## Blad1
Adres | Locatie | NLSFB | Ruimtenummer | Omschrijving 1 | Omschrijving 2 | Omschrijving 3 | Omschrijving 4 | Opmerking | merk/type | Kenmerk installatie | Hoeveelheid | eenheid | Verantwoordelijke voor kosten activiteit | Contractonderdeel | Activiteit | Frequentie onderhoud/keuring | NLSfB code werkomschrijving (één of een range) | Perceel | ID | Contractonderhoud Totaal excl btw
Beneluxlaan 74 | Wijkcentrum t Sant | 31 | hoofdentree | Buitenwandopeningen | Gevuld met deuren | Automatische schuifdeur |  |  | merk: nb, type: ESTA-20-L | 4220041-1 (was eerst E.9140060-71) | 1 | stuks | Eigenaar | Contractonderhoud | Onderhoud | 1x per jaar | 56.10.10 | P4a | ID-0026 | 0
Beneluxlaan 74 | Wijkcentrum t Sant | 47 | d003 | Dakafwerkingen | Vlakke daken | Groendak (mossedum) |  | Onderhoud aan het groendak, eventueel bijplanten, onkruid verwijderen, schoonhouden watergangen etc. |  |  | 74 | m2 | Eigenaar | Bouwkundig onderhoud | Preventief | 2x per jaar | 47.10.00 | P4a | ID-0027 | 0
Beneluxlaan 74 | Wijkcentrum t Sant | 47 | d004 | Dakafwerkingen | Vlakke daken | Groendak (mossedum) |  | Onderhoud aan het groendak, eventueel bijplanten, onkruid verwijderen, schoonhouden watergangen etc. |  |  | 15 | m2 | Eigenaar | Bouwkundig onderhoud | Preventief | 2x per jaar | 47.10.00 | P4a | ID-0028 | 0
Beneluxlaan 74 | Wijkcentrum t Sant | 47 | d005 | Dakafwerkingen | Vlakke daken | Groendak (mossedum) |  | Onderhoud aan het groendak, eventueel bijplanten, onkruid verwijderen, schoonhouden watergangen etc. |  |  | 25 | m2 | Eigenaar | Bouwkundig onderhoud | Preventief | 2x per jaar | 47.10.00 | P4a | ID-0029 | 0
Beneluxlaan 74 | Wijkcentrum t Sant | 47 | d006 | Dakafwerkingen | Vlakke daken | Groendak (mossedum) |  | Onderhoud aan het groendak, eventueel bijplanten, onkruid verwijderen, schoonhouden watergangen etc. |  |  | 50 | m2 | Eigenaar | Bouwkundig onderhoud | Preventief | 2x per jaar | 47.10.00 | P4a | ID-0030 | 0
Beneluxlaan 74 | Wijkcentrum t Sant | 47 | d002 | Dakafwerkingen | Vlakke daken | Groendak (mossedum) |  | Onderhoud aan het groendak, eventueel bijplanten, onkruid verwijderen, schoonhouden watergangen etc. |  |  | 25 | m2 | Eigenaar | Bouwkundig onderhoud | Preventief | 2x per jaar | 47.10.00 | P4a | ID-0031 | 0
Beneluxlaan 74 | Wijkcentrum t Sant | 51 | r209 | Warmteopwekking | Gasketel(s) | Ketel HR 150 - 200 KW |  |  | Merk: Remeha, Type: Gas 210 eco pro, Vermogen: 200 kW, Bouwjaar: 2010. | ketel 1 | 1 | stuks | Eigenaar | Contractonderhoud | Onderhoud | 1x per jaar | 51.20.00 | P4a | ID-0032 | 0
Beneluxlaan 74 | Wijkcentrum t Sant | 51 | r209 | Warmteopwekking | Gasketel(s) | Ketel HR 150 - 200 KW |  |  | Merk: Remeha, Type: Gas 210 eco pro, Vermogen: 200 kW, Bouwjaar: 2010. | ketel 2 | 1 | stuks | Eigenaar | Contractonderhoud | Onderhoud | 1x per jaar | 51.20.00 | P4a | ID-0033 | 0
Beneluxlaan 74 | Wijkcentrum t Sant | 51 | BG | Warmteopwekking | Gasketel(s) | Ketel HR 150 - 200 KW |  |  | Remeha Quinta Ace 160 Vermogen: 147,7 kW | ketel 3 | 1 | stuks | Eigenaar | Contractonderhoud | Onderhoud | 1x per jaar | 51.20.00 | P4a | ID-0034 | 0
Beneluxlaan 74 | Wijkcentrum t Sant | 51 | r209 | Warmteopwekking | Gasketel(s) | Cascade opstelling HR 150 - 200 KW |  | Scope 1 keuring | Remeha Gas 210 Eco Pro 200 6 leden | ADT 760 | 1 | stuks | Eigenaar | Keuringen&Inspecties | Scope 1 keuring | 1x per 4 jaar | 52.26.00 | P4a | ID-0035 | 0
Beneluxlaan 74 | Wijkcentrum t Sant | 51 | r209 | Warmteopwekking | Gasketel(s) | Cascade opstelling HR 150 - 200 KW |  | Scope 1 keuring | Remeha Gas 210 Eco Pro 200 6 leden | ADT 761 | 1 | stuks | Eigenaar | Keuringen&Inspecties | Scope 1 keuring | 1x per 4 jaar | 52.26.00 | P4a | ID-0036 | 0
Beneluxlaan 74 | Wijkcentrum t Sant | 56 | r209 | Warmtedistributie | Stralingspanelen | Luchtafscheider flens DN 65 mm |  |  | Merk: Spirotech, Type: Spirovent BA065F, Aansluitmaat: 65 mm, Bouwjaar: 2010. |  | 1 | stuks | Eigenaar | Contractonderhoud | Onderhoud | 1x per jaar | 65.13.30 | P4a | ID-0037 | 0
Beneluxlaan 74 | Wijkcentrum t Sant | 56 | r209 | Warmtedistributie | Expansievoorzieningen | Expansievat 50 ltr |  |  | Merk: Flamco, Type: Flexcon, Inhoud: 50 ltr, Bouwjaar: 2010. |  | 1 | stuks | Eigenaar | Contractonderhoud | Onderhoud | 1x per jaar | 56.10.10 | P4a | ID-0038 | 0
Beneluxlaan 74 | Wijkcentrum t Sant | 56 | r214 | Warmtedistributie | Expansievoorzieningen | Expansievat 200 ltr |  |  | Merk: Flamco, Type: Flexcon, Inhoud: 200 ltr, Bouwjaar: 2010. |  | 1 | stuks | Eigenaar | Contractonderhoud | Onderhoud | 1x per jaar | 65.13.30 | P4a | ID-0039 | 0
Beneluxlaan 74 | Wijkcentrum t Sant | 56 | r108 | Warmtedistributie | Circulatiepompen | Circulatiepomp enkel DN 50 mm |  |  | Merk: Biral, Type: MX 13, Bouwjaar: 2006. |  | 1 | stuks | Eigenaar | Contractonderhoud | Onderhoud | 1x per jaar | 56.10.00 | P4a | ID-0040 | 0
Beneluxlaan 74 | Wijkcentrum t Sant | 56 | r209 | Warmtedistributie | Circulatiepompen | Circulatiepomp enkel DN 40 mm |  |  | Merk: Grundfos, Type: UPS 40-60, Bouwjaar: 2010. |  | 1 | stuks | Eigenaar | Contractonderhoud | Onderhoud | 1x per jaar | 56.10.00 | P4a | ID-0041 | 0
Beneluxlaan 74 | Wijkcentrum t Sant | 56 | r209 | Warmtedistributie | Circulatiepompen | Circulatiepomp enkel DN 40 mm |  |  | Merk: Grundfos, Type: UPS 40-60, Bouwjaar: 2010. |  | 1 | stuks | Eigenaar | Contractonderhoud | Onderhoud | 1x per jaar | 56.10.00 | P4a | ID-0042 | 0
Beneluxlaan 74 | Wijkcentrum t Sant | 56 | r214 | Warmtedistributie | Circulatiepompen | Circulatiepomp enkel DN 40 mm |  |  | Merk: Grundfos, Type: Magna 40-100, Bouwjaar: 2010. |  | 1 | stuks | Eigenaar | Contractonderhoud | Onderhoud | 1x per jaar | 56.10.00 | P4a | ID-0043 | 0
Beneluxlaan 74 | Wijkcentrum t Sant | 56 | r214 | Warmtedistributie | Circulatiepompen | Circulatiepomp enkel DN 40 mm |  |  | Merk: Grundfos, Type: Magna 40-100, Bouwjaar: 2010. |  | 1 | stuks | Eigenaar | Contractonderhoud | Onderhoud | 1x per jaar | 56.10.00 | P4a | ID-0044 | 0
Beneluxlaan 74 | Wijkcentrum t Sant | 57 | d001 | Luchtbehandeling | Lokale mechanische afzuiging | Pijpdakventilator |  |  | Merk: onbekend, Type: onbekend, Capaciteit: onbekend, Bouwjaar: 2009 (aanname). |  | 1 | stuks | Eigenaar | Contractonderhoud | visuele inspectie | 1x per jaar | 61.70.00 | P4a | ID-0045 | 0
Beneluxlaan 74 | Wijkcentrum t Sant | 57 | r108 | Luchtbehandeling | Luchtbehandelingskast | Luchtbehandelingskast BI T + VK (1-2 m3/s) |  |  | Merk: Systemair HH compact C/P/R |  | 1 | stuks | Eigenaar | Contractonderhoud | Onderhoud | 1x per jaar | 61.70.00 | P4a | ID-0046 | 0
Beneluxlaan 74 | Wijkcentrum t Sant | 57 | d001 | Luchtbehandeling | Lokale mechanische afzuiging | Dakventilator 0,7 - 1,4 m3/s |  |  | Merk: Holland Heating, Type: onbekend, Capaciteit: 1,24 m3/s, Bouwjaar: 1986. Tpv d001. |  | 1 | stuks | Eigenaar | Contractonderhoud | Onderhoud | 1x per jaar | 61.70.00 | P4a | ID-0047 | 0
Beneluxlaan 74 | Wijkcentrum t Sant | 57 | d002 | Luchtbehandeling | Lokale mechanische afzuiging | Dakventilator 0,7 - 1,4 m3/s |  |  | Merk: Holland Heating, Type: onbekend, Capaciteit: 1,24 m3/s, Bouwjaar: 1986. Tpv d002. |  | 1 | stuks | Eigenaar | Contractonderhoud | Onderhoud | 1x per jaar | 61.70.00 | P4a | ID-0048 | 0
Beneluxlaan 74 | Wijkcentrum t Sant | 57 | d005 | Luchtbehandeling | Lokale mechanische afzuiging | Dakventilator 0,7 - 1,4 m3/s |  |  | Merk: Holland Heating, Type: onbekend, Capaciteit: 1,24 m3/s, Bouwjaar: 1986. Tpv d005. |  | 1 | stuks | Eigenaar | Contractonderhoud | Onderhoud | 1x per jaar | 61.70.00 | P4a | ID-0049 | 0
Beneluxlaan 74 | Wijkcentrum t Sant | 57 | d001-C | Luchtbehandeling | Lokale mechanische afzuiging | Dakventilator 0,7 - 1,4 m3/s |  |  | Merk: Carrier, Type: QAV 243, Capaciteit: 1,24 m3/s, Bouwjaar: 2010 |  | 1 | stuks | Eigenaar | Contractonderhoud | Onderhoud | 1x per jaar | 61.70.00 | P4a | ID-0050 | 0
Beneluxlaan 74 | Wijkcentrum t Sant | 57 | d001-C | Luchtbehandeling | Lokale mechanische afzuiging | Dakventilator 0,7 - 1,4 m3/s |  |  | Merk: Carrier, Type: QAV 243, Capaciteit: 1,24 m3/s, Bouwjaar: 2009 |  | 1 | stuks | Eigenaar | Contractonderhoud | Onderhoud | 1x per jaar | 61.70.00 | P4a | ID-0051 | 0
Beneluxlaan 74 | Wijkcentrum t Sant | 57 | d001 | Luchtbehandeling | Lokale mechanische afzuiging | Dakventilator 0,7 - 1,4 m3/s |  |  | Merk: Gebhardt, Type: DA 400-6, Capaciteit: 1,22 m3/s, Bouwjaar: 2009 (aanname). |  | 1 | stuks | Eigenaar | Contractonderhoud | Onderhoud | 1x per jaar | 61.70.00 | P4a | ID-0052 | 0
Beneluxlaan 74 | Wijkcentrum t Sant | 57 | d001-H | Luchtbehandeling | Lokale mechanische afzuiging | Dakventilator 0,3 - 0,7 m3/s |  |  | Merk: Holland Heating, Type: onbekend, Capaciteit: 0,36 m3/s, Bouwjaar: 1986. |  | 1 | stuks | Eigenaar | Contractonderhoud | Onderhoud | 1x per jaar | 61.70.00 | P4a | ID-0053 | 0
Beneluxlaan 74 | Wijkcentrum t Sant | 57 | d001 | Luchtbehandeling | Lokale mechanische afzuiging | Dakventilator 0,3 - 0,7 m3/s |  |  |  |  | 1 | stuks | Eigenaar | Contractonderhoud | Onderhoud | 1x per jaar | 61.70.00 | P4a | ID-0054 | 0
Beneluxlaan 74 | Wijkcentrum t Sant | 57 | d001 | Luchtbehandeling | Lokale mechanische afzuiging | Dakventilator 0,3 - 0,7 m3/s |  |  |  |  | 1 | stuks | Eigenaar | Contractonderhoud | Onderhoud | 1x per jaar | 61.70.00 | P4a | ID-0055 | 0
Beneluxlaan 74 | Wijkcentrum t Sant | 57 | d001 | Luchtbehandeling | Lokale mechanische afzuiging | Dakventilator 0,3 - 0,7 m3/s |  |  |  |  | 1 | stuks | Eigenaar | Contractonderhoud | Onderhoud | 1x per jaar | 61.70.00 | P4a | ID-0056 | 0
Beneluxlaan 74 | Wijkcentrum t Sant | 57 | d001-C | Luchtbehandeling | Lokale mechanische afzuiging | Dakventilator 0,3 - 0,7 m3/s |  |  | Merk: Carrier, Type: QAV 213, Capaciteit: 0,7 m3/s, Bouwjaar: 2010. |  | 1 | stuks | Eigenaar | Contractonderhoud | Onderhoud | 1x per jaar | 61.70.00 | P4a | ID-0057 | 0
Beneluxlaan 74 | Wijkcentrum t Sant | 57 | d001-C10 | Luchtbehandeling | Lokale mechanische afzuiging | Dakventilator 0,3 - 0,7 m3/s |  |  | Merk: Carrier, Type: QAV 183, Capaciteit: 0,4 m3/s, Bouwjaar: 2010. |  | 1 | stuks | Eigenaar | Contractonderhoud | Onderhoud | 1x per jaar | 61.70.00 | P4a | ID-0058 | 0
Beneluxlaan 74 | Wijkcentrum t Sant | 57 | d001-C09 | Luchtbehandeling | Lokale mechanische afzuiging | Dakventilator 0,3 - 0,7 m3/s |  |  | Merk: Carrier, Type: REF-V-450-6-T, Capaciteit: 0,56 m3/s, Bouwjaar: 2009. |  | 1 | stuks | Eigenaar | Contractonderhoud | Onderhoud | 1x per jaar | 61.70.00 | P4a | ID-0059 | 0
Beneluxlaan 74 | Wijkcentrum t Sant | 57 | d001-G09 | Luchtbehandeling | Lokale mechanische afzuiging | Dakventilator 0,3 - 0,7 m3/s |  |  | Merk: Gebhardt, Type: DA 315-8, Capaciteit: 0,65 m3/s, Bouwjaar: 2009 (aanname). |  | 1 | stuks | Eigenaar | Contractonderhoud | Onderhoud | 1x per jaar | 61.70.00 | P4a | ID-0060 | 0
Beneluxlaan 74 | Wijkcentrum t Sant | 57 | d005 | Luchtbehandeling | Lokale mechanische afzuiging | Dakventilator < 0,3 m3/s |  |  | Merk: Carrier, Type: REF-V-400-6-S, Capaciteit: 0,21 m3/s, Bouwjaar: 2008. |  | 1 | stuks | Eigenaar | Contractonderhoud | Onderhoud | 1x per jaar | 61.70.00 | P4a | ID-0061 | 0
Beneluxlaan 74 | Wijkcentrum t Sant | 57 | r108 | Luchtbehandeling | Luchtbehandelingskast | Luchtbehandelingskast BI T + VK (1-2 m3/s) |  |  | Merk: Klimatec, Type: KZG-4 0090, Capaciteit: 1,25 m3/s, Bouwjaar: 2006 (aanname). Alleen verwarmen. |  | 1 | stuks | Eigenaar | Contractonderhoud | Onderhoud | 1x per jaar | 57.73.00 | P4a | ID-0062 | 0
Beneluxlaan 74 | Wijkcentrum t Sant | 58 | r108, r214 | Regeling klimaat en sanitair | Centrale melding, meting en sturing, gecombineerde regeling | Regelinstallatie, data-aansluitpunten < 5, noodverlichting |  |  | Merk: Priva, Type: Compri HX, Bouwjaar: 2009. 2 st. regelkasten. | SANTIL | 1 | stuks | Eigenaar | Contractonderhoud | Onderhoud | 1x per jaar | 58.20.00 | P4a | ID-0063 | 0
Beneluxlaan 74 | Wijkcentrum t Sant | 58 | r108, r214 | Regeling klimaat en sanitair | Centrale melding, meting en sturing, gecombineerde regeling | Regelinstallatie, data-aansluitpunten 10 - 15 |  |  | Merk: Priva, Type: Compri HX, Bouwjaar: 2009. 2 st. regelkasten. | PB2307 | 1 | stuks | Eigenaar | Contractonderhoud | Onderhoud | 1x per jaar | 58.20.00 | P4a | ID-0064 | 0
Beneluxlaan 74 | Wijkcentrum t Sant | 61 |  | Centrale elektrische voorzieningen | Aarding bliksemafleiding | Bliksemafleiding |  |  |  |  | 1 | post | Eigenaar | Contractonderhoud | Inspectie | 1x per jaar | 61.70.00 | P4a | ID-0065 | 0
Beneluxlaan 74 | Wijkcentrum t Sant | 63 |  | Verlichting | Noodverlichting centraal | Noodverlichtingsarmaturen (centraal) |  |  |  | 1 centrale, 2 batterijen | 2 | stuks | Eigenaar | Contractonderhoud | Inspectie | 1x per jaar | 63.20.00 | P4a | ID-0066 | 0
Beneluxlaan 74 | Wijkcentrum t Sant | 63 |  | Verlichting | Noodverlichting decentraal | Noodverlichtingsarmaturen (decentraal) |  |  |  | ARMATUREN | 62 | stuks | Eigenaar | Contractonderhoud | Onderhoud | 1x per jaar | 63.20.00 | P4a | ID-0067 | 0
Beneluxlaan 74 | Wijkcentrum t Sant | 65 |  | Beveiligingsinstallaties | Brand, detectie en alarmering | [5 empty] | 1 | stuks | Eigenaar | Contractonderhoud | Onderhoud | 1x per jaar | 65.11.00 | P4a | ID-0068 | 0
Beneluxlaan 74 | Wijkcentrum t Sant | 66 |  | Transportinstallatie | Elektrische lift |  |  |  |  | 42041656 | 1 | stuks | Eigenaar | Contractonderhoud | Onderhoud | 4x per jaar | 66.10.00 | P4a | ID-0069 | 0
Beneluxlaan 74 | Wijkcentrum t Sant | 66 |  | Transportinstallatie | Elektrische lift |  |  |  |  | 42041656 | 1 | stuks | Eigenaar | Keuringen&Inspecties | Keuring | 1x per 18 maanden | 66.10.00 | P4a | ID-0070 | 0
Beneluxlaan 74 | Wijkcentrum t Sant | 67 |  | gebouw management systeem | centrale apparatuur | systeemconfiguratie software |  | GBS software |  |  | 1 | stuks | Eigenaar | Contractonderhoud | Basiskosten | doorlopend | 67.20.00 | P4a | ID-0071 | 0
Beneluxlaan 74 | Wijkcentrum t Sant | 75 |  | Vaste onderhoudsvoorzieningen | Beloopbare dakafwerkingen | Aanlijnvoorzieningen |  |  |  |  | 1 | post | Eigenaar | Keuringen&Inspecties | Keuring | 1x per jaar | 75.13.00 | P4a | ID-0072 | 0
Beneluxlaan 74 | Wijkcentrum t Sant | 75 |  | Vaste onderhoudsvoorzieningen | Beloopbare dakafwerkingen | Aanlijnvoorzieningen |  |  |  | uitbreiding in 2022 | 1 | post | Eigenaar | Keuringen&Inspecties | Keuring | 1x per jaar | 75.13.00 | P4a | ID-0073 | 0
Beneluxlaan 74 | Wijkcentrum t Sant |  |  | asbestbeheersplan | [6 empty] | 1 | stuks | Eigenaar | Keuringen&Inspecties | Inspectie | 1x per jaar | Zie PvE hfst 7.5.1 | P4a | ID-0074 | 0
Berkelseweg 14 | Was- en kleedgebouw Jong Brabant | 47 | was- en kleedgebouw Dak 003 | Dakafwerkingen | Vlakke daken |  |  | Schoonmaken dak, geen dakveiligheidsvoorzieningen aanwezig (1*/jr) |  |  | 51.5 | m2 | Interne huurder Sport | Bouwkundig onderhoud | Reinigen | 1x per jaar | 47.10.00 | P4a | ID-0124 | 0
Berkelseweg 14 | Was- en kleedgebouw Jong Brabant | 51 | r104 | Warmteopwekking | Gasketel(s) | Ketel gasgestookt HR 25 - 40 KW |  |  | Merk: Nefit, Type: hr Excellent Ecomline Hrc 30, Vermogen: 30 kW, Bouwjaar: 2001 (aanname). |  | 1 | stuks | Interne Huurder SBT | Contractonderhoud | Onderhoud | 1x per jaar | 51.20.00 | P4a | ID-0125 | 0
Berkelseweg 14 | Was- en kleedgebouw Jong Brabant | 51 | was- en kleedgebouw | Warmteopwekking | Luchtverhitter | Luchtverwarming (direct gestookt) 15 - 25 |  |  | Merk: Brink, Type: Climate systems Allure B25, Bouwjaar: 2012. |  | 1 | stuks | Interne Huurder SBT | Contractonderhoud | Onderhoud | 1x per jaar | 51.10.00 | P4a | ID-0126 | 0
Berkelseweg 14 | Was- en kleedgebouw Jong Brabant | 51 | was- en kleedgebouw | Warmteopwekking | Luchtverhitter | Luchtverwarming (direct gestookt) 25 - 45 KW |  |  |  |  | 1 | stuks | Interne Huurder SBT | Contractonderhoud | Onderhoud | 1x per jaar | 51.10.00 | P4a | ID-0127 | 0
Berkelseweg 14 | Was- en kleedgebouw Jong Brabant | 53 |  | Water | Verwarmd tapwater, indirect verwarmd met voorraad | Boiler indirect gestookt < 300 liter |  |  | Merk: A.O. Smith, Type: BFM 30 N, Inhoud: 309 ltr, Bouwjaar: 2008. |  | 1 | stuks | Interne Huurder SBT | Contractonderhoud | onderhoud | 1x per jaar | 53.20.00 | P4a | ID-0128 | 0
Berkelseweg 14 | Was- en kleedgebouw Jong Brabant | 53 | was- en kleedgebouw r020 | Water | Leidingen drinkwaterinstallatie | Keerkleppen |  |  |  |  | 1 | post | Eigenaar | Keuringen&Inspecties | Inspectie | 1x per jaar | 53.10.00 | P4a | ID-0129 | 0
Berkelseweg 14 | Was- en kleedgebouw Jong Brabant | 53 | was- en kleedgebouw r020 | Water | Leidingen drinkwaterinstallatie | Meltronickast |  |  | De Melker M-net | Aantal douchekoppen: 51 st. | 9 | stuks | Eigenaar | Contractonderhoud | Onderhoud | 1x per jaar | 53.10.00 | P4a | ID-0130 | 0
Berkelseweg 14 | Was- en kleedgebouw Jong Brabant | 53 | was- en kleedgebouw | Water | Leidingen drinkwaterinstallatie | Poortwachtersysteem |  |  |  |  | 1 | stuks | Interne Huurder SBT | Contractonderhoud | Onderhoud | 2x per jaar | 53.14.00 | P4a | ID-0131 | 0
Berkelseweg 14 | Was- en kleedgebouw Jong Brabant | 53 | kleed020 | Water | Drukverhoging | Tapwaterpomp DN 20 mm |  |  | Merk: Grundfos, Type: UP 20-45 N 150, Bouwjaar: 1982. |  | 1 | stuks | Interne Huurder SBT | Contractonderhoud | Onderhoud | 1x per jaar | 53.14.00 | P4a | ID-0132 | 0
Berkelseweg 14 | Was- en kleedgebouw Jong Brabant | 53 | onbekend | Water | Waterbehandeling | Waterontharder |  |  | Schneider |  | 1 | stuks | Interne huurder Sport | Contractonderhoud | Onderhoud | 1x per jaar | 53.11.00 | P4a | ID-0133 | 0
Berkelseweg 14 | Was- en kleedgebouw Jong Brabant | 53 | was- en kleedgebouw r020 | Water | Leidingen drinkwaterinstallatie |  |  | audit op Legionellabeheersplan |  |  | 1 | post | Eigenaar | Contractonderhoud | Inspectie | 1x per jaar | 53.10.00 | P4a | ID-0134 | 0
Berkelseweg 14 | Was- en kleedgebouw Jong Brabant | 56 |  | Warmtedistributie | Expansievoorzieningen | Expansievat 18 ltr |  |  | Merk: Zilmet, Type: 135 Cal-pro, Inhoud: 18 ltr, Bouwjaar: 2001. |  | 1 | stuks | Interne Huurder SBT | Contractonderhoud | Onderhoud | 1x per jaar | 56.10.10 | P4a | ID-0135 | 0
Berkelseweg 14 | Was- en kleedgebouw Jong Brabant | 56 | ; 561014, | Warmtedistributie | Luchtverwarmer, indirect gestookt | Heater (indirect gestookt) |  |  |  |  | 1 | stuks | Interne Huurder SBT | Contractonderhoud | Onderhoud | 1x per jaar | 56.30.00 | P4a | ID-0136 | 0
Berkelseweg 14 | Was- en kleedgebouw Jong Brabant | 57 |  | Luchtbehandeling | Luchtbehandelingskast | Balansventilatie met warmteterugwinning 2500 - 3500 m3/h |  |  | Merk: Exhausto VEX 150, Type: VEX 150, Capaciteit: 2500 - 3500 m3/h |  | 1 | stuks | Interne Huurder SBT | Contractonderhoud | Onderhoud | 1x per jaar | 57.50.00 | P4a | ID-0137 | 0
Berkelseweg 14 | Was- en kleedgebouw Jong Brabant | 57 | r106 | Luchtbehandeling | Lokale mechanische afzuiging | Boxventilator |  |  | J.E. Stork Air |  | 1 | stuks | Interne Huurder SBT | Contractonderhoud | Onderhoud | 1x per jaar | 57.30.00 | P4a | ID-0138 | 0
Berkelseweg 14 | Was- en kleedgebouw Jong Brabant | 57 | r106 | Luchtbehandeling | Lokale mechanische afzuiging | Boxventilator |  |  | J.E. Stork Air |  | 1 | stuks | Interne Huurder SBT | Contractonderhoud | Onderhoud | 1x per jaar | 57.30.00 | P4a | ID-0139 | 0
Berkelseweg 14 | Was- en kleedgebouw Jong Brabant | 58 | onbekend | Regeling klimaat en sanitair | Centrale melding, meting en sturing, gecombineerde regeling | Regeling verwarminginstallatie |  |  |  |  | 1 | stuks | Interne huurder Sport | Contractonderhoud | Onderhoud | 1x per 2 jaar | 58.20.00 | P4a | ID-0140 | 0
Berkelseweg 14 | Was- en kleedgebouw Jong Brabant | 63 | ; 632010, | Verlichting | Noodverlichting decentraal | Noodverlichtingsarmaturen (decentraal) |  |  | Waarvan 5 st. vluchtarmaturen. | ARMATUREN | 5 | stuks | Interne Huurder SBT | Contractonderhoud | Onderhoud | 1x per jaar | 63.20.00 | P4a | ID-0141 | 0
Berkelseweg 14 | Was- en kleedgebouw Jong Brabant | 63 | kleedkamer | Verlichting | Noodverlichting decentraal | Noodverlichtingsarmaturen (decentraal) |  |  | Waarvan 5 st. vluchtarmaturen. | ARMATUREN | 5 | stuks | Interne Huurder SBT | Contractonderhoud | Onderhoud | 1x per jaar | 63.20.00 | P4a | ID-0142 | 0
Berkelseweg 14 | Was- en kleedgebouw Jong Brabant | 65 | was- en kleedgebouw | Beveiligingsinstallaties | Brandbestrijding | Brand,- en veiligheidsmiddelen: handblusmiddelen en haspels |  |  |  |  | 1 | post | Interne huurder Sport | Keuringen&Inspecties | Inspectie | 1x per jaar | 65.13.30 | P4a | ID-0143 | 0
Berkelseweg 14 | Was- en kleedgebouw Jong Brabant | 65 | was- en kleedgebouw | Beveiligingsinstallaties | Brandveiligheid | Brandveiligheidsinspectie |  | Brandveiligheidsinspectie |  |  | 1 | post | Eigenaar | Keuringen&Inspecties | Inspectie | 1x per 3 jaar | 65.10.00 | P4a | ID-0144 | 0
Berkelseweg 14 | Was- en kleedgebouw Jong Brabant | 90 | kleed, kleed | Terrein | Terreinverlichting | Terreinverlichting, noodverlichtingsarmaturen (decentraal) |  |  |  | ARMATUREN | 2 | stuks | Interne Huurder SBT | Contractonderhoud | Onderhoud | 1x per jaar | 90.63.00 | P4a | ID-0145 | 0
Berkelseweg 14 | Was- en kleedgebouw Jong Brabant |  |  | asbestbeheersplan | [6 empty] | 1 | stuks | Eigenaar | Keuringen&Inspecties | Inspectie | 1x per jaar | Zie PvE hfst 7.5.1 | P4a | ID-0146 | 0
Bijsterveldenlaan1 | Voetbalvereniging 't Zand, Kantine + kleedkamers | 47 | Dak 001 | Dakafwerkingen | Vlakke daken |  |  | Schoonmaken dak, geen dakveiligheidsvoorzieningen aanwezig (1*/jr) |  |  | 1085 | m2 | Interne huurder Sport | Bouwkundig onderhoud | Reinigen | 1x per jaar | 47.10.00 | P4a | ID-0147 | 0
Bijsterveldenlaan1 | Voetbalvereniging 't Zand, tribune | 47 | Dak 001 | Dakafwerkingen | Vlakke daken |  |  | Schoonmaken dak, geen dakveiligheidsvoorzieningen aanwezig (1*/jr) |  |  | 154 | m2 | Interne huurder Sport | Bouwkundig onderhoud | Reinigen | 1x per jaar | 47.10.00 | P4a | ID-0148 | 0
Bijsterveldenlaan1 | Voetbalvereniging 't Zand, Was- en kleedgebouw (nieuw) | 47 | Dak 001 | Dakafwerkingen | Vlakke daken |  |  | Schoonmaken dak, geen dakveiligheidsvoorzieningen aanwezig (1*/jr) |  |  | 281 | m2 | Interne huurder Sport | Bouwkundig onderhoud | Reinigen | 1x per jaar | 47.10.00 | P4a | ID-0149 | 0
Bijsterveldenlaan1 | Voetbalvereniging 't Zand, Kantine + kleedkamers | 51 |  | Warmteopwekking | HR ketel | Atmosferische gasketel |  |  |  |  | 1 | stuks | Interne huurder Sport | Contractonderhoud | Onderhoud | 1x per jaar | 51.20.00 | P4a | ID-0150 | 0
Bijsterveldenlaan1 | Voetbalvereniging 't Zand, Kantine + kleedkamers | 51 |  | Warmteopwekking | HR ketel | Atmosferische gasketel |  |  |  |  | 1 | stuks | Interne huurder Sport | Contractonderhoud | Onderhoud | 1x per jaar | 51.20.00 | P4a | ID-0151 | 0
Bijsterveldenlaan1 | Voetbalvereniging 't Zand, Kantine + kleedkamers | 51 |  | Warmteopwekking | HR ketel | Atmosferische gasketel |  |  |  |  | 1 | stuks | Interne huurder Sport | Contractonderhoud | Onderhoud | 1x per jaar | 51.20.00 | P4a | ID-0152 | 0
Bijsterveldenlaan1 | Voetbalvereniging 't Zand, Kantine + kleedkamers | 53 |  | Water | Warm water | Boiler direct gestookt 355 ltr |  |  |  |  | 1 | stuks | Interne huurder Sport | Contractonderhoud | Onderhoud | 1x per jaar | 53.20.00 | P4a | ID-0153 | 0
Bijsterveldenlaan1 | Voetbalvereniging 't Zand, Kantine + kleedkamers | 53 |  | Water | Leidingen drinkwaterinstallatie | Keerkleppen |  |  |  |  | 1 | post | Eigenaar | Keuringen&Inspecties | Inspectie | 1x per jaar | 53.10.00 | P4a | ID-0154 | 0
Bijsterveldenlaan1 | Voetbalvereniging 't Zand, Was- en kleedgebouw (nieuw) | 53 |  | Water | Leidingen drinkwaterinstallatie | Keerkleppen |  |  |  |  | 1 | post | Eigenaar | Keuringen&Inspecties | Inspectie | 1x per jaar | 53.10.00 | P4a | ID-0155 | 0
Bijsterveldenlaan1 | Voetbalvereniging 't Zand, Kantine + kleedkamers | 53 |  | Water | Leidingen drinkwaterinstallatie | Meltronickast |  |  |  |  | 8 | stuks | Interne huurder Sport | Contractonderhoud | Onderhoud | 1x per jaar | 53.10.00 | P4a | ID-0156 | 0
Bijsterveldenlaan1 | Voetbalvereniging 't Zand, Was- en kleedgebouw (nieuw) | 53 |  | Water | Leidingen drinkwaterinstallatie | Meltronickast |  |  |  |  | 3 | stuks | Interne huurder Sport | Contractonderhoud | Onderhoud | 1x per jaar | 53.10.00 | P4a | ID-0157 | 0
Bijsterveldenlaan1 | Voetbalvereniging 't Zand, Kantine + kleedkamers | 53 |  | Water | Leidingen drinkwaterinstallatie |  |  | audit op Legionellabeheersplan |  |  | 1 | post | Eigenaar | Contractonderhoud | Inspectie | 1x per jaar | 53.10.00 | P4a | ID-0158 | 0
Bijsterveldenlaan1 | Voetbalvereniging 't Zand, Was- en kleedgebouw (nieuw) | 53 |  | Water | Leidingen drinkwaterinstallatie |  |  | audit op Legionellabeheersplan |  |  | 1 | post | Eigenaar | Contractonderhoud | Inspectie | 1x per jaar | 53.10.00 | P4a | ID-0159 | 0
Bijsterveldenlaan1 | Voetbalvereniging 't Zand, Was- en kleedgebouw (nieuw) | 56 |  | Warmtedistributie | Circulatiepompen | Circulatiepomp warmtedistributie |  |  |  |  | 1 | stuks | Interne huurder Sport | Contractonderhoud | Onderhoud | 1x per jaar | 56.10.00 | P4a | ID-0160 | 0
Bijsterveldenlaan1 | Voetbalvereniging 't Zand, Kantine + kleedkamers | 56 |  | Warmtedistributie | Expansievoorziening | Expansievat |  |  |  |  | 3 | stuks | Interne Huurder SBT | Contractonderhoud | Onderhoud | 1x per jaar | 56.10.10 | P4a | ID-0161 | 0
Bijsterveldenlaan1 | Voetbalvereniging 't Zand, Was- en kleedgebouw (nieuw) | 56 |  | Warmtedistributie | Expansievoorziening | Expansievat |  |  |  |  | 1 | stuks | Interne Huurder SBT | Contractonderhoud | Onderhoud | 1x per jaar | 56.10.10 | P4a | ID-0162 | 0
Bijsterveldenlaan1 | Voetbalvereniging 't Zand, Was- en kleedgebouw (nieuw) | 56 |  | Warmtedistributie | Circulatiepompen | Vloerverwarming, circulatiepomp |  |  |  |  | 1 | stuks | Interne huurder Sport | Contractonderhoud | Onderhoud | 1x per jaar | 56.10.00 | P4a | ID-0163 | 0
Bijsterveldenlaan1 | Voetbalvereniging 't Zand, Kantine + kleedkamers | 57 | Dak 001 | Luchtbehandeling | Dakafzuigventilator | Centrale mechanische ventilatie afzuig/toevoer |  |  |  |  | 42 | stuks | Interne huurder Sport | Contractonderhoud | Onderhoud | 1x per jaar | 57.50.00 | P4a | ID-0164 | 0
Bijsterveldenlaan1 | Voetbalvereniging 't Zand, Was- en kleedgebouw (nieuw) | 57 | Dak 001 | Luchtbehandeling | Dakafzuigventilator | Centrale mechanische ventilatie afzuig/toevoer |  |  |  |  | 2 | stuks | Interne huurder Sport | Contractonderhoud | Onderhoud | 1x per jaar | 57.50.00 | P4a | ID-0165 | 0
Bijsterveldenlaan1 | Voetbalvereniging 't Zand, Kantine + kleedkamers | 58 |  | Regeling klimaat en sanitair | Centrale melding, meting en sturing, gecombineerde regeling | [5 empty] | 1 | stuks | Interne Huurder SBT | Contractonderhoud | Onderhoud | 1x per 2 jaar | 58.20.00 | P4a | ID-0166 | 0
Bijsterveldenlaan1 | Voetbalvereniging 't Zand, Kantine + kleedkamers | 61 |  | Centrale elektrische voorzieningen | (Hoofd)verdeelinrichtingen | Verdeelinrichtingen |  | BEI inspectie |  |  | 1 | post | Eigenaar | Keuringen&Inspecties | Inspectie | 1x per 4 jaar | 62.21.00 | P4a | ID-0167 | 0
Bijsterveldenlaan1 | Voetbalvereniging 't Zand, Was- en kleedgebouw (nieuw) | 61 |  | Centrale elektrische voorzieningen | (Hoofd)verdeelinrichtingen | Verdeelinrichtingen |  | BEI inspectie |  |  | 268 | BVO | Eigenaar | Keuringen&Inspecties | Inspectie | 1x per 4 jaar | 62.21.00 | P4a | ID-0168 | 0
Bijsterveldenlaan1 | Voetbalvereniging 't Zand, Kantine + kleedkamers | 63 |  | Verlichting | Noodverlichting decentraal | Noodverlichtingsarmaturen (decentraal) |  |  |  |  | 14 | stuks | Interne Huurder SBT | Contractonderhoud | Onderhoud | 1x per jaar | 63.20.00 | P4a | ID-0169 | 0
Bijsterveldenlaan1 | Voetbalvereniging 't Zand, Was- en kleedgebouw (nieuw) | 63 |  | Verlichting | Noodverlichting decentraal | Noodverlichtingsarmaturen (decentraal) |  |  |  |  | 2 | stuks | Interne Huurder SBT | Contractonderhoud | Onderhoud | 1x per jaar | 63.20.00 | P4a | ID-0170 | 0
Bijsterveldenlaan1 | Voetbalvereniging 't Zand, Was- en kleedgebouw (nieuw) | 65 |  | Beveiligingsinstallaties | Brandveiligheid | Brandveiligheidsinspectie |  | Brandveiligheidsinspectie |  |  | 268 | BVO | Eigenaar | Keuringen&Inspecties | Inspectie | 1x per 3 jaar | 65.10.00 | P4a | ID-0171 | 0
Bijsterveldenlaan1 | Voetbalvereniging 't Zand, Kantine + kleedkamers | 65 |  | Beveiligingsinstallaties | Brandveiligheid | Brandveiligheidsinspectie |  | Brandveiligheidsinspectie |  |  | 1 | post | Eigenaar | Keuringen&Inspecties | Inspectie | 1x per 3 jaar | 65.10.00 | P4a | ID-0172 | 0
Bisschop Bekkerslaan 202A | Kinderboerderij Kerkibo | 51 | Hoofdgebouw | Warmteopwekking | Gasketel | HR gaswandketel <35kW |  |  |  |  | 1 | stuks | Eigenaar | Contractonderhoud | Onderhoud | 1x per jaar | 51.10.00 | P4a | ID-0173 | 0
Brugstraat 5 | VV SVG, Was- en kleedgebouw | 47 | d001 | Dakafwerkingen | Vlakke daken |  |  | Schoonmaken dak, geen dakveiligheidsvoorzieningen aanwezig (1*/jr) |  |  | 578 | m2 | Interne huurder Sport | Bouwkundig onderhoud | Reinigen | 1x per jaar | 47.10.00 | P4a | ID-0196 | 0
Brugstraat 5 | VV SVG, Was- en kleedgebouw | 51 |  | Warmteopwekking |  | Luchtverhitter |  |  |  |  | 1 | stuks | Interne Huurder SBT | Contractonderhoud | Onderhoud | 1x per jaar | 51.10.00 | P4a | ID-0197 | 0
Brugstraat 5 | VV SVG, Was- en kleedgebouw | 53 |  | Water | Warm water | Boiler direct gestookt 355 ltr |  |  |  |  | 1 | stuks | Interne huurder Sport | Contractonderhoud | Onderhoud | 1x per jaar | 53.20.00 | P4a | ID-0198 | 0
Brugstraat 5 | VV SVG, Was- en kleedgebouw | 53 |  | Water | Leidingen drinkwaterinstallatie | Keerkleppen |  |  |  |  | 1 | post | Eigenaar | Keuringen&Inspecties | Inspectie | 1x per jaar | 53.10.00 | P4a | ID-0199 | 0
Brugstraat 5 | VV SVG, Was- en kleedgebouw | 53 |  | Water | Leidingen drinkwaterinstallatie | Meltronickast |  |  |  |  | 4 | stuks | Interne huurder Sport | Contractonderhoud | Onderhoud | 1x per jaar | 53.10.00 | P4a | ID-0200 | 0
Brugstraat 5 | VV SVG, Was- en kleedgebouw | 53 |  | Water | Leidingen drinkwaterinstallatie |  |  | audit op Legionellabeheersplan |  |  | 1 | post | Eigenaar | Contractonderhoud | Inspectie | 1x per jaar | 53.10.00 | P4a | ID-0201 | 0
Brugstraat 5 | VV SVG, Was- en kleedgebouw | 55 |  | Koudeopwekking en -distributie | Splitunit | Split-unit |  |  |  |  | 1 | stuks | Interne huurder Sport | Contractonderhoud | Onderhoud | 1x per jaar | 55.10.00 | P4a | ID-0202 | 0
Brugstraat 5 | VV SVG, Was- en kleedgebouw | 55 |  | Koudeopwekking en -distributie | Splitunit | Split-unit |  |  |  |  | 1 | stuks | Interne huurder Sport | Contractonderhoud | Onderhoud | 1x per jaar | 55.10.00 | P4a | ID-0203 | 0
Brugstraat 5 | VV SVG, Was- en kleedgebouw | 56 |  | Warmtedistributie | Expansievoorziening | Expansievat |  |  |  |  | 1 | stuks | Interne Huurder SBT | Contractonderhoud | Onderhoud | 1x per jaar | 56.10.10 | P4a | ID-0204 | 0
Brugstraat 5 | VV SVG, Was- en kleedgebouw | 57 | Dak 001 | Luchtbehandeling | Dakafzuigventilator | Centrale mechanische ventilatie afzuig/toevoer |  |  |  |  | 8 | stuks | Interne huurder Sport | Contractonderhoud | Onderhoud | 1x per jaar | 57.50.00 | P4a | ID-0205 | 0
Brugstraat 5 | VV SVG, Was- en kleedgebouw | 58 |  | Regeling klimaat en sanitair | Centrale melding, meting en sturing, gecombineerde regeling | [5 empty] | 1 | stuks | Interne Huurder SBT | Contractonderhoud | Onderhoud | 1x per 2 jaar | 58.20.00 | P4a | ID-0206 | 0
Brugstraat 5 | VV SVG, Was- en kleedgebouw | 61 |  | Centrale elektrische voorzieningen | (Hoofd)verdeelinrichtingen | Verdeelinrichtingen |  | BEI inspectie |  |  | 578 | BVO | Eigenaar | Keuringen&Inspecties | Inspectie | 1x per 4 jaar | 62.21.00 | P4a | ID-0207 | 0
Brugstraat 5 | VV SVG, Was- en kleedgebouw | 63 |  | Verlichting | Noodverlichting decentraal | Noodverlichtingsarmaturen (decentraal) |  |  |  |  | 6 | stuks | Interne Huurder SBT | Contractonderhoud | Onderhoud | 1x per jaar | 63.20.00 | P4a | ID-0208 | 0
Brugstraat 5 | VV SVG, Was- en kleedgebouw | 65 |  | Beveiligingsinstallaties | Brandveiligheid | Brandveiligheidsinspectie |  | Brandveiligheidsinspectie |  |  | 578 | BVO | Eigenaar | Keuringen&Inspecties | Inspectie | 1x per 3 jaar | 65.10.00 | P4a | ID-0209 | 0
Burgemeester Brokxlaan 1000 | LocHal | 31 | Zuidgevel (ingang spoorzijde) | Buitenwandopeningen | Gevuld met deuren | Automatische schuifdeur (buitenzijde - ingang) |  |  | merk: Besam, type: Unislide-1 | 0007-3306 | 1 | stuks | Eigenaar | Contractonderhoud | Onderhoud | 1x per jaar | 31.32.10 | P4a | ID-0210 | 0
Burgemeester Brokxlaan 1000 | LocHal | 31 | Zuidgevel (ingang spoorzijde) | Buitenwandopeningen | Gevuld met deuren | Automatische schuifdeur (buitenzijde - uitgang) |  |  | merk: Besam, type: Unislide-1 | E.9140060-137 | 1 | stuks | Eigenaar | Contractonderhoud | Onderhoud | 1x per jaar | 31.32.10 | P4a | ID-0211 | 0
Burgemeester Brokxlaan 1000 | LocHal | 31 | Noordgevel (ingang straatzijde) | Buitenwandopeningen | Gevuld met deuren | Automatische schuifdeur (buitenzijde) |  |  | merk: Record, type: DSFC-20 | 2190336-1 | 1 | stuks | Eigenaar | Contractonderhoud | Onderhoud | 1x per jaar | 31.32.10 | P4a | ID-0212 | 0
Burgemeester Brokxlaan 1000 | LocHal | 32 | Zuidgevel (ingang spoorzijde) | binnenwandopeningen | gevuld met puien, algemeen (verzamelniveau) | Automatische schuifdeur (binnenzijde - ingang) |  |  | merk: Besam, type: Unislide-1 | E.9140060-136 | 1 | stuks | Eigenaar | Contractonderhoud | Onderhoud | 1x per jaar | 32.32.10 | P4a | ID-0213 | 0
Burgemeester Brokxlaan 1000 | LocHal | 32 | Zuidgevel (ingang spoorzijde) | binnenwandopeningen | gevuld met puien, algemeen (verzamelniveau) | Automatische schuifdeur (binnenzijde - uitgang) |  |  | merk: Besam, type: Unislide-1 | E.9140060-135 | 1 | stuks | Eigenaar | Contractonderhoud | Onderhoud | 1x per jaar | 32.32.10 | P4a | ID-0214 | 0
Burgemeester Brokxlaan 1000 | LocHal | 32 | Noordgevel (ingang straatzijde) | binnenwandopeningen | gevuld met puien, algemeen (verzamelniveau) | Automatische schuifdeur (binnenzijde) |  |  | merk: Record, type: DSTA-20 | 2190336-2 | 1 | stuks | Eigenaar | Contractonderhoud | Onderhoud | 1x per jaar | 32.32.10 | P4a | ID-0215 | 0
Burgemeester Brokxlaan 1000 | LocHal | 32 | Begane grond bij lift spoorzijde | binnenwandopeningen | gevuld met puien, algemeen (verzamelniveau) | Draaideurautomaat |  |  | merk: Record, type: DFA-127 | 2180395-1 | 1 | stuks | Eigenaar | Contractonderhoud | Onderhoud | 1x per jaar | 32.31.10 | P4a | ID-0216 | 0
Burgemeester Brokxlaan 1000 | LocHal | 32 | Begane grond keuken spoorzijde | binnenwandopeningen | gevuld met puien, algemeen (verzamelniveau) | Draaideurautomaat |  |  | merk: Record, type: DFA-127 | 2180395-2 | 1 | stuks | Eigenaar | Contractonderhoud | Onderhoud | 1x per jaar | 32.31.10 | P4a | ID-0217 | 0
Burgemeester Brokxlaan 1000 | LocHal | 32 | Sorteerruimte boeken | binnenwandopeningen | gevuld met puien, algemeen (verzamelniveau) | Draaideurautomaat |  |  | merk: ECO, type: ETS 73 | onbekend | 1 | stuks | Eigenaar | Contractonderhoud | Onderhoud | 1x per jaar | 32.31.10 | P4a | ID-0218 | 0
Burgemeester Brokxlaan 1000 | LocHal | 47 | Buiten | Dakafwerkingen | Hellende daken | Aluminium felsdakafwerking (Kalzip) |  |  |  |  | 1 | post | Eigenaar | Bouwkundig onderhoud | Inspectie | 1x per jaar | 47.10.00 | P4a | ID-0219 | 0
Burgemeester Brokxlaan 1000 | LocHal | 51 | Begane grond technische ruimte WTB | Warmteopwekking | Gasketel(s) | CV ketel 1 |  |  |  |  | 1 | stuks | Eigenaar | Contractonderhoud | Onderhoud | 1x per jaar | 51.20.00 | P4a | ID-0220 | 0
Burgemeester Brokxlaan 1000 | LocHal | 51 | Begane grond technische ruimte WTB | Warmteopwekking | Gasketel(s) | CV ketel 2 |  |  |  |  | 1 | stuks | Eigenaar | Contractonderhoud | Onderhoud | 1x per jaar | 51.20.00 | P4a | ID-0221 | 0
Burgemeester Brokxlaan 1000 | LocHal | 51 | Begane grond technische ruimte WTB | Warmteopwekking | Gasketel(s) | CV ketel 3 |  |  |  |  | 1 | stuks | Eigenaar | Contractonderhoud | Onderhoud | 1x per jaar | 51.20.00 | P4a | ID-0222 | 0
Burgemeester Brokxlaan 1000 | LocHal | 51 | Hal achter | Warmteopwekking | Luchtverhitter | Luchtverhitter |  |  |  |  | 1 | stuks | Eigenaar | Contractonderhoud | Onderhoud | 1x per jaar | 51.10.00 | P4a | ID-0223 | 0
Burgemeester Brokxlaan 1000 | LocHal | 52 |  | Afvoeren | Hemelwaterafvoer buiten | Kilgoot |  | Schoonmaken goten (1*/jr) |  |  | 304 | m1 | Eigenaar | Bouwkundig onderhoud | Reinigen | 1x per jaar | 52.10.00 | P4a | ID-0224 | 0
Burgemeester Brokxlaan 1000 | LocHal | 52 | 1e verdieping achter toiletten | Afvoeren | Afvalwater, pompsysteem | Vuilwaterpomp |  |  |  |  | 1 | stuks | Eigenaar | Contractonderhoud | Onderhoud | 1x per jaar | 52.25.00 | P4a | ID-0225 | 0
Burgemeester Brokxlaan 1000 | LocHal | 53 |  | Water | Leidingen drinkwaterinstallatie | Keerkleppen |  |  |  |  | 1 | post | Eigenaar | Keuringen&Inspecties | Inspectie | 1x per jaar | 53.10.00 | P4a | ID-0226 | 0
Burgemeester Brokxlaan 1000 | LocHal | 56 | Begane grond technische ruimte WTB | Warmtedistributie | Buffervat | Buffervat CV |  |  |  |  | 1 | stuks | Eigenaar | Contractonderhoud | Onderhoud | 1x per jaar | 56.10.10 | P4a | ID-0227 | 0
Burgemeester Brokxlaan 1000 | LocHal | 56 | Begane grond technische ruimte WTB | Warmtedistributie | Circulatiepompen | Circulatiepomp |  |  |  |  | 1 | stuks | Eigenaar | Contractonderhoud | Onderhoud | 1x per jaar | 56.10.00 | P4a | ID-0228 | 0
Burgemeester Brokxlaan 1000 | LocHal | 56 | Begane grond technische ruimte WTB | Warmtedistributie | Circulatiepompen | Circulatiepomp |  |  |  |  | 1 | stuks | Eigenaar | Contractonderhoud | Onderhoud | 1x per jaar | 56.10.00 | P4a | ID-0229 | 0
Burgemeester Brokxlaan 1000 | LocHal | 56 | Begane grond technische ruimte WTB | Warmtedistributie | Circulatiepompen | Circulatiepomp |  |  |  |  | 1 | stuks | Eigenaar | Contractonderhoud | Onderhoud | 1x per jaar | 56.10.00 | P4a | ID-0230 | 0
Burgemeester Brokxlaan 1000 | LocHal | 56 | Begane grond technische ruimte WTB | Warmtedistributie | Circulatiepompen | Circulatiepomp |  |  |  |  | 1 | stuks | Eigenaar | Contractonderhoud | Onderhoud | 1x per jaar | 56.10.00 | P4a | ID-0231 | 0
Burgemeester Brokxlaan 1000 | LocHal | 56 | Begane grond technische ruimte WTB | Warmtedistributie | Circulatiepompen | Circulatiepomp |  |  |  |  | 1 | stuks | Eigenaar | Contractonderhoud | Onderhoud | 1x per jaar | 56.10.00 | P4a | ID-0232 | 0
Burgemeester Brokxlaan 1000 | LocHal | 56 | Begane grond technische ruimte WTB | Warmtedistributie | Circulatiepompen | Circulatiepomp |  |  |  |  | 1 | stuks | Eigenaar | Contractonderhoud | Onderhoud | 1x per jaar | 56.10.00 | P4a | ID-0233 | 0
Burgemeester Brokxlaan 1000 | LocHal | 56 | Begane grond technische ruimte WTB | Warmtedistributie | Circulatiepompen | Circulatiepomp |  |  |  |  | 1 | stuks | Eigenaar | Contractonderhoud | Onderhoud | 1x per jaar | 56.10.00 | P4a | ID-0234 | 0
Burgemeester Brokxlaan 1000 | LocHal | 56 | Begane grond technische ruimte WTB | Warmtedistributie | Circulatiepompen | Circulatiepomp |  |  |  |  | 1 | stuks | Eigenaar | Contractonderhoud | Onderhoud | 1x per jaar | 56.10.00 | P4a | ID-0235 | 0
Burgemeester Brokxlaan 1000 | LocHal | 56 | Begane grond technische ruimte WTB | Warmtedistributie | Circulatiepompen | Circulatiepomp |  |  |  |  | 1 | stuks | Eigenaar | Contractonderhoud | Onderhoud | 1x per jaar | 56.10.00 | P4a | ID-0236 | 0
Burgemeester Brokxlaan 1000 | LocHal | 56 | 3e verdieping boven toiletten | Warmtedistributie | Circulatiepompen | Circulatiepomp |  |  |  |  | 1 | stuks | Eigenaar | Contractonderhoud | Onderhoud | 1x per jaar | 56.10.00 | P4a | ID-0237 | 0
Burgemeester Brokxlaan 1000 | LocHal | 56 | 3e verdieping boven toiletten | Warmtedistributie | Circulatiepompen | Circulatiepomp |  |  |  |  | 1 | stuks | Eigenaar | Contractonderhoud | Onderhoud | 1x per jaar | 56.10.00 | P4a | ID-0238 | 0
Burgemeester Brokxlaan 1000 | LocHal | 56 | 3e verdieping boven toiletten | Warmtedistributie | Circulatiepompen | Circulatiepomp |  |  |  |  | 1 | stuks | Eigenaar | Contractonderhoud | Onderhoud | 1x per jaar | 56.10.00 | P4a | ID-0239 | 0
Burgemeester Brokxlaan 1000 | LocHal | 56 | Begane grond kantoren | Warmtedistributie | Warm water, convectorsystemen | Convectoren |  |  |  |  | 8 | stuks | Eigenaar | Contractonderhoud | Onderhoud | 1x per jaar | 56.10.00 | P4a | ID-0240 | 0
Burgemeester Brokxlaan 1000 | LocHal | 56 |  | Warmtedistributie | Luchtsysteem met stralingsoverdracht | Elektrische verwarming |  |  |  |  | 1 | stuks | Eigenaar | Contractonderhoud | Onderhoud | 1x per jaar | 56.50.10 | P4a | ID-0241 | 0
Burgemeester Brokxlaan 1000 | LocHal | 56 | Begane grond technische ruimte WTB | Warmtedistributie | Expansievoorzieningen | Expansieautomaat 400 ltr |  |  |  |  | 1 | stuks | Eigenaar | Contractonderhoud | Onderhoud | 1x per jaar | 56.10.10 | P4a | ID-0242 | 0
Burgemeester Brokxlaan 1000 | LocHal | 56 | Begane grond technische ruimte WTB | Warmtedistributie | Expansievoorzieningen | Expansievat CV ketel 3 |  |  |  |  | 1 | stuks | Eigenaar | Contractonderhoud | Onderhoud | 1x per jaar | 56.10.10 | P4a | ID-0243 | 0
Burgemeester Brokxlaan 1000 | LocHal | 56 | Begane grond technische ruimte WTB | Warmtedistributie | Expansievoorzieningen | Expansievat ketel 1 |  |  |  |  | 1 | stuks | Eigenaar | Contractonderhoud | Onderhoud | 1x per jaar | 56.10.10 | P4a | ID-0244 | 0
Burgemeester Brokxlaan 1000 | LocHal | 56 | Begane grond technische ruimte WTB | Warmtedistributie | Expansievoorzieningen | Expansievat ketel 2 |  |  |  |  | 1 | stuks | Eigenaar | Contractonderhoud | Onderhoud | 1x per jaar | 56.10.10 | P4a | ID-0245 | 0
Burgemeester Brokxlaan 1000 | LocHal | 56 | Begane grond technische ruimte WTB | Warmtedistributie | Stralingspanelen | Ontgasser CV installatie |  |  |  |  | 1 | stuks | Eigenaar | Contractonderhoud | Onderhoud | 1x per jaar | 56.10.10 | P4a | ID-0246 | 0
Burgemeester Brokxlaan 1000 | LocHal | 56 | Begane grond technische ruimte WTB | Warmtedistributie | Regelkleppen + stelmotoren | Regelafsluiter CV |  |  |  |  | 4 | stuks | Eigenaar | Contractonderhoud | Onderhoud | 1x per jaar | 56.10.10 | P4a | ID-0247 | 0
Burgemeester Brokxlaan 1000 | LocHal | 56 | Begane grond technische ruimte WTB | Warmtedistributie | Regelkleppen + stelmotoren | Regelafsluiter CV |  |  |  |  | 1 | stuks | Eigenaar | Contractonderhoud | Onderhoud | 1x per jaar | 56.10.10 | P4a | ID-0248 | 0
Burgemeester Brokxlaan 1000 | LocHal | 56 | Algemeen | Warmtedistributie | Regelkleppen + stelmotoren | Regelkleppen |  |  |  |  | 50 | stuks | Eigenaar | Contractonderhoud | Onderhoud | 1x per jaar | 56.10.10 | P4a | ID-0249 | 0
Burgemeester Brokxlaan 1000 | LocHal | 56 | 3e verdieping boven toiletten | Warmtedistributie | Regelkleppen + stelmotoren | Regelkleppen verwarming |  |  |  |  | 6 | stuks | Eigenaar | Contractonderhoud | Onderhoud | 1x per jaar | 56.10.10 | P4a | ID-0250 | 0
Burgemeester Brokxlaan 1000 | LocHal | 56 | Begane grond magazijn | Warmtedistributie | Warm water, convectorsystemen | Ventilator convector |  |  |  |  | 1 | stuks | Eigenaar | Contractonderhoud | Onderhoud | 1x per jaar | 56.10.30 | P4a | ID-0251 | 0
Burgemeester Brokxlaan 1000 | LocHal | 56 | Begane grond | Warmtedistributie | Warm water, convectorsystemen | Ventilator convector |  |  |  |  | 30 | stuks | Eigenaar | Contractonderhoud | Onderhoud | 1x per jaar | 56.10.30 | P4a | ID-0252 | 0
Burgemeester Brokxlaan 1000 | LocHal | 57 |  | Luchtbehandeling | Luchtbehandelingskast | Luchtbehandelingskast |  |  | Verhulst VKT 0503/0503 |  | 1 | stuks | Eigenaar | Contractonderhoud | Onderhoud | 1x per jaar | 57.73.00 | P4a | ID-0253 | 0
Burgemeester Brokxlaan 1000 | LocHal | 57 |  | Luchtbehandeling | Luchtbehandelingskast | Luchtbehandelingskast 1 toevoer & afzuig |  |  | Verhulst VKT 1104/1106 |  | 1 | stuks | Eigenaar | Contractonderhoud | Onderhoud | 1x per jaar | 57.73.00 | P4a | ID-0254 | 0
Burgemeester Brokxlaan 1000 | LocHal | 57 |  | Luchtbehandeling | Luchtbehandelingskast | Luchtbehandelingskast 2 toevoer & afzuig |  |  | Verhulst VKT 1104/1106 |  | 1 | stuks | Eigenaar | Contractonderhoud | Onderhoud | 1x per jaar | 57.73.00 | P4a | ID-0255 | 0
Burgemeester Brokxlaan 1000 | LocHal | 58 |  | Regeling klimaat en sanitair | Centrale melding, meting en sturing, gecombineerde regeling | Regelinstallatie |  |  | Priva Blue ID |  | 1 | stuks | Eigenaar | Contractonderhoud | Onderhoud | 1x per jaar | 58.20.00 | P4a | ID-0256 | 0
Burgemeester Brokxlaan 1000 | LocHal | 61 |  | Centrale elektrische voorzieningen | Aarding bliksemafleiding | Bliksemafleiding |  |  |  |  | 1 | Post | Eigenaar | Contractonderhoud | Inspectie | 1x per jaar | 61.70.00 | P4a | ID-0257 | 0
Burgemeester Brokxlaan 1000 | LocHal | 61 |  | Centrale elektrische voorzieningen | Zonnecollectoren | PV installatie |  | Abonnement simkaart tbv modem |  |  | 1 | stuks | Eigenaar | Contractonderhoud | Basiskosten | doorlopend | 61.51.00 | P4a | ID-0258 | 0
Burgemeester Brokxlaan 1000 | LocHal | 61 |  | Centrale elektrische voorzieningen | Zonnecollectoren | PV installatie |  |  |  |  | 1278 | stuks | Eigenaar | Contractonderhoud | Onderhoud | 1x per jaar | 61.51.00 | P4a | ID-0259 | 0
Burgemeester Brokxlaan 1000 | LocHal | 63 |  | Verlichting | Noodverlichting centraal | Noodverlichtingsarmaturen (centraal) |  |  |  | ARMATUREN | 192 | stuks | Eigenaar | Contractonderhoud | Onderhoud | 1x per jaar | 63.20.00 | P4a | ID-0260 | 0
Burgemeester Brokxlaan 1000 | LocHal | 63 |  | Verlichting | Noodverlichting centraal | Noodverlichtingsarmaturen (centraal) |  |  |  | 1 Centrale (18 accu's) | 1 | stuks | Eigenaar | Contractonderhoud | Inspectie | 1x per jaar | 63.20.00 | P4a | ID-0261 | 0
Burgemeester Brokxlaan 1000 | LocHal | 65 |  | Beveiligingsinstallaties | Brand, detectie en alarmering | Aspiratie systeem |  |  |  |  | 1 | stuks | Eigenaar | Contractonderhoud | Onderhoud | 1x per jaar | 65.11.00 | P4a | ID-0262 | 0
Burgemeester Brokxlaan 1000 | LocHal | 65 |  | Beveiligingsinstallaties | Brand, detectie en alarmering | Brandmeldinstallatie |  |  |  |  | 1 | stuks | Eigenaar | Contractonderhoud | Onderhoud | 1x per jaar | 65.11.00 | P4a | ID-0263 | 0
Burgemeester Brokxlaan 1000 | LocHal | 65 |  | Beveiligingsinstallaties | Brand, detectie en alarmering | Brandmeldinstallatie certificering |  |  |  |  | 1 | stuks | Eigenaar | Keuringen&Inspecties | Keuring | 1x per jaar | 65.11.00 | P4a | ID-0264 | 0
Burgemeester Brokxlaan 1000 | LocHal | 65 |  | Beveiligingsinstallaties | Brandveiligheid | Brandveiligheidsinspectie |  | Brandveiligheidsinspectie |  |  | 1 | Post | Eigenaar | Keuringen&Inspecties | Inspectie | 1x per jaar | 65.10.00 | P4a | ID-0265 | 0
Burgemeester Brokxlaan 1000 | LocHal | 65 |  | Beveiligingsinstallaties | Brandbestrijding | Diesel aangedreven sprinklerpomp |  |  |  |  | 1 | stuks | Eigenaar | Contractonderhoud | Onderhoud | 1x per jaar | 65.13.31 | P4a | ID-0266 | 0
Burgemeester Brokxlaan 1000 | LocHal | 65 |  | Beveiligingsinstallaties | Brandbestrijding | Elektische aandrijving sprinklerpomp 40kW |  |  |  |  | 1 | stuks | Eigenaar | Contractonderhoud | Onderhoud | 1x per jaar | 65.13.31 | P4a | ID-0267 | 0
Burgemeester Brokxlaan 1000 | LocHal | 65 |  | Beveiligingsinstallaties | Brandbestrijding | Flowswitch |  |  |  |  | 3 | stuks | Eigenaar | Contractonderhoud | Onderhoud | 1x per jaar | 65.10.00 | P4a | ID-0268 | 0
Burgemeester Brokxlaan 1000 | LocHal | 65 |  | Beveiligingsinstallaties | Brandbestrijding | Natte alarmklep 6" |  |  |  |  | 1 | stuks | Eigenaar | Contractonderhoud | Onderhoud | 1x per jaar | 65.10.00 | P4a | ID-0269 | 0
Burgemeester Brokxlaan 1000 | LocHal | 65 |  | Beveiligingsinstallaties | Brandbestrijding | Sprinkler |  | 2 wekelijkse test |  |  | 1 | Post | Eigenaar | Keuringen&Inspecties | Inspectie | 26x per jaar | 65.13.31 | P4a | ID-0270 | 0
Burgemeester Brokxlaan 1000 | LocHal | 65 |  | Beveiligingsinstallaties | Brandbestrijding | Sprinkler paneel |  |  |  |  | 1 | stuks | Eigenaar | Contractonderhoud | Onderhoud | 1x per jaar | 65.13.31 | P4a | ID-0271 | 0
Burgemeester Brokxlaan 1000 | LocHal | 65 |  | Beveiligingsinstallaties | Brandbestrijding | Sprinkler, jockeypomp |  |  |  |  | 1 | stuks | Eigenaar | Contractonderhoud | Onderhoud | 1x per jaar | 65.13.31 | P4a | ID-0272 | 0
Burgemeester Brokxlaan 1000 | LocHal | 65 |  | Beveiligingsinstallaties | Brandbestrijding | Sprinklerinstallatie incl. certificering |  |  |  |  | 1 | stuks | Eigenaar | Keuringen&Inspecties | Keuring | 1x per jaar | 65.13.31 | P4a | ID-0273 | 0
Burgemeester Brokxlaan 1000 | LocHal | 65 |  | Beveiligingsinstallaties | Brandbestrijding | Sprinklerpomp 40 kW |  |  |  |  | 1 | stuks | Eigenaar | Contractonderhoud | Onderhoud | 1x per jaar | 65.13.31 | P4a | ID-0274 | 0
Burgemeester Brokxlaan 1000 | LocHal | 65 |  | Beveiligingsinstallaties | Brandbestrijding | Vlinderklep |  |  |  |  | 8 | stuks | Eigenaar | Contractonderhoud | Onderhoud | 1x per jaar | 65.10.00 | P4a | ID-0275 | 0
Burgemeester Brokxlaan 1000 | LocHal | 66 | Lift A | Transportinstallaties | Elektrische lift | Liften |  |  |  |  | 1 | stuks | Eigenaar | Contractonderhoud | Onderhoud | 4x per jaar | 66.10.00 | P4a | ID-0276 | 0
Burgemeester Brokxlaan 1000 | LocHal | 66 | Lift B | Transportinstallaties | Elektrische lift | Liften |  |  |  |  | 1 | stuks | Eigenaar | Contractonderhoud | Onderhoud | 4x per jaar | 66.10.00 | P4a | ID-0277 | 0
Burgemeester Brokxlaan 1000 | LocHal | 66 | Lift C | Transportinstallaties | Elektrische lift | Liften |  |  |  |  | 1 | stuks | Eigenaar | Contractonderhoud | Onderhoud | 4x per jaar | 66.10.00 | P4a | ID-0278 | 0
Burgemeester Brokxlaan 1000 | LocHal | 66 |  | Transportinstallaties | Elektrische lift | Liften |  |  |  |  | 1 | stuks | Eigenaar | Keuringen&Inspecties | Keuring | 1x per 18 maanden | 66.10.00 | P4a | ID-0279 | 0
Burgemeester Brokxlaan 1000 | LocHal | 66 |  | Transportinstallaties | Elektrische lift | Liften |  |  |  |  | 1 | stuks | Eigenaar | Keuringen&Inspecties | Keuring | 1x per 18 maanden | 66.10.00 | P4a | ID-0280 | 0
Burgemeester Brokxlaan 1000 | LocHal | 66 |  | Transportinstallaties | Elektrische lift | Liften |  |  |  |  | 1 | stuks | Eigenaar | Keuringen&Inspecties | Keuring | 1x per 18 maanden | 66.10.00 | P4a | ID-0281 | 0
Burgemeester Brokxlaan 1000 | LocHal | 67 |  | Gebouwbeheersvoorzieningen | GBS | Gebouw Beheer Systeem |  | GBS software | Priva Blue ID |  | 1 | Post | Eigenaar | Contractonderhoud | Basiskosten | doorlopend | 67.10.00 | P4a | ID-0282 | 0
Burgemeester Brokxlaan 1000 | LocHal | 72 | Trappenhuis | Vaste gebruikersvoorzieningen | Gordijnvoorzieningen | Gordijnen Aandrijfsysteem (KNX) |  |  |  |  | 20 | m1 | Eigenaar | Contractonderhoud | Onderhoud | 1x per jaar | NLSFB tabblad NA | P4a | ID-0283 | 0
Burgemeester Brokxlaan 1000 | LocHal | 75 |  | Vaste onderhoudsvoorzieningen | Beloopbare dakafwerkingen | Valbeveiliging (Latchways) |  |  |  |  | 1 | post | Eigenaar | Keuringen&Inspecties | Keuring | 1x per jaar | 75.13.00 | P4a | ID-0284 | 0
Burgemeester Brokxlaan 18 | LOC Brewery (Gebouw 79C) | 51 |  | Warmteopwekking | Gasketel | Atmosferische gasketels |  |  |  |  | 1 | stuks | Eigenaar | Contractonderhoud | Onderhoud | 1x per jaar | 51.10.00 | P4a | ID-0317 | 0
Burgemeester Brokxlaan 18 | LOC Brewery (Gebouw 79C) | 54 |  | Gassen | Aardgasvoorziening | Brandstofleiding (gas) stookinstallatie |  | Scope 7a keuring |  |  | 1 | post | Eigenaar | Keuringen&Inspecties | Scope 7a keuring | 1x per 4 jaar | 51.20.00 | P4a | ID-0318 | 0
Burgemeester Brokxlaan 18 | LOC Brewery (Gebouw 79C) | 56 |  | Warmtedistributie | Expansievoorzieningen | Expansievat 35l |  |  |  |  | 1 | stuks | Eigenaar | Contractonderhoud | Onderhoud | 1x per jaar | 56.10.10 | P4a | ID-0319 | 0
Burgemeester Brokxlaan 18 | LOC Brewery (Gebouw 79C) | 61 |  | Centrale elektrische voorzieningen | Zonnecollectoren | Photo-voltage-cellen Incl 5x omvormer Solar Edge SE25K |  |  |  |  | 28 | stuks | Eigenaar | Contractonderhoud | Onderhoud | 1x per jaar | 61.51.00 | P4a | ID-0320 | 0
Burgemeester Brokxlaan 18 | LOC Brewery (Gebouw 79C) | 61 |  | Centrale elektrische voorzieningen | (Hoofd)verdeelinrichting |  |  | BEI inspectie |  |  | 260 | BVO | Eigenaar | Keuringen&Inspecties | Inspectie | 1x per 4 jaar | 61.51.00 | P4a | ID-0321 | 0
Burgemeester Brokxlaan 18 | LOC Brewery (Gebouw 79C) | 63 |  | Verlichting | Noodverlichting decentraal | Noodverlichtingsarmaturen (decentraal) |  |  |  | ARMATUREN | 8 | stuks | Eigenaar | Contractonderhoud | Onderhoud | 1x per jaar | 63.20.00 | P4a | ID-0322 | 0
Burgemeester Brokxlaan 18 | LOC Brewery (Gebouw 79C) | 65 |  | Beveiligingsinstallaties | Brand, detectie en alarmering | Brandmeldinstallatie, centrale incl. i/o (melder, flitslicht etc.) |  |  |  |  | 1 | stuks | Eigenaar | Contractonderhoud | Onderhoud | 1x per jaar | 65.11.00 | P4a | ID-0323 | 0
Burgemeester Brokxlaan 18 | LOC Brewery (Gebouw 79C) | 65 |  | Beveiligingsinstallaties | Brand, detectie en alarmering |  |  | OP taken |  |  | 1 | post | Eigenaar | Keuringen&Inspecties | Inspectie | 11x per jaar | 65.11.00 | P4a | ID-0324 | 0
Burgemeester Brokxlaan 22 | Gebouw 83 Collectief van Ontwerpers & Makers | 31 | Gevels | Buitenwandopeningen | Gevuld met deuren | Overheaddeuren |  |  | Crawford | nb | 1 | stuks | Eigenaar | Contractonderhoud | Onderhoud | 1x per jaar | 31.33.00 | P4a | ID-0336 | 0
Burgemeester Brokxlaan 22 | Gebouw 83 Collectief van Ontwerpers & Makers | 51 |  | Warmteopwekking | Gasketel | Atmosferische gasketels |  |  |  |  | 1 | stuks | Eigenaar | Contractonderhoud | Onderhoud | 1x per jaar | 51.10.00 | P4a | ID-0337 | 0
Burgemeester Brokxlaan 22 | Gebouw 83 Collectief van Ontwerpers & Makers | 54 |  | Gassen | Aardgasvoorziening | Brandstofleiding (gas) stookinstallatie |  | Scope 7a keuring |  |  | 1 | post | Eigenaar | Keuringen&Inspecties | Scope 7a keuring | 1x per 4 jaar | 51.20.00 | P4a | ID-0338 | 0
Burgemeester Brokxlaan 22 | Gebouw 83 Collectief van Ontwerpers & Makers | 56 |  | Warmtedistributie | Expansievoorzieningen | Expansievat 35l |  |  |  |  | 1 | stuks | Eigenaar | Contractonderhoud | Onderhoud | 1x per jaar | 56.10.10 | P4a | ID-0339 | 0
Burgemeester Brokxlaan 22 | Gebouw 83 Collectief van Ontwerpers & Makers | 57 |  | Luchtbehandeling | Luchtbehandelingskast | Luchtbehandelingkast lbk, lk, f, v, k, b, wtw |  |  |  |  | 1 | stuks | Eigenaar | Contractonderhoud | Onderhoud | 1x per jaar | 61.70.00 | P4a | ID-0340 | 0
Burgemeester Brokxlaan 22 | Gebouw 83 Collectief van Ontwerpers & Makers | 61 |  | Centrale elektrische voorzieningen | (Hoofd)verdeelinrichting |  |  | BEI inspectie |  |  | 205 | BVO | Eigenaar | Keuringen&Inspecties | Inspectie | 1x per 4 jaar | 61.51.00 | P4a | ID-0341 | 0
Burgemeester Brokxlaan 22 | Gebouw 83 Collectief van Ontwerpers & Makers | 63 |  | Verlichting | Noodverlichting decentraal | Noodverlichtingsarmaturen (decentraal) |  |  |  | ARMATUREN | 2 | stuks | Eigenaar | Contractonderhoud | Onderhoud | 1x per jaar | 63.20.00 | P4a | ID-0342 | 0
Burgemeester Brokxlaan 22 | Gebouw 83 Collectief van Ontwerpers & Makers | 65 |  | Beveiligingsinstallaties | Brand, detectie en alarmering | Brandmeldinstallatie, centrale incl. i/o (melder, flitslicht etc.) |  |  |  |  | 1 | stuks | Eigenaar | Contractonderhoud | Onderhoud | 1x per jaar | 65.11.00 | P4a | ID-0343 | 0
Burgemeester Brokxlaan 22 | Gebouw 83 Collectief van Ontwerpers & Makers | 65 |  | Beveiligingsinstallaties | Brand, detectie en alarmering |  |  | OP taken |  |  | 1 | post | Eigenaar | Keuringen&Inspecties | Inspectie | 11x per jaar | 65.11.00 | P4a | ID-0344 | 0
Burgemeester Brokxlaan 26 | Amarant (Gebouw 79 B2) | 51 |  | Warmteopwekking | Gasketel | Atmosferische gasketels |  |  |  |  | 1 | stuks | Eigenaar | Contractonderhoud | Onderhoud | 1x per jaar | 51.10.00 | P4a | ID-0345 | 0
Burgemeester Brokxlaan 26 | Amarant (Gebouw 79 B2) | 54 |  | Gassen | Aardgasvoorziening | Brandstofleiding (gas) stookinstallatie |  | Scope 7a keuring |  |  | 1 | post | Eigenaar | Keuringen&Inspecties | Scope 7a keuring | 1x per 4 jaar | 51.20.00 | P4a | ID-0346 | 0
Burgemeester Brokxlaan 26 | Amarant (Gebouw 79 B2) | 56 |  | Warmtedistributie | Expansievoorzieningen | Expansievat 35l |  |  |  |  | 1 | stuks | Eigenaar | Contractonderhoud | Onderhoud | 1x per jaar | 56.10.10 | P4a | ID-0347 | 0
Burgemeester Brokxlaan 26 | Amarant (Gebouw 79 B2) | 57 |  | Luchtbehandeling | Luchtbehandelingskast | Luchtbehandelingkast lbk, lk, f, v, k, b, wtw |  |  |  |  | 1 | stuks | Eigenaar | Contractonderhoud | Onderhoud | 1x per jaar | 57.70.00 | P4a | ID-0348 | 0
Burgemeester Brokxlaan 26 | Amarant (Gebouw 79 B2) | 61 |  | Centrale elektrische voorzieningen | Zonnecollectoren | Photo-voltage-cellen Incl 5x omvormer Solar Edge SE25K |  |  |  |  | 45 | stuks | Eigenaar | Contractonderhoud | Onderhoud | 1x per jaar | 61.51.00 | P4a | ID-0349 | 0
Burgemeester Brokxlaan 26 | Amarant (Gebouw 79 B2) | 61 |  | Centrale elektrische voorzieningen | (Hoofd)verdeelinrichting |  |  | BEI inspectie |  |  | 280 | BVO | Eigenaar | Keuringen&Inspecties | Inspectie | 1x per 4 jaar | 61.51.00 | P4a | ID-0350 | 0
Burgemeester Brokxlaan 26 | Amarant (Gebouw 79 B2) | 63 |  | Verlichting | Noodverlichting decentraal | Noodverlichtingsarmaturen (decentraal) |  |  |  | ARMATUREN | 4 | stuks | Eigenaar | Contractonderhoud | Onderhoud | 1x per jaar | 63.20.00 | P4a | ID-0351 | 0
Burgemeester Brokxlaan 26 | Amarant (Gebouw 79 B2) | 65 |  | Beveiligingsinstallaties | Brand, detectie en alarmering | Brandmeldinstallatie, centrale incl. i/o (melder, flitslicht etc.) |  |  |  |  | 1 | stuks | Eigenaar | Contractonderhoud | Onderhoud | 1x per jaar | 65.11.00 | P4a | ID-0352 | 0
Burgemeester Brokxlaan 26 | Amarant (Gebouw 79 B2) | 65 |  | Beveiligingsinstallaties | Brand, detectie en alarmering |  |  | OP taken |  |  | 1 | post | Eigenaar | Keuringen&Inspecties | Inspectie | 11x per jaar | 65.11.00 | P4a | ID-0353 | 0
Burgemeester Brokxlaan 30 | RAW B.V.(Gebouw 79 B) | 51 |  | Warmteopwekking | Gasketel | Atmosferische gasketels |  |  |  |  | 1 | stuks | Eigenaar | Contractonderhoud | Onderhoud | 1x per jaar | 51.10.00 | P4a | ID-0354 | 0
Burgemeester Brokxlaan 30 | RAW B.V.(Gebouw 79 B) | 54 |  | Gassen | Aardgasvoorziening | Brandstofleiding (gas) stookinstallatie |  | Scope 7a keuring |  |  | 1 | post | Eigenaar | Keuringen&Inspecties | Scope 7a keuring | 1x per 4 jaar | 51.20.00 | P4a | ID-0355 | 0
Burgemeester Brokxlaan 30 | RAW B.V.(Gebouw 79 B) | 56 |  | Warmtedistributie | Expansievoorzieningen | Expansievat |  |  |  |  | 1 | stuks | Eigenaar | Contractonderhoud | Onderhoud | 1x per jaar | 56.10.10 | P4a | ID-0356 | 0
Burgemeester Brokxlaan 30 | RAW B.V.(Gebouw 79 B) | 56 |  | Warmtedistributie | Luchtverwarming | Luchtgordijn |  |  |  |  | 1 | stuks | Eigenaar | Contractonderhoud | Onderhoud | 1x per jaar | 56.10.30 | P4a | ID-0357 | 0
Burgemeester Brokxlaan 30 | RAW B.V.(Gebouw 79 B) | 61 |  | Centrale elektrische voorzieningen | Zonnecollectoren | Photo-voltage-cellen Incl 5x omvormer Solar Edge SE25K |  |  |  |  | 80 | stuks | Eigenaar | Contractonderhoud | Onderhoud | 1x per jaar | 61.51.00 | P4a | ID-0358 | 0
Burgemeester Brokxlaan 30 | RAW B.V.(Gebouw 79 B) | 61 |  | Centrale elektrische voorzieningen | (Hoofd)verdeelinrichting |  |  | BEI inspectie |  |  | 350 | BVO | Eigenaar | Keuringen&Inspecties | Inspectie | 1x per 4 jaar | 61.51.00 | P4a | ID-0359 | 0
Burgemeester Brokxlaan 30 | RAW B.V.(Gebouw 79 B) | 63 |  | Verlichting | Noodverlichting decentraal | Noodverlichtingsarmaturen (decentraal) |  |  |  | ARMATUREN | 4 | stuks | Eigenaar | Contractonderhoud | Onderhoud | 1x per jaar | 63.20.00 | P4a | ID-0360 | 0
Burgemeester Brokxlaan 30 | RAW B.V.(Gebouw 79 B) | 65 |  | Beveiligingsinstallaties | Brand, detectie en alarmering | Brandmeldinstallatie, centrale incl. i/o (melder, flitslicht etc.) |  |  |  |  | 1 | stuks | Eigenaar | Contractonderhoud | Onderhoud | 1x per jaar | 65.11.00 | P4a | ID-0361 | 0
Burgemeester Brokxlaan 30 | RAW B.V.(Gebouw 79 B) | 65 |  | Beveiligingsinstallaties | Brand, detectie en alarmering |  |  | OP taken |  |  | 1 | post | Eigenaar | Keuringen&Inspecties | Inspectie | 11x per jaar | 65.11.00 | P4a | ID-0362 | 0
Burgemeester Brokxlaan 32 | Gebouw 79A | 65 |  | Beveiligingsinstallaties | Brand, detectie en alarmering | Brandmeldinstallatie, centrale incl. i/o (melder, flitslicht etc.) |  |  |  |  | 1 | stuks | Eigenaar | Contractonderhoud | Onderhoud | 1x per jaar | 65.11.00 | P4a | ID-0363 | 0
Burgemeester Brokxlaan 32 | Gebouw 79A | 65 |  | Beveiligingsinstallaties | Brand, detectie en alarmering |  |  | OP taken |  |  | 1 | post | Eigenaar | Keuringen&Inspecties | Inspectie | 11x per jaar | 65.11.00 | P4a | ID-0364 | 0
Burgemeester Brokxlaan 40 | Sooss (gebouw 76A) | 51 |  | Warmteopwekking | Gasketel | Atmosferische gasketels |  |  |  |  | 1 | stuks | Eigenaar | Contractonderhoud | Onderhoud | 1x per jaar | 51.10.00 | P4a | ID-0365 | 0
Burgemeester Brokxlaan 40 | Sooss (gebouw 76A) | 54 |  | Gassen | Brandstof, algemeen (verzamelniveau) | Leidingen brandstofinstallatie: gas, kunststof / metaal |  | Scope 7a keuring |  |  | 1 | post | Eigenaar | Keuringen&Inspecties | Scope 7a keuring | 1x per 4 jaar | 54.20.00 | P4a | ID-0366 | 0
Burgemeester Brokxlaan 40 | Sooss (gebouw 76A) | 56 |  | Warmtedistributie | Expansievoorzieningen | Expansievat |  |  |  |  | 1 | stuks | Eigenaar | Contractonderhoud | Onderhoud | 1x per jaar | 56.10.10 | P4a | ID-0367 | 0
Burgemeester Brokxlaan 40 | Sooss (gebouw 76A) | 61 |  | Centrale elektrische voorzieningen | Energie, laagspanning, lager dan 1 Kv en hoger dan 100 V |  |  | BEI inspectie |  |  | 150 | BVO | Eigenaar | Keuringen&Inspecties | Inspectie | 1x per 4 jaar | 61.51.00 | P4a | ID-0368 | 0
Burgemeester Brokxlaan 40 | Sooss (gebouw 76A) | 63 |  | Verlichting | Calamiteiten, decentraal gevoed, 24 V | Noodverlichtingarmaturen |  |  |  | ARMATUREN | 2 | stuks | Eigenaar | Contractonderhoud | Onderhoud | 1x per jaar | 63.20.00 | P4a | ID-0369 | 0
Burgemeester Brokxlaan 6a | Broedplaats starters | 51 | TERREIN | Warmteopwekking | bijzonder, warmtepomp | Warmtepompen algemeen |  |  | Daikin |  | 1 | stuks | Eigenaar | Contractonderhoud | Onderhoud | 1x per jaar | 51.50.00 | P4a | ID-0385 | 0
Burgemeester Brokxlaan 6a | Broedplaats starters | 57 | V01 | Luchtbehandeling | centrale mechanische ventilatie, ventilatie-installatie met warmteterugwinning | WTW-Unit |  |  | Daikin |  | 1 | stuks | Eigenaar | Contractonderhoud | Onderhoud | 1x per jaar | 57.50.00 | P4a | ID-0386 | 0
Burgemeester Brokxlaan 6a | Broedplaats starters | 61 |  | Centrale elektrische voorzieningen | (Hoofd)verdeelinrichting |  |  | BEI inspectie |  |  | 593 | BVO | Eigenaar | Keuringen&Inspecties | Inspectie | 1x per 4 jaar | 61.51.00 | P4a | ID-0387 | 0
Burgemeester Brokxlaan 6a | Broedplaats starters | 63 | ALG Gebouw Algemeen | Verlichting | standaard, onbewaakt, 220/230 V | Bedientableau verlichting |  |  | KNX |  | 593 | BVO | Eigenaar | Contractonderhoud | Onderhoud | 1x per jaar | 63.10.00 | P4a | ID-0388 | 0
Burgemeester Brokxlaan 6a | Broedplaats starters | 63 | ALG Gebouw Algemeen | Verlichting | calamiteiten, decentraal gevoed, 24 V | Vluchtwegverlichting en vluchtwegaanduidings-verlichting |  |  |  |  | 8 | stuks | Eigenaar | Contractonderhoud | Onderhoud | 1x per jaar | 63.20.00 | P4a | ID-0389 | 0
Burgemeester Panislaan 21 | Brandweerkazerne Berkel-Enschot | 51 | r015 | Warmteopwekking | Locale luchtverhitters | Heater (direct gestookt) 35-45 KW |  |  | Merk: Universum, Type: XR, Vermogen: onbekend, Bouwjaar: 2011. |  | 1 | stuks | Eigenaar | Contractonderhoud | Onderhoud | 1x per jaar | 51.10.00 | P4a | ID-0406 | 0
Burgemeester Panislaan 21 | Brandweerkazerne Berkel-Enschot | 51 | r005 | Warmteopwekking | Gasketel(s) | Ketel gasgestookt HR 40 - 65 KW |  |  |  |  | 1 | stuks | Eigenaar | Contractonderhoud | Onderhoud | 1x per jaar | 51.20.00 | P4a | ID-0407 | 0
Burgemeester Panislaan 21 | Brandweerkazerne Berkel-Enschot | 53 | r005 | Water | Verwarmd tapwater, indirect verwarmd met voorraad | Boiler indirect gestookt < 300 liter |  |  | Merk: Remeha, Type: 120/40, Inhoud: 120 ltr, Bouwjaar: 2013. |  | 1 | stuks | Eigenaar | Contractonderhoud | Onderhoud | 1x per jaar | 53.20.00 | P4a | ID-0408 | 0
Burgemeester Panislaan 21 | Brandweerkazerne Berkel-Enschot | 53 |  | Water | Leidingen drinkwaterinstallatie | Keerkleppen |  |  |  |  | 1 | post | Eigenaar | Keuringen&Inspecties | Inspectie | 1x per jaar | 53.10.00 | P4a | ID-0409 | 0
Burgemeester Panislaan 21 | Brandweerkazerne Berkel-Enschot | 53 |  | Water | Drukverhoging | Tapwaterpomp |  |  |  |  | 1 | stuks | Eigenaar | Contractonderhoud | Onderhoud | 1x per jaar | 53.14.00 | P4a | ID-0410 | 0
Burgemeester Panislaan 21 | Brandweerkazerne Berkel-Enschot | 53 |  | Water | Leidingen drinkwaterinstallatie |  |  | audit op Legionellabeheersplan |  |  | 1 | post | Eigenaar | Contractonderhoud | Inspectie | 1x per jaar | 53.10.00 | P4a | ID-0411 | 0
Burgemeester Panislaan 21 | Brandweerkazerne Berkel-Enschot | 55 | Kleedrmt, kader,centr.post en kantine | Koudeopwekking en -distributie | Splitunit | Split-Systeem buitendeel (condensor) |  |  | Aermec MTP 4006/ 3x MTP 071W 1x MTP 240W | 313975.001 | 1 | stuks | Eigenaar | Contractonderhoud | Inspectie en onderhoud | 1x per jaar | 55.10.00 | P4a | ID-0412 | 0
Burgemeester Panislaan 21 | Brandweerkazerne Berkel-Enschot | 56 | r005 | Warmtedistributie | Expansievoorzieningen | Expansievat 25 ltr |  |  | Merk: Flamco, Type: Flexcon, Inhoud: 25 ltr, Bouwjaar: 2013. |  | 1 | stuks | Eigenaar | Contractonderhoud | Onderhoud | 1x per jaar | 56.10.10 | P4a | ID-0413 | 0
Burgemeester Panislaan 21 | Brandweerkazerne Berkel-Enschot | 57 | d002 | Luchtbehandeling | Lokale mechanische afzuiging | Lokale afzuigventilator |  |  | Merk: onbekend, Type: WBN 30a 250mm, Capaciteit: onbekend, Bouwjaar: 2013. | muurventilator | 1 | stuks | Eigenaar | Contractonderhoud | visuele inspectie | 1x per jaar | 57.20.00 | P4a | ID-0414 | 0
Burgemeester Panislaan 21 | Brandweerkazerne Berkel-Enschot | 57 | d002 | Luchtbehandeling | Lokale mechanische afzuiging | Pijpdakventilator |  |  | Merk: onbekend, Type: onbekend, Capaciteit: onbekend, Bouwjaar: 2013. |  | 1 | stuks | Eigenaar | Contractonderhoud | visuele inspectie | 1x per jaar | 57.21.10 | P4a | ID-0415 | 0
Burgemeester Panislaan 21 | Brandweerkazerne Berkel-Enschot | 63 |  | Verlichting | Noodverlichting decentraal | Noodverlichtingsarmaturen (decentraal) |  |  | Waarvan 1 st. vluchtarmaturen. | ARMATUREN | 7 | stuks | Eigenaar | Contractonderhoud | Onderhoud | 1x per jaar | 63.20.00 | P4a | ID-0416 | 0
Burgemeester Panislaan 21 | Brandweerkazerne Berkel-Enschot | 65 |  | Beveiligingsinstallaties | Brandbestrijding | Brand,- en veiligheidsmiddelen: haspels |  |  |  |  | 1 | post | Eigenaar | Keuringen&Inspecties | Inspectie | 1x per jaar | 65.13.30 | P4a | ID-0417 | 0
Burgemeester Panislaan 21 | Brandweerkazerne Berkel-Enschot | 65 |  | Beveiligingsinstallaties | Brandveiligheid | Brandveiligheidsinspectie |  | Brandveiligheidsinspectie |  |  | 1 | post | Eigenaar | Keuringen&Inspecties | Inspectie | 1x per 3 jaar | 65.10.00 | P4a | ID-0418 | 0
Capucijnenstraat 156 | Wijkcentrum De Nieuwe Stede | 31 | hoofdentree R028 | Buitenwandopeningen | Gevuld met deuren | Automatische schuifdeur |  |  | merk: Dorma, type: ES 90-100 | E.9140060-76 | 1 | stuks | Eigenaar | Contractonderhoud | Onderhoud | 1x per jaar | 31.32.10 | P4a | ID-0455 | 0
Capucijnenstraat 156 | Wijkcentrum De Nieuwe Stede | 51 | r029 | Warmteopwekking | Gasketel(s) | Cascade opstelling HR 160 - 200 KW |  |  | Merk: Remeha, Type: W60 eco, Vermogen: 3x 60 kW, Bouwjaar: 1997. |  | 1 | stuks | Eigenaar | Contractonderhoud | Onderhoud | 1x per jaar | 51.20.00 | P4a | ID-0456 | 0
Capucijnenstraat 156 | Wijkcentrum De Nieuwe Stede | 56 | r029 | Warmtedistributie | Circulatiepompen | Circulatiepomp enkel DN < 40 mm |  |  | Merk: Grundfos, Type: Magna 3 40 80 F 220, Bouwjaar: 2013. |  | 1 | stuks | Eigenaar | Contractonderhoud | Onderhoud | 1x per jaar | 56.10.00 | P4a | ID-0457 | 0
Capucijnenstraat 156 | Wijkcentrum De Nieuwe Stede | 56 | r029 | Warmtedistributie | Circulatiepompen | Circulatiepomp enkel DN < 40 mm |  |  | Merk: Grundfos, Type: UPS 40-60/2 F, Bouwjaar: 1998. |  | 1 | stuks | Eigenaar | Contractonderhoud | Onderhoud | 1x per jaar | 56.10.00 | P4a | ID-0458 | 0
Capucijnenstraat 156 | Wijkcentrum De Nieuwe Stede | 56 | r029 | Warmtedistributie | Circulatiepompen | Circulatiepomp enkel DN < 40 mm |  |  | Merk: Grundfos, Type: UPS 40-60/2 F, Bouwjaar: 1998. |  | 1 | stuks | Eigenaar | Contractonderhoud | Onderhoud | 1x per jaar | 56.10.00 | P4a | ID-0459 | 0
Capucijnenstraat 156 | Wijkcentrum De Nieuwe Stede | 56 | r029 | Warmtedistributie | Circulatiepompen | Circulatiepomp enkel DN < 40 mm |  |  | Merk: Grundfos, Type: UPS 40-60/2 F, Bouwjaar: 1998. |  | 1 | stuks | Eigenaar | Contractonderhoud | Onderhoud | 1x per jaar | 56.10.00 | P4a | ID-0460 | 0
Capucijnenstraat 156 | Wijkcentrum De Nieuwe Stede | 56 | r029-96 | Warmtedistributie | Circulatiepompen | Circulatiepomp enkel DN < 40 mm |  |  | Merk: Grundfos, Type: Alpha 2 25-40 180, Bouwjaar: 1996. |  | 1 | stuks | Eigenaar | Contractonderhoud | Onderhoud | 1x per jaar | 56.10.00 | P4a | ID-0461 | 0
Capucijnenstraat 156 | Wijkcentrum De Nieuwe Stede | 56 | r029-96 | Warmtedistributie | Circulatiepompen | Circulatiepomp enkel DN < 40 mm |  |  | Merk: Grundfos, Type: Alpha 2 25-40 180, Bouwjaar: 1996. |  | 1 | stuks | Eigenaar | Contractonderhoud | Onderhoud | 1x per jaar | 56.10.00 | P4a | ID-0462 | 0
Capucijnenstraat 156 | Wijkcentrum De Nieuwe Stede | 56 | r029-96 | Warmtedistributie | Circulatiepompen | Circulatiepomp enkel DN < 40 mm |  |  | Merk: Grundfos, Type: Alpha 2 25-40 180, Bouwjaar: 1996. |  | 1 | stuks | Eigenaar | Contractonderhoud | Onderhoud | 1x per jaar | 56.10.00 | P4a | ID-0463 | 0
Capucijnenstraat 156 | Wijkcentrum De Nieuwe Stede | 56 | r029 | Warmtedistributie | Circulatiepompen | Circulatiepomp enkel DN < 40 mm |  |  | Merk: Grundfos, Type: UPS 25-40, Bouwjaar: 1998. |  | 1 | stuks | Eigenaar | Contractonderhoud | Onderhoud | 1x per jaar | 56.10.00 | P4a | ID-0464 | 0
Capucijnenstraat 156 | Wijkcentrum De Nieuwe Stede | 56 | r029 | Warmtedistributie | Circulatiepompen | Circulatiepomp enkel DN < 40 mm |  |  | Merk: Grundfos, Type: UPS 25-40, Bouwjaar: 1998. |  | 1 | stuks | Eigenaar | Contractonderhoud | Onderhoud | 1x per jaar | 56.10.00 | P4a | ID-0465 | 0
Capucijnenstraat 156 | Wijkcentrum De Nieuwe Stede | 56 | r029 | Warmtedistributie | Circulatiepompen | Circulatiepomp enkel DN < 40 mm |  |  | Merk: Grundfos, Type: UPS 25-40, Bouwjaar: 1998. |  | 1 | stuks | Eigenaar | Contractonderhoud | Onderhoud | 1x per jaar | 56.10.00 | P4a | ID-0466 | 0
Capucijnenstraat 156 | Wijkcentrum De Nieuwe Stede | 56 | r029-96 | Warmtedistributie | Circulatiepompen | Circulatiepomp enkel DN < 40 mm |  |  | Merk: Grundfos, Type: UMC 40-30, Bouwjaar: 1996. |  | 1 | stuks | Eigenaar | Contractonderhoud | Onderhoud | 1x per jaar | 56.10.00 | P4a | ID-0467 | 0
Capucijnenstraat 156 | Wijkcentrum De Nieuwe Stede | 56 | r029 | Warmtedistributie | Circulatiepompen | Circulatiepomp enkel DN 40 mm |  |  | Merk: Grundfos, Type: UPM2 25-70 130, Bouwjaar: 1997. |  | 1 | stuks | Eigenaar | Contractonderhoud | Onderhoud | 1x per jaar | 56.10.00 | P4a | ID-0468 | 0
Capucijnenstraat 156 | Wijkcentrum De Nieuwe Stede | 56 | r029 | Warmtedistributie | Expansievoorzieningen | Expansievat 140 ltr |  |  | Merk: Flamco, Type: Flexcon, Inhoud: 140 ltr, Bouwjaar: 2003. |  | 1 | stuks | Eigenaar | Contractonderhoud | Onderhoud | 1x per jaar | 56.10.10 | P4a | ID-0469 | 0
Capucijnenstraat 156 | Wijkcentrum De Nieuwe Stede | 56 | r029-03 | Warmtedistributie | Expansievoorzieningen | Expansievat 18 ltr |  |  | Merk: Flamco, Type: Flexcon, Inhoud: 18 ltr, Bouwjaar: 2003. |  | 1 | stuks | Eigenaar | Contractonderhoud | Onderhoud | 1x per jaar | 56.10.10 | P4a | ID-0470 | 0
Capucijnenstraat 156 | Wijkcentrum De Nieuwe Stede | 56 | r029-03 | Warmtedistributie | Expansievoorzieningen | Expansievat 18 ltr |  |  | Merk: Flamco, Type: Flexcon, Inhoud: 18 ltr, Bouwjaar: 2003. |  | 1 | stuks | Eigenaar | Contractonderhoud | Onderhoud | 1x per jaar | 56.10.10 | P4a | ID-0471 | 0
Capucijnenstraat 156 | Wijkcentrum De Nieuwe Stede | 56 | r029-13 | Warmtedistributie | Expansievoorzieningen | Expansievat 18 ltr |  |  | Merk: Flamco, Type: Flexcon, Inhoud: 18 ltr, Bouwjaar: 2013. |  | 1 | stuks | Eigenaar | Contractonderhoud | Onderhoud | 1x per jaar | 56.10.10 | P4a | ID-0472 | 0
Capucijnenstraat 156 | Wijkcentrum De Nieuwe Stede | 56 | r029 | Warmtedistributie | Stralingspanelen | Luchtafscheider gelast DN 65 mm |  |  | Merk: Flamco, Type: Flexair 65S, Aansluitmaat: 65 mm, Bouwjaar: 1997. |  | 1 | stuks | Eigenaar | Contractonderhoud | Onderhoud | 1x per jaar | 56.10.10 | P4a | ID-0473 | 0
Capucijnenstraat 156 | Wijkcentrum De Nieuwe Stede | 56 | r006 | Warmtedistributie | Luchtverwarmer, indirect gestookt | Luchtgordijn indirect verwarmd 1000 mm |  |  | Merk: onbekend, Type: onbekend, Bouwjaar: 1997 (aanname). |  | 1 | stuks | Eigenaar | Contractonderhoud | Onderhoud | 1x per jaar | 56.10.30 | P4a | ID-0474 | 0
Capucijnenstraat 156 | Wijkcentrum De Nieuwe Stede | 56 | r006 | Warmtedistributie | Luchtverwarmer, indirect gestookt | Luchtgordijn indirect verwarmd 1000 mm |  |  | Merk: onbekend, Type: onbekend, Bouwjaar: 1997 (aanname). |  | 1 | stuks | Eigenaar | Contractonderhoud | Onderhoud | 1x per jaar | 56.10.30 | P4a | ID-0475 | 0
Capucijnenstraat 156 | Wijkcentrum De Nieuwe Stede | 56 | r004 | Warmtedistributie | Luchtverwarmer, indirect gestookt | Luchtgordijn indirect verwarmd 1000 mm |  |  | Merk: Biddle, Type: onbekend, Bouwjaar: 1997 (aanname). |  | 1 | stuks | Eigenaar | Contractonderhoud | Onderhoud | 1x per jaar | 56.10.30 | P4a | ID-0476 | 0
Capucijnenstraat 156 | Wijkcentrum De Nieuwe Stede | 56 | r102 | Warmtedistributie | Luchtverwarmer, indirect gestookt | Luchtgordijn indirect verwarmd 1000 mm |  |  | Merk: Biddle, Type: onbekend, Bouwjaar: 1997 (aanname). |  | 1 | stuks | Eigenaar | Contractonderhoud | Onderhoud | 1x per jaar | 56.10.30 | P4a | ID-0477 | 0
Capucijnenstraat 156 | Wijkcentrum De Nieuwe Stede | 56 | r112 | Warmtedistributie | Luchtverwarmer, indirect gestookt | Luchtgordijn indirect verwarmd 1000 mm |  |  | Merk: Biddle, Type: onbekend, Bouwjaar: 1997 (aanname). |  | 1 | stuks | Eigenaar | Contractonderhoud | Onderhoud | 1x per jaar | 56.10.30 | P4a | ID-0478 | 0
Capucijnenstraat 156 | Wijkcentrum De Nieuwe Stede | 56 | r028 | Warmtedistributie | Luchtverwarmer, indirect gestookt | Luchtgordijn indirect verwarmd 2000 mm |  |  | Merk: onbekend, Type: onbekend, Bouwjaar: 1997 (aanname). |  | 1 | stuks | Eigenaar | Contractonderhoud | Onderhoud | 1x per jaar | 56.10.30 | P4a | ID-0479 | 0
Capucijnenstraat 156 | Wijkcentrum De Nieuwe Stede | 57 | d002 | Luchtbehandeling | Lokale mechanische afzuiging | Dakventilator 0,3 - 0,7 m3/s |  |  | Merk: Gebhardt, Type: DAE 315-8, Capaciteit: 0,6 m3/s, Bouwjaar: 1998. |  | 1 | stuks | Eigenaar | Contractonderhoud | Onderhoud | 1x per jaar | 57.21.10 | P4a | ID-0480 | 0
Capucijnenstraat 156 | Wijkcentrum De Nieuwe Stede | 57 | d002 | Luchtbehandeling | Lokale mechanische afzuiging | Dakventilator 0,3 - 0,7 m3/s |  |  | Merk: Gebhardt, Type: DAE 315-8, Capaciteit: 0,6 m3/s, Bouwjaar: 1997. |  | 1 | stuks | Eigenaar | Contractonderhoud | Onderhoud | 1x per jaar | 57.21.10 | P4a | ID-0481 | 0
Capucijnenstraat 156 | Wijkcentrum De Nieuwe Stede | 57 | d004 | Luchtbehandeling | Lokale mechanische afzuiging | Dakventilator 0,3 - 0,7 m3/s |  |  | Merk: Gebhardt, Type: DAE 315-6, Capaciteit: 0,83 m3/s, Bouwjaar: 1997. |  | 1 | stuks | Eigenaar | Contractonderhoud | Onderhoud | 1x per jaar | 57.21.10 | P4a | ID-0482 | 0
Capucijnenstraat 156 | Wijkcentrum De Nieuwe Stede | 57 | d004 | Luchtbehandeling | Lokale mechanische afzuiging | Dakventilator 0,3 - 0,7 m3/s |  |  | Merk: Gebhardt, Type: DAE 315-6, Capaciteit: 0,83 m3/s, Bouwjaar: 1997. |  | 1 | stuks | Eigenaar | Contractonderhoud | Onderhoud | 1x per jaar | 57.21.10 | P4a | ID-0483 | 0
Capucijnenstraat 156 | Wijkcentrum De Nieuwe Stede | 57 | d001 | Luchtbehandeling | Lokale mechanische afzuiging | Dakventilator 0,3 - 0,7 m3/s |  |  | Merk: Gebhardt, Type: DAE 225-6, Capaciteit: 0,33 m3/s, Bouwjaar: 1999. |  | 1 | stuks | Eigenaar | Contractonderhoud | Onderhoud | 1x per jaar | 57.21.10 | P4a | ID-0484 | 0
Capucijnenstraat 156 | Wijkcentrum De Nieuwe Stede | 57 | d002 | Luchtbehandeling | Lokale mechanische afzuiging | Dakventilator 0,3 - 0,7 m3/s |  |  |  |  | 1 | stuks | Eigenaar | Contractonderhoud | Onderhoud | 1x per jaar | 57.21.10 | P4a | ID-0485 | 0
Capucijnenstraat 156 | Wijkcentrum De Nieuwe Stede | 57 | d006 | Luchtbehandeling | Lokale mechanische afzuiging | Dakventilator 0,3 - 0,7 m3/s |  |  | Merk: , Type: , Capaciteit: , Bouwjaar: 1997. |  | 1 | stuks | Eigenaar | Contractonderhoud | Onderhoud | 1x per jaar | 57.21.10 | P4a | ID-0486 | 0
Capucijnenstraat 156 | Wijkcentrum De Nieuwe Stede | 57 | d006 | Luchtbehandeling | Lokale mechanische afzuiging | Dakventilator 0,3 - 0,7 m3/s |  |  | Merk: , Type: , Capaciteit: , Bouwjaar: 1997. |  | 1 | stuks | Eigenaar | Contractonderhoud | Onderhoud | 1x per jaar | 57.21.10 | P4a | ID-0487 | 0
Capucijnenstraat 156 | Wijkcentrum De Nieuwe Stede | 57 | d004 | Luchtbehandeling | Lokale mechanische afzuiging | Dakventilator 0,3 - 0,7 m3/s |  |  | Merk: Gebhardt, Type: DAE 315-6, Capaciteit: 0,83 m3/s, Bouwjaar: 1997. |  | 1 | stuks | Eigenaar | Contractonderhoud | Onderhoud | 1x per jaar | 57.21.10 | P4a | ID-0488 | 0
Capucijnenstraat 156 | Wijkcentrum De Nieuwe Stede | 57 | d001 | Luchtbehandeling | Lokale mechanische afzuiging | Dakventilator 0,7 - 1,4 m3/s |  |  | Merk: Gebhardt, Type: RGA 31-3540-6ER, Capaciteit: 0,89 m3/s, Bouwjaar: 2009. |  | 1 | stuks | Eigenaar | Contractonderhoud | Onderhoud | 1x per jaar | 57.21.10 | P4a | ID-0489 | 0
Capucijnenstraat 156 | Wijkcentrum De Nieuwe Stede | 57 | d001 | Luchtbehandeling | Lokale mechanische afzuiging | Dakventilator 0,7 - 1,4 m3/s |  |  | Merk: Gebhardt, Type: RGA 31-3540-6ER, Capaciteit: 0,89 m3/s, Bouwjaar: 2009. |  | 1 | stuks | Eigenaar | Contractonderhoud | Onderhoud | 1x per jaar | 57.21.10 | P4a | ID-0490 | 0
Capucijnenstraat 156 | Wijkcentrum De Nieuwe Stede | 57 | d004 | Luchtbehandeling | Lokale mechanische afzuiging | Dakventilator 1,4 - 2 m3/s |  |  | Merk: Rucon, Type: SDRE 200-4E, Capaciteit: onbekend, Bouwjaar: 1997 (aanname). Boxventilator met bijbehorende kanalen. |  | 1 | stuks | Eigenaar | Contractonderhoud | Onderhoud | 1x per jaar | 57.21.10 | P4a | ID-0491 | 0
Capucijnenstraat 156 | Wijkcentrum De Nieuwe Stede | 57 | d002 | Luchtbehandeling | Lokale mechanische afzuiging | Pijpdakventilator |  |  |  |  | 1 | stuks | Eigenaar | Contractonderhoud | visuele inspectie | 1x per jaar | 57.21.10 | P4a | ID-0492 | 0
Capucijnenstraat 156 | Wijkcentrum De Nieuwe Stede | 58 | r029 | Regeling klimaat en sanitair | Centrale melding, meting en sturing, gecombineerde regeling | Regelinstallatie, data-aansluitpunten 15 - 20 |  |  | Merk: Priva, Type: Compri HX, Bouwjaar: 2011. | PB2554 | 1 | stuks | Eigenaar | Contractonderhoud | Onderhoud | 1x per jaar | 58.20.00 | P4a | ID-0493 | 0
Capucijnenstraat 156 | Wijkcentrum De Nieuwe Stede | 61 |  | Centrale elektrische voorzieningen | Aarding bliksemafleiding | Bliksemafleiding |  |  |  |  | 322 | m2 | Eigenaar | Contractonderhoud | Inspectie | 1x per jaar | 61.70.00 | P4a | ID-0494 | 0
Capucijnenstraat 156 | Wijkcentrum De Nieuwe Stede | 63 |  | Verlichting | Noodverlichting centraal | Noodverlichtingsarmaturen (centraal) |  |  | Waarvan 15 st. vlucht- en 27 st. noodarmaturen. | ARMATUREN | 46 | stuks | Eigenaar | Contractonderhoud | Onderhoud | 1x per jaar | 63.20.00 | P4a | ID-0495 | 0
Capucijnenstraat 156 | Wijkcentrum De Nieuwe Stede | 63 |  | Verlichting | Noodverlichting centraal | Noodverlichtingsarmaturen (centraal) |  |  |  | 1 centrale, 2 batterijen | 2 | stuks | Eigenaar | Contractonderhoud | Inspectie | 1x per jaar | 63.20.00 | P4a | ID-0496 | 0
Capucijnenstraat 156 | Wijkcentrum De Nieuwe Stede | 65 |  | Beveiligingsinstallaties | Brand, detectie en alarmering | Brandmeldinstallatie 4 groepen |  |  |  |  | 1 | stuks | Eigenaar | Contractonderhoud | Onderhoud | 1x per jaar | 65.11.00 | P4a | ID-0497 | 0
Capucijnenstraat 156 | Wijkcentrum De Nieuwe Stede | 66 |  | Transportinstallatie | Elektrische lift |  |  |  |  | 42309444 | 1 | stuks | Eigenaar | Contractonderhoud | Onderhoud | 4x per jaar | 66.10.00 | P4a | ID-0498 | 0
Capucijnenstraat 156 | Wijkcentrum De Nieuwe Stede | 66 |  | Transportinstallatie | Elektrische lift |  |  |  |  | 42309444 | 1 | stuks | Eigenaar | Keuringen&Inspecties | Keuring | 1x per 18 maanden | 66.10.00 | P4a | ID-0499 | 0
Capucijnenstraat 156 | Wijkcentrum De Nieuwe Stede | 66 |  | Transportinstallatie | Hefplateau |  |  |  | Otto Ooms | 42309443 | 1 | stuks | Eigenaar | Contractonderhoud | Onderhoud | 2x per jaar | 66.10.00 | P4a | ID-0500 | 0
Capucijnenstraat 156 | Wijkcentrum De Nieuwe Stede | 66 |  | Transportinstallatie | Hefplateau |  |  |  | Otto Ooms | 42309443 | 1 | stuks | Eigenaar | Keuringen&Inspecties | Keuring | 12 maanden | 66.10.00 | P4a | ID-0501 | 0
Capucijnenstraat 156 | Wijkcentrum De Nieuwe Stede | 67 |  | gebouw management systeem | centrale apparatuur | systeemconfiguratie software |  | GBS software |  |  | 1 | stuks | Eigenaar | Contractonderhoud | Basiskosten | doorlopend | 67.20.00 | P4a | ID-0502 | 0
Caspar Houbenstraat 109 | Buurtcentrum Jeruzalem | 31 | entree buitendeur | Buitenwandopeningen | Gevuld met deuren | Automatische schuifdeur |  |  | merk/type nb | nb | 1 | stuks | Eigenaar | Contractonderhoud | Onderhoud | 1x per jaar | 31.32.10 | P4a | ID-0503 | 0
Caspar Houbenstraat 109 | Buurtcentrum Jeruzalem | 63 |  | Verlichting | Noodverlichting decentraal | Noodverlichtingsarmaturen (decentraal) |  |  |  | ARMATUREN | 26 | stuks | Eigenaar | Contractonderhoud | Onderhoud | 1x per jaar | 63.20.00 | P4a | ID-0504 | 0
Caspar Houbenstraat 109 | Buurtcentrum Jeruzalem | 65 |  | Beveiligingsinstallaties | Brand, detectie en alarmering | Brandmeldinstallatie |  |  |  |  | 1 | stuks | Eigenaar | Contractonderhoud | Onderhoud | 1x per jaar | 65.11.00 | P4a | ID-0505 | 0
Centaurusweg 40a | Was en Kleedgebouw Honk- en Softbal vereniging HSC Tilburg | 53 |  | Water | Leidingen drinkwaterinstallatie | Keerkleppen |  |  |  |  | 1 | post | Eigenaar | Keuringen&Inspecties | Inspectie | 1x per jaar | 53.10.00 | P4a | ID-0522 | 0
Centaurusweg 40a | Was en Kleedgebouw Honk- en Softbal vereniging HSC Tilburg | 53 |  | Water | Leidingen drinkwaterinstallatie | Meltronickast |  |  | Rada Pulse |  | 5 | stuks | Eigenaar | Contractonderhoud | Onderhoud | 1x per jaar | 53.10.00 | P4a | ID-0523 | 0
Centaurusweg 40a | Was en Kleedgebouw Honk- en Softbal vereniging HSC Tilburg | 53 |  | Water | Leidingen drinkwaterinstallatie |  |  | audit op Legionellabeheersplan |  |  | 1 | post | Eigenaar | Contractonderhoud | Inspectie | 1x per jaar | 53.10.00 | P4a | ID-0524 | 0
Centaurusweg 40a | Was en Kleedgebouw Honk- en Softbal vereniging HSC Tilburg | 65 |  | Beveiligingsinstallaties | Brandveiligheid | Brandveiligheidsinspectie |  | Brandveiligheidsinspectie |  |  | 1 | post | Eigenaar | Keuringen&Inspecties | Inspectie | 1x per 3 jaar | 65.10.00 | P4a | ID-0525 | 0
Centaurusweg 80 | Was- en kleedgebouw WSJ | 47 | d001 | Dakafwerkingen | Vlakke daken |  |  | Schoonmaken dak, geen dakveiligheidsvoorzieningen aanwezig (1*/jr) |  |  | 169 | m2 | Interne huurder Sport | Bouwkundig onderhoud | Reinigen | 1x per jaar | 47.10.00 | P4a | ID-0526 | 0
Centaurusweg 80 | Was- en kleedgebouw WSJ | 51 | r008 | Warmteopwekking | Gasketel(s) | Ketel gasgestookt HR 25 - 40 KW |  |  | Merk: Nefit, Type: Ecomline HR, Vermogen: 30 kW (aaname) kW, Bouwjaar: 2001 (aanname). |  | 1 | stuks | Interne Huurder SBT | Contractonderhoud | Onderhoud | 1x per jaar | 51.20.00 | P4a | ID-0527 | 0
Centaurusweg 80 | Was- en kleedgebouw WSJ | 53 | r008 | Water | Warm water | Boiler direct gestookt industrieel 200 liter |  |  | Merk: AO Smith, Type: ADM 115 N, Inhoud: 253 ltr, Vermogen: 112kW, Bouwjaar: 2001. |  | 1 | stuks | Interne Huurder SBT | Contractonderhoud | Onderhoud | 1x per jaar | 53.20.00 | P4a | ID-0528 | 0
Centaurusweg 80 | Was- en kleedgebouw WSJ | 53 |  | Water | Leidingen drinkwaterinstallatie | Keerkleppen |  |  |  |  | 1 | post | Eigenaar | Keuringen&Inspecties | Inspectie | 1x per jaar | 53.10.00 | P4a | ID-0529 | 0
Centaurusweg 80 | Was- en kleedgebouw WSJ | 53 | r008 | Water | Leidingen drinkwaterinstallatie | Meltronickast |  |  | Rada Pulse |  | 5 | stuks | Eigenaar | Contractonderhoud | Onderhoud | 1x per jaar | 53.10.00 | P4a | ID-0530 | 0
Centaurusweg 80 | Was- en kleedgebouw WSJ | 53 |  | Water | Leidingen drinkwaterinstallatie |  |  | audit op Legionellabeheersplan |  |  | 1 | post | Eigenaar | Contractonderhoud | Inspectie | 1x per jaar | 53.10.00 | P4a | ID-0531 | 0
Centaurusweg 80 | Was- en kleedgebouw WSJ | 56 | r008-98 | Warmtedistributie | Circulatiepompen | Circulatiepomp enkel DN < 40 mm |  |  |  |  | 1 | stuks | Interne Huurder SBT | Contractonderhoud | Onderhoud | 1x per jaar | 56.10.00 | P4a | ID-0532 | 0
Centaurusweg 80 | Was- en kleedgebouw WSJ | 56 | r008-03 | Warmtedistributie | Circulatiepompen | Circulatiepomp enkel DN < 40 mm |  |  | Merk: Grundfos, Type: UP 20-30 N 150, Bouwjaar: 2003. |  | 1 | stuks | Interne Huurder SBT | Contractonderhoud | Onderhoud | 1x per jaar | 56.10.00 | P4a | ID-0533 | 0
Centaurusweg 80 | Was- en kleedgebouw WSJ | 56 | r008 | Warmtedistributie | Expansievoorzieningen | Expansievat 18 ltr |  |  | Merk: Flamco, Type: Flexcon, Inhoud: 18 ltr, Bouwjaar: 2001 (aanname). |  | 1 | stuks | Interne Huurder SBT | Contractonderhoud | Onderhoud | 1x per jaar | 56.10.10 | P4a | ID-0534 | 0
Centaurusweg 80 | Was- en kleedgebouw WSJ | 57 |  | Luchtbehandeling | Lokale mechanische afzuiging | Pijpdakventilator |  |  | Merk: Onbekend, Type: Onbekend, Capaciteit: Onbekend m3/s, Bouwjaar: 2012. |  | 1 | stuks | Interne Huurder SBT | Contractonderhoud | visuele inspectie | 1x per jaar | 57.21.10 | P4a | ID-0535 | 0
Centaurusweg 80 | Was- en kleedgebouw WSJ | 57 |  | Luchtbehandeling | Lokale mechanische afzuiging | Pijpdakventilator |  |  | Merk: Onbekend, Type: Onbekend, Capaciteit: Onbekend m3/s, Bouwjaar: 2012. |  | 1 | stuks | Interne Huurder SBT | Contractonderhoud | visuele inspectie | 1x per jaar | 57.21.10 | P4a | ID-0536 | 0
Centaurusweg 80 | Was- en kleedgebouw WSJ | 57 |  | Luchtbehandeling | Lokale mechanische afzuiging | Pijpdakventilator |  |  | Merk: Onbekend, Type: Onbekend, Capaciteit: Onbekend m3/s, Bouwjaar: 2012. |  | 1 | stuks | Interne Huurder SBT | Contractonderhoud | visuele inspectie | 1x per jaar | 57.21.10 | P4a | ID-0537 | 0
Centaurusweg 80 | Was- en kleedgebouw WSJ | 57 |  | Luchtbehandeling | Lokale mechanische afzuiging | Pijpdakventilator |  |  | Merk: Onbekend, Type: Onbekend, Capaciteit: Onbekend m3/s, Bouwjaar: 2012. |  | 1 | stuks | Interne Huurder SBT | Contractonderhoud | visuele inspectie | 1x per jaar | 57.21.10 | P4a | ID-0538 | 0
Centaurusweg 80 | Was- en kleedgebouw WSJ | 58 |  | Regeling klimaat en sanitair | Specifieke regeling | Regelinstallatie, data-aansluitpunten < 5, Regelkast grundfospomp |  |  |  |  | 1 | stuks | Interne Huurder SBT | Contractonderhoud | Onderhoud | 1x per jaar | 58.20.00 | P4a | ID-0539 | 0
Centaurusweg 80 | Was- en kleedgebouw WSJ | 65 |  | Beveiligingsinstallaties | Brandveiligheid | Brandveiligheidsinspectie |  | Brandveiligheidsinspectie |  |  | 1 | post | Eigenaar | Keuringen&Inspecties | Inspectie | 1x per 3 jaar | 65.10.00 | P4a | ID-0540 | 0
Centaurusweg 80 | Was- en kleedgebouw WSJ |  |  | asbestbeheersplan | [6 empty] | 1 | stuks | Eigenaar | Keuringen&Inspecties | Inspectie | 1x per jaar | Zie PvE hfst 7.5.1 | P4a | ID-0541 | 0
Corellistraat 10 | Wijkcentrum De Ypelaer | 31 | g101 (entree) | Buitenwandopeningen | Gevuld met deuren | Automatische schuifdeur |  |  | merk: Record, type: DSTA-16 | 2690520-1 | 1 | stuks | Eigenaar | Contractonderhoud | Onderhoud | 1x per jaar | 31.32.10 | P4a | ID-0703 | 0
Corellistraat 10 | Wijkcentrum De Ypelaer | 32 | r006 | Binnenwandopeningen | Rolluik | Rolluik elektrisch |  |  | merk/type nb | nb | 1 | stuks | Eigenaar | Contractonderhoud | Onderhoud | 1x per jaar | 31.33.00 | P4a | ID-0704 | 0
Corellistraat 10 | Wijkcentrum De Ypelaer | 32 | r006 | Binnenwandopeningen | Rolluik | Rolluik elektrisch |  |  | merk/type nb | nb | 1 | stuks | Eigenaar | Contractonderhoud | Onderhoud | 1x per jaar | 31.33.00 | P4a | ID-0705 | 0
Corellistraat 10 | Wijkcentrum De Ypelaer | 32 | r006 | Binnenwandopeningen | Rolluik | Rolluik elektrisch |  |  | merk/type nb | nb | 1 | stuks | Eigenaar | Contractonderhoud | Onderhoud | 1x per jaar | 31.33.00 | P4a | ID-0706 | 0
Corellistraat 10 | Wijkcentrum De Ypelaer | 53 |  | Water | Leidingen drinkwaterinstallatie | Keerkleppen |  |  |  |  | 1 | post | Eigenaar | Keuringen&Inspecties | Inspectie | 1x per jaar | 53.10.00 | P4a | ID-0707 | 0
Corellistraat 10 | Wijkcentrum De Ypelaer | 53 |  | Water | Leidingen drinkwaterinstallatie |  |  | audit op Legionellabeheersplan |  |  | 1 | post | Eigenaar | Contractonderhoud | Inspectie | 1x per jaar | 53.10.00 | P4a | ID-0708 | 0
Corellistraat 10 | Wijkcentrum De Ypelaer | 55 | ruimte 11 | koude-opwekking en distributie | lokaal, splitsystemen | Split-Systeem binnendeel (verdamper) Cassette 3,5 - 5 kW |  |  | Mitsubishi | ntb | 1 | stuks | Eigenaar | Contractonderhoud | Onderhoud | 1x per jaar | 55.10.00 | P4a | ID-0709 | 0
Corellistraat 10 | Wijkcentrum De Ypelaer | 56 | s05 | Warmtedistributie | Circulatiepompen | Circulatiepomp enkel DN 50 mm |  |  | Merk: Grundfos, Type: UMS 50-60, Bouwjaar: 1991 (aanname). |  | 1 | stuks | Eigenaar | Contractonderhoud | Onderhoud | 1x per jaar | 56.10.00 | P4a | ID-0710 | 0
Corellistraat 10 | Wijkcentrum De Ypelaer | 56 |  | Warmtedistributie | Luchtverwarmer, indirect gestookt | Luchtgordijn indirect verwarmd 1500 mm |  |  | Merk: Biddle, Type: onbekend, Bouwjaar: 1991 (aanname). Tpv s01, r001 en r106 (2 st.) |  | 1 | stuks | Eigenaar | Contractonderhoud | Onderhoud | 1x per jaar | 56.10.30 | P4a | ID-0711 | 0
Corellistraat 10 | Wijkcentrum De Ypelaer | 56 |  | Warmtedistributie | Luchtverwarmer, indirect gestookt | Luchtgordijn indirect verwarmd 1500 mm |  |  | Merk: Biddle, Type: onbekend, Bouwjaar: 1991 (aanname). Tpv s01, r001 en r106 (2 st.) |  | 1 | stuks | Eigenaar | Contractonderhoud | Onderhoud | 1x per jaar | 56.10.30 | P4a | ID-0712 | 0
Corellistraat 10 | Wijkcentrum De Ypelaer | 56 |  | Warmtedistributie | Luchtverwarmer, indirect gestookt | Luchtgordijn indirect verwarmd 1500 mm |  |  | Merk: Biddle, Type: onbekend, Bouwjaar: 1991 (aanname). Tpv s01, r001 en r106 (2 st.) |  | 1 | stuks | Eigenaar | Contractonderhoud | Onderhoud | 1x per jaar | 56.10.30 | P4a | ID-0713 | 0
Corellistraat 10 | Wijkcentrum De Ypelaer | 56 |  | Warmtedistributie | Luchtverwarmer, indirect gestookt | Luchtgordijn indirect verwarmd 1500 mm |  |  | Merk: Biddle, Type: onbekend, Bouwjaar: 1991 (aanname). Tpv s01, r001 en r106 (2 st.) |  | 1 | stuks | Eigenaar | Contractonderhoud | Onderhoud | 1x per jaar | 56.10.30 | P4a | ID-0714 | 0
Corellistraat 10 | Wijkcentrum De Ypelaer | 57 | r001 | Luchtbehandeling | Centrale ventilatie | Boxventilator |  |  | Merk: onbekend, Type: onbekend, Capaciteit: onbekend, Bouwjaar: 2011 (aanname). |  | 1 | stuks | Eigenaar | Contractonderhoud | visuele inspectie | 1x per jaar | 57.50.00 | P4a | ID-0715 | 0
Corellistraat 10 | Wijkcentrum De Ypelaer | 57 | d005 | Luchtbehandeling | Lokale mechanische afzuiging | Dakventilator < 0,3 m3/s |  |  | Merk: Holland Heating, Type: U-CDA 122, Capaciteit: 0,14 m3/s, Bouwjaar: 1972. |  | 1 | stuks | Eigenaar | Contractonderhoud | Onderhoud | 1x per jaar | 57.21.10 | P4a | ID-0716 | 0
Corellistraat 10 | Wijkcentrum De Ypelaer | 57 | d003 | Luchtbehandeling | Lokale mechanische afzuiging | Dakventilator < 0,3 m3/s |  |  | Merk: Holland Heating, Type: REF-V-350-6/T, Capaciteit: 0,14 m3/s, Bouwjaar: 2002. |  | 1 | stuks | Eigenaar | Contractonderhoud | Onderhoud | 1x per jaar | 57.21.10 | P4a | ID-0717 | 0
Corellistraat 10 | Wijkcentrum De Ypelaer | 57 | d006 | Luchtbehandeling | Lokale mechanische afzuiging | Dakventilator < 0,3 m3/s |  |  | Merk: Holland Heating, Type: REF-V-315-6/T, Capaciteit: 0,19 m3/s, Bouwjaar: 2002. |  | 1 | stuks | Eigenaar | Contractonderhoud | Onderhoud | 1x per jaar | 57.21.10 | P4a | ID-0718 | 0
Corellistraat 10 | Wijkcentrum De Ypelaer | 57 | d003, d004 | Luchtbehandeling | Lokale mechanische afzuiging | Dakventilator 0,3 - 0,7 m3/s |  |  | Merk: Holland Heating, Type: U-CDA 135, Capaciteit: 0,44 m3/s, Bouwjaar: 1972. |  | 1 | stuks | Eigenaar | Contractonderhoud | Onderhoud | 1x per jaar | 57.21.10 | P4a | ID-0719 | 0
Corellistraat 10 | Wijkcentrum De Ypelaer | 57 | d003, d004 | Luchtbehandeling | Lokale mechanische afzuiging | Dakventilator 0,3 - 0,7 m3/s |  |  | Merk: Holland Heating, Type: U-CDA 135, Capaciteit: 0,44 m3/s, Bouwjaar: 1972. |  | 1 | stuks | Eigenaar | Contractonderhoud | Onderhoud | 1x per jaar | 57.21.10 | P4a | ID-0720 | 0
Corellistraat 10 | Wijkcentrum De Ypelaer | 57 | d003, d004 | Luchtbehandeling | Lokale mechanische afzuiging | Dakventilator 0,3 - 0,7 m3/s |  |  | Merk: Holland Heating, Type: U-CDA 135, Capaciteit: 0,44 m3/s, Bouwjaar: 1972. |  | 1 | stuks | Eigenaar | Contractonderhoud | Onderhoud | 1x per jaar | 57.21.10 | P4a | ID-0721 | 0
Corellistraat 10 | Wijkcentrum De Ypelaer | 57 | d003-72 | Luchtbehandeling | Lokale mechanische afzuiging | Dakventilator 0,3 - 0,7 m3/s |  |  | Merk: Holland Heating (aanname), Type: U-CDA 135 (aanname), Capaciteit: 0,44 m3/s (aanname), Bouwjaar: 1972 (aanname). |  | 1 | stuks | Eigenaar | Contractonderhoud | Onderhoud | 1x per jaar | 57.21.10 | P4a | ID-0722 | 0
Corellistraat 10 | Wijkcentrum De Ypelaer | 57 | d003-72 | Luchtbehandeling | Lokale mechanische afzuiging | Dakventilator 0,3 - 0,7 m3/s |  |  | Merk: Holland Heating (aanname), Type: U-CDA 135 (aanname), Capaciteit: 0,44 m3/s (aanname), Bouwjaar: 1972 (aanname). |  | 1 | stuks | Eigenaar | Contractonderhoud | Onderhoud | 1x per jaar | 57.21.10 | P4a | ID-0723 | 0
Corellistraat 10 | Wijkcentrum De Ypelaer | 57 | d004 | Luchtbehandeling | Lokale mechanische afzuiging | Dakventilator 0,3 - 0,7 m3/s |  |  | Merk: Holland Heating, Type: U-CDA 150, Capaciteit: 0,53 m3/s, Bouwjaar: 1972. |  | 1 | stuks | Eigenaar | Contractonderhoud | Onderhoud | 1x per jaar | 57.21.10 | P4a | ID-0724 | 0
Corellistraat 10 | Wijkcentrum De Ypelaer | 57 | d003-05 | Luchtbehandeling | Lokale mechanische afzuiging | Dakventilator 0,3 - 0,7 m3/s |  |  | Merk: Gebhardt, Type: RGA 31-2528-6ER, Capaciteit: 0,31 m3/s, Bouwjaar: 2005. |  | 1 | stuks | Eigenaar | Contractonderhoud | Onderhoud | 1x per jaar | 57.21.10 | P4a | ID-0725 | 0
Corellistraat 10 | Wijkcentrum De Ypelaer | 57 | d009 | Luchtbehandeling | Lokale mechanische afzuiging | Dakventilator 0,3 - 0,7 m3/s |  |  | Merk: Gebhardt, Type: RGA 31-2528-6ER, Capaciteit: 0,31 m3/s, Bouwjaar: 2005. |  | 1 | stuks | Eigenaar | Contractonderhoud | Onderhoud | 1x per jaar | 57.21.10 | P4a | ID-0726 | 0
Corellistraat 10 | Wijkcentrum De Ypelaer | 57 | d008 | Luchtbehandeling | Lokale mechanische afzuiging | Dakventilator 0,3 - 0,7 m3/s |  |  | Merk: onbekend, Type: onbekend, Capaciteit: onbekend, Bouwjaar: 2002 (aanname). |  | 1 | stuks | Eigenaar | Contractonderhoud | Onderhoud | 1x per jaar | 57.21.10 | P4a | ID-0727 | 0
Corellistraat 10 | Wijkcentrum De Ypelaer | 58 | r106 | Regeling klimaat en sanitair | Centrale melding, meting en sturing, gecombineerde regeling | Regelinstallatie, data-aansluitpunten 10 - 15 |  |  | Merk: onbekend, Type: onbekend, Bouwjaar: 1991 (aanname). | YPELAER | 1 | stuks | Eigenaar | Contractonderhoud | Onderhoud | 1x per jaar | 58.20.00 | P4a | ID-0728 | 0
Corellistraat 10 | Wijkcentrum De Ypelaer | 61 |  | Centrale elektrische voorzieningen | Zonnecollectoren | PV installatie |  | Abonnement simkaart tbv modem |  |  | 1 | stuks | Eigenaar | Contractonderhoud | Basiskosten | doorlopend | 61.51.00 | P4a | ID-0729 | 0
Corellistraat 10 | Wijkcentrum De Ypelaer | 61 |  | Centrale elektrische voorzieningen | Zonnecollectoren | PV installatie |  |  | 194 stuks |  | 51.41 | kW | Eigenaar | Contractonderhoud | Onderhoud | 1x per jaar | 61.51.00 | P4a | ID-0730 | 0
Corellistraat 10 | Wijkcentrum De Ypelaer | 63 |  | Verlichting | Noodverlichting centraal | Noodverlichtingsarmaturen (centraal) |  |  | Waarvan 28 st. vlucht- en 42 st. noodarmaturen. | ARMATUREN | 71 | stuks | Eigenaar | Contractonderhoud | Onderhoud | 1x per jaar | 63.20.00 | P4a | ID-0731 | 0
Corellistraat 10 | Wijkcentrum De Ypelaer | 63 |  | Verlichting | Noodverlichting centraal | Noodverlichtingsarmaturen (centraal) |  |  | Waarvan 28 st. vlucht- en 42 st. noodarmaturen. | 1 centrale, 2 batterijen | 2 | stuks | Eigenaar | Contractonderhoud | Inspectie | 1x per jaar | 63.20.00 | P4a | ID-0732 | 0
Corellistraat 10 | Wijkcentrum De Ypelaer | 65 | r006 | Beveiligingsinstallaties | Brand, detectie en alarmering | Brandmeldinstallatie 3 groepen |  |  |  |  | 1 | stuks | Eigenaar | Contractonderhoud | Onderhoud | 1x per jaar | 65.11.00 | P4a | ID-0733 | 0
Corellistraat 10 | Wijkcentrum De Ypelaer | 66 |  | Transportinstallatie | Elektrische lift |  |  |  |  | 10073052 | 1 | stuks | Eigenaar | Contractonderhoud | Onderhoud | 4x per jaar | 66.10.00 | P4a | ID-0734 | 0
Corellistraat 10 | Wijkcentrum De Ypelaer | 66 |  | Transportinstallatie | Elektrische lift |  |  |  |  | 42309446 | 1 | stuks | Eigenaar | Contractonderhoud | Onderhoud | 1x per jaar | 66.10.00 | P4a | ID-0735 | 0
Corellistraat 10 | Wijkcentrum De Ypelaer | 66 |  | Transportinstallatie | Hydraulische lift |  |  |  |  | 42309447 | 1 | stuks | Eigenaar | Contractonderhoud | Onderhoud | 4x per jaar | 66.12.00 | P4a | ID-0736 | 0
Corellistraat 10 | Wijkcentrum De Ypelaer | 66 |  | Transportinstallatie | Elektrische lift |  |  |  |  | 10073052 | 1 | stuks | Eigenaar | Keuringen&Inspecties | Keuring | 1x per 18 maanden | 66.10.00 | P4a | ID-0737 | 0
Corellistraat 10 | Wijkcentrum De Ypelaer | 66 |  | Transportinstallatie | Hydraulische lift |  |  |  |  | 42309447 | 1 | stuks | Eigenaar | Keuringen&Inspecties | Keuring | 1x per 18 maanden | 66.12.00 | P4a | ID-0738 | 0
Corellistraat 10 | Wijkcentrum De Ypelaer | 66 |  | Transportinstallatie | Elektrische lift |  |  |  |  | 42309446 | 1 | stuks | Eigenaar | Keuringen&Inspecties | Keuring | 12 maanden | 66.10.00 | P4a | ID-0739 | 0
Corellistraat 10 | Wijkcentrum De Ypelaer | 67 |  | gebouw management systeem | centrale apparatuur | systeemconfiguratie software |  | GBS software |  |  | 1 | stuks | Eigenaar | Contractonderhoud | Basiskosten | doorlopend | 67.20.00 | P4a | ID-0740 | 0
Corellistraat 10 | Wijkcentrum De Ypelaer | 75 |  | Vaste onderhoudsvoorzieningen | Beloopbare dakafwerkingen | Aanlijnvoorzieningen |  |  |  |  | 1 | post | Eigenaar | Keuringen&Inspecties | Keuring | 1x per jaar | 75.13.00 | P4a | ID-0741 | 0
Corellistraat 10 | Wijkcentrum De Ypelaer |  |  | asbestbeheersplan | [6 empty] | 1 | stuks | Eigenaar | Keuringen&Inspecties | Inspectie | 1x per jaar | Zie PvE hfst 7.5.1 | P4a | ID-0742 | 0
Docklands 62 | Surfclub Goirle | 52 | r008 | Afvoeren | Fecaliën, pompsysteem | Fecaliëpomp |  |  | Merk: , Type: , Inhoud: , Bouwjaar: 2015. |  | 1 | stuks | Eigenaar | Contractonderhoud | Onderhoud | 1x per jaar | 52.26.00 | P4a | ID-0839 | 0
Docklands 62 | Surfclub Goirle | 53 |  | Water | Leidingen drinkwaterinstallatie | Keerkleppen |  |  |  |  | 1 | post | Eigenaar | Keuringen&Inspecties | Inspectie | 1x per jaar | 53.10.00 | P4a | ID-0840 | 0
Docklands 62 | Surfclub Goirle | 53 |  | Water | Leidingen drinkwaterinstallatie |  |  | audit op Legionellabeheersplan |  |  | 1 | post | Eigenaar | Contractonderhoud | Inspectie | 1x per jaar | 53.10.00 | P4a | ID-0841 | 0
Docklands 62 | Surfclub Goirle | 56 |  | Warmtedistributie | Warm water, convectorsystemen | Convectoren |  |  | Merk: Stiebel Eltron, Type: , Capaciteit: , Bouwjaar: 2006. |  | 1 | stuks | Eigenaar | Contractonderhoud | Onderhoud | 1x per jaar | 56.10.00 | P4a | ID-0842 | 0
Docklands 62 | Surfclub Goirle | 57 |  | Luchtbehandeling | Lokale mechanische afzuiging | Dakventilator 0,3 - 0,7 m3/s |  |  | Merk: Rosenberg, Type: KDV 310-6E, Capaciteit: 0.5 m3/s, Bouwjaar: 2006. Merk: Rosenberg, Type: KDV 400-6E, Capaciteit: 0.7 m3/s, Bouwjaar: 2006. |  | 1 | stuks | Eigenaar | Contractonderhoud | Onderhoud | 1x per jaar | 57.21.10 | P4a | ID-0843 | 0
Docklands 62 | Surfclub Goirle | 57 |  | Luchtbehandeling | Lokale mechanische afzuiging | Dakventilator 0,3 - 0,7 m3/s |  |  | Merk: Rosenberg, Type: KDV 310-6E, Capaciteit: 0.5 m3/s, Bouwjaar: 2006. Merk: Rosenberg, Type: KDV 400-6E, Capaciteit: 0.7 m3/s, Bouwjaar: 2006. |  | 1 | stuks | Eigenaar | Contractonderhoud | Onderhoud | 1x per jaar | 57.21.10 | P4a | ID-0844 | 0
Docklands 62 | Surfclub Goirle | 63 |  | Verlichting | Noodverlichting decentraal | Noodverlichtingsarmaturen (decentraal) |  |  | Waarvan 3 st. vlucht- en 3 st. noodarmaturen. | ARMATUREN | 8 | stuks | Eigenaar | Contractonderhoud | Onderhoud | 1x per jaar | 63.20.00 | P4a | ID-0845 | 0
Docklands 62 | Surfclub Goirle | 65 |  | Beveiligingsinstallaties | Brandveiligheid | Brandveiligheidsinspectie |  | Brandveiligheidsinspectie |  |  | 1 | post | Eigenaar | Keuringen&Inspecties | Inspectie | 1x per 3 jaar | 65.10.00 | P4a | ID-0846 | 0
Don Sartostraat 4-10 | Wijkgebouw Spijkerbeemden | 31 | hoofdentree | Buitenwandopeningen | Gevuld met deuren | Automatische schuifdeur |  |  | merk: Besam, type: Unislide-2 | 502204-002 | 1 | stuks | Eigenaar | Contractonderhoud | Onderhoud | 1x per jaar | 31.32.10 | P4a | ID-0847 | 0
Don Sartostraat 4-10 | Wijkgebouw Spijkerbeemden | 51 | r033 | Warmteopwekking | Gasketel(s) | Cascade opstelling HR 120 - 160 KW |  |  | Merk: Remeha, Type: Quinta Pro 45, Vermogen: 3x 43 kW, Bouwjaar: 2010. |  | 1 | stuks | Eigenaar | Contractonderhoud | Onderhoud | 1x per jaar | 51.20.00 | P4a | ID-0848 | 0
Don Sartostraat 4-10 | Wijkgebouw Spijkerbeemden | 51 | r033 | Warmteopwekking | Gasketel(s) | Ketel gasgestookt HR 25 - 40 KW |  |  | Merk: Remeha, Type: Avanta pro, Vermogen , Bouwjaar: 2014. |  | 1 | stuks | Eigenaar | Contractonderhoud | Onderhoud | 1x per jaar | 51.20.00 | P4a | ID-0849 | 0
Don Sartostraat 4-10 | Wijkgebouw Spijkerbeemden | 56 | r033 | Warmtedistributie | Circulatiepompen | Circulatiepomp enkel DN < 40 mm |  |  | Merk: Grundfos, Type: UPS 25-40, Bouwjaar: 2003. |  | 1 | stuks | Eigenaar | Contractonderhoud | Onderhoud | 1x per jaar | 56.10.00 | P4a | ID-0850 | 0
Don Sartostraat 4-10 | Wijkgebouw Spijkerbeemden | 56 | r033-10 | Warmtedistributie | Circulatiepompen | Circulatiepomp enkel DN < 40 mm |  |  | Merk: Wilo, Type: Top-E30/1-10, Bouwjaar: 2010. |  | 1 | stuks | Eigenaar | Contractonderhoud | Onderhoud | 1x per jaar | 56.10.00 | P4a | ID-0851 | 0
Don Sartostraat 4-10 | Wijkgebouw Spijkerbeemden | 56 | r033-12 | Warmtedistributie | Circulatiepompen | Circulatiepomp enkel DN < 40 mm |  |  | Merk: Wilo, Type: Star-RS25/4, Bouwjaar: 2012. |  | 1 | stuks | Eigenaar | Contractonderhoud | Onderhoud | 1x per jaar | 56.10.00 | P4a | ID-0852 | 0
Don Sartostraat 4-10 | Wijkgebouw Spijkerbeemden | 56 |  | Warmtedistributie | Warm water, convectorsystemen | Convectoren |  |  |  |  | 27 | stuks | Eigenaar | Contractonderhoud | Onderhoud | 1x per jaar | 56.10.00 | P4a | ID-0853 | 0
Don Sartostraat 4-10 | Wijkgebouw Spijkerbeemden | 56 | r033-11 | Warmtedistributie | Expansievoorzieningen | Expansievat 18 ltr |  |  | Merk: Flamco, Type: CFL, Inhoud: 18 ltr, Bouwjaar: 2011. |  | 1 | stuks | Eigenaar | Contractonderhoud | Onderhoud | 1x per jaar | 56.10.10 | P4a | ID-0854 | 0
Don Sartostraat 4-10 | Wijkgebouw Spijkerbeemden | 56 | r033-11 | Warmtedistributie | Expansievoorzieningen | Expansievat 18 ltr |  |  | Merk: Flamco, Type: CFL, Inhoud: 18 ltr, Bouwjaar: 2011. |  | 1 | stuks | Eigenaar | Contractonderhoud | Onderhoud | 1x per jaar | 56.10.10 | P4a | ID-0855 | 0
Don Sartostraat 4-10 | Wijkgebouw Spijkerbeemden | 56 | r033-11 | Warmtedistributie | Expansievoorzieningen | Expansievat 18 ltr |  |  | Merk: Flamco, Type: CFL, Inhoud: 18 ltr, Bouwjaar: 2011. |  | 1 | stuks | Eigenaar | Contractonderhoud | Onderhoud | 1x per jaar | 56.10.10 | P4a | ID-0856 | 0
Don Sartostraat 4-10 | Wijkgebouw Spijkerbeemden | 56 | r033-03 | Warmtedistributie | Expansievoorzieningen | Expansievat 18 ltr |  |  | Merk: Reflex, Type: N, Inhoud: 18 ltr, Bouwjaar: 2003. |  | 1 | stuks | Eigenaar | Contractonderhoud | Onderhoud | 1x per jaar | 56.10.10 | P4a | ID-0857 | 0
Don Sartostraat 4-10 | Wijkgebouw Spijkerbeemden | 56 | r033 | Warmtedistributie | Expansievoorzieningen | Expansievat 80 ltr |  |  | Merk: Flamco, Type: Flexcon, Inhoud: 80 ltr, Bouwjaar: 2003. |  | 1 | stuks | Eigenaar | Contractonderhoud | Onderhoud | 1x per jaar | 56.10.10 | P4a | ID-0858 | 0
Don Sartostraat 4-10 | Wijkgebouw Spijkerbeemden | 57 | r033 | Luchtbehandeling | Lokale mechanische afzuiging | Centrifugaalventilator < 0,3 m3/s |  |  | Merk: Östberg, Type: KVFU, Capaciteit: 0,3 m3/s, Bouwjaar: 2004. |  | 1 | stuks | Eigenaar | Contractonderhoud | Onderhoud | 1x per jaar | 57.20.00 | P4a | ID-0859 | 0
Don Sartostraat 4-10 | Wijkgebouw Spijkerbeemden | 57 | r033 | Luchtbehandeling | Luchtbehandelingskast | Luchtbehandelingskast BI TA + VKWW (3-4 m3/s) |  |  | Merk: GEA, Type: COM4 AT6, Capaciteit: onbekend, Bouwjaar: 2003. |  | 1 | stuks | Eigenaar | Contractonderhoud | Onderhoud | 1x per jaar | 57.73.00 | P4a | ID-0860 | 0
Don Sartostraat 4-10 | Wijkgebouw Spijkerbeemden | 58 | r033 | Regeling klimaat en sanitair | Centrale melding, meting en sturing, gecombineerde regeling | Regelinstallatie, data-aansluitpunten 20 - 25 |  | geen software | Merk: Saia, Bouwjaar: 2021 |  | 1 | stuks | Eigenaar | Contractonderhoud | Onderhoud | 1x per jaar | 58.20.00 | P4a | ID-0861 | 0
Don Sartostraat 4-10 | Wijkgebouw Spijkerbeemden | 63 |  | Verlichting | Noodverlichting decentraal | Noodverlichtingsarmaturen (decentraal) |  |  | Waarvan 10 st. vlucht- en 25 st. noodarmaturen. (Tevens 25 st. in reguliere TL armaturen) | ARMATUREN | 34 | stuks | Eigenaar | Contractonderhoud | Onderhoud | 1x per jaar | 63.20.00 | P4a | ID-0862 | 0
Don Sartostraat 4-10 | Wijkgebouw Spijkerbeemden | 65 |  | Beveiligingsinstallaties | Brand, detectie en alarmering | Brandmeldinstallatie 6 groepen |  |  |  |  | 1 | stuks | Eigenaar | Contractonderhoud | Onderhoud | 1x per jaar | 65.11.00 | P4a | ID-0863 | 0
Fabriekstraat 34 | Kantoor Brandweerkazerne Tilburg | 43 | Wasplaats vloer | Vloerafwerkingen | Niet verhoogd |  |  | Vloeistofdichte vloeren jaarlijkse inspectie |  |  | 1 | stuks | Eigenaar | Keuringen&Inspecties | Inspectie | 1x per jaar muv jaar 6 | 23.20.00 | P4a | ID-0947 | 0
Fabriekstraat 34 | Kantoor Brandweerkazerne Tilburg | 51 | r202 | Warmteopwekking | Gasketel(s) | Cascade opstelling HR 160-200 KW |  |  | Merk: Remeha, Type: Quinta 85, Vermogen: 2x84,2 kW, Bouwjaar: 2004. |  | 1 | stuks | Eigenaar | Contractonderhoud | Onderhoud | 1x per jaar | 51.20.00 | P4a | ID-0948 | 0
Fabriekstraat 34 | Kantoor Brandweerkazerne Tilburg | 51 | r202 | Warmteopwekking | Gasketel(s) | Cascade opstelling HR 300-400 KW |  |  | Merk: Nefit, Type: Topline HR 100, Vermogen: 4x94,5 kW, Bouwjaar: 2005. |  | 1 | stuks | Eigenaar | Contractonderhoud | Onderhoud | 1x per jaar | 51.20.00 | P4a | ID-0949 | 0
Fabriekstraat 34 | Kantoor Brandweerkazerne Tilburg | 51 | r202 | Warmteopwekking | Gasketel(s) | Ketel gasgestookt HR 25 - 40 KW |  |  | Merk: Remeha, Type: Calenta 35S, Vermogen: 35,9 kW, Bouwjaar: 2009. | 1 cascade in MJOP teveel, moet zijn ketel | 1 | stuks | Eigenaar | Contractonderhoud | Onderhoud | 1x per jaar | 51.20.00 | P4a | ID-0950 | 0
Fabriekstraat 34 | Kantoor Brandweerkazerne Tilburg | 53 |  | Water | Verwarmd tapwater, indirect verwarmd met voorraad | Boiler indirect gestookt < 300 liter |  |  | Gegevens verwerkt op basis van bureau actualisatie. Merk: Nibe, Type: PUB2, Inhoud: 300 ltr, Bouwjaar: 2015. |  | 1 | stuks | Eigenaar | Contractonderhoud | Onderhoud | 1x per jaar | 53.20.00 | P4a | ID-0951 | 0
Fabriekstraat 34 | Kantoor Brandweerkazerne Tilburg | 53 | r202 | Water | Verwarmd tapwater, indirect verwarmd met voorraad | Boiler indirect gestookt 500 liter |  |  | Merk: Nibe, Type: PUB500, Inhoud: 500 ltr, Bouwjaar: 2015. |  | 1 | stuks | Eigenaar | Contractonderhoud | Onderhoud | 1x per jaar | 53.20.00 | P4a | ID-0952 | 0
Fabriekstraat 34 | Kantoor Brandweerkazerne Tilburg | 53 |  | Water | Leidingen drinkwaterinstallatie | Keerkleppen |  |  |  |  | 1 | post | Eigenaar | Keuringen&Inspecties | Inspectie | 1x per jaar | 53.10.00 | P4a | ID-0953 | 0
Fabriekstraat 34 | Werkplaats Brandweerkazerne Tilburg | 53 |  | Water | Leidingen drinkwaterinstallatie | Keerkleppen |  |  |  |  | 1 | post | Eigenaar | Keuringen&Inspecties | Inspectie | 1x per jaar | 53.10.00 | P4a | ID-0954 | 0
Fabriekstraat 34 | Kantoor Brandweerkazerne Tilburg | 53 |  | Water | Leidingen drinkwaterinstallatie | Meltronickast |  |  | SWS |  | 2? | stuks | Eigenaar | Contractonderhoud | Onderhoud | 1x per jaar | 53.10.00 | P4a | ID-0955 | 0
Fabriekstraat 34 | Werkplaats Brandweerkazerne Tilburg | 53 | r002 | Water | Drukverhoging | Tapwaterpomp |  |  | Merk: Grundfos, Type: UP 20-07, Bouwjaar: 2007. |  | 1 | stuks | Eigenaar | Contractonderhoud | Onderhoud | 1x per jaar | 53.14.00 | P4a | ID-0956 | 0
Fabriekstraat 34 | Kantoor Brandweerkazerne Tilburg | 53 | r202 | Water | Drukverhoging | Tapwaterpomp DN 20 mm |  |  | Merk: Grundfos, Type: UP 20-30, Bouwjaar: 2003. |  | 1 | stuks | Eigenaar | Contractonderhoud | Onderhoud | 1x per jaar | 53.14.00 | P4a | ID-0957 | 0
Fabriekstraat 34 | Kantoor Brandweerkazerne Tilburg | 53 | r202 | Water | Drukverhoging | Tapwaterpomp DN 25 mm |  |  | Merk: Grundfos, Type: UP 25-60, Bouwjaar: 1999. |  | 1 | stuks | Eigenaar | Contractonderhoud | Onderhoud | 1x per jaar | 53.14.00 | P4a | ID-0958 | 0
Fabriekstraat 34 | Kantoor Brandweerkazerne Tilburg | 53 | d001 | Water | Warm water | Zonneboilerinstallatie |  |  | Merk: onbekend, Type: onbekend, Bouwjaar: 2000 (aanname). Incl. boiler, Merk: Nibe, Type: PUB 300, Bouwjaar: 2000. |  | 1 | stuks | Eigenaar | Contractonderhoud | Onderhoud | 1x per jaar | 53.20.00 | P4a | ID-0959 | 0
Fabriekstraat 34 | Kantoor Brandweerkazerne Tilburg | 53 |  | Water | Leidingen drinkwaterinstallatie |  |  | audit op Legionellabeheersplan |  |  | 1 | post | Eigenaar | Contractonderhoud | Inspectie | 1x per jaar | 53.10.00 | P4a | ID-0960 | 0
Fabriekstraat 34 | Werkplaats Brandweerkazerne Tilburg | 53 |  | Water | Leidingen drinkwaterinstallatie |  |  | audit op Legionellabeheersplan |  |  | 1 | post | Eigenaar | Contractonderhoud | Inspectie | 1x per jaar | 53.10.00 | P4a | ID-0961 | 0
Fabriekstraat 34 | Werkplaats Brandweerkazerne Tilburg | 55 | Dak via vaste trap | Koudeopwekking en -distributie | Centraal, compressorsystemen | Koelmachine 200 - 250 kW |  | Lekdetectie | Climaveneta NECS-FC NG/SL0804 - 2 circuits | 302335.004 | 1 |  | Eigenaar | Contractonderhoud | Lekdetectie | 1x per jaar | 55.20.00 | P4a | ID-0962 | 0
Fabriekstraat 34 | Werkplaats Brandweerkazerne Tilburg | 55 | Dak via vaste trap | Koudeopwekking en -distributie | Centraal, compressorsystemen | Koelmachine 200 - 250 kW |  |  | Climaveneta NECS-FC NG/SL0804 - 2 circuits | 302335.004 | 1 | stuks | Eigenaar | Contractonderhoud | Inspectie en onderhoud | 1x per jaar | 55.20.00 | P4a | ID-0963 | 0
Fabriekstraat 34 | Kantoor Brandweerkazerne Tilburg | 56 | r226 | Warmtedistributie | Circulatiepompen | Circulatiepomp enkel DN < 40 mm |  |  | Merk: Grundfos, Type: UPS 25-50, Bouwjaar: 2010. |  | 1 | stuks | Eigenaar | Contractonderhoud | Onderhoud | 1x per jaar | 56.10.00 | P4a | ID-0964 | 0
Fabriekstraat 34 | Werkplaats Brandweerkazerne Tilburg | 56 | r101 | Warmtedistributie | Circulatiepompen | Circulatiepomp enkel DN < 40 mm |  |  | Merk: Grundfos, Type: UPS 25-50, Bouwjaar: 2009. |  | 1 | stuks | Eigenaar | Contractonderhoud | Onderhoud | 1x per jaar | 56.10.00 | P4a | ID-0965 | 0
Fabriekstraat 34 | Werkplaats Brandweerkazerne Tilburg | 56 | r101 | Warmtedistributie | Circulatiepompen | Circulatiepomp enkel DN < 40 mm |  |  | Merk: Grundfos, Type: UPS 25-50, Bouwjaar: 2009. |  | 1 | stuks | Eigenaar | Contractonderhoud | Onderhoud | 1x per jaar | 56.10.00 | P4a | ID-0966 | 0
Fabriekstraat 34 | Werkplaats Brandweerkazerne Tilburg | 56 | r101 | Warmtedistributie | Circulatiepompen | Circulatiepomp enkel DN < 40 mm |  |  | Merk: Grundfos, Type: UPS 25-50, Bouwjaar: 2009. |  | 1 | stuks | Eigenaar | Contractonderhoud | Onderhoud | 1x per jaar | 56.10.00 | P4a | ID-0967 | 0
Fabriekstraat 34 | Werkplaats Brandweerkazerne Tilburg | 56 | r101 | Warmtedistributie | Circulatiepompen | Circulatiepomp enkel DN < 40 mm |  |  | Merk: Grundfos, Type: UPS 25-40, Bouwjaar: 2009. |  | 1 | stuks | Eigenaar | Contractonderhoud | Onderhoud | 1x per jaar | 56.10.00 | P4a | ID-0968 | 0
Fabriekstraat 34 | Kantoor Brandweerkazerne Tilburg | 56 | r202 | Warmtedistributie | Circulatiepompen | Circulatiepomp enkel DN 40 mm |  |  | Merk: Grundfos, Type: Magna 40-120, Bouwjaar: 2010. |  | 1 | stuks | Eigenaar | Contractonderhoud | Onderhoud | 1x per jaar | 56.10.00 | P4a | ID-0969 | 0
Fabriekstraat 34 | Kantoor Brandweerkazerne Tilburg | 56 | r227 | Warmtedistributie | Circulatiepompen | Circulatiepomp enkel DN 50 mm |  |  | Merk: Grundfos, Type: Magna 50-120, Bouwjaar: 2010. |  | 1 | stuks | Eigenaar | Contractonderhoud | Onderhoud | 1x per jaar | 56.10.00 | P4a | ID-0970 | 0
Fabriekstraat 34 | Kantoor Brandweerkazerne Tilburg | 56 |  | Warmtedistributie | Warm water, convectorsystemen | Convectoren |  |  |  |  | 7 | stuks | Eigenaar | Contractonderhoud | Onderhoud | 1x per jaar | 56.10.00 | P4a | ID-0971 | 0
Fabriekstraat 34 | Kantoor Brandweerkazerne Tilburg | 56 | r202 | Warmtedistributie | Expansievoorzieningen | Expansievat 18 ltr |  |  | Merk: Flamco, Type: Flexcon, Inhoud: 18 ltr, Bouwjaar: 2013. |  | 1 | stuks | Eigenaar | Contractonderhoud | Onderhoud | 1x per jaar | 56.10.10 | P4a | ID-0972 | 0
Fabriekstraat 34 | Kantoor Brandweerkazerne Tilburg | 56 | r227 | Warmtedistributie | Expansievoorzieningen | Expansievat 200 ltr |  |  | Merk: Flamco, Type: Flexcon, Inhoud: 200 ltr, Bouwjaar: 1993. |  | 1 | stuks | Eigenaar | Contractonderhoud | Onderhoud | 1x per jaar | 56.10.10 | P4a | ID-0973 | 0
Fabriekstraat 34 | Kantoor Brandweerkazerne Tilburg | 56 | r227 | Warmtedistributie | Expansievoorzieningen | Expansievat 200 ltr |  |  | Merk: Flamco, Type: Flexcon, Inhoud: 200 ltr, Bouwjaar: 1993. |  | 1 | stuks | Eigenaar | Contractonderhoud | Onderhoud | 1x per jaar | 56.10.10 | P4a | ID-0974 | 0
Fabriekstraat 34 | Kantoor Brandweerkazerne Tilburg | 56 | r202 | Warmtedistributie | Expansievoorzieningen | Expansievat 50 ltr |  |  | Merk: Flamco, Type: Flexcon, Inhoud: 50 ltr, Bouwjaar: 2003. |  | 1 | stuks | Eigenaar | Contractonderhoud | Onderhoud | 1x per jaar | 56.10.10 | P4a | ID-0975 | 0
Fabriekstraat 34 | Kantoor Brandweerkazerne Tilburg | 56 | r202 | Warmtedistributie | Expansievoorzieningen | Expansievat 50 ltr |  |  | Merk: Flamco, Type: Flexcon, Inhoud: 50 ltr, Bouwjaar: 2003. |  | 1 | stuks | Eigenaar | Contractonderhoud | Onderhoud | 1x per jaar | 56.10.10 | P4a | ID-0976 | 0
Fabriekstraat 34 | Kantoor Brandweerkazerne Tilburg | 56 | r059 | Warmtedistributie | Luchtverwarmer, indirect gestookt | Heater (indirect gestookt) |  |  | Merk: Thermo-Air, Type: FA-600, Vermogen: 15 kW, Bouwjaar: 1983. Indirecte luchtverwarming. |  | 1 | stuks | Eigenaar | Contractonderhoud | Onderhoud | 1x per jaar | 56.30.00 | P4a | ID-0977 | 0
Fabriekstraat 34 | Werkplaats Brandweerkazerne Tilburg | 56 |  | Warmtedistributie | Luchtverwarmer, indirect gestookt | Heater (indirect gestookt) |  |  | Merk: Mark, Type: MDA 233 L, Vermogen: 30,4 kW, Bouwjaar: 2009, 5 st. tpv r002, 1 st. tpv r026, 1 st. tpv r031, 1 st. tpv r101. Merk: Mark, Type: onbekend, Vermogen: onbekend, Bouwjaar: 2009, 1 st. tpv r005. |  | 9 | stuks | Eigenaar | Contractonderhoud | Onderhoud | 1x per jaar | 56.30.00 | P4a | ID-0978 | 0
Fabriekstraat 34 | Kantoor Brandweerkazerne Tilburg | 56 | r227 | Warmtedistributie | Stralingspanelen | Luchtafscheider flens DN 80 mm |  |  | Merk: Spirotech, Type: Spirovent, Aansluitmaat: 80 mm, Bouwjaar: 2005 (aanname). |  | 1 | stuks | Eigenaar | Contractonderhoud | Onderhoud | 1x per jaar | 56.10.10 | P4a | ID-0979 | 0
Fabriekstraat 34 | Kantoor Brandweerkazerne Tilburg | 57 | d002 | Luchtbehandeling | Luchtbehandelingskast | Balansventilatie met warmteterugwinning 250 - 400 m3/h |  |  | Merk: onbekend, Type: onbekend, Capaciteit: onbekend, Bouwjaar: 2000 (aanname). |  | 1 | stuks | Eigenaar | Contractonderhoud | visuele inspectie | 1x per jaar | 57.50.00 | P4a | ID-0980 | 0
Fabriekstraat 34 | Werkplaats Brandweerkazerne Tilburg | 57 | r002 | Luchtbehandeling | Centrale ventilatie | Boxventilator |  |  | Merk: onbekend, Type: onbekend, Capaciteit: onbekend, Bouwjaar: 2009 (aanname). |  | 1 | stuks | Eigenaar | Contractonderhoud | visuele inspectie | 1x per jaar | 57.50.00 | P4a | ID-0981 | 0
Fabriekstraat 34 | Kantoor Brandweerkazerne Tilburg | 57 | r226 | Luchtbehandeling | Lokale mechanische afzuiging | Buisventilator |  |  |  |  | 1 | stuks | Eigenaar | Contractonderhoud | visuele inspectie | 1x per jaar | 57.22.10 | P4a | ID-0982 | 0
Fabriekstraat 34 | Werkplaats Brandweerkazerne Tilburg | 57 | d001 | Luchtbehandeling | Lokale mechanische afzuiging | Dakventilator < 0,3 m3/s |  |  | Merk: Carrier, Type: REF-V-315-4/T, Capaciteit: 0,16 m3/s, Bouwjaar: 2009. |  | 1 | stuks | Eigenaar | Contractonderhoud | Onderhoud | 1x per jaar | 57.21.10 | P4a | ID-0983 | 0
Fabriekstraat 34 | Werkplaats Brandweerkazerne Tilburg | 57 | d001 | Luchtbehandeling | Lokale mechanische afzuiging | Dakventilator < 0,3 m3/s |  |  | Merk: Carrier, Type: REF-V-315-6T, Capaciteit: 0,11 m3/s, Bouwjaar: 2009. |  | 1 | stuks | Eigenaar | Contractonderhoud | Onderhoud | 1x per jaar | 57.21.10 | P4a | ID-0984 | 0
Fabriekstraat 34 | Kantoor Brandweerkazerne Tilburg | 57 | d001 | Luchtbehandeling | Lokale mechanische afzuiging | Dakventilator 0,3 - 0,7 m3/s |  |  | Merk: Carrier, Type: REF-V-400-4/T, Capaciteit: 0,56 m3/s, Bouwjaar: 2009. |  | 1 | stuks | Eigenaar | Contractonderhoud | Onderhoud | 1x per jaar | 57.21.10 | P4a | ID-0985 | 0
Fabriekstraat 34 | Kantoor Brandweerkazerne Tilburg | 57 | d001 | Luchtbehandeling | Lokale mechanische afzuiging | Dakventilator 0,3 - 0,7 m3/s |  |  | Merk: Carrier, Type: REF-V-315-4/T, Capaciteit: 0,40 m3/s, Bouwjaar: 2009. |  | 1 | stuks | Eigenaar | Contractonderhoud | Onderhoud | 1x per jaar | 57.21.10 | P4a | ID-0986 | 0
Fabriekstraat 34 | Werkplaats Brandweerkazerne Tilburg | 57 | r101 | Luchtbehandeling | Luchtbehandelingskast | Luchtbehandelingskast BI TA + VKPW (< 1 m3/s) |  |  | Merk: Klimatec, Type: KZG.4 0040, Capaciteit: 0,69 m3/s, Bouwjaar: 2009. |  | 1 | stuks | Eigenaar | Contractonderhoud | Onderhoud | 1x per jaar | 57.73.00 | P4a | ID-0987 | 0
Fabriekstraat 34 | Kantoor Brandweerkazerne Tilburg | 57 | r226 | Luchtbehandeling | Luchtbehandelingskast | Luchtbehandelingskast BI TA + VKWW (3-4 m3/s) |  |  | Merk: Klimatec, Type: KZG.4 0250, Capaciteit: 3,26 m3/s, Bouwjaar: 2010. Voorzien van zuurstofactivering. |  | 1 | stuks | Eigenaar | Contractonderhoud | Onderhoud | 1x per jaar | 57.73.00 | P4a | ID-0988 | 0
Fabriekstraat 34 | Kantoor Brandweerkazerne Tilburg | 57 | r226 | Luchtbehandeling | Luchtbehandelingskast | Luchtbehandelingskast BI TA + VKWW (3-4 m3/s) |  |  | Merk: Klimatec, Type: KZG.4 0250, Capaciteit: 3,26 m3/s, Bouwjaar: 2010. Voorzien van zuurstofactivering. |  | 1 | stuks | Eigenaar | Contractonderhoud | Onderhoud | 1x per jaar | 57.73.00 | P4a | ID-0989 | 0
Fabriekstraat 34 | Kantoor Brandweerkazerne Tilburg | 57 | d001 | Luchtbehandeling | Luchtbehandelingskast | Luchtbehandelingskast BU TA + VKWW (2-3 m3/s) |  |  | Merk: Klimatec, Type: KZG.4 0125, Capaciteit: 2,08 m3/s, Bouwjaar: 2010. |  | 1 | stuks | Eigenaar | Contractonderhoud | Onderhoud | 1x per jaar | 57.73.00 | P4a | ID-0990 | 0
Fabriekstraat 34 | Werkplaats Brandweerkazerne Tilburg | 58 | r017 | Regeling klimaat en sanitair | Centrale melding, meting en sturing, gecombineerde regeling | Regelinstallatie, data-aansluitpunten < 5 |  |  | Merk: Priva, Type: Compri HX, Bouwjaar: 2010. Bestaande uit RK3. | p190027 | 1 | stuks | Eigenaar | Contractonderhoud | Onderhoud | 1x per jaar | 58.20.00 | P4a | ID-0991 | 0
Fabriekstraat 34 | Werkplaats Brandweerkazerne Tilburg | 58 | r017 | Regeling klimaat en sanitair | Centrale melding, meting en sturing, gecombineerde regeling | Regelinstallatie, data-aansluitpunten 5 - 10 |  |  | Merk: Onbekend, Type: Onbekend, Bouwjaar: 2009. | p190027 | 1 | stuks | Eigenaar | Contractonderhoud | Onderhoud | 1x per jaar | 58.20.00 | P4a | ID-0992 | 0
Fabriekstraat 34 | Kantoor Brandweerkazerne Tilburg | 58 |  | Regeling klimaat en sanitair | Centrale melding, meting en sturing, gecombineerde regeling | Regelinstallatie, data-aansluitpunten 70 - 80 |  |  | Merk: Priva, Type: Compri HX, Bouwjaar: 2010. Bestaande uit RK1 en RK2. | p190027 | 1 | stuks | Eigenaar | Contractonderhoud | Onderhoud | 1x per jaar | 58.20.00 | P4a | ID-0993 | 0
Fabriekstraat 34 | Kantoor Brandweerkazerne Tilburg | 61 |  | Centrale elektrische voorzieningen | Aarding bliksemafleiding | Bliksemafleiding |  |  | tpv daknr's: 1, 3, 15 en 16. |  | 1479 | m2 | Eigenaar | Contractonderhoud | Inspectie | 1x per jaar | 61.70.00 | P4a | ID-0994 | 0
Fabriekstraat 34 | Kantoor Brandweerkazerne Tilburg | 61 | r114 | Centrale elektrische voorzieningen | Noodstroom | Nobreak-installaties |  |  | Merk: Newave, Type: Powervalue 33, Vermogen: 33 kVA, Bouwjaar: 2010. |  | 1 | stuks | Eigenaar | Contractonderhoud | Onderhoud | 1x per jaar | 61.10.00 | P4a | ID-0995 | 0
Fabriekstraat 34 | Kantoor Brandweerkazerne Tilburg | 61 | r058 | Centrale elektrische voorzieningen | Noodstroom | Noodstroomaggregaat |  |  | Merk: Kemper en Van Twist, Type: KVT 1.000 RPE, Vermogen: 100 kVA, Bouwjaar: 2010. |  | 1 | stuks | Eigenaar | Contractonderhoud | Onderhoud | 1x per jaar | 61.11.00 | P4a | ID-0996 | 0
Fabriekstraat 34 | Kantoor Brandweerkazerne Tilburg | 61 | r058 | Centrale elektrische voorzieningen | Noodstroom | Noodstroomaggregaat |  | Scope 4 keuring | Merk: Kemper en Van Twist, Type: KVT 1.000 RPE, Vermogen: 100 kVA, Bouwjaar: 2010. |  | 1 | stuks | Eigenaar | Keuringen&Inspecties | inspectie | 1x per 2 jaar | 61.11.00 | P4a | ID-0997 | 0
Fabriekstraat 34 | Kantoor Brandweerkazerne Tilburg | 61 |  | Centrale elektrische voorzieningen | Zonnecollectoren | PV installatie |  | Abonnement simkaart tbv modem |  |  | 1 | stuks | Eigenaar | Contractonderhoud | Basiskosten | doorlopend | 61.51.00 | P4a | ID-0998 | 0
Fabriekstraat 34 | Kantoor Brandweerkazerne Tilburg | 61 |  | Centrale elektrische voorzieningen | Zonnecollectoren | PV installatie |  |  | 240 stuks | PV161044 | 72 | kW | Eigenaar | Contractonderhoud | Onderhoud | 1x per jaar | 61.51.00 | P4a | ID-0999 | 0
Fabriekstraat 34 | Kantoor Brandweerkazerne Tilburg | 63 |  | Verlichting | Noodverlichting decentraal | Noodverlichtingsarmaturen (decentraal) |  |  | Waarvan 32 st. vlucht- en 34 st. noodarmaturen. Inclusief NV armaturen in reguliere PL armaturen. | ARMATUREN | 114 | stuks | Eigenaar | Contractonderhoud | Onderhoud | 1x per jaar | 63.20.00 | P4a | ID-1000 | 0
Fabriekstraat 34 | Werkplaats Brandweerkazerne Tilburg | 63 |  | Verlichting | Noodverlichting decentraal | Noodverlichtingsarmaturen (decentraal) |  |  | Waarvan 13 st. vlucht- en 5 st. noodarmaturen. | ARMATUREN | 10 | stuks | Eigenaar | Contractonderhoud | Onderhoud | 1x per jaar | 63.20.00 | P4a | ID-1001 | 0
Fabriekstraat 34 | Kantoor Brandweerkazerne Tilburg | 65 |  | Beveiligingsinstallaties | Brandbestrijding | Brand,- en veiligheidsmiddelen: haspels |  |  |  |  | 1 | post | Eigenaar | Keuringen&Inspecties | Inspectie | 1x per jaar | 65.13.30 | P4a | ID-1002 | 0
Fabriekstraat 34 | Kantoor Brandweerkazerne Tilburg | 65 |  | Beveiligingsinstallaties | Brand, detectie en alarmering | Brandmeldinstallatie 7 groepen |  |  | Brandmeldinstallatie. Merk: Hertek, |  | 1 | stuks | Eigenaar | Contractonderhoud | Onderhoud | 1x per jaar | 65.11.00 | P4a | ID-1003 | 0
Fabriekstraat 34 | Kantoor Brandweerkazerne Tilburg | 65 |  | Beveiligingsinstallaties | Brandveiligheid | Brandveiligheidsinspectie |  | Brandveiligheidsinspectie |  |  | 1 | post | Eigenaar | Keuringen&Inspecties | Inspectie | 1x per jaar | 65.10.00 | P4a | ID-1004 | 0
Fabriekstraat 34 | Werkplaats Brandweerkazerne Tilburg | 66 |  | Transportinstallatie | Elektrische lift |  |  |  |  | 42309449 | 1 | stuks | Eigenaar | Contractonderhoud | Onderhoud | 4x per jaar | 66.10.00 | P4a | ID-1005 | 0
Fabriekstraat 34 | Werkplaats Brandweerkazerne Tilburg | 66 |  | Transportinstallatie | Elektrische lift |  |  |  |  | 42309449 | 1 | stuks | Eigenaar | Keuringen&Inspecties | Keuring | 12 maanden | 66.10.00 | P4a | ID-1006 | 0
Fabriekstraat 34 | Werkplaats Brandweerkazerne Tilburg | 67 |  | gebouw management systeem | centrale apparatuur, | systeemconfiguratie hardware |  | Abonnement simkaart tbv modem |  |  | 1 | stuks | Eigenaar | Contractonderhoud | Basiskosten | doorlopend | 67.20.00 | P4a | ID-1007 | 0
Fabriekstraat 34 | Werkplaats Brandweerkazerne Tilburg | 67 |  | gebouw management systeem | centrale apparatuur | systeemconfiguratie software |  | GBS software en hosting platform |  |  | 1 | stuks | Eigenaar | Contractonderhoud | Basiskosten | doorlopend | 67.20.00 | P4a | ID-1008 | 0
Fabriekstraat 34 | Kantoor Brandweerkazerne Tilburg | 75 |  | Vaste onderhoudsvoorzieningen | Beloopbare dakafwerkingen | Aanlijnvoorzieningen |  |  |  |  | 1 | post | Eigenaar | Keuringen&Inspecties | Keuring | 1x per jaar | 75.13.00 | P4a | ID-1009 | 0
Fabriekstraat 34 | Werkplaats Brandweerkazerne Tilburg | 75 |  | Vaste onderhoudsvoorzieningen | Beloopbare dakafwerkingen | Aanlijnvoorzieningen |  |  |  |  | 1 | post | Eigenaar | Keuringen&Inspecties | Keuring | 1x per jaar | 75.13.00 | P4a | ID-1010 | 0
Fabriekstraat 34 | Kantoor Brandweerkazerne Tilburg | 90 |  | Terrein | Terreinverlichting | Terreinverlichting, noodverlichtingsarmaturen (decentraal) |  |  |  | ARMATUREN | 3 | stuks | Eigenaar | Contractonderhoud | Onderhoud | 1x per jaar | 90.63.00 | P4a | ID-1011 | 0
Gilzerbaan 251a | Was en kleedgebouw RKSV Sarto | 47 | d001 | Dakafwerkingen | Vlakke daken |  |  | Schoonmaken dak, geen dakveiligheidsvoorzieningen aanwezig (1*/jr) |  |  | 706 | m2 | Interne huurder Sport | Bouwkundig onderhoud | Reinigen | 1x per jaar | 47.10.00 | P4a | ID-1012 | 0
Gilzerbaan 251a | Was en kleedgebouw RKSV Sarto | 51 |  | Warmteopwekking | HR ketel | Atmosferische gasketel |  |  |  |  | 1 | stuks | Interne huurder Sport | Contractonderhoud | Onderhoud | 1x per jaar | 51.20.00 | P4a | ID-1013 | 0
Gilzerbaan 251a | Was en kleedgebouw RKSV Sarto | 51 |  | Warmteopwekking | Warmtepomp | Warmtepomp |  |  |  |  | 1 | stuks | Interne huurder Sport | Contractonderhoud | Onderhoud | 1x per jaar | 51.50.00 | P4a | ID-1014 | 0
Gilzerbaan 251a | Was en kleedgebouw RKSV Sarto | 51 |  | Warmteopwekking | Warmtepomp | Warmtepomp |  |  |  |  | 1 | stuks | Interne huurder Sport | Contractonderhoud | Onderhoud | 1x per jaar | 51.50.00 | P4a | ID-1015 | 0
Gilzerbaan 251a | Was en kleedgebouw RKSV Sarto | 53 |  | Water | Warm water | Boiler direct gestookt 370 ltr |  |  |  |  | 2 | stuks | Interne huurder Sport | Contractonderhoud | Onderhoud | 1x per jaar | 53.20.00 | P4a | ID-1016 | 0
Gilzerbaan 251a | Was en kleedgebouw RKSV Sarto | 53 |  | Water | Leidingen drinkwaterinstallatie | Keerkleppen |  |  |  |  | 1 | post | Eigenaar | Keuringen&Inspecties | Inspectie | 1x per jaar | 53.10.00 | P4a | ID-1017 | 0
Gilzerbaan 251a | Was en kleedgebouw RKSV Sarto | 53 |  | Water | Leidingen drinkwaterinstallatie | Meltronickast |  |  |  |  | 8 | stuks | Interne huurder Sport | Contractonderhoud | Onderhoud | 1x per jaar | 53.10.00 | P4a | ID-1018 | 0
Gilzerbaan 251a | Was en kleedgebouw RKSV Sarto | 53 |  | Water | Leidingen drinkwaterinstallatie |  |  | audit op Legionellabeheersplan |  |  | 1 | post | Eigenaar | Contractonderhoud | Inspectie | 1x per jaar | 53.10.00 | P4a | ID-1019 | 0
Gilzerbaan 251a | Was en kleedgebouw RKSV Sarto | 55 |  | Koudeopwekking en -distributie | Splitunit | Koelmachine |  |  |  |  | 1 | stuks | Interne huurder Sport | Contractonderhoud | Onderhoud | 1x per jaar | 55.20.00 | P4a | ID-1020 | 0
Gilzerbaan 251a | Was en kleedgebouw RKSV Sarto | 55 |  | Koudeopwekking en -distributie | Splitunit | Koelmachine |  |  |  |  | 1 | stuks | Interne huurder Sport | Contractonderhoud | Onderhoud | 1x per jaar | 55.20.00 | P4a | ID-1021 | 0
Gilzerbaan 251a | Was en kleedgebouw RKSV Sarto | 56 |  | Warmtedistributie | Expansievoorziening | Expansievat |  |  |  |  | 1 | stuks | Interne Huurder SBT | Contractonderhoud | Onderhoud | 1x per jaar | 56.10.10 | P4a | ID-1022 | 0
Gilzerbaan 251a | Was en kleedgebouw RKSV Sarto | 56 |  | Warmtedistributie | Expansievoorziening | Expansievat |  |  |  |  | 1 | stuks | Interne Huurder SBT | Contractonderhoud | Onderhoud | 1x per jaar | 56.10.10 | P4a | ID-1023 | 0
Gilzerbaan 251a | Was en kleedgebouw RKSV Sarto | 56 |  | Warmtedistributie | Circulatiepompen | Vloerverwarming, circulatiepomp |  |  |  |  | 1 | stuks | Interne huurder Sport | Contractonderhoud | Onderhoud | 1x per jaar | 56.10.00 | P4a | ID-1024 | 0
Gilzerbaan 251a | Was en kleedgebouw RKSV Sarto | 56 |  | Warmtedistributie | Circulatiepompen | Vloerverwarming, circulatiepomp |  |  |  |  | 1 | stuks | Interne huurder Sport | Contractonderhoud | Onderhoud | 1x per jaar | 56.10.00 | P4a | ID-1025 | 0
Gilzerbaan 251a | Was en kleedgebouw RKSV Sarto | 58 |  | Regeling klimaat en sanitair | Centrale melding, meting en sturing, gecombineerde regeling | [5 empty] | 1 | stuks | Interne Huurder SBT | Contractonderhoud | Onderhoud | 1x per 2 jaar | 58.20.00 | P4a | ID-1026 | 0
Gilzerbaan 251a | Was en kleedgebouw RKSV Sarto | 61 |  | Centrale elektrische voorzieningen | (Hoofd)verdeelinrichtingen | Verdeelinrichtingen |  | BEI inspectie |  |  | 305 | BVO | Eigenaar | Keuringen&Inspecties | Inspectie | 1x per 4 jaar | 62.21.00 | P4a | ID-1027 | 0
Gilzerbaan 251a | Was en kleedgebouw RKSV Sarto | 63 |  | Verlichting | Noodverlichting decentraal | Noodverlichtingsarmaturen (decentraal) |  |  |  |  | 6 | stuks | Interne Huurder SBT | Contractonderhoud | Onderhoud | 1x per jaar | 63.20.00 | P4a | ID-1028 | 0
Gilzerbaan 251a | Was en kleedgebouw RKSV Sarto | 65 |  | Beveiligingsinstallaties | Brandveiligheid | Brandveiligheidsinspectie |  | Brandveiligheidsinspectie |  |  | 305 | BVO | Eigenaar | Keuringen&Inspecties | Inspectie | 1x per 3 jaar | 65.10.00 | P4a | ID-1029 | 0
Goirkekanaaldijk 175 | MAST (was- en kleedgebouw) | 65 |  | Beveiligingsinstallaties | Brandveiligheid | Brandveiligheidsinspectie |  | Brandveiligheidsinspectie |  |  | 1 | post | Eigenaar | Keuringen&Inspecties | Inspectie | 1x per 3 jaar | 65.10.00 | P4a | ID-1030 | 0
Goirkestraat 96a | Schoorsteen Textielmuseum | 61 |  | Centrale elektrische voorzieningen | Aarding bliksemafleiding | Bliksemafleiding |  |  |  |  | 50 | m2 | Eigenaar | Contractonderhoud | Inspectie | 1x per jaar | 61.70.00 | P4a | ID-1219 | 0
Hasseltstraat 194 | MFA De Poorten | 31 | entree | Buitenwandopeningen | Gevuld met deuren | Automatische schuifdeur |  |  | merk: Record, type: DTSA-16 | 259189-1 | 1 | stuks | Eigenaar | Contractonderhoud | Onderhoud | 1x per jaar | 31.32.10 | P4a | ID-1354 | 0
Hasseltstraat 194 | MFA De Poorten | 51 | r110 | Warmteopwekking | Gasketel(s) | Ketel gasgestookt HR 400 - 500 KW |  |  | Cascade opstelling |  | 1 | stuks | Eigenaar | Contractonderhoud | Onderhoud | 1x per jaar | 51.20.00 | P4a | ID-1355 | 0
Hasseltstraat 194 | MFA De Poorten | 51 | r206 | Warmteopwekking | Gasketel(s) | Ketel gasgestookt HR 65 - 100 KW |  |  | Merk: Remeha, Type: Quinta 85, Vermogen: 84,2 kW, Bouwjaar: 2004. |  | 1 | stuks | Eigenaar | Contractonderhoud | Onderhoud | 1x per jaar | 51.20.00 | P4a | ID-1356 | 0
Hasseltstraat 194 | MFA De Poorten | 53 | r036 | Water | Drukverhogingsinstallatie | Hydrofoor 2 pompen |  |  | Merk: Duijvelaar, Type: HU DPVE 4-20, Bouwjaar: 2004. |  | 1 | stuks | Eigenaar | Contractonderhoud | Onderhoud | 1x per jaar | 53.14.00 | P4a | ID-1357 | 0
Hasseltstraat 194 | MFA De Poorten | 55 | Dak achter/ Bewegingsruimte | Koudeopwekking en -distributie | Splitunit | Split-Systeem buitendeel (condensor) |  |  | Daikin RR125B7W1/ FHQ125BUV1B | 313963.001 | 1 | stuks | Eigenaar | Contractonderhoud | Inspectie en onderhoud | 1x per jaar | 55.10.00 | P4a | ID-1358 | 0
Hasseltstraat 194 | MFA De Poorten | 55 | Dak achter/ Biljartruimte 2e verd. | Koudeopwekking en -distributie | Splitunit | Split-Systeem buitendeel (condensor) |  |  | Daikin RXS60B2VMB/ FHQ60BUV1B | 313963002 | 1 | stuks | Eigenaar | Contractonderhoud | Inspectie en onderhoud | 1x per jaar | 55.10.00 | P4a | ID-1359 | 0
Hasseltstraat 194 | MFA De Poorten | 56 | r309 | Warmtedistributie | Circulatiepompen | Circulatiepomp enkel DN < 40 mm |  |  | Merk: Grundfos, Type: UPS 25-60, Bouwjaar: 2004. |  | 1 | stuks | Eigenaar | Contractonderhoud | Onderhoud | 1x per jaar | 56.10.00 | P4a | ID-1360 | 0
Hasseltstraat 194 | MFA De Poorten | 56 | r025 | Warmtedistributie | Circulatiepompen | Circulatiepomp enkel DN < 40 mm |  |  | Merk: Grundfos, Type: UPS 25-60, Bouwjaar: 2004. |  | 1 | stuks | Eigenaar | Contractonderhoud | Onderhoud | 1x per jaar | 56.10.00 | P4a | ID-1361 | 0
Hasseltstraat 194 | MFA De Poorten | 56 | r206 | Warmtedistributie | Circulatiepompen | Circulatiepomp enkel DN < 40 mm |  |  | Merk: Grundfos, Type: UPS 32-60, Bouwjaar: 2004. |  | 1 | stuks | Eigenaar | Contractonderhoud | Onderhoud | 1x per jaar | 56.10.00 | P4a | ID-1362 | 0
Hasseltstraat 194 | MFA De Poorten | 56 | r110-01 | Warmtedistributie | Circulatiepompen | Circulatiepomp enkel DN < 40 mm |  |  | Merk: Grundfos, Type: UPS 25-55, Bouwjaar: 2001. |  | 1 | stuks | Eigenaar | Contractonderhoud | Onderhoud | 1x per jaar | 56.10.00 | P4a | ID-1363 | 0
Hasseltstraat 194 | MFA De Poorten | 56 | r110-08 | Warmtedistributie | Circulatiepompen | Circulatiepomp enkel DN < 40 mm |  |  | Merk: Grundfos, Type: Magna 25-100, Bouwjaar: 2008. |  | 1 | stuks | Eigenaar | Contractonderhoud | Onderhoud | 1x per jaar | 56.10.00 | P4a | ID-1364 | 0
Hasseltstraat 194 | MFA De Poorten | 56 | r110 | Warmtedistributie | Circulatiepompen | Circulatiepomp enkel DN 50 mm |  |  | Merk: Grundfos, Type: Magna 50-120, Bouwjaar: 2004. |  | 1 | stuks | Eigenaar | Contractonderhoud | Onderhoud | 1x per jaar | 56.10.00 | P4a | ID-1365 | 0
Hasseltstraat 194 | MFA De Poorten | 56 | r110 | Warmtedistributie | Circulatiepompen | Circulatiepomp enkel DN 65 mm |  |  | Merk: Grundfos, Type: UPS65-60/2 F, Bouwjaar: 2004. |  | 1 | stuks | Eigenaar | Contractonderhoud | Onderhoud | 1x per jaar | 56.10.00 | P4a | ID-1366 | 0
Hasseltstraat 194 | MFA De Poorten | 56 | r011 | Warmtedistributie | Warm water, convectorsystemen | Convectoren |  |  | Tpv begane grond. |  | 2 | stuks | Eigenaar | Contractonderhoud | Onderhoud | 1x per jaar | 56.10.00 | P4a | ID-1367 | 0
Hasseltstraat 194 | MFA De Poorten | 56 | r110 | Warmtedistributie | Expansievoorzieningen | Expansievat 300 ltr |  |  | Merk: Flamco, Type: Flexcon, Inhoud: 300 ltr, Bouwjaar: 2012. |  | 1 | stuks | Eigenaar | Contractonderhoud | Onderhoud | 1x per jaar | 56.10.10 | P4a | ID-1368 | 0
Hasseltstraat 194 | MFA De Poorten | 56 | r110 | Warmtedistributie | Expansievoorzieningen | Expansievat 300 ltr |  |  | Merk: Flamco, Type: Flexcon, Inhoud: 300 ltr, Bouwjaar: 2012. |  | 1 | stuks | Eigenaar | Contractonderhoud | Onderhoud | 1x per jaar | 56.10.10 | P4a | ID-1369 | 0
Hasseltstraat 194 | MFA De Poorten | 56 | r206 | Warmtedistributie | Stralingspanelen | Luchtafscheider gelast DN < 50 mm |  |  | Merk: Flamco, Type: Flamcovent 50S, Aansluitmaat: 50 mm, Bouwjaar: 2004. |  | 1 | stuks | Eigenaar | Contractonderhoud | Onderhoud | 1x per jaar | 56.10.10 | P4a | ID-1370 | 0
Hasseltstraat 194 | MFA De Poorten | 56 | r110 | Warmtedistributie | Stralingspanelen | Luchtafscheider gelast DN 80 mm |  |  | Merk: Flamco, Type: Flamcovent 80S, Aansluitmaat: 80 mm, Bouwjaar: 2004. |  | 1 | stuks | Eigenaar | Contractonderhoud | Onderhoud | 1x per jaar | 56.10.10 | P4a | ID-1371 | 0
Hasseltstraat 194 | MFA De Poorten | 57 | d013 | Luchtbehandeling | Luchtbehandelingskast | Balansventilatie met warmteterugwinning 2500 - 3500 m3/h |  |  | Merk: Ned Air, Type: WTW HR 3000 type SP, Capaciteit: 3000 m3/uur, Bouwjaar: 2004. |  | 1 | stuks | Eigenaar | Contractonderhoud | Onderhoud | 1x per jaar | 57.50.00 | P4a | ID-1372 | 0
Hasseltstraat 194 | MFA De Poorten | 57 | 1e verdieping | Luchtbehandeling | Luchtbehandelingskast | Balansventilatie met warmteterugwinning 400 - 500 m3/h |  |  | Merk: Renovent, Type: Ecellent 400, Capaciteit: 400 m3/uur, Bouwjaar: 2014. |  | 1 | stuks | Eigenaar | Contractonderhoud | Onderhoud | 1x per jaar | 57.50.00 | P4a | ID-1373 | 0
Hasseltstraat 194 | MFA De Poorten | 57 | 1e verdieping | Luchtbehandeling | Luchtbehandelingskast | Balansventilatie met warmteterugwinning 400 - 500 m3/h |  |  | Merk: Renovent, Type: Ecellent 400, Capaciteit: 400 m3/uur, Bouwjaar: 2014. |  | 1 | stuks | Eigenaar | Contractonderhoud | Onderhoud | 1x per jaar | 57.50.00 | P4a | ID-1374 | 0
Hasseltstraat 194 | MFA De Poorten | 57 | r301 | Luchtbehandeling | Luchtbehandelingskast | Balansventilatie met warmteterugwinning 700 - 1000 m3/h |  |  | Merk: Ned Air, Type: WTW HR 1000 type D, Capaciteit: 1000 m3/uur |  | 1 | stuks | Eigenaar | Contractonderhoud | Onderhoud | 1x per jaar | 57.50.00 | P4a | ID-1375 | 0
Hasseltstraat 194 | MFA De Poorten | 57 | r302 | Luchtbehandeling | Luchtbehandelingskast | Balansventilatie met warmteterugwinning 700 - 1000 m3/h |  |  | Merk: Ned Air, Type: WTW HR 1000 type D, Capaciteit: 1000 m3/uur, Bouwjaar: 2004. |  | 1 | stuks | Eigenaar | Contractonderhoud | Onderhoud | 1x per jaar | 57.50.00 | P4a | ID-1376 | 0
Hasseltstraat 194 | MFA De Poorten | 57 | r302 | Luchtbehandeling | Luchtbehandelingskast | Balansventilatie met warmteterugwinning 700 - 1000 m3/h |  |  | Merk: Ned Air, Type: WTW HR 1000 type D, Capaciteit: 1000 m3/uur, Bouwjaar: 2004. |  | 1 | stuks | Eigenaar | Contractonderhoud | Onderhoud | 1x per jaar | 57.50.00 | P4a | ID-1377 | 0
Hasseltstraat 194 | MFA De Poorten | 57 | r025 | Luchtbehandeling | Luchtbehandelingskast | Balansventilatie met warmteterugwinning 700 - 1000 m3/h |  |  | Merk: Ned Air, Type: WTW HR 1000 type D, Capaciteit: 1000 m3/uur, Bouwjaar: 2004. |  | 1 | stuks | Eigenaar | Contractonderhoud | Onderhoud | 1x per jaar | 57.50.00 | P4a | ID-1378 | 0
Hasseltstraat 194 | MFA De Poorten | 57 | r025 | Luchtbehandeling | Luchtbehandelingskast | Balansventilatie met warmteterugwinning 700 - 1000 m3/h |  |  | Merk: Ned Air, Type: WTW HR 1000 type D, Capaciteit: 1000 m3/uur, Bouwjaar: 2004. |  | 1 | stuks | Eigenaar | Contractonderhoud | Onderhoud | 1x per jaar | 57.50.00 | P4a | ID-1379 | 0
Hasseltstraat 194 | MFA De Poorten | 57 | r103 | Luchtbehandeling | Luchtbehandelingskast | Balansventilatie met warmteterugwinning 700 - 1000 m3/h |  |  | Merk: Ned Air, Type: WTW HR 1000 type D, Capaciteit: 1000 m3/uur, Bouwjaar: 2004. |  | 1 | stuks | Eigenaar | Contractonderhoud | Onderhoud | 1x per jaar | 57.50.00 | P4a | ID-1380 | 0
Hasseltstraat 194 | MFA De Poorten | 57 | d011 | Luchtbehandeling | Luchtbehandelingskast | Balansventilatie met warmteterugwinning 700 - 1000 m3/h |  |  | Merk: Ned Air, Type: WTW HR 1000 type B, Capaciteit: 1000 m3/uur, Bouwjaar: 2004. |  | 1 | stuks | Eigenaar | Contractonderhoud | Onderhoud | 1x per jaar | 57.50.00 | P4a | ID-1381 | 0
Hasseltstraat 194 | MFA De Poorten | 57 | r127 | Luchtbehandeling | Centrale ventilatie | Boxventilator |  |  |  |  | 1 | stuks | Eigenaar | Contractonderhoud | visuele inspectie | 1x per jaar | 57.50.00 | P4a | ID-1382 | 0
Hasseltstraat 194 | MFA De Poorten | 57 | r029a | Luchtbehandeling | Centrale ventilatie | Boxventilator |  |  |  |  | 1 | stuks | Eigenaar | Contractonderhoud | visuele inspectie | 1x per jaar | 57.50.00 | P4a | ID-1383 | 0
Hasseltstraat 194 | MFA De Poorten | 57 | r309 | Luchtbehandeling | Luchtbehandelingskast | Luchtbehandelingskast BI TA + VK (2-3 m3/s) |  |  | Merk:Ned Air, Type: NKD 10.10, Capaciteit: 2,389 m3/s, Bouwjaar: 2004. |  | 1 | stuks | Eigenaar | Contractonderhoud | Onderhoud | 1x per jaar | 57.73.00 | P4a | ID-1384 | 0
Hasseltstraat 194 | MFA De Poorten | 57 | d017 | Luchtbehandeling | Lokale mechanische afzuiging | Pijpdakventilator |  |  | Merk: Onbekend, Type: Onbekend, Capaciteit: Onbekend, Bouwjaar: 2005 (aanname). |  | 1 | stuks | Eigenaar | Contractonderhoud | visuele inspectie | 1x per jaar | 57.21.10 | P4a | ID-1385 | 0
Hasseltstraat 194 | MFA De Poorten | 61 |  | Centrale elektrische voorzieningen | Aarding bliksemafleiding | Bliksemafleiding |  |  | Tpv hellende daken 001, 002 en 003. |  | 1386 | m2 | Eigenaar | Contractonderhoud | Inspectie | 1x per jaar | 61.70.00 | P4a | ID-1386 | 0
Hasseltstraat 194 | MFA De Poorten | 63 |  | Verlichting | Noodverlichting decentraal | Noodverlichtingsarmaturen (decentraal) |  |  | Waarvan 50 st. vlucht- en 45 st. noodarmaturen. Inclusief noodarmaturen in reguliere PL armaturen. | ARMATUREN | 115 | stuks | Eigenaar | Contractonderhoud | Onderhoud | 1x per jaar | 63.20.00 | P4a | ID-1387 | 0
Hasseltstraat 194 | MFA De Poorten | 65 | r015 | Beveiligingsinstallaties | Brand, detectie en alarmering | Brandmeldinstallatie 20 - 25 groepen |  |  |  |  | 1 | stuks | Eigenaar | Contractonderhoud | Onderhoud | 1x per jaar | 65.11.00 | P4a | ID-1388 | 0
Hasseltstraat 194 | MFA De Poorten | 65 |  | Beveiligingsinstallaties | Brandveiligheid | Brandveiligheidsinspectie |  | Brandveiligheidsinspectie |  |  | 1 | post | Eigenaar | Keuringen&Inspecties | Inspectie | 1x per jaar | 65.10.00 | P4a | ID-1389 | 0
Hasseltstraat 194 | MFA De Poorten | 66 |  | Transportinstallatie | Elektrische lift |  |  |  |  | 42309457 | 1 | stuks | Eigenaar | Contractonderhoud | Onderhoud | 4x per jaar | 66.10.00 | P4a | ID-1390 | 0
Hasseltstraat 194 | MFA De Poorten | 66 |  | Transportinstallatie | Elektrische lift |  |  |  |  | 42309457 | 1 | stuks | Eigenaar | Keuringen&Inspecties | Keuring | 1x per 18 maanden | 66.10.00 | P4a | ID-1391 | 0
Hasseltstraat 194 | MFA De Poorten | 75 |  | Vaste onderhoudsvoorzieningen | Beloopbare dakafwerkingen | Aanlijnvoorzieningen |  |  |  | uitbreiding in 2022 | 1 | post | Eigenaar | Keuringen&Inspecties | Keuring | 1x per jaar | 75.13.00 | P4a | ID-1392 | 0
Hasseltstraat 194 | MFA De Poorten | 90 | g301 | Terrein | Terreinverlichting | Terreinverlichting, noodverlichtingsarmaturen (decentraal) |  |  | Tpv vluchttrappenhuis. | ARMATUREN | 27 | stuks | Eigenaar | Contractonderhoud | Onderhoud | 1x per jaar | 90.63.00 | P4a | ID-1393 | 0
Heikantlaan 110 | Was en kleedgebouw Willem II amateurs | 47 | Dak 001 | Dakafwerkingen | Vlakke daken |  |  | Schoonmaken dak, geen dakveiligheidsvoorzieningen aanwezig (1*/jr) |  |  | 561 | m2 | Interne huurder Sport | Bouwkundig onderhoud | Reinigen | 1x per jaar | 47.10.00 | P4a | ID-1616 | 0
Heikantlaan 110 | Was en kleedgebouw Willem II amateurs | 51 | r003, r014 | Warmteopwekking | Gasketel(s) | Ketel gasgestookt HR 25 - 40 KW |  |  | Remeha |  | 1 | stuks | Interne Huurder SBT | Contractonderhoud | Onderhoud | 1x per jaar | 51.20.00 | P4a | ID-1617 | 0
Heikantlaan 110 | Was en kleedgebouw Willem II amateurs | 51 | r015 | Warmteopwekking | Luchtverhitter | Luchtverwarming (direct gestookt) 15 - 25 |  |  | Brink |  | 1 | stuks | Interne Huurder SBT | Contractonderhoud | Onderhoud | 1x per jaar | 51.10.00 | P4a | ID-1618 | 0
Heikantlaan 110 | Was en kleedgebouw Willem II amateurs | 51 | r015 | Warmteopwekking | Luchtverhitter | Luchtverwarming (direct gestookt) 15 - 25 |  |  | Brink |  | 1 | stuks | Interne Huurder SBT | Contractonderhoud | Onderhoud | 1x per jaar | 51.10.00 | P4a | ID-1619 | 0
Heikantlaan 110 | Was en kleedgebouw Willem II amateurs | 53 | r015 | Water | Warm water | Boiler direct gestookt industrieel 200 liter |  |  | Merk: Bradford White Corporation, Type: EBW250-NL, Inhoud: 297 ltr, Vermogen: 55,5 kW, Bouwjaar: 2010. |  | 1 | stuks | Interne Huurder SBT | Contractonderhoud | Onderhoud | 1x per jaar | 53.20.00 | P4a | ID-1620 | 0
Heikantlaan 110 | Was en kleedgebouw Willem II amateurs | 53 | r008 | Water | Warm water | Boiler direct gestookt industrieel 200 liter |  |  | Merk: A.O. Smith, Type: BFC 28 N, Inhoud: 217 ltr, Vermogen: 29 kW, Bouwjaar: 2009. |  | 1 | stuks | Interne Huurder SBT | Contractonderhoud | Onderhoud | 1x per jaar | 53.20.00 | P4a | ID-1621 | 0
Heikantlaan 110 | Was en kleedgebouw Willem II amateurs | 53 | r014 | Water | Warm water | Boiler direct gestookt industrieel 200 liter |  |  | Merk: A.O. Smith, Type: BTT 85 N, Inhoud: 265 ltr, Vermogen: 22,6 kW, Bouwjaar: 2009. |  | 1 | stuks | Interne Huurder SBT | Contractonderhoud | Onderhoud | 1x per jaar | 53.20.00 | P4a | ID-1622 | 0
Heikantlaan 110 | Was en kleedgebouw Willem II amateurs | 53 |  | Water | Leidingen drinkwaterinstallatie | Keerkleppen |  |  |  |  | 1 | post | Eigenaar | Keuringen&Inspecties | Inspectie | 1x per jaar | 53.10.00 | P4a | ID-1623 | 0
Heikantlaan 110 | Was en kleedgebouw Willem II amateurs | 53 |  | Water | Leidingen drinkwaterinstallatie | Meltronickast |  |  | Rada Pulse | 40 douches | 7? | stuks | Eigenaar | Contractonderhoud | Onderhoud | 1x per jaar | 53.10.00 | P4a | ID-1624 | 0
Heikantlaan 110 | Was en kleedgebouw Willem II amateurs | 53 |  | Water | Leidingen drinkwaterinstallatie |  |  | audit op Legionellabeheersplan |  |  | 1 | post | Eigenaar | Contractonderhoud | Inspectie | 1x per jaar | 53.10.00 | P4a | ID-1625 | 0
Heikantlaan 110 | Was en kleedgebouw Willem II amateurs | 56 | r003, r014 | Warmtedistributie | Expansievoorzieningen | Expansievat 18 ltr |  |  | Merk: Flamco, Type: Flexcon, Inhoud: 18 ltr |  | 1 | stuks | Interne Huurder SBT | Contractonderhoud | Onderhoud | 1x per jaar | 56.10.10 | P4a | ID-1626 | 0
Heikantlaan 110 | Was en kleedgebouw Willem II amateurs | 57 | Dak 001 | Luchtbehandeling | Afzuiging | Lokale mechanische ventilatie afzuig |  |  |  |  | 16 | stuks | Interne huurder Sport | Contractonderhoud | Onderhoud | 1x per jaar | 57.73.00 | P4a | ID-1627 | 0
Heikantlaan 110 | Was en kleedgebouw Willem II amateurs | 58 |  | Regeling klimaat en sanitair | Centrale melding, meting en sturing, gecombineerde regeling | Regeling verwarminginstallatie |  |  |  |  | 1 | stuks | Interne huurder Sport | Contractonderhoud | Onderhoud | 1x per 2 jaar | 58.20.00 | P4a | ID-1628 | 0
Heikantlaan 110 | Was en kleedgebouw Willem II amateurs | 63 |  | Verlichting | Noodverlichting decentraal | Noodverlichtingsarmaturen (decentraal) |  |  | Waarvan 3 st. vlucht- en 1 st. noodarmaturen. | ARMATUREN | 4 | stuks | Interne Huurder SBT | Contractonderhoud | Onderhoud | 1x per jaar | 63.20.00 | P4a | ID-1629 | 0
Heikantlaan 110 | Was en kleedgebouw Willem II amateurs | 65 |  | Beveiligingsinstallaties | Brandbestrijding | Brand,- en veiligheidsmiddelen: haspels |  |  |  |  | 1 | post | Interne huurder Sport | Keuringen&Inspecties | Inspectie | 1x per jaar | 65.13.30 | P4a | ID-1630 | 0
Heikantlaan 110 | Was en kleedgebouw Willem II amateurs | 65 |  | Beveiligingsinstallaties | Brandveiligheid | Brandveiligheidsinspectie |  | Brandveiligheidsinspectie |  |  | 1 | post | Eigenaar | Keuringen&Inspecties | Inspectie | 1x per 3 jaar | 65.10.00 | P4a | ID-1631 | 0
Hoefstraat 175 | Wijkcentrum de Baselaer | 31 | g101 (entree) | Buitenwandopeningen | Gevuld met deuren | Automatische schuifdeur |  |  | merk: Besam, type: Unislide-2 | E.9140060-96 | 1 | stuks | Eigenaar | Contractonderhoud | Onderhoud | 1x per jaar | 31.32.10 | P4a | ID-1647 | 0
Hoefstraat 175 | Wijkcentrum de Baselaer | 47 | doo4 | Dakafwerkingen | Vlakke daken |  |  | Onderhoud aan het groendak, eventueel bijplanten, onkruid verwijderen, schoonhouden watergangen etc. |  |  | 252 | m2 | Eigenaar | Bouwkundig onderhoud | Preventief | 2x per jaar | 47.10.00 | P4a | ID-1648 | 0
Hoefstraat 175 | Wijkcentrum de Baselaer | 51 | r019 | Warmteopwekking | Gasketel(s) | Cascade opstelling HR 200 - 300 KW |  |  | Merk: Nefit, Type: Topline 45II, Vermogen: 5x 42,9 kW, Bouwjaar: 2016. |  | 1 | stuks | Eigenaar | Contractonderhoud | Onderhoud | 1x per jaar | 51.20.00 | P4a | ID-1649 | 0
Hoefstraat 175 | Wijkcentrum de Baselaer | 51 | r011 | Warmteopwekking | Gasketel(s) | Ketel gasgestookt HR < 25 KW |  |  | Merk: Nefit, Type: Ecomline HRC25V, Vermogen: 21 kW, Bouwjaar: 2015. Incl. boiler van 25 ltr. |  | 1 | stuks | Eigenaar | Contractonderhoud | Onderhoud | 1x per jaar | 51.20.00 | P4a | ID-1650 | 0
Hoefstraat 175 | Wijkcentrum de Baselaer | 53 | r019 | Water | Verwarmd tapwater, indirect verwarmd met voorraad | Boiler indirect gestookt < 300 liter |  |  | Merk: Nefit, Type: CV-boiler, Inhoud: 120 ltr, Bouwjaar: 1995. |  | 1 | stuks | Eigenaar | Contractonderhoud | Onderhoud | 1x per jaar | 53.20.00 | P4a | ID-1651 | 0
Hoefstraat 175 | Wijkcentrum de Baselaer | 55 | ruimte 12 en 13 | Koudeopwekking en -distributie | Splitunit | Split-Systeem |  |  |  | 315582001 | 1 | stuks | Eigenaar | Contractonderhoud | Inspectie en onderhoud | 1x per jaar | 55.10.00 | P4a | ID-1652 | 0
Hoefstraat 175 | Wijkcentrum de Baselaer | 55 | ruimtye 15 en 16 | Koudeopwekking en -distributie | Splitunit | Split-Systeem |  |  |  | 315582002 | 1 | stuks | Eigenaar | Contractonderhoud | Inspectie en onderhoud | 1x per jaar | 55.10.00 | P4a | ID-1653 | 0
Hoefstraat 175 | Wijkcentrum de Baselaer | 56 | r019 | Warmtedistributie | Circulatiepompen | Circulatiepomp enkel DN 40 mm |  |  | Merk: Biral, Type: Redline L 323, Bouwjaar: 1995. |  | 1 | stuks | Eigenaar | Contractonderhoud | Onderhoud | 1x per jaar | 56.10.00 | P4a | ID-1654 | 0
Hoefstraat 175 | Wijkcentrum de Baselaer | 56 | r019 | Warmtedistributie | Circulatiepompen | Circulatiepomp enkel DN 50 mm |  |  | Merk: Biral, Type: Redline L 325, Bouwjaar: 1995. |  | 1 | stuks | Eigenaar | Contractonderhoud | Onderhoud | 1x per jaar | 56.10.00 | P4a | ID-1655 | 0
Hoefstraat 175 | Wijkcentrum de Baselaer | 56 | r011 | Warmtedistributie | Expansievoorzieningen | Expansievat 18 ltr |  |  | Merk: Reflex, Type: N, Inhoud: 18 ltr, Bouwjaar: 1995. |  | 1 | stuks | Eigenaar | Contractonderhoud | Onderhoud | 1x per jaar | 56.10.10 | P4a | ID-1656 | 0
Hoefstraat 175 | Wijkcentrum de Baselaer | 56 | r019 | Warmtedistributie | Expansievoorzieningen | Expansievat 18 ltr |  |  | Merk: Flamco, Type: Flexcon, Inhoud: 18 ltr, Bouwjaar: 2009. |  | 1 | stuks | Eigenaar | Contractonderhoud | Onderhoud | 1x per jaar | 56.10.10 | P4a | ID-1657 | 0
Hoefstraat 175 | Wijkcentrum de Baselaer | 56 | r019 | Warmtedistributie | Expansievoorzieningen | Expansievat 18 ltr |  |  | Merk: Flamco, Type: Flexcon, Inhoud: 18 ltr, Bouwjaar: 2009. |  | 1 | stuks | Eigenaar | Contractonderhoud | Onderhoud | 1x per jaar | 56.10.10 | P4a | ID-1658 | 0
Hoefstraat 175 | Wijkcentrum de Baselaer | 56 | r019 | Warmtedistributie | Expansievoorzieningen | Expansievat 18 ltr |  |  | Merk: Flamco, Type: Flexcon, Inhoud: 18 ltr, Bouwjaar: 2009. |  | 1 | stuks | Eigenaar | Contractonderhoud | Onderhoud | 1x per jaar | 56.10.10 | P4a | ID-1659 | 0
Hoefstraat 175 | Wijkcentrum de Baselaer | 56 | r019 | Warmtedistributie | Expansievoorzieningen | Expansievat 18 ltr |  |  | Merk: Flamco, Type: Flexcon, Inhoud: 18 ltr, Bouwjaar: 2009. |  | 1 | stuks | Eigenaar | Contractonderhoud | Onderhoud | 1x per jaar | 56.10.10 | P4a | ID-1660 | 0
Hoefstraat 175 | Wijkcentrum de Baselaer | 56 | r019 | Warmtedistributie | Expansievoorzieningen | Expansievat 18 ltr |  |  | Merk: Flamco, Type: Flexcon, Inhoud: 18 ltr, Bouwjaar: 2009. |  | 1 | stuks | Eigenaar | Contractonderhoud | Onderhoud | 1x per jaar | 56.10.10 | P4a | ID-1661 | 0
Hoefstraat 175 | Wijkcentrum de Baselaer | 56 | r019 | Warmtedistributie | Expansievoorzieningen | Expansievat 80 ltr |  |  | Merk: Zilmet, Type: onbekend, Inhoud: 80 ltr, Bouwjaar: 2006. |  | 1 | stuks | Eigenaar | Contractonderhoud | Onderhoud | 1x per jaar | 56.10.10 | P4a | ID-1662 | 0
Hoefstraat 175 | Wijkcentrum de Baselaer | 56 | r034 | Warmtedistributie | Luchtverwarmer, indirect gestookt | Luchtgordijn indirect verwarmd 1500 mm |  |  | Merk: Biddle, Type: onbekend, Bouwjaar: 1995. Niet visueel waargenomen. |  | 1 | stuks | Eigenaar | Contractonderhoud | Onderhoud | 1x per jaar | 56.10.30 | P4a | ID-1663 | 0
Hoefstraat 175 | Wijkcentrum de Baselaer | 56 | r034 | Warmtedistributie | Luchtverwarmer, indirect gestookt | Luchtgordijn indirect verwarmd 1500 mm |  |  | Merk: Biddle, Type: onbekend, Bouwjaar: 1995. Niet visueel waargenomen. |  | 1 | stuks | Eigenaar | Contractonderhoud | Onderhoud | 1x per jaar | 56.10.30 | P4a | ID-1664 | 0
Hoefstraat 175 | Wijkcentrum de Baselaer | 56 | r034 | Warmtedistributie | Luchtverwarmer, indirect gestookt | Luchtgordijn indirect verwarmd 1500 mm |  |  | Merk: Biddle, Type: onbekend, Bouwjaar: 1995. Niet visueel waargenomen. |  | 1 | stuks | Eigenaar | Contractonderhoud | Onderhoud | 1x per jaar | 56.10.30 | P4a | ID-1665 | 0
Hoefstraat 175 | Wijkcentrum de Baselaer | 56 | r034 | Warmtedistributie | Luchtverwarmer, indirect gestookt | Luchtgordijn indirect verwarmd 1500 mm |  |  | Merk: Biddle, Type: onbekend, Bouwjaar: 1995. Niet visueel waargenomen. |  | 1 | stuks | Eigenaar | Contractonderhoud | Onderhoud | 1x per jaar | 56.10.30 | P4a | ID-1666 | 0
Hoefstraat 175 | Wijkcentrum de Baselaer | 56 | r035 | Warmtedistributie | Luchtverwarmer, indirect gestookt | Luchtgordijn indirect verwarmd 1500 mm |  |  | Merk: Biddle, Type: onbekend, Bouwjaar: 1995. |  | 1 | stuks | Eigenaar | Contractonderhoud | Onderhoud | 1x per jaar | 56.10.30 | P4a | ID-1667 | 0
Hoefstraat 175 | Wijkcentrum de Baselaer | 57 | d001 | Luchtbehandeling | Lokale mechanische afzuiging | Dakventilator 0,3 - 0,7 m3/s |  |  |  |  | 1 | stuks | Eigenaar | Contractonderhoud | Onderhoud | 1x per jaar | 57.21.10 | P4a | ID-1668 | 0
Hoefstraat 175 | Wijkcentrum de Baselaer | 57 | d001 | Luchtbehandeling | Lokale mechanische afzuiging | Dakventilator 0,3 - 0,7 m3/s |  |  |  |  | 1 | stuks | Eigenaar | Contractonderhoud | Onderhoud | 1x per jaar | 57.21.10 | P4a | ID-1669 | 0
Hoefstraat 175 | Wijkcentrum de Baselaer | 57 | d003 | Luchtbehandeling | Lokale mechanische afzuiging | Dakventilator 0,3 - 0,7 m3/s |  |  |  |  | 1 | stuks | Eigenaar | Contractonderhoud | Onderhoud | 1x per jaar | 57.21.10 | P4a | ID-1670 | 0
Hoefstraat 175 | Wijkcentrum de Baselaer | 57 | doo4 | Luchtbehandeling | Lokale mechanische afzuiging | Dakventilator 0,3 - 0,7 m3/s |  |  |  |  | 1 | stuks | Eigenaar | Contractonderhoud | Onderhoud | 1x per jaar | 57.21.10 | P4a | ID-1671 | 0
Hoefstraat 175 | Wijkcentrum de Baselaer | 57 | d002 | Luchtbehandeling | Lokale mechanische afzuiging | Dakventilator 1,4 - 2 m3/s |  |  |  |  | 1 | stuks | Eigenaar | Contractonderhoud | Onderhoud | 1x per jaar | 57.21.10 | P4a | ID-1672 | 0
Hoefstraat 175 | Wijkcentrum de Baselaer | 57 | d002 | Luchtbehandeling | Lokale mechanische afzuiging | Dakventilator 1,4 - 2 m3/s |  |  |  |  | 1 | stuks | Eigenaar | Contractonderhoud | Onderhoud | 1x per jaar | 57.21.10 | P4a | ID-1673 | 0
Hoefstraat 175 | Wijkcentrum de Baselaer | 57 | d002 | Luchtbehandeling | Lokale mechanische afzuiging | Dakventilator 1,4 - 2 m3/s |  |  |  |  | 1 | stuks | Eigenaar | Contractonderhoud | Onderhoud | 1x per jaar | 57.21.10 | P4a | ID-1674 | 0
Hoefstraat 175 | Wijkcentrum de Baselaer | 57 | d002 | Luchtbehandeling | Luchtbehandelingskast | Luchtbehandelingskast BU T + VK (1-2 m3/s) |  |  | Merk: onbekend, Type: onbekend, Capaciteit: onbekend, Bouwjaar: 1995. Alleen verwarming. |  | 1 | stuks | Eigenaar | Contractonderhoud | Onderhoud | 1x per jaar | 57.73.00 | P4a | ID-1675 | 0
Hoefstraat 175 | Wijkcentrum de Baselaer | 57 | d001 | Luchtbehandeling | Lokale mechanische afzuiging | Pijpdakventilator |  |  |  |  | 1 | stuks | Eigenaar | Contractonderhoud | visuele inspectie | 1x per jaar | 57.21.10 | P4a | ID-1676 | 0
Hoefstraat 175 | Wijkcentrum de Baselaer | 58 | r019 | Regeling klimaat en sanitair | Centrale melding, meting en sturing, gecombineerde regeling | Regelinstallatie, data-aansluitpunten 15 - 20 |  |  | Merk: Priva, Type: Compri HX, Bouwjaar: 1995. | PB2523 | 1 | stuks | Eigenaar | Contractonderhoud | Onderhoud | 1x per jaar | 58.20.00 | P4a | ID-1677 | 0
Hoefstraat 175 | Wijkcentrum de Baselaer | 63 |  | Verlichting | Noodverlichting decentraal | Noodverlichtingsarmaturen (decentraal) |  |  | Waarvan 17 st. vlucht- en 21 st. noodarmaturen. | ARMATUREN | 49 | stuks | Eigenaar | Contractonderhoud | Onderhoud | 1x per jaar | 63.20.00 | P4a | ID-1678 | 0
Hoefstraat 175 | Wijkcentrum de Baselaer | 65 | r001 | Beveiligingsinstallaties | Brand, detectie en alarmering | Brandmeldinstallatie 9 groepen |  |  |  |  | 1 | stuks | Eigenaar | Contractonderhoud | Onderhoud | 1x per jaar | 65.11.00 | P4a | ID-1679 | 0
Hoefstraat 175 | Wijkcentrum de Baselaer | 66 |  | Transportinstallatie | Hefplateau |  |  |  |  | 42309459 | 1 | stuks | Eigenaar | Contractonderhoud | Onderhoud | 2x per jaar | 66.10.00 | P4a | ID-1680 | 0
Hoefstraat 175 | Wijkcentrum de Baselaer | 66 |  | Transportinstallatie | Hefplateau |  |  |  |  | 42309459 | 1 | stuks | Eigenaar | Keuringen&Inspecties | Keuring | 12 maanden | 66.10.00 | P4a | ID-1681 | 0
Hoefstraat 175 | Wijkcentrum de Baselaer | 67 |  | gebouw management systeem | centrale apparatuur | systeemconfiguratie software |  | GBS software en hosting platform |  |  | 1 | stuks | Eigenaar | Contractonderhoud | Basiskosten | doorlopend | 67.20.00 | P4a | ID-1682 | 0
Hoflaan 150 | Onderkomen begraafplaats | 31 | nb | Buitenwandopeningen | Overheaddeuren | Overheaddeur elektrisch |  |  | merk: onbekend, type: onbekend | nb | 1 | stuks | Interne huurder RUV | Contractonderhoud | Onderhoud | 1x per jaar | 31.33.00 | P4a | ID-1683 | 0
Hoflaan 150 | Onderkomen begraafplaats | 31 | nb | Buitenwandopeningen | Overheaddeuren | Overheaddeur elektrisch |  |  | merk: onbekend, type: onbekend | nb | 1 | stuks | Interne huurder RUV | Contractonderhoud | Onderhoud | 1x per jaar | 31.33.00 | P4a | ID-1684 | 0
Hoflaan 150 | Onderkomen begraafplaats | 51 |  | Warmteopwekking | Gasketel(s) | Ketel gasgestookt HR 40 - 65 KW |  |  |  |  | 1 | stuks | Interne huurder RUV | Contractonderhoud | Onderhoud | 1x per jaar | 51.20.00 | P4a | ID-1685 | 0
Hoflaan 150 | Onderkomen begraafplaats | 56 |  | Warmtedistributie | Expansievoorzieningen | Expansievat 12 ltr |  |  |  |  | 1 | stuks | Interne huurder RUV | Contractonderhoud | Onderhoud | 1x per jaar | 56.10.10 | P4a | ID-1686 | 0
Hoflaan 150 | Onderkomen begraafplaats | 65 |  | Beveiligingsinstallaties | Brandbestrijding | Brand,- en veiligheidsmiddelen: handblusmiddelen |  |  |  |  | 1 | post | Interne huurder RUV | Keuringen&Inspecties | Inspectie | 1x per jaar | 65.13.40 | P4a | ID-1687 | 0
Hoflaan 150 | Onderkomen begraafplaats | 65 |  | Beveiligingsinstallaties | Brandveiligheid | Brandveiligheidsinspectie |  | Brandveiligheidsinspectie |  |  | 1 | post | Eigenaar | Keuringen&Inspecties | Inspectie | 1x per 3 jaar | 65.10.00 | P4a | ID-1688 | 0
Hoflaan 150 | Onderkomen begraafplaats | 65 |  | Beveiligingsinstallaties | Buitenzonwering | Screens elektrisch |  |  |  |  | 6 | stuks | Interne huurder RUV | Contractonderhoud | Onderhoud | 1x per jaar | 31.20.10 | P4a | ID-1689 | 0
Hopliedenkade 1-239 | Sanitaire Unit Binnenvaart | 53 |  | Water | Leidingen drinkwaterinstallatie | Keerkleppen |  |  |  |  | 1 | post | Eigenaar | Keuringen&Inspecties | Inspectie | 1x per jaar | 53.10.00 | P4a | ID-1697 | 0
Hopliedenkade 1-239 | Sanitaire Unit Binnenvaart | 53 |  | Water | Leidingen drinkwaterinstallatie | Meltronickast |  |  | Rada Pulse |  | 1? | stuks | Eigenaar | Contractonderhoud | Onderhoud | 1x per jaar | 53.10.00 | P4a | ID-1698 | 0
Hopliedenkade 1-239 | Sanitaire Unit Binnenvaart | 53 |  | Water | Leidingen drinkwaterinstallatie |  |  | audit op Legionellabeheersplan |  |  | 1 | post | Eigenaar | Contractonderhoud | Inspectie | 1x per jaar | 53.10.00 | P4a | ID-1699 | 0
Jac van Vollenhovenstraat 304 | Was- en kleedgebouw ZIGO | 47 | Dak 001 | Dakafwerkingen | Vlakke daken |  |  | Schoonmaken dak, geen dakveiligheidsvoorzieningen aanwezig (1*/jr) |  |  | 445 | m2 | Interne huurder Sport | Bouwkundig onderhoud | Reinigen | 1x per jaar | 47.10.00 | P4a | ID-1713 | 0
Jac van Vollenhovenstraat 304 | Was- en kleedgebouw ZIGO | 51 |  | Warmteopwekking | Gasketel(s) | Cascade opstelling HR < 120 KW |  |  | Merk: Nefit, Type: Ecomline HR Excellent, Vermogen: 28,4 kW, Bouwjaar: 2007 (aanname), Aantal: 2 st. |  | 1 | stuks | Interne Huurder SBT | Contractonderhoud | Onderhoud | 1x per jaar | 51.20.00 | P4a | ID-1714 | 0
Jac van Vollenhovenstraat 304 | Was- en kleedgebouw ZIGO | 51 |  | Warmteopwekking | Gasketel(s) | Ketel gasgestookt HR 40 - 65 KW |  |  | Merk: Nefit, Type: Topline, Vermogen: 65,2 kW, Bouwjaar: 2010. |  | 1 | stuks | Interne Huurder SBT | Contractonderhoud | Onderhoud | 1x per jaar | 51.20.00 | P4a | ID-1715 | 0
Jac van Vollenhovenstraat 304 | Was- en kleedgebouw ZIGO | 53 |  | Water | Verwarmd tapwater, indirect verwarmd met voorraad | Boiler indirect gestookt 500 liter |  |  | Merk: Buderus, Type: Logalux SF, Inhoud: 500 ltr, Bouwjaar: 2007 (aanname). |  | 1 | stuks | Interne Huurder SBT | Contractonderhoud | Onderhoud | 1x per jaar | 53.20.00 | P4a | ID-1716 | 0
Jac van Vollenhovenstraat 304 | Was- en kleedgebouw ZIGO | 53 |  | Water | Leidingen drinkwaterinstallatie | Keerkleppen |  |  |  |  | 1 | post | Eigenaar | Keuringen&Inspecties | Inspectie | 1x per jaar | 53.10.00 | P4a | ID-1717 | 0
Jac van Vollenhovenstraat 304 | Was- en kleedgebouw ZIGO | 53 |  | Water | Leidingen drinkwaterinstallatie | Meltronickast |  |  | Rada Outlook |  | 1 | stuks | Eigenaar | Contractonderhoud | Onderhoud | 1x per jaar | 53.10.00 | P4a | ID-1718 | 0
Jac van Vollenhovenstraat 304 | Was- en kleedgebouw ZIGO | 53 |  | Water | Leidingen drinkwaterinstallatie |  |  | audit op Legionellabeheersplan |  |  | 1 | post | Eigenaar | Contractonderhoud | Inspectie | 1x per jaar | 53.10.00 | P4a | ID-1719 | 0
Jac van Vollenhovenstraat 304 | Was- en kleedgebouw ZIGO | 56 |  | Warmtedistributie | Circulatiepompen | Circulatiepomp enkel DN < 40 mm |  |  | Merk: Grundfos, Type: 20-15 N 150, Bouwjaar: 2010. |  | 1 | stuks | Interne Huurder SBT | Contractonderhoud | Onderhoud | 1x per jaar | 56.10.00 | P4a | ID-1720 | 0
Jac van Vollenhovenstraat 304 | Was- en kleedgebouw ZIGO | 56 |  | Warmtedistributie | Expansievoorzieningen | Expansievat 18 ltr |  |  | Merk: Flamco, Type: Flexcon, Inhoud: 18 ltr |  | 1 | stuks | Interne Huurder SBT | Contractonderhoud | Onderhoud | 1x per jaar | 56.10.10 | P4a | ID-1721 | 0
Jac van Vollenhovenstraat 304 | Was- en kleedgebouw ZIGO | 56 |  | Warmtedistributie | Expansievoorzieningen | Expansievat 18 ltr |  |  | Merk: Flamco, Type: Flexcon, Inhoud: 18 ltr |  | 1 | stuks | Interne Huurder SBT | Contractonderhoud | Onderhoud | 1x per jaar | 56.10.10 | P4a | ID-1722 | 0
Jac van Vollenhovenstraat 304 | Was- en kleedgebouw ZIGO | 56 |  | Warmtedistributie | Expansievoorzieningen | Expansievat 50 ltr |  |  | Merk: Flamco, Flexcon, Inhoud: 50 ltr |  | 1 | stuks | Interne Huurder SBT | Contractonderhoud | Onderhoud | 1x per jaar | 56.10.10 | P4a | ID-1723 | 0
Jac van Vollenhovenstraat 304 | Was- en kleedgebouw ZIGO | 57 |  | Luchtbehandeling | Lokale mechanische afzuiging | Dakventilator < 0,3 m3/s |  |  |  |  | 1 | stuks | Interne Huurder SBT | Contractonderhoud | Onderhoud | 1x per jaar | 57.21.10 | P4a | ID-1724 | 0
Jac van Vollenhovenstraat 304 | Was- en kleedgebouw ZIGO | 57 |  | Luchtbehandeling | Lokale mechanische afzuiging | Dakventilator 0,3 - 0,7 m3/s |  |  | Merk: Rosenberg, Type: KDV 355-6E, Capaciteit: 0,5 m3/s, Bouwjaar: 2010. |  | 1 | stuks | Interne Huurder SBT | Contractonderhoud | Onderhoud | 1x per jaar | 57.21.10 | P4a | ID-1725 | 0
Jac van Vollenhovenstraat 304 | Was- en kleedgebouw ZIGO | 57 |  | Luchtbehandeling | Lokale mechanische afzuiging | Dakventilator 0,3 - 0,7 m3/s |  |  | Merk: Rosenberg, Type: KDV 355-6E, Capaciteit: 0,5 m3/s, Bouwjaar: 2010. |  | 1 | stuks | Interne Huurder SBT | Contractonderhoud | Onderhoud | 1x per jaar | 57.21.10 | P4a | ID-1726 | 0
Jac van Vollenhovenstraat 304 | Was- en kleedgebouw ZIGO | 57 |  | Luchtbehandeling | Lokale mechanische afzuiging | Dakventilator 0,7 - 1,4 m3/s |  |  |  |  | 1 | stuks | Interne Huurder SBT | Contractonderhoud | Onderhoud | 1x per jaar | 57.21.10 | P4a | ID-1727 | 0
Jac van Vollenhovenstraat 304 | Was- en kleedgebouw ZIGO | 57 |  | Luchtbehandeling | Lokale mechanische afzuiging | Dakventilator 0,7 - 1,4 m3/s |  |  | Merk: Rosenberg, Type: KDV 450-4E, Capaciteit: 1,06 m3/s, Bouwjaar: 2010. |  | 1 | stuks | Interne Huurder SBT | Contractonderhoud | Onderhoud | 1x per jaar | 57.21.10 | P4a | ID-1728 | 0
Jac van Vollenhovenstraat 304 | Was- en kleedgebouw ZIGO | 57 |  | Luchtbehandeling | Lokale mechanische afzuiging | Dakventilator 0,7 - 1,4 m3/s |  |  | Merk: Rosenberg, Type: KDV 450-L-6E, Capaciteit: 1,06 m3/s, Bouwjaar: 2010. |  | 1 | stuks | Interne Huurder SBT | Contractonderhoud | Onderhoud | 1x per jaar | 57.21.10 | P4a | ID-1729 | 0
Jac van Vollenhovenstraat 304 | Was- en kleedgebouw ZIGO | 57 |  | Luchtbehandeling | Lokale mechanische afzuiging | Pijpdakventilator |  |  |  |  | 1 | stuks | Interne Huurder SBT | Contractonderhoud | visuele inspectie | 1x per jaar | 57.21.10 | P4a | ID-1730 | 0
Jac van Vollenhovenstraat 304 | Was- en kleedgebouw ZIGO | 57 |  | Luchtbehandeling | Lokale mechanische afzuiging | Pijpdakventilator |  |  |  |  | 1 | stuks | Interne Huurder SBT | Contractonderhoud | visuele inspectie | 1x per jaar | 57.21.10 | P4a | ID-1731 | 0
Jac van Vollenhovenstraat 304 | Was- en kleedgebouw ZIGO | 58 |  | Regeling klimaat en sanitair | Centrale melding, meting en sturing, gecombineerde regeling | [5 empty] | 1 | stuks | Interne Huurder SBT | Contractonderhoud | Onderhoud | 1x per 2 jaar | 58.20.00 | P4a | ID-1732 | 0
Jac van Vollenhovenstraat 304 | Was- en kleedgebouw ZIGO | 63 |  | Verlichting | Noodverlichting decentraal | Noodverlichtingsarmaturen (decentraal) |  |  |  |  | 13 | stuks | Interne Huurder SBT | Contractonderhoud | Onderhoud | 1x per jaar | 63.20.00 | P4a | ID-1733 | 0
Jac van Vollenhovenstraat 304 | Was- en kleedgebouw ZIGO | 63 |  | Verlichting | Noodverlichting decentraal | Noodverlichtingsarmaturen (decentraal) |  |  | Waarvan 6 st. vlucht- en 5 st. noodarmaturen. | ARMATUREN | 13 | stuks | Interne Huurder SBT | Contractonderhoud | Onderhoud | 1x per jaar | 63.20.00 | P4a | ID-1734 | 0
Jac van Vollenhovenstraat 304 | Was- en kleedgebouw ZIGO | 65 |  | Beveiligingsinstallaties | Brandbestrijding | Brand,- en veiligheidsmiddelen: haspels |  |  |  |  | 1 | post | Interne huurder Sport | Keuringen&Inspecties | Inspectie | 1x per jaar | 65.13.30 | P4a | ID-1735 | 0
Jac van Vollenhovenstraat 304 | Was- en kleedgebouw ZIGO | 65 |  | Beveiligingsinstallaties | Brandveiligheid | Brandveiligheidsinspectie |  | Brandveiligheidsinspectie |  |  | 1 | post | Eigenaar | Keuringen&Inspecties | Inspectie | 1x per 3 jaar | 65.10.00 | P4a | ID-1736 | 0
Jac van Vollenhovenstraat 304 | Was- en kleedgebouw ZIGO | 75 |  | Vaste onderhoudsvoorzieningen | Beloopbare dakafwerkingen | Aanlijnvoorzieningen |  |  |  |  | 1 | post | Eigenaar | Keuringen&Inspecties | Keuring | 1x per jaar | 75.13.00 | P4a | ID-1737 | 0
Kerkenbosplaats 1 t/m 2 | Wijkcentrum Heyhoef | 63 | alleen wijkcentrum | Verlichting | Noodverlichting centraal | Noodverlichtingsarmaturen (centraal) |  |  | Waarvan 83 st. vlucht- en 42 st. noodarmaturen. Centrale Van Lien, 2 st (bj 2012). | ARMATUREN | 107 | stuks | Eigenaar | Contractonderhoud | Onderhoud | 1x per jaar | 63.20.00 | P4a | ID-1778 | 0
Kerkenbosplaats 1 t/m 2 | Wijkcentrum Heyhoef | 63 | alleen wijkcentrum | Verlichting | Noodverlichting centraal | Noodverlichtingsarmaturen (centraal) |  |  |  | 1 centrale, 2 batterijen | 2 | stuks | Eigenaar | Contractonderhoud | Inspectie | 1x per jaar | 63.20.00 | P4a | ID-1779 | 0
Kerkenbosplaats 1-2-3 | Wijkcentrum en Bibliotheek Heyhoef | 31 | g101 (entree) | Buitenwandopeningen | Gevuld met deuren | Automatische schuifdeur |  |  | merk: Besam, type: Unislide-2 | E.9140061-36 | 1 | stuks | Eigenaar | Contractonderhoud | Onderhoud | 1x per jaar | 31.32.10 | P4a | ID-1780 | 0
Kerkenbosplaats 1-2-3 | Wijkcentrum en Bibliotheek Heyhoef | 53 | r015 | Water | Drukverhogingsinstallatie | Hydrofoor 1 pomp |  |  | Merk: Grundfos, Type: GBID CR 4-20, Bouwjaar: 1996. |  | 1 | stuks | Eigenaar | Contractonderhoud | Onderhoud | 1x per jaar | 53.14.00 | P4a | ID-1781 | 0
Kerkenbosplaats 1-2-3 | Wijkcentrum en Bibliotheek Heyhoef | 53 |  | Water | Leidingen drinkwaterinstallatie | Keerkleppen |  |  |  |  | 1 | post | Eigenaar | Keuringen&Inspecties | Inspectie | 1x per jaar | 53.10.00 | P4a | ID-1782 | 0
Kerkenbosplaats 1-2-3 | Wijkcentrum en Bibliotheek Heyhoef | 53 |  | Water | Leidingen drinkwaterinstallatie |  |  | audit op Legionellabeheersplan |  |  | 1 | post | Eigenaar | Contractonderhoud | Inspectie | 1x per jaar | 53.10.00 | P4a | ID-1783 | 0
Kerkenbosplaats 1-2-3 | Wijkcentrum en Bibliotheek Heyhoef | 55 | Dak/ Kantoor BG | Koudeopwekking en -distributie | Splitunit | Split-Systeem |  |  | Mitsubishi Electric SUZ-KA50VA/ PEAD-RP50EA | 313965028 | 1 | stuks | Eigenaar | Contractonderhoud | Inspectie en onderhoud | 1x per jaar | 55.10.00 | P4a | ID-1784 | 0
Kerkenbosplaats 1-2-3 | Wijkcentrum en Bibliotheek Heyhoef | 55 | Dak/ Kantoor BG | Koudeopwekking en -distributie | Splitunit | Split-Systeem |  |  | Mitsubishi Electric SUZ-KA50VA/ PEAD-RP50EA | 313965029 | 1 | stuks | Eigenaar | Contractonderhoud | Inspectie en onderhoud | 1x per jaar | 55.10.00 | P4a | ID-1785 | 0
Kerkenbosplaats 1-2-3 | Wijkcentrum en Bibliotheek Heyhoef | 55 | Dak/ Rmt Khartoem 1e verd. | Koudeopwekking en -distributie | Splitunit | Split-Systeem |  |  | LG AUUW246/UT24 ATNH24GPLED | 313965027 | 1 | stuks | Eigenaar | Contractonderhoud | Inspectie en onderhoud | 1x per jaar | 55.10.00 | P4a | ID-1786 | 0
Kerkenbosplaats 1-2-3 | Wijkcentrum en Bibliotheek Heyhoef | 55 | Dak/ Ruimte Helsinki 1e verd. | Koudeopwekking en -distributie | Splitunit | Split-Systeem |  |  | Toshiba RAS-10UA-ES3/ RAS10UKP-ES3 | 313965026 | 1 | stuks | Eigenaar | Contractonderhoud | Inspectie en onderhoud | 1x per jaar | 55.10.00 | P4a | ID-1787 | 0
Kerkenbosplaats 1-2-3 | Wijkcentrum en Bibliotheek Heyhoef | 55 | Dak/ Ruimte Accra | Koudeopwekking en -distributie | Splitunit | Split-Systeem |  |  | Toshiba RAV-SM800AR-E/ RAV-SM800UT-E | 313965031 | 1 | stuks | Eigenaar | Contractonderhoud | Inspectie en onderhoud | 1x per jaar | 55.10.00 | P4a | ID-1788 | 0
Kerkenbosplaats 1-2-3 | Wijkcentrum en Bibliotheek Heyhoef | 55 | Dak/ Ruimte Bern 1e verd. | Koudeopwekking en -distributie | Splitunit | Split-Systeem |  |  | Toshiba RAV-SM800AT-E/ RAV-SM800UT-E | 313965030 | 1 | stuks | Eigenaar | Contractonderhoud | Inspectie en onderhoud | 1x per jaar | 55.10.00 | P4a | ID-1789 | 0
Kerkenbosplaats 1-2-3 | Wijkcentrum en Bibliotheek Heyhoef | 55 | Dak/ Ruimte New Delphi | Koudeopwekking en -distributie | Splitunit | Split-Systeem |  |  | Toshiba RAS-10YA-ES/ RAS-10YK-ES | 313965009 | 1 | stuks | Eigenaar | Contractonderhoud | Inspectie en onderhoud | 1x per jaar | 55.10.00 | P4a | ID-1790 | 0
Kerkenbosplaats 1-2-3 | Wijkcentrum en Bibliotheek Heyhoef | 55 | Dak/ Ruimte Parijs | Koudeopwekking en -distributie | Splitunit | Split-Systeem |  |  | Mitsubishi Electric PLA-M71 EA SUZ-M71Va | 313965025 | 1 |  | Eigenaar | Contractonderhoud | Inspectie en onderhoud | 1x per jaar | 55.10.00 | P4a | ID-1791 | 0
Kerkenbosplaats 1-2-3 | Wijkcentrum en Bibliotheek Heyhoef | 56 | 114 | Warmtedistributie | Circulatiepompen | Circulatiepomp enkel DN < 40 mm |  |  | Merk: Grundfos, Type: UPS 32-40, Bouwjaar: 2010. |  | 1 | stuks | Eigenaar | Contractonderhoud | Onderhoud | 1x per jaar | 56.10.00 | P4a | ID-1792 | 0
Kerkenbosplaats 1-2-3 | Wijkcentrum en Bibliotheek Heyhoef | 56 | r015-02 | Warmtedistributie | Circulatiepompen | Circulatiepomp enkel DN 40 mm |  |  | Merk: Biral, Type: Redline LXE 403, Bouwjaar: 2002. |  | 1 | stuks | Eigenaar | Contractonderhoud | Onderhoud | 1x per jaar | 56.10.00 | P4a | ID-1793 | 0
Kerkenbosplaats 1-2-3 | Wijkcentrum en Bibliotheek Heyhoef | 56 | r015-10 | Warmtedistributie | Circulatiepompen | Circulatiepomp enkel DN 40 mm |  |  | Merk: Biral, Type: Redline M12-1, Bouwjaar: 2010. |  | 1 | stuks | Eigenaar | Contractonderhoud | Onderhoud | 1x per jaar | 56.10.00 | P4a | ID-1794 | 0
Kerkenbosplaats 1-2-3 | Wijkcentrum en Bibliotheek Heyhoef | 56 | r201 | Warmtedistributie | Circulatiepompen | Circulatiepomp enkel DN 50 mm |  |  | Merk: Biral, Type: Redline L 321, Bouwjaar: 1996. |  | 1 | stuks | Eigenaar | Contractonderhoud | Onderhoud | 1x per jaar | 56.10.00 | P4a | ID-1795 | 0
Kerkenbosplaats 1-2-3 | Wijkcentrum en Bibliotheek Heyhoef | 56 | r201 | Warmtedistributie | Circulatiepompen | Circulatiepomp enkel DN 50 mm |  |  | Merk: Biral, Type: Redline L 322, Bouwjaar: 1996. |  | 1 | stuks | Eigenaar | Contractonderhoud | Onderhoud | 1x per jaar | 56.10.00 | P4a | ID-1796 | 0
Kerkenbosplaats 1-2-3 | Wijkcentrum en Bibliotheek Heyhoef | 56 | r015 | Warmtedistributie | Circulatiepompen | Circulatiepomp enkel DN 65 mm |  |  | Merk: Biral, Type: A651, Bouwjaar: 2007. |  | 1 | stuks | Eigenaar | Contractonderhoud | Onderhoud | 1x per jaar | 56.10.00 | P4a | ID-1797 | 0
Kerkenbosplaats 1-2-3 | Wijkcentrum en Bibliotheek Heyhoef | 56 |  | Warmtedistributie | Warm water, convectorsystemen | Convectoren |  |  |  |  | 10 | stuks | Eigenaar | Contractonderhoud | Onderhoud | 1x per jaar | 56.10.00 | P4a | ID-1798 | 0
Kerkenbosplaats 1-2-3 | Wijkcentrum en Bibliotheek Heyhoef | 56 | r015 | Warmtedistributie | Expansievoorzieningen | Expansievat 110 ltr |  |  | Merk: Flamco, Type: Flexcon, Inhoud: 110 ltr, Bouwjaar: 1996. |  | 1 | stuks | Eigenaar | Contractonderhoud | Onderhoud | 1x per jaar | 56.10.10 | P4a | ID-1799 | 0
Kerkenbosplaats 1-2-3 | Wijkcentrum en Bibliotheek Heyhoef | 56 | r017 | Warmtedistributie | Luchtverwarmer, indirect gestookt | Luchtgordijn indirect verwarmd 1500 mm |  |  | Merk: Supair, Type: onbekend, Bouwjaar: 1996 (aanname). |  | 1 | stuks | Eigenaar | Contractonderhoud | Onderhoud | 1x per jaar | 56.10.30 | P4a | ID-1800 | 0
Kerkenbosplaats 1-2-3 | Wijkcentrum en Bibliotheek Heyhoef | 56 | r024 | Warmtedistributie | Luchtverwarmer, indirect gestookt | Luchtgordijn indirect verwarmd 1500 mm |  |  | Merk: Biddle, Type: onbekend, Bouwjaar: 2012 (aanname). |  | 1 | stuks | Eigenaar | Contractonderhoud | Onderhoud | 1x per jaar | 56.10.30 | P4a | ID-1801 | 0
Kerkenbosplaats 1-2-3 | Wijkcentrum en Bibliotheek Heyhoef | 56 | r015 | Warmtedistributie | TSA | Warmtewisselaar gesoldeerd 50 kW |  |  | Merk: onbekend, Type: onbekend, Bouwjaar: 1996 (aanname). |  | 1 | stuks | Eigenaar | Contractonderhoud | Onderhoud | 1x per jaar | 56.10.10 | P4a | ID-1802 | 0
Kerkenbosplaats 1-2-3 | Wijkcentrum en Bibliotheek Heyhoef | 57 | d001 | Luchtbehandeling | Luchtbehandelingskast | Balansventilatie met warmteterugwinning 1000 - 1750 m3/h |  |  | Merk: JE Stork Air, Type: WTW-DA 23, Capaciteit: 1750 m3/s, Bouwjaar: 1996. |  | 1 | stuks | Eigenaar | Contractonderhoud | Onderhoud | 1x per jaar | 57.50.00 | P4a | ID-1803 | 0
Kerkenbosplaats 1-2-3 | Wijkcentrum en Bibliotheek Heyhoef | 57 | d001 | Luchtbehandeling | Luchtbehandelingskast | Balansventilatie met warmteterugwinning 1000 - 1750 m3/h |  |  | Merk: JE Stork Air, Type: WTW-DA 23, Capaciteit: 1750 m3/s, Bouwjaar: 1996. |  | 1 | stuks | Eigenaar | Contractonderhoud | Onderhoud | 1x per jaar | 57.50.00 | P4a | ID-1804 | 0
Kerkenbosplaats 1-2-3 | Wijkcentrum en Bibliotheek Heyhoef | 57 | d001 | Luchtbehandeling | Luchtbehandelingskast | Balansventilatie met warmteterugwinning 1000 - 1750 m3/h |  |  | Merk: JE Stork Air, Type: WTW-DA 23, Capaciteit: 1750 m3/s, Bouwjaar: 1996. |  | 1 | stuks | Eigenaar | Contractonderhoud | Onderhoud | 1x per jaar | 57.50.00 | P4a | ID-1805 | 0
Kerkenbosplaats 1-2-3 | Wijkcentrum en Bibliotheek Heyhoef | 57 | d002 | Luchtbehandeling | Luchtbehandelingskast | Balansventilatie met warmteterugwinning 1000 - 1750 m3/h |  |  | Merk: JE Stork Air, Type: WTW-DA 23, Capaciteit: 1750 m3/s, Bouwjaar: 1997 |  | 1 | stuks | Eigenaar | Contractonderhoud | Onderhoud | 1x per jaar | 57.50.00 | P4a | ID-1806 | 0
Kerkenbosplaats 1-2-3 | Wijkcentrum en Bibliotheek Heyhoef | 57 | d001 | Luchtbehandeling | Centrale ventilatie | Boxventilator |  |  |  |  | 1 | stuks | Eigenaar | Contractonderhoud | visuele inspectie | 1x per jaar | 57.50.00 | P4a | ID-1807 | 0
Kerkenbosplaats 1-2-3 | Wijkcentrum en Bibliotheek Heyhoef | 57 | d001 | Luchtbehandeling | Lokale mechanische afzuiging | Dakventilator < 0,3 m3/s |  |  | Merk: JE Stork Air, Type: H-CDA 100, Capaciteit: 0,138 m3/s, Bouwjaar: 1996. |  | 1 | stuks | Eigenaar | Contractonderhoud | Onderhoud | 1x per jaar | 57.21.10 | P4a | ID-1808 | 0
Kerkenbosplaats 1-2-3 | Wijkcentrum en Bibliotheek Heyhoef | 57 | d001 | Luchtbehandeling | Lokale mechanische afzuiging | Dakventilator < 0,3 m3/s |  |  | Merk: JE Stork Air, Type: H-CDA 100, Capaciteit: 0,138 m3/s, Bouwjaar: 1996. |  | 1 | stuks | Eigenaar | Contractonderhoud | Onderhoud | 1x per jaar | 57.21.10 | P4a | ID-1809 | 0
Kerkenbosplaats 1-2-3 | Wijkcentrum en Bibliotheek Heyhoef | 57 | d001 | Luchtbehandeling | Lokale mechanische afzuiging | Dakventilator < 0,3 m3/s |  |  | Merk: JE Stork Air, Type: H-CDA 100, Capaciteit: 0,138 m3/s, Bouwjaar: 1996. |  | 1 | stuks | Eigenaar | Contractonderhoud | Onderhoud | 1x per jaar | 57.21.10 | P4a | ID-1810 | 0
Kerkenbosplaats 1-2-3 | Wijkcentrum en Bibliotheek Heyhoef | 57 | d001 | Luchtbehandeling | Lokale mechanische afzuiging | Dakventilator < 0,3 m3/s |  |  | Merk: JE Stork Air, Type: H-CDA 100, Capaciteit: 0,138 m3/s, Bouwjaar: 1996. |  | 1 | stuks | Eigenaar | Contractonderhoud | Onderhoud | 1x per jaar | 57.21.10 | P4a | ID-1811 | 0
Kerkenbosplaats 1-2-3 | Wijkcentrum en Bibliotheek Heyhoef | 57 | d002 | Luchtbehandeling | Lokale mechanische afzuiging | Dakventilator < 0,3 m3/s |  |  | Merk: JE Stork Air, Type: H-CDA 100, Capaciteit: 0,138 m3/s, Bouwjaar: 1996. |  | 1 | stuks | Eigenaar | Contractonderhoud | Onderhoud | 1x per jaar | 57.21.10 | P4a | ID-1812 | 0
Kerkenbosplaats 1-2-3 | Wijkcentrum en Bibliotheek Heyhoef | 57 | d002 | Luchtbehandeling | Lokale mechanische afzuiging | Dakventilator < 0,3 m3/s |  |  | Merk: JE Stork Air, Type: H-CDA 100, Capaciteit: 0,138 m3/s, Bouwjaar: 1996. |  | 1 | stuks | Eigenaar | Contractonderhoud | Onderhoud | 1x per jaar | 57.21.10 | P4a | ID-1813 | 0
Kerkenbosplaats 1-2-3 | Wijkcentrum en Bibliotheek Heyhoef | 57 | d001 | Luchtbehandeling | Lokale mechanische afzuiging | Dakventilator 0,7 - 1,4 m3/s |  |  | Merk: JE Stork Air, Type: H-CDA 165, Capaciteit: 0,764 m3/s, Bouwjaar: 1996. |  | 1 | stuks | Eigenaar | Contractonderhoud | Onderhoud | 1x per jaar | 57.21.10 | P4a | ID-1814 | 0
Kerkenbosplaats 1-2-3 | Wijkcentrum en Bibliotheek Heyhoef | 57 | r201 | Luchtbehandeling | Luchtbehandelingskast | Luchtbehandelingskast BI TA + VKWW (2-3 m3/s) |  |  | Merk: Holland Heating, Type: WBC 1650 D, Capaciteit: 2,778 m3/s, Bouwjaar: 1996. Alleen verwarming en warmtewiel. |  | 1 | stuks | Eigenaar | Contractonderhoud | Onderhoud | 1x per jaar | 57.73.00 | P4a | ID-1815 | 0
Kerkenbosplaats 1-2-3 | Wijkcentrum en Bibliotheek Heyhoef | 57 | r201 | Luchtbehandeling | Luchtbehandelingskast | Luchtbehandelingskast BI TA + VKWW (2-3 m3/s) |  |  | Merk: Holland Heating, Type: WBC 1650 D, Capaciteit: 2,778 m3/s, Bouwjaar: 1996. Alleen verwarming en warmtewiel. |  | 1 | stuks | Eigenaar | Contractonderhoud | Onderhoud | 1x per jaar | 57.73.00 | P4a | ID-1816 | 0
Kerkenbosplaats 1-2-3 | Wijkcentrum en Bibliotheek Heyhoef | 57 | d002 | Luchtbehandeling | Lokale mechanische afzuiging | Pijpdakventilator |  |  | Merk: Bergschenhoek, Type: onbekend, Capaciteit: onbekend, Bouwjaar: 1996 (aanname). |  | 1 | stuks | Eigenaar | Contractonderhoud | visuele inspectie | 1x per jaar | 57.21.10 | P4a | ID-1817 | 0
Kerkenbosplaats 1-2-3 | Wijkcentrum en Bibliotheek Heyhoef | 58 | r015 | Regeling klimaat en sanitair | Centrale melding, meting en sturing, gecombineerde regeling | Regelinstallatie, data-aansluitpunten 25 - 30 |  |  | Gegevens onbekend. | MFA_HEY | 1 | stuks | Eigenaar | Contractonderhoud | Onderhoud | 1x per jaar | 58.20.00 | P4a | ID-1818 | 0
Kerkenbosplaats 1-2-3 | Wijkcentrum en Bibliotheek Heyhoef | 58 | r201 | Regeling klimaat en sanitair | Centrale melding, meting en sturing, gecombineerde regeling | Regelinstallatie, data-aansluitpunten 50 - 60 |  |  | Gegevens onbekend. | MFA_HEY | 1 | stuks | Eigenaar | Contractonderhoud | Onderhoud | 1x per jaar | 58.20.00 | P4a | ID-1819 | 0
Kerkenbosplaats 1-2-3 | Wijkcentrum en Bibliotheek Heyhoef | 61 |  | Centrale elektrische voorzieningen | Zonnecollectoren | PV installatie |  | Abonnement simkaart tbv modem |  |  | 1 | stuks | Eigenaar | Contractonderhoud | Basiskosten | doorlopend | 61.51.00 | P4a | ID-1820 | 0
Kerkenbosplaats 1-2-3 | Wijkcentrum en Bibliotheek Heyhoef | 61 |  | Centrale elektrische voorzieningen | Zonnecollectoren | PV installatie |  |  | 439 stuks | PV161041 | 136.49 | kW | Eigenaar | Contractonderhoud | Onderhoud | 1x per jaar | 61.51.00 | P4a | ID-1821 | 0
Kerkenbosplaats 1-2-3 | Wijkcentrum en Bibliotheek Heyhoef | 65 | r012 | Beveiligingsinstallaties | Brand, detectie en alarmering | Brandmeldinstallatie 10 groepen |  |  | Brandmeldinstallatie. Merk: HiSafe |  | 1 | stuks | Eigenaar | Contractonderhoud | Onderhoud | 1x per jaar | 65.11.00 | P4a | ID-1822 | 0
Kerkenbosplaats 1-2-3 | Wijkcentrum en Bibliotheek Heyhoef | 65 | r023 | Beveiligingsinstallaties | Brand, detectie en alarmering | Brandmeldinstallatie 5 groepen |  |  | Brandmeldinstallatie. Merk: HiSafe |  | 1 | stuks | Eigenaar | Contractonderhoud | Onderhoud | 1x per jaar | 65.11.00 | P4a | ID-1823 | 0
Kerkenbosplaats 1-2-3 | Wijkcentrum en Bibliotheek Heyhoef | 65 |  | Beveiligingsinstallaties | Brandveiligheid | Brandveiligheidsinspectie |  | Brandveiligheidsinspectie |  |  | 1 | post | Eigenaar | Keuringen&Inspecties | Inspectie | 1x per 3 jaar | 65.10.00 | P4a | ID-1824 | 0
Kerkenbosplaats 1-2-3 | Wijkcentrum en Bibliotheek Heyhoef | 66 | Wijkcentrum | Transportinstallatie | Hydraulische lift |  |  |  |  | 42309462 | 1 | stuks | Eigenaar | Contractonderhoud | Onderhoud | 4x per jaar | 66.12.00 | P4a | ID-1825 | 0
Kerkenbosplaats 1-2-3 | Wijkcentrum en Bibliotheek Heyhoef | 66 | bibliotheek | Transportinstallatie | Hydraulische lift |  |  |  |  | 42309461 | 1 | stuks | Eigenaar | Contractonderhoud | Onderhoud | 4x per jaar | 66.12.00 | P4a | ID-1826 | 0
Kerkenbosplaats 1-2-3 | Wijkcentrum en Bibliotheek Heyhoef | 66 | Wijkcentrum | Transportinstallatie | Hydraulische lift |  |  |  |  | 42309462 | 1 | stuks | Eigenaar | Keuringen&Inspecties | Keuring | 1x per 18 maanden | 66.12.00 | P4a | ID-1827 | 0
Kerkenbosplaats 1-2-3 | Wijkcentrum en Bibliotheek Heyhoef | 66 | bibliotheek | Transportinstallatie | Hydraulische lift |  |  |  |  | 42309461 | 1 | stuks | Eigenaar | Keuringen&Inspecties | Keuring | 1x per 18 maanden | 66.12.00 | P4a | ID-1828 | 0
Kerkenbosplaats 1-2-3 | Wijkcentrum en Bibliotheek Heyhoef | 67 |  | gebouw management systeem | centrale apparatuur | systeemconfiguratie software |  | GBS software |  |  | 1 | stuks | Eigenaar | Contractonderhoud | Basiskosten | doorlopend | 67.20.00 | P4a | ID-1829 | 0
Kerkenbosplaats 1-2-3 | Wijkcentrum en Bibliotheek Heyhoef | 90 |  | Terrein | Terreinverlichting | Terreinverlichting, noodverlichtingsarmaturen (decentraal) |  |  |  | ARMATUREN | 5 | stuks | Eigenaar | Contractonderhoud | Onderhoud | 1x per jaar | 90.63.00 | P4a | ID-1830 | 0
Kerkstraat 65 | Woning | 61 |  | Centrale elektrische voorzieningen | (Hoofd)verdeelinrichtingen | BEI inspectie |  | BEI inspectie |  |  | 1 | post | Eigenaar | Keuringen&Inspecties | Inspectie | 1x per 4 jaar | 61.51.00 | P4a | ID-1831 | 0
Klundertplein 14a | Blusruimte "Winkelcentrum Heyhoef" | 65 | blusruimte | Beveiligingsinstallaties | Drukverhogingsinstallatie | Brandpomp |  |  |  |  | 1 | stuks | Eigenaar | Contractonderhoud | Onderhoud | 1x per jaar | 65.13.30 | P4a | ID-1858 | 0
Korvelseweg 156a | Poortgebouw | 52 |  | Afvoeren | Hemelwaterafvoer buiten | Kilgoot zink |  | Schoonmaken goten ivm elektrakast (1*/jr) |  |  | 20 | m1 | Eigenaar | Bouwkundig onderhoud | Reinigen | 1x per jaar | 52.10.00 | P4a | ID-2027 | 0
Kronenbergstraat 10 | Grond + opstallen voetbalvereniging sv Reeshof | 47 |  | Dakafwerkingen | Vlakke daken |  |  | Schoonmaken dak, geen dakveiligheidsvoorzieningen aanwezig (1*/jr) |  |  | 419 | m2 | Interne Huurder SBT | Bouwkundig onderhoud | Reinigen | 1x per jaar | 47.10.00 | P4a | ID-2028 | 0
Kronenbergstraat 10 | Grond + opstallen voetbalvereniging sv Reeshof | 53 |  | Water | Verwarmd tapwater, indirect verwarmd met voorraad | Boiler indirect gestookt 400 liter |  |  | Merk: ACV, Type: Smart, Inhoud: Onbekend, Bouwjaar: 2013. |  | 1 | stuks | Interne Huurder SBT | Contractonderhoud | Onderhoud | 1x per jaar | 53.20.00 | P4a | ID-2029 | 0
Kronenbergstraat 10 | Grond + opstallen voetbalvereniging sv Reeshof | 53 |  | Water | Verwarmd tapwater, indirect verwarmd met voorraad | Boiler indirect gestookt 400 liter |  |  | Merk: ACV, Type: Smart, Inhoud: Onbekend, Bouwjaar: 2013. |  | 1 | stuks | Interne Huurder SBT | Contractonderhoud | Onderhoud | 1x per jaar | 53.20.00 | P4a | ID-2030 | 0
Kronenbergstraat 10 | Grond + opstallen voetbalvereniging sv Reeshof | 53 |  | Water | Leidingen drinkwaterinstallatie | Keerkleppen |  |  |  |  | 1 | post | Eigenaar | Keuringen&Inspecties | Inspectie | 1x per jaar | 53.10.00 | P4a | ID-2031 | 0
Kronenbergstraat 10 | Grond + opstallen voetbalvereniging sv Reeshof | 53 | 1e | Water | Leidingen drinkwaterinstallatie | Meltronickast |  |  | SWS | Aantal douchekoppen: 40 st. | 7 | stuks | Eigenaar | Contractonderhoud | Onderhoud | 1x per jaar | 53.10.00 | P4a | ID-2032 | 0
Kronenbergstraat 10 | Grond + opstallen voetbalvereniging sv Reeshof | 53 | r017 | Water | Drukverhoging | Tapwaterpomp DN 20 mm |  |  | Merk: Grundfos, Type: UP 20-30, Bouwjaar: 1995. |  | 1 | stuks | Interne Huurder SBT | Contractonderhoud | Onderhoud | 1x per jaar | 53.14.00 | P4a | ID-2033 | 0
Kronenbergstraat 10 | Grond + opstallen voetbalvereniging sv Reeshof | 53 | r017 | Water | Drukverhoging | Tapwaterpomp DN 25 mm |  |  | Merk: Wilo, Type: Star 225/2, Bouwjaar: 2013. |  | 1 | stuks | Interne Huurder SBT | Contractonderhoud | Onderhoud | 1x per jaar | 53.14.00 | P4a | ID-2034 | 0
Kronenbergstraat 10 | Grond + opstallen voetbalvereniging sv Reeshof | 53 |  | Water | Leidingen drinkwaterinstallatie |  |  | audit op Legionellabeheersplan |  |  | 1 | post | Eigenaar | Contractonderhoud | Inspectie | 1x per jaar | 53.10.00 | P4a | ID-2035 | 0
Kronenbergstraat 10 | Grond + opstallen voetbalvereniging sv Reeshof | 56 | r017-95 | Warmtedistributie | Circulatiepompen | Circulatiepomp enkel DN < 40 mm |  |  | Merk: Grundfos, Type: UPS 25-80, Bouwjaar: 1995. |  | 1 | stuks | Interne Huurder SBT | Contractonderhoud | Onderhoud | 1x per jaar | 56.10.00 | P4a | ID-2036 | 0
Kronenbergstraat 10 | Grond + opstallen voetbalvereniging sv Reeshof | 56 | r017-13 | Warmtedistributie | Circulatiepompen | Circulatiepomp enkel DN < 40 mm |  |  | Merk: Grundfos, Type: Alpha 2 25-40, Bouwjaar: 2013. |  | 1 | stuks | Interne Huurder SBT | Contractonderhoud | Onderhoud | 1x per jaar | 56.10.00 | P4a | ID-2037 | 0
Kronenbergstraat 10 | Grond + opstallen voetbalvereniging sv Reeshof | 56 | r017-13 | Warmtedistributie | Circulatiepompen | Circulatiepomp enkel DN < 40 mm |  |  | Merk: Grundfos, Type: UPS 25-40, Bouwjaar: 2012. |  | 1 | stuks | Interne Huurder SBT | Contractonderhoud | Onderhoud | 1x per jaar | 56.10.00 | P4a | ID-2038 | 0
Kronenbergstraat 10 | Grond + opstallen voetbalvereniging sv Reeshof | 56 | r017-13 | Warmtedistributie | Circulatiepompen | Circulatiepomp enkel DN < 40 mm |  |  | Merk: Wilo, Type: RS25 6/3p, Bouwjaar: 2013. |  | 1 | stuks | Interne Huurder SBT | Contractonderhoud | Onderhoud | 1x per jaar | 56.10.00 | P4a | ID-2039 | 0
Kronenbergstraat 10 | Grond + opstallen voetbalvereniging sv Reeshof | 56 | r017 | Warmtedistributie | Expansievoorzieningen | Expansievat 18 ltr |  |  | Merk: Flamco, Type: Flexcon, Inhoud: 18 ltr, Bouwjaar: 2013. |  | 1 | stuks | Interne Huurder SBT | Contractonderhoud | Onderhoud | 1x per jaar | 56.10.10 | P4a | ID-2040 | 0
Kronenbergstraat 10 | Grond + opstallen voetbalvereniging sv Reeshof | 56 |  | Warmtedistributie | TSA | Warmtewisselaar gesoldeerd 50 kW |  |  | Merk: Onbekend, Type: Onbekend, Vermogen: Onbekend, Bouwjaar: 2013. |  | 1 | stuks | Interne Huurder SBT | Contractonderhoud | Onderhoud | 1x per jaar | 56.10.10 | P4a | ID-2041 | 0
Kronenbergstraat 10 | Grond + opstallen voetbalvereniging sv Reeshof | 57 | d002 | Luchtbehandeling | Lokale mechanische afzuiging | Dakventilator 0,7 - 1,4 m3/s |  |  |  |  | 1 | stuks | Interne Huurder SBT | Contractonderhoud | Onderhoud | 1x per jaar | 57.21.10 | P4a | ID-2042 | 0
Kronenbergstraat 10 | Grond + opstallen voetbalvereniging sv Reeshof | 57 | d002 | Luchtbehandeling | Lokale mechanische afzuiging | Dakventilator 0,7 - 1,4 m3/s |  |  |  |  | 1 | stuks | Interne Huurder SBT | Contractonderhoud | Onderhoud | 1x per jaar | 57.21.10 | P4a | ID-2043 | 0
Kronenbergstraat 10 | Grond + opstallen voetbalvereniging sv Reeshof | 57 | d002 | Luchtbehandeling | Lokale mechanische afzuiging | Dakventilator 0,7 - 1,4 m3/s |  |  |  |  | 1 | stuks | Interne Huurder SBT | Contractonderhoud | Onderhoud | 1x per jaar | 57.21.10 | P4a | ID-2044 | 0
Kronenbergstraat 10 | Grond + opstallen voetbalvereniging sv Reeshof | 57 | d004 | Luchtbehandeling | Lokale mechanische afzuiging | Dakventilator 0,7 - 1,4 m3/s |  |  |  |  | 1 | stuks | Interne Huurder SBT | Contractonderhoud | Onderhoud | 1x per jaar | 57.21.10 | P4a | ID-2045 | 0
Kronenbergstraat 10 | Grond + opstallen voetbalvereniging sv Reeshof | 57 | d005 | Luchtbehandeling | Lokale mechanische afzuiging | Dakventilator 0,7 - 1,4 m3/s |  |  |  |  | 1 | stuks | Interne Huurder SBT | Contractonderhoud | Onderhoud | 1x per jaar | 57.21.10 | P4a | ID-2046 | 0
Kronenbergstraat 10 | Grond + opstallen voetbalvereniging sv Reeshof | 57 |  | Luchtbehandeling | Lokale mechanische afzuiging | Pijpdakventilator |  |  |  |  | 1 | stuks | Interne Huurder SBT | Contractonderhoud | visuele inspectie | 1x per jaar | 57.21.10 | P4a | ID-2047 | 0
Kronenbergstraat 10 | Grond + opstallen voetbalvereniging sv Reeshof | 57 |  | Luchtbehandeling | Lokale mechanische afzuiging | Pijpdakventilator |  |  |  |  | 1 | stuks | Interne Huurder SBT | Contractonderhoud | visuele inspectie | 1x per jaar | 57.21.10 | P4a | ID-2048 | 0
Kronenbergstraat 10 | Grond + opstallen voetbalvereniging sv Reeshof | 58 |  | Regeling klimaat en sanitair | Centrale melding, meting en sturing, gecombineerde regeling | Regelinstallatie, data-aansluitpunten 15 - 20 |  |  | Merk: Priva, Type: Compri HX, Bouwjaar: 2010. |  | 1 | stuks | Interne Huurder SBT | Contractonderhoud | Onderhoud | 1x per 2 jaar | 58.20.00 | P4a | ID-2049 | 0
Kronenbergstraat 10 | Grond + opstallen voetbalvereniging sv Reeshof | 63 |  | Verlichting | Noodverlichting decentraal | Noodverlichtingsarmaturen (decentraal) |  |  | Waarvan 11 st. vlucht- en 4 st. noodarmaturen. | ARMATUREN | 16 | stuks | Interne Huurder SBT | Contractonderhoud | Onderhoud | 1x per jaar | 63.20.00 | P4a | ID-2050 | 0
Kronenbergstraat 10 | Grond + opstallen voetbalvereniging sv Reeshof | 65 |  | Beveiligingsinstallaties | Brandbestrijding | Brand,- en veiligheidsmiddelen: handblusmiddelen en haspels |  |  |  |  | 1 | post | Interne huurder Sport | Keuringen&Inspecties | Inspectie | 1x per jaar | 65.13.30 | P4a | ID-2051 | 0
Kronenbergstraat 10 | Grond + opstallen voetbalvereniging sv Reeshof | 65 |  | Beveiligingsinstallaties | Brandveiligheid | Brandveiligheidsinspectie |  | Brandveiligheidsinspectie |  |  | 1 | post | Eigenaar | Keuringen&Inspecties | Inspectie | 1x per 3 jaar | 65.10.00 | P4a | ID-2052 | 0
Lange Nieuwstraat 172 | Deprezgebouw | 51 | V01 | Warmteopwekking | Centraal, gasvormige brandstoffen | Atmosferische gasketels |  |  |  |  | 1 | stuks | Eigenaar | Contractonderhoud | Onderhoud | 1x per jaar | 51.20.00 | P4a | ID-2053 | 0
Lange Nieuwstraat 172 | Deprezgebouw | 51 | V01 | Warmteopwekking | Centraal, gasvormige brandstoffen | Atmosferische gasketels |  |  |  |  | 1 | stuks | Eigenaar | Contractonderhoud | Onderhoud | 1x per jaar | 51.20.00 | P4a | ID-2054 | 0
Lange Nieuwstraat 172 | Deprezgebouw | 52 |  | Afvoeren | Regenwater, pompsysteem | Vuilwaterpomp, incl. put, + append. schakel, en regelapp. |  |  | Duijvelaar | Feka VS 750M | 1 | stuks | Eigenaar | Contractonderhoud | Onderhoud | 1x per jaar | 52.25.00 | P4a | ID-2055 | 0
Lange Nieuwstraat 172 | Deprezgebouw | 55 | V01 | Koude-opwekking en distributie | Centraal, compressoren systemen | Koudwateraggregaat inclusief appendages |  |  | Daikin | R407C/4,7kg | 1 | stuks | Eigenaar | Contractonderhoud | Onderhoud | 1x per jaar | 55.30.00 | P4a | ID-2056 | 0
Lange Nieuwstraat 172 | Deprezgebouw | 55 | ALG | Koude-opwekking en distributie | Lokaal, splitsystemen | Splitunit incl 5 binnenunits, R410A/11,5kg |  |  | Toshiba |  | 1 | stuks | Eigenaar | Contractonderhoud | Onderhoud | 1x per jaar | 55.10.00 | P4a | ID-2057 | 0
Lange Nieuwstraat 172 | Deprezgebouw | 56 |  | Warmtedistributie | Water, algemeen (verzamelniveau) | Circulatiepompen warmtedistributie |  |  | Grundfos |  | 1 | stuks | Eigenaar | Contractonderhoud | Onderhoud | 1x per jaar | 56.10.00 | P4a | ID-2058 | 0
Lange Nieuwstraat 172 | Deprezgebouw | 56 |  | Warmtedistributie | Water, algemeen (verzamelniveau) | Circulatiepompen warmtedistributie |  |  | Grundfos |  | 1 | stuks | Eigenaar | Contractonderhoud | Onderhoud | 1x per jaar | 56.10.00 | P4a | ID-2059 | 0
Lange Nieuwstraat 172 | Deprezgebouw | 56 |  | Warmtedistributie | Water, algemeen (verzamelniveau) | Expansievoorzieningen cv-installatie, drukvat |  |  |  |  | 1 | stuks | Eigenaar | Contractonderhoud | Onderhoud | 1x per jaar | 56.10.10 | P4a | ID-2060 | 0
Lange Nieuwstraat 172 | Deprezgebouw | 56 |  | Warmtedistributie | Water, algemeen (verzamelniveau) | Expansievoorzieningen cv-installatie, drukvat |  |  | Flexcon |  | 1 | stuks | Eigenaar | Contractonderhoud | Onderhoud | 1x per jaar | 56.10.10 | P4a | ID-2061 | 0
Lange Nieuwstraat 172 | Deprezgebouw | 56 |  | Warmtedistributie | Water, algemeen (verzamelniveau) | Regelkleppen + stelmotoren warmtedistributie |  |  | Siemens |  | 1 | stuks | Eigenaar | Contractonderhoud | Onderhoud | 1x per jaar | 56.10.10 | P4a | ID-2062 | 0
Lange Nieuwstraat 172 | Deprezgebouw | 57 | ZOLDER | Luchtbehandeling | Centrale mechanische ventilatie, algemeen (verzamelniveau) | LBK |  |  | Gea Cairplus SX 128.128 IVVV |  | 1 | stuks | Eigenaar | Contractonderhoud | Onderhoud | 1x per jaar | 57.50.00 | P4a | ID-2063 | 0
Lange Nieuwstraat 172 | Deprezgebouw | 58 | ZOLDER | Regeling klimaat en sanitair | Centrale melding, meting en sturing, algemeen | Regelingkasten klimaat centraal |  |  | Priva Compri Hx |  | 1 | stuks | Eigenaar | Contractonderhoud | Onderhoud | 1x per jaar | 58.20.00 | P4a | ID-2064 | 0
Lange Nieuwstraat 172 | Deprezgebouw | 61 |  | Centrale elektrotechnische voorzieningen | Energie, laagspanning, > 100 v en < 1 kV |  |  | BEI inspectie |  |  | 1358 | BVO | Eigenaar | Keuringen&Inspecties | Inspectie | 1x per 4 jaar | 61.51.00 | P4a | ID-2065 | 0
Lange Nieuwstraat 172 | Deprezgebouw | 63 | ALG | Verlichting | Calamiteiten , decentraal, decentraal gevoed, 24 v | Noodverlichtingarmaturen |  |  | Vlucht en noodverlichting | ARMATUREN | 19 | stuks | Eigenaar | Contractonderhoud | Onderhoud | 1x per jaar | 63.20.00 | P4a | ID-2066 | 0
Lange Nieuwstraat 172 | Deprezgebouw | 65 | ALG | Beveiliging | Brand, detectie en alarmering | Brandmeldinstallatie, centrale incl. i/o (melder, flitslicht etc.) |  |  | Bestaande uit o.a. 34x rookmelders, 8x handmelders en doormelding fabr. Siemens Syline |  | 1 | stuks | Eigenaar | Contractonderhoud | Onderhoud | 1x per jaar | 65.11.00 | P4a | ID-2067 | 0
Lange Nieuwstraat 172 | Deprezgebouw | 66 | buiten | Transport | Liften, algemeen (verzamelniveau) | Traplift |  |  |  |  | 1 | stuks | Eigenaar | Contractonderhoud | Onderhoud | 2x per jaar | 66.10.00 | P4a | ID-2068 | 0
Lange Nieuwstraat 172 | Deprezgebouw | 66 | centraal | Transport | Liften, algemeen (verzamelniveau) | Traplift |  |  | Merk: astra, 1000kg/8 personen/ 2 stopplaatsen |  | 1 | stuks | Eigenaar | Contractonderhoud | Onderhoud | 2x per jaar | 66.10.00 | P4a | ID-2069 | 0
Lange Nieuwstraat 172 | Deprezgebouw | 66 | buiten | Transport | Liften, algemeen (verzamelniveau) | Traplift |  |  |  |  | 1 | stuks | Eigenaar | Keuringen&Inspecties | Keuring | 1x per 18 maanden | 66.10.00 | P4a | ID-2070 | 0
Lange Nieuwstraat 172 | Deprezgebouw | 66 | centraal | Transport | Liften, algemeen (verzamelniveau) | Traplift |  |  | Merk: astra, 1000kg/8 personen/ 2 stopplaatsen |  | 1 | stuks | Eigenaar | Keuringen&Inspecties | Keuring | 1x per 18 maanden | 66.10.00 | P4a | ID-2071 | 0
Lange Nieuwstraat 172 | Deprezgebouw | 67 |  | gebouwbeheervoorzieningen | regelinstallaties klimaat en sanitair (op afstand), algemeen (verzamelniveau) | Gebouwbeheersysteem |  | GBS software |  |  | 1 | post | Eigenaar | Contractonderhoud | Basiskosten | doorlopend | 67.30.00 | P4a | ID-2072 | 0
Leliestraat 49 | MFA De Wissel | 51 | r102 | Warmteopwekking | Gasketel(s) | Ketel gasgestookt HR 40 - 65 KW |  |  | Merk: Remeha, Type: Quinta pro 45, Vermogen: 41,2 kW, Bouwjaar: 2011. |  | 1 | stuks | Eigenaar | Contractonderhoud | Onderhoud | 1x per jaar | 51.20.00 | P4a | ID-2073 | 0
Leliestraat 49 | MFA De Wissel | 53 |  | Water | Drukverhoging | Tapwaterpomp DN 25 mm |  |  |  |  | 1 | stuks | Eigenaar | Contractonderhoud | Onderhoud | 1x per jaar | 53.14.00 | P4a | ID-2074 | 0
Leliestraat 49 | MFA De Wissel | 55 | 1e verd. | koude-opwekking en distributie | lokaal, splitsystemen | Split-Systeem binnendeel (verdamper) Cassette 3,5 - 5 kW |  |  | Mitsubishi | ntb | 1 | stuks | Eigenaar | Contractonderhoud | Onderhoud | 1x per jaar | 55.10.00 | P4a | ID-2075 | 0
Leliestraat 49 | MFA De Wissel | 56 | r102 | Warmtedistributie | Expansievoorzieningen | Expansievat 18 ltr |  |  | Merk: R.W. Ahlen, Type: Onbekend, Inhoud: 18 ltr, Bouwjaar: 2011. |  | 1 | stuks | Eigenaar | Contractonderhoud | onderhoud | 1x per jaar | 56.10.10 | P4a | ID-2076 | 0
Leliestraat 49 | MFA De Wissel | 57 | r102 | Luchtbehandeling | Luchtbehandelingskast | Balansventilatie met warmteterugwinning 500 - 700 m3/h |  |  | Merk: Ned Air, Type: WTA HR 600 sp, Capaciteit: 0.17 m3/s, Bouwjaar: 2011. |  | 1 | stuks | Eigenaar | Contractonderhoud | Onderhoud | 1x per jaar | 57.50.00 | P4a | ID-2077 | 0
Leliestraat 49 | MFA De Wissel | 57 | r102 | Luchtbehandeling | Luchtbehandelingskast | Balansventilatie met warmteterugwinning 700 - 1000 m3/h |  |  | Merk: Ned Air, Type: WTA HR 820, Capaciteit: 0,23 m3/s, Bouwjaar: 2011. |  | 1 | stuks | Eigenaar | Contractonderhoud | Onderhoud | 1x per jaar | 57.50.00 | P4a | ID-2078 | 0
Leliestraat 49 | MFA De Wissel | 57 | r102 | Luchtbehandeling | Lokale mechanische afzuiging | Dakventilator 0,3 - 0,7 m3/s |  |  | Merk: Stork, Type: , Capaciteit: m3/s, Bouwjaar: 2011. |  | 1 | stuks | Eigenaar | Contractonderhoud | Onderhoud | 1x per jaar | 57.21.10 | P4a | ID-2079 | 0
Leliestraat 49 | MFA De Wissel | 58 | r102 | Regeling klimaat en sanitair | Centrale melding, meting en sturing, gecombineerde regeling | Regelinstallatie, data-aansluitpunten 5 - 10 |  |  | Merk: Priva, Type: Compri HX, Bouwjaar: 2011. | SatJNTil | 1 | stuks | Eigenaar | Contractonderhoud | Onderhoud | 1x per jaar | 58.20.00 | P4a | ID-2080 | 0
Leliestraat 49 | MFA De Wissel | 61 |  | Centrale elektrische voorzieningen | (Hoofd)verdeelinrichtingen | BEI inspectie |  | BEI inspectie |  |  | 1 | post | Eigenaar | Keuringen&Inspecties | Inspectie | 1x per 4 jaar | 61.51.00 | P4a | ID-2081 | 0
Leliestraat 49 | MFA De Wissel | 63 |  | Verlichting | Noodverlichting decentraal | Noodverlichtingsarmaturen (decentraal) |  |  | Waarvan 7 st. vluchtarmaturen. | ARMATUREN | 15 | stuks | Eigenaar | Contractonderhoud | Onderhoud | 1x per jaar | 63.20.00 | P4a | ID-2082 | 0
Leliestraat 49 | MFA De Wissel | 65 |  | Beveiligingsinstallaties | Brand, detectie en alarmering | Brandmeldinstallatie 1 groep |  |  | Brandmeldinstallatie. Merk: Siemens FC10, |  | 1 | stuks | Eigenaar | Contractonderhoud | Onderhoud | 1x per jaar | 65.11.00 | P4a | ID-2083 | 0
Leliestraat 49 | MFA De Wissel | 67 |  | gebouw management systeem | centrale apparatuur | systeemconfiguratie software |  | GBS software |  |  | 1 | stuks | Eigenaar | Contractonderhoud | Basiskosten | doorlopend | 67.20.00 | P4a | ID-2084 | 0
Mascagnihof 644 | Kinderboerderij Stokhasselt | 51 | Hoofdgebouw | Warmteopwekking | Gasketel | HR gaswandketel <35kW |  |  |  |  | 1 | stuks | Eigenaar | Contractonderhoud | Onderhoud | 1x per jaar | 51.10.00 | P4a | ID-2256 | 0
Mascagnihof 644 | Kinderboerderij Stokhasselt | 63 | Hoofdgebouw | Verlichting | Noodverlichting decentraal | Noodverlichtingsarmaturen (decentraal) |  |  |  | ARMATUREN | 2 | stuks | Eigenaar | Contractonderhoud | Inspectie | 1x per jaar | 63.20.00 | P4a | ID-2257 | 0
Mascagnihof 644 | Kinderboerderij Stokhasselt | 63 | Stalgebouw | Verlichting | Noodverlichting decentraal | Noodverlichtingsarmaturen (decentraal) |  |  |  | ARMATUREN | 1 | stuks | Eigenaar | Contractonderhoud | Inspectie | 1x per jaar | 63.20.00 | P4a | ID-2258 | 0
Matterhornstraat 5 | Was- en Kleedgebouw OVC'26 | 47 | Dak | Dakafwerkingen | Vlakke daken |  |  | Schoonmaken dak, geen dakveiligheidsvoorzieningen aanwezig (1*/jr) |  |  | 490 | m2 | Interne Huurder SBT | Bouwkundig onderhoud | Reinigen | 1x per jaar | 47.10.00 | P4a | ID-2259 | 0
Matterhornstraat 5 | Was- en Kleedgebouw OVC'26 | 51 | r024 | Warmteopwekking | Gasketel(s) | Ketel gasgestookt HR 25 - 40 KW |  |  |  |  | 1 | stuks | Interne Huurder SBT | Contractonderhoud | Onderhoud | 1x per jaar | 51.20.00 | P4a | ID-2260 | 0
Matterhornstraat 5 | Was- en Kleedgebouw OVC'26 | 51 | r024 | Warmteopwekking | Gasketel(s) | Ketel gasgestookt HR 25 - 40 KW |  |  |  |  | 1 | stuks | Interne Huurder SBT | Contractonderhoud | Onderhoud | 1x per jaar | 51.20.00 | P4a | ID-2261 | 0
Matterhornstraat 5 | Was- en Kleedgebouw OVC'26 | 51 | r024 | Warmteopwekking | Gasketel(s) | Ketel gasgestookt HR 65 - 100 KW |  |  | Merk: Remeha, Type: Quinta, Vermogen: 84,2 kW, Bouwjaar: 2004. |  | 1 | stuks | Interne Huurder SBT | Contractonderhoud | Onderhoud | 1x per jaar | 51.20.00 | P4a | ID-2262 | 0
Matterhornstraat 5 | Was- en Kleedgebouw OVC'26 | 53 | r020; r020 | Water | Warm water | Boiler direct gestookt industrieel 200 liter |  |  | ECO Heating Systems bv |  | 1 | stuks | Interne Huurder SBT | Contractonderhoud | Onderhoud | 1x per jaar | 53.20.00 | P4a | ID-2263 | 0
Matterhornstraat 5 | Was- en Kleedgebouw OVC'26 | 53 | r020; r020 | Water | Verwarmd tapwater, indirect verwarmd met voorraad | Boiler indirect gestookt 400 liter |  |  |  |  | 1 | stuks | Interne Huurder SBT | Contractonderhoud | Onderhoud | 1x per jaar | 53.20.00 | P4a | ID-2264 | 0
Matterhornstraat 5 | Was- en Kleedgebouw OVC'26 | 53 |  | Water | Leidingen drinkwaterinstallatie | Keerkleppen |  |  |  |  | 1 | post | Eigenaar | Keuringen&Inspecties | Inspectie | 1x per jaar | 53.10.00 | P4a | ID-2265 | 0
Matterhornstraat 5 | Was- en Kleedgebouw OVC'26 | 53 |  | Water | Leidingen drinkwaterinstallatie | Meltronickast |  |  | SWS | Aantal douchekoppen: 43 st. | 8 | stuks | Eigenaar | Contractonderhoud | Onderhoud | 1x per jaar | 53.10.00 | P4a | ID-2266 | 0
Matterhornstraat 5 | Was- en Kleedgebouw OVC'26 | 53 | r020; r020 | Water | Drukverhoging | Tapwaterpomp DN 15 mm |  |  | Merk:Grundfos, Type: UP 70-15 N, Inhoud: , Bouwjaar: 2013. |  | 1 | stuks | Interne Huurder SBT | Contractonderhoud | Onderhoud | 1x per jaar | 53.14.00 | P4a | ID-2267 | 0
Matterhornstraat 5 | Was- en Kleedgebouw OVC'26 | 53 | r020; r020 | Water | Drukverhoging | Tapwaterpomp DN 15 mm |  |  | Merk:Wilo, Type: TOP-z25/10 eco-hs, Inhoud: , Bouwjaar: 2013. |  | 1 | stuks | Interne Huurder SBT | Contractonderhoud | Onderhoud | 1x per jaar | 53.14.00 | P4a | ID-2268 | 0
Matterhornstraat 5 | Was- en Kleedgebouw OVC'26 | 53 |  | Water | Leidingen drinkwaterinstallatie |  |  | audit op Legionellabeheersplan |  |  | 1 | post | Eigenaar | Contractonderhoud | Inspectie | 1x per jaar | 53.10.00 | P4a | ID-2269 | 0
Matterhornstraat 5 | Was- en Kleedgebouw OVC'26 | 56 | r024-2003 | Warmtedistributie | Circulatiepompen | Circulatiepomp enkel DN < 40 mm |  |  |  |  | 1 | stuks | Interne Huurder SBT | Contractonderhoud | Onderhoud | 1x per jaar | 56.10.00 | P4a | ID-2270 | 0
Matterhornstraat 5 | Was- en Kleedgebouw OVC'26 | 56 | r024-2003 | Warmtedistributie | Circulatiepompen | Circulatiepomp enkel DN < 40 mm |  |  | Merk: Grundfos, Type: UPS 25-40 130, Bouwjaar: 2003. |  | 1 | stuks | Interne Huurder SBT | Contractonderhoud | Onderhoud | 1x per jaar | 56.10.00 | P4a | ID-2271 | 0
Matterhornstraat 5 | Was- en Kleedgebouw OVC'26 | 56 | r024-2003 | Warmtedistributie | Circulatiepompen | Circulatiepomp enkel DN < 40 mm |  |  | Merk: Grundfos, Type: UPS 25-40 130, Bouwjaar: 2003. |  | 1 | stuks | Interne Huurder SBT | Contractonderhoud | Onderhoud | 1x per jaar | 56.10.00 | P4a | ID-2272 | 0
Matterhornstraat 5 | Was- en Kleedgebouw OVC'26 | 56 | r024-2011 | Warmtedistributie | Circulatiepompen | Circulatiepomp enkel DN < 40 mm |  |  | Merk: Grundfos, Type: UP 20-15 N 150, Bouwjaar: 2011. Merk: Grundfos, Type: MAGNA 32-100 180, Bouwjaar: 2011. |  | 1 | stuks | Interne Huurder SBT | Contractonderhoud | Onderhoud | 1x per jaar | 56.10.00 | P4a | ID-2273 | 0
Matterhornstraat 5 | Was- en Kleedgebouw OVC'26 | 56 | r024-2011 | Warmtedistributie | Circulatiepompen | Circulatiepomp enkel DN < 40 mm |  |  | Merk: Grundfos, Type: UP 20-15 N 150, Bouwjaar: 2011. Merk: Grundfos, Type: MAGNA 32-100 180, Bouwjaar: 2011. |  | 1 | stuks | Interne Huurder SBT | Contractonderhoud | Onderhoud | 1x per jaar | 56.10.00 | P4a | ID-2274 | 0
Matterhornstraat 5 | Was- en Kleedgebouw OVC'26 | 56 | r024-2003 | Warmtedistributie | Circulatiepompen | Circulatiepomp enkel DN < 40 mm |  |  | Merk: Grundfos, Type: UPS 25-60 130, Bouwjaar: 2008. |  | 1 | stuks | Interne Huurder SBT | Contractonderhoud | Onderhoud | 1x per jaar | 56.10.00 | P4a | ID-2275 | 0
Matterhornstraat 5 | Was- en Kleedgebouw OVC'26 | 56 | r024-2004 | Warmtedistributie | Expansievoorzieningen | Expansievat 12 ltr |  |  | Merk: Flamco, Type: Flecxon, Inhoud: 12 ltr |  | 1 | stuks | Interne Huurder SBT | Contractonderhoud | Onderhoud | 1x per jaar | 56.10.10 | P4a | ID-2276 | 0
Matterhornstraat 5 | Was- en Kleedgebouw OVC'26 | 56 | r024-2008 | Warmtedistributie | Expansievoorzieningen | Expansievat 12 ltr |  |  | Merk: Flamco, Type: Flecxon, Inhoud: 12 ltr |  | 1 | stuks | Interne Huurder SBT | Contractonderhoud | Onderhoud | 1x per jaar | 56.10.10 | P4a | ID-2277 | 0
Matterhornstraat 5 | Was- en Kleedgebouw OVC'26 | 56 | r024-2009 | Warmtedistributie | Expansievoorzieningen | Expansievat 25 ltr |  |  | Merk: Flamco, Type: Flexcon, Inhoud: 25 ltr |  | 1 | stuks | Interne Huurder SBT | Contractonderhoud | Onderhoud | 1x per jaar | 56.10.10 | P4a | ID-2278 | 0
Matterhornstraat 5 | Was- en Kleedgebouw OVC'26 | 56 | r024-2009 | Warmtedistributie | Expansievoorzieningen | Expansievat 25 ltr |  |  | Merk: Flamco, Type: Flexcon, Inhoud: 25 ltr |  | 1 | stuks | Interne Huurder SBT | Contractonderhoud | Onderhoud | 1x per jaar | 56.10.10 | P4a | ID-2279 | 0
Matterhornstraat 5 | Was- en Kleedgebouw OVC'26 | 56 | r024-2004 | Warmtedistributie | Expansievoorzieningen | Expansievat 35 ltr |  |  | Merk: Flamco, Type: Flecxon, Inhoud: 35 ltr |  | 1 | stuks | Interne Huurder SBT | Contractonderhoud | Onderhoud | 1x per jaar | 56.10.10 | P4a | ID-2280 | 0
Matterhornstraat 5 | Was- en Kleedgebouw OVC'26 | 56 |  | Warmtedistributie | Expansievoorzieningen | Expansievat 80 ltr |  |  |  |  | 1 | stuks | Interne Huurder SBT | Contractonderhoud | Onderhoud | 1x per jaar | 56.10.10 | P4a | ID-2281 | 0
Matterhornstraat 5 | Was- en Kleedgebouw OVC'26 | 56 | r024 | Warmtedistributie | TSA | Warmtewisselaar gesoldeerd 50 kW |  |  | Merk: Onbekend, Type: Onbekend, Vermogen: Onbekend, Bouwjaar: Onbekend. |  | 1 | stuks | Interne Huurder SBT | Contractonderhoud | Onderhoud | 1x per jaar | 56.10.10 | P4a | ID-2282 | 0
Matterhornstraat 5 | Was- en Kleedgebouw OVC'26 | 57 | r020; r020 | Luchtbehandeling | Centrale ventilatie | Boxventilator |  |  | Merk: Itho, Type: CVE-166 001, Capaciteit: 0.06 m3/s, Bouwjaar: 2010(aanname) . |  | 1 | stuks | Interne Huurder SBT | Contractonderhoud | Onderhoud | 1x per jaar | 57.50.00 | P4a | ID-2283 | 0
Matterhornstraat 5 | Was- en Kleedgebouw OVC'26 | 57 | d003 | Luchtbehandeling | Lokale mechanische afzuiging | Dakventilator 0,3 - 0,7 m3/s |  |  | Merk: Gebhardt, Type: RDA 21-2225-2ER, Capaciteit: Onbekend, Bouwjaar: 2011. |  | 1 | stuks | Interne Huurder SBT | Contractonderhoud | Onderhoud | 1x per jaar | 57.21.10 | P4a | ID-2284 | 0
Matterhornstraat 5 | Was- en Kleedgebouw OVC'26 | 57 | d003 | Luchtbehandeling | Lokale mechanische afzuiging | Dakventilator 0,3 - 0,7 m3/s |  |  | Merk: Gebhardt, Type: RDA 21-2225-2ER, Capaciteit: Onbekend, Bouwjaar: 2011. |  | 1 | stuks | Interne Huurder SBT | Contractonderhoud | Onderhoud | 1x per jaar | 57.21.10 | P4a | ID-2285 | 0
Matterhornstraat 5 | Was- en Kleedgebouw OVC'26 | 57 | d003 | Luchtbehandeling | Lokale mechanische afzuiging | Dakventilator 0,3 - 0,7 m3/s |  |  | Merk: Gebhardt, Type: RDA 21-2225-2ER, Capaciteit: Onbekend, Bouwjaar: 2011. |  | 1 | stuks | Interne Huurder SBT | Contractonderhoud | Onderhoud | 1x per jaar | 57.21.10 | P4a | ID-2286 | 0
Matterhornstraat 5 | Was- en Kleedgebouw OVC'26 | 57 | d003 | Luchtbehandeling | Lokale mechanische afzuiging | Dakventilator 0,3 - 0,7 m3/s |  |  | Merk: Gebhardt, Type: RDA 21-2225-2ER, Capaciteit: Onbekend, Bouwjaar: 2011. |  | 1 | stuks | Interne Huurder SBT | Contractonderhoud | Onderhoud | 1x per jaar | 57.21.10 | P4a | ID-2287 | 0
Matterhornstraat 5 | Was- en Kleedgebouw OVC'26 | 57 | d003 | Luchtbehandeling | Lokale mechanische afzuiging | Dakventilator 0,3 - 0,7 m3/s |  |  | Merk: Gebhardt, Type: RDA 21-2225-2ER, Capaciteit: Onbekend, Bouwjaar: 2011. |  | 1 | stuks | Interne Huurder SBT | Contractonderhoud | Onderhoud | 1x per jaar | 57.21.10 | P4a | ID-2288 | 0
Matterhornstraat 5 | Was- en Kleedgebouw OVC'26 | 57 | d003 | Luchtbehandeling | Lokale mechanische afzuiging | Dakventilator 0,3 - 0,7 m3/s |  |  | Merk: Gebhardt, Type: RDA 21-2225-2ER, Capaciteit: Onbekend, Bouwjaar: 2011. |  | 1 | stuks | Interne Huurder SBT | Contractonderhoud | Onderhoud | 1x per jaar | 57.21.10 | P4a | ID-2289 | 0
Matterhornstraat 5 | Was- en Kleedgebouw OVC'26 | 57 | d001 | Luchtbehandeling | Lokale mechanische afzuiging | Pijpdakventilator |  |  | Merk: Rovent, Type: Onbekend, Capaciteit: Onbekend, Bouwjaar: 2011(aanname). |  | 1 | stuks | Interne Huurder SBT | Contractonderhoud | visuele inspectie | 1x per jaar | 57.21.10 | P4a | ID-2290 | 0
Matterhornstraat 5 | Was- en Kleedgebouw OVC'26 | 57 | d001 | Luchtbehandeling | Lokale mechanische afzuiging | Pijpdakventilator |  |  | Merk: Rovent, Type: Onbekend, Capaciteit: Onbekend, Bouwjaar: 2011(aanname). |  | 1 | stuks | Interne Huurder SBT | Contractonderhoud | visuele inspectie | 1x per jaar | 57.21.10 | P4a | ID-2291 | 0
Matterhornstraat 5 | Was- en Kleedgebouw OVC'26 | 57 | d001 | Luchtbehandeling | Lokale mechanische afzuiging | Pijpdakventilator |  |  | Merk: Rovent, Type: Onbekend, Capaciteit: Onbekend, Bouwjaar: 2011(aanname). |  | 1 | stuks | Interne Huurder SBT | Contractonderhoud | visuele inspectie | 1x per jaar | 57.21.10 | P4a | ID-2292 | 0
Matterhornstraat 5 | Was- en Kleedgebouw OVC'26 | 57 | d001 | Luchtbehandeling | Lokale mechanische afzuiging | Pijpdakventilator |  |  | Merk: Rovent, Type: Onbekend, Capaciteit: Onbekend, Bouwjaar: 2011(aanname). |  | 1 | stuks | Interne Huurder SBT | Contractonderhoud | visuele inspectie | 1x per jaar | 57.21.10 | P4a | ID-2293 | 0
Matterhornstraat 5 | Was- en Kleedgebouw OVC'26 | 57 | d001 | Luchtbehandeling | Lokale mechanische afzuiging | Pijpdakventilator |  |  | Merk: Rovent, Type: Onbekend, Capaciteit: Onbekend, Bouwjaar: 2011(aanname). |  | 1 | stuks | Interne Huurder SBT | Contractonderhoud | visuele inspectie | 1x per jaar | 57.21.10 | P4a | ID-2294 | 0
Matterhornstraat 5 | Was- en Kleedgebouw OVC'26 | 58 | r024 | Regeling klimaat en sanitair | Centrale melding, meting en sturing, gecombineerde regeling | Regelinstallatie, data-aansluitpunten 5 - 10 |  |  | Merk: Priva, Type: Compri HX, Bouwjaar: 2011. | PB2957 | 1 | stuks | Eigenaar | Contractonderhoud | Onderhoud | 1x per jaar | 58.20.00 | P4a | ID-2295 | 0
Matterhornstraat 5 | Was- en Kleedgebouw OVC'26 | 63 |  | Verlichting | Noodverlichting decentraal | Noodverlichtingsarmaturen (decentraal) |  |  | Waarvan 2 st. vlucht- en 3 st. noodarmaturen. | ARMATUREN | 5 | stuks | Interne Huurder SBT | Contractonderhoud | Onderhoud | 1x per jaar | 63.20.00 | P4a | ID-2296 | 0
Matterhornstraat 5 | Was- en Kleedgebouw OVC'26 | 65 |  | Beveiligingsinstallaties | Brandbestrijding | Brand,- en veiligheidsmiddelen: handblusmiddelen en haspels |  |  |  |  | 1 | post | Interne huurder Sport | Keuringen&Inspecties | Inspectie | 1x per jaar | 65.13.30 | P4a | ID-2297 | 0
Matterhornstraat 5 | Was- en Kleedgebouw OVC'26 | 65 |  | Beveiligingsinstallaties | Brandveiligheid | Brandveiligheidsinspectie |  | Brandveiligheidsinspectie |  |  | 1 | post | Eigenaar | Keuringen&Inspecties | Inspectie | 1x per 3 jaar | 65.10.00 | P4a | ID-2298 | 0
Moerenburgseweg 4 | Was- en kleedgebouw Were Di | 47 | Dak 003 | Dakafwerkingen | Vlakke daken |  |  | Schoonmaken dak, geen dakveiligheidsvoorzieningen aanwezig (1*/jr) |  |  | 118.7 | m2 | Interne Huurder SBT | Bouwkundig onderhoud | Reinigen | 1x per jaar | 47.10.00 | P4a | ID-2336 | 0
Moerenburgseweg 4 | Was- en kleedgebouw Were Di | 47 | d001 | Dakafwerkingen | Vlakke daken |  |  | Onderhoud aan het groendak, eventueel bijplanten, onkruid verwijderen, schoonhouden watergangen etc. |  |  | 168 | m2 | Eigenaar | Bouwkundig onderhoud | Preventief | 2x per jaar | 47.10.00 | P4a | ID-2337 | 0
Moerenburgseweg 4 | Was- en kleedgebouw Were Di | 51 | r003, r014 | Warmteopwekking | Gasketel(s) | Cascade opstelling HR < 120 KW |  |  | Cascade opstelling vervangen in 2014. Opgave Stef Venhuizen. Merk: Onbekend, Type: Onbekend, Vermogen: Onbekend, Bouwjaar: 2014. Gegevens bij technische actualisatie aanvullen. |  | 1 | stuks | Interne Huurder SBT | Contractonderhoud | Onderhoud | 1x per jaar | 51.20.00 | P4a | ID-2338 | 0
Moerenburgseweg 4 | Was- en kleedgebouw Were Di | 53 | r003, r014 | Water | Verwarmd tapwater, indirect verwarmd met voorraad | Boiler indirect gestookt < 300 liter |  |  | Merk: Van der Beyl, Type: VolumAx, Inhoud: 50 ltr, Bouwjaar: 2002. |  | 1 | stuks | Interne Huurder SBT | Contractonderhoud | Onderhoud | 1x per jaar | 53.20.00 | P4a | ID-2339 | 0
Moerenburgseweg 4 | Was- en kleedgebouw Were Di | 53 | r003, r014 | Water | Verwarmd tapwater, indirect verwarmd met voorraad | Boiler indirect gestookt 500 liter |  |  |  |  | 1 | stuks | Interne Huurder SBT | Contractonderhoud | Onderhoud | 1x per jaar | 53.20.00 | P4a | ID-2340 | 0
Moerenburgseweg 4 | Was- en kleedgebouw Were Di | 53 |  | Water | Leidingen drinkwaterinstallatie | Keerkleppen |  |  |  |  | 1 | post | Eigenaar | Keuringen&Inspecties | Inspectie | 1x per jaar | 53.10.00 | P4a | ID-2341 | 0
Moerenburgseweg 4 | Was- en kleedgebouw Were Di | 53 |  | Water | Leidingen drinkwaterinstallatie | Meltronickast |  |  | Rada Pulse | Aantal douchekoppen: 14. Aantal drukknoppen: 14. Uitvoering: Elektronisch. | 3? | stuks | Eigenaar | Contractonderhoud | Onderhoud | 1x per jaar | 53.10.00 | P4a | ID-2342 | 0
Moerenburgseweg 4 | Was- en kleedgebouw Were Di | 53 | r003, r014 | Water | Drukverhoging | Tapwaterpomp DN 25 mm |  |  | Merk: Grundfos, Type:UPS 25-40S 180, Bouwjaar: 2011. |  | 1 | stuks | Interne Huurder SBT | Contractonderhoud | Onderhoud | 1x per jaar | 53.14.00 | P4a | ID-2343 | 0
Moerenburgseweg 4 | Was- en kleedgebouw Were Di | 53 | r003, r014 | Water | Drukverhoging | Tapwaterpomp DN 25 mm |  |  | Merk: Alpha, Type:2b 180, Bouwjaar: 2011. |  | 1 | stuks | Interne Huurder SBT | Contractonderhoud | Onderhoud | 1x per jaar | 53.14.00 | P4a | ID-2344 | 0
Moerenburgseweg 4 | Was- en kleedgebouw Were Di | 53 |  | Water | Leidingen drinkwaterinstallatie |  |  | audit op Legionellabeheersplan |  |  | 1 | post | Eigenaar | Contractonderhoud | Inspectie | 1x per jaar | 53.10.00 | P4a | ID-2345 | 0
Moerenburgseweg 4 | Was- en kleedgebouw Were Di | 56 | r003, r014 | Warmtedistributie | Circulatiepompen | Circulatiepomp enkel DN < 40 mm |  |  | Merk: Biral, Type: Smart pomp, Bouwjaar: 2015. |  | 1 | stuks | Interne Huurder SBT | Contractonderhoud | Onderhoud | 1x per jaar | 56.10.00 | P4a | ID-2346 | 0
Moerenburgseweg 4 | Was- en kleedgebouw Were Di | 56 | r003, r014 | Warmtedistributie | Circulatiepompen | Circulatiepomp enkel DN < 40 mm |  |  | Merk: Biral, Type: Smart pomp, Bouwjaar: 2015. |  | 1 | stuks | Interne Huurder SBT | Contractonderhoud | Onderhoud | 1x per jaar | 56.10.00 | P4a | ID-2347 | 0
Moerenburgseweg 4 | Was- en kleedgebouw Were Di | 56 | r003, r014 | Warmtedistributie | Circulatiepompen | Circulatiepomp enkel DN < 40 mm |  |  | Merk: Biral, Type: Smart pomp, Bouwjaar: 2015. |  | 1 | stuks | Interne Huurder SBT | Contractonderhoud | Onderhoud | 1x per jaar | 56.10.00 | P4a | ID-2348 | 0
Moerenburgseweg 4 | Was- en kleedgebouw Were Di | 56 | r003, r014 | Warmtedistributie | Expansievoorzieningen | Expansievat 25 ltr |  |  | Merk: Flamco, Type: Flexcon, Inhoud: 25 ltr, Bouwjaar: 2010. |  | 1 | stuks | Interne Huurder SBT | Contractonderhoud | Onderhoud | 1x per jaar | 56.10.10 | P4a | ID-2349 | 0
Moerenburgseweg 4 | Was- en kleedgebouw Were Di | 56 | r003, r014 | Warmtedistributie | Expansievoorzieningen | Expansievat 25 ltr |  |  | Merk: Flamco, Type: Flexcon, Inhoud: 25 ltr, Bouwjaar: 2010. |  | 1 | stuks | Interne Huurder SBT | Contractonderhoud | Onderhoud | 1x per jaar | 56.10.10 | P4a | ID-2350 | 0
Moerenburgseweg 4 | Was- en kleedgebouw Were Di | 57 | Dak 002 | Luchtbehandeling | Dakafzuigventilator | Lokale mechanische ventilatie afzuig |  |  |  |  | 5 | stuks | Interne Huurder SBT | Contractonderhoud | Onderhoud | 1x per jaar | 57.21.10 | P4a | ID-2351 | 0
Moerenburgseweg 4 | Was- en kleedgebouw Were Di | 58 |  | Regeling klimaat en sanitair | Centrale melding, meting en sturing, gecombineerde regeling | Regelinstallatie, data-aansluitpunten 5 - 10 |  |  | Merk: Cenvax, Type: MG-316, Bouwjaar: 2015 tbv CV en tapwater. |  | 1 | stuks | Interne Huurder SBT | Contractonderhoud | Onderhoud | 1x per 2 jaar | 58.20.00 | P4a | ID-2352 | 0
Moerenburgseweg 4 | Was- en kleedgebouw Were Di | 65 |  | Beveiligingsinstallaties | Brandbestrijding | Brand,- en veiligheidsmiddelen: handblusmiddelen |  |  |  |  | 1 | post | Interne Huurder SBT | Keuringen&Inspecties | Inspectie | 1x per jaar | 65.13.40 | P4a | ID-2353 | 0
Moerenburgseweg 4 | Was- en kleedgebouw Were Di | 65 |  | Beveiligingsinstallaties | Brandveiligheid | Brandveiligheidsinspectie |  | Brandveiligheidsinspectie |  |  | 1 | post | Eigenaar | Keuringen&Inspecties | Inspectie | 1x per 3 jaar | 65.10.00 | P4a | ID-2354 | 0
Norbertijnerpoort 1 | Poortgebouw, kantoor | 51 |  | Warmteopwekking | Gevelkachel | Gevelkachel |  |  | Merk: Dru, Type: Art, Bouwjaar: Onbekend. |  | 1 | stuks | Eigenaar | Contractonderhoud | Onderhoud | 1x per jaar | 51.10.00 | P4a | ID-2355 | 0
Norbertijnerpoort 1 | Poortgebouw, kantoor | 51 |  | Warmteopwekking | Gevelkachel | Gevelkachel |  |  | Merk: Dru, Type: Art, Bouwjaar: Onbekend. |  | 1 | stuks | Eigenaar | Contractonderhoud | Onderhoud | 1x per jaar | 51.10.00 | P4a | ID-2356 | 0
Norbertijnerpoort 1 | Poortgebouw, kantoor | 51 |  | Warmteopwekking | Gevelkachel | Gevelkachel |  |  | Merk: Dru, Type: Art, Bouwjaar: Onbekend. |  | 1 | stuks | Eigenaar | Contractonderhoud | Onderhoud | 1x per jaar | 51.10.00 | P4a | ID-2357 | 0
Norbertijnerpoort 1 | Poortgebouw, kantoor | 51 |  | Warmteopwekking | Gevelkachel | Gevelkachel |  |  | Merk: Dru, Type: Art, Bouwjaar: Onbekend. |  | 1 | stuks | Eigenaar | Contractonderhoud | Onderhoud | 1x per jaar | 51.10.00 | P4a | ID-2358 | 0
Norbertijnerpoort 1 | Poortgebouw, kantoor | 65 |  | Beveiligingsinstallaties | Brandveiligheid | Brandveiligheidsinspectie |  | Brandveiligheidsinspectie |  |  | 1 | post | Eigenaar | Keuringen&Inspecties | Inspectie | 1x per 3 jaar | 65.10.00 | P4a | ID-2359 | 0
Pandgang 2 | Gezondheidscentrum Koningsoord | 31 | g101 (hoofdentree) | Buitenwandopeningen | Gevuld met deuren | Automatische schuifdeur |  |  | merk: Kone, type: Unidrive | E.9140060-99 | 1 | stuks | Eigenaar | Contractonderhoud | Onderhoud | 1x per jaar | 31.32.10 | P4a | ID-2620 | 0
Pandgang 2 | Gezondheidscentrum Koningsoord | 32 | r031 (hoofdentree0 | Binnenwandopeningen | Schuifdeuren | Automatische schuifdeur |  |  | merk: Kone, type: Unidrive | E.9140060-100 | 1 | stuks | Eigenaar | Contractonderhoud | Onderhoud | 1x per jaar | 32.32.10 | P4a | ID-2621 | 0
Pandgang 2 | Gezondheidscentrum Koningsoord | 55 | In put/ 1e verd. 14 binnendelen | Koudeopwekking en -distributie | Centraal, compressorsystemen | Koelmachine 20 - 30 kW |  |  | Daikin RXYQ8T7Y1B + 14 binnendelen | 313976.001 | 1 | stuks | Externe Huurder | Contractonderhoud | Inspectie en onderhoud | 1x per jaar | 55.20.00 | P4a | ID-2622 | 0
Pandgang 2 | Gezondheidscentrum Koningsoord | 55 | In put/ BGG 25 binnendelen | Koudeopwekking en -distributie | Centraal, compressorsystemen | Koelmachine 50 - 70 kW |  |  | Daikin RXYQ18T7Y1B + 25 binnendelen | 313976.002 | 1 | stuks | Externe Huurder | Contractonderhoud | Inspectie en onderhoud | 1x per jaar | 55.20.00 | P4a | ID-2623 | 0
Pandgang 2 | Gezondheidscentrum Koningsoord | 55 | Put LBK kelder | Koudeopwekking en -distributie | Centraal, compressorsystemen | Koelmachine 50 - 70 kW |  |  | Daikin ERQ200A7W1B 1.LBK | 313976.003 | 1 | stuks | Externe Huurder | Contractonderhoud | Inspectie en onderhoud | 1x per jaar | 55.20.00 | P4a | ID-2624 | 0
Pandgang 2 | Gezondheidscentrum Koningsoord | 55 |  | Koudeopwekking en -distributie | Splitunit | Split-Systeem binnendeel (verdamper) Cassette < 2,5 kW |  |  | Merk: Daikin, Vermogen: Onbekend, Bouwjaar: 2014. | 313976.001 + 313976.002 | 39 | stuks | Externe Huurder | Contractonderhoud | Inspectie en onderhoud | 1x per jaar | 55.10.00 | P4a | ID-2625 | 0
Pandgang 2 | Gezondheidscentrum Koningsoord | 58 | r102 | Regeling klimaat en sanitair | Centrale melding, meting en sturing, gecombineerde regeling | Regelinstallatie, data-aansluitpunten 5 - 10 |  |  | Merk: Onbekend, Type: Onbekend, Bouwjaar: 2014. |  | 1 | stuks | Eigenaar | Contractonderhoud | Onderhoud | 1x per jaar | 58.20.00 | P4a | ID-2626 | 0
Pandgang 2 | Gezondheidscentrum Koningsoord | 61 | d001 | Centrale elektrische voorzieningen | Aarding bliksemafleiding | Bliksemafleiding |  |  |  |  | 592 | m2 | Eigenaar | Contractonderhoud | Inspectie | 1x per jaar | 61.70.00 | P4a | ID-2627 | 0
Pandgang 2 | Gezondheidscentrum Koningsoord | 61 | d002 | Centrale elektrische voorzieningen | Aarding bliksemafleiding | Bliksemafleiding |  |  |  |  | 645 | m2 | Eigenaar | Contractonderhoud | Inspectie | 1x per jaar | 61.70.00 | P4a | ID-2628 | 0
Pandgang 2 | Gezondheidscentrum Koningsoord | 61 | d003 | Centrale elektrische voorzieningen | Aarding bliksemafleiding | Bliksemafleiding |  |  |  |  | 19 | m2 | Eigenaar | Contractonderhoud | Inspectie | 1x per jaar | 61.70.00 | P4a | ID-2629 | 0
Pandgang 2 | Gezondheidscentrum Koningsoord | 63 |  | Verlichting | Noodverlichting decentraal | Noodverlichtingsarmaturen (decentraal) |  |  | Waarvan 17 st. vlucht-armaturen. Tevens/inclusief in reguliere TL/PL armaturen | ARMATUREN | 52 | stuks | Eigenaar | Contractonderhoud | Onderhoud | 1x per jaar | 63.20.00 | P4a | ID-2630 | 0
Pandgang 2 | Gezondheidscentrum Koningsoord | 66 |  | Transportinstallatie | Elektrische lift |  |  |  |  | 42071911 | 1 | stuks | Eigenaar | Contractonderhoud | Onderhoud | 3x per jaar | 66.10.00 | P4a | ID-2631 | 0
Pandgang 2 | Gezondheidscentrum Koningsoord | 66 |  | Transportinstallatie | Elektrische lift |  |  |  |  | 42071911 | 1 | stuks | Eigenaar | Keuringen&Inspecties | Keuring | 1x per 18 maanden | 66.10.00 | P4a | ID-2632 | 0
Pandgang 2 | Gezondheidscentrum Koningsoord | 67 |  | gebouw management systeem | centrale apparatuur | systeemconfiguratie software |  | GBS software |  |  | 1 | stuks | Eigenaar | Contractonderhoud | Basiskosten | doorlopend | 67.20.00 | P4a | ID-2633 | 0
Pandgang 4 | Apotheek De Lange Stight | 31 | hoofdentree | Buitenwandopeningen | Gevuld met deuren | Automatische schuifdeur |  |  | merk: Besam, type: Unislide-1 | E.9140060-101 | 1 | stuks | Eigenaar | Contractonderhoud | Onderhoud | 1x per jaar | 31.32.10 | P4a | ID-2634 | 0
Pandgang 4 | Apotheek De Lange Stight | 32 | hoofdentree | Binnenwandopeningen | Gevuld met deuren | Automatische schuifdeur |  |  | merk: Besam, type: Unislide-1 | E.9140060-102 | 1 | stuks | Eigenaar | Contractonderhoud | Onderhoud | 1x per jaar | 32.32.10 | P4a | ID-2635 | 0
Pandgang 4 | Apotheek De Lange Stight | 55 |  | Koudeopwekking en -distributie | Splitunit | Multisplit-Systeem buitendeel (condensor) 20 - 30 kW |  |  | ARNU055GTRC4 en 2 stuks ARNU18GBHA2 | 313977001 | 1 | stuks | Eigenaar | Contractonderhoud | Inspectie en onderhoud | 1x per jaar | 55.20.00 | P4a | ID-2636 | 0
Pandgang 4 | Apotheek De Lange Stight | 55 |  | Koudeopwekking en -distributie | Splitunit | Split-Systeem binnendeel (verdamper) Plafond 2,5 - 3,5 kW |  |  | LG ARUN080LTE4 Met 7 stuks | 313977001 | 1 | stuks | Eigenaar | Contractonderhoud | Reinigen | 1x per jaar | 55.10.00 | P4a | ID-2637 | 0
Pandgang 4 | Apotheek De Lange Stight | 55 |  | Koudeopwekking en -distributie | Splitunit | Split-Systeem binnendeel (verdamper) Plafond 2,5 - 3,5 kW |  |  | LG ARUN080LTE4 Met 7 stuks | 313977001 | 1 | stuks | Eigenaar | Contractonderhoud | Reinigen | 1x per jaar | 55.10.00 | P4a | ID-2638 | 0
Pandgang 4 | Apotheek De Lange Stight | 55 |  | Koudeopwekking en -distributie | Splitunit | Split-Systeem binnendeel (verdamper) Plafond 2,5 - 3,5 kW |  |  | LG ARUN080LTE4 Met 7 stuks | 313977001 | 1 | stuks | Eigenaar | Contractonderhoud | Reinigen | 1x per jaar | 55.10.00 | P4a | ID-2639 | 0
Pandgang 4 | Apotheek De Lange Stight | 55 |  | Koudeopwekking en -distributie | Splitunit | Split-Systeem binnendeel (verdamper) Plafond 2,5 - 3,5 kW |  |  | LG ARUN080LTE4 Met 7 stuks | 313977001 | 1 | stuks | Eigenaar | Contractonderhoud | Reinigen | 1x per jaar | 55.10.00 | P4a | ID-2640 | 0
Pandgang 4 | Apotheek De Lange Stight | 55 |  | Koudeopwekking en -distributie | Splitunit | Split-Systeem binnendeel (verdamper) Plafond 2,5 - 3,5 kW |  |  | LG ARUN080LTE4 Met 7 stuks | 313977001 | 1 | stuks | Eigenaar | Contractonderhoud | Reinigen | 1x per jaar | 55.10.00 | P4a | ID-2641 | 0
Pandgang 4 | Apotheek De Lange Stight | 55 |  | Koudeopwekking en -distributie | Splitunit | Split-Systeem binnendeel (verdamper) Plafond 2,5 - 3,5 kW |  |  | LG ARUN080LTE4 Met 7 stuks | 313977001 | 1 | stuks | Eigenaar | Contractonderhoud | Reinigen | 1x per jaar | 55.10.00 | P4a | ID-2642 | 0
Pandgang 4 | Apotheek De Lange Stight | 55 |  | Koudeopwekking en -distributie | Splitunit | Split-Systeem binnendeel (verdamper) Plafond 2,5 - 3,5 kW |  |  | LG ARUN080LTE4 Met 7 stuks | 313977001 | 1 | stuks | Eigenaar | Contractonderhoud | Reinigen | 1x per jaar | 55.10.00 | P4a | ID-2643 | 0
Pandgang 4 | Apotheek De Lange Stight | 55 |  | Koudeopwekking en -distributie | Splitunit | Split-Systeem binnendeel (verdamper) Plafond 2,5 - 3,5 kW |  |  | LG ARUN080LTE4 Met 7 stuks | 313977001 | 1 | stuks | Eigenaar | Contractonderhoud | Reinigen | 1x per jaar | 55.10.00 | P4a | ID-2644 | 0
Pandgang 4 | Apotheek De Lange Stight | 55 |  | Koudeopwekking en -distributie | Splitunit | Split-Systeem binnendeel (verdamper) Plafond 2,5 - 3,5 kW |  |  | LG ARUN080LTE4 Met 7 stuks | 313977001 | 1 | stuks | Eigenaar | Contractonderhoud | Reinigen | 1x per jaar | 55.10.00 | P4a | ID-2645 | 0
Pandgang 4 | Apotheek De Lange Stight | 55 |  | Koudeopwekking en -distributie | Splitunit | Split-Systeem binnendeel (verdamper) Plafond 2,5 - 3,5 kW |  |  | LG ARUN080LTE4 Met 7 stuks | 313977001 | 1 | stuks | Eigenaar | Contractonderhoud | Reinigen | 1x per jaar | 55.10.00 | P4a | ID-2646 | 0
Pandgang 4 | Apotheek De Lange Stight | 55 |  | Koudeopwekking en -distributie | Splitunit | Split-Systeem binnendeel (verdamper) Plafond 2,5 - 3,5 kW |  |  | LG ARUN080LTE4 Met 7 stuks | 313977001 | 1 | stuks | Eigenaar | Contractonderhoud | Reinigen | 1x per jaar | 55.10.00 | P4a | ID-2647 | 0
Pandgang 4 | Apotheek De Lange Stight | 55 |  | Koudeopwekking en -distributie | Splitunit | Split-Systeem binnendeel (verdamper) Plafond 2,5 - 3,5 kW |  |  | LG ARUN080LTE4 Met 7 stuks | 313977001 | 1 | stuks | Eigenaar | Contractonderhoud | Reinigen | 1x per jaar | 55.10.00 | P4a | ID-2648 | 0
Pandgang 4 | Apotheek De Lange Stight | 55 |  | Koudeopwekking en -distributie | Splitunit | Split-Systeem binnendeel (verdamper) Plafond 2,5 - 3,5 kW |  |  | LG ARUN080LTE4 Met 7 stuks | 313977001 | 1 | stuks | Eigenaar | Contractonderhoud | Reinigen | 1x per jaar | 55.10.00 | P4a | ID-2649 | 0
Pandgang 4 | Apotheek De Lange Stight | 55 |  | Koudeopwekking en -distributie | Splitunit | Split-Systeem binnendeel (verdamper) Plafond 2,5 - 3,5 kW |  |  | LG ARUN080LTE4 Met 7 stuks | 313977001 | 1 | stuks | Eigenaar | Contractonderhoud | Reinigen | 1x per jaar | 55.10.00 | P4a | ID-2650 | 0
Pandgang 4 | Apotheek De Lange Stight | 57 |  | Luchtbehandeling | Luchtbehandelingskast | Ventilatiesysteem CO2 gestuurd met WTW > 600 m3/h |  |  | Merk: EuroAir, Type: Onbekend, Capaciteit: 1200 m3/h, Bouwjaar: 2015. |  | 1 | stuks | Eigenaar | Contractonderhoud | Onderhoud | 1x per jaar | 57.70.00 | P4a | ID-2651 | 0
Pandgang 4 | Apotheek De Lange Stight | 63 |  | Verlichting | Noodverlichting decentraal | Noodverlichtingsarmaturen (decentraal) |  |  | Merk: Onbekend, locatie: Techniekruimte. | ARMATUREN | 9 | stuks | Eigenaar | Contractonderhoud | Onderhoud | 1x per jaar | 63.20.00 | P4a | ID-2652 | 0
Pater Geurtjensweg 1 | Brandweerkazerne Vossenberg | 43 | Wasplaats vloer | Vloerafwerkingen | Niet verhoogd |  |  | Vloeistofdichte vloeren jaarlijkse inspectie |  |  | 1 | stuks | Eigenaar | Keuringen&Inspecties | Inspectie | 1x per jaar muv jaar 6 | 23.20.00 | P4a | ID-2653 | 0
Pater Geurtjensweg 1 | Brandweerkazerne Vossenberg | 51 | r214 | Warmteopwekking | Gasketel(s) | Ketel gasgestookt HR 200 - 300 KW |  |  | Merk: Remeha, Type: Gas 3000 eco 9, Vermogen: 235 kW, Bouwjaar: 1997. |  | 1 | stuks | Eigenaar | Contractonderhoud | Onderhoud | 1x per jaar | 51.20.00 | P4a | ID-2654 | 0
Pater Geurtjensweg 1 | Brandweerkazerne Vossenberg | 53 | r214 | Water | Warm water | Boiler direct gestookt huishoudelijk > 355 liter |  |  |  |  | 1 | stuks | Eigenaar | Contractonderhoud | Onderhoud | 1x per jaar | 53.20.00 | P4a | ID-2655 | 0
Pater Geurtjensweg 1 | Brandweerkazerne Vossenberg | 53 |  | Water | Leidingen drinkwaterinstallatie | Keerkleppen |  |  |  |  | 1 | post | Eigenaar | Keuringen&Inspecties | Inspectie | 1x per jaar | 53.10.00 | P4a | ID-2656 | 0
Pater Geurtjensweg 1 | Brandweerkazerne Vossenberg | 53 | r214 | Water | Drukverhoging | Tapwaterpomp DN 20 mm |  |  | Merk: Grundfos, Type: UP 20-15, Bouwjaar: 1997. |  | 1 | stuks | Eigenaar | Contractonderhoud | Onderhoud | 1x per jaar | 53.14.00 | P4a | ID-2657 | 0
Pater Geurtjensweg 1 | Brandweerkazerne Vossenberg | 53 |  | Water | Leidingen drinkwaterinstallatie |  |  | audit op Legionellabeheersplan |  |  | 1 | post | Eigenaar | Contractonderhoud | Inspectie | 1x per jaar | 53.10.00 | P4a | ID-2658 | 0
Pater Geurtjensweg 1 | Brandweerkazerne Vossenberg | 55 | Dak via loungeruimte en kooiladder | Koudeopwekking en -distributie | Centraal, compressorsystemen | Koelmachine |  |  | Airedale Ecochill ECL 50V | 313969005 | 1 | stuks | Eigenaar | Contractonderhoud | Inspectie en onderhoud | 1x per jaar | 55.20.00 | P4a | ID-2659 | 0
Pater Geurtjensweg 1 | Brandweerkazerne Vossenberg | 55 | Dak/ Kledingreparatie | Koudeopwekking en -distributie | Centraal, compressorsystemen | Koelmachine |  |  | Fuji RYF18LBT | 313969002 | 1 | stuks | Eigenaar | Contractonderhoud | Inspectie en onderhoud | 1x per jaar | 55.20.00 | P4a | ID-2660 | 0
Pater Geurtjensweg 1 | Brandweerkazerne Vossenberg | 56 | r214 | Warmtedistributie | Circulatiepompen | Circulatiepomp enkel DN 40 mm |  |  | Merk: DAB, Type: onbekend, Bouwjaar: 1998. |  | 1 | stuks | Eigenaar | Contractonderhoud | Onderhoud | 1x per jaar | 56.10.00 | P4a | ID-2661 | 0
Pater Geurtjensweg 1 | Brandweerkazerne Vossenberg | 56 | r214 | Warmtedistributie | Circulatiepompen | Circulatiepomp enkel DN 40 mm |  |  | Merk: DAB, Type: onbekend, Bouwjaar: 1998. |  | 1 | stuks | Eigenaar | Contractonderhoud | Onderhoud | 1x per jaar | 56.10.00 | P4a | ID-2662 | 0
Pater Geurtjensweg 1 | Brandweerkazerne Vossenberg | 56 | r214 | Warmtedistributie | Circulatiepompen | Circulatiepomp enkel DN 40 mm |  |  | Merk: DAB, Type: onbekend, Bouwjaar: 1998. |  | 1 | stuks | Eigenaar | Contractonderhoud | Onderhoud | 1x per jaar | 56.10.00 | P4a | ID-2663 | 0
Pater Geurtjensweg 1 | Brandweerkazerne Vossenberg | 56 | r214 | Warmtedistributie | Circulatiepompen | Circulatiepomp enkel DN 50 mm |  |  | Merk: DAB, Type: onbekend, Bouwjaar: 1998. |  | 1 | stuks | Eigenaar | Contractonderhoud | Onderhoud | 1x per jaar | 56.10.00 | P4a | ID-2664 | 0
Pater Geurtjensweg 1 | Brandweerkazerne Vossenberg | 56 | r214 | Warmtedistributie | Expansievoorzieningen | Expansievat 140 ltr |  |  | Merk: Flamco, Type: Flexcon, Inhoud: 140 ltr, Bouwjaar: 2013. |  | 1 | stuks | Eigenaar | Contractonderhoud | Onderhoud | 1x per jaar | 56.10.10 | P4a | ID-2665 | 0
Pater Geurtjensweg 1 | Brandweerkazerne Vossenberg | 56 | r007 | Warmtedistributie | Luchtverwarmer, indirect gestookt | Heater (indirect gestookt) |  |  | Merk: GEA Happel, Type: 54113, Vermogen: onbekend, Bouwjaar: 1997. |  | 1 | stuks | Eigenaar | Contractonderhoud | Onderhoud | 1x per jaar | 56.30.00 | P4a | ID-2666 | 0
Pater Geurtjensweg 1 | Brandweerkazerne Vossenberg | 56 | r007 | Warmtedistributie | Luchtverwarmer, indirect gestookt | Heater (indirect gestookt) |  |  | Merk: GEA Happel, Type: 54113, Vermogen: onbekend, Bouwjaar: 1997. |  | 1 | stuks | Eigenaar | Contractonderhoud | Onderhoud | 1x per jaar | 56.30.00 | P4a | ID-2667 | 0
Pater Geurtjensweg 1 | Brandweerkazerne Vossenberg | 56 | r007 | Warmtedistributie | Luchtverwarmer, indirect gestookt | Heater (indirect gestookt) |  |  | Merk: GEA Happel, Type: 54113, Vermogen: onbekend, Bouwjaar: 1997. |  | 1 | stuks | Eigenaar | Contractonderhoud | Onderhoud | 1x per jaar | 56.30.00 | P4a | ID-2668 | 0
Pater Geurtjensweg 1 | Brandweerkazerne Vossenberg | 56 | r007 | Warmtedistributie | Luchtverwarmer, indirect gestookt | Heater (indirect gestookt) |  |  | Merk: GEA Happel, Type: 54113, Vermogen: onbekend, Bouwjaar: 1997. |  | 1 | stuks | Eigenaar | Contractonderhoud | Onderhoud | 1x per jaar | 56.30.00 | P4a | ID-2669 | 0
Pater Geurtjensweg 1 | Brandweerkazerne Vossenberg | 56 | r003, r014 | Warmtedistributie | Luchtverwarmer, indirect gestookt | Heater (indirect gestookt) |  |  | Merk: GEA Happel, Type: 54123, Vermogen: onbekend, Bouwjaar: 1997. |  | 1 | stuks | Eigenaar | Contractonderhoud | Onderhoud | 1x per jaar | 56.30.00 | P4a | ID-2670 | 0
Pater Geurtjensweg 1 | Brandweerkazerne Vossenberg | 56 | r214 | Warmtedistributie | Stralingspanelen | Luchtafscheider flens DN 65 mm |  |  | Merk: Spirotech, Type: Spirovent, Aansluitmaat: 65 mm, Bouwjaar: 1998. |  | 1 | stuks | Eigenaar | Contractonderhoud | Onderhoud | 1x per jaar | 56.10.10 | P4a | ID-2671 | 0
Pater Geurtjensweg 1 | Brandweerkazerne Vossenberg | 56 | r002 | Warmtedistributie | Luchtverwarmer, indirect gestookt | Luchtgordijn indirect verwarmd 1000 mm |  |  | Merk: Biddle, Type: onbekend, Afmeting: 1 m1, Bouwjaar: 1998. |  | 1 | stuks | Eigenaar | Contractonderhoud | Onderhoud | 1x per jaar | 56.10.30 | P4a | ID-2672 | 0
Pater Geurtjensweg 1 | Brandweerkazerne Vossenberg | 56 | r001 | Warmtedistributie | Luchtverwarmer, indirect gestookt | Luchtgordijn indirect verwarmd 1500 mm |  |  | Merk: Biddle, Type: onbekend, Afmeting: 1,5 m1, Bouwjaar: 1998. |  | 1 | stuks | Eigenaar | Contractonderhoud | Onderhoud | 1x per jaar | 56.10.30 | P4a | ID-2673 | 0
Pater Geurtjensweg 1 | Brandweerkazerne Vossenberg | 57 | r019 | Luchtbehandeling | Lokale mechanische afzuiging | Buisventilator |  |  | Merk: S&D, Type: TD160/100, Capaciteit: 0,05 m3/s, Bouwjaar: 1998. |  | 1 | stuks | Eigenaar | Contractonderhoud | visuele inspectie | 1x per jaar | 57.22.10 | P4a | ID-2674 | 0
Pater Geurtjensweg 1 | Brandweerkazerne Vossenberg | 57 | d001 | Luchtbehandeling | Lokale mechanische afzuiging | Dakventilator < 0,3 m3/s |  |  | Merk: Holland Heating, Type: H-CDA 100, Capaciteit: 0,12 m3/s |  | 1 | stuks | Eigenaar | Contractonderhoud | Onderhoud | 1x per jaar | 57.21.10 | P4a | ID-2675 | 0
Pater Geurtjensweg 1 | Brandweerkazerne Vossenberg | 57 | d001 | Luchtbehandeling | Lokale mechanische afzuiging | Dakventilator < 0,3 m3/s |  |  | Merk: Holland Heating, Type: H-CDA 100, Capaciteit: 0,16 m3/s |  | 1 | stuks | Eigenaar | Contractonderhoud | Onderhoud | 1x per jaar | 57.21.10 | P4a | ID-2676 | 0
Pater Geurtjensweg 1 | Brandweerkazerne Vossenberg | 57 | d001 | Luchtbehandeling | Lokale mechanische afzuiging | Dakventilator < 0,3 m3/s |  |  |  |  | 1 | stuks | Eigenaar | Contractonderhoud | Onderhoud | 1x per jaar | 57.21.10 | P4a | ID-2677 | 0
Pater Geurtjensweg 1 | Brandweerkazerne Vossenberg | 57 | d001-aanv. | Luchtbehandeling | Lokale mechanische afzuiging | Dakventilator < 0,3 m3/s |  |  | Merk: Holland Heating, Type: QAV 85, Capaciteit: 0 m3/s. Gebruikt als luchttoevoer |  | 1 | stuks | Eigenaar | Contractonderhoud | Onderhoud | 1x per jaar | 57.21.10 | P4a | ID-2678 | 0
Pater Geurtjensweg 1 | Brandweerkazerne Vossenberg | 57 | d001 | Luchtbehandeling | Lokale mechanische afzuiging | Dakventilator 0,3 - 0,7 m3/s |  |  | Merk: Holland Heating, Type: H-CDA 150, Capaciteit: 0,33 m3/s |  | 1 | stuks | Eigenaar | Contractonderhoud | Onderhoud | 1x per jaar | 57.21.10 | P4a | ID-2679 | 0
Pater Geurtjensweg 1 | Brandweerkazerne Vossenberg | 57 | d001 | Luchtbehandeling | Lokale mechanische afzuiging | Dakventilator 0,3 - 0,7 m3/s |  |  | Merk: Holland Heating, Type: H-CDA 150, Capaciteit: 0,38 m3/s |  | 1 | stuks | Eigenaar | Contractonderhoud | Onderhoud | 1x per jaar | 57.21.10 | P4a | ID-2680 | 0
Pater Geurtjensweg 1 | Brandweerkazerne Vossenberg | 57 | r214 | Luchtbehandeling | Luchtbehandelingskast | Luchtbehandelingskast BI TA + VK (1-2 m3/s) |  |  | Merk: Holland Heating, Type: THLZ 280 LCU 132/143, Capaciteit: 1,75 m3/s, Bouwjaar: 1997. Voorzien van koolstoffilters. |  | 1 | stuks | Eigenaar | Contractonderhoud | Onderhoud | 1x per jaar | 57.73.00 | P4a | ID-2681 | 0
Pater Geurtjensweg 1 | Brandweerkazerne Vossenberg | 58 | r214 | Regeling klimaat en sanitair | Centrale melding, meting en sturing, gecombineerde regeling | Regelinstallatie, data-aansluitpunten 50 - 60 |  |  | Merk: Priva, Type: Compri HX, Bouwjaar: 2010. | PB2546 | 1 | stuks | Eigenaar | Contractonderhoud | Onderhoud | 1x per jaar | 58.20.00 | P4a | ID-2682 | 0
Pater Geurtjensweg 1 | Brandweerkazerne Vossenberg | 61 |  | Centrale elektrische voorzieningen | Aarding bliksemafleiding | Bliksemafleiding |  |  |  |  | 1137 | m2 | Eigenaar | Contractonderhoud | Inspectie | 1x per jaar | 61.70.00 | P4a | ID-2683 | 0
Pater Geurtjensweg 1 | Brandweerkazerne Vossenberg | 61 | r214 | Centrale elektrische voorzieningen | Noodstroom | Noodstroomaggregaat |  |  | Merk: Powertec, Type: G2000 auto, Vermogen: onbekend, Bouwjaar: 1998. |  | 1 | stuks | Eigenaar | Contractonderhoud | Onderhoud | 1x per jaar | 61.11.00 | P4a | ID-2684 | 0
Pater Geurtjensweg 1 | Brandweerkazerne Vossenberg | 61 |  | Centrale elektrische voorzieningen | Zonnecollectoren | PV installatie |  | Abonnement simkaart tbv modem |  |  | 1 | stuks | Eigenaar | Contractonderhoud | Basiskosten | doorlopend | 61.51.00 | P4a | ID-2685 | 0
Pater Geurtjensweg 1 | Brandweerkazerne Vossenberg | 61 |  | Centrale elektrische voorzieningen | Zonnecollectoren | PV installatie |  |  | 174 stuks | PV161043 | 46.98 | kW | Eigenaar | Contractonderhoud | Onderhoud | 1x per jaar | 61.51.00 | P4a | ID-2686 | 0
Pater Geurtjensweg 1 | Brandweerkazerne Vossenberg | 63 |  | Verlichting | Noodverlichting decentraal | Noodverlichtingsarmaturen (centraal) |  |  |  | ARMATUREN | 14 | stuks | Eigenaar | Contractonderhoud | Onderhoud | 1x per jaar | 63.20.00 | P4a | ID-2687 | 0
Pater Geurtjensweg 1 | Brandweerkazerne Vossenberg | 63 |  | Verlichting | Noodverlichting decentraal | Noodverlichtingsarmaturen (decentraal) |  |  | Waarvan 18 st. vluchtarmaturen. | ARMATUREN | 10 | stuks | Eigenaar | Contractonderhoud | Onderhoud | 1x per jaar | 63.20.00 | P4a | ID-2688 | 0
Pater Geurtjensweg 1 | Brandweerkazerne Vossenberg | 65 |  | Beveiligingsinstallaties | Brandbestrijding | Brand,- en veiligheidsmiddelen: haspels |  |  |  |  | 1 | post | Eigenaar | Keuringen&Inspecties | Inspectie | 1x per jaar | 65.13.30 | P4a | ID-2689 | 0
Pater Geurtjensweg 1 | Brandweerkazerne Vossenberg | 65 |  | Beveiligingsinstallaties | Brand, detectie en alarmering | Brandmeldinstallatie 8 groepen |  |  | Brandmeldinstallatie. Merk: Hi-Safe, |  | 1 | stuks | Eigenaar | Contractonderhoud | Onderhoud | 1x per jaar | 65.11.00 | P4a | ID-2690 | 0
Pater Geurtjensweg 1 | Brandweerkazerne Vossenberg | 66 |  | Transportinstallatie | Elektrische lift |  |  |  |  | 42309478 | 1 | stuks | Eigenaar | Contractonderhoud | Onderhoud | 2x per jaar | 66.10.00 | P4a | ID-2691 | 0
Pater Geurtjensweg 1 | Brandweerkazerne Vossenberg | 66 |  | Transportinstallatie | Elektrische lift |  |  |  |  | 42309478 | 1 | stuks | Eigenaar | Keuringen&Inspecties | Keuring | 1x per 18 maanden | 66.10.00 | P4a | ID-2692 | 0
Pater Geurtjensweg 1 | Brandweerkazerne Vossenberg | 67 |  | gebouw management systeem | centrale apparatuur | systeemconfiguratie software |  | GBS software |  |  | 1 | stuks | Eigenaar | Contractonderhoud | Basiskosten | doorlopend | 67.20.00 | P4a | ID-2693 | 0
Pater Geurtjensweg 1 | Brandweerkazerne Vossenberg | 75 |  | Vaste onderhoudsvoorzieningen | Beloopbare dakafwerkingen | Aanlijnvoorzieningen |  |  |  |  | 1 | post | Eigenaar | Keuringen&Inspecties | Keuring | 1x per jaar | 75.13.00 | P4a | ID-2694 | 0
Pater Geurtjensweg 1 | Brandweerkazerne Vossenberg | 90 |  | Terrein | Terreinverlichting | Terreinverlichting, noodverlichtingsarmaturen (decentraal) |  |  |  | ARMATUREN | 4 | stuks | Eigenaar | Contractonderhoud | Onderhoud | 1x per jaar | 90.63.00 | P4a | ID-2695 | 0
Reinevaarstraat 55 | Wijkcentrum Watt West | 31 | hoofdentree | Buitenwandopeningen | Gevuld met deuren | Automatische schuifdeur |  |  | merk: Dorma, type: ES200 | 1005-6601 | 1 | stuks | Eigenaar | Contractonderhoud | Onderhoud | 1x per jaar | 31.32.10 | P4a | ID-2794 | 0
Reinevaarstraat 55 | Wijkcentrum Watt West | 47 | d003 | Dakafwerkingen | Vlakke daken | Dakafwerking bitumen, baanvormig |  | Schoonmaken plat dakvlak en watergangen plat dak, geen dakveiligheidsvoorzieningen aanwezig (1*/jr) |  |  | 743 | m2 | Eigenaar | Bouwkundig onderhoud | Reinigen | 1x per jaar | 47.10.00 | P4a | ID-2795 | 0
Reinevaarstraat 55 | Wijkcentrum Watt West | 47 | d001 | Dakafwerkingen | Vlakke daken | Dakafwerking bitumen, baanvormig |  | Schoonmaken plat dakvlak en watergangen plat dak, geen dakveiligheidsvoorzieningen aanwezig (1*/jr) |  |  | 368 | m2 | Eigenaar | Bouwkundig onderhoud | Reinigen | 1x per jaar | 47.10.00 | P4a | ID-2796 | 0
Reinevaarstraat 55 | Wijkcentrum Watt West | 47 | d002 | Dakafwerkingen | Vlakke daken | Dakafwerking bitumen, baanvormig |  | Schoonmaken plat dakvlak en watergangen plat dak, geen dakveiligheidsvoorzieningen aanwezig (1*/jr) |  |  | 168 | m2 | Eigenaar | Bouwkundig onderhoud | Reinigen | 1x per jaar | 47.10.00 | P4a | ID-2797 | 0
Reinevaarstraat 55 | Wijkcentrum Watt West | 47 | doo4 | Dakafwerkingen | Vlakke daken | Dakafwerking bitumen, baanvormig |  | Schoonmaken plat dakvlak en watergangen plat dak, geen dakveiligheidsvoorzieningen aanwezig (1*/jr) |  |  | 41 | m2 | Eigenaar | Bouwkundig onderhoud | Reinigen | 1x per jaar | 47.10.00 | P4a | ID-2798 | 0
Reinevaarstraat 55 | Wijkcentrum Watt West | 47 | d005 | Dakafwerkingen | Vlakke daken | Dakafwerking bitumen, baanvormig |  | Schoonmaken plat dakvlak en watergangen plat dak, geen dakveiligheidsvoorzieningen aanwezig (1*/jr) |  |  | 6 | m2 | Eigenaar | Bouwkundig onderhoud | Reinigen | 1x per jaar | 47.10.00 | P4a | ID-2799 | 0
Reinevaarstraat 55 | Wijkcentrum Watt West | 56 | r028 | Warmtedistributie | Circulatiepompen | Circulatiepomp enkel DN 50 mm |  |  | Merk: Grundfos, Type: UMC 50-60, Bouwjaar: 1996. |  | 1 | stuks | Eigenaar | Contractonderhoud | Onderhoud | 1x per jaar | 56.10.00 | P4a | ID-2800 | 0
Reinevaarstraat 55 | Wijkcentrum Watt West | 57 | d002 | Luchtbehandeling | Lokale mechanische afzuiging | Dakventilator < 0,3 m3/s |  |  | Dakkap, Merk: Stork, Type: DAH 500, Bouwjaar: 2002. Er is een CF toegepast omdat er geen ventilator in de dakkap is geplaatst. |  | 1 | stuks | Eigenaar | Contractonderhoud | Onderhoud | 1x per jaar | 57.21.10 | P4a | ID-2801 | 0
Reinevaarstraat 55 | Wijkcentrum Watt West | 57 | d001 | Luchtbehandeling | Lokale mechanische afzuiging | Dakventilator 0,3 - 0,7 m3/s |  |  | Merk: JE Stork Air, Type: VDA 225/4 EC+WST, Capaciteit: 0,5 m3/s, Bouwjaar: 2012. |  | 1 | stuks | Eigenaar | Contractonderhoud | Onderhoud | 1x per jaar | 57.21.10 | P4a | ID-2802 | 0
Reinevaarstraat 55 | Wijkcentrum Watt West | 57 | d003 | Luchtbehandeling | Lokale mechanische afzuiging | Dakventilator 0,3 - 0,7 m3/s |  |  | Merk: JE Stork Air, Type: VDA 225/4 EC+WST, Capaciteit: 0,5 m3/s, Bouwjaar: 2012. |  | 1 | stuks | Eigenaar | Contractonderhoud | Onderhoud | 1x per jaar | 57.21.10 | P4a | ID-2803 | 0
Reinevaarstraat 55 | Wijkcentrum Watt West | 57 | d002 | Luchtbehandeling | Lokale mechanische afzuiging | Dakventilator 0,7 - 1,4 m3/s |  |  | Merk: JE Stork Air, Type: VDA 250/4 EC+WS, Capaciteit: 0,78 m3/s, Bouwjaar: 2012. |  | 1 | stuks | Eigenaar | Contractonderhoud | Onderhoud | 1x per jaar | 57.21.10 | P4a | ID-2804 | 0
Reinevaarstraat 55 | Wijkcentrum Watt West | 57 | d003 | Luchtbehandeling | Lokale mechanische afzuiging | Dakventilator 0,7 - 1,4 m3/s |  |  | Merk: JE Stork Air, Type: VDA 250/4 EC+WS, Capaciteit: 0,78 m3/s, Bouwjaar: 2012. |  | 1 | stuks | Eigenaar | Contractonderhoud | Onderhoud | 1x per jaar | 57.21.10 | P4a | ID-2805 | 0
Reinevaarstraat 55 | Wijkcentrum Watt West | 57 | d003-MX | Luchtbehandeling | Lokale mechanische afzuiging | Dakventilator 0,7 - 1,4 m3/s |  |  | Merk: JE Stork Air, Type: MX 30/10+WS, Capaciteit: 1,0 m3/s, Bouwjaar: 2012. |  | 1 | stuks | Eigenaar | Contractonderhoud | Onderhoud | 1x per jaar | 57.21.10 | P4a | ID-2806 | 0
Reinevaarstraat 55 | Wijkcentrum Watt West | 57 | d003-MX | Luchtbehandeling | Lokale mechanische afzuiging | Dakventilator 0,7 - 1,4 m3/s |  |  | Merk: JE Stork Air, Type: MX 30/10+WS, Capaciteit: 1,0 m3/s, Bouwjaar: 2012. |  | 1 | stuks | Eigenaar | Contractonderhoud | Onderhoud | 1x per jaar | 57.21.10 | P4a | ID-2807 | 0
Reinevaarstraat 55 | Wijkcentrum Watt West | 57 | d003 | Luchtbehandeling | Lokale mechanische afzuiging | Pijpdakventilator |  |  | Merk: JE Stork Air, Type: KPM, Capaciteit: onbekend, Bouwjaar: 2012. |  | 1 | stuks | Eigenaar | Contractonderhoud | visuele inspectie | 1x per jaar | 57.21.10 | P4a | ID-2808 | 0
Reinevaarstraat 55 | Wijkcentrum Watt West | 58 | r028 | Regeling klimaat en sanitair | Centrale melding, meting en sturing, gecombineerde regeling | Regelinstallatie, data-aansluitpunten 15 - 20 |  | geen software | Merk: Landis&Gyr, Type: onbekend, Bouwjaar: 1996 (aanname). |  | 1 | stuks | Eigenaar | Contractonderhoud | Onderhoud | 1x per jaar | 58.20.00 | P4a | ID-2809 | 0
Reinevaarstraat 55 | Wijkcentrum Watt West | 63 | BG | Verlichting | Noodverlichting centraal | Noodverlichtingsarmaturen (centraal) |  |  | Waarvan uit 22 st. vlucht- en 12 st. noodarmaturen. | ARMATUREN | 28 | stuks | Eigenaar | Contractonderhoud | Onderhoud | 1x per jaar | 63.20.00 | P4a | ID-2810 | 0
Reinevaarstraat 55 | Wijkcentrum Watt West | 63 |  | Verlichting | Noodverlichting centraal | Noodverlichtingsarmaturen (centraal) |  |  |  | 1 centrale, 2 batterijen | 2 | stuks | Eigenaar | Contractonderhoud | Inspectie | 1x per jaar | 63.20.00 | P4a | ID-2811 | 0
Reinevaarstraat 55 | Wijkcentrum Watt West | 63 | BG | Verlichting | Noodverlichting decentraal | Noodverlichtingsarmaturen (decentraal) |  |  | Waarvan 1 st. noodarmaturen. | ARMATUREN | 8 | stuks | Eigenaar | Contractonderhoud | Onderhoud | 1x per jaar | 63.20.00 | P4a | ID-2812 | 0
Reinevaarstraat 55 | Wijkcentrum Watt West | 65 | BG | Beveiligingsinstallaties | Brand, detectie en alarmering | Brandmeldinstallatie 4 groepen |  |  |  |  | 1 | stuks | Eigenaar | Contractonderhoud | Onderhoud | 1x per jaar | 65.11.00 | P4a | ID-2813 | 0
Ringbaan West 227 | voormalig Kantoor GGD | 31 | r0.112 | Buitenwandopeningen | Gevuld met deuren | Automatische dubbele schuifdeur (buitenzijde) |  |  | merk: Dorma, type: ES 200 | E.9210152-25 | 1 | stuks | Eigenaar | Contractonderhoud | Onderhoud | 1x per jaar | 31.32.10 | P4a | ID-2818 | 0
Ringbaan West 227 | voormalig Kantoor GGD | 31 | r002 (entree, oost) | Buitenwandopeningen | Gevuld met deuren | Automatische enkele schuifdeur (buitenzijde) |  |  | merk: Dorma , type: ES 90-100 | E.9210152-27 | 1 | stuks | Eigenaar | Contractonderhoud | Onderhoud | 1x per jaar | 31.32.10 | P4a | ID-2819 | 0
Ringbaan West 227 | voormalig Kantoor GGD | 31 | r087 (hoofdentree, oost) | Buitenwandopeningen | Gevuld met deuren | Automatische enkele schuifdeur (buitenzijde) |  |  | merk: Dorma , type: EC 2 | E.9210152-24 | 1 | stuks | Eigenaar | Contractonderhoud | Onderhoud | 1x per jaar | 31.32.10 | P4a | ID-2820 | 0
Ringbaan West 227 | voormalig Kantoor GGD | 31 | r016 | Buitenwandopeningen | Overheaddeuren | Rolluik elektrisch |  |  | merk/type nb | 095341-002 | 1 | stuks | Eigenaar | Contractonderhoud | Onderhoud | 1x per jaar | 31.33.00 | P4a | ID-2821 | 0
Ringbaan West 227 | voormalig Kantoor GGD | 31 | g304 | Buitenwandopeningen | Overheaddeuren | Rolluik elektrisch |  |  | merk/type nb | 095341-001 | 1 | stuks | Eigenaar | Contractonderhoud | Onderhoud | 1x per jaar | 31.33.00 | P4a | ID-2822 | 0
Ringbaan West 227 | voormalig Kantoor GGD | 32 | r002 | Binnenwandopeningen | Schuifdeuren | Automatische dubbele schuifdeur (binnenzijde) |  |  | merk: Dorma, type: onbekend | E.9230941-1 | 1 | stuks | Eigenaar | Contractonderhoud | Onderhoud | 1x per jaar | 32.32.10 | P4a | ID-2823 | 0
Ringbaan West 227 | voormalig Kantoor GGD | 32 | r0.112 | Binnenwandopeningen | Schuifdeuren | Automatische dubbele schuifdeur (binnenzijde) |  |  | merk: Dorma, type: ES 200 | E.9210152-26 | 1 | stuks | Eigenaar | Contractonderhoud | Onderhoud | 1x per jaar | 32.32.10 | P4a | ID-2824 | 0
Ringbaan West 227 | voormalig Kantoor GGD | 32 | r087 (hoofdentree, oost) | Binnenwandopeningen | Schuifdeuren | Automatische dubbele schuifdeur (binnenzijde) |  |  | merk: Dorma, type: DSTA-20 | 4160161-1 | 1 | stuks | Eigenaar | Contractonderhoud | Onderhoud | 1x per jaar | 32.32.10 | P4a | ID-2825 | 0
Ringbaan West 227 | voormalig Kantoor GGD | 32 | r0.113 (kantoor bij ingang, noord) | Binnenwandopeningen | Schuifdeuren | Automatische schuifdeur |  |  | merk: Dorma, type: ES 200 | E.9230820-8 (was eerst E.9210152-27) | 1 | stuks | Eigenaar | Contractonderhoud | Onderhoud | 1x per jaar | 32.32.10 | P4a | ID-2826 | 0
Ringbaan West 227 | voormalig Kantoor GGD | 32 | receptie | Binnenwandopeningen | Rolluik | Brandwerend automatisch rolscherm |  |  | merk: Hoefnagels, type: F72 | 070290/008 | 1 | stuks | Eigenaar | Contractonderhoud | Onderhoud | 1x per jaar | 32.30.10 | P4a | ID-2827 | 0
Ringbaan West 227 | voormalig Kantoor GGD | 32 | 1e verdieping bij raam | Binnenwandopeningen | Rolluik | Brandwerend automatisch rolscherm |  |  | merk: Hoefnagels, type: F72 | 070290/009 | 1 | stuks | Eigenaar | Contractonderhoud | Onderhoud | 1x per jaar | 32.30.10 | P4a | ID-2828 | 0
Ringbaan West 227 | voormalig Kantoor GGD | 32 | lift, 1e verdiep. | Binnenwandopeningen | Rolluik | Brandwerend automatisch rolscherm |  |  | merk: Hoefnagels, type: F72 | 070290/010 | 1 | stuks | Eigenaar | Contractonderhoud | Onderhoud | 1x per jaar | 32.30.10 | P4a | ID-2829 | 0
Ringbaan West 227 | voormalig Kantoor GGD | 32 | lift, 2e verdiep. | Binnenwandopeningen | Rolluik | Brandwerend automatisch rolscherm |  |  | merk: Hoefnagels, type: F72 | 070290/011 | 1 | stuks | Eigenaar | Contractonderhoud | Onderhoud | 1x per jaar | 32.30.10 | P4a | ID-2830 | 0
Ringbaan West 227 | voormalig Kantoor GGD | 51 |  | Warmteopwekking | Aardwarmte | WKO Installatie |  |  | Merk: GeoComfort, Type: GeoDoublet, Vermogen: Onbekend, Bouwjaar: 2008. |  | 1 | stuks | Eigenaar | Contractonderhoud | Onderhoud | 1x per jaar | 51.40.00 | P4a | ID-2831 | 0
Ringbaan West 227 | voormalig Kantoor GGD | 51 |  | Warmteopwekking | Aardwarmte | WKO Installatie |  | Monitoringsrapport |  |  | 1 | post | Eigenaar | Contractonderhoud | Monitoringsrapport | doorlopend | 51.40.00 | P4a | ID-2832 | 0
Ringbaan West 227 | voormalig Kantoor GGD | 51 | r217 | Warmteopwekking | Gasketel(s) | HR ketel |  |  | Merk: Buderus, Type: GK324HRE 92, Vermogen: 91,9 kW, Bouwjaar: 1997. |  | 1 | stuks | Eigenaar | Contractonderhoud | Onderhoud | 1x per jaar | 51.20.00 | P4a | ID-2833 | 0
Ringbaan West 227 | voormalig Kantoor GGD | 51 | r217 | Warmteopwekking | Gasketel(s) | HR ketel |  |  | Merk: Buderus, Type: GK324HRE 92, Vermogen: 91,9 kW, Bouwjaar: 1997. |  | 1 | stuks | Eigenaar | Contractonderhoud | Onderhoud | 1x per jaar | 51.20.00 | P4a | ID-2834 | 0
Ringbaan West 227 | voormalig Kantoor GGD | 51 | r217 | Warmteopwekking | Gasketel(s) | HR ketel |  |  | Merk: Remeha, Type: Gas 310 Eco, Vermogen: 462 kW, Bouwjaar: 2007. |  | 1 | stuks | Eigenaar | Contractonderhoud | Onderhoud | 1x per jaar | 51.20.00 | P4a | ID-2835 | 0
Ringbaan West 227 | voormalig Kantoor GGD | 51 | r217 | Warmteopwekking | Gasketel(s) | HR ketel |  |  | Merk: Remeha, Type: Gas 310 Eco, Vermogen: 462 kW, Bouwjaar: 2007. |  | 1 | stuks | Eigenaar | Contractonderhoud | Onderhoud | 1x per jaar | 51.20.00 | P4a | ID-2836 | 0
Ringbaan West 227 | voormalig Kantoor GGD | 51 | r0,131 | Warmteopwekking | Gasketel(s) | HR ketel |  |  | Merk: Remeha, Type: Quinta 30S, Vermogen: 28,5 kW, Bouwjaar: 2007. |  | 1 | stuks | Eigenaar | Contractonderhoud | Onderhoud | 1x per jaar | 51.20.00 | P4a | ID-2837 | 0
Ringbaan West 227 | voormalig Kantoor GGD | 51 | r217 | Warmteopwekking | Gasketel(s) | HR ketel |  | Scope 1 keuring | Buderus GK 324 HRE-92 Bouwjaar 1997 | ADI176 | 1 | post | Eigenaar | Keuringen&Inspecties | Scope 1 keuring | 1x per 4 jaar | 51.20.00 | P4a | ID-2838 | 0
Ringbaan West 227 | voormalig Kantoor GGD | 51 | r217 | Warmteopwekking | Gasketel(s) | HR ketel |  | Scope 1 keuring | Remeha Gas 310 ECO 8 leden Bouwjaar 2007 | ACC-948 | 1 | post | Eigenaar | Keuringen&Inspecties | Scope 1 keuring | 1x per 4 jaar | 51.20.00 | P4a | ID-2839 | 0
Ringbaan West 227 | voormalig Kantoor GGD | 51 | r217 | Warmteopwekking | Gasketel(s) | HR ketel |  | Scope 1 keuring | Remeha Gas 310 ECO 8 leden Bouwjaar 2007 | ACC-949 | 1 | post | Eigenaar | Keuringen&Inspecties | Scope 1 keuring | 1x per 4 jaar | 51.20.00 | P4a | ID-2840 | 0
Ringbaan West 227 | voormalig Kantoor GGD | 53 |  | Water | Leidingen drinkwaterinstallatie | Keerkleppen |  |  |  |  | 1 | post | Eigenaar | Keuringen&Inspecties | Inspectie | 1x per jaar | 53.10.00 | P4a | ID-2841 | 0
Ringbaan West 227 | voormalig Kantoor GGD | 53 |  | Water | Leidingen drinkwaterinstallatie | Meltronickast |  |  |  |  | 3 | stuks | Eigenaar | Contractonderhoud | Onderhoud | 1x per jaar | 53.10.00 | P4a | ID-2842 | 0
Ringbaan West 227 | voormalig Kantoor GGD | 53 |  | Water | Leidingen drinkwaterinstallatie |  |  | audit op Legionellabeheersplan |  |  | 1 | post | Eigenaar | Contractonderhoud | Inspectie | 1x per jaar | 53.10.00 | P4a | ID-2843 | 0
Ringbaan West 227 | voormalig Kantoor GGD | 55 | Serverruimte 104 | Koudeopwekking en -distributie | Luchtgekoelde condensor | Condensor 20 - 30 kW |  |  | Uniflair TDAR0511A/ 30CAL0661P3 | 313971.001 | 1 | stuks | Eigenaar | Contractonderhoud | Inspectie en onderhoud | 1x per jaar | 55.31.00 | P4a | ID-2844 | 0
Ringbaan West 227 | voormalig Kantoor GGD | 55 | Serverruimte 104 | Koudeopwekking en -distributie | Luchtgekoelde condensor | Condensor 20 - 30 kW |  |  | Uniflair TDAR0511A/ 30CAL0661P3 | 313971002 | 1 | stuks | Eigenaar | Contractonderhoud | Inspectie en onderhoud | 1x per jaar | 55.31.00 | P4a | ID-2845 | 0
Ringbaan West 227 | voormalig Kantoor GGD | 55 | Serverruimte 104 | Koudeopwekking en -distributie | Luchtgekoelde condensor | Condensor 20 - 30 kW |  |  | Uniflair TDAR0511A/ 30CAL0661P3 | 313971003 | 1 | stuks | Eigenaar | Contractonderhoud | Inspectie en onderhoud | 1x per jaar | 55.31.00 | P4a | ID-2846 | 0
Ringbaan West 227 | voormalig Kantoor GGD | 56 | r205 | Warmtedistributie | Circulatiepompen | Circulatiepomp enkel DN < 40 mm |  |  | Merk: Grundfos, Type: UPS 32-80, Bouwjaar: 1996. |  | 1 | stuks | Eigenaar | Contractonderhoud | Onderhoud | 1x per jaar | 56.10.00 | P4a | ID-2847 | 0
Ringbaan West 227 | voormalig Kantoor GGD | 56 | r205 | Warmtedistributie | Circulatiepompen | Circulatiepomp enkel DN < 40 mm |  |  | Merk: Grundfos, Type: UPS 32-80, Bouwjaar: 1997. |  | 1 | stuks | Eigenaar | Contractonderhoud | Onderhoud | 1x per jaar | 56.10.00 | P4a | ID-2848 | 0
Ringbaan West 227 | voormalig Kantoor GGD | 56 | r205-96 | Warmtedistributie | Circulatiepompen | Circulatiepomp enkel DN < 40 mm |  |  | Merk: Grundfos, Type: UPS 32-80, Bouwjaar: 1997. |  | 1 | stuks | Eigenaar | Contractonderhoud | Onderhoud | 1x per jaar | 56.10.00 | P4a | ID-2849 | 0
Ringbaan West 227 | voormalig Kantoor GGD | 56 | r205-97 | Warmtedistributie | Circulatiepompen | Circulatiepomp enkel DN < 40 mm |  |  | Merk: Grundfos, Type: UPE 25-80, Bouwjaar: 1997. |  | 1 | stuks | Eigenaar | Contractonderhoud | Onderhoud | 1x per jaar | 56.10.00 | P4a | ID-2850 | 0
Ringbaan West 227 | voormalig Kantoor GGD | 56 | r205-97 | Warmtedistributie | Circulatiepompen | Circulatiepomp enkel DN < 40 mm |  |  | Merk: Grundfos, Type: UPE 25-80, Bouwjaar: 1997. |  | 1 | stuks | Eigenaar | Contractonderhoud | Onderhoud | 1x per jaar | 56.10.00 | P4a | ID-2851 | 0
Ringbaan West 227 | voormalig Kantoor GGD | 56 | r114-00 | Warmtedistributie | Circulatiepompen | Circulatiepomp enkel DN < 40 mm |  |  | Merk: Grundfos, Type: UPS 32-40, Bouwjaar: 2000. |  | 1 | stuks | Eigenaar | Contractonderhoud | Onderhoud | 1x per jaar | 56.10.00 | P4a | ID-2852 | 0
Ringbaan West 227 | voormalig Kantoor GGD | 56 | r0,131 | Warmtedistributie | Circulatiepompen | Circulatiepomp enkel DN < 40 mm |  |  | Merk: Grundfos, Type: UPS 20-40, Bouwjaar: 2007. |  | 1 | stuks | Eigenaar | Contractonderhoud | Onderhoud | 1x per jaar | 56.10.00 | P4a | ID-2853 | 0
Ringbaan West 227 | voormalig Kantoor GGD | 56 | r114 | Warmtedistributie | Circulatiepompen | Circulatiepomp enkel DN < 40 mm |  |  | Merk: Grundfos, Type: Magna 32-100, Bouwjaar: 2010. |  | 1 | stuks | Eigenaar | Contractonderhoud | Onderhoud | 1x per jaar | 56.10.00 | P4a | ID-2854 | 0
Ringbaan West 227 | voormalig Kantoor GGD | 56 | r205 | Warmtedistributie | Circulatiepompen | Circulatiepomp enkel DN 40 mm |  |  | Merk: Grundfos, Type: UPS 40-60, Bouwjaar: 1999. |  | 1 | stuks | Eigenaar | Contractonderhoud | Onderhoud | 1x per jaar | 56.10.00 | P4a | ID-2855 | 0
Ringbaan West 227 | voormalig Kantoor GGD | 56 | r114 | Warmtedistributie | Circulatiepompen | Circulatiepomp enkel DN 40 mm |  |  | Merk: Grundfos, Type: UPE 40-80, Bouwjaar: 2002. |  | 1 | stuks | Eigenaar | Contractonderhoud | Onderhoud | 1x per jaar | 56.10.00 | P4a | ID-2856 | 0
Ringbaan West 227 | voormalig Kantoor GGD | 56 | r217-02 | Warmtedistributie | Circulatiepompen | Circulatiepomp enkel DN 40 mm |  |  | Merk: Grundfos, Type: Magna 3-80 180, Bouwjaar: 2002. |  | 1 | stuks | Eigenaar | Contractonderhoud | Onderhoud | 1x per jaar | 56.10.00 | P4a | ID-2857 | 0
Ringbaan West 227 | voormalig Kantoor GGD | 56 | r114-02 | Warmtedistributie | Circulatiepompen | Circulatiepomp enkel DN 50 mm |  |  | Merk: Grundfos, Type: UPE 50-60F, Bouwjaar: 2002. |  | 1 | stuks | Eigenaar | Contractonderhoud | Onderhoud | 1x per jaar | 56.10.00 | P4a | ID-2858 | 0
Ringbaan West 227 | voormalig Kantoor GGD | 56 | r114-02 | Warmtedistributie | Circulatiepompen | Circulatiepomp enkel DN 50 mm |  |  | Merk: Grundfos, Type: UPE 50-60F, Bouwjaar: 2002. |  | 1 | stuks | Eigenaar | Contractonderhoud | Onderhoud | 1x per jaar | 56.10.00 | P4a | ID-2859 | 0
Ringbaan West 227 | voormalig Kantoor GGD | 56 | r114 | Warmtedistributie | Circulatiepompen | Circulatiepomp enkel DN 50 mm |  |  | Merk: Grundfos, Type: UPS 50-60/2F, Bouwjaar: 2006. |  | 1 | stuks | Eigenaar | Contractonderhoud | Onderhoud | 1x per jaar | 56.10.00 | P4a | ID-2860 | 0
Ringbaan West 227 | voormalig Kantoor GGD | 56 | r114-12 | Warmtedistributie | Circulatiepompen | Circulatiepomp enkel DN 50 mm |  |  | Merk: Grundfos, Type: 50-60F, Bouwjaar: 2012. |  | 1 | stuks | Eigenaar | Contractonderhoud | Onderhoud | 1x per jaar | 56.10.00 | P4a | ID-2861 | 0
Ringbaan West 227 | voormalig Kantoor GGD | 56 | r217 | Warmtedistributie | Circulatiepompen | Circulatiepomp enkel DN 80 mm |  |  | Merk: Grundfos, Type: UPE 80-120F, Bouwjaar: 2007. |  | 1 | stuks | Eigenaar | Contractonderhoud | Onderhoud | 1x per jaar | 56.10.00 | P4a | ID-2862 | 0
Ringbaan West 227 | voormalig Kantoor GGD | 56 | r106 | Warmtedistributie | Circulatiepompen | Circulatiepomp enkel DN 80 mm |  |  | Merk: Grundfos, Type: TPE, Bouwjaar: 2008. |  | 1 | stuks | Eigenaar | Contractonderhoud | Onderhoud | 1x per jaar | 56.10.00 | P4a | ID-2863 | 0
Ringbaan West 227 | voormalig Kantoor GGD | 56 | r217-02 | Warmtedistributie | Circulatiepompen | Circulatiepomp enkel DN 80 mm |  |  | Merk: Grundfos, Type: UPE 80-120F, Bouwjaar: 2002. |  | 1 | stuks | Eigenaar | Contractonderhoud | Onderhoud | 1x per jaar | 56.10.00 | P4a | ID-2864 | 0
Ringbaan West 227 | voormalig Kantoor GGD | 56 | r106 | Warmtedistributie | Expansievoorzieningen | Expansievat 110 ltr |  |  | Merk: Flamco, Type: Flexcon, Inhoud: 110 ltr, Bouwjaar: 2012. |  | 1 | stuks | Eigenaar | Contractonderhoud | Onderhoud | 1x per jaar | 56.10.10 | P4a | ID-2865 | 0
Ringbaan West 227 | voormalig Kantoor GGD | 56 | r205 | Warmtedistributie | Expansievoorzieningen | Expansievat 140 ltr |  |  | Merk: Flamco, Type: Flexcon, Inhoud: 140 ltr, Bouwjaar: 2012. |  | 1 | stuks | Eigenaar | Contractonderhoud | Onderhoud | 1x per jaar | 56.10.10 | P4a | ID-2866 | 0
Ringbaan West 227 | voormalig Kantoor GGD | 56 | r205 | Warmtedistributie | Expansievoorzieningen | Expansievat 18 ltr |  |  | Merk: Flamco, Type: Flexcon, Inhoud: 18 ltr, Bouwjaar: 2012. |  | 1 | stuks | Eigenaar | Contractonderhoud | Onderhoud | 1x per jaar | 56.10.10 | P4a | ID-2867 | 0
Ringbaan West 227 | voormalig Kantoor GGD | 56 | r205 | Warmtedistributie | Expansievoorzieningen | Expansievat 18 ltr |  |  | Merk: Flamco, Type: Flexcon, Inhoud: 18 ltr, Bouwjaar: 2012. |  | 1 | stuks | Eigenaar | Contractonderhoud | Onderhoud | 1x per jaar | 56.10.10 | P4a | ID-2868 | 0
Ringbaan West 227 | voormalig Kantoor GGD | 56 | r0,131 | Warmtedistributie | Expansievoorzieningen | Expansievat 18 ltr |  |  | Merk: Flamco, Type: Flexcon, Inhoud: 18 ltr, Bouwjaar: 2007. |  | 1 | stuks | Eigenaar | Contractonderhoud | Onderhoud | 1x per jaar | 56.10.10 | P4a | ID-2869 | 0
Ringbaan West 227 | voormalig Kantoor GGD | 56 | r114 | Warmtedistributie | Expansievoorzieningen | Expansievat 800 ltr |  |  | Merk: Flamco, Type: Flexcon, Capaciteit: 800 liter, Bouwjaar: 2012. |  | 1 | stuks | Eigenaar | Contractonderhoud | Onderhoud | 1x per jaar | 56.10.10 | P4a | ID-2870 | 0
Ringbaan West 227 | voormalig Kantoor GGD | 57 | d004 | Luchtbehandeling | Lokale mechanische afzuiging | Lokale afzuigventilator |  |  | Merk: Stork, Type: Onlbekend, Capaciteit: 0,2 m3/s, Bouwjaar: 1997. |  | 1 | stuks | Eigenaar | Contractonderhoud | Onderhoud | 1x per jaar | 57.20.00 | P4a | ID-2871 | 0
Ringbaan West 227 | voormalig Kantoor GGD | 57 | d016 | Luchtbehandeling | Lokale mechanische afzuiging | Lokale afzuigventilator |  |  | Merk: Stork, Type: Onlbekend, Capaciteit: 0,2 m3/s, Bouwjaar: 1997. |  | 1 | stuks | Eigenaar | Contractonderhoud | Onderhoud | 1x per jaar | 57.20.00 | P4a | ID-2872 | 0
Ringbaan West 227 | voormalig Kantoor GGD | 57 | d009-97 | Luchtbehandeling | Lokale mechanische afzuiging | Lokale afzuigventilator |  |  | Merk: Orcon, Type: RDV315-4E, Capaciteit: 0,5 m3/s, Bouwjaar: 1997. |  | 1 | stuks | Eigenaar | Contractonderhoud | Onderhoud | 1x per jaar | 57.20.00 | P4a | ID-2873 | 0
Ringbaan West 227 | voormalig Kantoor GGD | 57 | d018 | Luchtbehandeling | Lokale mechanische afzuiging | Lokale afzuigventilator |  |  | Merk: Gebhardt, Type: DAV31-25258, Capaciteit: 0,46 m3/s, Bouwjaar: 2009. |  | 1 | stuks | Eigenaar | Contractonderhoud | Onderhoud | 1x per jaar | 57.20.00 | P4a | ID-2874 | 0
Ringbaan West 227 | voormalig Kantoor GGD | 57 | d018-97 | Luchtbehandeling | Lokale mechanische afzuiging | Lokale afzuigventilator |  |  | Merk: Rucon, Type: Onbekend, Capaciteit: 1,3 m3/s, Bouwjaar: 1997. |  | 1 | stuks | Eigenaar | Contractonderhoud | Onderhoud | 1x per jaar | 57.20.00 | P4a | ID-2875 | 0
Ringbaan West 227 | voormalig Kantoor GGD | 57 | d009 | Luchtbehandeling | Lokale mechanische afzuiging | Lokale afzuigventilator |  |  | Merk: Orcon, Type: RDV250-4E, Capaciteit: 0,46 m3/s, Bouwjaar: 1997. |  | 1 | stuks | Eigenaar | Contractonderhoud | Onderhoud | 1x per jaar | 57.20.00 | P4a | ID-2876 | 0
Ringbaan West 227 | voormalig Kantoor GGD | 57 | r205 | Luchtbehandeling | Lokale mechanische afzuiging | Lokale afzuigventilator |  |  | Merk: Klimatec, Type: KZG.4 0125, Capaciteit: 2,5 m3/s, Bouwjaar: 2007. |  | 1 | stuks | Eigenaar | Contractonderhoud | Onderhoud | 1x per jaar | 57.20.00 | P4a | ID-2877 | 0
Ringbaan West 227 | voormalig Kantoor GGD | 57 | d002 | Luchtbehandeling | Lokale mechanische afzuiging | Lokale afzuigventilator |  |  | Merk: Stork, Type: Onlbekend, Capaciteit: 0,2 m3/s, Bouwjaar: 1997. |  | 1 | stuks | Eigenaar | Contractonderhoud | Onderhoud | 1x per jaar | 57.20.00 | P4a | ID-2878 | 0
Ringbaan West 227 | voormalig Kantoor GGD | 57 | r205 | Luchtbehandeling | Luchtbehandelingskast | Luchtbehandelingskast BI T + VK (< 1 m3/s) |  |  | Merk: Klimatec, Type: KZG.4 0125, Capaciteit: 2,5 m3/s, Bouwjaar: 2008. Inclusief pompen, kleppen en stoombevochtiger (7.5 kW). |  | 1 | stuks | Eigenaar | Contractonderhoud | Onderhoud | 1x per jaar | 57.73.00 | P4a | ID-2879 | 0
Ringbaan West 227 | voormalig Kantoor GGD | 57 | d011 | Luchtbehandeling | Luchtbehandelingskast | Luchtbehandelingskast BU TA + VK (1-2 m3/s) |  |  | Merk: Verhulst, Type: VKD1.5 BO, Capaciteit: 1,69 m3/s, Bouwjaar: 1997. Inclusief pompen en kleppen. |  | 1 | stuks | Eigenaar | Contractonderhoud | Onderhoud | 1x per jaar | 57.73.00 | P4a | ID-2880 | 0
Ringbaan West 227 | voormalig Kantoor GGD | 57 | r0,131 | Luchtbehandeling | Luchtbehandelingskast | Luchtbehandelingskast BU TA + VKB (< 1 m3/s) |  |  | Merk: Klimatec, Type: KZG.4 0040, Capaciteit: 0,18 m3/s, Bouwjaar: 2007. Inclusief pompen, kleppen en stoombevochtiger. |  | 1 | stuks | Eigenaar | Contractonderhoud | Onderhoud | 1x per jaar | 57.73.00 | P4a | ID-2881 | 0
Ringbaan West 227 | voormalig Kantoor GGD | 57 | d011 | Luchtbehandeling | Luchtbehandelingskast | Luchtbehandelingskast BU TA + VKWWB (2-3 m3/s) |  |  | Merk: Klimatec, Type: Rooftop KZG.4 0125, Capaciteit: 2,05 m3/s, Bouwjaar: 2006. Inclusief pompen, kleppen en stoombevochtiger (7.5 kW). |  | 1 | stuks | Eigenaar | Contractonderhoud | Onderhoud | 1x per jaar | 57.73.00 | P4a | ID-2882 | 0
Ringbaan West 227 | voormalig Kantoor GGD | 57 | d002 | Luchtbehandeling | Luchtbehandelingskast | Luchtbehandelingskast BU TA + VKWWB (2-3 m3/s) |  |  | Merk: Klimatec, Type: Rooftop KZG.4 0125, Capaciteit: 2,33 m3/s, Bouwjaar: 2006. Inclusief pompen, kleppen en stoombevochtiger (7.5 kW). |  | 1 | stuks | Eigenaar | Contractonderhoud | Onderhoud | 1x per jaar | 57.73.00 | P4a | ID-2883 | 0
Ringbaan West 227 | voormalig Kantoor GGD | 57 | d005 | Luchtbehandeling | Luchtbehandelingskast | Luchtbehandelingskast BU TA + VKWWB (2-3 m3/s) |  |  | Merk: Klimatec, Type: Rooftop KZG.4 0250, Capaciteit: 2,8 m3/s, Bouwjaar: 2006. Inclusief pompen, kleppen en stoombevochtiger (7.5 kW). |  | 1 | stuks | Eigenaar | Contractonderhoud | Onderhoud | 1x per jaar | 57.73.00 | P4a | ID-2884 | 0
Ringbaan West 227 | voormalig Kantoor GGD | 57 | r205 | Luchtbehandeling | Luchtbehandelingskast | Luchtbehandelingskast BU TA + VKWWB (2-3 m3/s) |  |  | Merk: Klimatec, Type: KZG.4 0125, Capaciteit: 2,5 m3/s, Bouwjaar: 2008. Inclusief pompen, kleppen en stoombevochtiger (7.5 kW). |  | 1 | stuks | Eigenaar | Contractonderhoud | Onderhoud | 1x per jaar | 57.73.00 | P4a | ID-2885 | 0
Ringbaan West 227 | voormalig Kantoor GGD | 57 | d004 | Luchtbehandeling | Lokale mechanische afzuiging | Pijpdakventilator |  |  |  |  | 1 | stuks | Eigenaar | Contractonderhoud | Onderhoud | 1x per jaar | 57.21.10 | P4a | ID-2886 | 0
Ringbaan West 227 | voormalig Kantoor GGD | 57 |  | Luchtbehandeling | Bevochtiging | Stoombevochtiger < 15 kg/uur |  |  | Merk: Hygromatic, Type: HY13C, Capaciteit: 13 kg/h, Bouwjaar: 2007. |  | 1 | stuks | Eigenaar | Contractonderhoud | Onderhoud | 1x per jaar | 57.50.00 | P4a | ID-2887 | 0
Ringbaan West 227 | voormalig Kantoor GGD | 58 |  | Regeling klimaat en sanitair | Centrale melding, meting en sturing, gecombineerde regeling | Regelinstallatie, data-aansluitpunten 40 - 50 |  |  | Regelinstallatie bestaande uit: RK1+2, Merk: Priva, Type: Compri HX, Bouwjaar: 2009. | GGD_TILB | 1 | stuks | Eigenaar | Contractonderhoud | Onderhoud | 1x per jaar | 58.20.00 | P4a | ID-2888 | 0
Ringbaan West 227 | voormalig Kantoor GGD | 58 |  | Regeling klimaat en sanitair | Centrale melding, meting en sturing, gecombineerde regeling | Regelinstallatie, data-aansluitpunten 40 - 50 |  |  | Regelinstallatie bestaande uit: RK1+2, Merk: Priva, Type: Compri HX, Bouwjaar: 2009. | GGD_TILB | 1 | stuks | Eigenaar | Contractonderhoud | Onderhoud | 1x per jaar | 58.20.00 | P4a | ID-2889 | 0
Ringbaan West 227 | voormalig Kantoor GGD | 58 |  | Regeling klimaat en sanitair | Centrale melding, meting en sturing, gecombineerde regeling | Regelinstallatie, data-aansluitpunten 40 - 50 |  |  | Regelinstallatie bestaande uit: RK1+2, Merk: Priva, Type: Compri HX, Bouwjaar: 2009. | GGD_TILB | 1 | stuks | Eigenaar | Contractonderhoud | Onderhoud | 1x per jaar | 58.20.00 | P4a | ID-2890 | 0
Ringbaan West 227 | voormalig Kantoor GGD | 58 |  | Regeling klimaat en sanitair | Centrale melding, meting en sturing, gecombineerde regeling | Regelinstallatie, data-aansluitpunten 40 - 50 |  |  | Regelinstallatie bestaande uit: RK1+2, Merk: Priva, Type: Compri HX, Bouwjaar: 2009. | GGD_TILB | 1 | stuks | Eigenaar | Contractonderhoud | Onderhoud | 1x per jaar | 58.20.00 | P4a | ID-2891 | 0
Ringbaan West 227 | voormalig Kantoor GGD | 58 |  | Regeling klimaat en sanitair | Centrale melding, meting en sturing, gecombineerde regeling | Regelinstallatie, data-aansluitpunten 40 - 50 |  |  | Regelinstallatie bestaande uit: RK1+2, Merk: Priva, Type: Compri HX, Bouwjaar: 2009. | GGD_TILB | 1 | stuks | Eigenaar | Contractonderhoud | Onderhoud | 1x per jaar | 58.20.00 | P4a | ID-2892 | 0
Ringbaan West 227 | voormalig Kantoor GGD | 58 |  | Regeling klimaat en sanitair | Centrale melding, meting en sturing, gecombineerde regeling | Regelinstallatie, data-aansluitpunten 40 - 50 |  |  | Regelinstallatie bestaande uit: RK1+2, Merk: Priva, Type: Compri HX, Bouwjaar: 2009. | GGD_TILB | 1 | stuks | Eigenaar | Contractonderhoud | Onderhoud | 1x per jaar | 58.20.00 | P4a | ID-2893 | 0
Ringbaan West 227 | voormalig Kantoor GGD | 58 |  | Regeling klimaat en sanitair | Centrale melding, meting en sturing, gecombineerde regeling | Regelinstallatie, data-aansluitpunten 80 - 90 |  |  | Regelinstallatie bestaande uit: RK1+0, Merk: Rensen, Bouwjaar: 2007. RK2+0, Merk: Rensen, Bouwjaar: 2007. RK (r131), Merk: Priva, Bouwjaar: 2007. | GGD_TILB | 1 | stuks | Eigenaar | Contractonderhoud | Onderhoud | 1x per jaar | 58.20.00 | P4a | ID-2894 | 0
Ringbaan West 227 | voormalig Kantoor GGD | 61 | r128 | Centrale elektrische voorzieningen | Noodstroom | Frametank noodstroomaggregaat |  | tankcontrole |  |  | 1 | stuks | Eigenaar | Contractonderhoud | Onderhoud | 1x per jaar | 61.11.00 | P4a | ID-2895 | 0
Ringbaan West 227 | voormalig Kantoor GGD | 61 |  | Centrale elektrische voorzieningen | Noodstroom | Noodstroomaggregaat |  |  | Merk: Broadcrown, Type ABCJD130-50, Vermogen: 96 kW, Bouwjaar: 2009. Inclusief: - dagtank - generatorbesturingskast - 1x startaccu |  | 1 | stuks | Eigenaar | Contractonderhoud | Onderhoud | 1x per jaar | 61.11.00 | P4a | ID-2896 | 0
Ringbaan West 227 | voormalig Kantoor GGD | 61 | r128 | Centrale elektrische voorzieningen | Noodstroom | Noodstroomaggregaat |  | Scope 4 keuring | Merk: Broadcrown, Type ABCJD130-50, Vermogen: 96 kW, Bouwjaar: 2009. Inclusief: - dagtank - generatorbesturingskast - 1x startaccu |  | 1 | stuks | Eigenaar | Keuringen&Inspecties | inspectie | 1x per 2 jaar | 61.11.00 | P4a | ID-2897 | 0
Ringbaan West 227 | voormalig Kantoor GGD | 63 |  | Verlichting | Noodverlichting decentraal | Noodverlichtingsarmaturen (decentraal) |  |  | Waarvan 55 st. vlucht- en 46 st. noodarmaturen. Bouwjaren 2007 en 2008. | ARMATUREN | 100 | stuks | Eigenaar | Contractonderhoud | Onderhoud | 1x per jaar | 63.20.00 | P4a | ID-2898 | 0
Ringbaan West 227 | voormalig Kantoor GGD | 63 |  | Verlichting | Noodverlichting decentraal | Noodverlichtingsarmaturen (decentraal) |  |  |  | ARMATUREN | 47 | stuks | Eigenaar | Contractonderhoud | Onderhoud | 1x per jaar | 63.20.00 | P4a | ID-2899 | 0
Ringbaan West 227 | voormalig Kantoor GGD | 65 |  | Beveiligingsinstallaties | Brand, detectie en alarmering | Brandmeldinstallatie |  | OP taken |  |  | 1 | post | Eigenaar | Keuringen&Inspecties | Inspectie | 11x per jaar | 65.11.00 | P4a | ID-2900 | 0
Ringbaan West 227 | voormalig Kantoor GGD | 65 | VESDA | Beveiligingsinstallaties | Brand, detectie en alarmering | Brandmeldinstallatie 1 groep |  |  | Brandmeldinstallatie, VESDA (very early smoke detector apparatus) systeem in serverruimte. Merk, Hart. Bouwjaar: Onbekend. |  | 1 | stuks | Eigenaar | Contractonderhoud | Onderhoud | 1x per jaar | 65.11.00 | P4a | ID-2901 | 0
Ringbaan West 227 | voormalig Kantoor GGD | 65 | VESDA | Beveiligingsinstallaties | Brand, detectie en alarmering | Brandmeldinstallatie 1 groep |  |  | Brandmeldinstallatie, VESDA (very early smoke detector apparatus) systeem in serverruimte. Merk, Hart. Bouwjaar: Onbekend. |  | 1 | stuks | Eigenaar | Contractonderhoud | Onderhoud | 1x per jaar | 65.11.00 | P4a | ID-2902 | 0
Ringbaan West 227 | voormalig Kantoor GGD | 65 | balie | Beveiligingsinstallaties | Brand, detectie en alarmering | Brandmeldinstallatie 12 - 15 groepen |  |  | Brandmeldinstallatie. Merk: Hi-Safe Discovery, |  | 1 | stuks | Eigenaar | Contractonderhoud | Onderhoud | 1x per jaar | 65.11.00 | P4a | ID-2903 | 0
Ringbaan West 227 | voormalig Kantoor GGD | 65 |  | Beveiligingsinstallaties | Brandveiligheid | Brandveiligheidsinspectie |  | Brandveiligheidsinspectie |  |  | 1 | post | Eigenaar | Keuringen&Inspecties | Inspectie | 1x per jaar | 65.10.00 | P4a | ID-2904 | 0
Ringbaan West 227 | voormalig Kantoor GGD | 66 | Lift links | Transportinstallatie | Elektrische lift |  |  |  |  | 10073066 | 1 | stuks | Eigenaar | Contractonderhoud | Onderhoud | 4x per jaar | 66.10.00 | P4a | ID-2905 | 0
Ringbaan West 227 | voormalig Kantoor GGD | 66 | Lift rechts | Transportinstallatie | Elektrische lift |  |  |  |  | 10073054 | 1 | stuks | Eigenaar | Contractonderhoud | Onderhoud | 4x per jaar | 66.10.00 | P4a | ID-2906 | 0
Ringbaan West 227 | voormalig Kantoor GGD | 66 |  | Transportinstallatie | Elektrische lift |  |  |  |  | 42702812 | 1 | stuks | Eigenaar | Contractonderhoud | Onderhoud | 4x per jaar | 66.10.00 | P4a | ID-2907 | 0
Ringbaan West 227 | voormalig Kantoor GGD | 66 | Lift links | Transportinstallatie | Elektrische lift |  |  |  |  | 10073066 | 1 | stuks | Eigenaar | Keuringen&Inspecties | Keuring | 1x per 18 maanden | 66.10.00 | P4a | ID-2908 | 0
Ringbaan West 227 | voormalig Kantoor GGD | 66 | Lift rechts | Transportinstallatie | Elektrische lift |  |  |  |  | 10073054 | 1 | stuks | Eigenaar | Keuringen&Inspecties | Keuring | 1x per 18 maanden | 66.10.00 | P4a | ID-2909 | 0
Ringbaan West 227 | voormalig Kantoor GGD | 66 |  | Transportinstallatie | Elektrische lift |  |  |  |  | 42702812 | 1 | stuks | Eigenaar | Keuringen&Inspecties | Keuring | 1x per 18 maanden | 66.10.00 | P4a | ID-2910 | 0
Ringbaan West 227 | voormalig Kantoor GGD | 67 |  | gebouw management systeem | centrale apparatuur, | systeemconfiguratie hardware |  | Abonnement simkaart tbv modem |  |  | 1 | stuks | Eigenaar | Contractonderhoud | Basiskosten | doorlopend | 67.20.00 | P4a | ID-2911 | 0
Ringbaan West 227 | voormalig Kantoor GGD | 67 |  | gebouw management systeem | centrale apparatuur | systeemconfiguratie software |  | GBS software en hosting platform |  |  | 1 | stuks | Eigenaar | Contractonderhoud | Basiskosten | doorlopend | 67.20.00 | P4a | ID-2912 | 0
Ringbaan West 227 | voormalig Kantoor GGD | 74 |  | Vaste sanitaire voorzieningen | Standaard sanitaire toestellen | Douches |  |  | Aangestuurd middels een infrarood sensor. |  | 15 | stuks | Eigenaar | Contractonderhoud | Onderhoud | 1x per jaar | 74.11.00 | P4a | ID-2913 | 0
Ringbaan West 227 | voormalig Kantoor GGD | 75 |  | Vaste onderhoudsvoorzieningen | Beloopbare dakafwerkingen | Aanlijnvoorzieningen |  |  |  |  | 1 | post | Eigenaar | Keuringen&Inspecties | Keuring | 1x per jaar | 75.13.00 | P4a | ID-2914 | 0
Ringbaan West 227 | voormalig Kantoor GGD | 90 |  | Terrein | Terreinverlichting | Terreinverlichting, noodverlichtingsarmaturen (decentraal) |  |  | Tpv gevelnr's: 301, 303, 510 en 516. Aanname bouwjaar. | ARMATUREN | 4 | stuks | Eigenaar | Contractonderhoud | Onderhoud | 1x per jaar | 90.63.00 | P4a | ID-2915 | 0
Scharwoudestraat 30 | Kinderboerderij 't Valeike | 57 | Hoofdgebouw | Luchtbehandeling | Centrale mechanische ventilatie | Luchtbehandelingskast |  |  | inclusief profesionaliseringsslag |  | 1 | stuks | Eigenaar | Contractonderhoud | Onderhoud | 1x per jaar | 57.50.00 | P4a | ID-2916 | 0
Scharwoudestraat 30 | Kinderboerderij 't Valeike | 57 | Hoofdgebouw | Luchtbehandeling | Centrale mechanische ventilatie | Luchtbehandelingskast |  |  | inclusief profesionaliseringsslag |  | 1 | stuks | Eigenaar | Contractonderhoud | Onderhoud | 1x per jaar | 57.50.00 | P4a | ID-2917 | 0
Scharwoudestraat 30 | Kinderboerderij 't Valeike | 57 | Hoofdgebouw | Luchtbehandeling | Centrale mechanische ventilatie | Luchtbehandelingskast |  |  | inclusief profesionaliseringsslag |  | 1 | stuks | Eigenaar | Contractonderhoud | Onderhoud | 1x per jaar | 57.50.00 | P4a | ID-2918 | 0
Scharwoudestraat 30 | Kinderboerderij 't Valeike | 61 |  | Centrale elektrische voorzieningen | (Hoofd)verdeelinrichtingen | BEI inspectie |  | BEI inspectie |  |  | onbekend | BVO | Eigenaar | Keuringen&Inspecties | Inspectie | 1x per 4 jaar | 61.51.00 | P4a | ID-2919 | 0
Scharwoudestraat 30 | Kinderboerderij 't Valeike | 65 | Hoofdgebouw | Beveiligingsinstallaties | Brand, detectie en alarmering | Brandmeldinstallatie |  |  |  |  | 1 | stuks | Eigenaar | Contractonderhoud | Onderhoud | 1x per jaar | 65.11.00 | P4a | ID-2920 | 0
Sint Ceciliastraat 1 | kantoorpand | 65 |  | Beveiligingsinstallaties | Brandbestrijding | Brand,- en veiligheidsmiddelen: haspels |  |  |  |  | 2 | stuks | Eigenaar | Keuringen&Inspecties | Inspectie | 1x per jaar | 65.13.30 | P4a | ID-2936 | 0
Sint Josephstraat 126 | Beka schoorsteen | 61 |  | Centrale elektrische voorzieningen | Aarding bliksemafleiding | Bliksemafleiding |  |  |  |  | 39 | m2 | Eigenaar | Contractonderhoud | Inspectie | 1x per jaar | 61.70.00 | P4a | ID-2937 | 0
Slimstraat 2 | Trouwzaal Udenhout | 51 | r102 | Warmteopwekking | Gasketel(s) | Cascade opstelling HR < 120 KW |  |  | Merk: Nefit, Type: Ecomline HR 43, Vermogen: 43 kW, Bouwjaar: 2002, Aantal: 2 st. |  | 1 | stuks | Eigenaar | Contractonderhoud | Onderhoud | 1x per jaar | 51.20.00 | P4a | ID-2938 | 0
Slimstraat 2 | Trouwzaal Udenhout | 56 | r102 | Warmtedistributie | Circulatiepompen | Circulatiepomp enkel DN < 40 mm |  |  | Merk: Grundfos, Type: UPE 32-80 180, Bouwjaar: 2003. |  | 1 | stuks | Eigenaar | Contractonderhoud | Onderhoud | 1x per jaar | 56.10.00 | P4a | ID-2939 | 0
Slimstraat 2 | Trouwzaal Udenhout | 56 |  | Warmtedistributie | Warm water, convectorsystemen | Convectoren |  |  |  |  | 6 | stuks | Eigenaar | Contractonderhoud | Onderhoud | 1x per jaar | 56.10.00 | P4a | ID-2940 | 0
Slimstraat 2 | Trouwzaal Udenhout | 56 | r102 | Warmtedistributie | Expansievoorzieningen | Expansievat 80 ltr |  |  | Merk: Flamco, Type: Flexcon, Inhoud: 80 ltr, Bouwjaar: 2001. |  | 1 | stuks | Eigenaar | Contractonderhoud | Onderhoud | 1x per jaar | 56.10.10 | P4a | ID-2941 | 0
Slimstraat 2 | Trouwzaal Udenhout | 57 | r103 | Luchtbehandeling | Centrale ventilatie | Boxventilator |  |  | Merk: Systemair, Type: KD 355 m, Capaciteit: 0,5 m3/s, Bouwjaar: 2004. |  | 1 | stuks | Eigenaar | Contractonderhoud | visuele inspectie | 1x per jaar | 57.50.00 | P4a | ID-2942 | 0
Spaubeekstraat 201 | Was- en kleedgebouw Gudok | 47 | d001 | Dakafwerkingen | Vlakke daken |  |  | Onderhoud aan het groendak, eventueel bijplanten, onkruid verwijderen, schoonhouden watergangen etc. |  |  | 530 | m2 | Eigenaar | Bouwkundig onderhoud | Preventief | 2x per jaar | 47.10.00 | P4a | ID-2943 | 0
Spaubeekstraat 201 | Was- en kleedgebouw Gudok | 53 | r010 | Water | Verwarmd tapwater, indirect verwarmd met voorraad | Boiler indirect gestookt 500 liter |  |  | Merk: Itho, Type: OLB2-500 dds, Inhoud: 500 ltr, Bouwjaar: 2010. |  | 1 | stuks | Eigenaar | Contractonderhoud | Onderhoud | 1x per jaar | 53.20.00 | P4a | ID-2944 | 0
Spaubeekstraat 201 | Was- en kleedgebouw Gudok | 53 | r024 | Water | Verwarmd tapwater, indirect verwarmd met voorraad | Boiler indirect gestookt 500 liter |  |  | Merk: Itho, Type: MVB-500, Inhoud: 500 ltr, Bouwjaar: 2008. |  | 1 | stuks | Eigenaar | Contractonderhoud | Onderhoud | 1x per jaar | 53.20.00 | P4a | ID-2945 | 0
Spaubeekstraat 201 | Was- en kleedgebouw Gudok | 53 |  | Water | Leidingen drinkwaterinstallatie | Keerkleppen |  |  |  |  | 1 | post | Eigenaar | Keuringen&Inspecties | Inspectie | 1x per jaar | 53.10.00 | P4a | ID-2946 | 0
Spaubeekstraat 201 | Was- en kleedgebouw Gudok | 53 |  | Water | Leidingen drinkwaterinstallatie | Meltronickast |  |  | De Melker M-net | Aantal douchekoppen: 43 st. | 8 | stuks | Eigenaar | Contractonderhoud | Onderhoud | 1x per jaar | 53.10.00 | P4a | ID-2947 | 0
Spaubeekstraat 201 | Was- en kleedgebouw Gudok | 53 | r024 | Water | Drukverhoging | Tapwaterpomp DN 15 mm |  |  |  |  | 1 | stuks | Eigenaar | Contractonderhoud | Onderhoud | 1x per jaar | 53.14.00 | P4a | ID-2948 | 0
Spaubeekstraat 201 | Was- en kleedgebouw Gudok | 53 | r010 | Water | Platenwisselaar | Warmtewisselaar gesoldeerd 50 kW |  |  |  |  | 1 | stuks | Eigenaar | Contractonderhoud | Onderhoud | 1x per jaar | 53.20.00 | P4a | ID-2949 | 0
Spaubeekstraat 201 | Was- en kleedgebouw Gudok | 53 |  | Water | Leidingen drinkwaterinstallatie |  |  | audit op Legionellabeheersplan |  |  | 1 | post | Eigenaar | Contractonderhoud | Inspectie | 1x per jaar | 53.10.00 | P4a | ID-2950 | 0
Spaubeekstraat 201 | Was- en kleedgebouw Gudok | 56 | r002 | Warmtedistributie | Circulatiepompen | Circulatiepomp enkel DN < 40 mm |  |  | Merk: Grundfos, Type: UPE 25-40, Bouwjaar: 2008. |  | 1 | stuks | Eigenaar | Contractonderhoud | Onderhoud | 1x per jaar | 56.10.00 | P4a | ID-2951 | 0
Spaubeekstraat 201 | Was- en kleedgebouw Gudok | 56 | r002 | Warmtedistributie | Circulatiepompen | Circulatiepomp enkel DN < 40 mm |  |  | Merk: Grundfos, Type: Magna 32-100, Bouwjaar: 2007. |  | 1 | stuks | Eigenaar | Contractonderhoud | Onderhoud | 1x per jaar | 56.10.00 | P4a | ID-2952 | 0
Spaubeekstraat 201 | Was- en kleedgebouw Gudok | 56 | r002 | Warmtedistributie | Circulatiepompen | Circulatiepomp enkel DN < 40 mm |  |  | Merk: Grundfos, Type: Magna 25-60, Bouwjaar: 2010. |  | 1 | stuks | Eigenaar | Contractonderhoud | Onderhoud | 1x per jaar | 56.10.00 | P4a | ID-2953 | 0
Spaubeekstraat 201 | Was- en kleedgebouw Gudok | 56 | r010-07 | Warmtedistributie | Circulatiepompen | Circulatiepomp enkel DN < 40 mm |  |  | Merk: Grundfos, Type: UPS 25-60, Bouwjaar: 2007. |  | 1 | stuks | Eigenaar | Contractonderhoud | Onderhoud | 1x per jaar | 56.10.00 | P4a | ID-2954 | 0
Spaubeekstraat 201 | Was- en kleedgebouw Gudok | 56 | r010 | Warmtedistributie | Circulatiepompen | Circulatiepomp enkel DN < 40 mm |  |  | Merk: WTH, Type: MXE 13-1, Bouwjaar: 2007. |  | 1 | stuks | Eigenaar | Contractonderhoud | Onderhoud | 1x per jaar | 56.10.00 | P4a | ID-2955 | 0
Spaubeekstraat 201 | Was- en kleedgebouw Gudok | 56 | r010 | Warmtedistributie | Circulatiepompen | Circulatiepomp enkel DN < 40 mm |  |  | Merk: Grundfos, Type: UPS 25-60 180, Bouwjaar: 2008. |  | 1 | stuks | Eigenaar | Contractonderhoud | Onderhoud | 1x per jaar | 56.10.00 | P4a | ID-2956 | 0
Spaubeekstraat 201 | Was- en kleedgebouw Gudok | 56 | r010 | Warmtedistributie | Circulatiepompen | Circulatiepomp enkel DN < 40 mm |  |  | Merk: Grundfos, Type: Magna 25-100 180, Bouwjaar: 2007. |  | 1 | stuks | Eigenaar | Contractonderhoud | Onderhoud | 1x per jaar | 56.10.00 | P4a | ID-2957 | 0
Spaubeekstraat 201 | Was- en kleedgebouw Gudok | 56 | r010 | Warmtedistributie | Circulatiepompen | Circulatiepomp enkel DN < 40 mm |  |  |  |  | 1 | stuks | Eigenaar | Contractonderhoud | Onderhoud | 1x per jaar | 56.10.00 | P4a | ID-2958 | 0
Spaubeekstraat 201 | Was- en kleedgebouw Gudok | 56 | r010-13 | Warmtedistributie | Circulatiepompen | Circulatiepomp enkel DN < 40 mm |  |  | Merk: Grundfos, Type: UPS 25-60, Bouwjaar: 2013. |  | 1 | stuks | Eigenaar | Contractonderhoud | Onderhoud | 1x per jaar | 56.10.00 | P4a | ID-2959 | 0
Spaubeekstraat 201 | Was- en kleedgebouw Gudok | 57 | r001 | Luchtbehandeling | Luchtbehandelingskast | Balansventilatie met warmteterugwinning 2500 - 3500 m3/h |  |  | Merk: Exhausto, Type: VEX HR50BI, Capaciteit: 0,83 m3/s, Bouwjaar: 2007. |  | 1 | stuks | Eigenaar | Contractonderhoud | Onderhoud | 1x per jaar | 57.50.00 | P4a | ID-2960 | 0
Spaubeekstraat 201 | Was- en kleedgebouw Gudok | 57 | r010 | Luchtbehandeling | Luchtbehandelingskast | Balansventilatie met warmteterugwinning 2500 - 3500 m3/h |  |  | Merk: Exhausto, Type: VEX HR50BI, Capaciteit: 0,83 m3/s, Bouwjaar: 2007. |  | 1 | stuks | Eigenaar | Contractonderhoud | Onderhoud | 1x per jaar | 57.50.00 | P4a | ID-2961 | 0
Spaubeekstraat 201 | Was- en kleedgebouw Gudok | 57 | r024 | Luchtbehandeling | Luchtbehandelingskast | Balansventilatie met warmteterugwinning 700 - 1000 m3/h |  |  | Merk: NedAir, Type: 820 R AF, Capaciteit: 0,22 m3/s, Bouwjaar: 2010. |  | 1 | stuks | Eigenaar | Contractonderhoud | Onderhoud | 1x per jaar | 57.50.00 | P4a | ID-2962 | 0
Spaubeekstraat 201 | Was- en kleedgebouw Gudok | 57 | r002 | Luchtbehandeling | Lokale mechanische afzuiging | Buisventilator |  |  | Merk: Östberg, Type: CK 160 B, Capaciteit: 0,14 m3/s, Bouwjaar: 2007. |  | 1 | stuks | Eigenaar | Contractonderhoud | visuele inspectie | 1x per jaar | 57.22.10 | P4a | ID-2963 | 0
Spaubeekstraat 201 | Was- en kleedgebouw Gudok | 58 | r002 | Regeling klimaat en sanitair | Centrale melding, meting en sturing, gecombineerde regeling | Regelinstallatie, data-aansluitpunten 10 - 15 |  |  | Merk: Priva, Type: Compri HX, Bouwjaar: 2010. | GUDOK | 1 | stuks | Eigenaar | Contractonderhoud | Onderhoud | 1x per jaar | 58.20.00 | P4a | ID-2964 | 0
Spaubeekstraat 201 | Was- en kleedgebouw Gudok | 63 |  | Verlichting | Noodverlichting decentraal | Noodverlichtingsarmaturen (decentraal) |  |  |  | ARMATUREN | 10 | stuks | Eigenaar | Contractonderhoud | Onderhoud | 1x per jaar | 63.20.00 | P4a | ID-2965 | 0
Spaubeekstraat 201 | Was- en kleedgebouw Gudok | 65 |  | Beveiligingsinstallaties | Brandbestrijding | Brand,- en veiligheidsmiddelen: haspels |  |  |  |  | 1 | post | Interne Huurder SBT | Keuringen&Inspecties | Inspectie | 1x per jaar | 65.13.30 | P4a | ID-2966 | 0
Spaubeekstraat 201 | Was- en kleedgebouw Gudok | 65 |  | Beveiligingsinstallaties | Brandveiligheid | Brandveiligheidsinspectie |  | Brandveiligheidsinspectie |  |  | 1 | post | Eigenaar | Keuringen&Inspecties | Inspectie | 1x per 3 jaar | 65.10.00 | P4a | ID-2967 | 0
Spaubeekstraat 201 | Was- en kleedgebouw Gudok | 67 |  | gebouw management systeem | centrale apparatuur | systeemconfiguratie software |  | GBS software |  |  | 1 | stuks | Eigenaar | Contractonderhoud | Basiskosten | doorlopend | 67.20.00 | P4a | ID-2968 | 0
Spaubeekstraat 201 | Was- en kleedgebouw Gudok | 75 |  | Vaste onderhoudsvoorzieningen | Beloopbare dakafwerkingen | Aanlijnvoorzieningen |  |  |  |  | 1 | post | Eigenaar | Keuringen&Inspecties | Keuring | 1x per jaar | 75.13.00 | P4a | ID-2969 | 0
Spoordijk 30-30a | FC Tilburg, kleedgebouw (nieuwbouw) | 47 |  | dakafwerkingen | afwerkingen, vlakke dakafwerkingen | Bitumen |  | Schoonmaken dak, geen dakveiligheidsvoorzieningen aanwezig (1*/jr) |  |  | 770 | m2 | Interne huurder SBT | Bouwkundig onderhoud | Reinigen | 1x per jaar | 47.10.00 | P4a | ID-2970 | 0
Spoordijk 30-30a | FC Tilburg, Kleedruimten 2 | 47 | Dak 001 | Dakafwerkingen | Vlakke daken | Bituminieuze dakbedekking |  | Schoonmaken dak, geen dakveiligheidsvoorzieningen aanwezig (1*/jr) |  |  | 167 | m2 | Interne huurder Sport | Bouwkundig onderhoud | Reinigen | 1x per jaar | 47.10.00 | P4a | ID-2971 | 0
Spoordijk 30-30a | FC Tilburg, Kleedruimten 2 | 51 | r004 | Warmteopwekking | Gasketel(s) | Ketel gasgestookt HR 25 - 40 KW |  |  | Merk: Nefit, Type: 9000i HR35, Vermogen: 33,7 kW, Bouwjaar: 2019. |  | 1 | stuks | Eigenaar | Contractonderhoud | Onderhoud | 1x per jaar | 51.20.00 | P4a | ID-2972 | 0
Spoordijk 30-30a | FC Tilburg, Tribune/kleedruimten 1 | 51 | r007 | Warmteopwekking | Gasketel(s) | Ketel gasgestookt HR 25 - 40 KW |  |  | Merk: Remeha, Type: Tzerra ace 28C, Vermogen: 28 kW, Bouwjaar: 2018. |  | 1 | stuks | Eigenaar | Contractonderhoud | Onderhoud | 1x per jaar | 51.20.00 | P4a | ID-2973 | 0
Spoordijk 30-30a | FC Tilburg, Kantine | 51 | r001 | Warmteopwekking | Gasketel(s) | Ketel gasgestookt HR 65 - 100 KW |  |  | Merk: Radson, Type: EHR E700, Vermogen: 83 kW, Bouwjaar: 1996. |  | 1 | stuks | Eigenaar | Contractonderhoud | Onderhoud | 1x per jaar | 51.20.00 | P4a | ID-2974 | 0
Spoordijk 30-30a | FC Tilburg, kleedgebouw (nieuwbouw) | 51 | Begane Grond | warmte-opwekking | bijzonder, warmtepomp | Warmtepompen algemeen |  |  | 40 kW |  | 3 | stuks | Eigenaar | Contractonderhoud | Onderhoud | 1x per jaar | 51.50.00 | P4a | ID-2975 | 0
Spoordijk 30-30a | FC Tilburg, kleedgebouw (nieuwbouw) | 51 | Begane Grond | warmte-opwekking | bijzonder, warmtepomp | Warmtepompen algemeen |  |  | 45 kW |  | 1 | stuks | Eigenaar | Contractonderhoud | Onderhoud | 1x per jaar | 51.50.00 | P4a | ID-2976 | 0
Spoordijk 30-30a | FC Tilburg, kleedgebouw (nieuwbouw) | 53 |  | Water | Leidingen drinkwaterinstallatie | audit op Legionellabeheersplan |  |  |  |  | 1 | post | Eigenaar | Contractonderhoud | Inspectie | 1x per jaar | 53.10.00 | P4a | ID-2977 | 0
Spoordijk 30-30a | FC Tilburg, Kleedruimten 2 | 53 | r004 | Water | Warm water | Boiler direct gestookt |  |  | Merk: A.O. Smith, Type: ADM 50 N, Inhoud: 357 ltr, Vermogen: 50.3 kW, Bouwjaar: 2005 (aanname). |  | 1 | stuks | Eigenaar | Contractonderhoud | Onderhoud | 1x per jaar | 53.20.00 | P4a | ID-2978 | 0
Spoordijk 30-30a | FC Tilburg, Kleedruimten 2 | 53 | r004 | Water | Warm water | Boiler direct gestookt |  |  | Merk: A. O. Smith, Type: ADM 50 N, Inhoud: 357 ltr, Vermogen: 50,3 KW, Bouwjaar: 2004. |  | 1 | stuks | Eigenaar | Contractonderhoud | Onderhoud | 1x per jaar | 53.20.00 | P4a | ID-2979 | 0
Spoordijk 30-30a | FC Tilburg, Tribune/kleedruimten 1 | 53 | r007 | Water | Verwarmd tapwater, indirect verwarmd met voorraad | Boiler indirect gestookt 400 liter |  |  | Merk: A. O. Smith, Type: ST 400 N M BXE, Inhoud: 405 ltr, Vermogen: Onbekend, Bouwjaar: 2003. |  | 1 | stuks | Eigenaar | Contractonderhoud | Onderhoud | 1x per jaar | 53.20.00 | P4a | ID-2980 | 0
Spoordijk 30-30a | FC Tilburg, Kleedruimten 2 | 53 | r004 | Water | Warm water | Geiser |  |  | Merk: Vaillant, Type: MAG NL 11-0/0 XZ L atmMAG, Bouwjaar: 2011. |  | 1 | stuks | Eigenaar | Contractonderhoud | Onderhoud | 1x per jaar | 53.20.00 | P4a | ID-2981 | 0
Spoordijk 30-30a | FC Tilburg, Kantine | 53 |  | Water | Leidingen drinkwaterinstallatie | Keerkleppen |  |  |  |  | 1 | post | Eigenaar | Keuringen&Inspecties | Inspectie | 1x per jaar | 53.10.00 | P4a | ID-2982 | 0
Spoordijk 30-30a | FC Tilburg, Kleedruimten 2 | 53 |  | Water | Leidingen drinkwaterinstallatie | Keerkleppen |  |  |  |  | 1 | post | Eigenaar | Keuringen&Inspecties | Inspectie | 1x per jaar | 53.10.00 | P4a | ID-2983 | 0
Spoordijk 30-30a | FC Tilburg, Tribune/kleedruimten 1 | 53 |  | Water | Leidingen drinkwaterinstallatie | Keerkleppen |  |  |  |  | 1 | post | Eigenaar | Keuringen&Inspecties | Inspectie | 1x per jaar | 53.10.00 | P4a | ID-2984 | 0
Spoordijk 30-30a | FC Tilburg, kleedgebouw (nieuwbouw) | 53 |  | Water | Leidingen drinkwaterinstallatie | Keerkleppen |  |  |  |  | 1 | post | Eigenaar | Keuringen&Inspecties | Inspectie | 1x per jaar | 53.10.00 | P4a | ID-2985 | 0
Spoordijk 30-30a | FC Tilburg, Kleedruimten 2 | 53 | r008 | Water | Drukverhoging | Tapwaterpomp DN 20 mm |  |  | Merk: Grundfos, Type: 20-30-N-150, Inhoud: , Vermogen:, Bouwjaar: 22003. |  | 1 | stuks | Eigenaar | Contractonderhoud | Onderhoud | 1x per jaar | 53.14.00 | P4a | ID-2986 | 0
Spoordijk 30-30a | FC Tilburg, Tribune/kleedruimten 1 | 53 | r001 | Water | Drukverhoging | Tapwaterpomp DN 20 mm |  |  | Merk: Grundfos, Type: UP 20-30 N 50, Inhoud: , Bouwjaar: 2008. |  | 1 | stuks | Eigenaar | Contractonderhoud | Onderhoud | 1x per jaar | 53.14.00 | P4a | ID-2987 | 0
Spoordijk 30-30a | FC Tilburg, Tribune/kleedruimten 1 | 53 | r001 | Water | Drukverhoging | Tapwaterpomp DN 20 mm |  |  | Merk: Grundfos, Type: UP 20-30 N 50, Inhoud: , Bouwjaar: 2008. |  | 1 | stuks | Eigenaar | Contractonderhoud | Onderhoud | 1x per jaar | 53.14.00 | P4a | ID-2988 | 0
Spoordijk 30-30a | FC Tilburg, kleedgebouw (nieuwbouw) | 53 | Begane Grond | water | verwarmd tapwater, indirect verwarmd met voorraad | Voorraadboilers indirect verwarmd |  |  | 1500 Liter |  | 2 | stuks | Eigenaar | Contractonderhoud | Onderhoud | 1x per jaar | 53.20.00 | P4a | ID-2989 | 0
Spoordijk 30-30a | FC Tilburg, kleedgebouw (nieuwbouw) | 53 | Begane Grond | water | drinkwater, algemeen (verzamelniveau) | Automatische spoelinrichting legionella |  |  |  |  | 6 | stuks | Eigenaar | Contractonderhoud | Onderhoud | 1x per jaar | 53.10.00 | P4a | ID-2990 | 0
Spoordijk 30-30a | FC Tilburg, Kantine | 53 |  | Water | Leidingen drinkwaterinstallatie |  |  | audit op Legionellabeheersplan |  |  | 1 | post | Eigenaar | Contractonderhoud | Inspectie | 1x per jaar | 53.10.00 | P4a | ID-2991 | 0
Spoordijk 30-30a | FC Tilburg, Kleedruimten 2 | 53 |  | Water | Leidingen drinkwaterinstallatie |  |  | audit op Legionellabeheersplan |  |  | 1 | post | Eigenaar | Contractonderhoud | Inspectie | 1x per jaar | 53.10.00 | P4a | ID-2992 | 0
Spoordijk 30-30a | FC Tilburg, Tribune/kleedruimten 1 | 53 |  | Water | Leidingen drinkwaterinstallatie |  |  | audit op Legionellabeheersplan |  |  | 1 | post | Eigenaar | Contractonderhoud | Inspectie | 1x per jaar | 53.10.00 | P4a | ID-2993 | 0
Spoordijk 30-30a | FC Tilburg, kleedgebouw (nieuwbouw) | 56 | Begane Grond | warmtedistributie | water, algemeen (verzamelniveau) | Buffervat |  |  | 40 Liter |  | 3 | stuks | Eigenaar | Contractonderhoud | Onderhoud | 1x per jaar | 56.10.10 | P4a | ID-2994 | 0
Spoordijk 30-30a | FC Tilburg, kleedgebouw (nieuwbouw) | 56 | Begane Grond | warmtedistributie | water, algemeen (verzamelniveau) | Buffervat |  |  | 500 Liter |  | 1 | stuks | Eigenaar | Contractonderhoud | Onderhoud | 1x per jaar | 56.10.10 | P4a | ID-2995 | 0
Spoordijk 30-30a | FC Tilburg, kleedgebouw (nieuwbouw) | 56 | Begane Grond | warmtedistributie | water, algemeen (verzamelniveau) | Circulatiepompen warmtedistributie |  |  |  |  | 1 | stuks | Eigenaar | Contractonderhoud | Onderhoud | 1x per jaar | 56.10.00 | P4a | ID-2996 | 0
Spoordijk 30-30a | FC Tilburg, kleedgebouw (nieuwbouw) | 56 | Begane Grond | warmtedistributie | water, algemeen (verzamelniveau) | Circulatiepompen warmtedistributie |  |  |  |  | 1 | stuks | Eigenaar | Contractonderhoud | Onderhoud | 1x per jaar | 56.10.00 | P4a | ID-2997 | 0
Spoordijk 30-30a | FC Tilburg, kleedgebouw (nieuwbouw) | 56 | Begane Grond | warmtedistributie | water, algemeen (verzamelniveau) | Circulatiepompen warmtedistributie |  |  |  |  | 1 | stuks | Eigenaar | Contractonderhoud | Onderhoud | 1x per jaar | 56.10.00 | P4a | ID-2998 | 0
Spoordijk 30-30a | FC Tilburg, kleedgebouw (nieuwbouw) | 56 | Begane Grond | warmtedistributie | water, algemeen (verzamelniveau) | Circulatiepompen warmtedistributie |  |  |  |  | 1 | stuks | Eigenaar | Contractonderhoud | Onderhoud | 1x per jaar | 56.10.00 | P4a | ID-2999 | 0
Spoordijk 30-30a | FC Tilburg, kleedgebouw (nieuwbouw) | 56 | Begane Grond | warmtedistributie | water, algemeen (verzamelniveau) | Circulatiepompen warmtedistributie |  |  |  |  | 1 | stuks | Eigenaar | Contractonderhoud | Onderhoud | 1x per jaar | 56.10.00 | P4a | ID-3000 | 0
Spoordijk 30-30a | FC Tilburg, Tribune/kleedruimten 1 | 56 |  | Warmtedistributie | Warm water, convectorsystemen | Convectoren |  |  |  |  | 1 | stuks | Eigenaar | Contractonderhoud | Onderhoud | 1x per jaar | 56.10.00 | P4a | ID-3001 | 0
Spoordijk 30-30a | FC Tilburg, Kantine | 56 |  | Warmtedistributie | Expansievoorzieningen | Expansievat 35 ltr |  |  |  |  | 1 | stuks | Eigenaar | Contractonderhoud | Onderhoud | 1x per jaar | 56.10.10 | P4a | ID-3002 | 0
Spoordijk 30-30a | FC Tilburg, kleedgebouw (nieuwbouw) | 56 | Begane Grond | warmtedistributie | water, algemeen (verzamelniveau) | Expansievoorzieningen cv-installatie, drukvat |  |  | 25 Liter |  | 1 | stuks | Eigenaar | Contractonderhoud | Onderhoud | 1x per jaar | 56.10.10 | P4a | ID-3003 | 0
Spoordijk 30-30a | FC Tilburg, kleedgebouw (nieuwbouw) | 56 | Begane Grond | warmtedistributie | water, algemeen (verzamelniveau) | Expansievoorzieningen cv-installatie, drukvat |  |  | 25 Liter |  | 1 | stuks | Eigenaar | Contractonderhoud | Onderhoud | 1x per jaar | 56.10.10 | P4a | ID-3004 | 0
Spoordijk 30-30a | FC Tilburg, kleedgebouw (nieuwbouw) | 56 | Begane Grond | warmtedistributie | water, algemeen (verzamelniveau) | Expansievoorzieningen cv-installatie, drukvat |  |  | 25 Liter |  | 1 | stuks | Eigenaar | Contractonderhoud | Onderhoud | 1x per jaar | 56.10.10 | P4a | ID-3005 | 0
Spoordijk 30-30a | FC Tilburg, kleedgebouw (nieuwbouw) | 56 | Begane Grond | warmtedistributie | water, algemeen (verzamelniveau) | Expansievoorzieningen cv-installatie, drukvat |  |  | 50 Liter |  | 1 | stuks | Eigenaar | Contractonderhoud | Onderhoud | 1x per jaar | 56.10.10 | P4a | ID-3006 | 0
Spoordijk 30-30a | FC Tilburg, Kleedruimten 2 | 57 | d001 | Luchtbehandeling | Centrale ventilatie | Boxventilator |  |  | Merk: Onbekend, Type: Onbekend, Capaciteit: Onbekend, Bouwjaar: Onbekend. |  | 1 | stuks | Eigenaar | Contractonderhoud | visuele inspectie | 1x per jaar | 57.50.00 | P4a | ID-3007 | 0
Spoordijk 30-30a | FC Tilburg, Kleedruimten 2 | 57 | d001 | Luchtbehandeling | Centrale ventilatie | Boxventilator |  |  | Merk: Onbekend, Type: Onbekend, Capaciteit: Onbekend, Bouwjaar: Onbekend. |  | 1 | stuks | Eigenaar | Contractonderhoud | visuele inspectie | 1x per jaar | 57.50.00 | P4a | ID-3008 | 0
Spoordijk 30-30a | FC Tilburg, Kleedruimten 2 | 57 | d001 | Luchtbehandeling | Centrale ventilatie | Boxventilator |  |  | Merk: Onbekend, Type: Onbekend, Capaciteit: Onbekend, Bouwjaar: Onbekend. |  | 1 | stuks | Eigenaar | Contractonderhoud | visuele inspectie | 1x per jaar | 57.50.00 | P4a | ID-3009 | 0
Spoordijk 30-30a | FC Tilburg, Kleedruimten 2 | 57 | d001 | Luchtbehandeling | Centrale ventilatie | Boxventilator |  |  | Merk: Onbekend, Type: Onbekend, Capaciteit: Onbekend, Bouwjaar: Onbekend. |  | 1 | stuks | Eigenaar | Contractonderhoud | visuele inspectie | 1x per jaar | 57.50.00 | P4a | ID-3010 | 0
Spoordijk 30-30a | FC Tilburg, Tribune/kleedruimten 1 | 57 |  | Luchtbehandeling | Centrale ventilatie | Boxventilator |  |  | Merk: Itho, Type: Onbekend, Capaciteit: Onbekend, Bouwjaar: 1991 (aanname). |  | 1 | stuks | Eigenaar | Contractonderhoud | visuele inspectie | 1x per jaar | 57.50.00 | P4a | ID-3011 | 0
Spoordijk 30-30a | FC Tilburg, Tribune/kleedruimten 1 | 57 |  | Luchtbehandeling | Centrale ventilatie | Boxventilator |  |  | Merk: Itho, Type: Onbekend, Capaciteit: Onbekend, Bouwjaar: 1991 (aanname). |  | 1 | stuks | Eigenaar | Contractonderhoud | visuele inspectie | 1x per jaar | 57.50.00 | P4a | ID-3012 | 0
Spoordijk 30-30a | FC Tilburg, Tribune/kleedruimten 1 | 57 |  | Luchtbehandeling | Centrale ventilatie | Boxventilator |  |  | Merk: Itho, Type: Onbekend, Capaciteit: Onbekend, Bouwjaar: 1991 (aanname). |  | 1 | stuks | Eigenaar | Contractonderhoud | visuele inspectie | 1x per jaar | 57.50.00 | P4a | ID-3013 | 0
Spoordijk 30-30a | FC Tilburg, Tribune/kleedruimten 1 | 57 |  | Luchtbehandeling | Centrale ventilatie | Boxventilator |  |  | Merk: Itho, Type: Onbekend, Capaciteit: Onbekend, Bouwjaar: 1991 (aanname). |  | 1 | stuks | Eigenaar | Contractonderhoud | visuele inspectie | 1x per jaar | 57.50.00 | P4a | ID-3014 | 0
Spoordijk 30-30a | FC Tilburg, Tribune/kleedruimten 1 | 57 |  | Luchtbehandeling | Centrale ventilatie | Boxventilator |  |  | Merk: Itho, Type: Onbekend, Capaciteit: Onbekend, Bouwjaar: 1991 (aanname). |  | 1 | stuks | Eigenaar | Contractonderhoud | visuele inspectie | 1x per jaar | 57.50.00 | P4a | ID-3015 | 0
Spoordijk 30-30a | FC Tilburg, Kantine | 57 | d001 | Luchtbehandeling | Lokale mechanische afzuiging | Dakventilator 0,3 - 0,7 m3/s |  |  | Merk: Dynair, Type: 1RE3043, Capaciteit: 0,35 m3/s (aanname), Bouwjaar: 2004. |  | 1 | stuks | Eigenaar | Contractonderhoud | Onderhoud | 1x per jaar | 57.21.10 | P4a | ID-3016 | 0
Spoordijk 30-30a | FC Tilburg, Kantine | 57 | d001 | Luchtbehandeling | Lokale mechanische afzuiging | Dakventilator 0,3 - 0,7 m3/s |  |  | Merk: Dynair, Type: 1RE3043, Capaciteit: 0,35 m3/s (aanname), Bouwjaar: 2004. |  | 1 | stuks | Eigenaar | Contractonderhoud | Onderhoud | 1x per jaar | 57.21.10 | P4a | ID-3017 | 0
Spoordijk 30-30a | FC Tilburg, Kantine | 57 | d001 | Luchtbehandeling | Lokale mechanische afzuiging | Dakventilator 0,3 - 0,7 m3/s |  |  | Merk: Dynair, Type: 1RE3043, Capaciteit: 0,35 m3/s (aanname), Bouwjaar: 2004. |  | 1 | stuks | Eigenaar | Contractonderhoud | Onderhoud | 1x per jaar | 57.21.10 | P4a | ID-3018 | 0
Spoordijk 30-30a | FC Tilburg, kleedgebouw (nieuwbouw) | 57 | Begane Grond | luchtbehandeling | centraal, luchtbehandelingsinstallatie | Luchtbehandelingkast lbk, lk, f, v, k, b, wtw |  |  | 6850 m3/h |  | 1 | stuks | Eigenaar | Contractonderhoud | Onderhoud | 1x per jaar | 57.70.00 | P4a | ID-3019 | 0
Spoordijk 30-30a | FC Tilburg, kleedgebouw (nieuwbouw) | 58 | Begane Grond | regeling klimaat en sanitair | centrale melding, meting en sturing, algemeen (verzamelniveau) | Regelingkasten klimaat centraal |  |  |  |  | 1 | stuks | Eigenaar | Contractonderhoud | Onderhoud | 1x per jaar | 58.20.00 | P4a | ID-3020 | 0
Spoordijk 30-30a | FC Tilburg, Kantine | 58 | r001 | Regeling klimaat en sanitair | specifieke regeling | Weersafhankelijke regeling |  |  | Merk: Cenvax, Type: System VAG 4000, Bouwjaar: 1996 (aanname). |  | 1 | stuks | Eigenaar | Contractonderhoud | Onderhoud | 1x per jaar | 58.10.00 | P4a | ID-3021 | 0
Spoordijk 30-30a | FC Tilburg, Kleedruimten 2 | 58 | r004 | Regeling klimaat en sanitair | specifieke regeling | Weersafhankelijke regeling |  |  | Merk: Cenvax, Type: Onbekend, Bouwjaar: 1997. |  | 1 | stuks | Eigenaar | Contractonderhoud | Onderhoud | 1x per jaar | 58.10.00 | P4a | ID-3022 | 0
Spoordijk 30-30a | FC Tilburg, Tribune/kleedruimten 1 | 58 | r007 | Regeling klimaat en sanitair | specifieke regeling | Weersafhankelijke regeling |  |  | Merk: Cenvax, Type: Onbekend, Bouwjaar: 1989. |  | 1 | stuks | Eigenaar | Contractonderhoud | Onderhoud | 1x per jaar | 58.10.00 | P4a | ID-3023 | 0
Spoordijk 30-30a | FC Tilburg, kleedgebouw (nieuwbouw) | 61 | Dak | centrale electrotechnische voorzieningen | energie, noodstroom, eigen energieopwekking | Photo-voltage-cellen incl. omvormer |  |  |  |  | 100 | stuks | Eigenaar | Contractonderhoud | Onderhoud | 1x per jaar | 61.51.00 | P4a | ID-3024 | 0
Spoordijk 30-30a | FC Tilburg, kleedgebouw (nieuwbouw) | 63 | Begane Grond | verlichting | calamiteiten, decentraal gevoed, 24 V | Noodverlichtingarmaturen |  |  |  |  | 5 | stuks | Eigenaar | Contractonderhoud | Onderhoud | 1x per jaar | 63.20.00 | P4a | ID-3025 | 0
Spoordijk 30-30a | FC Tilburg, kleedgebouw (nieuwbouw) | 63 | Begane Grond | verlichting | calamiteiten, decentraal gevoed, 24 V | Noodverlichtingarmaturen |  |  |  |  | 8 | stuks | Eigenaar | Contractonderhoud | Onderhoud | 1x per jaar | 63.20.00 | P4a | ID-3026 | 0
Spoordijk 30-30a | FC Tilburg, Kantine | 63 |  | Verlichting | Noodverlichting decentraal | Noodverlichtingsarmaturen (decentraal) |  |  | Waarvan 3 st. vluchtarmaturen. | ARMATUREN | 9 | stuks | Eigenaar | Contractonderhoud | Onderhoud | 1x per jaar | 63.20.00 | P4a | ID-3027 | 0
Spoordijk 30-30a | FC Tilburg, Tribune/kleedruimten 1 | 65 |  | Beveiligingsinstallaties | Brandbestrijding | Brand,- en veiligheidsmiddelen: haspels |  |  |  |  | 1 | post | Interne huurder Sport | Keuringen&Inspecties | Inspectie | 1x per jaar | 65.13.30 | P4a | ID-3028 | 0
Spoordijk 30-30a | FC Tilburg, Kleedruimten 2 | 65 |  | Beveiligingsinstallaties | Brandbestrijding | Brand,- en veiligheidsmiddelen: haspels |  |  |  |  | 1 | post | Interne huurder Sport | Keuringen&Inspecties | Inspectie | 1x per jaar | 65.13.30 | P4a | ID-3029 | 0
Spoordijk 30-30a | FC Tilburg, kleedgebouw (nieuwbouw) | 65 | Begane Grond | beveiliging | brand, detectie en alarmering | Brandmeldinstallatie, centrale incl. i/o (melder, flitslicht etc.) |  |  | 31x SW, 3x HM |  | 1 | stuks | Eigenaar | Contractonderhoud | Onderhoud | 1x per jaar | 65.11.00 | P4a | ID-3030 | 0
Spoordijk 30-30a | FC Tilburg, kleedgebouw (nieuwbouw) | 65 | Begane Grond | Beveiligingsinstallaties | Brandbestrijding | Brandslanghaspel |  |  |  |  | 2 | stuks | Interne huurder SBT | Keuringen&Inspecties | Inspectie | 1x per jaar | 65.13.30 | P4a | ID-3031 | 0
Spoordijk 30-30a | FC Tilburg, Tribune/kleedruimten 1 | 65 |  | Beveiligingsinstallaties | Brandveiligheid | Brandveiligheidsinspectie |  | Brandveiligheidsinspectie |  |  | 410 | BVO | Eigenaar | Keuringen&Inspecties | Inspectie | 1x per 3 jaar | 65.10.00 | P4a | ID-3032 | 0
Spoordijk 30-30a | FC Tilburg, Kleedruimten 2 | 65 |  | Beveiligingsinstallaties | Brandveiligheid | Brandveiligheidsinspectie |  | Brandveiligheidsinspectie |  |  | 167 | BVO | Eigenaar | Keuringen&Inspecties | Inspectie | 1x per 3 jaar | 65.10.00 | P4a | ID-3033 | 0
Spoordijk 30-30a | FC Tilburg, kleedgebouw (nieuwbouw) | 65 |  | Beveiligingsinstallaties | Brandveiligheid | Brandveiligheidsinspectie |  | Brandveiligheidsinspectie |  |  | 864 | BVO | Eigenaar | Keuringen&Inspecties | Inspectie | 1x per 3 jaar | 65.10.00 | P4a | ID-3034 | 0
Spoordijk 30-30a | FC Tilburg, kleedgebouw (nieuwbouw) | 65 | Begane Grond | Beveiligingsinstallaties | Brandbestrijding | Handbrandblusmiddelen |  |  |  |  | 1 | stuks | Interne huurder SBT | Keuringen&Inspecties | Inspectie | 1x per jaar | 65.13.40 | P4a | ID-3035 | 0
Spoordijk 30-30a | FC Tilburg, kleedgebouw (nieuwbouw) | 65 |  | beveiliging | brand, detectie en alarmering |  |  | OP taken |  |  | 1 | post | Interne huurder SBT | Keuringen&Inspecties | Inspectie | 11x per jaar | 65.11.00 | P4a | ID-3036 | 0
Spoordijk 30-30a | FC Tilburg, kleedgebouw (nieuwbouw) | 67 | Begane Grond | gebouwbeheervoorzieningen | regelinstallaties klimaat en sanitair (op afstand), algemeen (verzamelniveau) | Gebouwbeheersysteem |  | GBS software |  |  | 864 | BVO | Eigenaar | Contractonderhoud | Basiskosten | doorlopend | 67.30.00 | P4a | ID-3037 | 0
Spoordijk 30-30a | FC Tilburg, kleedgebouw (nieuwbouw) | 74 | Begane Grond | vaste sanitaire voorzieningen | standaard, algemeen (verzamelniveau) | Douches incl. mengkraan |  |  |  |  | 44 | stuks | Interne huurder SBT | Contractonderhoud | Onderhoud | 1x per jaar | 74.11.00 | P4a | ID-3038 | 0
Spoordijk 30-30a | FC Tilburg, kleedgebouw (nieuwbouw) | 75 | Dak | vaste onderhoudsvoorzieningen | bijzonder, gebouwonderhoudsvoorzieningen | Valbeveilings aanlijnpunten |  |  |  |  | 13 | stuks | Eigenaar | Keuringen&Inspecties | Inspectie | 1x per jaar | 75.13.00 | P4a | ID-3039 | 0
Spoordijk 30-30a | FC Tilburg, kleedgebouw (nieuwbouw) | 90 | binnenplaats TR | Terrein |  |  |  | Schoonmaken de technische ruimte buiten (binnenplaats) incl. de putjes als gevolg van bladophoping |  |  | 1 | post | Interne huurder SBT | Bouwkundig onderhoud | Reinigen | 2x per jaar | 90.61.20 | P4a | ID-3040 | 0
Stadhuisstraat 6 | Beiaard Heikese toren | 64 |  | Communicatie | Overdracht van geluid/spraak | uurwerk inclusief Carillon |  |  |  | E 64, communicatie via geluid | 1 | stuks | Eigenaar | Contractonderhoud | onderhoud | 1x per jaar | NLSFB tabblad NA | P4a | ID-3311 | 0
Stedekestraat 17 | Kinderboerderij/Buurtpark Maria Goretti | 63 | Hoofdgebouw | Verlichting | Noodverlichting decentraal | Noodverlichtingsarmaturen (decentraal) |  |  |  | ARMATUREN | 1 | stuks | Eigenaar | Contractonderhoud | Inspectie | 1x per jaar | 63.20.00 | P4a | ID-3741 | 0
Torenpad 26 | Oude Kerktoren | 61 |  | Centrale elektrische voorzieningen | Aarding bliksemafleiding | Bliksemafleiding |  |  |  |  | 127 | m2 | Eigenaar | Contractonderhoud | Inspectie | 1x per jaar | 61.70.00 | P4a | ID-3794 | 0
Torenpad 26 | Oude Kerktoren | 65 |  | Beveiligingsinstallaties | Brandveiligheid | Brandveiligheidsinspectie |  | Brandveiligheidsinspectie |  |  | 1 | post | Eigenaar | Keuringen&Inspecties | Inspectie | 1x per 3 jaar | 65.10.00 | P4a | ID-3795 | 0
Van Heeswijkstraat 25 | Brandweerkazerne Udenhout | 51 | r006 | Warmteopwekking | Gasketel(s) | Ketel gasgestookt HR < 25 KW |  |  | Merk: Nefit, Type: Econline HRC25V (aanname), Vermogen: 21 kW (aanname), Bouwjaar: 2003. Incl. boiler van 25 ltr (aanname). |  | 1 | stuks | Eigenaar | Contractonderhoud | Onderhoud | 1x per jaar | 51.20.00 | P4a | ID-3796 | 0
Van Heeswijkstraat 25 | Brandweerkazerne Udenhout | 51 | r006 | Warmteopwekking | Gasketel(s) | Ketel gasgestookt HR 25 - 40 KW |  |  | Merk: Nefit, Type: Ecomline HR30, Vermogen: 28,4 kW, Bouwjaar: 2003. |  | 1 | stuks | Eigenaar | Contractonderhoud | Onderhoud | 1x per jaar | 51.20.00 | P4a | ID-3797 | 0
Van Heeswijkstraat 25 | Brandweerkazerne Udenhout | 53 |  | Water | Leidingen drinkwaterinstallatie | Keerkleppen |  |  |  |  | 1 | post | Eigenaar | Keuringen&Inspecties | Inspectie | 1x per jaar | 53.10.00 | P4a | ID-3798 | 0
Van Heeswijkstraat 25 | Brandweerkazerne Udenhout | 53 |  | Water | Leidingen drinkwaterinstallatie |  |  | audit op Legionellabeheersplan |  |  | 1 | post | Eigenaar | Contractonderhoud | Inspectie | 1x per jaar | 53.10.00 | P4a | ID-3799 | 0
Van Heeswijkstraat 25 | Brandweerkazerne Udenhout | 56 | r006 | Warmtedistributie | Expansievoorzieningen | Expansievat 18 ltr |  |  | Merk: Flamco, Type: Flexcon, Inhoud: 18 ltr, Bouwjaar: 2009. |  | 1 | stuks | Eigenaar | Contractonderhoud | Onderhoud | 1x per jaar | 56.10.10 | P4a | ID-3800 | 0
Van Heeswijkstraat 25 | Brandweerkazerne Udenhout | 56 | r006 | Warmtedistributie | Expansievoorzieningen | Expansievat 18 ltr |  |  | Merk: Flamco, Type: Flexcon, Inhoud: 18 ltr, Bouwjaar: 2010. |  | 1 | stuks | Eigenaar | Contractonderhoud | Onderhoud | 1x per jaar | 56.10.10 | P4a | ID-3801 | 0
Van Heeswijkstraat 25 | Brandweerkazerne Udenhout | 57 | d001 | Luchtbehandeling | Lokale mechanische afzuiging | Dakventilator 0,3 - 0,7 m3/s |  |  | Merk: onbekend, Type: onbekend, Capaciteit: onbekend, Bouwjaar: 2002 (aanname). |  | 1 | stuks | Eigenaar | Contractonderhoud | Onderhoud | 1x per jaar | 57.21.10 | P4a | ID-3802 | 0
Van Heeswijkstraat 25 | Brandweerkazerne Udenhout | 57 | d001 | Luchtbehandeling | Lokale mechanische afzuiging | Dakventilator 0,7 - 1,4 m3/s |  |  | Merk: onbekend, Type: onbekend, Capaciteit: onbekend, Bouwjaar: 2012. |  | 1 | stuks | Eigenaar | Contractonderhoud | Onderhoud | 1x per jaar | 57.21.10 | P4a | ID-3803 | 0
Van Heeswijkstraat 25 | Brandweerkazerne Udenhout | 57 | d001 | Luchtbehandeling | Lokale mechanische afzuiging | Dakventilator 0,7 - 1,4 m3/s |  |  | Merk: onbekend, Type: onbekend, Capaciteit: onbekend, Bouwjaar: 2012. |  | 1 | stuks | Eigenaar | Contractonderhoud | Onderhoud | 1x per jaar | 57.21.10 | P4a | ID-3804 | 0
Van Heeswijkstraat 25 | Brandweerkazerne Udenhout | 63 |  | Verlichting | Noodverlichting decentraal | Noodverlichtingsarmaturen (decentraal) |  |  | Waarvan 10 st. vlucht- en 3 st. noodarmaturen. | ARMATUREN | 16 | stuks | Eigenaar | Contractonderhoud | Onderhoud | 1x per jaar | 63.20.00 | P4a | ID-3805 | 0
Van Heeswijkstraat 25 | Brandweerkazerne Udenhout | 65 |  | Beveiligingsinstallaties | Brandbestrijding | Brand,- en veiligheidsmiddelen: haspels |  |  |  |  | 1 | post | Eigenaar | Keuringen&Inspecties | Inspectie | 1x per jaar | 65.13.30 | P4a | ID-3806 | 0
Van Heeswijkstraat 25 | Brandweerkazerne Udenhout | 65 | r002 | Beveiligingsinstallaties | Brand, detectie en alarmering | Brandmeldinstallatie 5 groepen |  |  | Brandmeldinstallatie. Merk: Esser |  | 1 | stuks | Eigenaar | Contractonderhoud | Onderhoud | 1x per jaar | 65.11.00 | P4a | ID-3807 | 0
Van Heeswijkstraat 25 | Brandweerkazerne Udenhout | 65 |  | Beveiligingsinstallaties | Brandveiligheid | Brandveiligheidsinspectie |  | Brandveiligheidsinspectie |  |  | 1 | post | Eigenaar | Keuringen&Inspecties | Inspectie | 1x per 3 jaar | 65.10.00 | P4a | ID-3808 | 0
Van Heeswijkstraat 25 | Brandweerkazerne Udenhout |  |  | asbestbeheersplan | [6 empty] | 1 | stuks | Eigenaar | Keuringen&Inspecties | Inspectie | 1x per jaar | Zie PvE hfst 7.5.1 | P4a | ID-3809 | 0
Veemarktstraat 39 | R-NEWT | 31 | g101 - r006 (hoofdentree) | Buitenwandopeningen | Gevuld met deuren | Automatische schuifdeur |  |  | merk: Besam, type: Unislide-2 | E.9140060-118 | 1 | stuks | Eigenaar | Contractonderhoud | Onderhoud | 1x per jaar | 31.32.10 | P4a | ID-3810 | 0
Veemarktstraat 39 | R-NEWT | 51 | r401 | Warmteopwekking | Gasketel(s) | Cascadeopstelling 120-160 KW |  |  | Merk: Remeha, Type: Quinta 65, Vermogen: 2x61 kW, Bouwjaar: 2004. |  | 1 | stuks | Eigenaar | Contractonderhoud | Onderhoud | 1x per jaar | 51.20.00 | P4a | ID-3811 | 0
Veemarktstraat 39 | R-NEWT | 52 | r102 | Afvoeren | Vuilwaterpomp | Vuilwaterpomp |  |  |  |  | 1 | stuks | Eigenaar | Contractonderhoud | Onderhoud | 1x per jaar | 52.25.00 | P4a | ID-3812 | 0
Veemarktstraat 39 | R-NEWT | 53 | r112 | Water | Drukverhogingsinstallatie | Hydrofoor compleet |  |  | Merk: Duijvelaar, Type: HU2DPC, Bouwjaar: 2003. |  | 1 | stuks | Eigenaar | Contractonderhoud | Onderhoud | 1x per jaar | 53.14.00 | P4a | ID-3813 | 0
Veemarktstraat 39 | R-NEWT | 53 |  | Water | Leidingen drinkwaterinstallatie | Keerkleppen |  |  |  |  | 1 | post | Eigenaar | Keuringen&Inspecties | Inspectie | 1x per jaar | 53.10.00 | P4a | ID-3814 | 0
Veemarktstraat 39 | R-NEWT | 53 | r102 | Water | Drukverhoging | Tapwaterpomp brons < DN 40 mm |  |  | Merk: Grundfos, Type: Comfort, Bouwjaar: 2003. |  | 1 | stuks | Eigenaar | Contractonderhoud | Onderhoud | 1x per jaar | 53.14.00 | P4a | ID-3815 | 0
Veemarktstraat 39 | R-NEWT | 53 |  | Water | Leidingen drinkwaterinstallatie |  |  | audit op Legionellabeheersplan |  |  | 1 | post | Eigenaar | Contractonderhoud | Inspectie | 1x per jaar | 53.10.00 | P4a | ID-3816 | 0
Veemarktstraat 39 | R-NEWT | 55 | Dak achter tech.rmt. | Koudeopwekking en -distributie | Centraal, compressorsystemen | Koelmachine 130 - 150 kW |  |  | Windex LMP1404SL - 2 circuits | 313973001 | 1 | stuks | Eigenaar | Contractonderhoud | Inspectie en onderhoud | 1x per jaar | 55.20.00 | P4a | ID-3817 | 0
Veemarktstraat 39 | R-NEWT | 56 | r401 | Warmtedistributie | Circulatiepompen | Circulatiepomp enkel DN < 40 mm |  |  | Merk: Grundfos, Type: UPS 25-60, Bouwjaar: 2001. |  | 1 | stuks | Eigenaar | Contractonderhoud | Onderhoud | 1x per jaar | 56.10.00 | P4a | ID-3818 | 0
Veemarktstraat 39 | R-NEWT | 56 | r401 | Warmtedistributie | Circulatiepompen | Circulatiepomp enkel DN 40 mm |  |  | Merk: Grundfos, Type: UPS 40-60, Bouwjaar: 2003. |  | 1 | stuks | Eigenaar | Contractonderhoud | Onderhoud | 1x per jaar | 56.10.00 | P4a | ID-3819 | 0
Veemarktstraat 39 | R-NEWT | 56 | r401 | Warmtedistributie | Circulatiepompen | Circulatiepomp enkel DN 40 mm |  |  | Merk: Grundfos, Type: UPS 40-60, Bouwjaar: 2003. |  | 1 | stuks | Eigenaar | Contractonderhoud | Onderhoud | 1x per jaar | 56.10.00 | P4a | ID-3820 | 0
Veemarktstraat 39 | R-NEWT | 56 | r401 | Warmtedistributie | Circulatiepompen | Circulatiepomp enkel DN 50 mm |  |  | Merk: Grundfos, Type: UPE 50-80, Bouwjaar: 2002. |  | 1 | stuks | Eigenaar | Contractonderhoud | Onderhoud | 1x per jaar | 56.10.00 | P4a | ID-3821 | 0
Veemarktstraat 39 | R-NEWT | 56 | r401 | Warmtedistributie | Expansievoorzieningen | Expansievat 25 ltr |  |  | Merk: Flamco, Type: Flexcon, Inhoud: 25 ltr, Bouwjaar: 2003. |  | 1 | stuks | Eigenaar | Contractonderhoud | Onderhoud | 1x per jaar | 56.10.10 | P4a | ID-3822 | 0
Veemarktstraat 39 | R-NEWT | 56 | r401 | Warmtedistributie | Expansievoorzieningen | Expansievat 25 ltr |  |  | Merk: Flamco, Type: Flexcon, Inhoud: 25 ltr, Bouwjaar: 2003. |  | 1 | stuks | Eigenaar | Contractonderhoud | Onderhoud | 1x per jaar | 56.10.10 | P4a | ID-3823 | 0
Veemarktstraat 39 | R-NEWT | 56 | r401 | Warmtedistributie | Expansievoorzieningen | Expansievat 35 ltr |  |  | Merk: Flamco, Type: Flexcon, Inhoud: 35 ltr, Bouwjaar: 2003. |  | 1 | stuks | Eigenaar | Contractonderhoud | Onderhoud | 1x per jaar | 56.10.10 | P4a | ID-3824 | 0
Veemarktstraat 39 | R-NEWT | 57 | d002 | Luchtbehandeling | Lokale mechanische afzuiging | Dakventilator > 2 m3/s |  |  | Merk: JE Stork Air, Type: VDA 450/4D, Capaciteit: 2,2 m3/s, Bouwjaar: 2003. |  | 1 | stuks | Eigenaar | Contractonderhoud | Onderhoud | 1x per jaar | 57.21.10 | P4a | ID-3825 | 0
Veemarktstraat 39 | R-NEWT | 57 | d002 | Luchtbehandeling | Lokale mechanische afzuiging | Dakventilator 1,4 - 2 m3/s |  |  | Merk: JE Stork Air, Type: VDA 450/6EC, Capaciteit: 1,47 m3/s, Bouwjaar: 2003. |  | 1 | stuks | Eigenaar | Contractonderhoud | Onderhoud | 1x per jaar | 57.21.10 | P4a | ID-3826 | 0
Veemarktstraat 39 | R-NEWT | 57 | r401 | Luchtbehandeling | Luchtbehandelingskast | Luchtbehandelingskast BI TA + VKPW (1-2 m3/s) |  |  | Merk: Rosenberg, Type: Airbox, Capaciteit: 1,64 m3/s, Bouwjaar: 2003. Tbv kelder en BG. |  | 1 | stuks | Eigenaar | Contractonderhoud | Onderhoud | 1x per jaar | 57.73.00 | P4a | ID-3827 | 0
Veemarktstraat 39 | R-NEWT | 57 | r401 | Luchtbehandeling | Luchtbehandelingskast | Luchtbehandelingskast BI TA + VKPW (3-4 m3/s) |  |  | Merk: Rosenberg, Type: Airbox, Capaciteit: 3,52 m3/s, Bouwjaar: 2003. Tbv verdieping 1-3. |  | 1 | stuks | Eigenaar | Contractonderhoud | Onderhoud | 1x per jaar | 57.73.00 | P4a | ID-3828 | 0
Veemarktstraat 39 | R-NEWT | 58 | r401 | Regeling klimaat en sanitair | Centrale melding, meting en sturing, gecombineerde regeling | Regelinstallatie, data-aansluitpunten 30 - 40 |  |  | Merk: Siemens, Type: Unigyr PR410, Bouwjaar: 2003. | R_newt | 1 | stuks | Eigenaar | Contractonderhoud | Onderhoud | 1x per jaar | 58.20.00 | P4a | ID-3829 | 0
Veemarktstraat 39 | R-NEWT | 63 |  | Verlichting | Noodverlichting centraal | Noodverlichtingsarmaturen (centraal) |  |  | Waarvan 22 st. vlucht- en 14 st. noodarmaturen. | ARMATUREN | 68 | stuks | Eigenaar | Contractonderhoud | Onderhoud | 1x per jaar | 63.20.00 | P4a | ID-3830 | 0
Veemarktstraat 39 | R-NEWT | 63 |  | Verlichting | Noodverlichting centraal | Noodverlichtingsarmaturen (centraal) |  |  |  | 1 centrale, 2 batterijen | 2 | stuks | Eigenaar | Contractonderhoud | Inspectie | 1x per jaar | 63.20.00 | P4a | ID-3831 | 0
Veemarktstraat 39 | R-NEWT | 65 | r001 | Beveiligingsinstallaties | Brand, detectie en alarmering | Brandmeldinstallatie 2 groepen |  |  | Brandmeldinstallatie. Merk: Siemens, |  | 1 | stuks | Eigenaar | Contractonderhoud | Onderhoud | 1x per jaar | 65.11.00 | P4a | ID-3832 | 0
Veemarktstraat 39 | R-NEWT | 66 |  | Transportinstallatie | Elektrische lift |  |  |  |  | 10926372 | 1 | stuks | Eigenaar | Contractonderhoud | Onderhoud | 4x per jaar | 66.10.00 | P4a | ID-3833 | 0
Veemarktstraat 39 | R-NEWT | 66 |  | Transportinstallatie | Elektrische lift |  |  |  |  | 10926372 | 1 | stuks | Eigenaar | Keuringen&Inspecties | Keuring | 1x per 18 maanden | 66.10.00 | P4a | ID-3834 | 0
Veemarktstraat 39 | R-NEWT | 67 |  | gebouw management systeem | centrale apparatuur | systeemconfiguratie software |  | GBS software |  |  | 1 | stuks | Eigenaar | Contractonderhoud | Basiskosten | doorlopend | 67.20.00 | P4a | ID-3835 | 0
Wielevenweg 20 | Dierenasiel DOC-T | 31 | r053 (entree) | Buitenwandopeningen | Overheaddeuren | Overheaddeur elektrisch |  |  | merk: Assa Abloy, type: onbekend | E.9140060-132 | 1 | stuks | Eigenaar | Contractonderhoud | Onderhoud | 1x per jaar | 31.33.00 | P4a | ID-4266 | 0
Wielevenweg 20 | Dierenasiel DOC-T | 51 |  | Warmteopwekking | Gasketel(s) | Ketel gasgestookt HR 25 - 40 KW |  |  | Merk: Nefit, Type: Topline HR (C) 30, Vermogen: 28,7 kW, Bouwjaar: 2009. |  | 1 | stuks | Eigenaar | Contractonderhoud | Onderhoud | 1x per jaar | 51.20.00 | P4a | ID-4267 | 0
Wielevenweg 20 | Dierenasiel DOC-T | 51 |  | Warmteopwekking | Gasketel(s) | Ketel gasgestookt HR 25 - 40 KW |  |  | Merk: Nefit, Type: Topline HR (C) 30, Vermogen: 28,7 kW, Bouwjaar: 2009. |  | 1 | stuks | Eigenaar | Contractonderhoud | Onderhoud | 1x per jaar | 51.20.00 | P4a | ID-4268 | 0
Wielevenweg 20 | Dierenasiel DOC-T | 51 |  | Warmteopwekking | Gasketel(s) | Ketel gasgestookt HR 40 - 65 KW |  |  | Merk: Nefit, Type: Topline 45, Vermogen: 42,3 kW, Bouwjaar: 2009. |  | 1 | stuks | Eigenaar | Contractonderhoud | Onderhoud | 1x per jaar | 51.20.00 | P4a | ID-4269 | 0
Wielevenweg 20 | Dierenasiel DOC-T | 51 |  | Warmteopwekking | Gasketel(s) | Ketel gasgestookt HR 40 - 65 KW |  |  | Merk: Nefit, Type: Topline 45, Vermogen: 42,3 kW, Bouwjaar: 2009. |  | 1 | stuks | Eigenaar | Contractonderhoud | Onderhoud | 1x per jaar | 51.20.00 | P4a | ID-4270 | 0
Wielevenweg 20 | Dierenasiel DOC-T | 53 | r035 | Water | Verwarmd tapwater, indirect verwarmd met voorraad | Boiler indirect gestookt < 300 liter |  |  | Merk: Buderus, Type: Logalux ST 200, Inhoud: 200 ltr, Bouwjaar: 2009. |  | 1 | stuks | Eigenaar | Contractonderhoud | Onderhoud | 1x per jaar | 53.20.00 | P4a | ID-4271 | 0
Wielevenweg 20 | Dierenasiel DOC-T | 53 |  | Water | Leidingen drinkwaterinstallatie | Keerkleppen |  |  |  |  | 1 | post | Eigenaar | Keuringen&Inspecties | Inspectie | 1x per jaar | 53.10.00 | P4a | ID-4272 | 0
Wielevenweg 20 | Dierenasiel DOC-T | 53 | plafond damesdouche | Water | Leidingen drinkwaterinstallatie | Meltronickast |  |  | Rada | Aantal douches: 6 st. | 1 | stuks | Eigenaar | Contractonderhoud | Onderhoud | 1x per jaar | 53.10.00 | P4a | ID-4273 | 0
Wielevenweg 20 | Dierenasiel DOC-T | 53 |  | Water | Leidingen drinkwaterinstallatie |  |  | audit op Legionellabeheersplan |  |  | 1 | post | Eigenaar | Contractonderhoud | Inspectie | 1x per jaar | 53.10.00 | P4a | ID-4274 | 0
Wielevenweg 20 | Dierenasiel DOC-T | 56 |  | Warmtedistributie | Circulatiepompen | Circulatiepomp enkel DN < 40 mm |  |  | Merk: Wilo, Type: Stratos eco z 25/1-5, Bouwjaar: 2009. |  | 1 | stuks | Eigenaar | Contractonderhoud | Onderhoud | 1x per jaar | 56.10.00 | P4a | ID-4275 | 0
Wielevenweg 20 | Dierenasiel DOC-T | 56 |  | Warmtedistributie | Expansievoorzieningen | Expansievat 18 ltr |  |  |  |  | 1 | stuks | Eigenaar | Contractonderhoud | Onderhoud | 1x per jaar | 56.10.10 | P4a | ID-4276 | 0
Wielevenweg 20 | Dierenasiel DOC-T | 56 |  | Warmtedistributie | Expansievoorzieningen | Expansievat 18 ltr |  |  |  |  | 1 | stuks | Eigenaar | Contractonderhoud | Onderhoud | 1x per jaar | 56.10.10 | P4a | ID-4277 | 0
Wielevenweg 20 | Dierenasiel DOC-T | 56 |  | Warmtedistributie | Expansievoorzieningen | Expansievat 25 ltr |  |  |  |  | 1 | stuks | Eigenaar | Contractonderhoud | Onderhoud | 1x per jaar | 56.10.10 | P4a | ID-4278 | 0
Wielevenweg 20 | Dierenasiel DOC-T | 56 |  | Warmtedistributie | Expansievoorzieningen | Expansievat 25 ltr |  |  |  |  | 1 | stuks | Eigenaar | Contractonderhoud | Onderhoud | 1x per jaar | 56.10.10 | P4a | ID-4279 | 0
Wielevenweg 20 | Dierenasiel DOC-T | 63 |  | Verlichting | Noodverlichting decentraal | Noodverlichtingsarmaturen (decentraal) |  |  | Waarvan 14 st. vlucht- en 5 st. noodarmaturen. (Tevens/inclusief (aantal) st. in reguliere TL/PL armaturen) | ARMATUREN | 38 | stuks | Eigenaar | Contractonderhoud | Onderhoud | 1x per jaar | 63.20.00 | P4a | ID-4280 | 0
Wielevenweg 20 | Dierenasiel DOC-T | 65 |  | Beveiligingsinstallaties | Brand, detectie en alarmering | Brandmeldinstallatie 1 groep |  |  | Brandmeldinstallatie. Merk: Esser |  | 8 | stuks | Eigenaar | Contractonderhoud | Onderhoud | 1x per jaar | 65.11.00 | P4a | ID-4281 | 0
Wielevenweg 20 | Dierenasiel DOC-T | 65 |  | Beveiligingsinstallaties | Brandveiligheid | Brandveiligheidsinspectie |  | Brandveiligheidsinspectie |  |  | 1 | post | Eigenaar | Keuringen&Inspecties | Inspectie | 1x per 3 jaar | 65.10.00 | P4a | ID-4282 | 0
Wielevenweg 20 | Dierenasiel DOC-T | 75 |  | Vaste onderhoudsvoorzieningen | Beloopbare dakafwerkingen | Aanlijnvoorzieningen |  |  |  |  | 1 | post | Eigenaar | Keuringen&Inspecties | Keuring | 1x per jaar | 75.13.00 | P4a | ID-4283 | 0
Wielevenweg 20 | Dierenasiel DOC-T | 90 |  | Terrein | Terreinverlichting | Terreinverlichting, noodverlichtingsarmaturen (decentraal) |  |  |  | ARMATUREN | 7 | stuks | Eigenaar | Contractonderhoud | Onderhoud | 1x per jaar | 90.63.00 | P4a | ID-4284 | 0
Wilhelminapark 55 | Verzamelgebouw | 51 | r311 | Warmteopwekking | Gasketel(s) | Ketel gasgestookt HR 150 - 200 KW |  |  | Merk: Remeha, Type: Gas 3000 eco 7, Vermogen: 176 kW, Bouwjaar: 1996. |  | 1 | stuks | Eigenaar | Contractonderhoud | Onderhoud | 1x per jaar | 51.20.00 | P4a | ID-4312 | 0
Wilhelminapark 55 | Verzamelgebouw | 51 | r212 | Warmteopwekking | Gasketel(s) | Ketel gasgestookt HR 25 - 40 KW |  |  | Merk: Remeha, Type: Quinta pro 45, Vermogen: 42,1 kW, Bouwjaar: 2014. |  | 1 | stuks | Eigenaar | Contractonderhoud | Onderhoud | 1x per jaar | 51.20.00 | P4a | ID-4313 | 0
Wilhelminapark 55 | Verzamelgebouw | 51 | r212 | Warmteopwekking | Gasketel(s) | Ketel gasgestookt HR 25 - 40 KW |  |  | Merk: Remeha, Type: Quinta pro 45, Vermogen: 42,1 kW, Bouwjaar: 2014. |  | 1 | stuks | Eigenaar | Contractonderhoud | Onderhoud | 1x per jaar | 51.20.00 | P4a | ID-4314 | 0
Wilhelminapark 55 | Verzamelgebouw | 56 | r311 | Warmtedistributie | Circulatiepompen | Circulatiepomp enkel DN 40 mm |  |  | Merk: Wilo, Type: Stratos 40/1-12, Bouwjaar: 2013. |  | 1 | stuks | Eigenaar | Contractonderhoud | Onderhoud | 1x per jaar | 56.10.00 | P4a | ID-4315 | 0
Wilhelminapark 55 | Verzamelgebouw | 56 | r311 | Warmtedistributie | Circulatiepompen | Circulatiepomp enkel DN 50 mm |  |  | Merk: onbekend, Type: onbekend, Bouwjaar: onbekend |  | 1 | stuks | Eigenaar | Contractonderhoud | Onderhoud | 1x per jaar | 56.10.00 | P4a | ID-4316 | 0
Wilhelminapark 55 | Verzamelgebouw | 56 | r311 | Warmtedistributie | Circulatiepompen | Circulatiepomp enkel DN 50 mm |  |  | Merk: onbekend, Type: onbekend, Bouwjaar: onbekend |  | 1 | stuks | Eigenaar | Contractonderhoud | Onderhoud | 1x per jaar | 56.10.00 | P4a | ID-4317 | 0
Wilhelminapark 55 | Verzamelgebouw | 56 | r311 | Warmtedistributie | Expansievoorzieningen | Expansievat 140 ltr |  |  | Merk: Flamco, Type: Flexcon, Inhoud: 140 ltr, Bouwjaar: 2005 (aanname). |  | 1 | stuks | Eigenaar | Contractonderhoud | Onderhoud | 1x per jaar | 56.10.10 | P4a | ID-4318 | 0
Wilhelminapark 55 | Verzamelgebouw | 58 | r311 | Regeling klimaat en sanitair | specifieke regeling | Weersafhankelijke regeling |  |  | Merk: Siemens, Type: RVL 469, Bouwjaar: 2005. Er is een CF toegepast vanwege het feit dat de regeling in een schakelkast is ingebouwd. |  | 1 | stuks | Eigenaar | Contractonderhoud | Onderhoud | 1x per jaar | 58.10.00 | P4a | ID-4319 | 0
Wilhelminapark 55 | Verzamelgebouw | 61 | d001 | Centrale elektrische voorzieningen | Aarding bliksemafleiding | Bliksemafleiding |  |  |  |  | 14 | m2 | Eigenaar | Contractonderhoud | Inspectie | 1x per jaar | 61.70.00 | P4a | ID-4320 | 0
Wilhelminapark 55 | Verzamelgebouw | 61 | d002 | Centrale elektrische voorzieningen | Aarding bliksemafleiding | Bliksemafleiding |  |  |  |  | 310 | m2 | Eigenaar | Contractonderhoud | Inspectie | 1x per jaar | 61.70.00 | P4a | ID-4321 | 0
Wilhelminapark 55 | Verzamelgebouw | 63 |  | Verlichting | Noodverlichting decentraal | Noodverlichtingsarmaturen (decentraal) |  |  | Waarvan 25 st. vlucht- en 7 st. noodarmaturen. | ARMATUREN | 40 | stuks | Eigenaar | Contractonderhoud | Onderhoud | 1x per jaar | 63.20.00 | P4a | ID-4322 | 0
Wilhelminapark 55 | Verzamelgebouw | 65 | r001 | Beveiligingsinstallaties | Brand, detectie en alarmering | Brandmeldinstallatie 4 groepen |  |  | Brandmeldinstallatie. Merk: Hi-safe systems |  | 1 | stuks | Eigenaar | Contractonderhoud | Onderhoud | 1x per jaar | 65.11.00 | P4a | ID-4323 | 0
Wilhelminapark 55 | Verzamelgebouw | 66 | Lift 1 | Transportinstallatie | Elektrische lift |  |  |  |  | 11126379 | 1 | stuks | Eigenaar | Contractonderhoud | Onderhoud | 4x per jaar | 66.10.00 | P4a | ID-4324 | 0
Wilhelminapark 55 | Verzamelgebouw | 66 | Lift 1 | Transportinstallatie | Elektrische lift |  |  |  |  | 11126379 | 1 | stuks | Eigenaar | Keuringen&Inspecties | Keuring | 1x per 18 maanden | 66.10.00 | P4a | ID-4325 | 0
Wilhelminapark 55 | Verzamelgebouw | 75 |  | Vaste onderhoudsvoorzieningen | Beloopbare dakafwerkingen | Aanlijnvoorzieningen |  |  |  |  | 1 | post | Eigenaar | Keuringen&Inspecties | Keuring | 1x per jaar | 75.13.00 | P4a | ID-4326 | 0
Zeshoevenstraat 36 | Wijkgebouw De Peppel | 31 | Ingang Welzijn voor ouderen (Tuinstraat 69) - r044 | Buitenwandopeningen | Gevuld met deuren | Automatische schuifdeur |  |  | merk: Dorma, type: ES90-100 | E.9140060-133 | 1 | stuks | Eigenaar | Contractonderhoud | Onderhoud | 1x per jaar | 31.32.10 | P4a | ID-4462 | 0
Zeshoevenstraat 36 | Wijkgebouw De Peppel | 31 | Hoofdentree | Buitenwandopeningen | Gevuld met deuren | Automatische schuifdeur |  |  | merk: Record, type: ESTA-20-L | E.9140060-134 | 1 | stuks | Eigenaar | Contractonderhoud | Onderhoud | 1x per jaar | 31.32.10 | P4a | ID-4463 | 0
Zeshoevenstraat 36 | Wijkgebouw De Peppel | 51 | r005 | Warmteopwekking | Gasketel(s) | Ketel gasgestookt HR < 25 KW |  |  | Merk: Nefit, Type: 9000 i HR25, Vermogen: 22 kW, Bouwjaar: 2018 |  | 1 | stuks | Eigenaar | Contractonderhoud | Onderhoud | 1x per jaar | 51.20.00 | P4a | ID-4464 | 0
Zeshoevenstraat 36 | Wijkgebouw De Peppel | 51 | r041 | Warmteopwekking | Gasketel(s) | Ketel gasgestookt HR < 25 KW |  |  | Merk: Nefit, Type: 9000 i HR25, Vermogen: 22 kW, Bouwjaar: 2018 |  | 1 | stuks | Eigenaar | Contractonderhoud | Onderhoud | 1x per jaar | 51.20.00 | P4a | ID-4465 | 0
Zeshoevenstraat 36 | Wijkgebouw De Peppel | 51 | r201 | Warmteopwekking | Gasketel(s) | Ketel gasgestookt HR 25 - 40 KW |  |  | Merk: Nefit, Type: 9000 i HR35, Vermogen: 33,7 kW, Bouwjaar: 2018. |  | 1 | stuks | Eigenaar | Contractonderhoud | Onderhoud | 1x per jaar | 51.20.00 | P4a | ID-4466 | 0
Zeshoevenstraat 36 | Wijkgebouw De Peppel | 51 | r201 | Warmteopwekking | Gasketel(s) | Ketel gasgestookt HR 25 - 40 KW |  |  | Merk: Nefit, Type: 9000 i HR35, Vermogen: 33,7 kW, Bouwjaar: 2018. |  | 1 | stuks | Eigenaar | Contractonderhoud | Onderhoud | 1x per jaar | 51.20.00 | P4a | ID-4467 | 0
Zeshoevenstraat 36 | Wijkgebouw De Peppel | 51 | r018 | Warmteopwekking | Gasketel(s) | Ketel gasgestookt HR 40 - 65 KW |  |  | Merk: Remeha, Type: Quinta Pro 45, Vermogen: 41,2 kW, Bouwjaar: 2012. |  | 1 | stuks | Eigenaar | Contractonderhoud | Onderhoud | 1x per jaar | 51.20.00 | P4a | ID-4468 | 0
Zeshoevenstraat 36 | Wijkgebouw De Peppel | 51 | r049 | Warmteopwekking | Gasketel(s) | Ketel gasgestookt HR 40 - 65 KW |  |  | Merk: Remeha, Type: Quinta Pro 45, Vermogen: 41,2 kW, Bouwjaar: 2012. |  | 1 | stuks | Eigenaar | Contractonderhoud | Onderhoud | 1x per jaar | 51.20.00 | P4a | ID-4469 | 0
Zeshoevenstraat 36 | Wijkgebouw De Peppel | 56 | r203 | Warmtedistributie | Circulatiepompen | Circulatiepomp enkel DN < 40 mm |  |  | Merk: Grundfos, Type: UPS 25-50, Bouwjaar: 1994. |  | 1 | stuks | Eigenaar | Contractonderhoud | Onderhoud | 1x per jaar | 56.10.00 | P4a | ID-4470 | 0
Zeshoevenstraat 36 | Wijkgebouw De Peppel | 56 | r049 | Warmtedistributie | Circulatiepompen | Circulatiepomp enkel DN < 40 mm |  |  | Merk: Grundfos, Type: UPS 25-50, Bouwjaar: 1994. |  | 1 | stuks | Eigenaar | Contractonderhoud | Onderhoud | 1x per jaar | 56.10.00 | P4a | ID-4471 | 0
Zeshoevenstraat 36 | Wijkgebouw De Peppel | 56 | r202 | Warmtedistributie | Circulatiepompen | Circulatiepomp enkel DN < 40 mm |  |  | Merk: Grundfos, Type: UPS 32-80, Bouwjaar: 1997. |  | 1 | stuks | Eigenaar | Contractonderhoud | Onderhoud | 1x per jaar | 56.10.00 | P4a | ID-4472 | 0
Zeshoevenstraat 36 | Wijkgebouw De Peppel | 56 |  | Warmtedistributie | Warm water, convectorsystemen | Convectoren |  |  |  |  | 1 | stuks | Eigenaar | Contractonderhoud | Onderhoud | 1x per jaar | 56.10.00 | P4a | ID-4473 | 0
Zeshoevenstraat 36 | Wijkgebouw De Peppel | 56 | r049 | Warmtedistributie | Expansievoorzieningen | Expansievat 18 ltr |  |  | Merk: Flamco, Type: Flexvat, Inhoud: 18 ltr, Bouwjaar: 2012. |  | 1 | stuks | Eigenaar | Contractonderhoud | Onderhoud | 1x per jaar | 56.10.10 | P4a | ID-4474 | 0
Zeshoevenstraat 36 | Wijkgebouw De Peppel | 56 | r202 | Warmtedistributie | Expansievoorzieningen | Expansievat 18 ltr |  |  | Merk: Flamco, Type: Flexcon, Inhoud: 18 ltr, Bouwjaar: 2018. |  | 1 | stuks | Eigenaar | Contractonderhoud | Onderhoud | 1x per jaar | 56.10.10 | P4a | ID-4475 | 0
Zeshoevenstraat 36 | Wijkgebouw De Peppel | 56 | r202 | Warmtedistributie | Expansievoorzieningen | Expansievat 18 ltr |  |  | Merk: Flamco, Type: Flexcon, Inhoud: 18 ltr, Bouwjaar: 2018. |  | 1 | stuks | Eigenaar | Contractonderhoud | Onderhoud | 1x per jaar | 56.10.10 | P4a | ID-4476 | 0
Zeshoevenstraat 36 | Wijkgebouw De Peppel | 56 | r201 | Warmtedistributie | Expansievoorzieningen | Expansievat 18 ltr |  |  | Merk: Flamco, Type: Flexcon, Inhoud: 18 ltr, Bouwjaar: 2018. |  | 1 | stuks | Eigenaar | Contractonderhoud | Onderhoud | 1x per jaar | 56.10.10 | P4a | ID-4477 | 0
Zeshoevenstraat 36 | Wijkgebouw De Peppel | 56 | r201 | Warmtedistributie | Expansievoorzieningen | Expansievat 18 ltr |  |  | Merk: Flamco, Type: Flexcon, Inhoud: 18 ltr, Bouwjaar: 2018. |  | 1 | stuks | Eigenaar | Contractonderhoud | Onderhoud | 1x per jaar | 56.10.10 | P4a | ID-4478 | 0
Zeshoevenstraat 36 | Wijkgebouw De Peppel | 56 | r018 | Warmtedistributie | Expansievoorzieningen | Expansievat 18 ltr |  |  | Merk: Flamco, Type: Flexcon, Inhoud: 18 ltr, Bouwjaar: 2006. |  | 1 | stuks | Eigenaar | Contractonderhoud | Onderhoud | 1x per jaar | 56.10.10 | P4a | ID-4479 | 0
Zeshoevenstraat 36 | Wijkgebouw De Peppel | 56 | r005 | Warmtedistributie | Expansievoorzieningen | Expansievat 18 ltr |  |  | Merk: Flamco, Type: Flexcon, Inhoud: 18 ltr, Bouwjaar: 1997. |  | 1 | stuks | Eigenaar | Contractonderhoud | Onderhoud | 1x per jaar | 56.10.10 | P4a | ID-4480 | 0
Zeshoevenstraat 36 | Wijkgebouw De Peppel | 56 | r041 | Warmtedistributie | Expansievoorzieningen | Expansievat 18 ltr |  |  | Merk: Flamco, Type: Flexcon, Inhoud: 18 ltr, Bouwjaar: 2004. |  | 1 | stuks | Eigenaar | Contractonderhoud | Onderhoud | 1x per jaar | 56.10.10 | P4a | ID-4481 | 0
Zeshoevenstraat 36 | Wijkgebouw De Peppel | 56 | r202 | Warmtedistributie | Expansievoorzieningen | Expansievat 50 ltr |  |  | Merk: Flamco, Type: Flexcon, Inhoud: 50 ltr, Bouwjaar: 2005. |  | 1 | stuks | Eigenaar | Contractonderhoud | Onderhoud | 1x per jaar | 56.10.10 | P4a | ID-4482 | 0
Zeshoevenstraat 36 | Wijkgebouw De Peppel | 57 |  | Luchtbehandeling | Luchtbehandelingskast | Balansventilatie met warmteterugwinning 1000 - 1750 m3/h |  |  | Merk: Systemair, Type: Topvex-1000/1500 R, Capaciteit: 1000 m3/uur, Bouwjaar: 2004. |  | 1 | stuks | Eigenaar | Contractonderhoud | Onderhoud | 1x per jaar | 57.50.00 | P4a | ID-4483 | 0
Zeshoevenstraat 36 | Wijkgebouw De Peppel | 57 | r205, r206 | Luchtbehandeling | Luchtbehandelingskast | Balansventilatie met warmteterugwinning 500 - 700 m3/h |  |  | Merk: Systemair, Type: Villavent VR-700 EV, Capaciteit: 700 m3/uur, Bouwjaar: 2003. |  | 1 | stuks | Eigenaar | Contractonderhoud | Onderhoud | 1x per jaar | 57.50.00 | P4a | ID-4484 | 0
Zeshoevenstraat 36 | Wijkgebouw De Peppel | 57 | r205, r206 | Luchtbehandeling | Luchtbehandelingskast | Balansventilatie met warmteterugwinning 500 - 700 m3/h |  |  | Merk: Systemair, Type: Villavent VR-700 EV, Capaciteit: 700 m3/uur, Bouwjaar: 2003. |  | 1 | stuks | Eigenaar | Contractonderhoud | Onderhoud | 1x per jaar | 57.50.00 | P4a | ID-4485 | 0
Zeshoevenstraat 36 | Wijkgebouw De Peppel | 57 | r205, r206 | Luchtbehandeling | Luchtbehandelingskast | Balansventilatie met warmteterugwinning 500 - 700 m3/h |  |  | Merk: Systemair, Type: Villavent VR-700 EV, Capaciteit: 700 m3/uur, Bouwjaar: 2003. |  | 1 | stuks | Eigenaar | Contractonderhoud | Onderhoud | 1x per jaar | 57.50.00 | P4a | ID-4486 | 0
Zeshoevenstraat 36 | Wijkgebouw De Peppel | 57 | r205, r206 | Luchtbehandeling | Luchtbehandelingskast | Balansventilatie met warmteterugwinning 500 - 700 m3/h |  |  | Merk: Systemair, Type: Villavent VR-700 EV, Capaciteit: 700 m3/uur, Bouwjaar: 2003. |  | 1 | stuks | Eigenaar | Contractonderhoud | Onderhoud | 1x per jaar | 57.50.00 | P4a | ID-4487 | 0
Zeshoevenstraat 36 | Wijkgebouw De Peppel | 57 | r205, r206 | Luchtbehandeling | Luchtbehandelingskast | Balansventilatie met warmteterugwinning 500 - 700 m3/h |  |  | Merk: Systemair, Type: Villavent VR-700 EV, Capaciteit: 700 m3/uur, Bouwjaar: 2003. |  | 1 | stuks | Eigenaar | Contractonderhoud | Onderhoud | 1x per jaar | 57.50.00 | P4a | ID-4488 | 0
Zeshoevenstraat 36 | Wijkgebouw De Peppel | 57 | r205, r206 | Luchtbehandeling | Luchtbehandelingskast | Balansventilatie met warmteterugwinning 500 - 700 m3/h |  |  | Merk: Systemair, Type: Villavent VR-700 EV, Capaciteit: 700 m3/uur, Bouwjaar: 2003. |  | 1 | stuks | Eigenaar | Contractonderhoud | Onderhoud | 1x per jaar | 57.50.00 | P4a | ID-4489 | 0
Zeshoevenstraat 36 | Wijkgebouw De Peppel | 57 | d003 | Luchtbehandeling | Lokale mechanische afzuiging | Dakventilator < 0,3 m3/s |  |  | Merk: Onbekend, Type: Onbekend, Capaciteit: Onbekend, Bouwjaar: 2014. Gegevens aanvullen tijdens actualisatie. |  | 1 | stuks | Eigenaar | Contractonderhoud | Onderhoud | 1x per jaar | 57.21.10 | P4a | ID-4490 | 0
Zeshoevenstraat 36 | Wijkgebouw De Peppel | 57 | d001 | Luchtbehandeling | Lokale mechanische afzuiging | Dakventilator 0,3 - 0,7 m3/s |  |  | Merk: Onbekend, Type: Onbekend, Capaciteit: Onbekend, Bouwjaar: 2014. Gegevens aanvullen tijdens actualisatie. |  | 1 | stuks | Eigenaar | Contractonderhoud | Onderhoud | 1x per jaar | 57.21.10 | P4a | ID-4491 | 0
Zeshoevenstraat 36 | Wijkgebouw De Peppel | 57 | d003 | Luchtbehandeling | Lokale mechanische afzuiging | Dakventilator 0,7 - 1,4 m3/s |  |  | Merk: JE StorkAir, Type: VDA 250/4EC, Capaciteit: 0,78 m3/s, Bouwjaar: 2004. |  | 1 | stuks | Eigenaar | Contractonderhoud | Onderhoud | 1x per jaar | 57.21.10 | P4a | ID-4492 | 0
Zeshoevenstraat 36 | Wijkgebouw De Peppel | 57 | d004 | Luchtbehandeling | Lokale mechanische afzuiging | Dakventilator 0,7 - 1,4 m3/s |  |  | Merk: JE StorkAir, Type: VDA 250/4EC, Capaciteit: 0,78 m3/s, Bouwjaar: 2004. |  | 1 | stuks | Eigenaar | Contractonderhoud | Onderhoud | 1x per jaar | 57.21.10 | P4a | ID-4493 | 0
Zeshoevenstraat 36 | Wijkgebouw De Peppel | 57 | r203 | Luchtbehandeling | Luchtbehandelingskast | Luchtbehandelingskast BI TA + VK (1-2 m3/s) |  |  | Merk: Novenco, Type: ZL-15, Capaciteit: 1,67 m3/s, Bouwjaar: 1994. Alleen voorzien van verwarming, toevoer en afzuig in aparte kasten. |  | 1 | stuks | Eigenaar | Contractonderhoud | Onderhoud | 1x per jaar | 57.73.00 | P4a | ID-4494 | 0
Zeshoevenstraat 36 | Wijkgebouw De Peppel | 57 | r203 | Luchtbehandeling | Luchtbehandelingskast | Luchtbehandelingskast BI TA + VK (1-2 m3/s) |  |  | Merk: Novenco, Type: ZL-15, Capaciteit: 1,67 m3/s, Bouwjaar: 1994. Alleen voorzien van verwarming, toevoer en afzuig in aparte kasten. |  | 1 | stuks | Eigenaar | Contractonderhoud | Onderhoud | 1x per jaar | 57.73.00 | P4a | ID-4495 | 0
Zeshoevenstraat 36 | Wijkgebouw De Peppel | 58 | r202 | Regeling klimaat en sanitair | Specifieke regeling | Regeling ketelvolgorde tot 2 ketels |  |  | Merk: Cenvax, Type: TK102, Bouwjaar: 2005. |  | 1 | stuks | Eigenaar | Contractonderhoud | Onderhoud | 1x per jaar | 58.20.00 | P4a | ID-4496 | 0
Zeshoevenstraat 36 | Wijkgebouw De Peppel | 58 | r005 | Regeling klimaat en sanitair | specifieke regeling | Weersafhankelijke regeling |  |  | Merk: Cenvax, Type: VAG 4000, Bouwjaar: 1997. |  | 1 | stuks | Eigenaar | Contractonderhoud | Onderhoud | 1x per jaar | 58.10.00 | P4a | ID-4497 | 0
Zeshoevenstraat 36 | Wijkgebouw De Peppel | 58 | r018 | Regeling klimaat en sanitair | specifieke regeling | Weersafhankelijke regeling |  |  | Merk: Cenvax, Type: VAG 4000, Bouwjaar: 1997. |  | 1 | stuks | Eigenaar | Contractonderhoud | Onderhoud | 1x per jaar | 58.10.00 | P4a | ID-4498 | 0
Zeshoevenstraat 36 | Wijkgebouw De Peppel | 58 | r041 | Regeling klimaat en sanitair | specifieke regeling | Weersafhankelijke regeling |  |  | Merk: Cenvax, Type: VAG 4000, Bouwjaar: 1997. |  | 1 | stuks | Eigenaar | Contractonderhoud | Onderhoud | 1x per jaar | 58.10.00 | P4a | ID-4499 | 0
Zeshoevenstraat 36 | Wijkgebouw De Peppel | 58 | r201 | Regeling klimaat en sanitair | specifieke regeling | Weersafhankelijke regeling |  |  | Merk: Cenvax, Type: VAG 4000, Bouwjaar: 1997. |  | 1 | stuks | Eigenaar | Contractonderhoud | Onderhoud | 1x per jaar | 58.10.00 | P4a | ID-4500 | 0
Zeshoevenstraat 36 | Wijkgebouw De Peppel | 58 | r201 | Regeling klimaat en sanitair | specifieke regeling | Weersafhankelijke regeling |  |  | Merk: Cenvax, Type: VAG 4000, Bouwjaar: 1997. |  | 1 | stuks | Eigenaar | Contractonderhoud | Onderhoud | 1x per jaar | 58.10.00 | P4a | ID-4501 | 0
Zeshoevenstraat 36 | Wijkgebouw De Peppel | 58 | r202 | Regeling klimaat en sanitair | specifieke regeling | Weersafhankelijke regeling |  |  | Merk: Cenvax, Type: VAG 4000, Bouwjaar: 1997. |  | 1 | stuks | Eigenaar | Contractonderhoud | Onderhoud | 1x per jaar | 58.10.00 | P4a | ID-4502 | 0
Zeshoevenstraat 36 | Wijkgebouw De Peppel | 61 |  | Centrale elektrische voorzieningen | Aarding bliksemafleiding | Bliksemafleiding |  |  |  |  | 500 | m2 | Eigenaar | Contractonderhoud | Inspectie | 1x per jaar | 61.70.00 | P4a | ID-4503 | 0
Zeshoevenstraat 36 | Wijkgebouw De Peppel | 63 |  | Verlichting | Noodverlichting decentraal | Noodverlichtingsarmaturen (decentraal) |  |  | Waarvan 21 st. vlucht- en 16st. noodarmaturen. | ARMATUREN | 45 | stuks | Eigenaar | Contractonderhoud | Onderhoud | 1x per jaar | 63.20.00 | P4a | ID-4504 | 0
Zeshoevenstraat 36 | Wijkgebouw De Peppel | 65 |  | Beveiligingsinstallaties | Brand, detectie en alarmering | Brandmeldinstallatie 7 groepen |  |  | Brandmeldinstallatie. Merk: Siemens, |  | 1 | stuks | Eigenaar | Contractonderhoud | Onderhoud | 1x per jaar | 65.11.00 | P4a | ID-4505 | 0
Zeshoevenstraat 36 | Wijkgebouw De Peppel | 66 |  | Transportinstallatie | Elektrische lift |  |  |  |  | 42309492 | 1 | stuks | Eigenaar | Contractonderhoud | Onderhoud | 2x per jaar | 66.10.00 | P4a | ID-4506 | 0
Zeshoevenstraat 36 | Wijkgebouw De Peppel | 66 | Lift links | Transportinstallatie | Hydraulische lift |  |  |  |  | 10072787 | 1 | stuks | Eigenaar | Contractonderhoud | Onderhoud | 4x per jaar | 66.12.00 | P4a | ID-4507 | 0
Zeshoevenstraat 36 | Wijkgebouw De Peppel | 66 | Lift links | Transportinstallatie | Hydraulische lift |  |  |  |  | 10072787 | 1 | stuks | Eigenaar | Keuringen&Inspecties | Keuring | 1x per 18 maanden | 66.12.00 | P4a | ID-4508 | 0
Zeshoevenstraat 36 | Wijkgebouw De Peppel | 66 |  | Transportinstallatie | Elektrische lift |  |  |  |  | 42309492 | 1 | stuks | Eigenaar | Keuringen&Inspecties | Keuring | 12 maanden | 66.10.00 | P4a | ID-4509 | 0
Zeshoevenstraat 36 | Wijkgebouw De Peppel |  |  | asbestbeheersplan | [6 empty] | 1 | stuks | Eigenaar | Keuringen&Inspecties | Inspectie | 1x per jaar | Zie PvE hfst 7.5.1 | P4a | ID-4510 | 0
Berglandweg 38-40-42 | Leegstaand wijkgebouw | 63 |  | Verlichting | Noodverlichting centraal | Noodverlichtingsarmaturen (centraal) |  |  | Waarvan 15 st. vlucht- en 31 st. noodarmaturen. | ARMATUREN | 51 | stuks | Eigenaar | Contractonderhoud | Onderhoud | 1x per jaar | 63.20.00 | P4b | ID-0103 | 0
Berglandweg 38-40-42 | Leegstaand wijkgebouw | 63 |  | Verlichting | Noodverlichting centraal | Noodverlichtingsarmaturen (centraal) |  |  |  | 1 centrale, 2 batterijen | 2 | stuks | Eigenaar | Contractonderhoud | Inspectie | 1x per jaar | 63.20.00 | P4b | ID-0104 | 0
Berglandweg 38-40-42 | Leegstaand wijkgebouw | 65 |  | Beveiligingsinstallaties | Brand, detectie en alarmering | Brandmeldinstallatie 5 groepen |  |  |  |  | 1 | stuks | Eigenaar | Contractonderhoud | Onderhoud | 1x per jaar | 65.11.00 | P4b | ID-0105 | 0
Berglandweg 38-40-42 | Leegstaand wijkgebouw |  |  | asbestbeheersplan | [6 empty] | 1 | stuks | Eigenaar | Keuringen&Inspecties | Inspectie | 1x per jaar | Zie PvE hfst 7.5.1 | P4b | ID-0106 | 0
Tauernpad 2 | Leegstand - Boerderij Paulusse | 51 |  | Warmteopwekking | Gasketel(s) | Ketel gasgestookt HR 40 - 65 KW |  |  | Merk: Remeha, Type: Quinta 65, Vermogen: 61 kW, Bouwjaar: 2005. |  | 1 | stuks | Eigenaar | Contractonderhoud | Onderhoud | 1x per jaar | 51.20.00 | P4b | ID-3756 | 0
Tauernpad 2 | Leegstand - Boerderij Paulusse | 56 |  | Warmtedistributie | Circulatiepompen | Circulatiepomp enkel DN 40 mm |  |  |  |  | 1 | stuks | Eigenaar | Contractonderhoud | Onderhoud | 1x per jaar | 56.10.00 | P4b | ID-3757 | 0
Tauernpad 2 | Leegstand - Boerderij Paulusse | 56 |  | Warmtedistributie | Expansievoorzieningen | Expansievat 35 ltr |  |  | Merk: Flamco, Type: Flecxon, Inhoud: 35 ltr |  | 1 | stuks | Eigenaar | Contractonderhoud | Onderhoud | 1x per jaar | 56.10.10 | P4b | ID-3758 | 0
Tauernpad 2 | Leegstand - Boerderij Paulusse | 57 |  | Luchtbehandeling | Centrale ventilatie | Boxventilator |  |  | Merk: onbekend, Type: onbekend, Capaciteit: onbekend, Bouwjaar: onbekend. |  | 1 | stuks | Eigenaar | Contractonderhoud | visuele inspectie | 1x per jaar | 57.50.00 | P4b | ID-3759 | 0
Tauernpad 2 | Leegstand - Boerderij Paulusse | 63 |  | Verlichting | Noodverlichting centraal | Noodverlichtingsarmaturen (centraal) |  |  | Waarvan uit 12 st. vlucht- en 15 st. noodarmaturen. | ARMATUREN | 29 | stuks | Eigenaar | Contractonderhoud | Onderhoud | 1x per jaar | 63.20.00 | P4b | ID-3760 | 0
Tauernpad 2 | Leegstand - Boerderij Paulusse | 63 |  | Verlichting | Noodverlichting centraal | Noodverlichtingsarmaturen (centraal) |  |  |  | 1 centrale, 2 batterijen | 2 | stuks | Eigenaar | Contractonderhoud | Inspectie | 1x per jaar | 63.20.00 | P4b | ID-3761 | 0
Tauernpad 2 | Leegstand - Boerderij Paulusse | 65 |  | Beveiligingsinstallaties | Brandveiligheid | Brandveiligheidsinspectie |  | Brandveiligheidsinspectie |  |  | 1 | post | Eigenaar | Keuringen&Inspecties | Inspectie | 1x per 3 jaar | 65.10.00 | P4b | ID-3762 | 0
Tauernpad 2 | Leegstand - Boerderij Paulusse |  |  | asbestbeheersplan | [6 empty] | 1 | stuks | Eigenaar | Keuringen&Inspecties | Inspectie | 1x per jaar | Zie PvE hfst 7.5.1 | P4b | ID-3763 | 0
Zeshoevenstraat 29-31 | Verenigingsgebouw Mortuarium Udenhout | 51 | r001 Kruisgebouw | Warmteopwekking | Gasketel(s) | Ketel gasgestookt HR 25 - 40 KW |  |  | Merk: Remeha, Type: Quinta 30s, Vermogen: 28,5 kW, Bouwjaar: 2005. |  | 1 | stuks | Eigenaar | Contractonderhoud | Onderhoud | 1x per jaar | 51.20.00 | P4b | ID-4444 | 0
Zeshoevenstraat 29-31 | Verenigingsgebouw Mortuarium Udenhout | 51 | Woning uitvaartcentrum | Warmteopwekking | Gasketel(s) | Ketel gasgestookt HR 25 - 40 KW |  |  | Merk: Remeha, Type: Quinta 30s, Vermogen: 28,5 kW, Bouwjaar: 2005. |  | 1 | stuks | Eigenaar | Contractonderhoud | Onderhoud | 1x per jaar | 51.20.00 | P4b | ID-4445 | 0
Zeshoevenstraat 29-31 | Verenigingsgebouw Mortuarium Udenhout | 51 | zolder Uitvaartcentrum | Warmteopwekking | Gasketel(s) | Ketel gasgestookt HR 40 - 65 KW |  |  | Merk: Remeha, Type: Quinta 45, Vermogen: 41,2 kW, Bouwjaar: 2005. |  | 1 | stuks | Eigenaar | Contractonderhoud | Onderhoud | 1x per jaar | 51.20.00 | P4b | ID-4446 | 0
Zeshoevenstraat 29-31 | Verenigingsgebouw Mortuarium Udenhout | 53 | Woning | Water | Warm water | Boiler direct gestookt huishoudelijk 120 liter |  |  | Merk: Remeha, Type: Aqua 120/40, Inhoud: 120 ltr, Bouwjaar: 2004. |  | 1 | stuks | Eigenaar | Contractonderhoud | Onderhoud | 1x per jaar | 53.20.00 | P4b | ID-4447 | 0
Zeshoevenstraat 29-31 | Verenigingsgebouw Mortuarium Udenhout | 53 |  | Water | Leidingen drinkwaterinstallatie | Keerkleppen |  |  |  |  | 1 | post | Eigenaar | Keuringen&Inspecties | Inspectie | 1x per jaar | 53.10.00 | P4b | ID-4448 | 0
Zeshoevenstraat 29-31 | Verenigingsgebouw Mortuarium Udenhout | 53 |  | Water | Leidingen drinkwaterinstallatie |  |  | audit op Legionellabeheersplan |  |  | 1 | post | Eigenaar | Contractonderhoud | Inspectie | 1x per jaar | 53.10.00 | P4b | ID-4449 | 0
Zeshoevenstraat 29-31 | Verenigingsgebouw Mortuarium Udenhout | 56 |  | Warmtedistributie | Warm water, convectorsystemen | Convectoren |  |  |  |  | 2 | stuks | Eigenaar | Contractonderhoud | Onderhoud | 1x per jaar | 56.10.00 | P4b | ID-4450 | 0
Zeshoevenstraat 29-31 | Verenigingsgebouw Mortuarium Udenhout | 56 | Woning | Warmtedistributie | Expansievoorzieningen | Expansievat 18 ltr |  |  | Merk: Flamco, Type: Flexcon, Inhoud: 18 ltr, Bouwjaar: 2003. |  | 1 | stuks | Eigenaar | Contractonderhoud | Onderhoud | 1x per jaar | 56.10.10 | P4b | ID-4451 | 0
Zeshoevenstraat 29-31 | Verenigingsgebouw Mortuarium Udenhout | 56 | zolder | Warmtedistributie | Expansievoorzieningen | Expansievat 35 ltr |  |  | Merk: Flamco, Type: Flexcon, Inhoud: 35 ltr, Bouwjaar: 2005. |  | 1 | stuks | Eigenaar | Contractonderhoud | Onderhoud | 1x per jaar | 56.10.10 | P4b | ID-4452 | 0
Zeshoevenstraat 29-31 | Verenigingsgebouw Mortuarium Udenhout | 57 | zolder | Luchtbehandeling | Centrale ventilatie | Boxventilator |  |  |  |  | 1 | stuks | Eigenaar | Contractonderhoud | visuele inspectie | 1x per jaar | 57.50.00 | P4b | ID-4453 | 0
Zeshoevenstraat 29-31 | Verenigingsgebouw Mortuarium Udenhout | 57 | zolder | Luchtbehandeling | Centrale ventilatie | Boxventilator |  |  |  |  | 1 | stuks | Eigenaar | Contractonderhoud | visuele inspectie | 1x per jaar | 57.50.00 | P4b | ID-4454 | 0
Zeshoevenstraat 29-31 | Verenigingsgebouw Mortuarium Udenhout | 57 | zolder | Luchtbehandeling | Centrale ventilatie | Boxventilator |  |  |  |  | 1 | stuks | Eigenaar | Contractonderhoud | visuele inspectie | 1x per jaar | 57.50.00 | P4b | ID-4455 | 0
Zeshoevenstraat 29-31 | Verenigingsgebouw Mortuarium Udenhout | 57 | zolder | Luchtbehandeling | Centrale ventilatie | Boxventilator |  |  |  |  | 1 | stuks | Eigenaar | Contractonderhoud | visuele inspectie | 1x per jaar | 57.50.00 | P4b | ID-4456 | 0
Zeshoevenstraat 29-31 | Verenigingsgebouw Mortuarium Udenhout | 57 | zolder | Luchtbehandeling | Centrale ventilatie | Boxventilator |  |  |  |  | 1 | stuks | Eigenaar | Contractonderhoud | visuele inspectie | 1x per jaar | 57.50.00 | P4b | ID-4457 | 0
Zeshoevenstraat 29-31 | Verenigingsgebouw Mortuarium Udenhout | 57 | zolder | Luchtbehandeling | Centrale ventilatie | Boxventilator |  |  |  |  | 1 | stuks | Eigenaar | Contractonderhoud | visuele inspectie | 1x per jaar | 57.50.00 | P4b | ID-4458 | 0
Zeshoevenstraat 29-31 | Verenigingsgebouw Mortuarium Udenhout | 63 |  | Verlichting | Noodverlichting decentraal | Noodverlichtingsarmaturen (decentraal) |  |  | Waarvan 7 st. vlucht- en 5 st. noodarmaturen. | ARMATUREN | 13 | stuks | Eigenaar | Contractonderhoud | Onderhoud | 1x per jaar | 63.20.00 | P4b | ID-4459 | 0
Zeshoevenstraat 29-31 | Verenigingsgebouw Mortuarium Udenhout | 65 |  | Beveiligingsinstallaties | Brandveiligheid | Brandveiligheidsinspectie |  | Brandveiligheidsinspectie |  |  | 1 | post | Eigenaar | Keuringen&Inspecties | Inspectie | 1x per 3 jaar | 65.10.00 | P4b | ID-4460 | 0
Zeshoevenstraat 29-31 | Verenigingsgebouw Mortuarium Udenhout |  |  | asbestbeheersplan | [6 empty] | 1 | stuks | Eigenaar | Keuringen&Inspecties | Inspectie | 1x per jaar | Zie PvE hfst 7.5.1 | P4b | ID-4461 | 0
[19 empty] | TOTALE VASTE AANNEEMSOM CONTRACTONDERHOUD, INCLUSIEF OPSLAGEN EN EXCLUSIEF BTW | 0
Note on J1119: [Opmerkingenthread] U kunt deze opmerkingenthread lezen in uw versie van Excel. Eventuele wijzigingen aan de thread gaan echter verloren als het bestand wordt geopend in een nieuwere versie van Excel. Meer informatie: https://go.microsoft.com/fwlink/?linkid=870924 Opmerking: vervangen 2018-2019
Note on J1125: [Opmerkingenthread] U kunt deze opmerkingenthread lezen in uw versie van Excel. Eventuele wijzigingen aan de thread gaan echter verloren als het bestand wordt geopend in een nieuwere versie van Excel. Meer informatie: https://go.microsoft.com/fwlink/?linkid=870924 Opmerking: vervangen 2018-2019