## Prijzenblad
Bijlage 8 subgunningscriterium prijs
In dit Prijzenblad dient u de prijzen op te geven voor het uitvoeren van het preventief onderhoud, exclusief de keuringen volgens de NEN 3140, het correctief onderhoud alsmede de tarieven en toeslagen middels zes cases. U dient alleen de grijze vlakken in te vullen. De tabbladen "open-begroting-case" gebruikt u als open begroting voor het inzichtelijk te maken van uren, materiaal, onderaannemers etc.
Ten behoeve van de beoordeling wordt u verzocht de opmaak van het document intact te laten. Wanneer de opmaak van het document gewijzigd wordt, kan uw inschrijving niet worden meegenomen en wordt uw inschrijving ter zijde gelegd omdat uw inschrijving hierdoor niet meer vergelijkbaar is met de overige inschrijvers.
Tot slot dient u dit Prijzenblad met de door u opgegeven prijs rechtsgeldig namens de Inschrijver te laten ondertekenen door een daartoe bevoegde persoon of door de penvoerder en in te dienen als onderdeel van uw Inschrijving.
De opgegeven aantallen zijn indicatief, aan deze aantallen kunnen geen rechten worden ontleend.
Preventief Onderhoud, Totaal overzicht (per contractjaar)
Totaal prijs preventief (vlg KPI's) onderhoud van de elektrotechnische installaties |  |  | 0
Correctief onderhoud / service
|  | Manuurtarief | Indicatie aantal uur op jaarbasis | Totaal
Uurtarief voor de uitvoering van correctief onderhoud tussen 08.00 - 17.00 uur |  |  | 175 | 0
Uurtarief voor de uitvoering van correctief onderhoud buiten kantoortijden, zaterdag, zon- en feestdagen |  |  | 45 | 0
Totaal prijs correctief onderhoud |  |  | 0
Modificatief en planmatig onderhoud (Case 1 t/m 5 en mjop) zoals genoemd in dit prijzenblad)
Totaal
Case 1 |  |  | 0
Case 2 |  |  | 0
Case 3 |  |  | 0
Case 4 |  |  | 0
Case 5 |  |  | 0
Actualiseren gegevensbestanden (MJOP) 42 locaties |  |  | 0
Totaal prijs modificatief onderhoud |  |  | 0
| TOTALE AANNEEMSOM |  | 0 | 0
Inschrijver verklaart de gevraagde dienstverlening tegen de in dit inschrijfbiljet aangeboden prijzen te leveren. Indexatie is mogelijk, zoals omschreven is in het PvE.
Naam
Functie
Onderneming
Handtekening
Plaats en datum

## Installaties
Preventief Onderhoud
[9 empty] | PER STUK | TOTAAL
| Brin-nummer | Element | Fabricaat | Capaciteit | Omschrijving | Bouwjaar | Hoeveelheid | Eenheid | Preventief onderhoud vlg KPI's (per jaar) incl. onderhoudsmaterialen | Preventief onderhoud vlg KPI's (per jaar) incl. onderhoudsmaterialen
1 | 04EP03 Valkstr 2 | Huistelefoon centrale | Onbekend | Onbekend | Bouwjaar is aanname. | 1971 | 2 | st |  | 0
2 | 04EP03 Valkstr 2 | Lestijden regeling | Hager | Onbekend | Enkel het jaarlijks programmeren van de juiste lestijden dient als preventief onderhoud te worden aangeboden | 2000 | 1 | st |  | 0
3 | 04EP03 Valkstr 2 | Omroep-installatie | Onbekend | Onbekend | Bouwjaar is aanname. | 1971 | 1 | st |  | 0
4 | 04EP03 Valkstr 2 | Noodverlichtings accu's | van Lien en HBI |  | 4,8V/1,5Ah st (34 stuks) 3,6V/2,2Ah st NiMh (2 stuks) 3,6V/2,2Ah st Ca NiMh (6 stuks) | 2022 | 42 | st |  | 0
5 | 04EP03 Valkstr 2 | Noodverlichtings armatuur | van Lien en HBI |  |  | 2022 | 42 | st |  | 0
6 | 04EP03 Valkstr 2 | Brandmeldinstallatie noodstroom accu's | Onbekend | 12 V˜ 3.2 Ah |  | 2015 | 2 | st |  | 0
7 | 04EP03 Valkstr 2 | Inbraak-alarm centrale | UTC | Onbekend |  | 2015 | 1 | st |  | 0
8 | 04EP03 Valkstr 2 | Code bedienpaneel | Onbekend | Onbekend |  | 2015 | 1 | st |  | 0
9 | 04EP03 Valkstr 2 | PIR | Onbekend | Onbekend | Bouwjaar is aanname | 2015 | 42 | st |  | 0
10 | 04EP03 Valkstr 2 | Inbraak-alarm flitslicht | Onbekend | Onbekend | Bouwjaar is aanname | 2015 | 1 | st |  | 0
11 | 04EP03 Valkstr 2 | Inbraak noodstroom accu's | Onbekend | 12V/ 7Ah |  | 2015 | 1 | st |  | 0
12 | 04EP03 Valkstr 2 | Brandmeldinstallatie slow whoop | Onbekend | Onbekend | Bouwjaar is aanname | 2006 | 29 | st |  | 0
13 | 04EP03 Valkstr 2 | Kleefmagneten | C-Tec / Protacon | Onbekend | Bouwjaar is aanname. | 2006 | 3 | st |  | 0
14 | 04EP03 Valkstr 2 | Brandmeldinstallatie centrale | Ajax | Onbekend |  | 2006 | 1 | st |  | 0
15 | 04EP03 Valkstr 2 | Brandmeldinstallatie rookmelder optische | Onbekend | Onbekend | Bouwjaar is aanname | 2006 | 24 | st |  | 0
16 | 04EP03 Valkstr 2 | Brandmeldinstallatie handmelder | Ajax | Onbekend | Bouwjaar is aanname | 2006 | 10 | st |  | 0
17 | 01GE | Lestijden signalering | Friedland |  | Enkel het jaarlijks programmeren van de juiste lestijden dient als preventief onderhoud te worden aangeboden | 2003 | 4 | st |  | 0
18 | 01GE | Lestijden signalering centrale | Theben |  | Enkel het jaarlijks programmeren van de juiste lestijden dient als preventief onderhoud te worden aangeboden | 2003 | 1 | st |  | 0
19 | 01GE | Brandmeldinstallatie accu's |  | 12v 7ah |  | 2016 | 1 | st |  | 0
20 | 01GE | Brandmeldinstallatie centrale | Ajax |  |  | 2012 | 1 | st |  | 0
21 | 01GE | Inbraak-alarminstallatie | General Electric |  |  | 2013 | 1 | st |  | 0
22 | 01GE | Inbraak-alarminstallatie bewegingmelder | Onbekend |  |  | 2003 | 22 | st |  | 0
23 | 01GE | Invalidetoilet noodsignaal | Zettler |  |  | 2003 | 1 | st |  | 0
24 | 01GE | Noodverlichtingsinstallatie accu's | Van Lien |  | 4,8V/1,5Ah st (17stuks) 3,6V/2,2Ah st NiMh (4stuks) | 2022 | 21 | st |  | 0
25 | 01GE | Noodverlichtingsinstallatie | Van Lien |  |  | 2022 | 21 | st |  | 0
26 | 02RS | Lestijdenregeling | Hager |  | Enkel het jaarlijks programmeren van de juiste lestijden dient als preventief onderhoud te worden aangeboden | 1999 | 1 | st |  | 0
27 | 02RS | Noodverlichtingsinstallatie | Van Lien |  | 3,6V/2,2Ah st (9stuks) en 4,8V/1,5Ah st (45stuks) | 2022 | 54 | st |  | 0
28 | 02RS | Brandmeldinstallatie centrale | Solutions F1-6 |  |  | 2017 | 1 | st |  | 0
29 | 02RS | Brandmeldinstallatie rookmelder optische | Onbekend |  |  | 2016 | 40 | st |  | 0
30 | 02RS | Brandmeldinstallatie handmelder | Aritech |  |  | 2016 | 18 | st |  | 0
31 | 02RS | Brandmeldinstallatie Slow whoop | Onbekend |  |  | 2016 | 19 | st |  | 0
32 | 02RS | Kleefmagneet | Kendrion |  |  | 2016 | 10 | st |  | 0
33 | 02RS | Inbraak-alarminstallatie | ATS |  |  | 2015 | 1 | st |  | 0
34 | 02RS | Inbraak-alarminstallatie noodstroom | Onbekend | 12V 7ah |  | 2017 | 2 | st |  | 0
35 | 02RS | Inbraak codebediendeel | ATS |  |  | 2015 | 1 | st |  | 0
36 | 02RS | Inbraak codebediendeel | ATS |  |  | 2015 | 1 | st |  | 0
37 | 02RS | Inbraak passive infraroodmelder | Onbekend |  |  | 1980 en deels 2015 | 45 | st |  | 0
38 | 02RS | Noodstroom NV 2016 | Diverse |  |  | 2016 | 30 | st |  | 0
39 | 02RS | Noodstroom NV 2017 | Diverse |  |  | 2017 | 16 | st |  | 0
40 | 03BR | Inbraak-alarminstallatie passieve infraroormelder | CCS | Onbekend | Bouwjaar is aanname | 2014 | 25 | st |  | 0
41 | 03BR | Inbraak-alarm centrale | ATS | Onbekend | Bouwjaar is aanname | 2014 | 1 | st |  | 0
42 | 03BR | Inbraak-alarm accu | Onbekend | 12 V˜ 7 Ah |  | 2014 | 1 | st |  | 0
43 | 03BR | Code bedienpaneel | ATS | Onbekend | Bouwjaar is aanname | 2014 | 1 | st |  | 0
44 | 03BR | Inbraak-alarm flitslicht | Onbekend | Onbekend | Bouwjaar is aanname | 2014 | 1 | st |  | 0
45 | 03BR | Kleefmagneten | Kendrion-Hahn | 24V | Bouwjaar is aanname | 2012 | 2 | st |  | 0
46 | 03BR | Brandmeldinstallatie nevenindicator | Apollo | Onbekend | Bouwjaar is aanname | 2012 | 25 | st |  | 0
47 | 03BR | Brandmeldinstallatie rookmelder optisch | Onbekend | Onbekend | Bouwjaar is aanname | 2012 | 28 | st |  | 0
48 | 03BR | Brandmeldinstallatie centrale | Ajax | Onbekend | Bouwjaar is aanname | 2012 | 1 | st |  | 0
49 | 03BR | Brandmeldinstallatie accu | Onbekend | 12V 7A | Bouwjaar is aanname | 2012 | 2 | st |  | 0
50 | 03BR | Brandmeldinstallatie slow whoop | Appolo | Onbekend | Bouwjaar is aanname | 2012 | 30 | st |  | 0
51 | 03BR | Brandmeldinstallatie flitslicht | Onbekend | Onbekend | Bouwjaar is aanname | 2012 | 1 | st |  | 0
52 | 03BR | Brandmeldinstallatie handmelder | Apollo | Onbekend | Bouwjaar is aanname | 2012 | 4 | st |  | 0
53 | 03BR | Noodverlichtings armatuur | van Lien en HBI |  |  | 2021 | 22 | st |  | 0
54 | 03BR | Noodverlichtings accu's | van Lien en HBI |  | 3,6V/2,2Ah st NiMh (3 stuks) 4,8V/1,5Ah st (19 stuks) | 2021 | 22 | st |  | 0
55 | 03GW | Inbraak-alarm flitslicht | Onbekend | Onbekend | Bouwjaar is aanname. | 2002 | 1 | st |  | 0
56 | 03GW | Brandmeldinstallatie centrale | Onbekend | Onbekend |  | 2008 | 1 | st |  | 0
57 | 03GW | Brandmeldinstallatie accu's | Onbekend | 12 V˜ 12Ah |  | 2015 | 2 | st |  | 0
58 | 03GW | Brandmeldinstallatie optische rookmelders | Onbekend | Onbekend | Bouwjaar is aanname | 2008 | 4 | st |  | 0
59 | 03GW | Brandmeldinstallatie handmelder | Ajax | Onbekend | Bouwjaar is aanname | 2008 | 3 | st |  | 0
60 | 03GW | Noodverlichtings accu's | van Lien en HBI |  | 4,8V/1,5Ah (9 stuks) 4,8V/2Ah (8 stuks) 3,6V/2,2Ah st (8 stuks) | 2020 | 25 | st |  | 0
61 | 03GW | Noodverlichtings armatuur | van Lien en HBI |  |  | 2020 | 25 | st |  | 0
62 | 03GW | Kleefmagneten | Onbekend | Onbekend | Bouwjaar is aanname Geen foto aanwezig, volgens tekening wel aanwezig | 2008 | 2 | st |  | 0
63 | 03GW | PIR | UTC fire en Security | Onbekend | Inbraak drama, ligt offerte uit 2016. Diverse bouwjaren | 2002 | 8 | st |  | 0
64 | 03GW | Inbraak-alarm centrale | Ritex | Onbekend | Bouwjaar is aanname. Inbraak drama, ligt offerte uit 2016 | 2002 | 1 | st |  | 0
65 | 03GW | Code bediendeel | Onbekend | Onbekend | Inbraak drama, ligt offerte uit 2016 Bouwjaar is aanname. | 2002 | 1 | st |  | 0
66 | 03GW | Inbraakalarmmeldinstallatie binnen alarm | UTC fire en Security |  |  | 2015 | 2 | st |  | 0
67 | 03GW | Brandmeldinstallatie slowwhoop | Onbekend |  | Bouwjaar is aanname. | 2008 | 4 | st |  | 0
68 | 04EP00 Valkstraat 2a | Oproep-installatie | Philips |  | Bouwjaar is aanname | 2000 | 1 | st |  | 0
69 | 04EP00 Valkstraat 2a | Inbraak-alarminstallatie centrale | ats |  |  | 2012 | 1 | st |  | 0
70 | 04EP00 Valkstraat 2a | Inbraak- pir | Onbekend |  |  | 2012 | 31 | st |  | 0
71 | 04EP00 Valkstraat 2a | Kleefmagneet | Onbekend |  |  | 2012 | 2 | st |  | 0
72 | 04EP00 Valkstraat 2a | Inbraak meldsirene | GE 111 | Grade 2 |  | 2011 | 1 | st |  | 0
73 | 04EP00 Valkstraat 2a | Noodverlichtingsinstallatie | van Lien, HBI en Kagenaar |  |  | divers | 23 | st |  | 0
74 | 04EP00 Valkstraat 2a | Noodverlichtingsinstallatie accu's | van Lien, HBI en Kagenaar |  | 3,6V/1,5Ah st (19 stuks) 4,8V/1,5Ah st (4 stuks) | divers | 23 | st |  | 0
75 | 04EP00 Valkstraat 2a | Inbraak-alarminstallatie code bediendelen | ATS |  |  | 2012 | 2 | st |  | 0
76 | 04EP00 Valkstraat 2a | Brandmeldinstallatie slow-whoop |  |  |  |  | 32 | st |  | 0
77 | 04EP00 Valkstraat 2a | Brandmeldinstallatie handmelder | Disccovery |  |  | 2012 | 5 | st |  | 0
78 | 04EP00 Valkstraat 2a | Brandmeldinstallatie flitslicht | Onbekend |  |  | 2000 | 1 | st |  | 0
79 | 04EP00 Valkstraat 2a | Brandmeldinstallatie accu's | Onbekend | 7Ah 12V | Bouwjaar is aanname | 2017 | 2 | st |  | 0
80 | 04EP00 Valkstraat 2a | Brandmeldinstallatie | Ajax |  |  | 2012 | 1 | st |  | 0
81 | 04EP00 Valkstraat 2a | Noodstroom voorziening inbraak-alarminstallatie | Onbekend | 7A |  | 2016 | 1 | st |  | 0
82 | 04EP01 Overhovenerstr | Lestijden regeling | Lacron | Onbekend | Enkel het jaarlijks programmeren van de juiste lestijden dient als preventief onderhoud te worden aangeboden | 1992 | 1 | st |  | 0
83 | 04EP01 Overhovenerstr | Noodverlichtings armatuur | van Lien en HBI |  |  | 2022 | 11 | st |  | 0
84 | 04EP01 Overhovenerstr | Noodverlichtings accu's | van Lien en HBI |  | 3,6V/2,2Ah st (2 stuks) 4,8V/1,5Ah st (9 stuks) | 2022 | 11 | st |  | 0
85 | 04EP01 Overhovenerstr | Inbraak-alarm accu's | Onbekend | 12 V˜ 7 Ah |  | 2016 | 1 | st |  | 0
86 | 04EP01 Overhovenerstr | Brandmeldinstallatie slow whoop | Onbekend | Onbekend |  | 2006 | 15 | st |  | 0
87 | 04EP01 Overhovenerstr | Brandmeldinstallatie nevenindicator | Onbekend | Onbekend | Bouwjaar is aanname | 2006 | 14 | st |  | 0
88 | 04EP01 Overhovenerstr | Brandmeldinstallatie accu's | Onbekend | Onbekend |  | 2015 | 2 | st |  | 0
89 | 04EP01 Overhovenerstr | Brandmeldinstallatie centrale | NFS | Onbekend |  | 2006 | 1 | st |  | 0
90 | 04EP01 Overhovenerstr | Brandmeldinstallatie rookmelder optisch | Onbekend | Onbekend |  | 2006 | 21 | st |  | 0
91 | 04EP01 Overhovenerstr | Brandmeldinstallatie handmelder | Ajax | Onbekend |  | 2006 | 3 | st |  | 0
92 | 04EP01 Overhovenerstr | Inbraak-alarm centrale | ATS | Onbekend |  | 2013 | 1 | st |  | 0
93 | 04EP01 Overhovenerstr | Code bedienpaneel inbraakalarminstallatie | ATS | Onbekend |  | 2013 | 2 | st |  | 0
94 | 04EP01 Overhovenerstr | Passieve infraroodmelder inbraakalarminstallatie | Onbekend | Onbekend | Bouwjaar is aanname | 2013 | 24 | st |  | 0
95 | 07NA Minkenbergstr | Oproep-installatie | Philips |  | Bouwjaar is aannamen | 1972 | 1 | st |  | 0
96 | 07NA Minkenbergstr | Lestijden regeling | Hager |  | Enkel het jaarlijks programmeren van de juiste lestijden dient als preventief onderhoud te worden aangeboden | 1998 | 1 | st |  | 0
97 | 07NA Minkenbergstr | Inbraak flitslicht | Aritech | 1*115mA |  | 2012 | 1 | st |  | 0
98 | 07NA Minkenbergstr | Inbraak binnen sirene | Aritech | 1/12*240mA |  | 2012 | 2 | st |  | 0
99 | 07NA Minkenbergstr | Noodverlichting armatuur | van Lien |  |  | 2022 | 21 | st |  | 0
100 | 07NA Minkenbergstr | Noodverlichting accu's | van Lien |  | 4,8V/1,5Ah st (17stuks) 3,6V/2,2Ah st NiMh (4stuks) | 2022 | 21 | st |  | 0
101 | 07NA Minkenbergstr | Brandmeld centrale | Onbekend |  |  | 2009 | 1 | st |  | 0
102 | 07NA Minkenbergstr | Brandmeldinstallatie accu's | Onbekend | 12 V - 7 ah |  | 2009 | 2 | st |  | 0
103 | 07NA Minkenbergstr | Brandmeldinstallatie handmelder | Onbekend |  |  | 2009 | 3 | st |  | 0
104 | 07NA Minkenbergstr | Brandmeldinstallatie slow whoop | Onbekend |  |  | 2009 | 22 | st |  | 0
105 | 07NA Minkenbergstr | Inbraak-PIR | Aritech |  |  | 2012 | 15 | st |  | 0
106 | 07NA Minkenbergstr | Inbraak-alarminstallatie | Aritech |  | + Externe uitbreidingsprint ATS 1210 | 2012 | 1 | st |  | 0
107 | 07NA Minkenbergstr | Inbraak-noodstroom accu | Yuasa | 12 V - 7 ah | Bouwjaar is aanname. | 2017 | 1 | st |  | 0
108 | 07NA Minkenbergstr | Inbraak code bedienpaneel | Aritech |  | Bouwjaar is aannamen | 2012 | 1 | st |  | 0
109 | 04XL Bovenbouw | Noodverlichtings accu's | van Lien |  | 4,8V/1,5Ah st (3stuks) 3,6V/2,2Ah NiMh (17 stuks) | 2022 | 20 | st |  | 0
110 | 04XL Bovenbouw | Noodverlichtings armatuur | van Lien |  |  | 2022 | 20 | st |  | 0
111 | 04XL Bovenbouw | Brandmeldinstallatie accu's noodstroom | Onbekend | 12 V˜ 7 Ah |  | 2016 | 2 | st |  | 0
112 | 04XL Bovenbouw | Brandmeldinstallatie slow whoop | Onbekend | Onbekend |  | 2003 | 20 | st |  | 0
113 | 04XL Bovenbouw | Brandmeldinstallatie nevenindicator | Onbekend | Onbekend |  | 2003 | 22 | st |  | 0
114 | 04XL Bovenbouw | Brandmeldinstallatie flitslicht | Onbekend | Onbekend |  | 2003 | 1 | st |  | 0
115 | 04XL Bovenbouw | Kleefmagneten | IGNIS | 490N 1.5W 24V-DC | Bouwjaar is aanname. | 2003 | 2 | st |  | 0
116 | 04XL Bovenbouw | Brandmeldinstallatie centrale | Lobeco | Onbekend |  | 2003 | 1 | st |  | 0
117 | 04XL Bovenbouw | Brandmeldinstallatie rookmelder optische | Onbekend | Onbekend |  | 2003 | 37 | st |  | 0
118 | 04XL Bovenbouw | Brandmeldinstallatie handmelder | Lobeco | Onbekend |  | 2003 | 4 | st |  | 0
119 | 04XL Bovenbouw | Inbraak-alarm binnen | Onbekend | Onbekend |  | 2017 | 1 | st |  | 0
120 | 04XL Bovenbouw | Invalidetoilet noodsignaal | Onbekend | Onbekend |  | 2017 | 1 | st |  | 0
121 | 04XL Bovenbouw | Noodstroom inbraak centrale | Onbekend | 12 V˜ 7 Ah |  | 2016 | 1 | st |  | 0
122 | 04XL Bovenbouw | Inbraak-alarminstallatie centrale | Onbekend | Onbekend |  | 2017 | 1 | st |  | 0
123 | 04XL Bovenbouw | Inbraak-alarminstallatie code bedienpaneel | Interlogic | Onbekend |  | 2017 | 2 | st |  | 0
124 | 04XL Bovenbouw | PIR | Onbekend | Onbekend |  | 2017 | 21 | st |  | 0
125 | 04XL Onderbouw | Noodstroom accu brandmeldinstallatie | Onbekend | 12V 7 ah |  | 2014 | 2 | st |  | 0
126 | 04XL Onderbouw | Lestijden regeling | Grasslin |  | Enkel het jaarlijks programmeren van de juiste lestijden dient als preventief onderhoud te worden aangeboden | 2010 | 1 | st |  | 0
127 | 04XL Onderbouw | Central inbraak alarminstallatie | Aritech |  |  | 2003 | 1 | st |  | 0
128 | 04XL Onderbouw | Noodverlichting | van Lien |  |  | 2022 | 18 | st |  | 0
129 | 04XL Onderbouw | Noodverlichting accu's | van Lien |  | 4,8V/1,5Ah st (16 stuks) 3,6V/2,2Ah st NiMh (2 stuks) | 2022 | 18 | st |  | 0
130 | 04XL Onderbouw | Inbraakinstallatie PIR | Onbekend |  |  | 2003 | 25 | st |  | 0
131 | 04XL Onderbouw | Inbraakinstallatie binnen alarm | Onbekend |  |  | 2003 | 3 | st |  | 0
132 | 04XL Onderbouw | Invalidetoilet noodsignaal | Onbekend |  |  | 2010 | 1 | st |  | 0
133 | 04XL Onderbouw | Code bediendeel | Aritech |  |  | 2003 | 1 | st |  | 0
134 | 04XL Onderbouw | Brandmeldinstallatie handmelder | XP95 handmelder met isolator |  |  | 2018 | 4 | st |  | 0
135 | 04XL Onderbouw | Inbraakinstallatie flitslicht | Aritech |  |  | 2003 | 1 | st |  | 0
136 | 04XL Onderbouw | Brandmeldinstallatie centrale | Solutions F2 |  |  | 2018 | 1 | st |  | 0
137 | 04XL Onderbouw | Brandmeldinstallatie Slow whoop | discovery XP 95 |  |  | 2018 | 26 | st |  | 0
138 | 04XL Onderbouw | Brandmeldinstallatie optische rookmelder | XP95 |  |  | 2018 | 30 | st |  | 0
139 | 04XL Onderbouw | Brandmeldinstallatie nevenindicator | Prisma NSC |  |  | 2018 | 24 | st |  | 0
140 | 04XL Onderbouw | Kleegmagneet | GE |  |  | 2018 | 1 | st |  | 0
141 | 04XL Onderbouw | Brandmeldinstallatie flitslicht | Solex rood conventioneel |  |  | 2018 | 1 | st |  | 0
142 | 04XL Onderbouw | Brandmeldinstallatie accu's | Onbekend | 12V 7 ah |  | 2014 | 2 | st |  | 0
143 | 04XL Onderbouw | Noodstroom accu inbraak alarminstallatie |  | 12V 7 Ah |  | 2014 | 1 | st |  | 0
144 | 05FU | Lestijden regeling | Hager | Onbekend | Enkel het jaarlijks programmeren van de juiste lestijden dient als preventief onderhoud te worden aangeboden | 2006 | 1 | st |  | 0
145 | 05FU | Bel Trafo | Grothe | Onbekend |  | 2006 | 1 | st |  | 0
146 | 05FU | Inbraak-alarm flitslicht | Onbekend | Onbekend | Bouwjaar is aanname | 2006 | 1 | st |  | 0
147 | 05FU | Brandmeldinstallatie flitslicht | Ajax | 5W | Bouwjaar is aanname | 2018 | 1 | st |  | 0
148 | 05FU | Inbraak-alarm accu's | Onbekend | 12 V˜ 7 Ah |  | 2016 | 1 | st |  | 0
149 | 05FU | Brandmeldinstallatie rookmelder optische | Ajax | Onbekend | Bouwjaar is aanname | 2018 | 52 | st |  | 0
150 | 05FU | Brandmeldinstallatie rookmelder thermisch | Ajax | Onbekend | Bouwjaar is aanname | 2018 | 2 | st |  | 0
151 | 05FU | Brandmeldinstallatie nevenindicator | Ajax | Onbekend | Bouwjaar is aanname | 2018 | 46 | st |  | 0
152 | 05FU | Brandmeldinstallatie handmelder | Ajax | Onbekend | Bouwjaar is aanname | 2018 | 10 | st |  | 0
153 | 05FU | Brandmeldinstallatie slow whoop | Ajax | Onbekend |  | 2006 | 24 | st |  | 0
154 | 05FU | Brandmeldinstallatie accu's |  |  |  |  | 1 | st |  | 0
155 | 05FU | Inbraak-alarm centrale | Aritech | Onbekend |  | 2006 | 1 | st |  | 0
156 | 05FU | Inbraak-alarm binnen | GE Interlogix | Onbekend |  | 2006 | 8 | st |  | 0
157 | 05FU | Noodverlichtings accu's | van Lien |  | 4,8V/1,5Ah st (32stuks) 3,6V/2,2Ah st (5stuks) 7,2V/1,9Ah st (1stuks) | 2022 | 38 | st |  | 0
158 | 05FU | Noodverlichtings armatuur | van Lien |  |  | 2022 | 38 | st |  | 0
159 | 05FU | Invalidetoilet noodsignaal | Onbekend | Onbekend | Bouwjaar is aanname | 2006 | 1 | st |  | 0
160 | 05FU | Brandmeldinstallatie centrale | NSC | Onbekend |  | 2006 | 1 | st |  | 0
161 | 05FU | Code meldpaneel | Aritech | Onbekend |  | 2006 | 1 | st |  | 0
162 | 05JP | Lestijden regeling | Grassin | Onbekend | Enkel het jaarlijks programmeren van de juiste lestijden dient als preventief onderhoud te worden aangeboden | 2017 | 1 | st |  | 0
163 | 05JP | Brandmeldinstallatie centrale | Siemens Cerberus |  |  | 2024 | 1 | st |  | 0
164 | 05JP | Brandmeldinstallatie rookmelder |  |  |  | 2024 | 13 | st |  | 0
165 | 05JP | Brandmeldinstallatie handmelder | KAC |  |  | 2024 | 4 | st |  | 0
166 | 05JP | Brandmeldinstallatie slow whoop | Cooper / Menvier |  |  | 2024 | 18 | st |  | 0
167 | 05JP | Brandmeldinstallatie flitslicht | Hermis |  |  | 2024 | 1 | st |  | 0
168 | 05JP | Inbraak-alarminstallatie centrale | Musdo |  |  | 2024 | 1 | st |  | 0
169 | 05JP | Inbraak-alarminstallatie code bedienpaneel | Musdo |  |  | 2024 | 1 | st |  | 0
170 | 05JP | PIR | Onbekend |  |  | 2024 | 25 | st |  | 0
171 | 05JP | Brandmeldinstallatie noodstroom accu | Onbekend | 12 V˜ 7ah |  | 2024 | 2 | st |  | 0
172 | 05JP | Noodverlichtingsinstallatie armatuur |  |  |  | 2024 | 14 | st |  | 0
173 | 05JP | Noodverlichtingsinstallatie accu's |  |  |  | 2024 | 14 | st |  | 0
174 | 05JP | Inbraak-alarm binnen | Onbekend | Onbekend |  | 2024 | 2 | st |  | 0
175 | 05JP | Inbraak-alarm flitslicht | Onbekend | Onbekend |  | 2024 | 1 | st |  | 0
176 | 05JP | Inbraak-alarminstallatie Noodstroom accu | Onbekend | 12 V˜ 7ah |  | 2024 | 1 | st |  | 0
177 | 06BA Veermanstraat | Noodverlichtingsinstallatie armatuur | van Lien | accu 4,8V/1,5Ah st |  | 2022 | 31 | st |  | 0
178 | 06BA Veermanstraat | Brandmeldinstallatie accu's | Onbekend | 12 V˜ 12Ah |  | 2017 | 2 | st |  | 0
179 | 06BA Veermanstraat | Brandmeldinstallatie slow whoop | AJ | Onbekend |  | 2013 | 19 | st |  | 0
180 | 06BA Veermanstraat | Brandmeldinstallatie flitslicht | Onbekend | Onbekend |  | 2013 | 1 | st |  | 0
181 | 06BA Veermanstraat | Brandmeldinstallatie centrale | Onbekend | Onbekend |  | 2013 | 1 | st |  | 0
182 | 06BA Veermanstraat | Brandmeldinstallatie rookmelder optisch | First alert | Onbekend |  | 2013 | 1 | st |  | 0
183 | 06BA Veermanstraat | Brandmeldinstallatie handmelder | AJ | Onbekend |  | 2013 | 5 | st |  | 0
184 | 06BA Veermanstraat | Inbraak-alarminstallatie noodstroom accu | Onbekend | 12 V˜ 7Ah |  | 2015 | 1 | st |  | 0
185 | 06BA Veermanstraat | Inbraak-alarminstallatie centrale | ATS | Onbekend |  | 2015 | 1 | st |  | 0
186 | 06BA Veermanstraat | Inbraak-alarminstallatie flitslicht | Onbekend | Onbekend | Bouwjaar is aanname | 2015 | 1 | st |  | 0
187 | 06BA Veermanstraat | Code bedienpaneel | ATS | Onbekend | Bouwjaar is aanname | 2015 | 1 | st |  | 0
188 | 06BA Veermanstraat | PIR | Onbekend | Onbekend |  | 2015 | 7 | st |  | 0
189 | 06BA Veermanstraat | Noodverlichtingsinstallatie accu's | Diverse | Diverse |  | 2014 | 6 | st |  | 0
190 | 06BA Veermanstraat | Noodverlichtingsinstallatie accus's | Diverse | Diverse |  | 2015 | 1 | st |  | 0
191 | 06BA Veermanstraat | Noodverlichtingsinstallatie accu's | Diverse | Diverse |  | 2016 | 42 | st |  | 0
192 | 06BA Veermanstraat | Noodverlichtingsinstallatie armatuur | Diverse | Diverse | Bouwjaar is diverse: 2005 - 2006 - 2007 - 2008 - 2011 - 2012 - 2016. | 2005 | 49 | st |  | 0
193 | 06BA Veermanstraat | Inbraak-alarm flitslicht | Onbekend | Onbekend | Bouwjaar is aanname | 2003 | 1 | st |  | 0
194 | 06BA Veermanstraat | Brandmeldinstallatie accu's | Onbekend | 12 V˜ 7Ah |  | 2017 | 2 | st |  | 0
195 | 06BA Veermanstraat | Brandmeldinstallatie slow whoop | ACAL | Onbekend |  | 2012 | 28 | st |  | 0
196 | 06BA Veermanstraat | Brandmeldinstallatie nevenindicator | Onbekend | Onbekend |  | 2012 | 4 | st |  | 0
197 | 06BA Veermanstraat | Brandmeldinstallatie centrale | Ajax | Onbekend |  | 2012 | 1 | st |  | 0
198 | 06BA Veermanstraat | Brandmeldinstallatie handmelder | Discovery | Onbekend |  | 2012 | 12 | st |  | 0
199 | 06BA Veermanstraat | Brandmeldinstallatie rookmelderoptisch | Onbekend | Onbekend |  | 2012 | 20 | st |  | 0
200 | 06BA Veermanstraat | Extra brandmeldpaneel | Ajax | Onbekend |  | 2012 | 1 | st |  | 0
201 | 06BA Veermanstraat | Inbraak-alarm binnen | Onbekend | Onbekend | Bouwjaar is aanname | 2003 | 2 | st |  | 0
202 | 06BA Veermanstraat | Inbraak-alarminstallatie noodstroom | Onbekend | 12 V˜ 7Ah |  | 2017 | 1 | st |  | 0
203 | 06BA Veermanstraat | Inbraak-alarm centrale | Aritech | Onbekend | Bouwjaar is aanname | 2003 | 1 | st |  | 0
204 | 06BA Veermanstraat | Code bediendeel | EPM | Onbekend | Bouwjaar is aanname | 2003 | 1 | st |  | 0
205 | 06BA Veermanstraat | PIR | DSC | Onbekend | Bouwjaar is aanname | 2003 | 20 | st |  | 0
206 | 06CQ Mispelstraat | Lestijden Signaalklok/singnaalhoorn | Grothe | 230V AC 105 dB | Enkel het jaarlijks programmeren van de juiste lestijden dient als preventief onderhoud te worden aangeboden |  | 1 | st |  | 0
207 | 06CQ Mispelstraat | Brandmeldinstallatie centrale | NSC Apollo |  |  | 2014 | 1 | st |  | 0
208 | 06CQ Mispelstraat | Brandmeldinstallatie nevenindicator |  |  |  | 2014 | 1 | st |  | 0
209 | 06CQ Mispelstraat | Brandmeldinstallatie rook en slow whoop |  |  |  | 2014 | 2 | st |  | 0
210 | 06CQ Mispelstraat | Brandmeldinstallatie handmelder | siemens/ Essent |  |  | 2014 | 1 | st |  | 0
211 | 06CQ Mispelstraat | Brandmeldinstallatie slow whoop |  |  |  | 2014 | 1 | st |  | 0
212 | 06CQ Mispelstraat | Brandmeldinstallatie flitslicht |  |  |  | 2002 | 1 | st |  | 0
213 | 06CQ Mispelstraat | Inbraak-alarminstallatie accu |  |  |  | 2017 | 1 | st |  | 0
214 | 06CQ Mispelstraat | Inbraak-alarminstallatie pir |  |  |  | 2017 | 19 | st |  | 0
215 | 06CQ Mispelstraat | Invalidetoilet noodsignaal | Onbekend |  |  | 1988 | 1 | st |  | 0
216 | 06CQ Mispelstraat | Noodverlichtingsinstallatie | van Lien |  | 3V/2,2Ah st (2stuks) 4,8V/1,5Ah st (13stuks) | 2022 | 15 | st |  | 0
217 | 06CQ Mispelstraat | Noodverlichtingsinstallatie accu's | van Lien |  |  | 2022 | 15 | st |  | 0
218 | 06CQ Mispelstraat | Inbraak-alarminstallatie | Ajax |  |  | 2017 | 1 | st |  | 0
219 | 06CQ AZC | Accu's brandmeldinstallatie |  | 12V 7aH |  | 2015 | 2 | st |  | 0
220 | 06CQ AZC | Brandmeldinstallatie centrale | Siemens |  |  | 2006 | 1 | st |  | 0
221 | 06CQ AZC | Inbraak-alarminstallatie | Networks |  |  | 2006 | 2 | st |  | 0
222 | 06CQ AZC | Noodverlichtingsinstallatie | van Lien |  |  | 2022 | 7 | st |  | 0
223 | 06CQ AZC | Accu's Noodverlichting | van Lien |  | 4,8V/1,5Ah st (5stuks) 3,6V/2,2Ah st NiMh (2stuks) | 2022 | 7 | st |  | 0
224 | 06CQ AZC | Brandmeldinstallatie Thermodifferentiaal melder |  |  |  | 2006 | 1 | st |  | 0
225 | 06CQ AZC | Brandmeldinstallatie rookmelder |  |  |  | 2006 | 14 | st |  | 0
226 | 06CQ AZC | Brandmeldinstallatie handmelder | Ajax |  |  | 2006 | 2 | st |  | 0
227 | 06CQ AZC | Brandmeldinstallatie meldsirene |  |  |  |  | 3 | st |  | 0
228 | 06CQ AZC | Brandmeldinstallatie nevenindicator |  |  |  | 2006 | 6 | st |  | 0
229 | 06CQ AZC | Inbraak-passieve infraroodmelder |  |  |  | 2006 | 11 | st |  | 0
230 | 06CQ AZC | Inbraak- code bedienpanneel | Networks |  |  | 2006 | 1 | st |  | 0
231 | 06MC | Meter- ,verdeelkast | Onbekend | Onbekend |  | 2009 | 1 | st |  | 0
232 | 06MC | lestijden regeling | Onbekend | Onbekend | Enkel het jaarlijks programmeren van de juiste lestijden dient als preventief onderhoud te worden aangeboden | 2009 | 1 | st |  | 0
233 | 06MC | Oproep-installatie | RCS | Onbekend |  | 2009 | 1 | st |  | 0
234 | 06MC | Brandmeldinstallatie accu's | Aritech | 12 V˜ 7.2 AH |  | 2016 | 2 | st |  | 0
235 | 06MC | Brandmeldinstallatie slow whoop | Onbekend | Onbekend |  | 2016 | 38 | st |  | 0
236 | 06MC | Brandmeldinstallatie flitslicht | Onbekend | Onbekend |  | 2016 | 1 | st |  | 0
237 | 06MC | Kleefmagneet | G.E. Interlogix | 852 VDS |  | 2016 | 3 | st |  | 0
238 | 06MC | Brandmeldinstallatie centrale | Labour strauss | Onbekend |  | 2016 | 1 | st |  | 0
239 | 06MC | Brandmeldinstallatie rookmelder optisch | Onbekend | Onbekend |  | 2016 | 10 | st |  | 0
240 | 06MC | Brandmeldinstallatie handmelder | KAC | Onbekend |  | 2016 | 6 | st |  | 0
241 | 06MC | Inbraak-alarm binnen | Onbekend | Onbekend |  | 2009 | 3 | st |  | 0
242 | 06MC | Inbraak-alarm flitslicht | Onbekend | Onbekend |  | 2009 | 1 | st |  | 0
243 | 06MC | Invalidetoilet noodsignaal | Onbekend | Onbekend |  | 2009 | 1 | st |  | 0
244 | 06MC | Inbraak-alarminstallatie noodstroom | Onbekend | 12V˜ 7Ah |  | 2014 | 2 | st |  | 0
245 | 06MC | Inbraak-alarminstallatie centrale | ATS | Onbekend |  | 2016 | 2 | st |  | 0
246 | 06MC | Inbraak-alarm code bediendeel | GE | Onbekend |  | 2009 | 2 | st |  | 0
247 | 06MC | PIR | Onbekend | Onbekend |  | 2009 | 33 | st |  | 0
248 | 06MC | Noodverlichtingsinstallatie armatuur | van Lien en HBI |  |  | 2021 | 24 | st |  | 0
249 | 06MC | Noodverlichtingsinstallatie accu's | van Lien en HBI |  | 4,8V/1,5Ah st (22 stuks) 3,6V/2,2Ah st NiMh (2 stuks) | 2021 | 24 | st |  | 0
250 | 18ES Corbeijstraat | Inbraak-PIR | Aritech |  |  | 2016 | 16 | st |  | 0
251 | 18ES Corbeijstraat | Lestijden singnalering | Grothe | 230V AC 85 dB | Enkel het jaarlijks programmeren van de juiste lestijden dient als preventief onderhoud te worden aangeboden | 1965 | 4 | st |  | 0
252 | 18ES Corbeijstraat | Lestijdenregeling | Flash |  | Enkel het jaarlijks programmeren van de juiste lestijden dient als preventief onderhoud te worden aangeboden | 1995 | 1 | st |  | 0
253 | 18ES Corbeijstraat | Inbraak toegangscontrole | Aritech |  |  | 2016 | 1 | st |  | 0
254 | 18ES Corbeijstraat | Noodverlichting- installatie | van Lien en HBI |  |  | 2022 | 25 | st |  | 0
255 | 18ES Corbeijstraat | Noodverlichting- installatie accu's | van Lien en HBI |  | 4,8V/1,5Ah st (23 stuks) 3,6V/2,2Ah (1 stuks) 4,8V/1,5AH ST (1stuks) | 2022 | 25 | st |  | 0
256 | 18ES Corbeijstraat | Accu inbraakcentrale |  |  |  | 2016 | 1 | st |  | 0
257 | 18ES Corbeijstraat | Brandmeldinstallatie slow whoop | Koba |  |  | 2008 | 18 | st |  | 0
258 | 18ES Corbeijstraat | Brandmeldinstallatie rookmelder | Tyco |  |  | 2008 | 11 | st |  | 0
259 | 18ES Corbeijstraat | Brandmeldinstallatie handmelder |  |  |  | 2008 | 8 | st |  | 0
260 | 18ES Corbeijstraat | Brandmeldinstallatie flitslicht |  |  |  | 2008 | 1 | st |  | 0
261 | 18ES Corbeijstraat | Brandmeldinstallatie accu's |  | 2 x 12V 7Ah |  | 2014 | 1 | st |  | 0
262 | 18ES Corbeijstraat | Brandmeldinstallatie | Minerva marine |  |  | 2008 | 1 | st |  | 0
263 | 18ES Corbeijstraat | Inbraak-alarminstallatie |  |  |  | 2016 | 1 | st |  | 0
264 | 07BV | Inbraak- code bedienpannel | Networks |  | Boe | 2006 | 1 | st |  | 0
265 | 07BV | Inbraak-passieve infraroodmelder | Networks |  | Boe | 2006 | 11 | st |  | 0
266 | 07BV | Brandmeldcentrale | Siemens |  |  | 2013 | 1 | st |  | 0
267 | 07BV | Brandmeldinstallatie flitslicht |  |  |  | 2012 | 1 | st |  | 0
268 | 07BV | Brandmeldinstallatie handmelder | Ajax/ XP95 |  |  | 2013 | 3 | st |  | 0
269 | 07BV | Brandmeldinstallatie accu's |  | 12 volt 12ah |  | 2017 | 1 | st |  | 0
270 | 07BV | Brandmeldinstallatie rookmelder |  |  |  | 2013 | 3 | st |  | 0
271 | 07BV | Inbraak-alarminstallatie | Networks |  | Boe | 2006 | 1 | st |  | 0
272 | 07BV | Brandmeldinstallatie meldsirene/ slow-whoop |  |  |  | 2013 | 12 | st |  | 0
273 | 07BV | Noodverlichtingsinstallatie | van lien |  | 3,6V/2,2Ah st (3stuks) en 4,8V/1,5Ah st (5stuks) | 2022 | 8 | st |  | 0
274 | 07BV | Noodverlichtingsinstallatie accu's | van lien |  |  | 2022 | 8 | st |  | 0
275 | 07NA | Lestijden regeling | Hager | Onbekend | Enkel het jaarlijks programmeren van de juiste lestijden dient als preventief onderhoud te worden aangeboden | 2003 | 1 | st |  | 0
276 | 07NA | Passieve infraroodmelder | Onbekend | Onbekend |  | 2017 | 14 | st |  | 0
277 | 07NA | Inbraak-alarminstallatie flitslicht | Onbekend | Onbekend |  | 2017 | 2 | st |  | 0
278 | 07NA | Inbraak-alarm sirene | Onbekend | Onbekend |  | 2017 | 1 | st |  | 0
279 | 07NA | Brandmeldinstallatie rookmelder optisch | Onbekend | Onbekend |  | 2009 | 79 | st |  | 0
280 | 07NA | Brandmeldinstallatie handmelder | Diverse | Onbekend |  | 2009 | 4 | st |  | 0
281 | 07NA | Brandmeldinstallatie slow whoop | Onbekend | Onbekend |  | 2009 | 33 | st |  | 0
282 | 07NA | Brandmeldinstallatie nevenindicator | Onbekend | Onbekend |  | 2009 | 22 | st |  | 0
283 | 07NA | Brandmeldinstallatie flitslicht | Onbekend | Onbekend |  | 2009 | 1 | st |  | 0
284 | 07NA | Noodverlichtingsinstallatie accu's | van lien |  | 3,6V/2,2Ah st (5stuks) 4,8V/1,5Ah st (25stuks) | 2022 | 30 | st |  | 0
285 | 07NA | Noodverlichtingsinstallatie armatuur | van lien |  |  | 2022 | 30 | st |  | 0
286 | 07NA | Brandmeldinstallatie centrale | Onbekend | Onbekend |  | 2009 | 2 | st |  | 0
287 | 07NA | Inbraak-alarm centrale | Ademco • Microtech | 230 V˜ 50 Hz |  | 2017 | 1 | st |  | 0
288 | 07NA | Code bedieldeel | Onbekend | Onbekend |  | 2017 | 2 | st |  | 0
289 | 07NA | Brandmeldinstallatie accu's | Onbekend | 12 V˜ 18 ah |  | 2017 | 2 | st |  | 0
290 | 07NA | Inbraak-alarminstallatie accu's | Onbekend | 12 V˜ 7 ah |  | 2016 | 1 | st |  | 0
291 | 07VS | Lestijden regeling | Legrand | 230V 16A | Enkel het jaarlijks programmeren van de juiste lestijden dient als preventief onderhoud te worden aangeboden | 2002 | 1 | st |  | 0
292 | 07VS | Noodverlichtingsinstallatie armaturen | van lien |  |  | 2022 | 61 | st |  | 0
293 | 07VS | Noodverlichtingsinstallatie noodstroom | van lien |  | 4,8V/1,5Ah st (58stuks) 3,6V/2,2Ah st ca NiMh (3st) | 2022 | 61 | st |  | 0
294 | 07VS | Brandmeldinstallatie centrale | NSC |  |  | 2014 | 1 | st |  | 0
295 | 07VS | Brandmeldinstallatie doormeld centrale | Bosch |  |  |  | 1 | st |  | 0
296 | 07VS | Brandmeldinstallatie rookmelder optische | Onbekend |  |  | 2014 | 41 | st |  | 0
297 | 07VS | Brandmeldinstallatie handmelder | Apollo |  |  | 2014 | 15 | st |  | 0
298 | 07VS | Brandmeldinstallatie slow whoop | Onbekend |  |  | 2014 | 51 | st |  | 0
299 | 07VS | Brandmeldinstallatie nevenindicator | Onbekend |  |  | 2014 | 8 | st |  | 0
300 | 07VS | Brandmeldinstallatie flitslicht | Onbekend |  |  | 2014 | 1 | st |  | 0
301 | 07VS | Kleefmagneet | GE securitie |  |  | 2014 | 2 | st |  | 0
302 | 07VS | Inbraak-alarminstallatie | Apollo |  | Slechtewerking. Onterechte melding/alarmering. | 2016 | 1 | st |  | 0
303 | 07VS | Inbraak-alarminstallatie bedieningspaneel | ATS |  |  | 2016 | 3 | st |  | 0
304 | 07VS | Inbraak-alarminstallatie PIR | Onbekend |  |  | 2002 | 14 | st |  | 0
305 | 07VS | Inbraak-alarminstallatie binnenalarm | Onbekend |  |  | 2002 | 2 | st |  | 0
306 | 07VS | Inbraak installatie flitslicht | Onbekend |  |  | 2002 | 1 | st |  | 0
307 | 07VS | Invalidetoilet noodsignaal | Onbekend |  |  | 2002 | 1 | st |  | 0
308 | 07VS | Inbraak centrale noodstroom | Onbekend | 12V - 7A |  | 2016 | 1 | st |  | 0
309 | 07VS | Brandmeldinstallatie accu's | Onbekend | 12V 7Ah |  | 2014 | 2 | st |  | 0
310 | 08QN | Oproep-installatie | Philips |  |  | 2001 | 1 | st |  | 0
311 | 08QN | Lestijden regeling | Hager |  | Enkel het jaarlijks programmeren van de juiste lestijden dient als preventief onderhoud te worden aangeboden | 2001 | 1 | st |  | 0
312 | 08QN | Inbraak-alarminstallatie code bedieningpaneel | Initial Varel |  |  | 2001 | 1 | st |  | 0
313 | 08QN | Inbraak-alarminstallatie | Initial Varel |  |  | 2001 | 1 | st |  | 0
314 | 08QN | Inbraak-alarminstallatie binnen alarm | Ge security |  |  | 2001 | 1 | st |  | 0
315 | 08QN | Inbraak-alarminstallatie PIR | Initial Varel |  |  | 2001 | 58 | st |  | 0
316 | 08QN | Noodverlichtingsinstallatie | van Lien en HBI |  |  | 2022 | 30 | st |  | 0
317 | 08QN | Noodverlichtings accu's | van Lien en HBI |  | 4,8V/1,5Ah st (29 stuks) 3,6V/2,2Ah st NiMh (1 stuks) | 2022 | 30 | st |  | 0
318 | 08QS | Noodverlichtingsinstallatie accu's | van lien, Prolumia SEC |  | 7,2V/0,8Ah # ca NiCD (6stuks) 4,8V4Ah # ca NiMH (3stuks) 4,8V/1,5Ah st ( stuks) | 2022 | 37 | st |  | 0
319 | 08QS | Brandmeldinstallatie meldsirene | Xp95 |  |  | 2015 | 41 | st |  | 0
320 | 08QS | Brandmeldinstallatie rookmelder | Discovery/ XP95 |  |  | 2015 | 21 | st |  | 0
321 | 08QS | Brandmeldinstallatie BMC | Hertek |  |  | 2015 | 1 | st |  | 0
322 | 08QS | Brandmeldinstallatie kleefmagneten | Dorma |  |  | 2015 | 8 | st |  | 0
323 | 08QS | Invalidetoilet noodsignaal |  |  |  |  | 1 | st |  | 0
324 | 08QS | Brandmeldinstallatie handmelder | Xp95 |  |  | 2015 | 5 | st |  | 0
325 | 08QS | Brandmeldinstallatie flitslicht |  |  |  | 2015 | 1 | st |  | 0
326 | 08QS | Brandmeldinstallatie accu's |  | 7Ah 12 volt |  | 2015 | 2 | st |  | 0
327 | 08QS | Inbraak-alarminstallatie pir |  |  |  | 2015 | 34 | st |  | 0
328 | 08QS | Inbraak-alarminstallatie code meld paneel | Interlogix |  |  | 2015 | 2 | st |  | 0
329 | 08QS | Inbraak-alarminstallatie | Aritech |  |  | 2015 | 1 | st |  | 0
330 | 08QS | Noodverlichtingsinstallatie accu's | Diverse | Diverse | 4.8V/0.5Ah st dr 6V/1.5Ah st dr 3.6V/1.5Ah st dr 3.6V2.5Ah st dr 7.2V/0.8Ah # dr 4.8V4Ah # dr | 2014 | 55 | st |  | 0
331 | 08QS | Brandmeldinstallatie Multisensormelders | Discovery |  |  | 2015 | 2 | st |  | 0
332 | 08QS | Brandmeldinstallatie nevenindicator | Discovery |  |  | 2015 | 13 | st |  | 0
333 | 08QS | Inbraak-alarminstallatie noodstroom | Aritech | 12Volt 18Ah |  | 2015 | 1 | st |  | 0
334 | 08QW | Lestijdenregeling | Hager |  | Enkel het jaarlijks programmeren van de juiste lestijden dient als preventief onderhoud te worden aangeboden | 2005 | 1 | st |  | 0
335 | 08QW | Noodverlichting | van Lien, Norton en Tuarac |  |  | 2002 | 24 | st |  | 0
336 | 08QW | Accu noodverlichting | van Lien, Norton en Tuarac |  | 3,6V/2,2Ah st (3stuks) en 4,8V/1,5Ah st (20stuks) 1 stuks in semipermanente klaslokalen type niet bekend | 2021 | 24 | st |  | 0
337 | 08QW | Brandmeldinstallatie centrale | Ajax |  |  | 2013 | 1 | st |  | 0
338 | 08QW | Brandmeldinstallatie rookmelder optische | Onbekend |  |  | 2013 | 6 | st |  | 0
339 | 08QW | Brandmeldinstallatie Slow whoop | Onbekend |  |  | 2013 | 22 | st |  | 0
340 | 08QW | Brandmeldinstallatie nevenindicator | Onbekend |  |  | 2013 | 5 | st |  | 0
341 | 08QW | Brandmeldinstallatie accu's | Onbekend | 3.2 Ah - 12 V |  | 2013 | 2 | st |  | 0
342 | 08QW | Brandmeldinstallatie handmelder | Lobeco |  |  | 2013 | 4 | st |  | 0
343 | 08QW | Inbraak-alarminstallatie | Onbekend |  |  | 2015 | 1 | st |  | 0
344 | 08QW | Inbraak-code bediendeel | ATS |  |  | 2015 | 2 | st |  | 0
345 | 08QW | Inbraak-installatie noodstroom | Onbekend | 12 V 7A |  | 2015 | 1 | st |  | 0
346 | 08QW | Inbraak-alarminstallatie binnen alarm | GE |  |  | 2015 | 1 | st |  | 0
347 | 08QW | Inbraakinstallatie PIR | Onbekend |  |  | 2015 | 16 | st |  | 0
348 | 09FY Stein | Noodverlichting armaturen | van Lien en Norton |  |  | 2020 | 25 | st |  | 0
349 | 09FY Stein | Noodverlichtings accu's | van Lien en Norton |  | 3,6V/2,2Ah st NiMh (5 stuks) 4,8V/1,5Ah st (20 stuks) | 2020 | 25 | st |  | 0
350 | 09FY Stein | Brandmeldinstallatie centrale | Ajax |  |  | 2003 | 1 | st |  | 0
351 | 09FY Stein | Brandmeldinstallatie accu's | Onbekend | 12 V 7AH |  | 2016 | 2 | st |  | 0
352 | 09FY Stein | Brandmeldinstallatie rookmelder optische | Onbekend | Onbekend |  | 2003 | 37 | st |  | 0
353 | 09FY Stein | Brandmeldinstallatie slow whoop | Ajax |  |  | 2003 | 21 | st |  | 0
354 | 09FY Stein | Brandmeldinstallatie handmelder | Ajax |  |  | 2003 | 5 | st |  | 0
355 | 09FY Stein | Brandmeldinstallatie nevenindicator | Ajax |  |  | 2003 | 15 | st |  | 0
356 | 09FY Stein | Kleefmagneet | Kendion |  |  | 2003 | 4 | st |  | 0
357 | 09FY Stein | Brandmeldinstallatie flitslicht | Ajax |  |  | 2003 | 1 | st |  | 0
358 | 09FY Stein | Inbraak-alarminstallatie centraal | ats |  |  | 2016 | 1 | st |  | 0
359 | 09FY Stein | Inbraak-alarm noodstroom | GE | 12V 7A |  | 2015 | 1 | st |  | 0
360 | 09FY Stein | PIR met AM & V2E signaaltech EN Grade 2 |  |  |  | 2017 | 17 | st |  | 0
361 | 09FY Stein | Inbraak-alarminstallatie binnen alarm | ATS | Onbekend | Bouwjaar is aanname | 2001 | 2 | st |  | 0
362 | 09FY Stein | Inbraak-alarminstallatie Flitslicht | ATS |  | Bouwjaar is aanname | 2001 | 1 | st |  | 0
363 | 09FY Stein | Inbraak-alarminstallatie code bediendeel | ATS | Onbekend | Bouwjaar is aanname | 2016 | 1 | st |  | 0
364 | 09FY Stein | Noodmeldinstallatie mindervalide toilet | Onbekend |  | Bouwjaar is aanname | 2009 | 1 | st |  | 0
365 | 09FY Urmond | Lestijden regeling | Hager |  | Enkel het jaarlijks programmeren van de juiste lestijden dient als preventief onderhoud te worden aangeboden | 2000 | 1 | st |  | 0
366 | 09FY Urmond | Noodverlichting armatuur | van Lien en HBI |  |  | 2022 | 14 | st |  | 0
367 | 09FY Urmond | Noodverlichting accu's | van Lien en HBI |  | 4,8V/1,5Ah st (11 stuks) 3,6V/2,2Ah NiMh (3 stuks) | 2022 | 14 | st |  | 0
368 | 09FY Urmond | Brandmeldinstallatie centrale | Haltronic | Onbekend |  | 2003 | 1 | st |  | 0
369 | 09FY Urmond | Brandmeldinstallatie accu's | Onbekend | 12V 7ah |  | 2013 | 2 | st |  | 0
370 | 09FY Urmond | Brandmeldinstallatie slowwhoop | Onbekend | Onbekend |  | 2003 | 15 | st |  | 0
371 | 09FY Urmond | Brandmeldinstallatie rookmelder | Onbekend | Onbekend |  | 2003 | 26 | st |  | 0
372 | 09FY Urmond | Brandmeldinstallatie nevensignalering | Onbekend | Onbekend |  | 2003 | 16 | st |  | 0
373 | 09FY Urmond | Brandmeldinstallatie handmelder | Lobeco | Onbekend |  | 2003 | 3 | st |  | 0
374 | 09FY Urmond | Brandmeldinstallatie flitslicht | Onbekend | Onbekend |  | 2003 | 1 | st |  | 0
375 | 09FY Urmond | Inbraak centrale | ATS |  |  | 2016 | 1 | st |  | 0
376 | 09FY Urmond | Noodstroom inbraakmeldcentrale | Onbekend | 12V 7ah |  | 2016 | 1 | st |  | 0
377 | 09FY Urmond | PIR | Diverse | Diverse | Bouwjaar is aanname | 2000 | 15 | st |  | 0
378 | 09FY Urmond | Inbraak-alarminstallatie binnen alarm | ATS |  |  | 2016 | 2 | st |  | 0
379 | 09FY Urmond | Inbraak-alarminstallatie flitslicht | Onbekend | Onbekend | Bouwjaar is aanname | 2000 | 1 | st |  | 0
380 | 09FY Urmond | Inbraak-alarminstallatie codebediendeel | ATS |  |  | 2016 | 1 | st |  | 0
381 | 09OF | Brandmeldinstallatie centrale | NSC |  |  | 2014 | 1 | st |  | 0
382 | 09OF | Inbraakinstallatie code-bediendeel | Caddx |  | Bouwjaar onbekend |  | 1 | st |  | 0
383 | 09OF | Noodverlichting accu's |  |  | 4,8V/1,5Ah st (23stuks) 3,6V/2,2Ah st ca NiMh (3st) | 2022 | 26 | st |  | 0
384 | 09OF | Nood verlichtinginstallatie | van lien |  |  | 2022 | 26 | st |  | 0
385 | 09OF | lestijdenregeling | Hager |  | Enkel het jaarlijks programmeren van de juiste lestijden dient als preventief onderhoud te worden aangeboden | 2015 | 1 | st |  | 0
386 | 09OF | Inbraakinstallatie passieve infraroodmelders | Caddx |  | Bouwjaar onbekend |  | 32 | st |  | 0
387 | 09OF | Inbraak-alarminstallatie centrale | Networkx |  |  |  | 1 | st |  | 0
388 | 09OF | Brandmeldinstallatie noodstroom accu's | Onbekend | 12V / 12Ah |  | 2014 | 2 | st |  | 0
389 | 09OF | Inbraak-alarminstallatie noodstroom accu's |  |  |  | 2016 | 1 | st |  | 0
390 | 09OF | Brandmeldinstallatie optische rookmelders | Apollo |  |  | 2014 | 13 | st |  | 0
391 | 09OF | Hand brandmelder brandmeldinstallatie | Apollo |  |  | 2014 | 13 | st |  | 0
392 | 10HU | Lestijden regeling | Hager |  | Enkel het jaarlijks programmeren van de juiste lestijden dient als preventief onderhoud te worden aangeboden | 2018 | 1 | st |  | 0
393 | 10HU | Noodverlichtingarmatuur | van lien |  |  | 2022 | 33 | st |  | 0
394 | 10HU | Noodverlichting accu's | van lien |  | 3,6V/2,2Ah st NiMh (2 stuks) 4,8V/1,5Ah st (31 stuks) | 2022 | 33 | st |  | 0
395 | 10HU | Inbraak centrale | ATS |  |  | 2015 | 1 | st |  | 0
396 | 10HU | Inbraak-noodstroom | Onbekend | 12 V - 7 ah |  | 2015 | 1 | st |  | 0
397 | 10HU | Inbraak-code bedienpaneel | ATS |  |  | 2015 | 1 | st |  | 0
398 | 10HU | PIR | Onbekend |  |  | 2015 | 27 | st |  | 0
399 | 10HU | Inbraak-binnen alarm | GE security |  | 1985 / 2015 | 2015 | 1 | st |  | 0
400 | 10HU | Inbraak-flitslicht | Onbekend |  | Bouwjaar 1985 / 2015 | 2015 | 1 | st |  | 0
401 | 10HU | Brandmeldinstallatie handmelder | Onbekend |  |  | 2015 | 8 | st |  | 0
402 | 10HU | Brandmeldinstallatie rookmelder optische | Onbekend |  |  | 2015 | 8 | st |  | 0
403 | 10HU | Brandmeldinstallatie nevenindicator | Onbekend |  |  | 2015 | 8 | st |  | 0
404 | 10HU | Brandmeldinstallatie flitslicht | Onbekend |  |  | 2015 | 1 | st |  | 0
405 | 10HU | Brandmeldinstallatie centrale | NSC |  |  | 2015 | 1 | st |  | 0
406 | 10HU | Brandmeldinstallatie accu's | Onbekend | 12 V - 7 ah |  | 2015 | 2 | st |  | 0
407 | 10HU | Brandmeldinstallatie slow whoop | Onbekend |  |  | 2015 | 44 | st |  | 0
408 | 12QN | Noodverlichtingsinstallatie Accu´s | van Lien |  | 3,6V/2,2Ah st (4stuks) en 4,8V/1,5Ah st (42stuks) | 2022 | 46 | st |  | 0
409 | 12QN | Noodstroom inbraak | Onbekend | 12V 7ah | Bouwjaar is onbekend |  | 1 | st |  | 0
410 | 12QN | Brandmeldinstallatie slowwhoop | Notifier |  |  | 2011 | 85 | st |  | 0
411 | 12QN | Inbraakflitslicht | Onbekend | Onbekend |  | 2011 | 1 | st |  | 0
412 | 12QN | Noodverlichting armatuur | Diverse | Diverse |  | 2011 | 72 | st |  | 0
413 | 12QN | Inbraak centrale | Onbekend | Onbekend |  | 2011 | 1 | st |  | 0
414 | 12QN | PIR | Onbekend | Onbekend |  | 2011 | 1 | st |  | 0
415 | 12QN | Inbraak-alarminstallatie binnen alarm | GE security |  |  | 2011 | 2 | st |  | 0
416 | 12QN | Brandmeldinstallatie | Notifier |  |  | 2011 | 1 | st |  | 0
417 | 12QN | Brandmeldinstallatie rookmelder optisch | Notifier |  |  | 2011 | 85 | st |  | 0
418 | 12QN | Brandmeldinstallatie handmelder | Notifier |  |  | 2011 | 13 | st |  | 0
419 | 12QN | Brandmeldinstallatie nevenindicator | Notifier |  |  | 2011 | 85 | st |  | 0
420 | 12QN | Kleefmagneet | Kendrion |  |  | 2011 | 14 | st |  | 0
421 | 12QN | Inbraak-alarm code bediendeel | Haltronic |  |  | 2011 | 2 | st |  | 0
422 | 12QN | Brandmeldinstallatie flitslicht | Onbekend | Onbekend |  | 2011 | 1 | st |  | 0
423 | 12QN | Invalide noodsignaal | Onbekend | Onbekend |  | 2011 | 2 | st |  | 0
424 | 15FU | Oproep-singnalering | Friedland |  | Bouwjaar is een aanname | 1965 | 2 | st |  | 0
425 | 15FU | Oproep-installatie | RCF |  | Bouwjaar is een anname | 1965 | 19 | st |  | 0
426 | 15FU | Brandmeldinstallatie slow whoop |  |  |  | 2013 | 25 | st |  | 0
427 | 15FU | Brandmeldinstallatie rookmelder | Onbekend |  |  | 2013 | 3 | st |  | 0
428 | 15FU | Brandmeldinstallatie nevenindicator | Onbekend |  |  | 2013 | 3 | st |  | 0
429 | 15FU | Brandmeldinstallatie handmelder | Chubb fire |  |  | 2013 | 6 | st |  | 0
430 | 15FU | Inbraak flitslicht | Aritech |  | Bouwjaar bouwjaar is een aanname | 1998 | 1 | st |  | 0
431 | 15FU | Inbraak-alarminstallatie | Galaxy |  | Bouwjaar is een aanname Lastig om aan onderdelen te komen. | 1978 | 1 | st |  | 0
432 | 15FU | Noodverlichting algemeen | van Lien en HBI |  |  | 2022 | 25 | st |  | 0
433 | 15FU | Brandmeldinstallatie accu's | Onbekend |  | Bouwjaar is aanname. Bouwjaar niet vermeld in rapport van onderhoud. | 2013 | 1 | st |  | 0
434 | 15FU | Brandmeldinstallatie | Aritech |  |  | 2013 | 1 | st |  | 0
435 | 15FU | Inbraak pir | Onbekend |  | Bouwjaar is een aaname. | 1998 | 27 | st |  | 0
436 | 15FU | Inbraak code bedienpaneel | Aritech |  | Bouwjaar is een aanname. | 1998 | 1 | st |  | 0
437 | 15FU | Noodverlichting Accu's | van Lien en HBI |  | 4,8V/1,5Ah st (20 stuks) 3,6V/2,2Ah st NiMh (5 stuks) | 2022 | 25 | st |  | 0
438 | 15FU | Inbraak-alarminstallatie accu | Onbekend |  |  | 2016 | 1 | st |  | 0
439 | 15XN | Lestijden regereling | Hager | Onbekend | Enkel het jaarlijks programmeren van de juiste lestijden dient als preventief onderhoud te worden aangeboden | 2007 | 1 | st |  | 0
440 | 15XN | Brandmeldinstallatie rookmelder optisch | Apollo |  |  | 2015 | 1 | st |  | 0
441 | 15XN | Noodstroom accu's | Bigbat | 12 V˜ 7ah |  | 2015 | 2 | st |  | 0
442 | 15XN | Brandmeldinstallatie handmelder | Onbekend | Onbekend |  | 2015 | 6 | st |  | 0
443 | 15XN | Brandmeldinstallatie centrale | Ajax | Onbekend |  | 2015 | 1 | st |  | 0
444 | 15XN | Kleefmagneet | Kendrion Hahn | 24V DC 1.5W 490N | Afstandsbuis GT50 R089.01 Ankerplaat: GT70R006 | 2015 | 4 | st |  | 0
445 | 15XN | Kleefmagneet | Kendrion Hahn | 24V DC 1.5W 490N | Afstandsbuis:GT50 R089.01 Ankerplaat: GT70R006 | 2018 | 2 | st |  | 0
446 | 15XN | Brandmeldinstallatie Slow whoop | Onbekend | Onbekend |  | 2015 | 21 | st |  | 0
447 | 15XN | Brandmeldinstallatie rookmelder + slowwhoop combi | Apollo |  |  | 2015 | 22 | st |  | 0
448 | 15XN | Brandmeldinstallatie nevenindicator | Onbekend | Onbekend |  | 2015 | 15 | st |  | 0
449 | 15XN | Brandmeldinstallatie flitslicht | Onbekend | Onbekend |  | 2015 | 1 | st |  | 0
450 | 15XN | Inbraak-alarminstallatie Code bediendeel | ATS |  |  | 2014 | 1 | st |  | 0
451 | 15XN | Inbraak-alarminstallatie Centrale | ATS | Onbekend |  | 2014 | 1 | st |  | 0
452 | 15XN | PIR | Onbekend | Onbekend |  | 2014 | 29 | st |  | 0
453 | 15XN | Inbraak-alarminstallatie binnen alarm | Onbekend | Onbekend |  | 1989 | 2 | st |  | 0
454 | 15XN | Inbraak-alarminstallatie flitslicht | Onbekend | Onbekend |  | 2014 | 1 | st |  | 0
455 | 15XN | Noodverlichting Armaturen | van Lien, HBI en Norton |  |  | 2021 | 25 | st |  | 0
456 | 15XN | Noodverlichting accu's | van Lien, HBI en Norton |  | 4,8V/1,5Ah st (20 stuks) 3,6V/2,2Ah st dr (2 stuks) 3,6V/2,2Ah st ca (3stuks) | 2021 | 25 | st |  | 0
457 | 17LH | Oproep-installatie signalering | Frieland |  | Bouwjaar is een aanname. | 1987 | 8 | st |  | 0
458 | 17LH | Lestijden regeling | M |  | Enkel het jaarlijks programmeren van de juiste lestijden dient als preventief onderhoud te worden aangeboden | 1987 | 1 | st |  | 0
459 | 17LH | Inbraak-alarminstallatie pasieve infrarood detector | Caddx |  |  | 2006 | 37 | st |  | 0
460 | 17LH | Brandmeldinstallatie centrale | Solutions F2 |  |  | 2017 | 1 | st |  | 0
461 | 17LH | Brandmeldinstallatie nevenindicator |  |  |  | 2017 | 12 | st |  | 0
462 | 17LH | Brandmeldinstallatie multisensor |  |  |  | 2017 | 8 | st |  | 0
463 | 17LH | Brandmeldinstallatie accu's |  |  |  | 2017 | 2 | st |  | 0
464 | 17LH | Brandmeldinstallatie handmelder | XP95 |  |  | 2017 | 1 | st |  | 0
465 | 17LH | Brandmeldinstallatie flitslicht |  |  |  | 2017 | 1 | st |  | 0
466 | 17LH | Inbraak-alarminstallatiecentralle | Caddx |  |  | 2006 | 1 | st |  | 0
467 | 17LH | Brandmeldinstallatie slowwhoop | XP95 discovery |  |  | 2017 | 46 | st |  | 0
468 | 17LH | Brandmeldinstallatie rookmelder CR |  |  |  | 2017 | 20 | st |  | 0
469 | 17LH | Noodverlichting- installatie | van Lien |  |  | 2022 | 31 | st |  | 0
470 | 17LH | Noodverlichting- installatie accu's | van Lien |  | 3,6V/2,2Ah st NiMh (6 stuks) 4,8V/1,5Ah st (25 stuks) | 2022 | 31 | st |  | 0
471 | 18ES Vastradastraat | Noodverlichting | van Lien en HBI |  |  | 2022 | 30 | st |  | 0
472 | 18ES Vastradastraat | Noodverlichting accu's | van Lien en HBI |  | 4,8V/1,5Ah st (22stuks) 3,6V/2,2Ah NiMh (8 stuks) | 2022 | 30 | st |  | 0
473 | 18ES Vastradastraat | Brandmeldinstallatie rookmelder optisch | Apollo | Onbekend |  | 2013 | 7 | st |  | 0
474 | 18ES Vastradastraat | Brandmeldinstallatie nevenindicator | Onbekend | Onbekend |  | 2013 | 6 | st |  | 0
475 | 18ES Vastradastraat | Brandmeldinstallatie | Varel | Onbekend |  | 2013 | 1 | st |  | 0
476 | 18ES Vastradastraat | Brandmeldinstallatie accu's | Onbekend | 12V˜ 18ah |  | 2015 | 2 | st |  | 0
477 | 18ES Vastradastraat | Brandmeldinstallatie handmelder | Ge Security | Onbekend |  | 2013 | 5 | st |  | 0
478 | 18ES Vastradastraat | Brandmeldinstallatie Slow whoop | Ge Security | Onbekend |  | 2013 | 25 | st |  | 0
479 | 18ES Vastradastraat | Inbraakcentrale | ATS | Onbekend |  | 2013 | 1 | st |  | 0
480 | 18ES Vastradastraat | Inbraak-alarm flitslicht | Onbekend | Onbekend |  | 2013 | 1 | st |  | 0
481 | 18ES Vastradastraat | Inbraak-binnenalarm | Onbekend | Onbekend |  | 2013 | 2 | st |  | 0
482 | 18ES Vastradastraat | Inbraak centrale | ATS | Onbekend |  | 2013 | 1 | st |  | 0
483 | 18ES Vastradastraat | PIR | Onbekend | Onbekend |  | 2013 | 26 | st |  | 0
484 | 18ES Vastradastraat | Inbraak code bediendeel | ATS | Onbekend |  | 2013 | 2 | st |  | 0
485 | 18ES Vastradastraat | Inbraak-alarm Noodstroom accu's | Onbekend | 12V˜ 7ah |  | 2016 | 2 | st |  | 0
486 | 18ES Schrijenstraat | Noodverlichtingsinstallatie accu's | Diverse | 4,8V/1,5Ah st - 2.4V/1.5Ah st dr - 3.6V/1.5Ah st dr | Diverse bouwjaren. | 2013 | 19 | st |  | 0
487 | 18ES Schrijenstraat | Noodverlichtingsinstallatie | HBI |  | Diverse bouwjaren 209. 2010 | 2006 | 5 | st |  | 0
488 | 18ES Schrijenstraat | Noodverlichtingsinstallatie | Kagenaar |  |  | 2013 | 14 | st |  | 0
489 | 18ES Schrijenstraat | Brandmeldinstallatie slow whoop |  |  | Bouwjaar is aanname | 2003 | 16 | st |  | 0
490 | 18ES Schrijenstraat | Brandmeldinstallatie handmelder | Ajax |  | Bouwjaar is aanname. | 2003 | 4 | st |  | 0
491 | 18ES Schrijenstraat | Brandmeldinstallatie accu's |  | 12V 3.2ah |  | 2014 | 2 | st |  | 0
492 | 18ES Schrijenstraat | Brandmeldinstallatie | Ajax/ Schrijen |  | Bouwjaar is aanname. | 2013 | 1 | st |  | 0
493 | 18ES Schrijenstraat | Inbraak-alarminstallatie |  |  |  | 2015 | 1 | st |  | 0
494 | 18ES Schrijenstraat | Inbraak-alarminstallatie pir |  |  |  | 2013 | 16 | st |  | 0
495 | 18ES Schrijenstraat | Code kaartlezer inbraakinstallatie |  |  |  | 2013 | 1 | st |  | 0
496 | 22JO | Noodverlichtingsarmaturen decentr. | van Lien |  | accu's 3,6V/2,2Ah Ah NiMh (3stuks) 4,8V/1,5Ah st (20stuks) | 2022 | 23 | st |  | 0
497 | 23CJ | Noodstroom accu brandmeldinstallatie | Onbekend |  |  | 2016 | 1 | st |  | 0
498 | 23CJ | Brandmeldinstallatie meldsirene | Apollo |  |  | 2013 | 35 | st |  | 0
499 | 23CJ | Brandmeldinstallatie rookmelder | Apollo |  |  | 2013 | 13 | st |  | 0
500 | 23CJ | Brandmeldinstallatie nevenindicator | Appolo |  |  | 2013 | 7 | st |  | 0
501 | 23CJ | Brandmeldinstallatie handmelder |  |  |  | 2013 | 7 | st |  | 0
502 | 23CJ | Brandmeldinstallatie flitslicht | Apollo |  |  | 2013 | 1 | st |  | 0
503 | 23CJ | Brandmeldinstallatie | NSC | 24 Vdc/ 2.5A | Noodstroom 2 x 7.2Ah 12V | 2013 | 1 | st |  | 0
504 | 23CJ | Inbraak-meldcentrale | SMC |  |  | 2006 | 1 | st |  | 0
505 | 23CJ | Passieve infraroodmelder |  |  |  | 2006 | 21 | st |  | 0
506 | 23CJ | Noodverlichtingsinstallatie accu's | van lien | 3,6V/2,2Ah st (6stuks) 4,8V/1,5Ah st (21stuks) |  | 2022 | 27 | st |  | 0
507 | 23CJ | Noodverlichtingsinstallatie | van Lien |  |  | 2022 | 27 | st |  | 0
508 | 24DB | Lestijden regeling | Grässlin |  | Enkel het jaarlijks programmeren van de juiste lestijden dient als preventief onderhoud te worden aangeboden | 1992 | 1 | st |  | 0
509 | 24DB | Noodverlichtingsinstallatie | van lien |  |  | 2022 | 25 | st |  | 0
510 | 24DB | Noodverlichtingsinstallatie accu's | van Lien |  | 3,6V/2,2Ah st (4stuks) en 4,8V/1,5Ah st (21stuks) | 2022 | 25 | st |  | 0
511 | 24DB | Pasieve infrarood detectie |  |  |  | 2015 | 14 | st |  | 0
512 | 24DB | Code meldpaneel | ATS |  |  | 2015 | 2 | st |  | 0
513 | 24DB | Inbraak-alarminstallatie | ATS |  |  | 2015 | 1 | st |  | 0
514 | 24DB | Automatische magneet deursluiters | Dictator |  |  | 2015 | 4 | st |  | 0
515 | 24DB | Brandmeldinstallatie Slow whoop | Hertek |  |  | 2011 | 15 | st |  | 0
516 | 24DB | Brandmeldinstallatie rookmelder | Hertek |  |  | 2011 | 9 | st |  | 0
517 | 24DB | Brandmeldinstallatie | Hertek |  |  | 2011 | 1 | st |  | 0
518 | 24DB | Brandmeldinstallatie handmelder | Hertek |  |  | 2011 | 10 | st |  | 0
519 | 24DB | Brandmeldinstallatie accu's |  | 12V 12Ah |  | 2013 | 2 | st |  | 0
520 | 24DB | Inbraak noodstroom alarminstallatie | ATS | 13.8V 500mA |  | 2015 | 1 | st |  | 0
521 | 30TE | Invalide alarm | Onbekend |  |  | 2002 | 1 | st |  | 0
522 | 30TE | Noodverlichtings armatuur | van Lien |  | 4,8V/1,5Ah st (3stuks) 3,6V/2,2Ah NiMh (26 stuks) | 2022 | 29 | st |  | 0
523 | 30TE | Noodverlichtings accu's | van Lien |  |  | 2022 | 29 | st |  | 0
524 | 30TE | Kleefmagneet | Onbekend |  |  | 2010 | 4 | st |  | 0
525 | 30TE | Brandmeldinstallatie centrale | Ajax |  | Fabricaat is aanname | 2016 | 1 | st |  | 0
526 | 30TE | Brandmeldinstallatie handmelder | Varel / Ajax |  |  | 2010 | 19 | st |  | 0
527 | 30TE | Brandmeldinstallatie rookmelder optisch | Onbekend |  |  | 2010 | 19 | st |  | 0
528 | 30TE | Brandmeldinstallatie Slow Whoop | Varel | Onbekend |  | 2010 | 35 | st |  | 0
529 | 30TE | Brandmeldinstallatie nevenindicator | Onbekend | Onbekend |  | 2010 | 6 | st |  | 0
530 | 30TE | Brandmeldinstallatie noodstroom accu | Onbekend | 12 V˜ 18ah |  | 2014 | 2 | st |  | 0
531 | 30TE | Inbraak-alarminstallatie centrale | Onbekend | Onbekend |  | 2016 | 1 | st |  | 0
532 | 30TE | Inbraak-alarminstallatie accu | Onbekend | 12 V˜ 7ah |  | 2015 | 1 | st |  | 0
533 | 30TE | PIR | Onbekend | Onbekend | Bouwjaar is aanname | 2016 | 31 | st |  | 0
534 | 30TE | Inbraak-alarminstallatie code bediendeel | Onbekend | Onbekend | Bouwjaar is aanname | 2016 | 4 | st |  | 0
535 | 30TE | Inbraak-alarminstallatie binnen alarm | GE | Onbekend |  | 2016 | 3 | st |  | 0
536 | 30TE | Inbraak-alarminstallatie flitslicht | Onbekend | Onbekend |  | 2016 | 1 | st |  | 0
537 | 18ES Valkstraat 4 | Signaalhoorn | Grothe | 110dB |  | nb | 9 | st |  | 0
538 | 18ES Valkstraat 4 | Groepenkast | Hager/Eaton |  |  | nb | 14 | st |  | 0
539 | 18ES Valkstraat 4 | Noodverlichtings accu's | Diverse |  |  | nb | 24 | st |  | 0
540 | 18ES Valkstraat 4 | Noodverlichtings armatuur | Diverse |  |  | nb | 24 | st |  | 0
541 | 18ES Valkstraat 4 | Brandmeldinstallatie accu's noodstroom | Onbekend | 12 V˜ 7 Ah |  | nb | 1 | st |  | 0
542 | 18ES Valkstraat 4 | Brandmeldinstallatie slow whoop | onbekend |  |  | nb | 21 | st |  | 0
543 | 18ES Valkstraat 4 | Brandmeldinstallatie nevenindicator | onbekend |  |  | nb | 18 | st |  | 0
544 | 18ES Valkstraat 4 | Brandmeldinstallatie flitslicht | onbekend |  |  | nb | 1 | st |  | 0
545 | 18ES Valkstraat 4 | Brandmeldinstallatie centrale | Notifier |  |  | nb | 1 | st |  | 0
546 | 18ES Valkstraat 4 | Brandmeldinstallatie rookmelder optische | Notifier |  |  | nb | 27 | st |  | 0
547 | 18ES Valkstraat 4 | Brandmeldinstallatie handmelder | `` |  |  | nb | 8 | st |  | 0
548 | 18ES Valkstraat 4 | Inbraak-alarm binnen | Diverse |  |  | nb | 2 | st |  | 0
549 | 18ES Valkstraat 4 | Noodstroom inbraak centrale | Onbekend | 12 V˜ 7 Ah |  | nb | 2 | st |  | 0
550 | 18ES Valkstraat 4 | Inbraak-alarminstallatie centrale | Galaxy |  |  | nb | 1 | st |  | 0
551 | 18ES Valkstraat 4 | Inbraak-alarminstallatie code bedienpaneel | Galaxy |  |  | nb | 1 | st |  | 0
552 | 18ES Valkstraat 4 | PIR | Diverse |  |  | nb | 25 | st |  | 0
553 | 06FK | Noodverlichting | van Lien |  |  | 2022 | 43 | st |  | 0
554 | 06FK | Noodverlichting accu's | van Lien |  | 4,8V/0,85Ah st dr (14 stuks) 4,8V/1,5Ah st (25 stuks) 3,6V/2,2Ah st (4 stuks) | 2022 | 43 | st |  | 0
555 | 22JO | inbraakinstallatie | ATS 1500A-MM IP interface |  |  | 2019 | 1 | st |  | 0
556 | 22JO | inbraakinstallatie pir | pir met AM & V2e signaaltech |  |  | 2019 | 16 | st |  | 0
557 | 22JO | inbraakinstallatie accu | loodaccu 12V 7.0ALBH |  |  | 2019 | 2 | st |  | 0
0

## Cases
Case 1
Omschrijving:
LED-verlichting met aanwezigheidsdetectie
Een school is voorzien van 100 stuks T8 inbouwarmaturen, inbouwmaat 60cm x 60cm, kleur 840. De plafondhoogte is 3m en de lokalen zijn door derden ontruimd vóór de vervanging. De armaturen dienen te worden vervangen door inbouw LED-panelen, fabricaat Sylvania, 60x60cm UGR<19 4000Kelvin, voorzien van netsnoer en witte rand. Er hoeven geen nieuwe stopcontacten te worden aangebracht, deze zijn middels het netsnoer op het bestaande stopcontact aan te sluiten. In het verlaagd plafond, op 3m hoogte, bevindt zich de hoofdvoedingsleiding naar de verlichtingsarmaturen in het leslokaal. De hoogte boven het verlaagd plafond is 75cm en geheel vrij van obstakels. De hoofdvoeding dient te worden onderbroken en via een lasdoos met een aanwezigheidssensor te worden verbonden. Voor deze case dient de sensor te worden toegepast van het fabricaat Philips o.g., type OccuSwitch aanwezigheidssensor 230v. De afstand tussen de lasdoos en de sensor bedraagt 5m waartoe u de bekabeling in buis aan het erboven gelegen betondek en volgens de geleden wet- en regelgeving dient te bevestigen.
| Tarieven: | Functiebenaming: |  | Aantal manuren:
Tarief 1
Tarief 2
Tarief 3
| Toeslagen: | Kortingen: |  | Totaal incl. toeslagen:
Materialen |  |  | Materialen
Werk derden |  |  | Werk derden
Winst&Risico |  |  | Materieel
Totaalbedrag Case 1
Case 2
Omschrijving:
Smartboards
Zes leslokalen dienen van nieuwe smartboards te worden voorzien. Levering en montage van de smartboards maakt geen deel uit van de case. U dient per leslokaal de databekabeling en de voeding af te takken vanuit de opbouw-kabelgoot welke zich op 5m afstand bevindt van de nieuwe aansluitpunten. U levert en monteert 5m Tehalit Hager BRN Bodemprofiel 70110 PVC, crèmewit inclusief een dubbel inbouw geaard stopcontact en twee stuks inbouw data-aansluitpunten. Om de ophanging van het smartboards mogelijk te maken dienen de wanden te worden versterkt met een houten regelwerk waartoe u een onderaannemer meeneemt en een inkoopprijs betaald van €400,00 excl BTW per leslokaal. Dit eveneens op te nemen in uw open begroting.
| Tarieven: | Functiebenaming: |  | Aantal manuren:
Tarief 1 | 0 | 0
Tarief 2 | 0 | 0
Tarief 3 | 0 | 0
| Toeslagen: | Kortingen: |  | Totaal incl. toeslagen:
Materialen | 0% | 0% | Materialen
Werk derden | 0% | 0% | Werk derden
Winst&Risico | 0% |  | Materieel
Totaalbedrag Case 2
Case 3
Omschrijving:
Vervangen en uitbreiden groepenkast
In de meterkast bevindt zich een groepenkast (6 groepen) welke dient te worden vervangen door een nieuwe groepenkast (10 groepen) conform de huidige wet- en regelgeving. De inschrijver dient ervan uit te gaan dat de hoofdvoedingskabel, de kabels van de afgaande groepen alsmede de databekabeling, allen al op de juiste plek en lengte aanwezig zijn. Alle verdere vervangingshandelingen behoren tot deze case. Fabrikaat en type van de nieuwe groepenkast betreft Haber Vision.
| Tarieven: | Functiebenaming: |  | Aantal manuren:
Tarief 1 | 0 | 0
Tarief 2 | 0 | 0
Tarief 3 | 0 | 0
| Toeslagen: | Kortingen: |  | Totaal incl. toeslagen:
Materialen | 0% | 0% | Materialen
Werk derden | 0% | 0% | Werk derden
Winst&Risico | 0% |  | Materieel
Totaalbedrag Case 3
Case 4
Omschrijving:
Vervangen inbraakinstallatie
De bestaande inbraakinstallatie dient te worden vervangen. Hiertoe maakt de inschrijver een projectie conform wet- en regelgeving. De bestaande bekabeling kan voor deze case worden hergebruikt.
De inschrijver draagt zorg voor de demontage. Alle componenten zijn zonder hulpmiddelen bereikbaar. De nieuwe te leveren en te monteren componenten zijn voor deze case:
1 stuks Inbraakcentrale, Axon ATS3700-MM
1 stuks Codebedienpaneel ATS1125
20 stuks Infrarood radar detector VE1012AM
5 stuks Binnensirenes AS271
5 stuks Galaxy Rio uitbreidingsprint met behuizing ATS1210LE
1 stuks Noodstroomaccu 7Ah
20 stuks Wand- of plafondbeugel voor detector
| Tarieven: | Functiebenaming: |  | Aantal manuren:
Tarief 1 | 0 | 0
Tarief 2 | 0 | 0
Tarief 3 | 0 | 0
| Toeslagen: | Kortingen: |  | Totaal incl. toeslagen:
Materialen | 0% | 0% | Materialen
Werk derden | 0% | 0% | Werk derden
Winst&Risico | 0% |  | Materieel
Totaalbedrag Case 4
Case 5
Omschrijving:
Vervangen brandmeldinstallatie
De bestaande brandmeldinstallatie dient te worden vervangen. Hiertoe maakt de inschrijver een projectie conform wet- en regelgeving. De bestaande bekabeling kan voor deze case worden hergebruikt.
De inschrijver draagt zorg voor de demontage. Alle componenten zijn zonder hulpmiddelen bereikbaar. De nieuwe te leveren en te monteren componenten zijn voor deze case:
1 stuks brandmeldcentrale F2 1 ring (Apollo)
5 stuks Handbrandmelder adresseerbaar (Apollo)
5 stuks Achterwand behuizing SROT (Apollo)
30 stuks Sokkel tbv melder en alarmgever (Apollo)
5 stuks Optisch geadresseerde rookmelder (Apollo)
25 stuks Alarmgever wandmontage (Apollo)
1 stuks Installatie automaat 230V/16A
| Tarieven: | Functiebenaming: |  | Aantal manuren:
Tarief 1 | 0 | 0
Tarief 2 | 0 | 0
Tarief 3 | 0 | 0
| Toeslagen: | Kortingen: |  | Totaal incl. toeslagen:
Materialen | 0% | 0% | Materialen
Werk derden | 0% | 0% | Werk derden
Winst&Risico | 0% |  | Materieel
Totaalbedrag Case 5
Actualiseren gegevensbestanden
Omschrijving:
Actualiseren gegevensbestanden
1 x jaarlijks verzorgt Opdrachtnemer op alle locaties een opname van alle E-installaties die vermeld zijn op pagina 6 van het beschijvend document deel A Onderhoud E-installaties, maakt een rapportage voor
de Opdrachtgever en bespreekt dezet met Opdrachtnemer. Doel ervan is het gebruiken van deze informatie voor het actueel houden van de assetlijsten, en tevens het herschikken van
de jaartallen van planmatig onderhoud alsmede het eventueel aanpassen / indexeren van de prijzen die in het mjop (meerjarenonderhoudsplan) zijn opgenomen. Dit voor elke afzonderlijk benoemde onderdelen
Het doorlopen van alle locaties in O-prognose met Opdrachtgeverd dient in 1 of meerdere sessies opgenomen te zijn.
Het tabblad "Totaalbeeld installaties" geeft een globaal beeld van het aantal aanwezig installaties binnen de stichting
Opname op locatie, opstellen rapportage en bespreken met Opdrachtgever van 40 locaties |  |  | per locatie
Totaalbedrag actualisatie gegevensbestanden |  |  | 0

## Open Begroting Case 2
Ruimte om uw Open Begroting aan toe te voegen

## Open Begroting Case 1
Ruimte om uw Open Begroting aan toe te voegen

## Open Begroting Case 3
Ruimte om uw Open Begroting aan toe te voegen

## Open Begroting Case 4
Ruimte om uw Open Begroting aan toe te voegen

## Open begroting Case 5
Ruimte om uw Open Begroting aan toe te voegen

## Open begroting gegevensbestande
Ruimte om uw Open Begroting aan toe te voegen

## Totaalbeeld installaties
Preventief Onderhoud
| Brin-nummer | Element | Fabricaat | Capaciteit | Omschrijving | Bouwjaar | Hoeveelheid | Eenheid
1 | 04EP03 Valkstr 2 | Huistelefoon centrale | Onbekend | Onbekend | Bouwjaar is aanname. | 1971 | 2 | st
2 | 04EP03 Valkstr 2 | Lestijden regeling | Hager | Onbekend | Enkel het jaarlijks programmeren van de juiste lestijden dient als preventief onderhoud te worden aangeboden | 2000 | 1 | st
3 | 04EP03 Valkstr 2 | Omroep-installatie | Fermax |  | Fermax 1 st Guardunit F09423, 21 binnentoestellen, 29 luidsprekers | 2020 | 1 | st
4 | 04EP03 Valkstr 2 | Deurmeldinstallatie | Comelit | Onbekend | Bouwjaar is aanname. | 2010 | 2 | st
5 | 04EP03 Valkstr 2 | Noodverlichtings accu's | van Lien en HBI |  |  | 2022 | 42 | st
6 | 04EP03 Valkstr 2 | Noodverlichtings armatuur | van Lien en HBI |  |  | 2022 | 42 | st
7 | 04EP03 Valkstr 2 | Brandmeldinstallatie noodstroom accu's | Onbekend | 12 V˜ 3.2 Ah |  | 2015 | 2 | st
8 | 04EP03 Valkstr 2 | Inbraak-alarm centrale | UTC | Onbekend |  | 2015 | 1 | st
9 | 04EP03 Valkstr 2 | Code bedienpaneel | Onbekend | Onbekend |  | 2015 | 1 | st
10 | 04EP03 Valkstr 2 | PIR | Onbekend | Onbekend | Bouwjaar is aanname | 2015 | 42 | st
11 | 04EP03 Valkstr 2 | Inbraak-alarm flitslicht | Onbekend | Onbekend | Bouwjaar is aanname | 2015 | 1 | st
12 | 04EP03 Valkstr 2 | Inbraak noodstroom accu's | Onbekend | 12V/ 7Ah |  | 2015 | 1 | st
13 | 04EP03 Valkstr 2 | Brandmeldinstallatie slow whoop | Onbekend | Onbekend | Bouwjaar is aanname | 2006 | 29 | st
14 | 04EP03 Valkstr 2 | Kleefmagneten | C-Tec / Protacon | Onbekend | Bouwjaar is aanname. | 2006 | 3 | st
15 | 04EP03 Valkstr 2 | Brandmeldinstallatie centrale | Ajax | Onbekend |  | 2006 | 1 | st
16 | 04EP03 Valkstr 2 | Brandmeldinstallatie rookmelder optische | Onbekend | Onbekend | Bouwjaar is aanname | 2006 | 24 | st
17 | 04EP03 Valkstr 2 | Brandmeldinstallatie handmelder | Ajax | Onbekend | Bouwjaar is aanname | 2006 | 10 | st
18 | 01GE | Lestijden signalering | Friedland |  | Enkel het jaarlijks programmeren van de juiste lestijden dient als preventief onderhoud te worden aangeboden | 2003 | 4 | st
19 | 01GE | Lestijden signalering centrale | Theben |  | Enkel het jaarlijks programmeren van de juiste lestijden dient als preventief onderhoud te worden aangeboden | 2003 | 1 | st
20 | 01GE | Groepenkast | Hager |  |  | 2003 | 1 | st
21 | 01GE | Brandmeldinstallatie accu's |  | 12v 7ah |  | 2016 | 1 | st
22 | 01GE | Brandmeldinstallatie centrale | Ajax |  |  | 2012 | 1 | st
23 | 01GE | Inbraak-alarminstallatie | General Electric |  |  | 2013 | 1 | st
24 | 01GE | Inbraak-alarminstallatie bewegingmelder | Onbekend |  |  | 2003 | 22 | st
25 | 01GE | Invalidetoilet noodsignaal | Zettler |  |  | 2003 | 1 | st
26 | 01GE | Noodverlichtingsinstallatie accu's | van Lien |  |  | 2022 | 21 | st
27 | 01GE | Noodverlichtingsinstallatie | Van Lien |  |  | 2022 | 21 | st
28 | 02RS | Omroep gecomtineerd met telefooncentrale | Ericsson |  | Bouwjaar is aannamen | 1980 | 1 | st
29 | 02RS | Deuropener | Onbekend |  |  | 2012 | 1 | st
30 | 02RS | Lestijdenregeling | Hager |  | Enkel het jaarlijks programmeren van de juiste lestijden dient als preventief onderhoud te worden aangeboden | 1999 | 1 | st
31 | 02RS | Schakelkast verlichting | Onbekend |  | Bouwjaar is aanname. | 1980 | 1 | st
32 | 02RS | Groepenkast | Hager | 9 x patroonlastscheider 63A serie Pasco, 1x hager schakelautomaat |  | 2010 | 1 | st
33 | 02RS | Groepenkast | Hager |  | Bouwjaar is aananmen | 2005 | 1 | st
34 | 02RS | Groepenkast LC-O | Holec |  |  | 1980 | 1 | st
35 | 02RS | Groepenkast KD 02 | Holec |  | Revisie jaar is aanname | 1999 | 1 | st
36 | 02RS | Groepenkast LO-O | Holec |  | Revisie groepenkast is aanname. | 1999 | 1 | st
37 | 02RS | Groepenkast KO-01 | Holec |  | Revisie jaar is aanname | 1999 | 1 | st
38 | 02RS | Groepenkast LC-1 | Holec |  | Revisie jaar is aanname. | 1999 | 1 | st
39 | 02RS | Groepenkast LB-O | Hager |  |  | 1999 | 1 | st
40 | 02RS | Groepenkast | Holec |  |  | 1980 | 1 | st
41 | 02RS | Noodverlichtingsinstallatie | van Lien |  |  | 2022 | 54 | st
42 | 02RS | Brandmeldinstallatie centrale | NSC |  |  | 2016 | 1 | st
43 | 02RS | Brandmeldinstallatie rookmelder optische | Onbekend |  |  | 2016 | 40 | st
44 | 02RS | Brandmeldinstallatie handmelder | Aritech |  |  | 2016 | 18 | st
45 | 02RS | Brandmeldinstallatie Slow whoop | Onbekend |  |  | 2016 | 19 | st
46 | 02RS | Kleefmagneet | Kendrion |  |  | 2016 | 10 | st
47 | 02RS | Inbraak-alarminstallatie | ATS |  |  | 2015 | 1 | st
48 | 02RS | Inbraak-alarminstallatie noodstroom | Onbekend | 12V 7ah |  | 2017 | 2 | st
49 | 02RS | Inbraak codebediendeel | ATS |  |  | 2015 | 1 | st
50 | 02RS | Inbraak codebediendeel | ATS |  |  | 2015 | 1 | st
51 | 02RS | Inbraak passive infraroodmelder | Onbekend |  |  | 1980 | 45 | st
52 | 02RS | Noodstroom NV 2016 | Diverse |  |  | 2016 | 30 | st
53 | 02RS | Noodstroom NV 2017 | Diverse |  |  | 2017 | 16 | st
54 | 03BR | Inbraak-alarminstallatie passieve infraroormelder | CCS | Onbekend | Bouwjaar is aanname | 2014 | 25 | st
55 | 03BR | Inbraak-alarm centrale | ATS | Onbekend | Bouwjaar is aanname | 2014 | 1 | st
56 | 03BR | Inbraak-alarm accu | Onbekend | 12 V˜ 7 Ah |  | 2014 | 1 | st
57 | 03BR | Code bedienpaneel | ATS | Onbekend | Bouwjaar is aanname | 2014 | 1 | st
58 | 03BR | Inbraak-alarm flitslicht | Onbekend | Onbekend | Bouwjaar is aanname | 2014 | 1 | st
59 | 03BR | Kleefmagneten | Kendrion-Hahn | 24V | Bouwjaar is aanname | 2012 | 2 | st
60 | 03BR | Brandmeldinstallatie nevenindicator | Apollo | Onbekend | Bouwjaar is aanname | 2012 | 25 | st
61 | 03BR | Brandmeldinstallatie rookmelder optisch | Onbekend | Onbekend | Bouwjaar is aanname | 2012 | 28 | st
62 | 03BR | Brandmeldinstallatie centrale | Ajax | Onbekend | Bouwjaar is aanname | 2012 | 1 | st
63 | 03BR | Brandmeldinstallatie accu | Onbekend | 12V 7A | Bouwjaar is aanname | 2012 | 2 | st
64 | 03BR | Brandmeldinstallatie slow whoop | Appolo | Onbekend | Bouwjaar is aanname | 2012 | 30 | st
65 | 03BR | Brandmeldinstallatie flitslicht | Onbekend | Onbekend | Bouwjaar is aanname | 2012 | 1 | st
66 | 03BR | Brandmeldinstallatie handmelder | Apollo | Onbekend | Bouwjaar is aanname | 2012 | 4 | st
67 | 03BR | Noodverlichtings armatuur | van Lien en HBI |  |  | 2021 | 22 | st
68 | 03BR | Noodverlichtings accu's | van Lien en HBI |  |  | 2021 | 22 | st
69 | 03GW | Groepenkast | Hager | Onbekend |  | 2017 | 1 | st
70 | 03GW | Deuropener | Onbekend | Onbekend | Bouwjaar is aanname | 2000 | 2 | st
71 | 03GW | Deur meldinstallatie | AES | Onbekend | Bouwjaar is aanname | 2000 | 1 | st
72 | 03GW | Inbraak-alarm flitslicht | Onbekend | Onbekend | Bouwjaar is aanname. | 2002 | 1 | st
73 | 03GW | Brandmeldinstallatie centrale | Onbekend | Onbekend |  | 2008 | 1 | st
74 | 03GW | Brandmeldinstallatie accu's | Onbekend | 12 V˜ 12Ah |  | 2015 | 2 | st
75 | 03GW | Brandmeldinstallatie optische rookmelders | Onbekend | Onbekend | Bouwjaar is aanname | 2008 | 4 | st
76 | 03GW | Brandmeldinstallatie handmelder | Ajax | Onbekend | Bouwjaar is aanname | 2008 | 3 | st
77 | 03GW | Noodverlichtings accu's | van Lien en HBI |  | 4,8V/1,5Ah (9 stuks) 4,8V/2Ah (8 stuks) 3,6V/2,2Ah st (8 stuks) | 2022 | 25 | st
78 | 03GW | Noodverlichtings armatuur | van Lien en HBI |  |  | 2022 | 25 | st
79 | 03GW | Kleefmagneten | Onbekend | Onbekend | Bouwjaar is aanname Geen foto aanwezig, volgens tekening wel aanwezig | 2008 | 2 | st
80 | 03GW | PIR | UTC fire en Security | Onbekend | Inbraak drama, ligt offerte uit 2016. Diverse bouwjaren | 2002 | 8 | st
81 | 03GW | Inbraak-alarm centrale | Ritex | Onbekend | Bouwjaar is aanname. Inbraak drama, ligt offerte uit 2016 | 2002 | 1 | st
82 | 03GW | Code bediendeel | Onbekend | Onbekend | Inbraak drama, ligt offerte uit 2016 Bouwjaar is aanname. | 2002 | 1 | st
83 | 03GW | Beeld beveiliging systeem | HikVision | Onbekend | Bouwjaar is aanname. | 2000 | 6 | st
84 | 03GW | Inbraakalarmmeldinstallatie binnen alarm | UTC fire en Security |  |  | 2015 | 2 | st
85 | 03GW | Brandmeldinstallatie slowwhoop | Onbekend |  | Bouwjaar is aanname. | 2008 | 4 | st
86 | 04EP00 Valkstr 2a | Groepenkast | Weber | 400/230V 50HZ 63A |  | 2000 | 1 | st
87 | 04EP00 Valkstr 2a | Oproep-installatie | Philips |  | Bouwjaar is aanname | 2000 | 1 | st
88 | 04EP00 Valkstr 2a | Groepenkast | Weber | 400/230V 50HZ 63A |  | 2000 | 1 | st
89 | 04EP00 Valkstr 2a | Inbraak-alarminstallatie centrale | ats |  |  | 2012 | 1 | st
90 | 04EP00 Valkstr 2a | Inbraak- pir | Onbekend |  |  | 2012 | 31 | st
91 | 04EP00 Valkstr 2a | Kleefmagneet | Onbekend |  |  | 2012 | 2 | st
92 | 04EP00 Valkstr 2a | Inbraak meldsirene | GE 111 | Grade 2 |  | 2011 | 1 | st
93 | 04EP00 Valkstr 2a | Noodverlichtingsinstallatie | van Lien, HBI en Kagenaar |  | diverse bouwjaren | divers | 23 | st
94 | 04EP00 Valkstr 2a | Noodverlichtingsinstallatie accu's | van Lien, HBI en Kagenaar |  |  | divers | 23 | st
95 | 04EP00 Valkstr 2a | Inbraak-alarminstallatie code bediendelen | ATS |  |  | 2012 | 2 | st
96 | 04EP00 Valkstr 2a | Brandmeldinstallatie slow-whoop |  |  |  |  | 32 | st
97 | 04EP00 Valkstr 2a | Brandmeldinstallatie handmelder | Disccovery |  |  | 2012 | 5 | st
98 | 04EP00 Valkstr 2a | Brandmeldinstallatie flitslicht | Onbekend |  |  | 2000 | 1 | st
99 | 04EP00 Valkstr 2a | Brandmeldinstallatie accu's | Onbekend | 7Ah 12V | Bouwjaar is aanname | 2017 | 2 | st
100 | 04EP00 Valkstr 2a | Brandmeldinstallatie | Ajax |  |  | 2012 | 1 | st
101 | 04EP00 Valkstr 2a | Noodstroom voorziening inbraak-alarminstallatie | Onbekend | 7A |  | 2016 | 1 | st
102 | 04EP01 Overhovenerstr | Lestijden regeling | Gegrand klok astro d22 | 4 signaalhoorns Hope 630 en 640 | Enkel het jaarlijks programmeren van de juiste lestijden dient als preventief onderhoud te worden aangeboden | 2018 | 1 | st
103 | 04EP01 Overhovenerstr | Groepenkast | Onbekend | Onbekend | Bouwjaar is aanname en diverse jaren. | 2000 | 1 | st
104 | 04EP01 Overhovenerstr | Groepenkast | Onbekend | Onbekend | Bouwjaar is aanname | 2000 | 1 | st
105 | 04EP01 Overhovenerstr | Groepenkast | Hager | Onbekend | Bouwjaar is aanname | 1992 | 1 | st
106 | 04EP01 Overhovenerstr | Groepenkast | Diverse | Diverse | Bouwjaar is aanname | 2000 | 1 | st
107 | 04EP01 Overhovenerstr | Groepenkast | Diverse | Onbekend | Bouwjaar is aanname | 1992 | 3 | st
108 | 04EP01 Overhovenerstr | Signaalhoorn | Onbekend | Onbekend | Bouwjaar is aanname | 1992 | 1 | st
109 | 04EP01 Overhovenerstr | Beeld beveiliging systeem | Tru Vision | Onbekend | Bouwjaar is aanname | 2000 | 1 | st
110 | 04EP01 Overhovenerstr | Noodverlichtings armatuur | van Lien en HBI |  |  | 2022 | 11 | st
111 | 04EP01 Overhovenerstr | Noodverlichtings accu's | van Lien en HBI |  |  | 2022 | 11 | st
112 | 04EP01 Overhovenerstr | Inbraak-alarm accu's | Onbekend | 12 V˜ 7 Ah |  | 2016 | 1 | st
113 | 04EP01 Overhovenerstr | Brandmeldinstallatie slow whoop | Onbekend | Onbekend |  | 2006 | 15 | st
114 | 04EP01 Overhovenerstr | Brandmeldinstallatie nevenindicator | Onbekend | Onbekend | Bouwjaar is aanname | 2006 | 14 | st
115 | 04EP01 Overhovenerstr | Brandmeldinstallatie accu's | Onbekend | Onbekend |  | 2015 | 2 | st
116 | 04EP01 Overhovenerstr | Brandmeldinstallatie centrale | NFS | Onbekend |  | 2006 | 1 | st
117 | 04EP01 Overhovenerstr | Brandmeldinstallatie rookmelder optisch | Onbekend | Onbekend |  | 2006 | 21 | st
118 | 04EP01 Overhovenerstr | Brandmeldinstallatie handmelder | Ajax | Onbekend |  | 2006 | 3 | st
119 | 04EP01 Overhovenerstr | Inbraak-alarm centrale | ATS | Onbekend |  | 2013 | 1 | st
120 | 04EP01 Overhovenerstr | Code bedienpaneel inbraakalarminstallatie | ATS | Onbekend |  | 2013 | 2 | st
121 | 04EP01 Overhovenerstr | Passieve infraroodmelder inbraakalarminstallatie | Onbekend | Onbekend | Bouwjaar is aanname | 2013 | 24 | st
122 | 07NA Minkenbergstr | Oproep-installatie | Philips |  | Bouwjaar is aannamen | 1972 | 1 | st
123 | 07NA Minkenbergstr | Lestijden regeling | Hager |  | Enkel het jaarlijks programmeren van de juiste lestijden dient als preventief onderhoud te worden aangeboden | 1998 | 1 | st
124 | 07NA Minkenbergstr | Signaalhoorn | Grothe |  |  | 1972 | 1 | st
125 | 07NA Minkenbergstr | Deurmeldinstallatie met intercom en opener | Onbekend |  | Bouwjaar is aanname | 2000 | 1 | st
126 | 07NA Minkenbergstr | Groepenkast | Hager en onbekend |  | Aanpassingen en vernieuwing bouwjaar onbekend | 2000 | 1 | st
127 | 07NA Minkenbergstr | Inbraak flitslicht | Aritech | 1*115mA |  | 2012 | 1 | st
128 | 07NA Minkenbergstr | Inbraak binnen sirene | Aritech | 1/12*240mA |  | 2012 | 2 | st
129 | 07NA Minkenbergstr | Noodverlichting armatuur | van Lien |  |  | 2022 | 21 | st
130 | 07NA Minkenbergstr | Noodverlichting accu's | van Lien |  |  | 2022 | 21 | st
131 | 07NA Minkenbergstr | Brandmeld centrale | Onbekend |  |  | 2009 | 1 | st
132 | 07NA Minkenbergstr | Brandmeldinstallatie accu's | Onbekend | 12 V - 7 ah |  | 2009 | 2 | st
133 | 07NA Minkenbergstr | Brandmeldinstallatie handmelder | Onbekend |  |  | 2009 | 3 | st
134 | 07NA Minkenbergstr | Brandmeldinstallatie slow whoop | Onbekend |  |  | 2009 | 22 | st
135 | 07NA Minkenbergstr | Inbraak-PIR | Aritech |  |  | 2012 | 15 | st
136 | 07NA Minkenbergstr | Inbraak-alarminstallatie | Aritech |  | + Externe uitbreidingsprint ATS 1210 | 2012 | 1 | st
137 | 07NA Minkenbergstr | Inbraak-noodstroom accu | Yuasa | 12 V - 7 ah | Bouwjaar is aanname. | 2017 | 1 | st
138 | 07NA Minkenbergstr | Inbraak code bedienpaneel | Aritech |  | Bouwjaar is aannamen | 2012 | 1 | st
139 | 04XL Middenbouw | Groepenkast | Holec |  |  | 1977 | 1 | st
140 | 04XL Middenbouw | Groepenkast | Hager |  |  | 2003 | 2 | st
141 | 04XL Middenbouw | Groepenkast | Holec |  |  | 2003 | 1 | st
142 | 04XL Middenbouw | Deurmeldinstallatie | Comelit |  |  | 2003 | 1 | st
143 | 04XL Middenbouw | Lestijden regeling | Legard |  | Enkel het jaarlijks programmeren van de juiste lestijden dient als preventief onderhoud te worden aangeboden | 2003 | 1 | st
144 | 04XL Middenbouw | Signaalhoorn | Grothe |  |  | 2003 | 3 | st
145 | 04XL Middenbouw | Signaalhoorn buiten | Grothe |  |  | 2003 | 2 | st
146 | 04XL Middenbouw | Noodverlichting armaturen | Diverse |  | Bouwjaar is aannamen | 2003 | 25 | st
147 | 04XL Middenbouw | Noodverlichting noodstroom accu's | Onbekend | Diverse |  | 2003 | 25 | st
148 | 04XL Middenbouw | Brandmeldinstallatie centrale | Onbekend |  |  | 2017 | 1 | st
149 | 04XL Middenbouw | Brandmeldinstallatie rookmelder optische | Onbekend |  |  | 2003 | 26 | st
150 | 04XL Middenbouw | Brandmeldinstallatie Slow whoop | Onbekend |  |  | 2003 | 13 | st
151 | 04XL Middenbouw | Brandmeldinstallatie nevenindicator | Onbekend |  |  | 2003 | 5 | st
152 | 04XL Middenbouw | Brandmeldinstallatie handmelder | Aritech |  |  | 2003 | 4 | st
153 | 04XL Middenbouw | Brandmeldinstallatie flitslicht | Onbekend |  |  | 2003 | 1 | st
154 | 04XL Middenbouw | Brandmeldinstallatie accu's noodstroom | Onbekend | 12 V - 7 ah |  | 2015 | 2 | st
155 | 04XL Middenbouw | Inbraak-alarminstallatie | ATS |  |  | 2016 | 1 | st
156 | 04XL Middenbouw | Inbraak noodstroom centrale | Onbekend | 12 V - 7 ah |  | 2016 | 1 | st
157 | 04XL Middenbouw | PIR | Onbekend |  |  | 2003 | 13 | st
158 | 04XL Middenbouw | Flitslicht inbraak | Onbekend |  |  | 2003 | 1 | st
159 | 04XL Middenbouw | Code bediendeel | ATS |  |  | 2016 | 1 | st
160 | 04XL Middenbouw | Binnen alarm | Onbekend |  |  | 2003 | 2 | st
161 | 04XL Bovenbouw | Signaalhoorn | Grothe | 110dB |  | 1977 | 2 | st
162 | 04XL Bovenbouw | Groepenkast | Hager | Diverse |  | 2007 | 1 | st
163 | 04XL Bovenbouw | Groepenkast | Onbekend | Onbekend | Bouwjaar is aanname. | 2007 | 1 | st
164 | 04XL Bovenbouw | Noodverlichtings accu's | van Lien |  |  | 2022 | 20 | st
165 | 04XL Bovenbouw | Noodverlichtings armatuur | van Lien |  |  | 2022 | 20 | st
166 | 04XL Bovenbouw | Brandmeldinstallatie accu's noodstroom | Onbekend | 12 V˜ 7 Ah |  | 2016 | 2 | st
167 | 04XL Bovenbouw | Brandmeldinstallatie slow whoop | Onbekend | Onbekend |  | 2003 | 20 | st
168 | 04XL Bovenbouw | Brandmeldinstallatie nevenindicator | Onbekend | Onbekend |  | 2003 | 22 | st
169 | 04XL Bovenbouw | Brandmeldinstallatie flitslicht | Onbekend | Onbekend |  | 2003 | 1 | st
170 | 04XL Bovenbouw | Kleefmagneten | IGNIS | 490N 1.5W 24V-DC | Bouwjaar is aanname. | 2003 | 2 | st
171 | 04XL Bovenbouw | Brandmeldinstallatie centrale | Lobeco | Onbekend |  | 2003 | 1 | st
172 | 04XL Bovenbouw | Brandmeldinstallatie rookmelder optische | Onbekend | Onbekend |  | 2003 | 37 | st
173 | 04XL Bovenbouw | Brandmeldinstallatie handmelder | Lobeco | Onbekend |  | 2003 | 4 | st
174 | 04XL Bovenbouw | Inbraak-alarm binnen | Onbekend | Onbekend |  | 2017 | 1 | st
175 | 04XL Bovenbouw | Invalidetoilet noodsignaal | Onbekend | Onbekend |  | 2017 | 1 | st
176 | 04XL Bovenbouw | Noodstroom inbraak centrale | Onbekend | 12 V˜ 7 Ah |  | 2016 | 1 | st
177 | 04XL Bovenbouw | Inbraak-alarminstallatie centrale | Onbekend | Onbekend |  | 2017 | 1 | st
178 | 04XL Bovenbouw | Inbraak-alarminstallatie code bedienpaneel | Interlogic | Onbekend |  | 2017 | 2 | st
179 | 04XL Bovenbouw | PIR | Onbekend | Onbekend |  | 2017 | 21 | st
180 | 04XL Onderbouw | Groepenkast | Gacia |  | Onbekend wanneer groepen zijn vervangen. | 1980 | 2 | st
181 | 04XL Onderbouw | Groepenkast | Hager |  |  | 2010 | 1 | st
182 | 04XL Onderbouw | Noodstroom accu brandmeldinstallatie | Onbekend | 12V 7 ah |  | 2014 | 2 | st
183 | 04XL Onderbouw | Signaalhoorn | Grothe |  |  | 1980 | 2 | st
184 | 04XL Onderbouw | Lestijden regeling | Grasslin |  | Enkel het jaarlijks programmeren van de juiste lestijden dient als preventief onderhoud te worden aangeboden | 2010 | 1 | st
185 | 04XL Onderbouw | Signaalbel | Friedhand | 100dB |  | 2010 | 3 | st
186 | 04XL Onderbouw | Central inbraak alarminstallatie | Aritech |  |  | 2003 | 1 | st
187 | 04XL Onderbouw | Noodverlichting | van Lien |  |  | 2022 | 18 | st
188 | 04XL Onderbouw | Noodverlichting accu's | van Lien |  |  | 2022 | 18 | st
189 | 04XL Onderbouw | Inbraakinstallatie PIR | Onbekend |  |  | 2003 | 25 | st
190 | 04XL Onderbouw | Inbraakinstallatie binnen alarm | Onbekend |  |  | 2003 | 3 | st
191 | 04XL Onderbouw | Invalidetoilet noodsignaal | Onbekend |  |  | 2010 | 1 | st
192 | 04XL Onderbouw | Code bediendeel | Aritech |  |  | 2003 | 1 | st
193 | 04XL Onderbouw | Brandmeldinstallatie handmelder | Lobeco |  |  | 2003 | 4 | st
194 | 04XL Onderbouw | Inbraakinstallatie flitslicht | Aritech |  |  | 2003 | 1 | st
195 | 04XL Onderbouw | Brandmeldinstallatie centrale | Solutions F2 |  |  | 2018 | 1 | st
196 | 04XL Onderbouw | Brandmeldinstallatie Slow whoop | Discovery XP95 |  |  | 2018 | 26 | st
197 | 04XL Onderbouw | Brandmeldinstallatie optische rookmelder | Discovery XP95 |  |  | 2018 | 30 | st
198 | 04XL Onderbouw | Brandmeldinstallatie nevenindicator | Prisma NSC |  |  | 2018 | 24 | st
199 | 04XL Onderbouw | Kleegmagneet | GE |  |  | 2018 | 1 | st
200 | 04XL Onderbouw | Brandmeldinstallatie flitslicht | Onbekend |  |  | 2003 | 1 | st
201 | 04XL Onderbouw | Brandmeldinstallatie accu's | Onbekend | 12V 7 ah |  | 2014 | 2 | st
202 | 04XL Onderbouw | Noodstroom accu inbraak alarminstallatie |  | 12V 7 Ah |  | 2014 | 1 | st
203 | 05FU | Signaalhoorn binnen | Grothe | 240 V˜ 50/60 Hz |  | 2006 | 6 | st
204 | 05FU | Lestijden regeling | Hager | Onbekend | Enkel het jaarlijks programmeren van de juiste lestijden dient als preventief onderhoud te worden aangeboden | 2006 | 1 | st
205 | 05FU | Bel Trafo | Grothe | Onbekend |  | 2006 | 1 | st
206 | 05FU | Regelkast verlichting | Onbekend | Onbekend | Bouwjaar is aanname | 2006 | 1 | st
207 | 05FU | Deurmeldinstallatie | Comelit | Onbekend |  | 2006 | 1 | st
208 | 05FU | Signaalhoorn buiten | Grothe | 240 V˜ 50/60 Hz |  | 2006 | 3 | st
209 | 05FU | Inbraak-alarm flitslicht | Onbekend | Onbekend | Bouwjaar is aanname | 2006 | 1 | st
210 | 05FU | Brandmeldinstallatie flitslicht | Ajax | 5W | Bouwjaar is aanname | 2018 | 1 | st
211 | 05FU | Inbraak-alarm accu's | Onbekend | 12 V˜ 7 Ah |  | 2016 | 1 | st
212 | 05FU | Brandmeldinstallatie rookmelder optische | Ajax | Onbekend | Bouwjaar is aanname | 2018 | 52 | st
213 | 05FU | Brandmeldinstallatie rookmelder thermisch | Ajax | Onbekend | Bouwjaar is aanname | 2018 | 2 | st
214 | 05FU | Brandmeldinstallatie nevenindicator | Ajax | Onbekend | Bouwjaar is aanname | 2018 | 46 | st
215 | 05FU | Brandmeldinstallatie handmelder | Ajax | Onbekend | Bouwjaar is aanname | 2018 | 10 | st
216 | 05FU | Brandmeldinstallatie slow whoop | Ajax | Onbekend |  | 2006 | 24 | st
217 | 05FU | Camera | Onbekend | Onbekend | Bouwjaar is aanname | 2006 | 3 | st
218 | 05FU | Brandmeldinstallatie accu's |  |  |  |  | 1 | st
219 | 05FU | Inbraak-alarm centrale | Aritech | Onbekend |  | 2006 | 1 | st
220 | 05FU | Inbraak-alarm binnen | GE Interlogix | Onbekend |  | 2006 | 8 | st
221 | 05FU | Noodverlichtings accu's | van Lien |  |  | 2022 | 38 | st
222 | 05FU | Noodverlichtings armatuur | van Lien |  |  | 2022 | 38 | st
223 | 05FU | Invalidetoilet noodsignaal | Onbekend | Onbekend | Bouwjaar is aanname | 2006 | 1 | st
224 | 05FU | Brandmeldinstallatie centrale | NSC | Onbekend |  | 2006 | 1 | st
225 | 05FU | Code meldpaneel | Aritech | Onbekend |  | 2006 | 1 | st
226 | 05JP | Groepenkast | K | Onbekend | Bouwjaar is aanname | 1980 | 1 | st
227 | 05JP | Deurmeldinstallatie | Comelit |  | 2024 | 2024 | 2 | st
228 | 05JP | Lestijden regeling | Grassin | Onbekend | Enkel het jaarlijks programmeren van de juiste lestijden dient als preventief onderhoud te worden aangeboden | 2017 | 1 | st
229 | 05JP | Signaalbel | Friedland | Onbekend | Bouwjaar is aanname | 1975 | 1 | st
230 | 05JP | Signaalbel | Friendland | Onbekend | Bouwjaar is aanname | 1975 | 2 | st
231 | 05JP | Tijdklok buitenverlichting | Onbekend | Onbekend | Bouwjaar is aanname | 1972 | 1 | st
232 | 05JP | Brandmeldinstallatie centrale | Siemens Cerberus |  |  | 2024 | 1 | st
233 | 05JP | Brandmeldinstallatie rookmelder optisch | Siemens |  |  | 2024 | 13 | st
234 | 05JP | Brandmeldinstallatie handmelder | KAC |  |  | 2024 | 4 | st
235 | 05JP | Brandmeldinstallatie slow whoop | Cooper / Menvier |  |  | 2024 | 18 | st
236 | 05JP | Brandmeldinstallatie flitslicht | Hermis |  |  | 2024 | 1 | st
237 | 05JP | Inbraak-alarminstallatie centrale | ATS |  |  | 2012 | 1 | st
238 | 05JP | Inbraak-alarminstallatie code bedienpaneel | ATS |  |  | 2012 | 1 | st
239 | 05JP | PIR | Onbekend |  |  | 2012 | 19 | st
240 | 05JP | Brandmeldinstallatie noodstroom accu | Onbekend | 12 V˜ 7ah |  | 2014 | 2 | st
241 | 05JP | Noodverlichtingsinstallatie armatuur | Diverse | Diverse | Bouwjaar is diverse | 2011 | 27 | st
242 | 05JP | Noodverlichtingsinstallatie accu's | Diverse | Diverse | Bouwjaar is diverse | 2011 | 27 | st
243 | 05JP | Inbraak-alarm binnen | Onbekend | Onbekend |  | 2003 | 2 | st
244 | 05JP | Inbraak-alarm flitslicht | Onbekend | Onbekend |  | 2012 | 1 | st
245 | 05JP | Inbraak-alarminstallatie Noodstroom accu | Onbekend | 12 V˜ 7ah |  | 2016 | 1 | st
246 | 06BA Veermanstraat | Groepenkast | Hager | Onbekend | Bouwjaar is aanname. | 2012 | 1 | st
247 | 06BA Veermanstraat | Groepenkast | Onbekend | Onbekend | Bouwjaar is aanname | 2005 | 1 | st
248 | 06BA Veermanstraat | Groepenkast | Onbekend | Onbekend | Bouwjaar is aanname | 2005 | 1 | st
249 | 06BA Veermanstraat | Hoorn speaker | Alecto | 40 Watt | Bouwjaar is aanname | 2005 | 1 | st
250 | 06BA Veermanstraat | Noodverlichtingsinstallatie armatuur | van Lien |  |  | 2022 | 31 | st
251 | 06BA Veermanstraat | Brandmeldinstallatie accu's | Onbekend | 12 V˜ 12Ah |  | 2017 | 2 | st
252 | 06BA Veermanstraat | Brandmeldinstallatie slow whoop | AJ | Onbekend |  | 2013 | 19 | st
253 | 06BA Veermanstraat | Brandmeldinstallatie flitslicht | Onbekend | Onbekend |  | 2013 | 1 | st
254 | 06BA Veermanstraat | Brandmeldinstallatie centrale | Onbekend | Onbekend |  | 2013 | 1 | st
255 | 06BA Veermanstraat | Brandmeldinstallatie rookmelder optisch | First alert | Onbekend |  | 2013 | 1 | st
256 | 06BA Veermanstraat | Brandmeldinstallatie handmelder | AJ | Onbekend |  | 2013 | 5 | st
257 | 06BA Veermanstraat | Inbraak-alarminstallatie noodstroom accu | Onbekend | 12 V˜ 7Ah |  | 2015 | 1 | st
258 | 06BA Veermanstraat | Inbraak-alarminstallatie centrale | ATS | Onbekend |  | 2015 | 1 | st
259 | 06BA Veermanstraat | Inbraak-alarminstallatie flitslicht | Onbekend | Onbekend | Bouwjaar is aanname | 2015 | 1 | st
260 | 06BA Veermanstraat | Code bedienpaneel | ATS | Onbekend | Bouwjaar is aanname | 2015 | 1 | st
261 | 06BA Veermanstraat | PIR | Onbekend | Onbekend |  | 2015 | 7 | st
262 | 06BA Veermanstraat | Omroep-installatie | Alecto | Onbekend | Bouwjaar is aanname | 1971 | 1 | st
263 | 06BA Veermanstraat | Groepenkast onderverdeler | Hazemeyer | Diverse |  | 1971 | 2 | st
264 | 06BA Veermanstraat | Hoofdgroepenkast | Sparreboom BV. | Onbekend | NEN 3140 keuring heeft voor het laatst in 2009 plaats gevonden. Deze dient elke 5 jaar te gebeuren. | 1971 | 1 | st
265 | 06BA Veermanstraat | Groepenkast L1B onderverdeler | Hager/diverse |  | NEN 3140 keuring heeft voor het laatst in 2009 plaats gevonden. Deze dient elke 5 jaar te gebeuren. | 2009 | 1 | st
266 | 06BA Veermanstraat | Deurmeldinstallatie | Doorbird |  | 2021 | 2021 | 2 | st
267 | 06BA Veermanstraat | Signaalhoorn | Grothe | 110dB | Bouwjaar is aanname. | 1971 | 1 | st
268 | 06BA Veermanstraat | Groepenkast LBB onderverdeler | Hager |  | NEN 3140 keuring heeft voor het laatst in 2009 plaats gevonden. Deze dient elke 5 jaar te gebeuren. | 2009 | 1 | st
269 | 06BA Veermanstraat | Noodverlichtingsinstallatie accu's | Diverse | Diverse |  | 2014 | 6 | st
270 | 06BA Veermanstraat | Noodverlichtingsinstallatie accus's | Diverse | Diverse |  | 2015 | 1 | st
271 | 06BA Veermanstraat | Noodverlichtingsinstallatie accu's | Diverse | Diverse |  | 2016 | 42 | st
272 | 06BA Veermanstraat | Noodverlichtingsinstallatie armatuur | Diverse | Diverse | Bouwjaar is diverse: 2005 - 2006 - 2007 - 2008 - 2011 - 2012 - 2016. | 2005 | 49 | st
273 | 06BA Veermanstraat | Inbraak-alarm flitslicht | Onbekend | Onbekend | Bouwjaar is aanname | 2003 | 1 | st
274 | 06BA Veermanstraat | Brandmeldinstallatie accu's | Onbekend | 12 V˜ 7Ah |  | 2017 | 2 | st
275 | 06BA Veermanstraat | Brandmeldinstallatie slow whoop | ACAL | Onbekend |  | 2012 | 28 | st
276 | 06BA Veermanstraat | Brandmeldinstallatie nevenindicator | Onbekend | Onbekend |  | 2012 | 4 | st
277 | 06BA Veermanstraat | Brandmeldinstallatie centrale | Ajax | Onbekend |  | 2012 | 1 | st
278 | 06BA Veermanstraat | Brandmeldinstallatie handmelder | Discovery | Onbekend |  | 2012 | 12 | st
279 | 06BA Veermanstraat | Brandmeldinstallatie rookmelderoptisch | Onbekend | Onbekend |  | 2012 | 20 | st
280 | 06BA Veermanstraat | Extra brandmeldpaneel | Ajax | Onbekend |  | 2012 | 1 | st
281 | 06BA Veermanstraat | Inbraak-alarm binnen | Onbekend | Onbekend | Bouwjaar is aanname | 2003 | 2 | st
282 | 06BA Veermanstraat | Inbraak-alarminstallatie noodstroom | Onbekend | 12 V˜ 7Ah |  | 2017 | 1 | st
283 | 06BA Veermanstraat | Inbraak-alarm centrale | Aritech | Onbekend | Bouwjaar is aanname | 2003 | 1 | st
284 | 06BA Veermanstraat | Code bediendeel | EPM | Onbekend | Bouwjaar is aanname | 2003 | 1 | st
285 | 06BA Veermanstraat | PIR | DSC | Onbekend | Bouwjaar is aanname | 2003 | 20 | st
286 | 06CQ Mispelstraat | Omroep-installatie luidspreker | Onbekend |  | Luidsprekers zijn reeds een keer vervangen volgens de conciërge. |  | 25 | st
287 | 06CQ Mispelstraat | Groepenkast | Holec |  | Bouwjaar is een aanname | 1988 | 9 | st
288 | 06CQ Mispelstraat | Groepenkast | Holec |  |  | 2002 | 1 | st
289 | 06CQ Mispelstraat | Lestijden Signaalklok/singnaalhoorn | Grothe | 230V AC 105 dB | Enkel het jaarlijks programmeren van de juiste lestijden dient als preventief onderhoud te worden aangeboden |  | 1 | st
290 | 06CQ Mispelstraat | Deurmeldinstallatie | Adhua |  |  | 2013 | 1 | st
291 | 06CQ Mispelstraat | Beeld beveiliging systeem | Adhua |  |  | 2013 | 1 | st
292 | 06CQ Mispelstraat | Beeld beveiligingsysteem beeldscherm | Dell |  |  | 2013 | 2 | st
293 | 06CQ Mispelstraat | Brandmeldinstallatie centrale | OSC |  |  | 2014 | 1 | st
294 | 06CQ Mispelstraat | Brandmeldinstallatie nevenindicator |  |  |  | 2014 | 1 | st
295 | 06CQ Mispelstraat | Brandmeldinstallatie rook en slow whoop |  |  |  | 2014 | 2 | st
296 | 06CQ Mispelstraat | Brandmeldinstallatie handmelder | siemens/ Essent |  |  | 2014 | 1 | st
297 | 06CQ Mispelstraat | Brandmeldinstallatie slow whoop |  |  |  |  | 1 | st
298 | 06CQ Mispelstraat | Brandmeldinstallatie flitslicht |  |  |  | 2002 | 1 | st
299 | 06CQ Mispelstraat | Inbraak-alarminstallatie accu |  |  |  | 2017 | 1 | st
300 | 06CQ Mispelstraat | Inbraak-alarminstallatie pir |  |  |  | 2017 | 19 | st
301 | 06CQ Mispelstraat | Invalidetoilet noodsignaal | Onbekend |  |  | 1988 | 1 | st
302 | 06CQ Mispelstraat | Noodverlichtingsinstallatie | Kagenaar |  |  | 2013 | 5 | st
303 | 06CQ Mispelstraat | Beeld beveiligingsysteem cameras | Adhua |  |  | 2013 | 2 | st
304 | 06CQ Mispelstraat | Noodverlichtingsinstallatie accu's | van Lien |  |  | 2022 | 15 | st
305 | 06CQ Mispelstraat | Noodverlichtingsinstallatie | van Lien |  |  | 2022 | 15 | st
306 | 06CQ Mispelstraat | Inbraak-alarminstallatie | Ajax |  |  | 2005 | 1 | st
307 | 06CQ AZC | Groepenkast | Hager |  | Bouwjaar is een aanname | 2013 | 1 | st
308 | 06CQ AZC | Accu's brandmeldinstallatie |  | 12V 7aH |  | 2015 | 2 | st
309 | 06CQ AZC | Brandmeldinstallatie centrale | Siemens |  |  | 2006 | 1 | st
310 | 06CQ AZC | Inbraak-alarminstallatie | Networks |  |  | 2006 | 2 | st
311 | 06CQ AZC | Noodverlichtingsinstallatie | van Lien |  |  | 2022 | 7 | st
312 | 06CQ AZC | Accu's Noodverlichting | van Lien |  |  | 2022 | 7 | st
313 | 06CQ AZC | Brandmeldinstallatie Thermodifferentiaal melder |  |  |  | 2006 | 1 | st
314 | 06CQ AZC | Brandmeldinstallatie rookmelder |  |  |  | 2006 | 14 | st
315 | 06CQ AZC | Brandmeldinstallatie handmelder | Ajax |  |  | 2006 | 2 | st
316 | 06CQ AZC | Brandmeldinstallatie meldsirene |  |  |  |  | 3 | st
317 | 06CQ AZC | Brandmeldinstallatie nevenindicator |  |  |  | 2006 | 6 | st
318 | 06CQ AZC | Inbraak-passieve infraroodmelder |  |  |  | 2006 | 11 | st
319 | 06CQ AZC | Inbraak- code bedienpanneel | Networks |  |  | 2006 | 1 | st
320 | 06MC | Meter- ,verdeelkast | Onbekend | Onbekend |  | 2009 | 1 | st
321 | 06MC | Signaalhoorn | RCS | Onbekend |  | 2009 | 2 | st
322 | 06MC | Speakers | Onbekend | Onbekend |  | 2009 | 30 | st
323 | 06MC | lestijden regeling | Onbekend | Onbekend | Enkel het jaarlijks programmeren van de juiste lestijden dient als preventief onderhoud te worden aangeboden | 2009 | 1 | st
324 | 06MC | Oproep-installatie | RCS | Onbekend |  | 2009 | 1 | st
325 | 06MC | Groepenkast | Hager | 400/230 VAC 50Hz |  | 2009 | 1 | st
326 | 06MC | Groepenkast onderverdeler | Hager | 400/230 VAC 50Hz |  | 2009 | 1 | st
327 | 06MC | Deurbelinstallatie met camera | Fermax |  |  | 2009 | 2 | st
328 | 06MC | Brandmeldinstallatie accu's | Aritech | 12 V˜ 7.2 AH |  | 2016 | 2 | st
329 | 06MC | Brandmeldinstallatie slow whoop | Onbekend | Onbekend |  | 2016 | 38 | st
330 | 06MC | Brandmeldinstallatie flitslicht | Onbekend | Onbekend |  | 2016 | 1 | st
331 | 06MC | Kleefmagneet | G.E. Interlogix | 852 VDS |  | 2016 | 3 | st
332 | 06MC | Brandmeldinstallatie centrale | Labour strauss | Onbekend |  | 2016 | 1 | st
333 | 06MC | Brandmeldinstallatie rookmelder optisch | Onbekend | Onbekend |  | 2016 | 10 | st
334 | 06MC | Brandmeldinstallatie handmelder | KAC | Onbekend |  | 2016 | 6 | st
335 | 06MC | Inbraak-alarm binnen | Onbekend | Onbekend |  | 2009 | 3 | st
336 | 06MC | Inbraak-alarm flitslicht | Onbekend | Onbekend |  | 2009 | 1 | st
337 | 06MC | Invalidetoilet noodsignaal | Onbekend | Onbekend |  | 2009 | 1 | st
338 | 06MC | Inbraak-alarminstallatie noodstroom | Onbekend | 12V˜ 7Ah |  | 2014 | 2 | st
339 | 06MC | Inbraak-alarminstallatie centrale | ATS | Onbekend |  | 2016 | 2 | st
340 | 06MC | Inbraak-alarm code bediendeel | GE | Onbekend |  | 2009 | 2 | st
341 | 06MC | PIR | Onbekend | Onbekend |  | 2009 | 33 | st
342 | 06MC | Noodverlichtingsinstallatie armatuur | Onbekend | Diverse |  | 2009 | 40 | st
343 | 06MC | Noodverlichtingsinstallatie accu's | van Lien en HBI |  |  | 2021 | 24 | st
344 | 06MC | Noodverlichtingsinstallatie accu's | van Lien en HBI |  |  | 2021 | 24 | st
345 | 18ES Corbeijstraat | Inbraak-PIR | Aritech |  |  | 2016 | 16 | st
346 | 18ES Corbeijstraat | Lestijden singnalering | Grothe | 230V AC 85 dB | Enkel het jaarlijks programmeren van de juiste lestijden dient als preventief onderhoud te worden aangeboden | 1965 | 4 | st
347 | 18ES Corbeijstraat | Groepenkast | Holec | 12 | Bouwjaar is een aanname | 1997 | 1 | st
348 | 18ES Corbeijstraat | Lestijdenregeling | Flash |  | Enkel het jaarlijks programmeren van de juiste lestijden dient als preventief onderhoud te worden aangeboden | 1995 | 1 | st
349 | 18ES Corbeijstraat | Inbraak toegangscontrole | Aritech |  |  | 2016 | 1 | st
350 | 18ES Corbeijstraat | Noodverlichting- installatie | van Lien en HBI |  |  | 2022 | 25 | st
351 | 18ES Corbeijstraat | Noodverlichting- installatie accu's | van Lien en HBI |  |  | 2022 | 25 | st
352 | 18ES Corbeijstraat | Accu inbraakcentrale |  |  |  | 2016 | 1 | st
353 | 18ES Corbeijstraat | Brandmeldinstallatie slow woohp | Koba |  |  | 2008 | 18 | st
354 | 18ES Corbeijstraat | Brandmeldinstallatie rookmelder | Tyco |  |  | 2008 | 11 | st
355 | 18ES Corbeijstraat | Brandmeldinstallatie handmelder |  |  |  | 2008 | 8 | st
356 | 18ES Corbeijstraat | Brandmeldinstallatie flitslicht |  |  |  | 2008 | 1 | st
357 | 18ES Corbeijstraat | Brandmeldinstallatie accu's |  | 2 x 12V 7Ah |  | 2014 | 1 | st
358 | 18ES Corbeijstraat | Brandmeldinstallatie | Minerva marine |  |  | 2008 | 1 | st
359 | 18ES Corbeijstraat | Inbraak-alarminstallatie |  |  |  | 2016 | 1 | st
360 | 07BV | Groepenkast | Hager |  |  | 2001 | 5 | st
361 | 07BV | Inbraak- code bedienpannel | Networks |  | Boe | 2006 | 1 | st
362 | 07BV | Inbraak-passieve infraroodmelder | Networks |  | Boe | 2006 | 11 | st
363 | 07BV | Brandmeldcentrale | Siemens |  |  | 2013 | 1 | st
364 | 07BV | Brandmeldinstallatie flitslicht |  |  |  | 2012 | 1 | st
365 | 07BV | Brandmeldinstallatie handmelder | Ajax/ XP95 |  |  | 2013 | 3 | st
366 | 07BV | Brandmeldinstallatie accu's |  | 12 volt 12ah |  | 2017 | 1 | st
367 | 07BV | Brandmeldinstallatie rookmelder |  |  |  | 2013 | 3 | st
368 | 07BV | Inbraak-alarminstallatie | Networks |  | Boe | 2006 | 1 | st
369 | 07BV | Brandmeldinstallatie meldsirene/ slow-whoop |  |  |  | 2013 | 12 | st
370 | 07BV | Noodverlichtingsinstallatie | van Lien |  |  | 2022 | 8 | st
371 | 07BV | Noodverlichtingsinstallatie accu's | van Lien |  |  | 2022 | 8 | st
372 | 07NA | Deurmeldinstallatie | Comelit | Onbekend | Bouwjaar is aanname | 2010 | 2 | st
373 | 07NA | Groepenkast | Diverse | Onbekend | Diverse bouwjaren. | 2003 | 1 | st
374 | 07NA | Lestijden regeling | Hager | Onbekend | Enkel het jaarlijks programmeren van de juiste lestijden dient als preventief onderhoud te worden aangeboden | 2003 | 1 | st
375 | 07NA | Signaalhoorn | Grothe | 108dB | Bouwjaar is aanname | 1979 | 4 | st
376 | 07NA | Passieve infraroodmelder | Onbekend | Onbekend |  | 2017 | 14 | st
377 | 07NA | Inbraak-alarminstallatie flitslicht | Onbekend | Onbekend |  | 2017 | 2 | st
378 | 07NA | Inbraak-alarm sirene | Onbekend | Onbekend |  | 2017 | 1 | st
379 | 07NA | Brandmeldinstallatie rookmelder optisch | Onbekend | Onbekend |  | 2009 | 79 | st
380 | 07NA | Brandmeldinstallatie handmelder | Diverse | Onbekend |  | 2009 | 4 | st
381 | 07NA | Brandmeldinstallatie slow whoop | Onbekend | Onbekend |  | 2009 | 33 | st
382 | 07NA | Brandmeldinstallatie nevenindicator | Onbekend | Onbekend |  | 2009 | 22 | st
383 | 07NA | Brandmeldinstallatie flitslicht | Onbekend | Onbekend |  | 2009 | 1 | st
384 | 07NA | Noodverlichtingsinstallatie accu's | van Lien |  |  | 2022 | 30 | st
385 | 07NA | Noodverlichtingsinstallatie armatuur | van Lien |  |  | 2022 | 30 | st
386 | 07NA | Brandmeldinstallatie centrale | Onbekend | Onbekend |  | 2009 | 2 | st
387 | 07NA | Inbraak-alarm centrale | Ademco • Microtech | 230 V˜ 50 Hz |  | 2017 | 1 | st
388 | 07NA | Code bedieldeel | Onbekend | Onbekend |  | 2017 | 2 | st
389 | 07NA | Beeld beveiliging systeem | Hikvision | Onbekend | Bouwjaar is aanname | 2016 | 4 | st
390 | 07NA | Brandmeldinstallatie accu's | Onbekend | 12 V˜ 18 ah |  | 2017 | 2 | st
391 | 07NA | Inbraak-alarminstallatie accu's | Onbekend | 12 V˜ 7 ah |  | 2016 | 1 | st
392 | 07VS | Zoemer lestijden | Friedland |  |  | 2002 | 1 | st
393 | 07VS | Lestijden regeling | Legrand | 230V 16A | Enkel het jaarlijks programmeren van de juiste lestijden dient als preventief onderhoud te worden aangeboden | 2002 | 1 | st
394 | 07VS | Omroep-installatie | Peavery |  |  | 2002 | 1 | st
395 | 07VS | Deurmeldinstallatie | Comelit |  |  | 2014 | 2 | st
396 | 07VS | Groepenkast | Hager |  |  | 2002 | 1 | st
397 | 07VS | Groepenkast | Hager |  |  | 2002 | 1 | st
398 | 07VS | Groepenkast | Hager |  |  | 2002 | 1 | st
399 | 07VS | Groepenkast | Hager |  |  | 2002 | 1 | st
400 | 07VS | Noodverlichtingsinstallatie armaturen | van Lien |  |  | 2022 | 61 | st
401 | 07VS | Noodverlichtingsinstallatie noodstroom | van Lien |  |  | 2022 | 61 | st
402 | 07VS | Brandmeldinstallatie centrale | NSC |  |  | 2014 | 1 | st
403 | 07VS | Brandmeldinstallatie doormeld centrale | Bosch |  |  |  | 1 | st
404 | 07VS | Brandmeldinstallatie rookmelder optische | Onbekend |  |  | 2014 | 41 | st
405 | 07VS | Brandmeldinstallatie handmelder | Apollo |  |  | 2014 | 15 | st
406 | 07VS | Brandmeldinstallatie slow whoop | Onbekend |  |  | 2014 | 51 | st
407 | 07VS | Brandmeldinstallatie nevenindicator | Onbekend |  |  | 2014 | 8 | st
408 | 07VS | Brandmeldinstallatie flitslicht | Onbekend |  |  | 2014 | 1 | st
409 | 07VS | Kleefmagneet | GE securitie |  |  | 2014 | 2 | st
410 | 07VS | Inbraak-alarminstallatie | Apollo |  | Slechtewerking. Onterechte melding/alarmering. | 2016 | 1 | st
411 | 07VS | Inbraak-alarminstallatie bedieningspaneel | ATS |  |  | 2016 | 3 | st
412 | 07VS | Inbraak-alarminstallatie PIR | Onbekend |  |  | 2002 | 14 | st
413 | 07VS | Inbraak-alarminstallatie binnenalarm | Onbekend |  |  | 2002 | 2 | st
414 | 07VS | Inbraak installatie flitslicht | Onbekend |  |  | 2002 | 1 | st
415 | 07VS | Invalidetoilet noodsignaal | Onbekend |  |  | 2002 | 1 | st
416 | 07VS | Inbraak centrale noodstroom | Onbekend | 12V - 7A |  | 2016 | 1 | st
417 | 07VS | Brandmeldinstallatie accu's | Onbekend | 12V 7Ah |  | 2014 | 2 | st
418 | 08QN | Zoemer lestijden | Philips |  |  | 2001 | 2 | st
419 | 08QN | Deurmeldinstallatie | AT |  | Deurmeldinstallatie is gekoppeld aan de telefoon. | 2001 | 2 | st
420 | 08QN | Oproep-installatie | Philips |  |  | 2001 | 1 | st
421 | 08QN | Groepenkast | Hager |  |  | 2001 | 1 | st
422 | 08QN | Groepenkast | Hager |  |  | 2001 | 1 | st
423 | 08QN | Lestijden regeling | Hager |  | Enkel het jaarlijks programmeren van de juiste lestijden dient als preventief onderhoud te worden aangeboden | 2001 | 1 | st
424 | 08QN | Inbraak-alarminstallatie code bedieningpaneel | Initial Varel |  |  | 2001 | 1 | st
425 | 08QN | Inbraak-alarminstallatie | Initial Varel |  |  | 2001 | 1 | st
426 | 08QN | Inbraak-alarminstallatie binnen alarm | Ge security |  |  | 2001 | 1 | st
427 | 08QN | Inbraak-alarminstallatie PIR | Initial Varel |  |  | 2001 | 58 | st
428 | 08QN | Beeld beveiliging systeem | Philips |  |  | 2001 | 1 | st
429 | 08QN | Noodverlichtingsinstallatie | van Lien en HBI |  |  | 2022 | 30 | st
430 | 08QN | Noodverlichtings accu's | van Lien en HBI |  |  | 2022 | 30 | st
431 | 08QS | Noodverlichtingsinstallatie | van Lien, SEC en Prolumia |  |  | 2022 | 37 | st
432 | 08QS | Brandmeldinstallatie meldsirene | Xp95 |  |  | 2015 | 41 | st
433 | 08QS | Brandmeldinstallatie rookmelder | Discovery/ XP95 |  |  | 2015 | 21 | st
434 | 08QS | Brandmeldinstallatie BMC | Hertek |  |  | 2015 | 1 | st
435 | 08QS | Brandmeldinstallatie kleefmagneten | Dorma |  |  | 2015 | 8 | st
436 | 08QS | Invalidetoilet noodsignaal |  |  |  |  | 1 | st
437 | 08QS | Brandmeldinstallatie handmelder | Xp95 |  |  | 2015 | 5 | st
438 | 08QS | Brandmeldinstallatie flitslicht |  |  |  | 2015 | 1 | st
439 | 08QS | Brandmeldinstallatie accu's |  | 7Ah 12 volt |  | 2015 | 2 | st
440 | 08QS | Inbraak-alarminstallatie pir |  |  |  | 2015 | 34 | st
441 | 08QS | Inbraak-alarminstallatie code meld paneel | Interlogix |  |  | 2015 | 2 | st
442 | 08QS | Inbraak-alarminstallatie | Aritech |  |  | 2015 | 1 | st
443 | 08QS | Noodverlichtingsinstallatie accu's | Diverse | Diverse | 4.8V/0.5Ah st dr 6V/1.5Ah st dr 3.6V/1.5Ah st dr 3.6V2.5Ah st dr 7.2V/0.8Ah # dr 4.8V4Ah # dr | 2014 | 55 | st
444 | 08QS | Brandmeldinstallatie Multisensormelders | Discovery |  |  | 2015 | 2 | st
445 | 08QS | Brandmeldinstallatie nevenindicator | Discovery |  |  | 2015 | 13 | st
446 | 08QS | Inbraak-alarminstallatie noodstroom | Aritech | 12Volt 18Ah |  | 2015 | 1 | st
447 | 08QW | Groepenkast | Hager + K |  | Diverse bouwjaren vanaf 1980 - 2005 is een aanname. | 1980 | 1 | st
448 | 08QW | Groepenkast | Hager + K |  | Diverse bouwjaren vanaf 1980 - 2005 is een aanname. | 1980 | 1 | st
449 | 08QW | Deurmeldinstallatie | Comilit |  | Bouwjaar is aanname. | 2005 | 3 | st
450 | 08QW | Lestijdenregeling | Hager |  | Enkel het jaarlijks programmeren van de juiste lestijden dient als preventief onderhoud te worden aangeboden | 2005 | 1 | st
451 | 08QW | Signaalhoorn | Grothe |  | Bouwjaar is aannnamen. | 2005 | 1 | st
452 | 08QW | Signaalhoorn | Grothe |  |  | 1980 | 1 | st
453 | 08QW | Signaalbel | Triedland |  | Bouwjaar is aaname. | 1980 | 1 | st
454 | 08QW | Noodverlichting | van Lien, Norton en Tuarac |  |  | 2021 | 24 | st
455 | 08QW | Accu noodverlichting | van Lien, Norton en Tuarac |  |  | 2021 | 24 | st
456 | 08QW | Brandmeldinstallatie centrale | Ajax |  |  | 2013 | 1 | st
457 | 08QW | Brandmeldinstallatie rookmelder optische | Onbekend |  |  | 2013 | 6 | st
458 | 08QW | Brandmeldinstallatie Slow whoop | Onbekend |  |  | 2013 | 22 | st
459 | 08QW | Brandmeldinstallatie nevenindicator | Onbekend |  |  | 2013 | 5 | st
460 | 08QW | Brandmeldinstallatie accu's | Onbekend | 3.2 Ah - 12 V |  | 2013 | 2 | st
461 | 08QW | Brandmeldinstallatie handmelder | Lobeco |  |  | 2013 | 4 | st
462 | 08QW | Inbraak-alarminstallatie | Onbekend |  |  | 2015 | 1 | st
463 | 08QW | Inbraak-code bediendeel | ATS |  |  | 2015 | 2 | st
464 | 08QW | Inbraak-installatie noodstroom | Onbekend | 12 V 7A |  | 2015 | 1 | st
465 | 08QW | Inbraak-alarminstallatie binnen alarm | GE |  |  | 2015 | 1 | st
466 | 08QW | Inbraakinstallatie PIR | Onbekend |  |  | 2015 | 16 | st
467 | 09FY Stein | Groepenkast | Hager |  |  | 2009 | 1 | st
468 | 09FY Stein | Signaalbel | Friedland |  | Bouwjaar is aanname | 2004 | 2 | st
469 | 09FY Stein | Noodverlichting armaturen | van Lien en Norton |  |  | 2020 | 25 | st
470 | 09FY Stein | Noodverlichtings accu's | van Lien en Norton |  |  | 2020 | 25 | st
471 | 09FY Stein | Brandmeldinstallatie centrale | Ajax |  |  | 2003 | 1 | st
472 | 09FY Stein | Brandmeldinstallatie accu's | Onbekend | 12 V 7AH |  | 2016 | 2 | st
473 | 09FY Stein | Brandmeldinstallatie rookmelder optische | Onbekend | Onbekend |  | 2003 | 37 | st
474 | 09FY Stein | Brandmeldinstallatie slow whoop | Ajax |  |  | 2003 | 21 | st
475 | 09FY Stein | Brandmeldinstallatie handmelder | Ajax |  |  | 2003 | 5 | st
476 | 09FY Stein | Brandmeldinstallatie nevenindicator | Ajax |  |  | 2003 | 15 | st
477 | 09FY Stein | Kleefmagneet | Kendion |  |  | 2003 | 4 | st
478 | 09FY Stein | Brandmeldinstallatie flitslicht | Ajax |  |  | 2003 | 1 | st
479 | 09FY Stein | Inbraak-alarminstallatie centraal | ats |  |  | 2016 | 1 | st
480 | 09FY Stein | Inbraak-alarm noodstroom | GE | 12V 7A |  | 2015 | 1 | st
481 | 09FY Stein | PIR met AM & V2E signaaltech EN Grade 2 | Onbekend | Onbekend |  | 2017 | 17 | st
482 | 09FY Stein | Inbraak-alarminstallatie binnen alarm | ATS | Onbekend | Bouwjaar is aanname | 2001 | 2 | st
483 | 09FY Stein | Inbraak-alarminstallatie Flitslicht | ATS |  | Bouwjaar is aanname | 2001 | 1 | st
484 | 09FY Stein | Inbraak-alarminstallatie code bediendeel | ATS | Onbekend | Bouwjaar is aanname | 2016 | 1 | st
485 | 09FY Stein | Noodmeldinstallatie mindervalide toilet | Onbekend |  | Bouwjaar is aanname | 2009 | 1 | st
486 | 09FY Urmond | Groepenkast | Holec | Onbekend |  | 1982 | 1 | st
487 | 09FY Urmond | Signaalhoorn | Grothe | Onbekend |  | 2000 | 2 | st
488 | 09FY Urmond | Lestijden regeling | Hager |  | Enkel het jaarlijks programmeren van de juiste lestijden dient als preventief onderhoud te worden aangeboden | 2000 | 1 | st
489 | 09FY Urmond | Signaalbel | Friedland | Onbekend |  | 2000 | 1 | st
490 | 09FY Urmond | Noodverlichting armatuur | van Lien en HBI |  |  | 2022 | 14 | st
491 | 09FY Urmond | Noodverlichting accu's | van Lien en HBI |  |  | 2022 | 14 | st
492 | 09FY Urmond | Brandmeldinstallatie centrale | Haltronic | Onbekend |  | 2003 | 1 | st
493 | 09FY Urmond | Brandmeldinstallatie accu's | Onbekend | 12V 7ah |  | 2013 | 2 | st
494 | 09FY Urmond | Brandmeldinstallatie slowwhoop | Onbekend | Onbekend |  | 2003 | 15 | st
495 | 09FY Urmond | Brandmeldinstallatie rookmelder | Onbekend | Onbekend |  | 2003 | 26 | st
496 | 09FY Urmond | Brandmeldinstallatie nevensignalering | Onbekend | Onbekend |  | 2003 | 16 | st
497 | 09FY Urmond | Brandmeldinstallatie handmelder | Lobeco | Onbekend |  | 2003 | 3 | st
498 | 09FY Urmond | Brandmeldinstallatie flitslicht | Onbekend | Onbekend |  | 2003 | 1 | st
499 | 09FY Urmond | Inbraak centrale | ATS |  |  | 2016 | 1 | st
500 | 09FY Urmond | Noodstroom inbraakmeldcentrale | Onbekend | 12V 7ah |  | 2016 | 1 | st
501 | 09FY Urmond | PIR | Diverse | Diverse | Bouwjaar is aanname | 2000 | 15 | st
502 | 09FY Urmond | Inbraak-alarminstallatie binnen alarm | ATS |  |  | 2016 | 2 | st
503 | 09FY Urmond | Inbraak-alarminstallatie flitslicht | Onbekend | Onbekend | Bouwjaar is aanname | 2000 | 1 | st
504 | 09FY Urmond | Inbraak-alarminstallatie codebediendeel | ATS |  |  | 2016 | 1 | st
505 | 09OF | Brandmeldinstallatie centrale | NSC |  |  | 2014 | 1 | st
506 | 09OF | Inbraakinstallatie code-bediendeel | Caddx |  | Bouwjaar onbekend |  | 1 | st
507 | 09OF | Noodverlichting accu's |  |  |  | 2022 | 26 | st
508 | 09OF | Nood verlichtinginstallatie | van Lien |  |  | 2022 | 26 | st
509 | 09OF | lestijdenregeling | Hager |  | Enkel het jaarlijks programmeren van de juiste lestijden dient als preventief onderhoud te worden aangeboden | 2015 | 1 | st
510 | 09OF | Groepenkast | Hager |  | Bouwjaar is aanname | 2010 | 1 | st
511 | 09OF | Signaalbel | Friedland |  | Bouwjaar is aanname | 2015 | 2 | st
512 | 09OF | Inbraakinstallatie passieve infraroodmelders | Caddx |  | Bouwjaar onbekend |  | 32 | st
513 | 09OF | Inbraak-alarminstallatie centrale | Networkx |  |  |  | 1 | st
514 | 09OF | Brandmeldinstallatie noodstroom accu's | Onbekend | 12V / 12Ah |  | 2014 | 2 | st
515 | 09OF | Inbraak-alarminstallatie noodstroom accu's |  |  |  | 2016 | 1 | st
516 | 09OF | Brandmeldinstallatie optische rookmelders | Apollo |  |  | 2014 | 13 | st
517 | 09OF | Hand brandmelder brandmeldinstallatie | Apollo |  |  | 2014 | 13 | st
518 | 10HU | Groepenkast | Mega |  |  | 1985 | 1 | st
519 | 10HU | Groepenkast | Hager |  | Bouwjaar is aanname | 2009 | 1 | st
520 | 10HU | Groepenkast | Hager |  | Bouwjaar is aanname. | 2009 | 1 | st
521 | 10HU | Groepenkast | Hager |  |  | 1985 | 1 | st
522 | 10HU | Deurmeldinstallatie | Comelit |  |  | 2008 | 3 | st
523 | 10HU | Omroep-installatie | Uniton |  |  | 1985 | 1 | st
524 | 10HU | Lestijden regeling | Hager |  | Enkel het jaarlijks programmeren van de juiste lestijden dient als preventief onderhoud te worden aangeboden | 2018 | 1 | st
525 | 10HU | Luidsprekers voor omroep | Uniton |  |  | 1985 | 32 | st
526 | 10HU | Zoemer Hupe | Gaf | 220V˜ 50HZ 0.15amp |  | 1985 | 3 | st
527 | 10HU | Noodverlichtingarmatuur | van Lien |  |  | 2022 | 33 | st
528 | 10HU | Noodverlichting accu's | van Lien |  |  | 2022 | 33 | st
529 | 10HU | Inbraak centrale | ATS |  |  | 2015 | 1 | st
530 | 10HU | Inbraak-noodstroom | Onbekend | 12 V - 7 ah |  | 2015 | 1 | st
531 | 10HU | Inbraak-code bedienpaneel | ATS |  |  | 2015 | 1 | st
532 | 10HU | PIR | Onbekend |  |  | 2015 | 27 | st
533 | 10HU | Inbraak-binnen alarm | GE security |  | 1985 / 2015 | 2015 | 1 | st
534 | 10HU | Inbraak-flitslicht | Onbekend |  | Bouwjaar 1985 / 2015 | 2015 | 1 | st
535 | 10HU | Brandmeldinstallatie handmelder | Onbekend |  |  | 2015 | 8 | st
536 | 10HU | Brandmeldinstallatie rookmelder optische | Onbekend |  |  | 2015 | 8 | st
537 | 10HU | Brandmeldinstallatie nevenindicator | Onbekend |  |  | 2015 | 8 | st
538 | 10HU | Brandmeldinstallatie flitslicht | Onbekend |  |  | 2015 | 1 | st
539 | 10HU | Brandmeldinstallatie centrale | NSC |  |  | 2015 | 1 | st
540 | 10HU | Brandmeldinstallatie accu's | Onbekend | 12 V - 7 ah |  | 2015 | 2 | st
541 | 10HU | Brandmeldinstallatie slow whoop | Onbekend |  |  | 2015 | 44 | st
542 | 12QN | Groepenkast | ABB | 220/440V 125A 6KA 50HZ |  | 2011 | 1 | st
543 | 12QN | Hoofdrail systeem | ABB | 230V /400V 50Hz In 250A lcw>=6kA |  | 2011 | 1 | st
544 | 12QN | Groepenkast | ABB |  |  | 2011 | 1 | st
545 | 12QN | Groepenkast | ABB | 400V / 230V 50Hz ln 63A 6kA |  | 2011 | 1 | st
546 | 12QN | Groepenkast | ABB | 230V 400V 50Hz ln 80A 6kA |  | 2011 | 1 | st
547 | 12QN | Groepenkast | ABB | 230 400V 50Hz ln100A lcw 6kA |  | 2011 | 1 | st
548 | 12QN | Deurmeldinstallatie | sss Siedle |  |  | 2011 | 2 | st
549 | 12QN | Beeld beveiliging systeem | Samsung | 2 camera´s |  | 2011 | 1 | st
550 | 12QN | Noodverlichtingsinstallatie Accu´s | van Lien |  |  | 2022 | 46 | st
551 | 12QN | Noodstroom inbraak | Onbekend | 12V 7ah | Bouwjaar is onbekend |  | 1 | st
552 | 12QN | Brandmeldinstallatie slowwhoop | Notifier |  |  | 2011 | 85 | st
553 | 12QN | Inbraakflitslicht | Onbekend | Onbekend |  | 2011 | 1 | st
554 | 12QN | Inbraak centrale | Onbekend | Onbekend |  | 2011 | 1 | st
555 | 12QN | PIR | Onbekend | Onbekend |  | 2011 | 1 | st
556 | 12QN | Inbraak-alarminstallatie binnen alarm | GE security |  |  | 2011 | 2 | st
557 | 12QN | Brandmeldinstallatie | Notifier |  |  | 2011 | 1 | st
558 | 12QN | Noodverlichtings accu´s | BS | 12V 7ah |  | 2016 | 2 | st
559 | 12QN | Brandmeldinstallatie rookmelder optisch | Notifier |  |  | 2011 | 85 | st
560 | 12QN | Brandmeldinstallatie handmelder | Notifier |  |  | 2011 | 13 | st
561 | 12QN | Brandmeldinstallatie nevenindicator | Notifier |  |  | 2011 | 85 | st
562 | 12QN | Kleefmagneet | Kendrion |  |  | 2011 | 14 | st
563 | 12QN | Inbraak-alarm code bediendeel | Haltronic |  |  | 2011 | 2 | st
564 | 12QN | Brandmeldinstallatie flitslicht | Onbekend | Onbekend |  | 2011 | 1 | st
565 | 12QN | Invalide noodsignaal | Onbekend | Onbekend |  | 2011 | 2 | st
566 | 15FU | Groepenkast | Hager |  | Bouwjaar is een aanname | 2013 | 1 | st
567 | 15FU | Oproep-singnalering | Friedland |  | Bouwjaar is een aanname | 1965 | 2 | st
568 | 15FU | Oproep-installatie | RCF |  | Bouwjaar is een anname | 1965 | 19 | st
569 | 15FU | Brandmeldinstallatie slow whoop |  |  |  | 2013 | 25 | st
570 | 15FU | Brandmeldinstallatie rookmelder | Onbekend |  |  | 2013 | 3 | st
571 | 15FU | Brandmeldinstallatie nevenindicator | Onbekend |  |  | 2013 | 3 | st
572 | 15FU | Brandmeldinstallatie handmelder | Chubb fire |  |  | 2013 | 6 | st
573 | 15FU | Inbraak flitslicht | Aritech |  | Bouwjaar bouwjaar is een aanname | 1998 | 1 | st
574 | 15FU | Inbraak-alarminstallatie | Galaxy |  | Bouwjaar is een aanname Lastig om aan onderdelen te komen. | 1978 | 1 | st
575 | 15FU | Noodverlichting algemeen | van Lien en HBI |  | Bouwjaar is een aanname | 2022 | 25 | st
576 | 15FU | Brandmeldinstallatie accu's | Onbekend |  | Bouwjaar is aanname. Bouwjaar niet vermeld in rapport van onderhoud. | 2013 | 1 | st
577 | 15FU | Brandmeldinstallatie | Aritech |  |  | 2013 | 1 | st
578 | 15FU | Inbraak pir | Onbekend |  | Bouwjaar is een aaname. | 1998 | 27 | st
579 | 15FU | Inbraak code bedienpaneel | Aritech |  | Bouwjaar is een aanname. | 1998 | 1 | st
580 | 15FU | Noodverlichting Accu's | Diverse |  | Bouwjaren 2013, 2014, 2016 | 2013 | 40 | st
581 | 15FU | Inbraak-alarminstallatie accu | van Lien en HBI |  |  | 2022 | 25 | st
582 | 15XN | Lestijden regereling | Hager | Onbekend | Enkel het jaarlijks programmeren van de juiste lestijden dient als preventief onderhoud te worden aangeboden | 2007 | 1 | st
583 | 15XN | Omroep-installatie | Shure | Onbekend | Bouwjaar is aanname | 2010 | 1 | st
584 | 15XN | Luidsprekers | Philips | Onbekend |  | 1989 | 30 | st
585 | 15XN | Onderverdeler | Holec | Onbekend |  | 1989 | 1 | st
586 | 15XN | Onderverdeler | Holec | Onbekend |  | 1989 | 1 | st
587 | 15XN | Hoofdverdeler | Holec | Onbekend |  | 1989 | 1 | st
588 | 15XN | Onderverdeler | GE | 100A |  | 2001 | 1 | st
589 | 15XN | Brandmeldinstallatie rookmelder optisch | Apollo |  |  | 2015 | 1 | st
590 | 15XN | Noodstroom accu's | Bigbat | 12 V˜ 7ah |  | 2015 | 2 | st
591 | 15XN | Brandmeldinstallatie handmelder | Onbekend | Onbekend |  | 2015 | 6 | st
592 | 15XN | Brandmeldinstallatie centrale | Ajax | Onbekend |  | 2015 | 1 | st
593 | 15XN | Kleefmagneet | Kendrion Hahn | 24V DC 1.5W 490N | Afstandsbuis GT50 R089.01 Ankerplaat: GT70R006 | 2015 | 4 | st
594 | 15XN | Kleefmagneet | Kendrion Hahn | 24V DC 1.5W 490N | Afstandsbuis:GT50 R089.01 Ankerplaat: GT70R006 | 2018 | 2 | st
595 | 15XN | Brandmeldinstallatie Slow whoop | Onbekend | Onbekend |  | 2015 | 21 | st
596 | 15XN | Brandmeldinstallatie rookmelder + slowwhoop combi | Apollo |  |  | 2015 | 22 | st
597 | 15XN | Brandmeldinstallatie nevenindicator | Onbekend | Onbekend |  | 2015 | 15 | st
598 | 15XN | Brandmeldinstallatie flitslicht | Onbekend | Onbekend |  | 2015 | 1 | st
599 | 15XN | Inbraak-alarminstallatie Code bediendeel | ATS |  |  | 2014 | 1 | st
600 | 15XN | Inbraak-alarminstallatie Centrale | ATS | Onbekend |  | 2014 | 1 | st
601 | 15XN | PIR | Onbekend | Onbekend |  | 2014 | 29 | st
602 | 15XN | Inbraak-alarminstallatie binnen alarm | Onbekend | Onbekend |  | 1989 | 2 | st
603 | 15XN | Inbraak-alarminstallatie flitslicht | Onbekend | Onbekend |  | 2014 | 1 | st
604 | 15XN | Noodverlichting Armaturen | van Lien, HBO en Norton |  |  | 2021 | 25 | st
605 | 15XN | Noodverlichting accu's | van Lien, HBO en Norton |  |  | 2021 | 25 | st
606 | 17LH | Oproep-installatie signalering | Frieland |  | Bouwjaar is een aanname. | 1987 | 8 | st
607 | 17LH | Deurmeldinstallatie | Comelit |  | Bouwjaar is een aanname | 1987 | 2 | st
608 | 17LH | Lestijden regeling | M |  | Enkel het jaarlijks programmeren van de juiste lestijden dient als preventief onderhoud te worden aangeboden | 1987 | 1 | st
609 | 17LH | Inbraak-alarminstallatie pasieve infrarood detector | Caddx |  |  | 2006 | 37 | st
610 | 17LH | Brandmeldinstallatie centrale | Solutions F2 |  |  | 2017 | 1 | st
611 | 17LH | Brandmeldinstallatie nevenindicator |  |  |  | 2017 | 14 | st
612 | 17LH | Brandmeldinstallatie multisensor |  |  |  | 2017 | 8 | st
613 | 17LH | Brandmeldinstallatie accu's |  |  |  | 2017 | 2 | st
614 | 17LH | Brandmeldinstallatie handmelder |  |  |  | 2017 | 1 | st
615 | 17LH | Brandmeldinstallatie flitslicht |  |  |  | 2017 | 1 | st
616 | 17LH | Inbraak-alarminstallatiecentralle | Caddx |  |  | 2006 | 1 | st
617 | 17LH | Brandmeldinstallatie slowwhoop | XP95 |  |  | 2017 | 46 | st
618 | 17LH | Brandmeldinstallatie rookmelder CR |  |  |  | 2017 | 20 | st
619 | 17LH | Noodverlichting- installatie | Diverse |  | Fabricaat: Vistral, Sec, HBI, Kagenaar Bouwjaren amaturen van af 2002 t/m 2017 | 2002 | 29 | st
620 | 17LH | Noodverlichting- installatie accu's |  |  |  | 2016 | 28 | st
621 | 18ES Vastradastraat | Deurmeldinstallatie | Comelit | Onbekend | Bouwjaar is aanname | 2010 | 1 | st
622 | 18ES Vastradastraat | Hoofdverdelingskast | Onbekend | Onbekend |  | 1989 | 1 | st
623 | 18ES Vastradastraat | Hoofdverdelingskast | Onbekend | Onbekend |  | 1999 | 1 | st
624 | 18ES Vastradastraat | Beeld beveiliging systeem | Tru Vision | Onbekend | Bouwjaar is aanname Twee camera's | 2001 | 1 | st
625 | 18ES Vastradastraat | Noodverlichting | van Lien en HBI |  |  | 2022 | 30 | st
626 | 18ES Vastradastraat | Noodverlichting accu's | van Lien en HBI |  | Bouwjaar is diverse | 2022 | 30 | st
627 | 18ES Vastradastraat | Brandmeldinstallatie rookmelder optisch | Apollo | Onbekend |  | 2013 | 7 | st
628 | 18ES Vastradastraat | Brandmeldinstallatie nevenindicator | Onbekend | Onbekend |  | 2013 | 6 | st
629 | 18ES Vastradastraat | Brandmeldinstallatie | Varel | Onbekend |  | 2013 | 1 | st
630 | 18ES Vastradastraat | Brandmeldinstallatie accu's | Onbekend | 12V˜ 18ah |  | 2015 | 2 | st
631 | 18ES Vastradastraat | Brandmeldinstallatie handmelder | Ge Security | Onbekend |  | 2013 | 5 | st
632 | 18ES Vastradastraat | Brandmeldinstallatie Slow whoop | Ge Security | Onbekend |  | 2013 | 25 | st
633 | 18ES Vastradastraat | Inbraakcentrale | ATS | Onbekend |  | 2013 | 1 | st
634 | 18ES Vastradastraat | Inbraak-alarm flitslicht | Onbekend | Onbekend |  | 2013 | 1 | st
635 | 18ES Vastradastraat | Inbraak-binnenalarm | Onbekend | Onbekend |  | 2013 | 2 | st
636 | 18ES Vastradastraat | Inbraak centrale | ATS | Onbekend |  | 2013 | 1 | st
637 | 18ES Vastradastraat | PIR | Onbekend | Onbekend |  | 2013 | 26 | st
638 | 18ES Vastradastraat | Inbraak code bediendeel | ATS | Onbekend |  | 2013 | 2 | st
639 | 18ES Vastradastraat | Inbraak-alarm Noodstroom accu's | Onbekend | 12V˜ 7ah |  | 2016 | 2 | st
640 | 22JO | Noodverlichtingsarmaturen decentr. | van lien |  | accu's 3,6V/2,2Ah Ah NiMh (3stuks) 4,8V/1,5Ah st (20stuks) | 2022 | 23 | st
641 | 23CJ | Noodstroom accu brandmeldinstallatie | Onbekend |  |  | 2016 | 1 | st
642 | 23CJ | Groepenkast | Merlin Gerin |  | Bouwjaar is aanname. | 2002 | 2 | st
643 | 23CJ | Deurmeldinstallatie | Comelit |  |  | 2002 | 1 | st
644 | 23CJ | Beeld beveiliging systeem | Samsung | 2 | Complete systeem incl 2 binnen camera's en harddisc | 2010 | 1 | st
645 | 23CJ | Brandmeldinstallatie meldsirene | Apollo |  |  | 2013 | 35 | st
646 | 23CJ | Brandmeldinstallatie rookmelder | Apollo |  |  | 2013 | 13 | st
647 | 23CJ | Brandmeldinstallatie nevenindicator | Appolo |  |  | 2013 | 7 | st
648 | 23CJ | Brandmeldinstallatie handmelder |  |  |  | 2013 | 7 | st
649 | 23CJ | Brandmeldinstallatie flitslicht | Apollo |  |  | 2013 | 1 | st
650 | 23CJ | Brandmeldinstallatie | NSC | 24 Vdc/ 2.5A | Noodstroom 2 x 7.2Ah 12V | 2013 | 1 | st
651 | 23CJ | Inbraak-meldcentrale | SMC |  |  | 2006 | 1 | st
652 | 23CJ | Passieve infraroodmelder |  |  |  | 2006 | 21 | st
653 | 23CJ | Noodverlichtingsinstallatie accu's | Diverse |  | Laatste controlelijst is van 2014. |  | 31 | st
654 | 23CJ | Noodverlichtingsinstallatie | Kagenaar, HBI, OVA, Van Lien |  | Boujaar diverse | 2002 | 31 | st
655 | 24DB | Signaalhoorn | Friedland |  | Bouwjaar is aanname. | 1992 | 4 | st
656 | 24DB | Groepenkast + aardlekschakelaar | Hager | 32 + 2 | Bouwjaar is aanname. | 1992 | 1 | st
657 | 24DB | Deurmeldinstallatie | Comelit |  | Bouwjaar is aanname. | 2010 | 1 | st
658 | 24DB | Lestijden regeling | Grässlin |  | Enkel het jaarlijks programmeren van de juiste lestijden dient als preventief onderhoud te worden aangeboden | 1992 | 1 | st
659 | 24DB | Groepenkast + aardlekschakelaar | Hager | 4 groepen | Bouwjaar is aanname. | 1992 | 1 | st
660 | 24DB | Noodverlichtingsinstallatie | van lien |  |  | 2022 | 25 | st
661 | 24DB | Noodverlichtingsinstallatie accu's | van lien |  |  | 2022 | 25 | st
662 | 24DB | Pasieve infrarood detectie |  |  |  | 2015 | 14 | st
663 | 24DB | Code meldpaneel | ATS |  |  | 2015 | 2 | st
664 | 24DB | Inbraak-alarminstallatie | ATS |  |  | 2015 | 1 | st
665 | 24DB | Automatische magneet deursluiters | Dictator |  |  | 2015 | 4 | st
666 | 24DB | Brandmeldinstallatie Slow whoop | Hertek |  |  | 2011 | 15 | st
667 | 24DB | Brandmeldinstallatie rookmelder | Hertek |  |  | 2011 | 9 | st
668 | 24DB | Brandmeldinstallatie | Hertek |  |  | 2011 | 1 | st
669 | 24DB | Brandmeldinstallatie handmelder | Hertek |  |  | 2011 | 10 | st
670 | 24DB | Brandmeldinstallatie accu's |  | 12V 12Ah |  | 2013 | 2 | st
671 | 24DB | Inbraak noodstroom alarminstallatie | ATS | 13.8V 500mA |  | 2015 | 1 | st
672 | 30TE | Invalide alarm | Onbekend |  |  | 2002 | 1 | st
673 | 30TE | Deurmeldinstallatie | Comelit | Onbekend |  | 2002 | 3 | st
674 | 30TE | Deurmeldinstallatie | Comelit | Onbekend |  | 2002 | 3 | st
675 | 30TE | Deurmeldinstallatie | Comelit | Onbekend |  | 2002 | 2 | st
676 | 30TE | Groepenkast | Legrand |  |  | 2002 | 1 | st
677 | 30TE | Groepenkast | Legrand |  |  | 2011 | 1 | st
678 | 30TE | Groepenkast | Hager | Onbekend |  | 2011 | 1 | st
679 | 30TE | Groepenkast | Hager |  |  | 2002 | 1 | st
680 | 30TE | Noodverlichtings armatuur | van lien |  |  | 2022 | 29 | st
681 | 30TE | Noodverlichtings accu's | van lien |  |  | 2022 | 29 | st
682 | 30TE | Kleefmagneet | Onbekend |  |  | 2010 | 4 | st
683 | 30TE | Brandmeldinstallatie centrale | Ajax |  | Fabricaat is aanname | 2016 | 1 | st
684 | 30TE | Brandmeldinstallatie handmelder | Varel / Ajax |  |  | 2010 | 19 | st
685 | 30TE | Brandmeldinstallatie rookmelder optisch | Onbekend |  |  | 2010 | 19 | st
686 | 30TE | Brandmeldinstallatie Slow Whoop | Varel | Onbekend |  | 2010 | 35 | st
687 | 30TE | Brandmeldinstallatie nevenindicator | Onbekend | Onbekend |  | 2010 | 6 | st
688 | 30TE | Brandmeldinstallatie noodstroom accu | Onbekend | 12 V˜ 18ah |  | 2014 | 2 | st
689 | 30TE | Inbraak-alarminstallatie centrale | Onbekend | Onbekend |  | 2016 | 1 | st
690 | 30TE | Inbraak-alarminstallatie accu | Onbekend | 12 V˜ 7ah |  | 2015 | 1 | st
691 | 30TE | PIR | Onbekend | Onbekend | Bouwjaar is aanname | 2016 | 31 | st
692 | 30TE | Inbraak-alarminstallatie code bediendeel | Onbekend | Onbekend | Bouwjaar is aanname | 2016 | 4 | st
693 | 30TE | Inbraak-alarminstallatie binnen alarm | GE | Onbekend |  | 2016 | 3 | st
694 | 30TE | Inbraak-alarminstallatie flitslicht | Onbekend | Onbekend |  | 2016 | 1 | st
695 | 18ES Valkstraat 4 | Signaalhoorn | Grothe | 110dB |  | nb | 9 | st
696 | 18ES Valkstraat 4 | Groepenkast | Hager/Eaton |  |  | nb | 14 | st
697 | 18ES Valkstraat 4 | Noodverlichtings accu's | Diverse |  |  | nb | 24 | st
698 | 18ES Valkstraat 4 | Noodverlichtings armatuur | Diverse |  |  | nb | 24 | st
699 | 18ES Valkstraat 4 | Brandmeldinstallatie accu's noodstroom | Onbekend | 12 V˜ 7 Ah |  | nb | 1 | st
700 | 18ES Valkstraat 4 | Brandmeldinstallatie slow whoop | onbekend |  |  | nb | 21 | st
701 | 18ES Valkstraat 4 | Brandmeldinstallatie nevenindicator | onbekend |  |  | nb | 18 | st
702 | 18ES Valkstraat 4 | Brandmeldinstallatie flitslicht | onbekend |  |  | nb | 1 | st
703 | 18ES Valkstraat 4 | Brandmeldinstallatie centrale | Notifier |  |  | nb | 1 | st
704 | 18ES Valkstraat 4 | Brandmeldinstallatie rookmelder optische | Notifier |  |  | nb | 27 | st
705 | 18ES Valkstraat 4 | Brandmeldinstallatie handmelder | Notifier |  |  | nb | 8 | st
706 | 18ES Valkstraat 4 | Inbraak-alarm binnen | Diverse |  |  | nb | 2 | st
707 | 18ES Valkstraat 4 | Noodstroom inbraak centrale | Onbekend | 12 V˜ 7 Ah |  | nb | 2 | st
708 | 18ES Valkstraat 4 | Inbraak-alarminstallatie centrale | Galaxy |  |  | nb | 1 | st
709 | 18ES Valkstraat 4 | Inbraak-alarminstallatie code bedienpaneel | Galaxy |  |  | nb | 1 | st
710 | 18ES Valkstraat 4 | PIR | Diverse |  |  | nb | 25 | st
711 | 05JP | PV panelen |  |  |  | 2024 | 40 | st
712 | 05JP | Omvormer PV panelen |  | 3f 16.0kW |  | 2024 | 1 | st
713 | 15FU | Videointercom | RVS Vandalcom met beldrukker |  |  | 2017 | 1 | st
714 | 22JO | inbraakinstallatie | ATS 1500A-MM IP interface |  |  | 2019 | 1 | st
715 | 22JO | inbraakinstallatie pir | pir met AM & V2e signaaltech |  |  | 2019 | 16 | st
716 | 22JO | inbraakinstallatie accu | loodaccu 12V 7.0ALBH |  |  | 2019 | 2 | st