## Objectinfo
Code | Omschrijving | Straat | Huis nummer | Plaats | Categorie | Nat gemaal | Droog gemaal | NEN3140 jaar | Onderhouds categorie | Risico categorie | Aantal x onderhoud per jaar | Onderhouds-Inspectie jaar | Reinigings categorie | Risico categorie | Reiniging en en inspecties per jaar | Reiniging en Inspectie jaar | Reiniging en Inspectie jaarhelft | Inhoud | Opmerking
W0000 | RG Rielerkolk Put 10 | Bekkumerstraat | 44 | Deventer | Rioolgemalen | 1 |  | 2029 | 01 | Nihil | 0 | n.v.t. | 01 | Hoog | 2 | n.v.t. | N.V.T | 6.33 | Te reinigen inhoud: 6.33m³
W0001 | RG Rielerkolk Put 14 | Vriezenbeltstraat | 14 | Deventer | Rioolgemalen | 1 |  | 2029 | 01 | Nihil | 0 | n.v.t. | 01 | Hoog | 2 | n.v.t. | N.V.T | 4.77 | Te reinigen inhoud: 4.77m³
W0002 | RG Voorstad | Vetkampstraat | 2 | Deventer | Rioolgemalen |  | 1 | 2028 | 01 | Matig | 0.5 | Even | 04 | Hoog | 2 | n.v.t. | N.V.T | 89.25 | Te reinigen inhoud: 89.25m³
W0003 | RG Groot Colmschate | Douwelerkolkweg | 2T | Deventer | Rioolgemalen |  | 1 | 2028 | 01 | Zeer hoog | 2 | n.v.t | 04 | Zeer hoog | 3 | n.v.t. | N.V.T | 128.95 | Te reinigen inhoud: 128.95m³ Bij het betreden van de ontvangstkelder moet W0810 DG Intratuin handmatig worden uitgeschakeld. DG Intratuin loost in de ontvangstkelder van RG Groot Colmschate Bij Vitens bekend als Douwelerkolkweg
W0005 | RG Rielerweg 2 | Nico Bolkesteinlaan | 4 | Deventer | Rioolgemalen | 1 |  | 2028 | 01 | Matig | 0.5 | Even | 01 | Zeer hoog | 3 | n.v.t. | N.V.T | 1.92 | Te reinigen inhoud: 1.92m³
W0006 | RG Zwolseweg | Zwolseweg | 428 | Deventer | Rioolgemalen | 1 |  | 2028 | 01 | Nihil | 0 | n.v.t. | 01 | Matig | 1 | n.v.t. | Eerste helft | 1.61 | Te reinigen inhoud: 1.61m³
W0007 | RG Keizerslanden | Karel de Grotelaan | 162 | Deventer | Rioolgemalen | 1 |  | 2029 | 01 | Hoog | 1 | N.V.T. | 03 | Zeer hoog | 3 | N.V.T. | N.V.T | 32.55 | Te reinigen inhoud: 32.55m³ Versnijder in put voor gemaal, deze omhoog halen en reinigen Bij Vitens bekend als Karel de Grotelaan 162
W0008 | RG Platvoet | Marsmangaarde | 82 | Deventer | Rioolgemalen | 1 |  | 2029 | 01 | Matig | 0.5 | Even | 04 | Matig | 1 | n.v.t. | Eerste helft | 64.15 | Te reinigen inhoud: 64.15m³ Ventilatie in schakelruimte moet hoog staan om overdruk te creëren, anders H2S schade Bij Vitens bekend onder Marsmansgaarde 82
W0040a | SK Nijhoffgaarde | Nijhoffgarde x Overstichtlaan |  | Deventer | Terugslagkleppen, Spui- of duikerschuiven | [7 empty] | 10 | Matig | 1 | N.V.T. | Tweede helft |  | 0
W0041 | SK Marsmangaarde | Marsmangaarde | 82 | Deventer | Terugslagkleppen, Spui- of duikerschuiven | [7 empty] | 10 | Matig | 1 | N.V.T. | Tweede helft |  | 0
W0042 | SK Bredenhorst | Bredenhorst | Nabij 173 | Deventer | Terugslagkleppen, Spui- of duikerschuiven | [7 empty] | 10 | Matig | 1 | N.V.T. | Tweede helft |  | 0
W0043 | SK Overstichtlaan | Overstichtlaan x Heimansweg |  | Deventer | Terugslagkleppen, Spui- of duikerschuiven | [7 empty] | 10 | Matig | 1 | N.V.T. | Tweede helft |  | 0
W0044 | SK Heimansweg | Heimansweg |  | Deventer | Terugslagkleppen, Spui- of duikerschuiven | [7 empty] | 10 | Nihil |  | N.V.T. | N.V.T |  | 0
W0045 | SK Sportveldenlaan A | Sportveldenlaan |  | Deventer | Terugslagkleppen, Spui- of duikerschuiven | [7 empty] | 10 | Nihil |  | N.V.T. | N.V.T |  | 0
W0046 | SK Sportveldenlaan B | Sportveldenlaan |  | Deventer | Terugslagkleppen, Spui- of duikerschuiven | [7 empty] | 10 | Nihil |  | N.V.T. | N.V.T |  | 0
W0047 | SK Roland Holstlaan A | Roland Holstlaan |  | Deventer | Terugslagkleppen, Spui- of duikerschuiven | [7 empty] | 10 | Matig | 1 | N.V.T. | Tweede helft |  | 0
W0048 | SK Sportveldenlaan C | Sportveldenlaan |  | Deventer | Terugslagkleppen, Spui- of duikerschuiven | [7 empty] | 10 | Nihil |  | N.V.T. | N.V.T |  | 0
W0049 | SK Sportveldenlaan D | Sportveldenlaan |  | Deventer | Terugslagkleppen, Spui- of duikerschuiven | [7 empty] | 10 | Nihil |  | N.V.T. | N.V.T |  | 0
W0050 | SK Sportveldenlaan E | Sportveldenlaan |  | Deventer | Terugslagkleppen, Spui- of duikerschuiven | [7 empty] | 10 | Nihil |  | N.V.T. | N.V.T |  | 0
W0052 | SK IJsselkade | IJsselkade |  | Deventer | Terugslagkleppen, Spui- of duikerschuiven | [7 empty] | 10 | Nihil |  | N.V.T. | N.V.T |  | 0
W0053 | SK Ossenweerdstraat | IJsselkade | 1 | Deventer | Terugslagkleppen, Spui- of duikerschuiven | [7 empty] | 10 | Matig | 1 | n.v.t. | Tweede helft |  | IWK code WDOD: 53-0370 Functie: primaire waterkering Signaleringspeil: 4,00 mNAP Sluitpeil: 4,20 mNAP Keerpeil: 4,52 mNAP 1e keermiddel zijn 2 terugslagkleppen in deze put 2e keermiddel is deze afsluiter Afmetingen spindelkop: vierkant 25 mm recht Op deze locatie bevindt zich een schuifafsluiter en twee terugslagkleppen.
W0054 | SK Ossenweerdstraat B | Ossenweerdstraat |  | Deventer | Terugslagkleppen, Spui- of duikerschuiven | [7 empty] | 10 | Nihil |  | N.V.T. | N.V.T |  | 0
W0056 | SK Laan van Borgele | Laan van Borgele | t.o. 20 | Deventer | Terugslagkleppen, Spui- of duikerschuiven | [7 empty] | 10 | Matig | 1 | N.V.T. | Tweede helft |  | 0
W0057 | SK Raalterweg | Raalterweg |  | Deventer | Terugslagkleppen, Spui- of duikerschuiven | [7 empty] | 10 | Nihil |  | N.V.T. | N.V.T |  | 0
W0058 | SK Roland Holstlaan B | Roland Holstlaan |  | Deventer | Terugslagkleppen, Spui- of duikerschuiven | [7 empty] | 10 | Nihil |  | N.V.T. | N.V.T |  | 0
W0059 | SK Jan Steenstraat | IJsselkade | 160 | Deventer | Terugslagkleppen, Spui- of duikerschuiven | [7 empty] | 10 | Matig | 1 | n.v.t. | Tweede helft |  | IWK code WDOD: 53-0380 Functie: primaire waterkering Signaleringspeil: 4,00 mNAP Sluitpeil: 4,20 mNAP Keerpeil: 4,41 mNAP 1e keermiddel is terugslagklep 2e keermiddel is deze afsluiter Afmetingen spindelkop: vierkant ….. mm recht In deze put een terugslagklep en een schuifafsluiter
W0070 | OP Roland Holstlaan / Rembrandtkade | Roland Holstlaan | 2 | Deventer | Overstortmetingen | [7 empty] | 12 | Matig | 1 | N.V.T. | Tweede helft |  | 0
W0071 | OP Jan Steenstraat | Jan Steenstraat | 67 | Deventer | Overstortmetingen | [7 empty] | 12 | Matig | 1 | N.V.T. | Tweede helft |  | 0
W0072 | OP Ossenweerdstraat / IJsselkade | IJsselkade | 1 | Deventer | Overstortmetingen | [7 empty] | 12 | Matig | 1 | N.V.T. | Tweede helft |  | 0
W0075 | OP Kanaaldijk West (Noodoverstort) | Douwelerkolkweg | 2 | Deventer | Overstortmetingen | [7 empty] | 12 | Matig | 1 | N.V.T. | Tweede helft |  | 0
W0079 | LT Oude Holterweg | Oude Holterweg | 3 | Deventer | Overstortmetingen | [7 empty] | 12 | Matig | 1 | n.v.t. | Tweede helft |  | 0
W0080 | BB Herman Boerhaavelaan | Herman Boerhaavelaan | 120 | Deventer | Bergbezinkbassins |  |  | 2029 | 02 | Laag | 0.5 | Oneven | 08 | Matig | 1 | n.v.t. | Tweede helft | 707.44 | Te reinigen inhoud: 707.44m³
W0081 | BB De Otter | De Otter | 23 | Deventer | Bergbezinkbassins |  |  | 2029 | 02 | Laag | 0.5 | Oneven | 8 | Matig | 1 | n.v.t. | Tweede helft | 701.2 | Te reinigen inhoud: 701.20m³
W0082 | BB Nieuwe Markt | Nieuwe Markt | 34 | Deventer | Bergbezinkbassins |  |  | 2029 | 02 | Laag | 0.5 | Oneven | 8 | Matig | 1 | n.v.t. | Tweede helft | 463.75 | Te reinigen inhoud: 463.75m³
W0090 | TG Overstichtlaan | Overstichtlaan | 5 | Deventer | Tunnelgemalen |  |  | 2029 | 03 | Matig | 0.5 | Even | 05 | Laag | 1 | Oneven | Eerste helft | 3.58 | Te reinigen inhoud: 3.58m³ Ivm bereikbaarheid van TG Overstichtslaan de vrachtwagen graag op de fietsbaan zetten. Zie foto.
W0091 | TG Henri Dunantlaan | Rielerweg | 0 | Deventer | Tunnelgemalen |  |  | 2029 | 03 | Matig | 0.5 | Even | 05 | Matig | 1 | n.v.t. | Eerste helft | 45 | Te reinigen inhoud: 45m³
W0092 | TG Rivierenwijk | Haringvlietstraat | 138 | Deventer | Tunnelgemalen |  |  | 2028 | 03 | Matig | 0.5 | Even | 5 | Laag | 1 | Oneven | Eerste helft | 28.78 | Te reinigen inhoud: 28.78m³
W0093 | LT Brinkgeverweg | Brinkgeverweg |  | Deventer | Overstortmetingen | [7 empty] | 12 | Matig | 1 | n.v.t. | Tweede helft |  | 0
W0094 | LT Brinkgeverweg | Brinkgeverweg |  | Deventer | Overstortmetingen | [7 empty] | 12 | Matig | 1 | n.v.t. | Tweede helft |  | 0
W0100 | RG Bergweide | Dordrechtweg | 2 | Deventer | Rioolgemalen | 1 |  | 2028 | 01 | Zeer Hoog | 2 | N.V.T. | 03 | Zeer hoog | 3 | N.V.T. | N.V.T | 47.87 | Te reinigen inhoud: 47.87m³ Lenspomp: niet aanwezig. Bij Vitens bekend als: Dordrechtweg
W0101 | RG Berkelweg | Berkelweg | 5 | Deventer | Rioolgemalen | 1 |  | 2028 | 01 | Nihil | 0 | n.v.t. | 01 | Matig | 1 | n.v.t. | Eerste helft | 0.74 | Te reinigen inhoud: 0.74m³
W0102 | RG De Doelen | De Doelen | 104 | Deventer | Rioolgemalen | 1 |  | 2028 | 01 | Laag | 0.5 | Oneven | 02 | Matig | 1 | n.v.t. | Eerste helft | 10.8 | Te reinigen inhoud: 10.80m³
W0103 | RG Grote Kerkhof | Duimpoort | 3 | Deventer | Rioolgemalen | 1 |  | 2029 | 01 | Laag | 0.5 | Oneven | 02 | Hoog | 2 | n.v.t. | N.V.T | 19.92 | Te reinigen inhoud: 19.92m³
W0104 | RG Hartenaasje | Hartenaasje | 1 | Deventer | Rioolgemalen | 1 |  | 2028 | 01 | Laag | 0.5 | Oneven | 02 | Matig | 1 | n.v.t. | Eerste helft | 17.967 | Te reinigen inhoud: 17.67m³
W0105 | RG Van Twickelostraat | Kapjeswelle | 3 | Deventer | Rioolgemalen | 1 |  | 2028 | 01 | Laag | 0.5 | Oneven | 03 | Hoog | 2 | n.v.t. | N.V.T | 49.88 | Te reinigen inhoud: 49.88m³ Put zit vlak naast een drukke weg, bij acties met groot materieel verplicht de verkeersmaatregelen toepassen zoals die op bijgevoegde tekening staan vermeld.
W0107 | VG Pothoofd | Pothoofd | 109 | Deventer | Rioolgemalen | 1 |  | 2029 | 01 | Hoog | 1 | n.v.t. | 09 | Hoog | 2 | N.V.T. | n.v.t | 36.3 | Te reinigen inhoud: 36.30m³ VG bevindt zich in parkeergarage, niet toegangelijk met vrachtwagens, rekening houden met langere slangen e.d. Bij Vitens bekend als Pothoofd P2, meternummer 61172066 Luiken van vijzelgoot demonteren om vijzelgoten en ontvangkelder te reinigen. Elektrische installatie wordt gevoed vanuit separate verdeelinrichting, inpandig andere kant van het gebouw.
W0108 | RG Oude Bathmenseweg 1 | Oude Bathmenseweg | 1 | Deventer | Rioolgemalen | 1 |  | 2029 | 01 | Hoog | 1 | n.v.t. | 03 | Zeer hoog | 3 | n.v.t. | N.V.T | 37.5 | Te reinigen inhoud: 37.50m³ dit gemaal is voorzien van een versnijder, deze omhoog takelen en reinigen. Bij reiniging ook de put in de weg vóór het gemaal leegzuigen, omdat zich daar vuil verzamelt. Debietmeter bevindt zich in put buiten gemaal
W0109 | RG Welle HWA | Welle | 21 | Deventer | Rioolgemalen | 1 |  | 2029 | 01 | Nihil | 0 | n.v.t. | 02 | Matig | 1 | n.v.t. | Tweede helft | 3.13 | Te reinigen inhoud: 18.75m³ Voedingsveld voorzien van een k.wcd 16A 5p t.b.v. Evenementen
W0110 | RG Snipperlingsdijk 62 | Snipperlingsdijk | 62 | Deventer | Rioolgemalen | 1 |  | 2029 | 01 | Nihil | 0 | n.v.t. | 01 | Matig | 1 | n.v.t. | Tweede helft | 18.75 | Te reinigen inhoud: 3.13m³
W0120 | SK Nieuwe Markt/ Graven | Nieuwe Markt | 19 | Deventer | Terugslagkleppen, Spui- of duikerschuiven | [7 empty] | 10 | Matig | 1 | n.v.t. | Tweede helft | 3.13 | IWK code WDOD: 53-0290 Functie: primaire waterkering Signaleringspeil: 6,00 mNAP Sluitpeil: 6,30 mNAP Keerpeil: nvt 1e keermiddel is W0123 Nieuwe Markt 2e keermiddel is deze afsluiter, samen met W0128 Afmetingen spindelkop: halve maan 20 mm
W0121 | SK Graaf van Burenstraat A | Graaf van Burenstraat |  | Deventer | Terugslagkleppen, Spui- of duikerschuiven | [7 empty] | 10 | Matig | 1 | N.V.T. | Tweede helft |  | 0
W0122 | SK Graaf van Burenstraat B | Graaf van Burenstraat |  | Deventer | Terugslagkleppen, Spui- of duikerschuiven | [7 empty] | 10 | Nihil |  | N.V.T. | N.V.T |  | 0
W0123 | SK Nieuwe Markt | Nieuwe Markt | 37 | Deventer | Terugslagkleppen, Spui- of duikerschuiven | [7 empty] | 10 | Matig | 1 | n.v.t. | Tweede helft |  | IWK code WDOD: 53-0285 Functie: primaire waterkering Signaleringspeil: 6,00 mNAP Sluitpeil: 6,30 mNAP Keerpeil: nvt 1e keermiddel is deze afsluiter 2e keermiddel is W0120 en W0128 Afmetingen spindelkop: 25-30mm taps De schuifafsluiter bevind zich in het riool onder de toegang tot de Nieuwe Markt.
W0124 | SK Melksterstraat | Melksterstraat | 4 | Deventer | Terugslagkleppen, Spui- of duikerschuiven | [7 empty] | 10 | Matig | 1 | N.V.T. | Tweede helft |  | IWK code WDOD: 53-0250 Functie: primaire waterkering Signaleringspeil: 6,70 mNAP Sluitpeil: 6,95 mNAP Keerpeil: 7,97 mNAP 1e keermiddel is deze afsluiter 2e keermiddel is niet aanwezig Afmetingen spindelkop: vierkant recht 25 mm Hier bevindt zich een schuifafsluiter in de straat.
W0125 | SK Grote Kerkhof / Hoek Polstraat | Grote Kerkhof |  | Deventer | Terugslagkleppen, Spui- of duikerschuiven | [7 empty] | 10 | Matig | 1 | N.V.T. | Tweede helft |  | IWK code WDOD: 53-0260 Functie: primaire waterkering Signaleringspeil: 6,00 mNAP Sluitpeil: 6,30 mNAP Keerpeil: nvt 1e keermiddel is W0127 Duimpoort/St. Jansstraat 2e keermiddel is deze afsluiter. Afmetingen spindelkop: 20mm vierkant
W0127 | SK Duimpoort/ St. Janstraat | Grote Kerkhof | 12 | Deventer | Terugslagkleppen, Spui- of duikerschuiven | [7 empty] | 10 | Matig | 1 | N.V.T. | Tweede helft |  | IWK code WDOD: 53-0265 Functie: primaire waterkering Signaleringspeil: 6,00 mNAP Sluitpeil: 6,30 mNAP Keerpeil: nvt 1e keermiddel is deze afsluiter 2e keermiddel is W0125. Afmetingen spindelkop: 25-30mm taps Deze afsluiter ligt voor de Duimpoort en dient als eerste kering
W0128 | SK Hofstraat | Hofstraat | 14 | Deventer | Terugslagkleppen, Spui- of duikerschuiven | [7 empty] | 10 | Matig | 1 | N.V.T. | Tweede helft |  | IWK code WDOD: 53-0280 Functie: primaire waterkering Signaleringspeil: 6,00 mNAP Sluitpeil: 6,30 mNAP Keerpeil: nvt 1e keermiddel is W0123 Nieuwe Markt 2e keermiddel is deze afsluiter, samen met W0120 Afmetingen spindelkop: vierkant 22mm De afsluiter bevindt zich in het riool.
W0129 | SK Noordenbergstraat / Klooster | Noordenbergstraat | 59 | Deventer | Terugslagkleppen, Spui- of duikerschuiven | [7 empty] | 10 | Matig | 1 | N.V.T. | Tweede helft |  | IWK code WDOD: 53-0300 Functie: primaire waterkering Signaleringspeil: 5,80 mNAP Sluitpeil: 6,50 mNAP Keerpeil: nvt 1e keermiddel is deze afsluiter ‎2e keermiddel is er niet vanwege de kleine leiding Afmetingen spindelkop: 20mm vierkant.
W0130 | SK Noordenbergstraat / Muggeplein | Muggeplein | 16 | Deventer | Terugslagkleppen, Spui- of duikerschuiven | [7 empty] | 10 | Matig | 1 | N.V.T. | Tweede helft |  | IWK code WDOD: 53-0310 Functie: primaire waterkering Signaleringspeil: 6,30 mNAP Sluitpeil: 6,95 mNAP Keerpeil: nvt 1e keermiddel is W0131 Muggeplein/A.d.M Vispoort 2e keermiddel is deze afsluiter Afmetingen spindelkop: vierkant 30 mm taps Afsluiter ligt op het Muggeplein, op de hoek met de Noordenbergstraat
W0131 | SK Achter de Muren Vispoort / Muggeplein | Muggeplein | 1 | Deventer | Terugslagkleppen, Spui- of duikerschuiven | [7 empty] | 10 | Matig | 1 | N.V.T. | Tweede helft |  | IWK code WDOD: 53-0315 Functie: primaire waterkering Signaleringspeil: 6,30 mNAP Sluitpeil: 6,95 mNAP Keerpeil: nvt 1e keermiddel is deze afsluiter 2e keermiddel is W0130 Noordenbergstraat/Muggeplein Afmetingen spindelkop:25mm taps
W0132 | SK Nieuwe Markt / Graven | Nieuwe Markt |  | Deventer | Terugslagkleppen, Spui- of duikerschuiven | [7 empty] | 10 | Matig | 1 | N.V.T. | Tweede helft |  | 0
W0134 | SK Pothoofd A | Pothoofd |  | Deventer | Terugslagkleppen, Spui- of duikerschuiven | [7 empty] | 10 | Matig | 1 | N.V.T. | Tweede helft |  | 0
W0135 | SK Brinkgarage | Pothoofd | 5 | Deventer | Terugslagkleppen, Spui- of duikerschuiven | [7 empty] | 10 | Matig | 1 | N.V.T. | Tweede helft |  | IWK code WDOD: 53-0190 Functie: primaire waterkering Signaleringspeil: 4,70 mNAP Sluitpeil: 4,90 mNAP Keerpeil: 4,98 mNAP 1e keermiddel is W0138 in Pothoofdkade 2e keermiddel is de combinatie van deze 2 afsluiters, in twee putten naast elkaar Afmetingen beide spindelkoppen: beide halve maan rond 30 mm In de parkeergarage Brink onder de Wilhelminabrug bevinden zich twee afsluiters welke als 2e keermiddel dichtgezet kunnen worden bij hoogwater.
W0136 | SK Wilhelminabrug A | Bokkingshang | 15 | Deventer | Terugslagkleppen, Spui- of duikerschuiven | [7 empty] | 10 | Matig | 1 | N.V.T. | Tweede helft |  | 0
W0137 | SK Wilhelminabrug B | Bokkingshang | 15 | Deventer | Terugslagkleppen, Spui- of duikerschuiven | [7 empty] | 10 | Nihil |  | N.V.T. | N.V.T |  | 0
W0138 | SK Wilhelminabrug Pothoofdkade | Pothoofd | 5 | Deventer | Terugslagkleppen, Spui- of duikerschuiven | [7 empty] | 10 | Matig | 1 | N.V.T. | Tweede helft |  | IWK code WDOD: 53-0190 Functie: primaire waterkering Signaleringspeil: 4,70 mNAP Sluitpeil: 4,90 mNAP Keerpeil: 4,98 mNAP 1e keermiddel: deze afsluiter 2e keermiddel: twee afsluiters in parkeergarage Brink, beide met nummer W0135 Afmetingen spindelkop 25 mm rechtstandig Afsluiter ligt in de kade naast de Wilhelminabrug, spindel loopt scheef maar draait wel goed.
W0141 | SK Singel | Singel |  | Deventer | Terugslagkleppen, Spui- of duikerschuiven | [7 empty] | 10 | Nihil |  | N.V.T. | N.V.T |  | 0
W0142 | SK Smedenstraat | Smedenstraat |  | Deventer | Terugslagkleppen, Spui- of duikerschuiven | [7 empty] | 10 | Matig | 1 | N.V.T. | Tweede helft |  | 0
W0143 | SK Lindenstraat | Lindenstraat | 13A | Deventer | Terugslagkleppen, Spui- of duikerschuiven | [7 empty] | 10 | Matig | 1 | N.V.T. | Tweede helft |  | IWK code WDOD: 53-0330 Functie: primaire waterkering Signaleringspeil: 6,30 mNAP Sluitpeil: 6,95 mNAP Keerpeil: nvt 1e keermiddel is deze afsluiter 2e keermiddel is niet aanwezig, als noodmaatregel zandzakken in put A2-2584 leggen, verderop Lindenstraat. Afmetingen spindelkop: 25 mm taps Afsluiter ligt in de straat voor de coupure
W0144 | SK CitySide | Welle | 46 | Deventer | Terugslagkleppen, Spui- of duikerschuiven | [7 empty] | 10 | Matig | 1 | N.V.T. | Tweede helft |  | IWK code WDOD: 53-0220 Functie: primaire waterkering Signaleringspeil: 6,30 mNAP Sluitpeil: 6,95 mNAP Keerpeil: 6,97 mNAP is maaiveld 1e keermiddel is deze afsluiter 2e keermiddel is niet aanwezig. Afmetingen spindelkop: vierkant recht 30 mm De afsluiter bevindt zich in een rioolbuis in het groenparkje naast de Coupure.
W0145 | SK Churchillplein | Churchillplein |  | Deventer | Terugslagkleppen, Spui- of duikerschuiven | [7 empty] | 10 | Nihil |  | N.V.T. | N.V.T |  | 0
W0147 | SK Kazernestraat | Kazernestraat |  | Deventer | Terugslagkleppen, Spui- of duikerschuiven | [7 empty] | 10 | Nihil |  | N.V.T. | N.V.T |  | 0
W0148 | SK Zutphenseweg A | Zutphenseweg |  | Deventer | Terugslagkleppen, Spui- of duikerschuiven | [7 empty] | 10 | Nihil |  | N.V.T. | N.V.T |  | 0
W0149 | SK Zutphenseweg B | Zutphenseweg |  | Deventer | Terugslagkleppen, Spui- of duikerschuiven | [7 empty] | 10 | Nihil |  | N.V.T. | N.V.T |  | 0
W0150 | SK Zutphenseweg C | Zutphenseweg |  | Deventer | Terugslagkleppen, Spui- of duikerschuiven | [7 empty] | 10 | Nihil |  | N.V.T. | N.V.T |  | 0
W0151 | SK Teugseweg A | Teugseweg |  | Deventer | Terugslagkleppen, Spui- of duikerschuiven | [7 empty] | 10 | Matig | 1 | N.V.T. | Tweede helft |  | 0
W0152 | SK Teugseweg B | Teugseweg | 25 | Deventer | Terugslagkleppen, Spui- of duikerschuiven | [7 empty] | 10 | Matig | 1 | N.V.T. | Tweede helft |  | IWK code WDOD: 53-0100 Functie: primaire waterkering Signaleringspeil: 4,30 mNAP Sluitpeil: 4,40 mNAP Keerpeil: 4,90 mNAP 1e keermiddel: terugslagklep in de teen van de dijk. 2e keermiddel: schuifafsluiter W0152 midden op de dijk Afmetingen spindelkop: 25-30mm taps. linksdraaiende schuif opmerking: schuif wordt wel als 1e actie bediend, ondanks dat deze het 2e keermiddel vormt.
W0154 | SK Hanzeweg A | Hanzeweg |  | Deventer | Terugslagkleppen, Spui- of duikerschuiven | [7 empty] | 10 | Nihil |  | N.V.T. | N.V.T |  | 0
W0155 | SK Hanzeweg B | Hanzeweg |  | Deventer | Terugslagkleppen, Spui- of duikerschuiven | [7 empty] | 10 | Nihil |  | N.V.T. | N.V.T |  | 0
W0156 | SK Amstellaan | Amstellaan |  | Deventer | Terugslagkleppen, Spui- of duikerschuiven | [7 empty] | 10 | Nihil |  | N.V.T. | N.V.T |  | 0
W0157 | SK Kapjeswelle / Lindenstraat | Onder de Linden |  | Deventer | Terugslagkleppen, Spui- of duikerschuiven | [7 empty] | 10 | Matig | 1 | N.V.T. | Tweede helft |  | IWK code WDOD: 53-0332 Functie: primaire waterkering Signaleringspeil: 6,30 mNAP Sluitpeil: 6,95 mNAP Keerpeil: nvt 1e keermiddel is deze afsluiter 2e keermiddel is er niet, eventueel RG Van Twickelostraat W0105 W0105 sluiten én de afsluiter W0170 in de put van Graaf van Burenstraat. Afmetingen spindelkop: vierkant 40 mm recht De schuifafsluiter ligt op de hoek van de straat
W0158 | SK Kapjeswelle nr. 1 | Kapjeswelle | 1 | Deventer | Terugslagkleppen, Spui- of duikerschuiven | [7 empty] | 10 | Matig | 1 | N.V.T. | Tweede helft |  | IWK code WDOD: 53-0334 Functie: primaire waterkering Signaleringspeil: 6.30 mNAP Sluitpeil: 6.95 mNAP Keerpeil: nvt 1e keermiddel is deze afsluiter 2e keermiddel is er niet Afmetingen spindelkop: 20 mm vierkant
W0159 | SK Haringvlietstraat | Haringvlietstraat |  | Deventer | Terugslagkleppen, Spui- of duikerschuiven | [7 empty] | 10 | Matig | 1 | N.V.T. | Tweede helft |  | 0
W0160 | SK Pothoofd / Raambrug A | Pothoofd |  | Deventer | Terugslagkleppen, Spui- of duikerschuiven | [7 empty] | 10 | Matig | 1 | N.V.T. | Tweede helft |  | IWK code WDOD: 53-0180 Functie: primaire waterkering Signaleringspeil: 4,70 mNAP Sluitpeil: 4,90 mNAP Keerpeil: 5,00 mNAP 1e keermiddel: terugslagklep 2e keermiddel: deze schuif Afmetingen spindelkop: 30 mm vierkant recht. In de put op de dijk bevindt zich een schuifafsluiter en terugslagklep, tussen dranghekjes. Zit in afvoerleiding van het Bergbezinkbassin. Aandachtspunt: LINKS DRAAIENDE SCHUIF!! (dicht = links) opmerking: schuif wordt wel als 1e actie bediend, ondanks dat deze het 2e keermiddel vormt.
W0161 | SK Pothoofd / Raambrug B | Pothoofd |  | Deventer | Terugslagkleppen, Spui- of duikerschuiven | [7 empty] | 10 | Matig | 1 | N.V.T. | Tweede helft |  | 0
W0170 | SK Graaf van Burenstraat | Graaf van Burenstraat | 61 | Deventer | Terugslagkleppen, Spui- of duikerschuiven | [7 empty] | 10 | Matig | 1 | N.V.T. | Tweede helft |  | IWK code WDOD: 53-0340 Functie: primaire waterkering Signaleringspeil: 4,00 mNAP Sluitpeil: 4,50 mNAP Keerpeil: 2e keermiddel is deze afsluiter W0170 1e keermiddel is terugslagklep aan de IJssel Afmetingen spindelkop: 20 mm Hier bevindt zich een nieuwe schuifafsluiter W0170 in de put in het trottoir, voor de overstortleiding naar de IJssel. Boven deze leiding ligt een andere kruisende leiding, geen verbinding. Schuif W0170 en overstort zitten in diepe riool met put op de stoep, niet de put met het kruis op het deksel, daar zit een TSK in. Deze leiding kruisen elkaar op verschillende hoogten.
W0171 | SK Nieuwe Markt/ Welle | Achter de Muren Vispoort | 1 | Deventer | Terugslagkleppen, Spui- of duikerschuiven | [7 empty] | 10 | Matig | 1 | N.V.T. | Tweede helft |  | IWK code WDOD: n.v.t. Functie: hoogwaterafsluiter (niet op WDOD viewer, want betreft geen primaire waterkering) Sluitpeil: 5,80 mNAP Keerpeil: 5.00 mNAP 1e keermiddel is terugslagklep bij het pontje 2e keermiddel zijn deze twee afsluiters, één voor en één achter de overstort Bij hoogwater alleen afsluiter in de weg te sluiten, zodat de put niet open hoeft. Afmetingen spindelkop: halve maan …………… Twee afsluiters, één in de put en één in de weg, beide in het asfalt van de Welle. Putdeksels zijn gekneveld, liggen iets te laag.
W0171a | OP Vispoort | Nieuwe Markt |  | Deventer | Overstortmetingen | [7 empty] | 12 | Matig | 1 | n.v.t. | Tweede helft |  | 0
W0174 | OP Duurstedeweg | Duurstedeweg | 4A | Deventer | Overstortmetingen | [7 empty] | 12 | Matig | 1 | N.V.T. | Tweede helft |  | 0
W0179 | LT De Doelen | De Doelen | 104 | Deventer | Overstortmetingen | [7 empty] | 12 | Matig | 1 | n.v.t. | Tweede helft |  | 0
W0180 | BB Maasstraat | Maasstraat | 2 | Deventer | Bergbezinkbassins |  |  | 2029 | 02 | Laag | 0.5 | Oneven | 08 | Matig | 1 | n.v.t. | Tweede helft | 556.8 | Te reinigen inhoud: 556.80m³
W0181 | BB Raambrug | Zutphenselaan | 1 | Deventer | Bergbezinkbassins |  |  | 2029 | 02 | Laag | 0.5 | Oneven | 08 | Matig | 1 | n.v.t. | Tweede helft | 1260 | Te reinigen inhoud: 1260.00m³
W0182 | BB Wilhelminabrug | Bokkingshang | 15 | Deventer | Bergbezinkbassins |  |  | 2029 | 02 | Hoog | 1 | n.v.t. | 08 | Hoog | 2 | n.v.t. | N.V.T | 1207.5 | Te reinigen inhoud: 1207.50m³ BB bevindt zich in parkeergarage, niet toegangelijk met vrachtwagens, rekening houden met langere slangen e.d. Elektrische installatie wordt gevoed vanuit separate verdeelinrichting, inpandig opgesteld in ruimte naast het Vijzelgebouw.
W0183 | RG Raambrug | Zutphenselaan | 1 | Deventer | Rioolgemalen | 1 |  | 2029 | 01 | Hoog | 1 | n.v.t. | 04 | Hoog | 2 | n.v.t. | N.V.T | 70.44 | Te reinigen inhoud: 70.44m³
W0190 | TG Amstellaan | Amstellaan | 1 | Deventer | Tunnelgemalen |  |  | 2029 | 03 | Hoog | 1 | n.v.t. | 05 | Matig | 1 | n.v.t. | Tweede helft | 26 | Te reinigen inhoud: 26.00m³
W0192 | TG Buizendaktunnel | Storminkstraat | 1 | Deventer | Tunnelgemalen |  |  | 2029 | 03 | Nihil | 0 | n.v.t. | 05 | Laag | 1 | Oneven | Eerste helft | 43.2 | Te reinigen inhoud: 43.20m³
W0194 | TG Oude Bathmenseweg | Oude Bathmenseweg |  | Deventer | Tunnelgemalen |  |  | 2028 | 03 | Hoog | 1 | n.v.t. | 06 | Matig | 1 | n.v.t. | Tweede helft | 225 | Te reinigen inhoud: 225.00m³
W0195 | TG Snipperlingsdijk | Hunneperkade | 94 | Deventer | Tunnelgemalen |  |  | 2028 | 03 | Matig | 0.5 | Oneven | 05 | Matig | 1 | n.v.t. | Tweede helft | 40.31 | Te reinigen inhoud: 40.31m³
W0200 | RG Kardinaalsmuts | Spirea | 1 | Deventer | Rioolgemalen | 1 |  | 2029 | 01 | Hoog | 1 | n.v.t. | 02 | Hoog | 2 | n.v.t. | N.V.T | 14.4 | Te reinigen inhoud: 14.40m³
W0240 | SK Siemelinksweg | Paderbornstraat | 1 | Deventer | Terugslagkleppen, Spui- of duikerschuiven | [7 empty] | 10 | Matig | 1 | N.V.T. | Tweede helft |  | 0
W0270 | OP Magnolia | Magnolia | 8 | Deventer | Overstortmetingen | [7 empty] | 12 | Matig | 1 | N.V.T. | Tweede helft |  | 0
W0271 | OP Roessinkpad via Korenbloem | Brem | 46 | Deventer | Overstortmetingen | [7 empty] | 12 | Matig | 1 | N.V.T. | Tweede helft | 29.67 | Te reinigen inhoud: 29.67m³
W0300 | RG Wilgehaantje | Wilgehaantje | 2 | Deventer | Rioolgemalen | 1 |  | 2029 | 01 | Hoog | 1 | n.v.t. | 03 | Zeer hoog | 3 | n.v.t | N.V.T |  | vul hier de peilen e.d. in als notitie met datum
W0340 | SK Wilgehaantje | Wilgehaantje |  | Deventer | Terugslagkleppen, Spui- of duikerschuiven | [7 empty] | 10 | Nihil |  | N.V.T. | N.V.T |  | 0
W0370 | OP Wilgehaantje | Wilgehaantje | 60 | Deventer | Overstortmetingen | [7 empty] | 12 | Matig | 1 | N.V.T. | Tweede helft |  | 0
W0390 | TG Atalanta | Atalanta | 101 | Deventer | Tunnelgemalen |  |  | 2029 | 03 | Matig | 0.5 | Oneven | 05 | Laag | 1 | Oneven | Eerste helft | 18.8 | Te reinigen inhoud: 18.80m³
W0391 | TG N348 | Vliegend Hert | 2 | Deventer | Tunnelgemalen |  |  | 2029 | 03 | Hoog | 1 | N.V.T. | 07 | Matig | 1 | N.V.T. | Tweede helft | 178.2 | Te reinigen inhoud: 178.20m³ wegafzetting benodigd, tijdelijk afzetten conform CROW96a
W0400 | RG Achterhoeksweg | Achterhoeksweg | 1 | Colmschate | Rioolgemalen | 1 |  | 2029 | 01 | Nihil | 0 | n.v.t. | 01 | Matig | 1 | n.v.t. | Tweede helft | 2.5 | Te reinigen inhoud: 2.50m³
W0401 | RG Banekaterveld | Sworminksweg | 1 | Colmschate | Rioolgemalen | 1 |  | 2029 | 01 | Hoog | 1 | n.v.t. | 01 | Matig | 1 | n.v.t. | Tweede helft | 6.75 | Te reinigen inhoud: 6.75m³
W0402 | RG Moseik | Sworminksweg | 11 | Colmschate | Rioolgemalen |  | 1 | 2029 | 01 | Hoog | 1 | n.v.t. | 04 | Matig | 1 | n.v.t. | Tweede helft | 67.1 | Te reinigen inhoud: 67.10m³ Vitens kent deze onder Sworminksweg
W0403 | RG Smeenkhof | Smeenkhof | 1 | Colmschate | Rioolgemalen | 1 |  | 2026 | 01 | Matig | 0.5 | Even | 01 | Matig | 1 | n.v.t. | Tweede helft | 2.97 | Te reinigen inhoud: 2.97m³
W0404 | RG De Colm | Holterweg | 93 | Colmschate | Rioolgemalen | 1 |  | 2027 | 01 | Laag | 0.5 | Oneven | 01 | Matig | 1 | n.v.t. | Tweede helft | 6.61 | Te reinigen inhoud: 6.61m³
W0440 | SK Sworminksweg | Sworminksweg x Veldpaperweg |  | Deventer | Terugslagkleppen, Spui- of duikerschuiven | [7 empty] | 10 | Matig | 1 | N.V.T. | Tweede helft |  | 0
W0471 | LT Banekaterveld | Banekaterveld | 25 | Deventer | Overstortmetingen | [7 empty] | 12 | Matig | 1 | n.v.t. | Tweede helft |  | 0
W0500 | RG Salomonszegel | Roessinksweg | 42 | Deventer | Rioolgemalen | 1 |  | 2028 | 01 | Matig | 0.5 | Even | 01 | Zeer hoog | 3 | n.v.t. | N.V.T | 2.85 | Te reinigen inhoud: 2.85m³ Landustrie heeft per april 2023 opdracht de snijmessen halfjaarlijks te controleren en te vervangen indien noodzakelijk. Zij voeren dit in mei en sept uit.
W0501 | RG Roessinkspad (Colmschate-Zuid) | Roessinkspad | 2 | Deventer | Rioolgemalen |  | 1 | 2029 | 01 | Hoog | 1 | n.v.t. | 04 | Hoog | 2 | n.v.t. | N.V.T |  | Droge pompkelder i.c.m. W0502 Bij Vitens bekend als Roessinksweg
W0502 | RG Roessinkspad (Bramelt-Noord) | Roessinkspad | 2 | Deventer | Rioolgemalen |  | 1 | 2029 | 01 | Hoog | 1 | n.v.t. | 02 | Hoog | 2 | n.v.t. | N.V.T | 61.34 | Te reinigen inhoud: 61.34m³ Droge pompkelder i.c.m. W0501
W0570 | OP Salomonszegel | Salomonszegel | 92 | Deventer | Overstortmetingen | [7 empty] | 12 | Matig | 1 | N.V.T. | Tweede helft |  | 0
W0700 | RG Dennenhoek | De Dennenhoek | 1 | Diepenveen | Rioolgemalen | 1 |  | 2028 | 01 | Matig | 0.5 | Even | 01 | Matig | 1 | n.v.t. | Tweede helft |  | 0
W0728 | RG Eikendal | Neusinkdijk | 25 | Diepenveen | Rioolgemalen | 1 |  | 2026 | 01 | Matig | 0.5 | Even | 01 | Matig | 1 | n.v.t. | Tweede helft |  | 0
W0730 | RG Diepenveen | Schapenzandweg | 13B | Diepenveen | Rioolgemalen |  | 1 | 2028 | 01 | Hoog | 1 | n.v.t. | 04 | Hoog | 2 | n.v.t. | N.V.T |  | 0
W0770 | OP Dorpsstraat | Dorpsstraat | 40 | Diepenveen | Overstortmetingen | [7 empty] | 12 | Matig | 1 | N.V.T. | Tweede helft |  | 0
W0800 | RG Klein Douwel | Hermelijn | 1 | Deventer | Rioolgemalen | 1 |  | 2029 | 01 | Matig | 0.5 | Even | 01 | Hoog | 2 | n.v.t. | Tweede helft |  | 0
W0870 | OP Meerkoet | Wilgehaantje | 4 | Deventer | Overstortmetingen | [7 empty] | 12 | Matig | 1 | N.V.T. | Tweede helft |  | 0
W0900 | RG Helios | Corrie Tendeloostraat | 4 | Deventer | Rioolgemalen | 1 |  | 2029 | 01 | Laag | 0.5 | Even | 01 | Matig | 1 | n.v.t. | Tweede helft |  | Enexis aansluiting bevindt zich in de opslagruimte van de voetbalvereniging (linkermeteropstelling). Deze aansluiting voedt W0900 en W0902 Helios drainage. Contact opnemen met de beheerder van het Helios terrein in geval van spanningsuitval.
W0970 | OP VBO Somervaart | Somervaart | 43 | Deventer | Overstortmetingen | [7 empty] | 12 | Matig | 1 | N.V.T. | Tweede helft |  | 0
W1200 | RG De Worp | Worp | 4 | Deventer | Rioolgemalen | 1 |  | 2026 | 01 | Laag | 0.5 | Even | 02 | Hoog | 2 | N.V.T. | N.V.T |  | IJscokar: Fabio Bouwhuis Talemini Apeldoorn 06-14149237 of 055-2056142
W1240 | SK Zwarte wegje | zwarte pad |  | Deventer | Terugslagkleppen, Spui- of duikerschuiven | [7 empty] | 10 | Matig | 1 | N.V.T. | Tweede helft |  | 0
W1241 | SK Bolwerksweg | Bolwerksweg |  | Deventer | Terugslagkleppen, Spui- of duikerschuiven | [7 empty] | 10 | Nihil |  | N.V.T. | N.V.T |  | 0
W1300 | RG Heukelenseweg | Heukelenseweg | 24 | Deventer | Rioolgemalen | 1 |  | 2028 | 01 | Matig | 0.5 | Even | 02 | Matig | 1 | n.v.t. | Tweede helft |  | 0
W1301 | RG Bergweidedijk | Munsterstraat | 24 | Deventer | Rioolgemalen | 1 |  | 2029 | 01 | Laag | 0.5 | Even | 01 | Matig | 1 | n.v.t. | Eerste helft |  | 0
W1302 | RG Paderborn | Duimpoort | 9 | Deventer | Rioolgemalen | 1 |  | 2029 | 01 | Hoog | 1 | N.V.T. | 01 | Matig | 1 | N.V.T. | Tweede helft |  | 0
W1303 | RG Danzigweg | Koningsbergenstraat | 14 | Deventer | Rioolgemalen | 1 |  | 2026 | 01 | Hoog | 1 | n.v.t. | 02 | Matig | 1 | n.v.t. | Tweede helft |  | 0
W1305 | RG Kloosterlanden | Zweedsestraat | 61001 | Deventer | Rioolgemalen |  | 1 | 2026 | 01 | Laag | 0.5 | Even | 04 | Hoog | 2 | n.v.t. | N.V.T |  | ontvangkelder bestaat uit 3 compartimenten, deze alle drie reinigen.
W1306 | RG Snipperling | Hunneperweg | 2E | Deventer | Rioolgemalen | 1 |  | 2029 | 01 | Matig | 0.5 | Oneven | 02 | Matig | 1 | n.v.t. | Eerste helft |  | 0
W1307 | RG Londenstraat | Londenstraat | 6a | Deventer | Rioolgemalen | 1 |  | 2028 | 01 | Matig | 0.5 | Oneven | 03 | Matig | 1 | n.v.t. | Eerste helft |  | Klappaaltje voor de inrit is van Ziggo. Sleutel hangt in onze schakelkast. Contactpersoon Ziggo is Henri Wijnen, 0655173010. Dit gemaal is omgebouwd van droog naar nat. In de droge ruimte is nog een ventilator, verlichting en een lenspomp aanwezig. Deze behoren niet meer tot de functie van het gemaal, maar moeten wel periodiek 'gezien' worden en gecontroleerd op werking. (2022 waaiers en slijtringen vervangen zie MJOP 2022)
W1313 | RG Hanzepark DWA | Osnabrückstraat | 30 | Deventer | Rioolgemalen | 1 |  | 2026 | 01 | Hoog | 1 | n.v.t. | 02 | Matig | 1 | n.v.t. | Eerste helft |  | 0
W1314 | RG Hanzepark RWA | Osnabrückstraat | 30 | Deventer | Rioolgemalen | 1 |  | 2026 | 01 | Hoog | 1 | n.v.t. | 02 | Matig | 1 | n.v.t. | Eerste helft |  | 0
W1316 | RG Westfalenstraat | Zweedsestraat | 11 | Deventer | Rioolgemalen | 1 |  | 2026 | 01 | Laag | 0.5 | Even | 02 | Hoog | 2 | n.v.t. | N.V.T |  | 0
W1318 | RG bedrijvenpark A1 West DWA |  |  | Deventer | Rioolgemalen | 1 |  | 2027 | 01 | Hoog | 1 | n.v.t. | 01 | Matig | 1 | n.v.t. | Tweede helft |  | Aan de Kronenbergweg, bij Liander bekend onder Stegemanweg 1, 7418HL Deventer.
W1319 | RG Bedrijvenpark A1 West RWA |  |  | Deventer | Rioolgemalen | 1 |  | 2027 | 01 | Hoog | 1 | n.v.t. | 01 | Matig | 1 | n.v.t. | Tweede helft |  | Aan de Kronenbergweg, bij Liander bekend onder Stegemanweg 1, 7418HL Deventer.
W1371 | LT Gotlandstraat | Gotlandstraat | 9 | Deventer | Overstortmetingen | [7 empty] | 12 | Matig | 1 | n.v.t. | Tweede helft |  | 0
W1372 | LT Londenstraat | Londenstraat | 6 | Deventer | Overstortmetingen | [7 empty] | 12 | Matig | 1 | n.v.t. | Tweede helft |  | 0
W1375 | SK Molenstraat/Muggeplein | Muggeplein | 3 | Deventer | Terugslagkleppen, Spui- of duikerschuiven | [7 empty] | 10 | Matig | 1 | n.v.t. | Tweede helft |  | 0
W1380 | BB Noorwegenstraat | Noorwegenstraat |  | Deventer | Bergbezinkbassins |  |  | 2028 | 02 | Matig | 0.5 | Even | 08 | Matig | 1 | n.v.t. | Eerste helft |  | 0
W1381 | RG Noorwegenstraat | Noorwegenstraat |  | Deventer | Rioolgemalen |  | 1 | 2028 | 01 | Laag | 0.5 | Even | 04 | Hoog | 2 | n.v.t. | N.V.T |  | 0
W1390 | TG Zweedsestraat | Hannoverstraat | 2 | Deventer | Tunnelgemalen |  |  | 2026 | 03 | Hoog | 1 | n.v.t. | 06 | Matig | 1 | n.v.t. | Tweede helft |  | 0
W1391 | TG Holterweg | Citroenvlinder | 55 | Deventer | Tunnelgemalen |  |  | 2026 | 03 | Hoog | 1 | n.v.t. | 07 | Matig | 1 | n.v.t. | Tweede helft |  | Adres: Klopt niet het gemaal bevind zich op de N348. (zie rode locatie google maps) Wegafzetting benodigd, 1 rijbaan van N348 (4 baans) tijdelijk afzetten conform CROW96a
W1392 | TG Siemelinksweg | Lindemanweg | 7428 | Deventer | Tunnelgemalen |  |  | 2028 | 03 | Hoog | 1 | n.v.t. | 05 | Matig | 1 | n.v.t. | Tweede helft |  | Voor locatie: kijk op streetview in SAMbeheer
W1400 | RG Korenkamp | Wichinksweg | 13 | Lettele | Rioolgemalen | 1 |  | 2028 | 01 | Matig | 0.5 | Oneven | 01 | Matig | 1 | Oneven | Eerste helft |  | 0
W1402 | RG Lettele | Oerdijk | 166 | Lettele | Rioolgemalen | 1 |  | 2028 | 01 | Hoog | 1 | n.v.t. | 02 | Hoog | 2 | n.v.t. | N.V.T |  | Bij onderhoud meerdere afsluiters bedienen, zie afbeelding en tekening. Let op: afsluiter in reservepersleiding naar Bathmen moet normaal gesloten zijn, de andere afsluiter in de persleiding naar Deventer via de Oerdijk moet open staan.
W1600 | RG U.D. Veld | Wiebengapad | 19 | Deventer | Rioolgemalen | 1 |  | 2026 | 01 | Matig | 0.5 | Even | 01 | Matig | 1 | n.v.t. | Eerste helft |  | Voeding/kwh meter bevindt zich in de middelste van de drie betonnen nutsruimten in het groen achter het gemaal, met YC sleutel deur te openen. Bij Enexis bekend als David Wijnveldtweg 29. Deze kWh meter voedt ook verlichting/verwarming in deze ruimte. Ook een afgaande uitgeschakelde voeding met tussenmeter voor ?
W1700 | RG Doornenburg | Doornenburg | 202 | Deventer | Rioolgemalen | 1 |  | 2026 | 01 | Hoog | 1 | n.v.t. | 02 | Zeer hoog | 3 | n.v.t. | N.V.T |  | 0
W1770 | OP Gildenburg | Slangenburg | 415 | Deventer | Overstortmetingen | [7 empty] | 12 | Matig | 1 | N.V.T. | Tweede helft |  | 0
W1790 | TG Oostriklaan | Titus Brandsmaplein | 1 | Deventer | Tunnelgemalen |  |  | 2026 | 03 | Hoog | 1 | n.v.t. | 07 | Matig | 1 | n.v.t. | Tweede helft |  | Het gemaal bevindt zich tegenover het station Colmschate. Navigeren op Oostriksweg 4, daarna via fietspad omhoog richting station.
W1909 | RG Westenbergkazerne DWA | Marechausseestraat | 18 | Schalkhaar | Rioolgemalen | 1 |  | 2029 | 01 | Hoog | 1 | n.v.t. | 01 | Hoog | 2 | n.v.t. | N.V.T |  | 0
W1910 | RG Westenbergkazerne RWA | Marechausseestraat | 18 | Schalkhaar | Rioolgemalen | 1 |  | 2029 | 01 | Laag | 0.5 | Even | 01 | Hoog | 2 | n.v.t. | N.V.T |  | 0
W1970 | OP Schalkhaar | Hagenvoorderdijk | 28 | Schalkhaar | Overstortmetingen | [7 empty] | 12 | Matig | 1 | N.V.T. | Tweede helft |  | 0
W1980 | BB Schalkhaar | Hagenvoorderdijk | 28 | Schalkhaar | Bergbezinkbassins |  |  | 2027 | 02 | Matig | 0.5 | Even | 08 | Matig | 1 | n.v.t. | Eerste helft |  | 0
W1981 | RG Schalkhaar | Hagenvoorderdijk | 4B | Schalkhaar | Rioolgemalen |  | 1 | 2029 | 01 | Hoog | 1 | N.V.T | 04 | Hoog | 2 | N.V.T. | N.V.T |  | 0
W2000 | RG Somervaart | Somervaart | 22 | Deventer | Rioolgemalen | 1 |  | 2027 | 01 | Hoog | 1 | n.v.t. | 02 | Hoog | 2 | n.v.t. | Tweede helft |  | 0
W2001 | RG VBO Somervaart | Somervaart | 22 | Deventer | Rioolgemalen | 1 |  | 2027 | 01 | Matig | 0.5 | Even | 01 | Matig | 1 | n.v.t. | Eerste helft |  | 0
W2070 | OP Mathilde Witbautstraat | Somervaart | 33 | Deventer | Overstortmetingen | [7 empty] | 12 | Matig | 1 | N.V.T. | Tweede helft |  | 0
W2101 | RG Vijfhoek DWA | Leonard Springerlaan | 181 | Deventer | Rioolgemalen |  | 1 | 2027 | 01 | Hoog | 1 | n.v.t. | 04 | Hoog | 2 | n.v.t. | N.V.T |  | 0
W2102 | RG Vijfhoek RWA | Leonard Springerlaan | 181 | Deventer | Rioolgemalen |  | 1 | 2027 | 01 | Hoog | 1 | n.v.t. | 04 | Matig | 1 | n.v.t. | Eerste helft |  | 0
W2103 | RG Colmschaterstraatweg | Colmschaterstraatweg | 7 | Deventer | Rioolgemalen | 1 |  | 2029 | 01 | Nihil | 0 | n.v.t. | 01 | Matig | 1 | n.v.t. | Eerste helft |  | 0
W2104 | RG Jeurlink DWA | Cornelis Lelylaan | 1 | Deventer | Rioolgemalen | 1 |  | 2027 | 01 | Hoog | 1 | n.v.t. | 02 | Hoog | 2 | n.v.t. | N.V.T |  | 0
W2105 | RG Jeurlink RWA | Cornelis Lelylaan | 1 | Deventer | Rioolgemalen | 1 |  | 2027 | 01 | Matig | 0.5 | Oneven | 02 | Hoog | 2 | n.v.t. | N.V.T |  | 0
W2200 | RG Oxersteegvijver | Oude Oxersteeg | 3 | Deventer | Rioolgemalen | 1 |  | 2027 | 01 | Nihil | 0 | n.v.t. | 01 | Matig | 1 | n.v.t. | Eerste helft |  | 0
W2201 | RG Handelspark DWA | Oude Oxersteeg | 3 | Deventer | Rioolgemalen | 1 |  | 2027 | 01 | Hoog | 1 | n.v.t. | 02 | Zeer hoog | 3 | n.v.t. | N.V.T |  | 0
W2202 | RG Handelspark RWA | Oude Oxersteeg | 3 | Deventer | Rioolgemalen | 1 |  | 2027 | 01 | Hoog | 1 | n.v.t. | 03 | Hoog | 2 | n.v.t. | N.V.T |  | 0
W2301 | RG Looërmark | Oudendijk | 6 | Bathmen | Rioolgemalen | 1 |  | 2028 | 01 | Matig | 0.5 | Oneven | 01 | Matig | 1 | n.v.t. | Eerste helft |  | 0
W2400 | RG De Poll-laan | Burgemeester A. Bontekoelaan | 1 | Bathmen | Rioolgemalen | 1 |  | 2027 | 01 | Matig | 0.5 | Oneven | 02 | Matig | 1 | n.v.t. | Eerste helft |  | 0
W2401 | RG Noorderenk | Noorderenk | 62 | Bathmen | Rioolgemalen | 1 |  | 2027 | 01 | Matig | 0.5 | Oneven | 03 | Matig | 1 | n.v.t. | Eerste helft |  | De aanhanger die op de inrit staat is van Bjorn Hanzen, zoon van de moeder in het huis rechts naast de oprit. Hij is te bereiken op 06-10709184 Afspraak 19 nov 2019 is dat de aannemer hem van te voren belt om de aanhanger weg te zetten.
W2500 | RG De Kuiperij | De Kuiperij | 1 | Bathmen | Rioolgemalen | 1 |  | 2027 | 01 | Matig | 0.5 | Oneven | 02 | Matig | 1 | n.v.t. | Eerste helft |  | 0
W2571 | OP Bathmen-Noord | Bathmense Landen |  | Bathmen | Overstortmetingen | [7 empty] | 12 | Matig | 1 | N.V.T. | Tweede helft |  | Bevind zich ten noorden van Bathmen in het weiland. circa 700 m vanaf de kruising met de koekendijk
W2572 | OP De Kuijperij | De Kuiperij | 12 | Bathmen | Overstortmetingen | [7 empty] | 12 | Matig | 1 | N.V.T. | Tweede helft |  | 0
W2580 | BB Bathmen-Noord | Bathmense Landen |  | Bathmen | Bergbezinkbassins |  |  | 2027 | 02 | Matig | 0.5 | Even | 8 | Matig | 1 | N.V.T. | Eerste helft |  | BB bestaat uit twee langebergleidingen (niet reinigen), en 3 afzonderlijke tussenputten, wel reinigen.
W2581 | BB De Kuiperij | De Kuiperij | 6 | Bathmen | Bergbezinkbassins |  |  | 2027 | 02 | Matig | 0.5 | Even | 08 | Matig | 1 | n.v.t. | Eerste helft |  | 0
W2860 | SK Bettinkdijk | Bettinkdijk |  | Bathmen | Terugslagkleppen, Spui- of duikerschuiven | [7 empty] | 10 | Matig | 1 | N.V.T. | Tweede helft |  | 0
W3000 | RG Woertmansweg DWA | Woertmansweg | 16 | Bathmen | Rioolgemalen | 1 |  | 2027 | 01 | Matig | 0.5 | Oneven | 02 | Hoog | 2 | n.v.t. | N.V.T |  | 0
W3001 | RG Woertmansweg RWA | Woertmansweg | 16 | Bathmen | Rioolgemalen | 1 |  | 2027 | 01 | Matig | 0.5 | Even | 02 | Hoog | 2 | n.v.t. | Eerste helft |  | 0
W3020 | RG Bathmense Enk | Kruisakker | 1 | Bathmen | Rioolgemalen | 1 |  | 2026 | 01 | Matig | 0.5 | Oneven | 01 | Matig | 1 | n.v.t. | Eerste helft |  | 0
W3354 | RG Steenbrugge | Arend Keldermanstraat | 2 | Deventer | Rioolgemalen | 1 |  | 2029 | 01 | Hoog | 1 | n.v.t. | 01 | Zeer hoog | 3 | n.v.t. | N.V.T |  | pompen zijn gewijzigd in Concerter, gegevens van typeplaatje nog overnemen!
W3355 | RG Steenbrugge/Zwermdorp | Grietje van der Spekstraat | 16 | Deventer | Rioolgemalen | 1 |  | 2027 | 01 | Hoog | 1 | n.v.t. | 01 | Matig | 1 | n.v.t. | Tweede helft |  | Concerter pompen niet meggeren! Enexis hanteert adres: 'Wechelerweg 52 nabij'
W3356 | Steenbrugge/Buurtschappen | Jan Stoffelstraat | 13 | Deventer | Rioolgemalen | 1 |  | 2027 | 01 | Hoog | 1 | n.v.t | 01 | Matig | 1 | n.v.t. | Tweede helft |  | Concerter pompen niet meggeren! Enexis hanteert adres: 'Wechelerweg 54'.
W3641 | RG De Wijtenhorst | Horsterhoekweg | 14 | Schalkhaar | Rioolgemalen | 1 |  | 2029 | 01 | Matig | 0.5 | Oneven | 02 | Matig | 1 | n.v.t. | Tweede helft |  | 0
W3770 | OP Lettele | Oerdijk | 111 | Lettele | Overstortmetingen | [7 empty] | 12 | Matig | 1 | N.V.T. | Tweede helft |  | OP bevind zich voor het brugje op "het ommetje" achter Oerdijk 111
W4571a | OP Gorsselseweg | Gorsselseweg | 18 | Bathmen | Overstortmetingen | [7 empty] | 12 | Matig | 1 | N.V.T. | Tweede helft |  | 0
W5040 | OL Groot Colmschate O1 | Wielingenstraat | 27 | Deventer | Appendages Persleidingen | [7 empty] | 13 | Matig | 1 | N.V.T. | Tweede helft |  | Eigendom: Gemeente Deventer, contactpersoon Dhr. P. Nijboer Afstand tot merkpaal 12 meter
W5041 | OL Groot Colmschate O2 | Vriezenbeltstraat | 28 | Deventer | Appendages Persleidingen | [7 empty] | 13 | Matig | 1 | N.V.T. | Tweede helft |  | Eigendom: Gemeente Deventer, contactpersoon Dhr. P. Nijboer Afstand tot merkpaal 1 meter
W5042 | OL Groot Colmschate O3 | Nico Bolkesteinlaan | 65 | Deventer | Appendages Persleidingen | [7 empty] | 13 | Matig | 1 | N.V.T. | Tweede helft |  | Fietspad, nabij Deventer ziekenhuis Eigenaar: Gemeente Deventer, Contactpersoon: Dhr. P. Nijboer
W5043 | OL Groot Colmschate O4 | Koningin Wilhelminalaan | 4 | Schalkhaar | Appendages Persleidingen | [7 empty] | 13 | Matig | 1 | N.V.T. | Tweede helft |  | In weiland tussen Mensinkdijkje en Kon Wilhelminalaan, bij ganzenhouder Eigenaar: dhr. Friezen, Adres: 't Mensink 17 Schalkhaar, tel: 0657332380
W5044 | OL Groot Colmschate O5 | Oosterwechelsweg | 18 | Schalkhaar | Appendages Persleidingen | [7 empty] | 13 | Matig | 1 | N.V.T. | Tweede helft |  | Nabij kruispunt Raalterweg, geïnspecteerd in 2015, in weiland gemarkeerd met palen. Eigenaar: Gemeente Deventer, contactpersoon: Dimence verhuurt de grond weduwvrouw Kleverkamp, Raalterweg 12, 0570 531 207
W5045 | OL Groot Colmschate O5a | Herman Boerhaavelaan | 67 | Deventer | Appendages Persleidingen | [7 empty] | 13 | Matig | 1 | N.V.T. | Tweede helft |  | Eigenaar: Gemeente Deventer, Contactpersoon dhr. P Nijboer
W5046 | OL Groot Colmschate O6 | Godebaldstraat | 46 | Deventer | Appendages Persleidingen | [7 empty] | 13 | Matig | 1 | N.V.T. | Tweede helft |  | Eigenaar: Gemeente Deventer, Contactpersoon: dhr. P.Nijboer
W5047 | OL Groot Colmschate O7 | Borgelerdijk | 3 | Deventer | Appendages Persleidingen | [7 empty] | 13 | Matig | 1 | N.V.T. | Tweede helft |  | Eigenaar: Gemeente Deventer, Contactpersoon: dhr. P.Nijboer
W5048 | OL Groot Colmschate O8 | Havezatelaan | 42 | Deventer | Appendages Persleidingen | [7 empty] | 13 | Matig | 1 | N.V.T. | Tweede helft |  | Eigenaar: Stichting IJselland, Contacpersoon: H. Nieuwenhuis, Oranjelaan 19, 7431AA DIepeveen, tel: 0570-591420,mob: 06-15202316, h_nieuwenhuis40@hotmail.com
W5049 | OL Groot Colmschate O9 | Oranjeweg | 19 | Diepenveen | Appendages Persleidingen | [7 empty] | 13 | Matig | 1 | N.V.T. | Tweede helft |  | Eigenaar: Stichting IJselland, Contacpersoon: H. Nieuwenhuis, Oranjelaan 19, 7431AA DIepeveen, tel: 0570-591420,mob: 06-15202316, h_nieuwenhuis40@hotmail.com
W5050 | OL Groot Colmschate O10 | Vestdijkgaarde | 52 | Deventer | Appendages Persleidingen | [7 empty] | 13 | Matig | 1 | N.V.T. | Tweede helft |  | Eigenaar: Stichting IJselland, Contacpersoon: H. Nieuwenhuis, Oranjelaan 19, 7431AA DIepeveen, tel: 0570-591420,mob: 06-15202316, h_nieuwenhuis40@hotmail.com
W5051 | OL Groot Colmschate O11 | Ridderinkhof | 7 | Deventer | Appendages Persleidingen | [7 empty] | 13 | Matig | 1 | N.V.T. | Tweede helft |  | Eigenaar: Gemeente Deventer, Contactpersoon: dhr. P. Nijboer
W5052 | OL Noorwegenstraat O1 | Zweedsestraat | 9 | Deventer | Appendages Persleidingen | [7 empty] | 13 | Nihil |  | N.V.T. | N.V.T |  | Eigenaar: Gemeente Deventer contactpersoon dhr. P. Nijboer
W5053 | OL Noorwegenstraat O2 | Kanaaldijk Oost |  | Deventer | Appendages Persleidingen | [7 empty] | 13 | Nihil |  | N.V.T. | N.V.T |  | Tijdens inspectie handmatig ontluchten/bedienen.
W5054 | OL Roessinkspad O1 | Siemelinksweg |  | Deventer | Appendages Persleidingen | [7 empty] | 13 | Nihil |  | N.V.T. | N.V.T |  | Eigenaar: Gemeente Deventer contactpersoon dhr. P. Nijboer
W5055 | OL Schalkhaar O1 | Raalterweg |  | Deventer | Appendages Persleidingen | [7 empty] | 13 | Nihil |  | N.V.T. | N.V.T |  | Eigenaar: Gemeente Deventer contactpersoon dhr. P. Nijboer
W5056 | OL Schalkhaar O2 | Herman Boerhaavelaan |  | Deventer | Appendages Persleidingen | [7 empty] | 13 | Nihil |  | N.V.T. | N.V.T |  | Eigenaar: Gemeente Deventer contactpersoon dhr. P. Nijboer
W5057 | OL Schalkhaar O3 | Herman Boerhaavelaan | 98 | Deventer | Appendages Persleidingen | [7 empty] | 13 | Nihil |  | N.V.T. | N.V.T |  | Eigenaar: Gemeente Deventer contactpersoon dhr. P. Nijboer
W5058 | OL Ontluchtingsput Doornenburg O1 | Kanaaldijk Oost |  | Deventer | Appendages Persleidingen | [7 empty] | 13 | Nihil |  | N.V.T. | N.V.T |  | 0
W5059 | OL Ontluchtingsput Lettele O1 | Kanaaldijk Oost |  | Schalkhaar | Appendages Persleidingen | [7 empty] | 13 | Nihil |  | N.V.T. | N.V.T |  | Ontluchtingsput te lokaliseren met graaf actie
W5060 | OL Ontluchtingsput x | nader te bepalen |  | Deventer | Appendages Persleidingen | [7 empty] | 13 | Matig | 1 | N.V.T. | Tweede helft |  | 0
W5061 | OL Ontluchtingsput x | nader te bepalen |  | Deventer | Appendages Persleidingen | [7 empty] | 13 | Matig | 1 | N.V.T. | Tweede helft |  | 0
W5062 | OL Ontluchtingsput x | nader te bepalen |  | Deventer | Appendages Persleidingen | [7 empty] | 13 | Matig | 1 | N.V.T. | Tweede helft |  | 0
W5063 | OL Ontluchtingsput x | nader te bepalen |  | Deventer | Appendages Persleidingen | [7 empty] | 13 | Matig | 1 | N.V.T. | Tweede helft |  | 0
W5064 | OL Ontluchtingsput x | nader te bepalen |  | Deventer | Appendages Persleidingen | [7 empty] | 13 | Matig | 1 | N.V.T. | Tweede helft |  | 0
W5065 | OL Ontluchtingsput x | nader te bepalen |  | Deventer | Appendages Persleidingen | [7 empty] | 13 | Matig | 1 | n.v.t. | Tweede helft |  | 0
W5066 | OL Ontluchtingsput x | nader te bepalen |  | Deventer | Appendages Persleidingen | [7 empty] | 13 | Matig | 1 | N.V.T. | Tweede helft |  | 0
W5101 | AF RG Oude Bathmenseweg | Oude Bathmenseweg | 2e | Deventer | Appendages Persleidingen | [7 empty] | 13 | nihil |  | n.v.t. | n.v.t |  | 0
W5102 | TPI RG Oude Bathmenseweg | Oude Bathmenseweg | 2e | Deventer | Appendages Persleidingen | [7 empty] | 13 | nihil |  | n.v.t. | n.v.t |  | 0
W5103 | AF RG Schalkhaar | N337 | 61 | Deventer | Appendages Persleidingen | [7 empty] | 13 | matig | 1 | n.v.t. | Tweede helft |  | 0
W5104 | AF RG Keizerslanden | Karel de Grotelaan | 473-499 | Deventer | Appendages Persleidingen | [7 empty] | 13 | nihil |  | n.v.t. | n.v.t |  | Voorafgaand aan bediening RG Keizerslanden uitschakelen
W5106 | AF RG Noorwegenstraat | Noorwegenstraat |  | Deventer | Appendages Persleidingen | [7 empty] | 13 | nihil |  | n.v.t. | n.v.t |  | 0
W5107 | AF RG Heukelenseweg naar persleiding | Heukelenseweg | 24 | Deventer | Appendages Persleidingen | [7 empty] | 13 | nihil |  | n.v.t. | n.v.t |  | 0
W5108 | AF RG Heukelenseweg naar vrij verval | Heukelenseweg | 24 | Deventer | Appendages Persleidingen | [7 empty] | 13 | nihil |  | n.v.t. | n.v.t |  | 0
W5109 | AF RG Handelspark | Roessinkspad |  | Deventer | Appendages Persleidingen | [7 empty] | 13 | nihil |  | n.v.t. | n.v.t |  | 0
W5110 | AF RG Looërmark | Britspad |  | Bathmen | Appendages Persleidingen | [7 empty] | 13 | nihil |  | n.v.t. | n.v.t |  | Voorafgaand aan bediening van afsluiter, RG Looërmark uitschakelen
W5111 | AF MC Bathmen | Croddendijk |  | Lettele | Appendages Persleidingen | [7 empty] | 13 | nihil |  | n.v.t. | n.v.t |  | 0
W5112 | AF RG Doornenburg | Kanaaldijk West |  | Deventer | Appendages Persleidingen | [7 empty] | 13 | nihil |  | n.v.t. | n.v.t |  | 0
Note on I8: [Opmerkingenthread] U kunt deze opmerkingenthread lezen in uw versie van Excel. Eventuele wijzigingen aan de thread gaan echter verloren als het bestand wordt geopend in een nieuwere versie van Excel. Meer informatie: https://go.microsoft.com/fwlink/?linkid=870924 Opmerking: Groen zit in jaaropdract
Note on I9: [Opmerkingenthread] U kunt deze opmerkingenthread lezen in uw versie van Excel. Eventuele wijzigingen aan de thread gaan echter verloren als het bestand wordt geopend in een nieuwere versie van Excel. Meer informatie: https://go.microsoft.com/fwlink/?linkid=870924 Opmerking: Wit overzetten naar 2026

## SAM overzicht (hidden)
Object |  | Objectdetails | [6 empty] | Locatiegegevens
Code | Omschrijving | Categorie | Tags | Type | Risicoprofiel | Opmerking | Afbeeldingen | Documenten | Plaats | Straat
TPI | testmv TPI | Drukriolering |  | Aansluiting tijdelijke pomp installatie | Onbekend |  | 0 | 0 | Deventer | Ceintuurbaan
W0000 | RG Rielerkolk Put 10 | Rioolgemalen |  | RG-1P-NM | Onbekend | Te reinigen inhoud: 6.33m³ | 7 | 0 | Deventer | Bekkumerstraat
W0001 | RG Rielerkolk Put 14 | Rioolgemalen |  | RG-1P-NM | Onbekend | Te reinigen inhoud: 4.77m³ | 6 | 0 | Deventer | Vriezenbeltstraat
W0002 | RG Voorstad | Rioolgemalen |  | RG-4P-NM-LP-RC-DM | Onbekend | Te reinigen inhoud: 89.25m³ | 11 | 1 | Deventer | Vetkampstraat
W0003 | RG Groot Colmschate | Rioolgemalen |  | RG-3P-NM-LP-RC-BU-DM-PM | Onbekend | Te reinigen inhoud: 128.95m³ Bij het betreden van de ontvangstkelder moet W0810 DG Intratuin handmatig worden uitgeschakeld. DG Intratuin loost in de ontvangstkelder van RG Groot Colmschate Bij Vitens bekend als Douwelerkolkweg | 20 | 0 | Deventer | Douwelerkolkweg
W0005 | RG Rielerweg 2 | Rioolgemalen |  | RG-1P-NM | Onbekend | Te reinigen inhoud: 1.92m³ | 6 | 0 | Deventer | Nico Bolkesteinlaan
W0006 | RG Zwolseweg | Rioolgemalen |  | RG-1P-NM | Onbekend | Te reinigen inhoud: 1.61m³ | 5 | 0 | Deventer | Zwolseweg
W0007 | RG Keizerslanden | Rioolgemalen |  | RG-2P-MM-NM-RC-BU-DM | Onbekend | Te reinigen inhoud: 32.55m³ Versnijder in put voor gemaal, deze omhoog halen en reinigen Bij Vitens bekend als Karel de Grotelaan 162 | 10 | 1 | Deventer | Karel de Grotelaan
W0008 | RG Platvoet | Rioolgemalen |  | RG-2P-3NM-BU | Onbekend | Te reinigen inhoud: 64.15m³ Ventilatie in schakelruimte moet hoog staan om overdruk te creëren, anders H2S schade Bij Vitens bekend onder Marsmansgaarde 82 | 15 | 0 | Deventer | Marsmangaarde
W0020 | Raalterweg 3 | Drukriolering met kWh meter |  | Minigemaal 1-pomps | Onbekend |  | 7 | 0 | Deventer | Raalterweg
W0021 | Roland Holstlaan 6 | Drukriolering |  | Minigemaal 1-pomps | Onbekend | EVENEMENTENTERREIN. OM OP TERREIN TE KOMEN MOET JE DOOR HET HEK MET M-LOY 500 SLEUTEL,INSTALLATIE ZIT IN/BIJ BETONNEN HOKJE | 9 | 4 | Deventer | Roland Holstlaan
W0022 | Lookersdijk 2 | Drukriolering met kWh meter |  | Minigemaal 1-pomps | Onbekend | 2024 een afgaande voeding 230V aangelegd voor onderkomen hertenkamp. Voor kabeltracé zie documenten. | 8 | 2 | Deventer | Lookersdijk
W0023 | Lookersdijk 5 | Drukriolering met kWh meter |  | Minigemaal 1-pomps | Onbekend |  | 7 | 0 | Deventer | Lookersdijk
W0024 | Heimansweg 11 | Drukriolering met kWh meter |  | Minigemaal 1-pomps | Onbekend |  | 7 | 0 | Deventer | Heimansweg
W0025 | Lookersdijk 13 | Drukriolering met kWh meter |  | Minigemaal 1-pomps | Onbekend |  | 6 | 0 | Deventer | Lokersdijk
W0026 | Lokersdijk 9 | Drukriolering |  | Minigemaal 1-pomps | Onbekend | INSTALATIE STAAT ACHTER HAAG | 9 | 0 | Deventer | Lookersdijk
W0027 | Pekelharingsweg 2 | Drukriolering met kWh meter |  | Minigemaal 1-pomps | Onbekend |  | 6 | 0 | Deventer | Pekelharingsweg
W0028 | Pekelharingsweg 2 A | Drukriolering |  | Minigemaal 1-pomps | Onbekend | vlotter korter aangebonden ivm 2e aanvoerleiding, zo laten svp. | 9 | 0 | Deventer | Pekelharingsweg
W0029 | Pekelharingsweg 3 | Drukriolering met kWh meter |  | Minigemaal 1-pomps | Onbekend |  | 5 | 0 | Deventer | Pekelharingsweg
W0030 | Pekelharingsweg 6 | Drukriolering |  | Minigemaal 1-pomps | Onbekend |  | 7 | 0 | Deventer | Pekelharingsweg
W0031 | Pekelharingsweg 9 | Drukriolering |  | Minigemaal 1-pomps | Onbekend |  | 9 | 0 | Deventer | Pekelharingsweg
W0032 | Platvoetsdijk 1 | Drukriolering |  | Minigemaal 1-pomps | Onbekend | INSTALLATIE, STAAT RECHTS TEGEN DE HAAG, ZO GAUW JE VAN DE ROLAND HOLSTLAAN, DE PLATVOETSDIJK OPRIJD. | 8 | 0 | Deventer | Platvoetsdijk
W0033 | Platvoetsdijk 3 | Drukriolering met kWh meter |  | Minigemaal 1-pomps | Onbekend | Installatie staat op afgesloten parkeerterrein van tennispark. | 7 | 0 | Deventer | Platvoetsdijk
W0034 | Platvoetsdijk 5 | Drukriolering met kWh meter |  | Minigemaal 1-pomps | Onbekend |  | 6 | 0 | Deventer | Platvoetsdijk
W0040 | nabij Watertoren | Drukriolering met kWh meter |  | Minigemaal 1-pomps | Onbekend | 2e hand put toegepast uit 2006 | 3 | 0 | Deventer | Ceintuurbaan
W0040a | SK Nijhoffgaarde | Terugslagkleppen, Spui- of duikerschuiven |  | TG Terugslagklep | Onbekend |  | 0 | 0 | Deventer | Nijhoffgarde x Overstichtlaan
W0041 | SK Marsmangaarde | Terugslagkleppen, Spui- of duikerschuiven |  | SK Spui- of duikerschuif | Onbekend |  | 0 | 0 | Deventer | Marsmangaarde
W0042 | SK Bredenhorst | Terugslagkleppen, Spui- of duikerschuiven |  | TG Terugslagklep | Onbekend |  | 0 | 0 | Deventer | Bredenhorst
W0043 | SK Overstichtlaan | Terugslagkleppen, Spui- of duikerschuiven |  | SK Spui- of duikerschuif | Onbekend |  | 0 | 0 | Deventer | Overstichtlaan x Heimansweg
W0044 | SK Heimansweg | Terugslagkleppen, Spui- of duikerschuiven |  | TG Terugslagklep | Onbekend |  | 0 | 0 | Deventer | Heimansweg
W0045 | SK Sportveldenlaan A | Terugslagkleppen, Spui- of duikerschuiven |  | TG Terugslagklep | Onbekend |  | 0 | 0 | Deventer | Sportveldenlaan
W0046 | SK Sportveldenlaan B | Terugslagkleppen, Spui- of duikerschuiven |  | TG Terugslagklep | Onbekend |  | 0 | 0 | Deventer | Sportveldenlaan
W0047 | SK Roland Holstlaan A | Terugslagkleppen, Spui- of duikerschuiven |  | SK Spui- of duikerschuif | Onbekend |  | 0 | 0 | Deventer | Roland Holstlaan
W0048 | SK Sportveldenlaan C | Terugslagkleppen, Spui- of duikerschuiven |  | TG Terugslagklep | Onbekend |  | 0 | 0 | Deventer | Sportveldenlaan
W0049 | SK Sportveldenlaan D | Terugslagkleppen, Spui- of duikerschuiven |  | SK Spui- of duikerschuif | Onbekend |  | 0 | 0 | Deventer | Sportveldenlaan
W0050 | SK Sportveldenlaan E | Terugslagkleppen, Spui- of duikerschuiven |  | TG Terugslagklep | Onbekend |  | 0 | 0 | Deventer | Sportveldenlaan
W0052 | SK IJsselkade | Terugslagkleppen, Spui- of duikerschuiven |  | SK Spui- of duikerschuif | Onbekend |  | 0 | 0 | Deventer | IJsselkade
W0053 | SK Ossenweerdstraat | Terugslagkleppen, Spui- of duikerschuiven |  | SK Spui- of duikerschuif | Onbekend | IWK code WDOD: 53-0370 Functie: primaire waterkering Signaleringspeil: 4,00 mNAP Sluitpeil: 4,20 mNAP Keerpeil: 4,52 mNAP 1e keermiddel zijn 2 terugslagkleppen in deze put 2e keermiddel is deze afsluiter Afmetingen spindelkop: vierkant 25 mm recht Op deze locatie bevindt zich een schuifafsluiter en twee terugslagkleppen. | 3 | 0 | Deventer | IJsselkade
W0054 | SK Ossenweerdstraat B | Terugslagkleppen, Spui- of duikerschuiven |  | SK Spui- of duikerschuif | Onbekend |  | 0 | 0 | Deventer | Ossenweerdstraat
W0056 | SK Laan van Borgele | Terugslagkleppen, Spui- of duikerschuiven |  | TG Terugslagklep | Onbekend |  | 0 | 0 | Deventer | Laan van Borgele
W0057 | SK Raalterweg | Terugslagkleppen, Spui- of duikerschuiven |  | SK Spui- of duikerschuif | Onbekend |  | 0 | 0 | Deventer | Raalterweg
W0058 | SK Roland Holstlaan B | Terugslagkleppen, Spui- of duikerschuiven |  | TG Terugslagklep | Onbekend |  | 0 | 0 | Deventer | Roland Holstlaan
W0059 | SK Jan Steenstraat | Terugslagkleppen, Spui- of duikerschuiven |  | SK Spui- of duikerschuif | Onbekend | IWK code WDOD: 53-0380 Functie: primaire waterkering Signaleringspeil: 4,00 mNAP Sluitpeil: 4,20 mNAP Keerpeil: 4,41 mNAP 1e keermiddel is terugslagklep 2e keermiddel is deze afsluiter Afmetingen spindelkop: vierkant ….. mm recht In deze put een terugslagklep en een schuifafsluiter | 4 | 0 | Deventer | IJsselkade
W0070 | OP Roland Holstlaan / Rembrandtkade | Overstortmetingen |  | OP Overstortput | Onbekend |  | 3 | 1 | Deventer | Roland Holstlaan
W0071 | OP Jan Steenstraat | Overstortmetingen |  | OP Overstortput | Onbekend |  | 5 | 1 | Deventer | Jan Steenstraat
W0072 | OP Ossenweerdstraat / IJsselkade | Overstortmetingen |  | OP Overstortput | Onbekend |  | 4 | 1 | Deventer | IJsselkade
W0075 | OP Kanaaldijk West (Noodoverstort) | Overstortmetingen |  | OP Overstortput | Onbekend |  | 6 | 1 | Deventer | Douwelerkolkweg
W0076 | NM Kon. Wilhelminalaan Panta Rheischool | Neerslagmetingen |  | NM Neerslagmeting | Onbekend |  | 3 | 1 | Deventer | Kon. Wilhelminalaan
W0077 | NM Burseplein | Neerslagmetingen |  | NM Neerslagmeting | Onbekend |  | 3 | 1 | Deventer | Grote Kerkhof
W0079 | LT Oude Holterweg | Overstortmetingen |  | OP Overstortput | Onbekend |  | 4 | 1 | Deventer | Oude Holterweg
W0080 | BB Herman Boerhaavelaan | Bergbezinkbassins |  | RG-4P-6NM | Onbekend | Te reinigen inhoud: 707.44m³ | 11 | 0 | Deventer | Herman Boerhaavelaan
W0081 | BB De Otter | Bergbezinkbassins |  | RG-4P-3NM | Onbekend | Te reinigen inhoud: 701.20m³ | 10 | 1 | Deventer | De Otter
W0082 | BB Nieuwe Markt | Bergbezinkbassins |  | RG-2P-2NM | Onbekend | Te reinigen inhoud: 463.75m³ | 16 | 0 | Deventer | Nieuwe Markt
W0090 | TG Overstichtlaan | Tunnelgemalen |  | RG-1P-2NM | Onbekend | Te reinigen inhoud: 3.58m³ Ivm bereikbaarheid van TG Overstichtslaan de vrachtwagen graag op de fietsbaan zetten. Zie foto. | 13 | 0 | Deventer | Overstichtlaan
W0091 | TG Henri Dunantlaan | Tunnelgemalen |  | RG-2P-NM | Onbekend | Te reinigen inhoud: 45m³ | 4 | 0 | Deventer | Rielerweg
W0092 | TG Rivierenwijk | Tunnelgemalen |  | RG-2P-2NM | Onbekend | Te reinigen inhoud: 28.78m³ | 7 | 0 | Deventer | Haringvlietstraat
W0093 | LT Brinkgeverweg | Overstortmetingen |  | OP Overstortput | Onbekend |  | 6 | 1 | Deventer | Brinkgeverweg
W0094 | LT Brinkgeverweg | Overstortmetingen |  | OP Overstortput | Onbekend |  | 5 | 1 | Deventer | Brinkgeverweg
W0100 | RG Bergweide | Rioolgemalen |  | RG-2P-NM-LP-RC-BU-DM | Onbekend | Te reinigen inhoud: 47.87m³ Lenspomp: niet aanwezig. Bij Vitens bekend als: Dordrechtweg | 8 | 0 | Deventer | Dordrechtweg
W0101 | RG Berkelweg | Rioolgemalen |  | RG-1P-NM | Onbekend | Te reinigen inhoud: 0.74m³ | 8 | 0 | Deventer | Berkelweg
W0102 | RG De Doelen | Rioolgemalen |  | RG-3P-NM | Onbekend | Te reinigen inhoud: 10.80m³ | 11 | 0 | Deventer | De Doelen
W0103 | RG Grote Kerkhof | Rioolgemalen |  | RG-2P-NM | Onbekend | Te reinigen inhoud: 19.92m³ | 6 | 1 | Deventer | Duimpoort
W0104 | RG Hartenaasje | Rioolgemalen |  | RG-2P-NM | Onbekend | Te reinigen inhoud: 17.67m³ | 6 | 0 | Deventer | Hartenaasje
W0105 | RG Van Twickelostraat | Rioolgemalen |  | RG-2P-NM | Onbekend | Te reinigen inhoud: 49.88m³ Put zit vlak naast een drukke weg, bij acties met groot materieel verplicht de verkeersmaatregelen toepassen zoals die op bijgevoegde tekening staan vermeld. | 6 | 1 | Deventer | Kapjeswelle
W0107 | VG Pothoofd | Rioolgemalen |  | RG-4P-NM | Onbekend | Te reinigen inhoud: 36.30m³ VG bevindt zich in parkeergarage, niet toegangelijk met vrachtwagens, rekening houden met langere slangen e.d. Bij Vitens bekend als Pothoofd P2, meternummer 61172066 Luiken van vijzelgoot demonteren om vijzelgoten en ontvangkelder te reinigen. Elektrische installatie wordt gevoed vanuit separate verdeelinrichting, inpandig andere kant van het gebouw. | 16 | 0 | Deventer | Pothoofd
W0108 | RG Oude Bathmenseweg 1 | Rioolgemalen |  | RG-2P-MM-NM | Onbekend | Te reinigen inhoud: 37.50m³ dit gemaal is voorzien van een versnijder, deze omhoog takelen en reinigen. Bij reiniging ook de put in de weg vóór het gemaal leegzuigen, omdat zich daar vuil verzamelt. Debietmeter bevindt zich in put buiten gemaal | 15 | 1 | Deventer | Oude Bathmenseweg
W0109 | RG Welle HWA | Rioolgemalen |  | RG-2P-NM | Onbekend | Te reinigen inhoud: 18.75m³ Voedingsveld voorzien van een k.wcd 16A 5p t.b.v. Evenementen | 12 | 0 | Deventer | Welle
W0110 | RG Snipperlingsdijk 62 | Rioolgemalen |  | RG-2P-NM | Onbekend | Te reinigen inhoud: 3.13m³ | 7 | 0 | Deventer | Snipperlingsdijk
W0119 | Stationsplein 6 | Drukriolering met kWh meter |  | Minigemaal 1-pomps | Onbekend |  | 4 | 6 | Deventer | Stationsplein
W0120 | SK Nieuwe Markt/ Graven | Terugslagkleppen, Spui- of duikerschuiven |  | SK Spui- of duikerschuif | Onbekend | IWK code WDOD: 53-0290 Functie: primaire waterkering Signaleringspeil: 6,00 mNAP Sluitpeil: 6,30 mNAP Keerpeil: nvt 1e keermiddel is W0123 Nieuwe Markt 2e keermiddel is deze afsluiter, samen met W0128 Afmetingen spindelkop: halve maan 20 mm | 5 | 0 | Deventer | Nieuwe Markt
W0121 | SK Graaf van Burenstraat A | Terugslagkleppen, Spui- of duikerschuiven |  | SK Spui- of duikerschuif | Onbekend |  | 0 | 0 | Deventer | Graaf van Burenstraat
W0122 | SK Graaf van Burenstraat B | Terugslagkleppen, Spui- of duikerschuiven |  | TG Terugslagklep | Onbekend |  | 0 | 0 | Deventer | Graaf van Burenstraat
W0123 | SK Nieuwe Markt | Terugslagkleppen, Spui- of duikerschuiven |  | SK Spui- of duikerschuif | Onbekend | IWK code WDOD: 53-0285 Functie: primaire waterkering Signaleringspeil: 6,00 mNAP Sluitpeil: 6,30 mNAP Keerpeil: nvt 1e keermiddel is deze afsluiter 2e keermiddel is W0120 en W0128 Afmetingen spindelkop: 25-30mm taps De schuifafsluiter bevind zich in het riool onder de toegang tot de Nieuwe Markt. | 3 | 0 | Deventer | Nieuwe Markt
W0124 | SK Melksterstraat | Terugslagkleppen, Spui- of duikerschuiven |  | SK Spui- of duikerschuif | Onbekend | IWK code WDOD: 53-0250 Functie: primaire waterkering Signaleringspeil: 6,70 mNAP Sluitpeil: 6,95 mNAP Keerpeil: 7,97 mNAP 1e keermiddel is deze afsluiter 2e keermiddel is niet aanwezig Afmetingen spindelkop: vierkant recht 25 mm Hier bevindt zich een schuifafsluiter in de straat. | 2 | 0 | Deventer | Melksterstraat
W0125 | SK Grote Kerkhof / Hoek Polstraat | Terugslagkleppen, Spui- of duikerschuiven |  | SK Spui- of duikerschuif | Onbekend | IWK code WDOD: 53-0260 Functie: primaire waterkering Signaleringspeil: 6,00 mNAP Sluitpeil: 6,30 mNAP Keerpeil: nvt 1e keermiddel is W0127 Duimpoort/St. Jansstraat 2e keermiddel is deze afsluiter. Afmetingen spindelkop: 20mm vierkant | 3 | 0 | Deventer | Grote Kerkhof
W0127 | SK Duimpoort/ St. Janstraat | Terugslagkleppen, Spui- of duikerschuiven |  | SK Spui- of duikerschuif | Onbekend | IWK code WDOD: 53-0265 Functie: primaire waterkering Signaleringspeil: 6,00 mNAP Sluitpeil: 6,30 mNAP Keerpeil: nvt 1e keermiddel is deze afsluiter 2e keermiddel is W0125. Afmetingen spindelkop: 25-30mm taps Deze afsluiter ligt voor de Duimpoort en dient als eerste kering | 4 | 0 | Deventer | Grote Kerkhof
W0128 | SK Hofstraat | Terugslagkleppen, Spui- of duikerschuiven |  | SK Spui- of duikerschuif | Onbekend | IWK code WDOD: 53-0280 Functie: primaire waterkering Signaleringspeil: 6,00 mNAP Sluitpeil: 6,30 mNAP Keerpeil: nvt 1e keermiddel is W0123 Nieuwe Markt 2e keermiddel is deze afsluiter, samen met W0120 Afmetingen spindelkop: vierkant 22mm De afsluiter bevindt zich in het riool. | 3 | 0 | Deventer | Hofstraat
W0129 | SK Noordenbergstraat / Klooster | Terugslagkleppen, Spui- of duikerschuiven |  | SK Spui- of duikerschuif | Onbekend | IWK code WDOD: 53-0300 Functie: primaire waterkering Signaleringspeil: 5,80 mNAP Sluitpeil: 6,50 mNAP Keerpeil: nvt 1e keermiddel is deze afsluiter ‎2e keermiddel is er niet vanwege de kleine leiding Afmetingen spindelkop: 20mm vierkant. | 3 | 0 | Deventer | Noordenbergstraat
W0130 | SK Noordenbergstraat / Muggeplein | Terugslagkleppen, Spui- of duikerschuiven |  | SK Spui- of duikerschuif | Onbekend | IWK code WDOD: 53-0310 Functie: primaire waterkering Signaleringspeil: 6,30 mNAP Sluitpeil: 6,95 mNAP Keerpeil: nvt 1e keermiddel is W0131 Muggeplein/A.d.M Vispoort 2e keermiddel is deze afsluiter Afmetingen spindelkop: vierkant 30 mm taps Afsluiter ligt op het Muggeplein, op de hoek met de Noordenbergstraat | 3 | 0 | Deventer | Muggeplein
W0131 | SK Achter de Muren Vispoort / Muggeplein | Terugslagkleppen, Spui- of duikerschuiven |  | SK Spui- of duikerschuif | Onbekend | IWK code WDOD: 53-0315 Functie: primaire waterkering Signaleringspeil: 6,30 mNAP Sluitpeil: 6,95 mNAP Keerpeil: nvt 1e keermiddel is deze afsluiter 2e keermiddel is W0130 Noordenbergstraat/Muggeplein Afmetingen spindelkop:25mm taps | 4 | 0 | Deventer | Muggeplein
W0132 | SK Nieuwe Markt / Graven | Terugslagkleppen, Spui- of duikerschuiven |  | SK Spui- of duikerschuif | Onbekend |  | 0 | 0 | Deventer | Nieuwe Markt
W0133 | SK Hartenaasje | Terugslagkleppen, Spui- of duikerschuiven |  | 2 x Schuif in 1 put | Onbekend | Functie: Primaire waterkering IKW code WDOD: 53-130 Signaleringspeil: 6,00 mNAP Sluitpeil: 6,25 mNAP Keerpeil: 6,46 mNAP 1e keermiddel: deze schuifafsluiter ín het gemaal, aan buitendijkse zijde 2e keermiddel: rioolaanvoer afsluiter in gemaal binnendijkse zijde Afmetingen spindelkop: 30mm taps. In de ontvangstkelder van het gemaal W0104 Hartenaasje bevinden zich twee schuifafsluiters welke gesloten moeten worden bij hoogwater. Beide schuiven zijn te bedienen boven op het gemaal via spindelpotten. Jaarlijkse periodieke bediening vindt plaats via de reinigingsopdracht gemalen | 4 | 0 | Deventer | Zutphenseweg
W0134 | SK Pothoofd A | Terugslagkleppen, Spui- of duikerschuiven |  | SK Spui- of duikerschuif | Onbekend |  | 0 | 0 | Deventer | Pothoofd
W0135 | SK Brinkgarage | Terugslagkleppen, Spui- of duikerschuiven |  | SK Spui- of duikerschuif | Onbekend | IWK code WDOD: 53-0190 Functie: primaire waterkering Signaleringspeil: 4,70 mNAP Sluitpeil: 4,90 mNAP Keerpeil: 4,98 mNAP 1e keermiddel is W0138 in Pothoofdkade 2e keermiddel is de combinatie van deze 2 afsluiters, in twee putten naast elkaar Afmetingen beide spindelkoppen: beide halve maan rond 30 mm In de parkeergarage Brink onder de Wilhelminabrug bevinden zich twee afsluiters welke als 2e keermiddel dichtgezet kunnen worden bij hoogwater. | 5 | 0 | Deventer | Pothoofd
W0136 | SK Wilhelminabrug A | Terugslagkleppen, Spui- of duikerschuiven |  | SK Spui- of duikerschuif | Onbekend |  | 0 | 0 | Deventer | Bokkingshang
W0137 | SK Wilhelminabrug B | Terugslagkleppen, Spui- of duikerschuiven |  | SK Spui- of duikerschuif | Onbekend |  | 0 | 0 | Deventer | Bokkingshang
W0138 | SK Wilhelminabrug Pothoofdkade | Terugslagkleppen, Spui- of duikerschuiven |  | SK Spui- of duikerschuif | Onbekend | IWK code WDOD: 53-0190 Functie: primaire waterkering Signaleringspeil: 4,70 mNAP Sluitpeil: 4,90 mNAP Keerpeil: 4,98 mNAP 1e keermiddel: deze afsluiter 2e keermiddel: twee afsluiters in parkeergarage Brink, beide met nummer W0135 Afmetingen spindelkop 25 mm rechtstandig Afsluiter ligt in de kade naast de Wilhelminabrug, spindel loopt scheef maar draait wel goed. | 4 | 0 | Deventer | Pothoofd
W0141 | SK Singel | Terugslagkleppen, Spui- of duikerschuiven |  | SK Spui- of duikerschuif | Onbekend |  | 0 | 0 | Deventer | Singel
W0142 | SK Smedenstraat | Terugslagkleppen, Spui- of duikerschuiven |  | TG Terugslagklep | Onbekend |  | 0 | 0 | Deventer | Smedenstraat
W0143 | SK Lindenstraat | Terugslagkleppen, Spui- of duikerschuiven |  | SK Spui- of duikerschuif | Onbekend | IWK code WDOD: 53-0330 Functie: primaire waterkering Signaleringspeil: 6,30 mNAP Sluitpeil: 6,95 mNAP Keerpeil: nvt 1e keermiddel is deze afsluiter 2e keermiddel is niet aanwezig, als noodmaatregel zandzakken in put A2-2584 leggen, verderop Lindenstraat. Afmetingen spindelkop: 25 mm taps Afsluiter ligt in de straat voor de coupure | 3 | 0 | Deventer | Lindenstraat
W0144 | SK CitySide | Terugslagkleppen, Spui- of duikerschuiven |  | SK Spui- of duikerschuif | Onbekend | IWK code WDOD: 53-0220 Functie: primaire waterkering Signaleringspeil: 6,30 mNAP Sluitpeil: 6,95 mNAP Keerpeil: 6,97 mNAP is maaiveld 1e keermiddel is deze afsluiter 2e keermiddel is niet aanwezig. Afmetingen spindelkop: vierkant recht 30 mm De afsluiter bevindt zich in een rioolbuis in het groenparkje naast de Coupure. | 5 | 0 | Deventer | Welle
W0145 | SK Churchillplein | Terugslagkleppen, Spui- of duikerschuiven |  | SK Spui- of duikerschuif | Onbekend |  | 0 | 0 | Deventer | Churchillplein
W0147 | SK Kazernestraat | Terugslagkleppen, Spui- of duikerschuiven |  | SK Spui- of duikerschuif | Onbekend |  | 0 | 0 | Deventer | Kazernestraat
W0148 | SK Zutphenseweg A | Terugslagkleppen, Spui- of duikerschuiven |  | SK Spui- of duikerschuif | Onbekend |  | 0 | 0 | Deventer | Zutphenseweg
W0149 | SK Zutphenseweg B | Terugslagkleppen, Spui- of duikerschuiven |  | SK Spui- of duikerschuif | Onbekend |  | 0 | 0 | Deventer | Zutphenseweg
W0150 | SK Zutphenseweg C | Terugslagkleppen, Spui- of duikerschuiven |  | SK Spui- of duikerschuif | Onbekend |  | 0 | 0 | Deventer | Zutphenseweg
W0151 | SK Teugseweg A | Terugslagkleppen, Spui- of duikerschuiven |  | TG Terugslagklep | Onbekend |  | 0 | 0 | Deventer | Teugseweg
W0152 | SK Teugseweg B | Terugslagkleppen, Spui- of duikerschuiven |  | SK Spui- of duikerschuif | Onbekend | IWK code WDOD: 53-0100 Functie: primaire waterkering Signaleringspeil: 4,30 mNAP Sluitpeil: 4,40 mNAP Keerpeil: 4,90 mNAP 1e keermiddel: terugslagklep in de teen van de dijk. 2e keermiddel: schuifafsluiter W0152 midden op de dijk Afmetingen spindelkop: 25-30mm taps. linksdraaiende schuif opmerking: schuif wordt wel als 1e actie bediend, ondanks dat deze het 2e keermiddel vormt. | 5 | 0 | Deventer | Teugseweg
W0154 | SK Hanzeweg A | Terugslagkleppen, Spui- of duikerschuiven |  | SK Spui- of duikerschuif | Onbekend |  | 0 | 0 | Deventer | Hanzeweg
W0155 | SK Hanzeweg B | Terugslagkleppen, Spui- of duikerschuiven |  | SK Spui- of duikerschuif | Onbekend |  | 0 | 0 | Deventer | Hanzeweg
W0156 | SK Amstellaan | Terugslagkleppen, Spui- of duikerschuiven |  | SK Spui- of duikerschuif | Onbekend |  | 0 | 0 | Deventer | Amstellaan
W0157 | SK Kapjeswelle / Lindenstraat | Terugslagkleppen, Spui- of duikerschuiven |  | SK Spui- of duikerschuif | Onbekend | IWK code WDOD: 53-0332 Functie: primaire waterkering Signaleringspeil: 6,30 mNAP Sluitpeil: 6,95 mNAP Keerpeil: nvt 1e keermiddel is deze afsluiter 2e keermiddel is er niet, eventueel RG Van Twickelostraat W0105 W0105 sluiten én de afsluiter W0170 in de put van Graaf van Burenstraat. Afmetingen spindelkop: vierkant 40 mm recht De schuifafsluiter ligt op de hoek van de straat | 3 | 0 | Deventer | Onder de Linden
W0158 | SK Kapjeswelle nr. 1 | Terugslagkleppen, Spui- of duikerschuiven |  | SK Spui- of duikerschuif | Onbekend | IWK code WDOD: 53-0334 Functie: primaire waterkering Signaleringspeil: 6.30 mNAP Sluitpeil: 6.95 mNAP Keerpeil: nvt 1e keermiddel is deze afsluiter 2e keermiddel is er niet Afmetingen spindelkop: 20 mm vierkant | 3 | 0 | Deventer | Kapjeswelle
W0159 | SK Haringvlietstraat | Terugslagkleppen, Spui- of duikerschuiven |  | SK Spui- of duikerschuif | Onbekend |  | 0 | 0 | Deventer | Haringvlietstraat
W0160 | SK Pothoofd / Raambrug A | Terugslagkleppen, Spui- of duikerschuiven |  | SK Spui- of duikerschuif | Onbekend | IWK code WDOD: 53-0180 Functie: primaire waterkering Signaleringspeil: 4,70 mNAP Sluitpeil: 4,90 mNAP Keerpeil: 5,00 mNAP 1e keermiddel: terugslagklep 2e keermiddel: deze schuif Afmetingen spindelkop: 30 mm vierkant recht. In de put op de dijk bevindt zich een schuifafsluiter en terugslagklep, tussen dranghekjes. Zit in afvoerleiding van het Bergbezinkbassin. Aandachtspunt: LINKS DRAAIENDE SCHUIF!! (dicht = links) opmerking: schuif wordt wel als 1e actie bediend, ondanks dat deze het 2e keermiddel vormt. | 4 | 0 | Deventer | Pothoofd
W0161 | SK Pothoofd / Raambrug B | Terugslagkleppen, Spui- of duikerschuiven |  | TG Terugslagklep | Onbekend |  | 0 | 0 | Deventer | Pothoofd
W0170 | SK Graaf van Burenstraat | Terugslagkleppen, Spui- of duikerschuiven |  | SK Spui- of duikerschuif | Onbekend | IWK code WDOD: 53-0340 Functie: primaire waterkering Signaleringspeil: 4,00 mNAP Sluitpeil: 4,50 mNAP Keerpeil: 2e keermiddel is deze afsluiter W0170 1e keermiddel is terugslagklep aan de IJssel Afmetingen spindelkop: 20 mm Hier bevindt zich een nieuwe schuifafsluiter W0170 in de put in het trottoir, voor de overstortleiding naar de IJssel. Boven deze leiding ligt een andere kruisende leiding, geen verbinding. Schuif W0170 en overstort zitten in diepe riool met put op de stoep, niet de put met het kruis op het deksel, daar zit een TSK in. Deze leiding kruisen elkaar op verschillende hoogten. | 3 | 0 | Deventer | Graaf van Burenstraat
W0171 | SK Nieuwe Markt/ Welle | Terugslagkleppen, Spui- of duikerschuiven |  | OP Overstortput | Onbekend | IWK code WDOD: n.v.t. Functie: hoogwaterafsluiter (niet op WDOD viewer, want betreft geen primaire waterkering) Sluitpeil: 5,80 mNAP Keerpeil: 5.00 mNAP 1e keermiddel is terugslagklep bij het pontje 2e keermiddel zijn deze twee afsluiters, één voor en één achter de overstort Bij hoogwater alleen afsluiter in de weg te sluiten, zodat de put niet open hoeft. Afmetingen spindelkop: halve maan …………… Twee afsluiters, één in de put en één in de weg, beide in het asfalt van de Welle. Putdeksels zijn gekneveld, liggen iets te laag. | 4 | 0 | Deventer | Achter de Muren Vispoort
W0171a | OP Vispoort | Overstortmetingen |  | OP Overstortput | Onbekend |  | 4 | 1 | Deventer | Nieuwe Markt
W0174 | OP Duurstedeweg | Overstortmetingen |  | OP Overstortput | Onbekend |  | 3 | 1 | Deventer | Duurstedeweg
W0178 | NM Bergweide | Neerslagmetingen |  | NM Neerslagmeting | Onbekend |  | 2 | 1 | Deventer | Dordrechtweg
W0179 | LT De Doelen | Overstortmetingen |  | OP Overstortput | Onbekend |  | 3 | 0 | Deventer | De Doelen
W0180 | BB Maasstraat | Bergbezinkbassins |  | RG-4P-NM | Onbekend | Te reinigen inhoud: 556.80m³ | 12 | 0 | Deventer | Maasstraat
W0181 | BB Raambrug | Bergbezinkbassins |  | RG-3P-NM | Onbekend | Te reinigen inhoud: 1260.00m³ | 10 | 0 | Deventer | Zutphenselaan
W0182 | BB Wilhelminabrug | Bergbezinkbassins |  | RG-4P-NM | Onbekend | Te reinigen inhoud: 1207.50m³ BB bevindt zich in parkeergarage, niet toegangelijk met vrachtwagens, rekening houden met langere slangen e.d. Elektrische installatie wordt gevoed vanuit separate verdeelinrichting, inpandig opgesteld in ruimte naast het Vijzelgebouw. | 8 | 1 | Deventer | Bokkingshang
W0183 | RG Raambrug | Rioolgemalen |  | RG-2P-NM | Onbekend | Te reinigen inhoud: 70.44m³ | 5 | 0 | Deventer | Zutphenselaan
W0190 | TG Amstellaan | Tunnelgemalen |  | RG-2P-NM | Onbekend | Te reinigen inhoud: 26.00m³ | 9 | 0 | Deventer | Amstellaan
W0192 | TG Buizendaktunnel | Tunnelgemalen |  | RG-2P-NM | Onbekend | Te reinigen inhoud: 43.20m³ | 13 | 0 | Deventer | Storminkstraat
W0194 | TG Oude Bathmenseweg | Tunnelgemalen |  | RG-3P-NM | Onbekend | Te reinigen inhoud: 225.00m³ | 6 | 0 | Deventer | Oude Bathmenseweg
W0195 | TG Snipperlingsdijk | Tunnelgemalen |  | RG-2P-NM | Onbekend | Te reinigen inhoud: 40.31m³ | 9 | 0 | Deventer | Hunneperkade
W0200 | RG Kardinaalsmuts | Rioolgemalen |  | RG-2P-NM | Onbekend | Te reinigen inhoud: 14.40m³ | 10 | 0 | Deventer | Spirea
W0240 | SK Siemelinksweg | Terugslagkleppen, Spui- of duikerschuiven |  | SK Spui- of duikerschuif | Onbekend |  | 0 | 0 | Deventer | Paderbornstraat
W0270 | OP Magnolia | Overstortmetingen |  | OP Overstortput | Onbekend |  | 4 | 1 | Deventer | Magnolia
W0271 | OP Roessinkpad via Korenbloem | Overstortmetingen |  | OP Overstortput | Onbekend | Te reinigen inhoud: 29.67m³ | 3 | 1 | Deventer | Brem
W0300 | RG Wilgehaantje | Rioolgemalen |  | RG-2P-NM | Onbekend | vul hier de peilen e.d. in als notitie met datum | 10 | 0 | Deventer | Wilgehaantje
W0340 | SK Wilgehaantje | Terugslagkleppen, Spui- of duikerschuiven |  | SK Spui- of duikerschuif | Onbekend |  | 0 | 0 | Deventer | Wilgehaantje
W0370 | OP Wilgehaantje | Overstortmetingen |  | OP Overstortput | Onbekend |  | 5 | 1 | Deventer | Wilgehaantje
W0390 | TG Atalanta | Tunnelgemalen |  | RG-2P-NM | Onbekend | Te reinigen inhoud: 18.80m³ | 9 | 0 | Deventer | Atalanta
W0391 | TG N348 | Tunnelgemalen |  | RG-3P-NM-RC-GM-PM | Onbekend | Te reinigen inhoud: 178.20m³ wegafzetting benodigd, tijdelijk afzetten conform CROW96a | 11 | 0 | Deventer | Vliegend Hert
W0400 | RG Achterhoeksweg | Rioolgemalen |  | RG-1P-NM | Onbekend | Te reinigen inhoud: 2.50m³ | 7 | 0 | Colmschate | Achterhoeksweg
W0401 | RG Banekaterveld | Rioolgemalen |  | RG-2P-NM | Onbekend | Te reinigen inhoud: 6.75m³ | 6 | 0 | Colmschate | Sworminksweg
W0402 | RG Moseik | Rioolgemalen |  | RG-2P-NM-LP-RC-BU-DM | Onbekend | Te reinigen inhoud: 67.10m³ Vitens kent deze onder Sworminksweg | 13 | 0 | Colmschate | Sworminksweg
W0403 | RG Smeenkhof | Rioolgemalen |  | RG-2P-NM | Onbekend | Te reinigen inhoud: 2.97m³ | 8 | 0 | Colmschate | Smeenkhof
W0404 | RG De Colm | Rioolgemalen |  | RG-2P-NM | Onbekend | Te reinigen inhoud: 6.61m³ | 12 | 0 | Colmschate | Holterweg
W0405 | Holterweg 101 | Drukriolering met kWh meter |  | Minigemaal 1-pomps | Onbekend |  | 6 | 1 | Colmschate | Holterweg
W0440 | SK Sworminksweg | Terugslagkleppen, Spui- of duikerschuiven |  | SK Spui- of duikerschuif | Onbekend |  | 0 | 0 | Deventer | Sworminksweg x Veldpaperweg
W0471 | LT Banekaterveld | Overstortmetingen |  | OP Overstortput | Onbekend |  | 5 | 1 | Deventer | Banekaterveld
W0500 | RG Salomonszegel | Rioolgemalen |  | RG-2P-NM | Onbekend | Te reinigen inhoud: 2.85m³ Landustrie heeft per april 2023 opdracht de snijmessen halfjaarlijks te controleren en te vervangen indien noodzakelijk. Zij voeren dit in mei en sept uit. | 6 | 0 | Deventer | Roessinksweg
W0501 | RG Roessinkspad (Colmschate-Zuid) | Rioolgemalen |  | RG-2P-NM-LP-RC-BU-DM | Onbekend | Droge pompkelder i.c.m. W0502 Bij Vitens bekend als Roessinksweg | 14 | 0 | Deventer | Roessinkspad
W0502 | RG Roessinkspad (Bramelt-Noord) | Rioolgemalen |  | RG-2P-NM | Onbekend | Te reinigen inhoud: 61.34m³ Droge pompkelder i.c.m. W0501 | 4 | 0 | Deventer | Roessinkspad
W0570 | OP Salomonszegel | Overstortmetingen |  | OP Overstortput | Onbekend |  | 6 | 1 | Deventer | Salomonszegel
W0571 | NM Quo Vadis (school) | Neerslagmetingen |  | NM Neerslagmeting | Onbekend |  | 5 | 1 | Deventer | Bosanemoon
W0700 | RG Dennenhoek | Rioolgemalen |  | RG-2P-NM | Onbekend |  | 6 | 0 | Diepenveen | De Dennenhoek
W0701 | Averlose Houtweg 3 | Drukriolering met kWh meter |  | Minigemaal 1-pomps | Onbekend |  | 5 | 1 | Diepenveen | Averlose Houtweg
W0702 | Ganzekooisweg 1 | Drukriolering |  | Minigemaal 1-pomps | Onbekend | Woning is een tijd onbewoond geweest | 8 | 1 | Diepenveen | Ganzekooisweg
W0703 | Ganzekooisweg 6 | Drukriolering met kWh meter |  | Minigemaal 1-pomps | Onbekend |  | 5 | 2 | Diepenveen | Ganzekooisweg
W0704 | Ganzekooisweg 6 A | Drukriolering |  | Minigemaal 1-pomps | Onbekend |  | 6 | 1 | Diepenveen | Ganzekooisweg
W0705 | Ganzekooisweg 5 | Drukriolering met kWh meter |  | Minigemaal 1-pomps | Onbekend |  | 5 | 0 | Diepenveen | Ganzekooisweg
W0706 | Ganzekooisweg 10 | Drukriolering |  | Minigemaal 1-pomps | Onbekend | schrikdraad zit tegen de kast | 7 | 0 | Diepenveen | Ganzekooisweg
W0707 | Ganzekooisweg 14 | Drukriolering |  | Minigemaal 1-pomps | Onbekend |  | 8 | 0 | Diepenveen | Ganzekooisweg
W0708 | Molenweg 32 A | Drukriolering |  | Minigemaal 1-pomps | Onbekend |  | 6 | 0 | Diepenveen | Molenweg
W0709 | Molenweg 42 | Drukriolering met kWh meter |  | Minigemaal 1-pomps | Onbekend |  | 7 | 0 | Diepenveen | Molenweg
W0710 | Molenweg 73 | Drukriolering met kWh meter |  | Minigemaal 1-pomps | Onbekend |  | 6 | 0 | Diepenveen | Molenweg
W0711 | Molenweg 73 A | Drukriolering |  | Minigemaal 1-pomps | Onbekend |  | 7 | 0 | Diepenveen | Molenweg
W0712 | Molenweg 75 | Drukriolering met kWh meter |  | Minigemaal 1-pomps | Onbekend |  | 6 | 0 | Diepenveen | Molenweg
W0713 | Molenweg 81 | Drukriolering |  | Minigemaal 1-pomps | Onbekend | INSTALLATIE STAAT AAN DE ANDERE KANT VAN DE WEG HOEK VAN MOLENWEG / RANDERSTRAAT. | 9 | 0 | Diepenveen | Molenweg
W0714 | Molenweg 83 | Drukriolering |  | Minigemaal 1-pomps | Onbekend |  | 9 | 0 | Diepenveen | Molenweg
W0715 | Olsterweg 61 | Drukriolering met kWh meter |  | Minigemaal 1-pomps | Onbekend | Installatie staat achter de coniverenhaag. Slangen kunnen door de haag gestoken worden. Om bij de installatie te kunnen, kan via de schuur omgelopen worden. Er is een toegangsdeur voor opgenomen. | 6 | 0 | Diepenveen | Olsterweg
W0716 | Schuurmansweg 5 | Drukriolering |  | Minigemaal 1-pomps | Onbekend | Bericht van monteur: Put en kast zitten achter het huis links ten opzichte vanaf de oprit Huis is toegankelijk voor de oprit van nummer 7 door te rijden Put en kast zitten 70 meter vanaf de verharde weg | 7 | 0 | Diepenveen | Schuurmansweg
W0717 | Schuurmansweg 9 | Drukriolering |  | Minigemaal 1-pomps | Onbekend | Installatie staat aan linker kant achter het huis. ter hoogte tussen put en sloot. | 7 | 0 | Diepenveen | Schuurmansweg
W0718 | Schuurmansweg 20 | Drukriolering met kWh meter |  | Minigemaal 1-pomps | Onbekend | Op deze put ook een vrijverval vanaf toiletunit sportveld aangesloten, zie pdf voor ligging | 7 | 2 | Diepenveen | Schuurmansweg
W0719 | Schuurmansweg 20 A | Drukriolering met kWh meter |  | Minigemaal 1-pomps | Onbekend |  | 7 | 0 | Diepenveen | Schuurmansweg
W0720 | Schuurmansweg 22 | Drukriolering met kWh meter |  | Minigemaal 1-pomps | Onbekend |  | 6 | 0 | Diepenveen | Schuurmansweg
W0721 | Kieftenweg 6 | Drukriolering met kWh meter |  | Minigemaal 1-pomps | Onbekend |  | 6 | 0 | Diepenveen | Kieftenweg
W0722 | Randerstraat 17 | Drukriolering |  | Minigemaal 1-pomps | Onbekend | Hoveniersbedrijf Randerstraat 30A via vrijverval aangesloten op put. Zie situatietekening. | 6 | 1 | Diepenveen | Randerstraat
W0723 | Randerstraat 23 | Drukriolering |  | Minigemaal 1-pomps | Onbekend |  | 5 | 0 | Diepenveen | Randerstraat
W0724 | Randerstraat 25 | Drukriolering |  | Minigemaal 1-pomps | Onbekend |  | 8 | 0 | Diepenveen | Randerstraat
W0725 | Randerstraat 27 | Drukriolering met kWh meter |  | Minigemaal 1-pomps | Onbekend |  | 7 | 0 | Diepenveen | Randerstraat
W0726 | Randerstraat 31 | Drukriolering |  | Minigemaal 1-pomps | Onbekend | Installatie staat recht tegen over de voordeur van nr. 27 in de bosjes. | 7 | 0 | Diepenveen | Randerstraat
W0727 | Randerstraat 32 | Drukriolering |  | Minigemaal 1-pomps | Onbekend |  | 4 | 0 | Diepenveen | Randerstraat
W0728 | RG Eikendal | Rioolgemalen |  | RG-2P-NM | Onbekend |  | 11 | 0 | Diepenveen | Neusinkdijk
W0729 | Molenweg 36 A | Drukriolering met kWh meter |  | Minigemaal 1-pomps | Onbekend | ISS LANDSKEEPINGSERVICES Indien gemaal niet bereikbaar is door gesloten hekwerk of dat er materialen op de put liggen, dan eigenaar (hr. De Haan) te bereiken op 06-14488442. | 6 | 1 | Diepenveen | Molenweg
W0730 | RG Diepenveen | Rioolgemalen |  | RG-2P-NM-LP-RC-BU-DM | Onbekend |  | 16 | 0 | Diepenveen | Schapenzandweg
W0770 | OP Dorpsstraat | Overstortmetingen |  | OP Overstortput | Onbekend |  | 5 | 1 | Diepenveen | Dorpsstraat
W0800 | RG Klein Douwel | Rioolgemalen |  | RG-2P-NM | Onbekend |  | 11 | 0 | Deventer | Hermelijn
W0801 | Colmschaterstraatweg 32 | Drukriolering met kWh meter |  | Minigemaal 1-pomps | Onbekend |  | 5 | 0 | Deventer | Colmschaterstraatweg
W0810 | DG Intratuin, Weg door Zuid-Salland 1 | Drukriolering met kWh meter |  | Minigemaal 1-pomps met communicatie | Onbekend | uitvoering met modem | 4 | 2 | Deventer | Weg door Zuid-Salland
W0870 | OP Meerkoet | Overstortmetingen |  | OP Overstortput | Onbekend |  | 5 | 1 | Deventer | Wilgehaantje
W0900 | RG Helios | Rioolgemalen |  | RG-2P-NM | Onbekend | Enexis aansluiting bevindt zich in de opslagruimte van de voetbalvereniging (linkermeteropstelling). Deze aansluiting voedt W0900 en W0902 Helios drainage. Contact opnemen met de beheerder van het Helios terrein in geval van spanningsuitval. | 12 | 0 | Deventer | Corrie Tendeloostraat
W0901 | Holterweg 112 | Drukriolering met kWh meter |  | Minigemaal 1-pomps | Onbekend |  | 6 | 0 | Deventer | Holterweg
W0902 | Helios Drainage Corrie Tendeloostraat 4 | Drukriolering met kWh meter |  | Hoofdgemaal met 1 pomp | Onbekend | Installatie staat rechts achter in hoek van voetbalveld +/- 200 meter vanaf achterste parkeerplaats. Gemeente heeft sleutel van poort . Enexis aansluiting bevindt zich in de opslagruimte van de voetbalvereniging (linkermeteropstelling). Deze aansluiting voedt W0900 en W0902 Helios drainage. Contact opnemen met de beheerder van het Helios terrein in geval van spanningsuitval. | 11 | 0 | Deventer | Helios Drainage Corrie Tendeloostraat
W0970 | OP VBO Somervaart | Overstortmetingen |  | OP Overstortput | Onbekend |  | 5 | 1 | Deventer | Somervaart
W1200 | RG De Worp | Rioolgemalen |  | RG-2P-3NM-BU | Onbekend | IJscokar: Fabio Bouwhuis Talemini Apeldoorn 06-14149237 of 055-2056142 | 10 | 0 | Deventer | Worp
W1240 | SK Zwarte wegje | Terugslagkleppen, Spui- of duikerschuiven |  | SK Spui- of duikerschuif | Onbekend |  | 0 | 0 | Deventer | zwarte pad
W1241 | SK Bolwerksweg | Terugslagkleppen, Spui- of duikerschuiven |  | SK Spui- of duikerschuif | Onbekend |  | 0 | 0 | Deventer | Bolwerksweg
W1300 | RG Heukelenseweg | Rioolgemalen |  | RG-2P-NM-DM | Onbekend |  | 12 | 0 | Deventer | Heukelenseweg
W1301 | RG Bergweidedijk | Rioolgemalen |  | RG-1P-NM | Onbekend |  | 7 | 0 | Deventer | Munsterstraat
W1302 | RG Paderborn | Rioolgemalen |  | RG-2P-2NM | Onbekend |  | 7 | 0 | Deventer | Duimpoort
W1303 | RG Danzigweg | Rioolgemalen |  | RG-2P-NM-LP-RC-DM | Onbekend |  | 11 | 0 | Deventer | Koningsbergenstraat
W1305 | RG Kloosterlanden | Rioolgemalen |  | RG-2P-NM-LP-RC-BU-DM | Onbekend | ontvangkelder bestaat uit 3 compartimenten, deze alle drie reinigen. | 15 | 0 | Deventer | Zweedsestraat
W1306 | RG Snipperling | Rioolgemalen |  | RG-2P-NM | Onbekend |  | 6 | 0 | Deventer | Hunneperweg
W1307 | RG Londenstraat | Rioolgemalen |  | RG-2P-NM | Onbekend | Klappaaltje voor de inrit is van Ziggo. Sleutel hangt in onze schakelkast. Contactpersoon Ziggo is Henri Wijnen, 0655173010. Dit gemaal is omgebouwd van droog naar nat. In de droge ruimte is nog een ventilator, verlichting en een lenspomp aanwezig. Deze behoren niet meer tot de functie van het gemaal, maar moeten wel periodiek 'gezien' worden en gecontroleerd op werking. (2022 waaiers en slijtringen vervangen zie MJOP 2022) | 18 | 0 | Deventer | Londenstraat
W1308 | Olthoflaan 27 | Drukriolering |  | Minigemaal 1-pomps | Onbekend | Leiding naar oude boerderij nabij A1 bedrijventerrein is maart 2023 gerooid en afgedopt tot aan dit gemaal, zie foto's. | 5 | 0 | Deventer | Olthoflaan
W1310 | Dortherweg 11 | Drukriolering met kWh meter |  | Minigemaal 1-pomps | Onbekend | Deze moederkast is de voeding voor dochter kast tegenover huisnummer 9, voormalig W-nummer W2729, deze is in beheer bij gemeente Lochem, uitbesteed aan Circulus-Berkel. Deze moederkast voedt ook W1308 Olthoflaan 27. Stroomlevering is op naam van gemeente Lochem. Zie ook bijgevoegde brief uit 2009 aan bewoners Dortherweg en Olthoflaan | 4 | 1 | Deventer | Dortherweg
W1312 | Bronsvoorderdijk 23 | Drukriolering met kWh meter |  | Minigemaal 1-pomps | Onbekend | Deze komt van voormalige aansluiting Olthoflaan, gesaneerd. | 1 | 22 | Bathmen | Bronsvoorderdijk
W1313 | RG Hanzepark DWA | Rioolgemalen |  | RG-2P-2NM | Onbekend |  | 9 | 0 | Deventer | Osnabrückstraat
W1314 | RG Hanzepark RWA | Rioolgemalen |  | RG-2P-NM | Onbekend |  | 8 | 0 | Deventer | Osnabrückstraat
W1315 | Molbergsteeg 1 | Drukriolering met kWh meter |  | Minigemaal 1-pomps | Onbekend | Stond in het bos onder Molbergsteeg 2, is in april 2023 verplaatst naar Molbergsteeg 1 | 5 | 14 | Deventer | Molbergsteeg
W1316 | RG Westfalenstraat | Rioolgemalen |  | RG-2P-NM | Onbekend |  | 9 | 0 | Deventer | Zweedsestraat
W1318 | RG bedrijvenpark A1 West DWA | Rioolgemalen |  | RG-2P-NM | Onbekend | Aan de Kronenbergweg, bij Liander bekend onder Stegemanweg 1, 7418HL Deventer. | 14 | 0 | Deventer
W1319 | RG Bedrijvenpark A1 West RWA | Rioolgemalen |  | RG-2P-2NM | Onbekend | Aan de Kronenbergweg, bij Liander bekend onder Stegemanweg 1, 7418HL Deventer. | 10 | 0 | Deventer
W1371 | LT Gotlandstraat | Overstortmetingen |  | OP Overstortput | Onbekend |  | 4 | 1 | Deventer | Gotlandstraat
W1372 | LT Londenstraat | Overstortmetingen |  | OP Overstortput | Onbekend |  | 4 | 1 | Deventer | Londenstraat
W1375 | SK Molenstraat/Muggeplein | Terugslagkleppen, Spui- of duikerschuiven |  | SK Spui- of duikerschuif | Onbekend |  | 4 | 0 | Deventer | Muggeplein
W1380 | BB Noorwegenstraat | Bergbezinkbassins |  | RG-7P-2NM | Onbekend |  | 14 | 0 | Deventer | Noorwegenstraat
W1381 | RG Noorwegenstraat | Rioolgemalen |  | RG-2P-NM-LP-RC-BU-DM | Onbekend |  | 9 | 0 | Deventer | Noorwegenstraat
W1390 | TG Zweedsestraat | Tunnelgemalen |  | RG-3P-3NM-RC-GM-PM | Onbekend |  | 16 | 0 | Deventer | Hannoverstraat
W1391 | TG Holterweg | Tunnelgemalen |  | RG-3P-NM-RC-GM-PM | Onbekend | Adres: Klopt niet het gemaal bevind zich op de N348. (zie rode locatie google maps) Wegafzetting benodigd, 1 rijbaan van N348 (4 baans) tijdelijk afzetten conform CROW96a | 15 | 0 | Deventer | Citroenvlinder
W1392 | TG Siemelinksweg | Tunnelgemalen |  | RG-4P-NM-DM | Onbekend | Voor locatie: kijk op streetview in SAMbeheer | 6 | 0 | Deventer | Lindemanweg
W1400 | RG Korenkamp | Rioolgemalen |  | RG-2P-NM | Onbekend |  | 15 | 0 | Lettele | Wichinksweg
W1401 | Schotwillemsweg 2 A | Drukriolering met kWh meter |  | Hoofdgemaal met 1 pomp | Onbekend | 1 pomps gemaal bij industrieterrein. Rioolgemaal | 5 | 0 | Lettele | Schotwillemsweg
W1402 | RG Lettele | Rioolgemalen |  | RG-2P-NM-DM | Onbekend | Bij onderhoud meerdere afsluiters bedienen, zie afbeelding en tekening. Let op: afsluiter in reservepersleiding naar Bathmen moet normaal gesloten zijn, de andere afsluiter in de persleiding naar Deventer via de Oerdijk moet open staan. | 8 | 2 | Lettele | Oerdijk
W1600 | RG U.D. Veld | Rioolgemalen |  | RG-1P-NM | Onbekend | Voeding/kwh meter bevindt zich in de middelste van de drie betonnen nutsruimten in het groen achter het gemaal, met YC sleutel deur te openen. Bij Enexis bekend als David Wijnveldtweg 29. Deze kWh meter voedt ook verlichting/verwarming in deze ruimte. Ook een afgaande uitgeschakelde voeding met tussenmeter voor ? | 15 | 0 | Deventer | Wiebengapad
W1700 | RG Doornenburg | Rioolgemalen |  | RG-2P-NM | Onbekend |  | 5 | 0 | Deventer | Doornenburg
W1770 | OP Gildenburg | Overstortmetingen |  | OP Overstortput | Onbekend |  | 5 | 1 | Deventer | Slangenburg
W1790 | TG Oostriklaan | Tunnelgemalen |  | RG-3P-NM-RC-GM-PM | Onbekend | Het gemaal bevindt zich tegenover het station Colmschate. Navigeren op Oostriksweg 4, daarna via fietspad omhoog richting station. | 11 | 0 | Deventer | Titus Brandsmaplein
W1906 | Oerdijk 81 A | Drukriolering |  | Minigemaal 1-pomps | Onbekend |  | 7 | 0 | Schalkhaar | Oerdijk
W1907 | Buiten gebruik geen onderhoud (Oerdijk 81 B) | Drukriolering met kWh meter |  | Minigemaal 1-pomps | Onbekend | voorheen manege Oerdijk | 6 | 0 | Schalkhaar | Oerdijk
W1908 | Oerdijk 106 | Drukriolering met kWh meter |  | Minigemaal 1-pomps | Onbekend |  | 6 | 0 | Schalkhaar | Oerdijk
W1909 | RG Westenbergkazerne DWA | Rioolgemalen |  | RG-2P-NM | Onbekend |  | 9 | 0 | Schalkhaar | Marechausseestraat
W1910 | RG Westenbergkazerne RWA | Rioolgemalen |  | RG-1P-NM | Onbekend |  | 5 | 0 | Schalkhaar | Marechausseestraat
W1970 | OP Schalkhaar | Overstortmetingen |  | OP Overstortput | Onbekend |  | 0 | 0 | Schalkhaar | Hagenvoorderdijk
W1980 | BB Schalkhaar | Bergbezinkbassins |  | RG-3P-4NM | Onbekend |  | 14 | 0 | Schalkhaar | Hagenvoorderdijk
W1981 | RG Schalkhaar | Rioolgemalen |  | RG-2P-NM-LP-RC-BU-DM | Onbekend |  | 20 | 0 | Schalkhaar | Hagenvoorderdijk
W2000 | RG Somervaart | Rioolgemalen |  | RG-2P-NM | Onbekend |  | 6 | 0 | Deventer | Somervaart
W2001 | RG VBO Somervaart | Rioolgemalen |  | RG-1P-NM | Onbekend |  | 3 | 0 | Deventer | Somervaart
W2070 | OP Mathilde Witbautstraat | Overstortmetingen |  | OP Overstortput | Onbekend |  | 5 | 1 | Deventer | Somervaart
W2101 | RG Vijfhoek DWA | Rioolgemalen |  | RG-2P-NM-LP-RC-BU-DM | Onbekend |  | 17 | 0 | Deventer | Leonard Springerlaan
W2102 | RG Vijfhoek RWA | Rioolgemalen |  | RG-3P-NM | Onbekend |  | 6 | 1 | Deventer | Leonard Springerlaan
W2103 | RG Colmschaterstraatweg | Rioolgemalen |  | RG-1P-NM | Onbekend |  | 10 | 0 | Deventer | Colmschaterstraatweg
W2104 | RG Jeurlink DWA | Rioolgemalen |  | RG-2P-NM | Onbekend |  | 12 | 0 | Deventer | Cornelis Lelylaan
W2105 | RG Jeurlink RWA | Rioolgemalen |  | RG-2P-NM | Onbekend |  | 8 | 0 | Deventer | Cornelis Lelylaan
W2106 | Buiten gebruik geen onderhoud (Colmschaterstraatweg 9) | Drukriolering met kWh meter |  | Minigemaal 1-pomps | Onbekend | Put is leeg maar ook niet in gebruik. Geen urenteller. KWH uren worden niet verbruikt tellers staan ook op nul, installatie is wel ingeschakeld. | 5 | 1 | Colmschate | Colmschaterstraatweg
W2170 | NM De Wizard (school) | Neerslagmetingen |  | NM Neerslagmeting | Onbekend |  | 5 | 1 | Deventer | Andriessenplein
W2200 | RG Oxersteegvijver | Rioolgemalen |  | RG-1P-NM | Onbekend |  | 6 | 0 | Deventer | Oude Oxersteeg
W2201 | RG Handelspark DWA | Rioolgemalen |  | RG-2P-NM | Onbekend |  | 10 | 0 | Deventer | Oude Oxersteeg
W2202 | RG Handelspark RWA | Rioolgemalen |  | RG-3P-NM | Onbekend |  | 8 | 0 | Deventer | Oude Oxersteeg
W2301 | RG Looërmark | Rioolgemalen |  | RG-2P-NM | Onbekend |  | 5 | 0 | Bathmen | Oudendijk
W2400 | RG De Poll-laan | Rioolgemalen |  | RG-2P-NM | Onbekend |  | 13 | 0 | Bathmen | Burgemeester A. Bontekoelaan
W2401 | RG Noorderenk | Rioolgemalen |  | RG-2P-NM | Onbekend | De aanhanger die op de inrit staat is van Bjorn Hanzen, zoon van de moeder in het huis rechts naast de oprit. Hij is te bereiken op 06-10709184 Afspraak 19 nov 2019 is dat de aannemer hem van te voren belt om de aanhanger weg te zetten. | 9 | 0 | Bathmen | Noorderenk
W2500 | RG De Kuiperij | Rioolgemalen |  | RG-2P-NM-DM | Onbekend |  | 11 | 0 | Bathmen | De Kuiperij
W2502 | Hogeweg 20 | Drukriolering met kWh meter |  | Minigemaal 1-pomps | Onbekend |  | 4 | 0 | Bathmen | Hogeweg
W2503 | Koekendijk 37 | Drukriolering met kWh meter |  | Minigemaal 1-pomps | Onbekend | Bebording gebruiken CROW 96b. | 5 | 0 | Bathmen | Koekendijk
W2504 | Koekendijk 31 | Drukriolering |  | Minigemaal 1-pomps | Onbekend |  | 5 | 0 | Bathmen | Koekendijk
W2507 | Looweg 51 | Drukriolering met kWh meter |  | Minigemaal 1-pomps | Onbekend |  | 5 | 0 | Bathmen | Looweg
W2508 | Looweg 53 | Drukriolering |  | Minigemaal 1-pomps | Onbekend | Installatie bevindt zich achter heg aan linkerzijde hek | 4 | 0 | Bathmen | Looweg
W2509 | Traasterdijk 5 A | Drukriolering met kWh meter |  | Minigemaal 1-pomps | Onbekend |  | 5 | 0 | Bathmen | Traasterdijk
W2510 | Traasterdijk 7 | Drukriolering |  | Minigemaal 1-pomps | Onbekend |  | 4 | 1 | Bathmen | Traasterdijk
W2570 | NM Koekendijk | Neerslagmetingen |  | NM Neerslagmeting | Onbekend |  | 4 | 1 | Deventer | Koekendijk
W2571 | OP Bathmen-Noord | Overstortmetingen |  | OP Overstortput | Onbekend | Bevind zich ten noorden van Bathmen in het weiland. circa 700 m vanaf de kruising met de koekendijk | 7 | 0 | Bathmen | Bathmense Landen
W2572 | OP De Kuijperij | Overstortmetingen |  | OP Overstortput | Onbekend |  | 6 | 1 | Bathmen | De Kuiperij
W2580 | BB Bathmen-Noord | Bergbezinkbassins |  | RG-4P-3NM | Onbekend | BB bestaat uit twee langebergleidingen (niet reinigen), en 3 afzonderlijke tussenputten, wel reinigen. | 4 | 0 | Bathmen | Bathmense Landen
W2581 | BB De Kuiperij | Bergbezinkbassins |  | RG-2P-4NM | Onbekend |  | 17 | 0 | Bathmen | De Kuiperij
W2600 | 1e Zuider Pierkesmarsweg 1 | Drukriolering |  | Minigemaal 1-pomps | Onbekend |  | 4 | 0 | Bathmen | 1e Zuider Pierkesmarsweg
W2602 | 1e Zuider Pierkesmarsweg 5 | Drukriolering |  | Minigemaal 1-pomps | Onbekend |  | 5 | 0 | Bathmen | 1e Zuider Pierkesmarsweg
W2603 | 2e Zuider Pierkesmarsweg 1 | Drukriolering met kWh meter |  | Minigemaal 1-pomps | Onbekend |  | 6 | 0 | Bathmen | 2e Zuider Pierkesmarsweg
W2604 | Apenhuizerenkweg 1 | Drukriolering met kWh meter |  | Minigemaal 1-pomps | Onbekend |  | 6 | 0 | Bathmen | Apenhuizerenkweg
W2605 | Apenhuizerenkweg 2 | Drukriolering met kWh meter |  | Minigemaal 1-pomps | Onbekend |  | 5 | 0 | Bathmen | Apenhuizerenkweg
W2606 | Bussinksweg 4 | Drukriolering met kWh meter |  | Minigemaal 1-pomps | Onbekend | zomer 2018 particuliere voeding omgezet naar Enexis G.Oudenijeweme 0548-361205 g.oudenijeweme@planet.nl | 6 | 0 | Bathmen | Bussinksweg
W2607 | Apenhuizerweg 1 | Drukriolering |  | Minigemaal 1-pomps | Onbekend | INSTALLATIE STAAT IN BERM APENHUIZERWEG HOEK TRAASTERDIJK . | 4 | 0 | Bathmen | Apenhuizerweg
W2608 | Apenhuizerweg 3 | Drukriolering met kWh meter |  | Minigemaal 1-pomps | Onbekend |  | 5 | 1 | Bathmen | Apenhuizerweg
W2609 | Apenhuizerweg 8 | Drukriolering |  | Minigemaal 1-pomps | Onbekend |  | 3 | 0 | Bathmen | Apenhuizerweg
W2610 | Apenhuizerweg 6 | Drukriolering met kWh meter |  | Minigemaal 1-pomps | Onbekend |  | 4 | 0 | Bathmen | Apenhuizerweg
W2611 | Arkelsteijnweg 2 | Drukriolering |  | Minigemaal 1-pomps | Onbekend |  | 4 | 0 | Bathmen | Arkelsteijnweg
W2612 | Arkelsteijnweg 5 | Drukriolering met kWh meter |  | Minigemaal 1-pomps | Onbekend | INSTALLATIE STAAT IN DE BERM BIJ INRIT VAN NR 5 | 4 | 0 | Bathmen | Arkelsteijnweg
W2613 | Arkelsteijnweg 8 A | Drukriolering |  | Minigemaal 1-pomps | Onbekend |  | 5 | 0 | Bathmen | Arkelsteijnweg
W2614 | Baarhorsterdijk 1 A | Drukriolering met kWh meter |  | Minigemaal 1-pomps | Onbekend |  | 4 | 0 | Bathmen | Baarhorsterdijk
W2615 | Baarhorsterdijk 7 | Drukriolering |  | Minigemaal 1-pomps | Onbekend |  | 7 | 0 | Bathmen | Baarhorsterdijk
W2616 | Baarhorsterdijk 11 | Drukriolering met kWh meter |  | Minigemaal 1-pomps | Onbekend | Installatie staat rechts naast woon huis. Put heeft venturiwerking | 4 | 0 | Bathmen | Baarhorsterdijk
W2617 | Beekwal 1 | Drukriolering met kWh meter |  | Minigemaal 1-pomps | Onbekend |  | 5 | 0 | Bathmen | Beekwal
W2618 | Bronsvoorderdijk 1 | Drukriolering |  | Minigemaal 1-pomps | Onbekend |  | 4 | 0 | Bathmen | Bronsvoorderdijk
W2619 | Bronsvoorderdijk 3 A | Drukriolering |  | Minigemaal 1-pomps | Onbekend |  | 4 | 0 | Bathmen | Bronsvoorderdijk
W2620 | Bronsvoorderdijk 8 | Opvoergemalen |  | Hoofdgemaal met 2 pompen | Onbekend |  | 7 | 6 | Bathmen | Bronsvoorderdijk
W2621 | Bronsvoorderdijk 9 | Drukriolering |  | Minigemaal 1-pomps | Onbekend |  | 4 | 0 | Bathmen | Bronsvoorderdijk
W2622 | Bronsvoorderdijk 10 | Drukriolering met kWh meter |  | Minigemaal 1-pomps | Onbekend |  | 5 | 1 | Bathmen | Bronsvoorderdijk
W2623 | Bronsvoorderdijk 11 | Drukriolering met kWh meter |  | Minigemaal 1-pomps | Onbekend |  | 6 | 1 | Bathmen | Bronsvoorderdijk
W2624 | Bronsvoorderdijk 12 | Drukriolering met kWh meter |  | Minigemaal 1-pomps | Onbekend |  | 5 | 1 | Bathmen | Bronsvoorderdijk
W2625 | Bronsvoorderdijk 14 | Drukriolering met kWh meter |  | Minigemaal 1-pomps | Onbekend |  | 4 | 0 | Bathmen | Bronsvoorderdijk
W2626 | Bronsvoorderdijk 18 | Drukriolering met kWh meter |  | Minigemaal 1-pomps | Onbekend |  | 4 | 0 | Bathmen | Bronsvoorderdijk
W2627 | Bronsvoorderdijk 19 | Drukriolering met kWh meter |  | Minigemaal 1-pomps | Onbekend |  | 4 | 0 | Bathmen | Bronsvoorderdijk
W2628 | Bronsvoorderdijk 20 | Drukriolering met kWh meter |  | Minigemaal 1-pomps | Onbekend |  | 4 | 1 | Bathmen | Bronsvoorderdijk
W2629 | Bronsvoorderdijk 21 A | Drukriolering met kWh meter |  | Minigemaal 1-pomps | Onbekend |  | 5 | 1 | Bathmen | Bronsvoorderdijk
W2630 | Bronsvoorderdijk 23 | Drukriolering met kWh meter |  | Minigemaal 1-pomps | Onbekend | INSTALLATIE STAAT IN BOS , ALS JE BIJ HUIS NR 23 VOOR LANGS LOOPT OP DE SCHUUR AAN STAAT IE +- 150 METER IN BOS BIJ STENEN GEBOUW. Op deze lozen huisnummers 23 en 25 nr. 23: Willemsen en A. van der Plas 0615145880 nr. 25: R. Wibbelink 06-45294883 Het bos is eigendom van Kas Klein Nijenhuis uit Amsterdam, adviesbureau voor ontwikkeling is fa. Paarhuis uit Vriezenveen. | 5 | 0 | Bathmen | Bronsvoorderdijk
W2631 | Bussinksweg 1 | Drukriolering |  | Minigemaal 1-pomps | Onbekend |  | 5 | 0 | Bathmen | Bussinksweg
W2632 | Bussinksweg 2 A | Drukriolering |  | Minigemaal 1-pomps | Onbekend | INSTALLATIE STAAT OP TERREIN, TUSSEN BEIDE SCHUREN DOOR STAAT HIJ BIJ NIEUWE WOONHUIS BIJ KIPPENHOK . | 6 | 0 | Bathmen | Bussinksweg
W2633 | Bussinksweg 3 | Drukriolering met kWh meter |  | Minigemaal 1-pomps | Onbekend |  | 4 | 0 | Bathmen | Bussinksweg
W2634 | Cooleweesweg 1 | Drukriolering |  | Minigemaal 1-pomps | Onbekend |  | 4 | 0 | Bathmen | Cooleweesweg
W2635 | Deventerweg 58 | Drukriolering met kWh meter |  | Minigemaal 1-pomps | Onbekend | Drukke straat bebording CROW 96 toepassen | 6 | 0 | Bathmen | Deventerweg
W2636 | Diepenmarsweg 1 | Drukriolering met kWh meter |  | Minigemaal 1-pomps | Onbekend |  | 5 | 0 | Bathmen | Diepenmarsweg
W2637 | Diepenmarsweg 2 | Drukriolering |  | Minigemaal 1-pomps | Onbekend |  | 4 | 0 | Bathmen | Diepenmarsweg
W2638 | Diepenmarsweg 4 | Opvoergemalen |  | Hoofdgemaal met 2 pompen | Onbekend |  | 6 | 6 | Bathmen | Diepenmarsweg
W2639 | Diepenmarsweg 6 | Drukriolering |  | Minigemaal 1-pomps | Onbekend |  | 5 | 0 | Bathmen | Diepenmarsweg
W2640 | Diepenmarsweg 8 | Drukriolering met kWh meter |  | Minigemaal 1-pomps | Onbekend |  | 3 | 0 | Bathmen | Diepenmarsweg
W2641 | Diepenmarsweg 10 | Drukriolering |  | Minigemaal 1-pomps | Onbekend |  | 6 | 0 | Bathmen | Diepenmarsweg
W2642 | Holterweg 140 | Drukriolering |  | Minigemaal 1-pomps | Onbekend | Installatie staat aan de paalmansweg | 4 | 0 | Bathmen | Holterweg
W2643 | Holterweg 142 | Drukriolering |  | Minigemaal 1-pomps | Onbekend | Jaarlijks ook de vrijverval aanvoerleiding naar de pompput doorspoelen. Afgesproken met eigenaar d.d. 6 juni 2019. Zie bijgevoegd document. | 4 | 1 | Bathmen | Holterweg
W2644 | Holterweg 143 | Drukriolering |  | Minigemaal 1-pomps | Onbekend |  | 5 | 0 | Bathmen | Holterweg
W2645 | Holterweg 150 | Drukriolering met kWh meter |  | Minigemaal 1-pomps | Onbekend |  | 3 | 0 | Bathmen | Holterweg
W2646 | Leemkuilsweg 2 | Drukriolering met kWh meter |  | Minigemaal 1-pomps | Onbekend |  | 4 | 0 | Bathmen | Leemkuilsweg
W2647 | Leemkuilsweg 3 A | Drukriolering |  | Minigemaal 1-pomps | Onbekend |  | 4 | 0 | Bathmen | Leemkuilsweg
W2648 | Looweg 62 | Drukriolering |  | Minigemaal 1-pomps | Onbekend |  | 5 | 0 | Bathmen | Looweg
W2649 | Looweg 64 | Drukriolering met kWh meter |  | Minigemaal 1-pomps | Onbekend | Bebording CROW 96 toepassen | 3 | 0 | Bathmen | Looweg
W2650 | Looweg 66 | Drukriolering |  | Minigemaal 1-pomps | Onbekend |  | 4 | 0 | Bathmen | Looweg
W2651 | Looweg 70 | Opvoergemalen |  | Hoofdgemaal met 2 pompen | Onbekend | ZIE OOK W2691 | 9 | 6 | Bathmen | Looweg
W2652 | Looweg 78 | Drukriolering |  | Minigemaal 1-pomps | Onbekend |  | 5 | 0 | Bathmen | Looweg
W2653 | Looweg 80 | Drukriolering met kWh meter |  | Minigemaal 1-pomps | Onbekend |  | 5 | 0 | Bathmen | Looweg
W2654 | Looweg 84 | Drukriolering |  | Minigemaal 1-pomps | Onbekend |  | 4 | 0 | Bathmen | Looweg
W2655 | Looweg 86 | Drukriolering met kWh meter |  | Minigemaal 1-pomps | Onbekend | Installatie staat achter huisnummer 88, rechts voor de garage | 4 | 0 | Bathmen | Looweg
W2656 | Looweg 90 | Drukriolering |  | Minigemaal 1-pomps | Onbekend |  | 4 | 0 | Bathmen | Looweg
W2657 | Maatboersweg 4 | Drukriolering |  | Minigemaal 1-pomps | Onbekend | OM BIJ DE INSTALLATIE TE KOMEN MOET JE BIJ HUIS NR2 OPRIJDEN TUSSEN KAPSCHUUR EN VEE STAL TUSSEN DOOR RIJDEN ZAND PAD OP +- 100 METER INRIJDEN ,28-7-2014: MOEILIJK BEREIKBAAR, BOER HEEFT DRAAD OVER PAD GEMAAKT. | 4 | 0 | Bathmen | Maatboersweg
W2658 | Bussinksweg 5 | Drukriolering met kWh meter |  | Minigemaal 1-pomps | Onbekend |  | 5 | 2 | Bathmen | Bussinksweg
W2659 | Menopsweg 4 | Drukriolering met kWh meter |  | Minigemaal 1-pomps | Onbekend | Installatie staat +/- 10 meter voor oprit van nummer 6 | 4 | 0 | Bathmen | Menopsweg
W2660 | Menopsweg 12 | Drukriolering met kWh meter |  | Minigemaal 1-pomps | Onbekend |  | 5 | 1 | Bathmen | Menopsweg
W2661 | Menopsweg 14 | Drukriolering met kWh meter |  | Minigemaal 1-pomps | Onbekend |  | 4 | 0 | Bathmen | Menopsweg
W2662 | Meutsteeg 1 | Drukriolering |  | Minigemaal 1-pomps | Onbekend | INSTALLATIE STAAT AAN FIETS PAD BIJ ZANDWEG . | 6 | 0 | Bathmen | Meutsteeg
W2663 | Noorder Pierkesmarsweg 1 | Drukriolering |  | Minigemaal 1-pomps | Onbekend |  | 5 | 0 | Bathmen | Noorder Pierkesmarsweg
W2664 | Noorder Pierkesmarsweg 0 | Drukriolering met kWh meter |  | CVK drukriolering | Onbekend | installatie staat op hoek noorder pierkesmarsweg / bussinksweg . | 3 | 0 | Bathmen | Noorder Pierkesmarsweg
W2665 | Oerbosdijk 1 | Drukriolering met kWh meter |  | Minigemaal 1-pomps | Onbekend |  | 4 | 0 | Bathmen | Oerbosdijk
W2666 | Oude Holterdijk 1 | Drukriolering |  | Minigemaal 1-pomps | Onbekend |  | 5 | 0 | Bathmen | Oude Holterdijk
W2667 | Oude Holterdijk 2 | Drukriolering met kWh meter |  | Minigemaal 1-pomps | Onbekend |  | 4 | 0 | Bathmen | Oude Holterdijk
W2668 | Oude Holterdijk 4 | Drukriolering |  | Minigemaal 1-pomps | Onbekend | INSTALLATIE STAAT LANGS DE WEG TUSSEN HUIS NUMMER 4 EN 6 | 5 | 0 | Bathmen | Oude Holterdijk
W2669 | Oude Holterdijk 8 | Drukriolering met kWh meter |  | Minigemaal 1-pomps | Onbekend |  | 5 | 0 | Bathmen | Oude Holterdijk
W2670 | Paalmansweg 5 | Drukriolering met kWh meter |  | Minigemaal 1-pomps | Onbekend | Put heeft venturiwerking | 5 | 0 | Bathmen | Paalmansweg
W2671 | Paalmansweg 7 | Drukriolering |  | Minigemaal 1-pomps | Onbekend |  | 5 | 0 | Bathmen | Paalmansweg
W2672 | Paalmansweg 9 | Drukriolering met kWh meter |  | Minigemaal 1-pomps | Onbekend |  | 4 | 1 | Bathmen | Paalmansweg
W2673 | Postweg 1 A | Drukriolering |  | Minigemaal 1-pomps | Onbekend |  | 4 | 0 | Bathmen | Postweg
W2674 | Postweg 2 | Drukriolering met kWh meter |  | Minigemaal 1-pomps | Onbekend |  | 5 | 0 | Bathmen | Postweg
W2675 | Schapespikke 1 | Drukriolering |  | Minigemaal 1-pomps | Onbekend |  | 4 | 0 | Bathmen | Schapespikke
W2676 | Schapespikke 4 | Drukriolering |  | Minigemaal 1-pomps | Onbekend |  | 4 | 0 | Bathmen | Schapespikke
W2677 | Schapespikke 3 | Drukriolering met kWh meter |  | Minigemaal 1-pomps | Onbekend |  | 4 | 0 | Bathmen | Schapespikke
W2678 | Scheperboersweg 9 | Drukriolering met kWh meter |  | Minigemaal 1-pomps | Onbekend |  | 5 | 0 | Bathmen | Scheperboersweg
W2679 | Schouwenbergsweg 1 | Drukriolering met kWh meter |  | Minigemaal 1-pomps | Onbekend |  | 4 | 0 | Bathmen | Schouwenbergsweg
W2680 | Slagmansdijk 1 | Drukriolering met kWh meter |  | Minigemaal 1-pomps | Onbekend |  | 4 | 0 | Bathmen | Slagmansdijk
W2681 | Slagmansdijk 2 | Drukriolering |  | Minigemaal 1-pomps | Onbekend |  | 4 | 0 | Bathmen | Slagmansdijk
W2682 | Slagmansdijk 6 | Drukriolering |  | Minigemaal 1-pomps | Onbekend |  | 4 | 0 | Bathmen | Slagmansdijk
W2683 | Zandvoortdijk 1 | Drukriolering |  | Minigemaal 1-pomps | Onbekend | installatie staat aan zandweg tussen huis nr 1 en nr 3 | 4 | 0 | Bathmen | Zandvoortdijk
W2684 | Oude Postweg 3 | Drukriolering |  | Minigemaal 1-pomps | Onbekend |  | 5 | 0 | Lettele | Oude Postweg
W2685 | Looweg 68 | Drukriolering |  | Minigemaal 1-pomps | Onbekend |  | 4 | 0 | Bathmen | Looweg
W2686 | Looweg 63 | Drukriolering |  | Minigemaal 1-pomps | Onbekend | installatie staat tussen huis nr 63 en 61a | 4 | 0 | Bathmen | Looweg
W2687 | Menopsweg 6 | Drukriolering |  | Minigemaal 1-pomps | Onbekend |  | 5 | 3 | Bathmen | Menopsweg
W2690 | Bussinksweg 6 | Drukriolering met kWh meter |  | Minigemaal 1-pomps | Onbekend |  | 4 | 1 | Bathmen | Bussinksweg
W2691 | Looweg 70 | Drukriolering |  | Minigemaal 1-pomps | Onbekend | ZIE OOK W2691 | 4 | 0 | Bathmen | Looweg
W2692 | Bronsvoorderdijk 8 | Drukriolering |  | Minigemaal 1-pomps | Onbekend |  | 4 | 0 | Bathmen | Bronsvoorderdijk
W2695 | Arkelsteijnweg 11 | Drukriolering met kWh meter |  | Minigemaal 1-pomps | Onbekend |  | 4 | 0 | Bathmen | Arkelsteijnweg
W2800 | Bettinkdijk 3 A | Drukriolering met kWh meter |  | Minigemaal 1-pomps | Onbekend |  | 4 | 0 | Bathmen | Bettinkdijk
W2801 | Bettinkdijk 5 | Drukriolering met kWh meter |  | Minigemaal 1-pomps | Onbekend |  | 5 | 1 | Bathmen | Bettinkdijk
W2802 | Bettinkdijk 10 | Drukriolering |  | Minigemaal 1-pomps | Onbekend |  | 4 | 0 | Bathmen | Bettinkdijk
W2803 | Britspad 3 | Drukriolering met kWh meter |  | Minigemaal 1-pomps | Onbekend |  | 4 | 1 | Bathmen | Britspad
W2804 | Britspad 6 A | Drukriolering met kWh meter |  | Minigemaal 1-pomps | Onbekend | installatie staat aan fietspad , dicht bij veestal . | 4 | 0 | Bathmen | Britspad
W2805 | Koekoeksweg 2 | Drukriolering met kWh meter |  | Minigemaal 1-pomps | Onbekend |  | 4 | 0 | Bathmen | Koekoeksweg
W2806 | Koekoeksweg 4 | Drukriolering |  | Minigemaal 1-pomps | Onbekend |  | 5 | 0 | Bathmen | Koekoeksweg
W2807 | Oudendijk 1 | Drukriolering met kWh meter |  | Minigemaal 1-pomps | Onbekend |  | 4 | 0 | Bathmen | Oudendijk
W2808 | Oudendijk 2 | Drukriolering met kWh meter |  | Minigemaal 1-pomps | Onbekend |  | 4 | 0 | Bathmen | Oudendijk
W2809 | Oudendijk 4 | Drukriolering met kWh meter |  | Minigemaal 1-pomps | Onbekend |  | 5 | 1 | Bathmen | Oudendijk
W2810 | Oudendijk 5 | Drukriolering met kWh meter |  | Minigemaal 1-pomps | Onbekend |  | 5 | 0 | Bathmen | Oudendijk
W2811 | Oudendijk 9 | Drukriolering met kWh meter |  | Minigemaal 1-pomps | Onbekend |  | 4 | 0 | Bathmen | Oudendijk
W2812 | Oudendijk 10 | Drukriolering |  | Minigemaal 1-pomps | Onbekend |  | 4 | 0 | Bathmen | Oudendijk
W2813 | Pothaarsweg 4 | Drukriolering met kWh meter |  | Minigemaal 1-pomps | Onbekend |  | 4 | 1 | Bathmen | Pothaarsweg
W2814 | Pothaarsweg 6 | Drukriolering |  | Minigemaal 1-pomps | Onbekend |  | 4 | 1 | Bathmen | Pothaarsweg
W2815 | Veenweg 2 B | Drukriolering |  | Minigemaal 1-pomps | Onbekend |  | 4 | 0 | Bathmen | Veenweg
W2816 | Veenweg 4 | Drukriolering met kWh meter |  | Minigemaal 1-pomps | Onbekend |  | 5 | 0 | Bathmen | Veenweg
W2817 | Veenweg 6 | Drukriolering |  | Minigemaal 1-pomps | Onbekend |  | 4 | 0 | Bathmen | Veenweg
W2818 | Veenweg 8 | Drukriolering met kWh meter |  | Minigemaal 1-pomps | Onbekend |  | 5 | 0 | Bathmen | Veenweg
W2819 | Veenweg 12 | Drukriolering |  | Minigemaal 1-pomps | Onbekend |  | 5 | 0 | Bathmen | Veenweg
W2820 | Vonkendijk 1 | Drukriolering met kWh meter |  | Minigemaal 1-pomps | Onbekend | Put bevind ongeveer 4 meter achter kast. 27 sept 22 bewoner bezocht en verzocht groen te snoeien, beloofd. | 4 | 0 | Bathmen | Vonkendijk
W2821 | Vonkendijk 2 | Drukriolering |  | Minigemaal 1-pomps | Onbekend |  | 4 | 0 | Bathmen | Vonkendijk
W2822 | Vonkendijk 3 | Drukriolering |  | Minigemaal 1-pomps | Onbekend |  | 4 | 0 | Bathmen | Vonkendijk
W2823 | Wippertdijk 9 | Drukriolering met kWh meter |  | Minigemaal 1-pomps | Onbekend |  | 4 | 0 | Bathmen | Wippertdijk
W2860 | SK Bettinkdijk | Terugslagkleppen, Spui- of duikerschuiven |  | TG Terugslagklep | Onbekend |  | 0 | 0 | Bathmen | Bettinkdijk
W3000 | RG Woertmansweg DWA | Rioolgemalen |  | RG-2P-NM | Onbekend |  | 17 | 0 | Bathmen | Woertmansweg
W3001 | RG Woertmansweg RWA | Rioolgemalen |  | RG-2P-NM | Onbekend |  | 10 | 0 | Bathmen | Woertmansweg
W3002 | Woertmansweg 32 | Drukriolering met kWh meter |  | Minigemaal 1-pomps | Onbekend |  | 7 | 0 | Bathmen | Woertmansweg
W3003 | Woertmansweg 46 | Drukriolering |  | Minigemaal 1-pomps | Onbekend |  | 5 | 0 | Bathmen | Woertmansweg
W3004 | Woertmansweg 5 A | Drukriolering met kWh meter |  | Minigemaal 1-pomps | Onbekend | installatie staat naast / tegen huis en beuken heg. | 6 | 0 | Bathmen | Woertmansweg
W3005 | Woertmansweg 5 B | Drukriolering met kWh meter |  | Minigemaal 1-pomps | Onbekend |  | 8 | 0 | Bathmen | Woertmansweg
W3006 | Woertmansweg 9 | Drukriolering met kWh meter |  | Minigemaal 1-pomps | Onbekend |  | 5 | 0 | Bathmen | Woertmansweg
W3007 | Woertmansweg 54 | Drukriolering |  | Minigemaal 1-pomps | Onbekend |  | 5 | 1 | Bathmen | Woertmansweg
W3010 | Woertmansweg 50 | Drukriolering met kWh meter |  | Minigemaal 1-pomps | Onbekend | installatie staat aan aan andere kant van de weg bij inrit van huis nummer 11 . | 5 | 0 | Bathmen | Woertmansweg
W3011 | Deventerweg 52 A | Drukriolering met kWh meter |  | Minigemaal 1-pomps | Onbekend |  | 6 | 0 | Bathmen | Deventerweg
W3020 | RG Bathmense Enk | Rioolgemalen |  | RG-2P-NM | Onbekend |  | 14 | 0 | Bathmen | Kruisakker
W3070 | NM Woertmansweg | Neerslagmetingen |  | NM Neerslagmeting | Onbekend |  | 3 | 1 | Deventer | Gorsselseweg
W3100 | Schapenzandweg 9 | Opvoergemalen |  | Hoofdgemaal met 2 pompen | Onbekend | Installatie staat op de hoek van bos en inrit van huisnummer 9 | 6 | 0 | Diepenveen | Schapenzandweg
W3101 | Randerstraat 4 | Drukriolering met kWh meter |  | Minigemaal 1-pomps | Onbekend | Dit gemaal perst over de gemeentegrens naar het drukrioolstelsel van OlstWijhe. | 6 | 0 | Diepenveen | Randerstraat
W3102 | Wildenbergsweg 6 | Drukriolering |  | Minigemaal 1-pomps | Onbekend |  | 5 | 0 | Diepenveen | Wildenbergsweg
W3103 | Wildenbergsweg 2 | Drukriolering met kWh meter |  | Minigemaal 1-pomps | Onbekend |  | 7 | 0 | Diepenveen | Wildenbergsweg
W3104 | Randerstraat 20 | Drukriolering met kWh meter |  | Minigemaal 1-pomps | Onbekend |  | 6 | 0 | Diepenveen | Randerstraat
W3105 | Driehoeksweg 13 | Drukriolering met kWh meter |  | Minigemaal 1-pomps | Onbekend |  | 5 | 0 | Diepenveen | Driehoeksweg
W3106 | Sallandsweg 25 | Drukriolering |  | Minigemaal 1-pomps | Onbekend |  | 5 | 0 | Diepenveen | Sallandsweg
W3107 | Sallandsweg 15 | Drukriolering met kWh meter |  | Minigemaal 1-pomps | Onbekend |  | 6 | 0 | Diepenveen | Sallandsweg
W3108 | Sallandsweg 10 | Drukriolering |  | Minigemaal 1-pomps | Onbekend |  | 7 | 0 | Diepenveen | Sallandsweg
W3109 | Driehoeksweg 15 | Drukriolering met kWh meter |  | Minigemaal 1-pomps | Onbekend |  | 5 | 1 | Diepenveen | Driehoeksweg
W3111 | Sallandsweg 8 | Drukriolering met kWh meter |  | Minigemaal 1-pomps | Onbekend |  | 7 | 0 | Diepenveen | Sallandsweg
W3112 | Schapenzandweg 5b | Drukriolering met kWh meter |  | Minigemaal 1-pomps | Onbekend |  | 7 | 0 | Diepenveen | Schapenzandweg
W3113 | Sallandsweg 1 | Drukriolering |  | Minigemaal 1-pomps | Onbekend |  | 4 | 0 | Diepenveen | Sallandsweg
W3114 | IJsseldijk 40 | Drukriolering |  | Minigemaal 1-pomps | Onbekend | bewoner Hr. Smeenk daags van te voren bellen op 06-28946468 als er gegraven moet worden in zijn land voor ontstopping. | 5 | 0 | Diepenveen | IJsseldijk
W3115 | Sallandsweg 2 | Drukriolering met kWh meter |  | Minigemaal 1-pomps | Onbekend |  | 5 | 0 | Diepenveen | Sallandsweg
W3116 | Schapenzandweg 3 | Drukriolering |  | Minigemaal 1-pomps | Onbekend |  | 6 | 0 | Diepenveen | Schapenzandweg
W3117 | Schapenzandweg 1 | Drukriolering met kWh meter |  | Minigemaal 1-pomps | Onbekend |  | 5 | 0 | Diepenveen | Schapenzandweg
W3118 | Schapenzandweg 7 | Drukriolering |  | Minigemaal 1-pomps | Onbekend |  | 5 | 0 | Diepenveen | Schapenzandweg
W3119 | Schapenzandweg 15 A | Drukriolering |  | Minigemaal 1-pomps | Onbekend |  | 5 | 0 | Diepenveen | Schapenzandweg
W3120 | IJsseldijk 35 | Drukriolering met kWh meter |  | Minigemaal 1-pomps | Onbekend | In 2020 is een Inovalveklep/eendebek geplaats aan de Kruising N377 met Sallandseweg, net na de ANWB wegwijzer, er ligt een grote putkop op. (dichtstbijzijnde h nr2). Ook zijn er doorspuitpunten geplaatst op die locatie. Zie foto's. Contactpersoon boerderij is boerin Emma Vlaanderen 06-83932666. In 2025 gaat de Stichting IJsselland een overstort vanuit de put door de keerwand aanleggen, om water in de woning in het vervolg te voorkomen bij storingen. Contactpersoon STIJ is Dick Wichers 06-51426457. | 13 | 6 | Diepenveen | IJsseldijk
W3121 | Hoevelmansweg 2 | Drukriolering met kWh meter |  | Minigemaal 1-pomps | Onbekend |  | 6 | 1 | Diepenveen | Hoevelmansweg
W3122 | Boxbergerweg 119 | Drukriolering |  | Minigemaal 1-pomps | Onbekend | Afsluiter buiten de put ook controleren tijdens preventief onderhoud. In de tuin liggen 2 septictanks, overloop daarvan voert af naar pompput. | 5 | 1 | Diepenveen | Boxbergerweg
W3123 | Boxbergerweg 60 | Drukriolering met kWh meter |  | Minigemaal 1-pomps | Onbekend |  | 5 | 0 | Deventer | Boxbergerweg
W3124 | Boxbergerweg 62 | Drukriolering met kWh meter |  | Minigemaal 1-pomps | Onbekend |  | 7 | 1 | Deventer | Boxbergerweg
W3125 | Boxbergerweg 64 | Drukriolering |  | Minigemaal 1-pomps | Onbekend |  | 5 | 0 | Deventer | Boxbergerweg
W3126 | Boxbergerweg 66 | Drukriolering met kWh meter |  | Minigemaal 1-pomps | Onbekend |  | 7 | 0 | Deventer | Boxbergerweg
W3127 | Boxbergerweg 71 | Drukriolering met kWh meter |  | Minigemaal 1-pomps | Onbekend |  | 6 | 0 | Deventer | Boxbergerweg
W3128 | Boxbergerweg 79 | Drukriolering met kWh meter |  | Minigemaal 1-pomps | Onbekend |  | 8 | 0 | Deventer | Boxbergerweg
W3129 | Boxbergerweg 89 | Drukriolering |  | Minigemaal 1-pomps | Onbekend |  | 5 | 0 | Deventer | Boxbergerweg
W3130 | Boxbergerweg 95 | Drukriolering met kWh meter |  | Minigemaal 1-pomps | Onbekend |  | 7 | 0 | Deventer | Boxbergerweg
W3131 | Boxbergerweg 105 | Drukriolering |  | Minigemaal 1-pomps | Onbekend |  | 5 | 0 | Deventer | Boxbergerweg
W3132 | Boxbergerweg 113 A | Drukriolering met kWh meter |  | Minigemaal 1-pomps | Onbekend |  | 7 | 0 | Deventer | Boxbergerweg
W3133 | Boxbergerweg 115 | Drukriolering |  | Minigemaal 1-pomps | Onbekend |  | 5 | 0 | Deventer | Boxbergerweg
W3134 | Bouwhuisweg 4 | Drukriolering met kWh meter |  | Minigemaal 1-pomps | Onbekend |  | 6 | 0 | Diepenveen | Bouwhuisweg
W3135 | Hoevelmansweg 1 | Drukriolering |  | Minigemaal 1-pomps | Onbekend |  | 5 | 0 | Diepenveen | Hoevelmansweg
W3136 | IJsseldijk 32 | Drukriolering met kWh meter |  | Minigemaal 1-pomps | Onbekend |  | 6 | 0 | Diepenveen | IJsseldijk
W3137 | IJsseldijk 36 | Drukriolering met kWh meter |  | Minigemaal 1-pomps | Onbekend |  | 6 | 0 | Diepenveen | IJsseldijk
W3138 | Kieftenweg 1 | Drukriolering |  | Minigemaal 1-pomps | Onbekend |  | 5 | 0 | Diepenveen | Kieftenweg
W3139 | Kieftenweg 3 | Drukriolering met kWh meter |  | Minigemaal 1-pomps | Onbekend |  | 7 | 0 | Diepenveen | Kieftenweg
W3140 | Kieftenweg 4 | Drukriolering met kWh meter |  | Minigemaal 1-pomps | Onbekend |  | 6 | 0 | Diepenveen | Kieftenweg
W3141 | Kieftenweg 5 | Drukriolering |  | Minigemaal 1-pomps | Onbekend |  | 5 | 0 | Diepenveen | Kieftenweg
W3142 | Koopmansweg 1 | Drukriolering |  | Minigemaal 1-pomps | Onbekend |  | 7 | 0 | Diepenveen | Koopmansweg
W3143 | Koopmansweg 2 | Drukriolering met kWh meter |  | Minigemaal 1-pomps | Onbekend |  | 6 | 0 | Diepenveen | Koopmansweg
W3144 | Randerstraat 33 | Drukriolering |  | Minigemaal 1-pomps | Onbekend |  | 7 | 0 | Diepenveen | Randerstraat
W3145 | Randerstraat 34 | Drukriolering met kWh meter |  | Minigemaal 1-pomps | Onbekend |  | 6 | 0 | Diepenveen | Randerstraat
W3146 | Schapenzandweg 2 | Drukriolering |  | Minigemaal 1-pomps | Onbekend | installatie staat achter woning , tussen oprit en huis . | 5 | 0 | Diepenveen | Schapenzandweg
W3147 | Schapenzandweg 13 | Drukriolering met kWh meter |  | Minigemaal 1-pomps | Onbekend |  | 6 | 0 | Diepenveen | Schapenzandweg
W3148 | Schapenzandweg 15 | Drukriolering met kWh meter |  | Minigemaal 1-pomps | Onbekend |  | 5 | 0 | Diepenveen | Schapenzandweg
W3149 | Wetermansweg 6 A | Drukriolering |  | Minigemaal 1-pomps | Onbekend |  | 6 | 1 | Diepenveen | Wetermansweg
W3150 | Wetermansweg 8 | Drukriolering met kWh meter |  | Minigemaal 1-pomps | Onbekend |  | 5 | 0 | Diepenveen | Wetermansweg
W3151 | Wetermansweg 10 | Drukriolering met kWh meter |  | Minigemaal 1-pomps | Onbekend |  | 6 | 2 | Diepenveen | Wetermansweg
W3152 | Wetermansweg 14 | Drukriolering met kWh meter |  | Minigemaal 1-pomps | Onbekend |  | 5 | 0 | Diepenveen | Wetermansweg
W3153 | Waterdijk 2 | Drukriolering met kWh meter |  | Minigemaal 1-pomps | Onbekend | er ligt een kabel naar voormalig kampje, deze is gesaneerd. W3154 , kabel veilig afgemofd. Aliander heeft de aansluiting geadresseerd op Stegemansweg 6t. | 5 | 0 | Deventer | Waterdijk
W3180VV | SK Schapenzandweg | Tussenafsluiters |  | Afsluiter (pers) | Onbekend |  | 2 | 0 | Diepenveen | Schapenzandweg
W3201 | Boxbergerweg 70 | Drukriolering met kWh meter |  | Minigemaal 1-pomps | Onbekend | Pompput door bewoner in border ondergebracht. Betreft een vakantiewoning dat in het weekend gebruikt wordt. Eigenaar Van der Sande kan een week vooraf gebeld worden op 06-54220379 zodat hij het toegangshek een hele week open kan laten staan. | 7 | 1 | Deventer | Boxbergerweg
W3202 | Boxbergerweg 72 | Drukriolering met kWh meter |  | Minigemaal 1-pomps | Onbekend |  | 6 | 0 | Diepenveen | Boxbergerweg
W3203 | Randerstraat 34 A | Drukriolering met kWh meter |  | Minigemaal 1-pomps | Onbekend |  | 5 | 0 | Diepenveen | Randerstraat
W3204 | Hoekweg 1 | Drukriolering met kWh meter |  | Minigemaal 1-pomps | Onbekend |  | 8 | 0 | Diepenveen | Hoekweg
W3205 | Averlose Houtweg 15 | Drukriolering |  | Minigemaal 1-pomps | Onbekend |  | 5 | 0 | Diepenveen | Averlose Houtweg
W3206 | Averlose Houtweg 17 | Drukriolering met kWh meter |  | Minigemaal 1-pomps | Onbekend |  | 6 | 0 | Diepenveen | Averlose Houtweg
W3207 | Veldhuizerdijk 7 | Drukriolering met kWh meter |  | Minigemaal 1-pomps | Onbekend |  | 6 | 0 | Diepenveen | Veldhuizerdijk
W3208 | Veldhuizerdijk 5 | Drukriolering |  | Minigemaal 1-pomps | Onbekend | eigenaar Henk de Graaf 06-12845455 | 7 | 0 | Diepenveen | Veldhuizerdijk
W3209 | Golfweg 4 | Drukriolering met kWh meter |  | Minigemaal 1-pomps | Onbekend | Direct na huis 2a voor de parkeerplaats rechts af slaan. Daarna pad blijven volgen. | 5 | 0 | Diepenveen | Golfweg
W3211 | Boxbergerweg 52 | Drukriolering |  | Minigemaal 1-pomps | Onbekend |  | 6 | 0 | Deventer | Boxbergerweg
W3212 | Boxbergerweg 50 | Drukriolering met kWh meter |  | Minigemaal 1-pomps | Onbekend |  | 6 | 0 | Deventer | Boxbergerweg
W3213 | Boxbergerweg 48 | Drukriolering met kWh meter |  | Minigemaal 1-pomps | Onbekend | installatie staat aan averlose houtweg . | 7 | 0 | Deventer | Boxbergerweg
W3214 | Boxbergerweg 77 | Drukriolering met kWh meter |  | Minigemaal 1-pomps | Onbekend |  | 7 | 0 | Deventer | Boxbergerweg
W3215 | Boxbergerweg 46 | Drukriolering |  | Minigemaal 1-pomps | Onbekend | gemaal via de kwekerij (moeilijk) te bereiken, | 8 | 0 | Deventer | Boxbergerweg
W3216 | Boxbergerweg 42 | Drukriolering |  | Minigemaal 1-pomps | Onbekend |  | 7 | 0 | Deventer | Boxbergerweg
W3217 | Averlose Houtweg 14 A | Drukriolering |  | Minigemaal 1-pomps | Onbekend | Niet bereikbaar van de Averlose Houtweg. Via het terrein van Boxbergerweg 46 (kwekerij met Theetuin), contactpersoon sleutel hek : 06-12464802,10-07-2013: Put heeft venturiwerking | 7 | 0 | Diepenveen | Averlose Houtweg
W3218 | Averlose Houtweg 14 C | Drukriolering |  | Minigemaal 1-pomps | Onbekend |  | 6 | 0 | Diepenveen | Averlose Houtweg
W3219 | Averlose Houtweg 14 B | Drukriolering met kWh meter |  | Minigemaal 1-pomps | Onbekend | jan '24: FK heeft eendebek in leiding gemonteerd, in de persleiding vanaf dochterkast. revisie nog te doen, zie foto's en schets in de bijlage in SAM | 9 | 2 | Diepenveen | Averlose Houtweg
W3220 | Veldhuizerdijk 3 | Drukriolering |  | Minigemaal 1-pomps | Onbekend |  | 7 | 0 | Diepenveen | Veldhuizerdijk
W3221 | Veldhuizerdijk 1 | Drukriolering met kWh meter |  | Minigemaal 1-pomps | Onbekend |  | 6 | 0 | Diepenveen | Veldhuizerdijk
W3222 | Ganzekooisweg 16 | Drukriolering |  | Minigemaal 1-pomps | Onbekend |  | 6 | 0 | Diepenveen | Ganzekooisweg
W3223 | Boxbergerweg 74 | Drukriolering met kWh meter |  | Minigemaal 1-pomps | Onbekend |  | 6 | 0 | Diepenveen | Boxbergerweg
W3224 | Verlengde Randerstraat 2 | Drukriolering |  | Minigemaal 1-pomps | Onbekend | installatie zit als je van de Bevrijdingsweg Olst op rijd , rij je tegen Boxbergerweg 74 aan.,10-11-11 type ierland gemonteerd. | 7 | 0 | Diepenveen | Verlengde Randerstraat
W3225 | Averlose Houtweg 14 C | Drukriolering |  | Minigemaal 1-pomps | Onbekend |  | 7 | 0 | Diepenveen | Averlose Houtweg
W3227 | Golfweg 2 A | Drukriolering met kWh meter |  | Minigemaal 1-pomps | Onbekend |  | 6 | 0 | Diepenveen | Golfweg
W3300 | Raalterweg 18 B | Opvoergemalen |  | Hoofdgemaal met 2 pompen | Onbekend | INSTALLATIE STAAT OP HOEK RAALTERWEG / FRIESWIJKERWEG . Is een dochterkast van Raalterweg 18. | 4 | 0 | Schalkhaar | Raalterweg
W3301 | Raalterweg 28 | Drukriolering met kWh meter |  | Minigemaal 1-pomps | Onbekend |  | 6 | 0 | Schalkhaar | Raalterweg
W3302 | Raalterweg 34 | Drukriolering |  | Minigemaal 1-pomps | Onbekend |  | 7 | 0 | Schalkhaar | Raalterweg
W3303 | Raalterweg 24 | Drukriolering |  | Minigemaal 1-pomps | Onbekend | OM BIJ DE INSTALLATIE TE KOMEN MOET JE TUSSEN WONING EN SCHUUR DOORRIJDEN LANGS DE ANDER SCHUUR HELEMAAL NAAR ACHTEREN STAAT HIJ LINKS AAN DE KANT . | 9 | 0 | Schalkhaar | Raalterweg
W3304 | Raalterweg 49 | Drukriolering met kWh meter |  | Minigemaal 1-pomps | Onbekend |  | 6 | 0 | Diepenveen | Raalterweg
W3305 | Malbergerweg 4 A | Drukriolering |  | Minigemaal 1-pomps | Onbekend |  | 7 | 0 | Schalkhaar | Malbergerweg
W3306 | Malbergerweg 2 | Drukriolering met kWh meter |  | Minigemaal 1-pomps | Onbekend |  | 6 | 0 | Schalkhaar | Malbergerweg
W3307 | Raalterweg 47 A | Drukriolering met kWh meter |  | Minigemaal 1-pomps | Onbekend |  | 7 | 0 | Diepenveen | Raalterweg
W3308 | Vulikerweg 2 | Drukriolering |  | Minigemaal 1-pomps | Onbekend |  | 7 | 0 | Diepenveen | Vulikerweg
W3309 | Raalterweg 30 | Drukriolering |  | Minigemaal 1-pomps | Onbekend | Kast bevind zich achter tuinhuisje bij het zwembad. | 6 | 0 | Schalkhaar | Raalterweg
W3310 | Hunneweg 4 | Drukriolering |  | Minigemaal 1-pomps | Onbekend |  | 6 | 0 | Schalkhaar | Hunneweg
W3311 | Vulikerweg 6 | Drukriolering |  | Minigemaal 1-pomps | Onbekend |  | 6 | 0 | Diepenveen | Vulikerweg
W3312 | Vulikerweg 1 | Drukriolering |  | Minigemaal 1-pomps | Onbekend |  | 6 | 0 | Diepenveen | Vulikerweg
W3313 | Kranekampsweg 2 | Drukriolering |  | Minigemaal 1-pomps | Onbekend |  | 6 | 0 | Schalkhaar | Kranekampsweg
W3314 | Raalterweg 20 | Drukriolering met kWh meter |  | Minigemaal 1-pomps | Onbekend |  | 6 | 1 | Schalkhaar | Raalterweg
W3315 | Raalterweg 39 | Drukriolering |  | Minigemaal 1-pomps | Onbekend |  | 7 | 0 | Diepenveen | Raalterweg
W3316 | Hunneweg 2 A | Drukriolering met kWh meter |  | Minigemaal 1-pomps | Onbekend |  | 6 | 0 | Schalkhaar | Hunneweg
W3317 | Hunneweg 2 | Drukriolering |  | Minigemaal 1-pomps | Onbekend | Installatie staat achter op het terrein. Tegen weiland aan.,,Eerst melden bij het kantoor voor je naar de installatie gaat, willen geen "vreemde"op het terrein. | 7 | 0 | Schalkhaar | Hunneweg
W3318 | Hunneweg 1 | Drukriolering met kWh meter |  | Minigemaal 1-pomps | Onbekend | installatie staat aan de andere kant van zandpad met de rug tegen het bosje . | 7 | 0 | Schalkhaar | Hunneweg
W3319 | Kranekampsweg 4 | Drukriolering |  | Minigemaal 1-pomps | Onbekend |  | 8 | 0 | Schalkhaar | Kranekampsweg
W3320 | Zwijnenbergerweg 1 | Drukriolering |  | Minigemaal 1-pomps | Onbekend |  | 8 | 0 | Schalkhaar | Zwijnenbergerweg
W3321 | Kranekampsweg 6 | Drukriolering met kWh meter |  | Minigemaal 1-pomps | Onbekend |  | 6 | 0 | Schalkhaar | Kranekampsweg
W3322 | Kranekampsweg 8 | Drukriolering |  | Minigemaal 1-pomps | Onbekend | Inrit inrijden van nr.6 naar het huis achteraan | 7 | 0 | Schalkhaar | Kranekampsweg
W3323 | Zwijnenbergerweg 3 | Drukriolering met kWh meter |  | Minigemaal 1-pomps | Onbekend |  | 7 | 0 | Schalkhaar | Zwijnenbergerweg
W3324 | Midlijkerdijk 1 | Drukriolering met kWh meter |  | Minigemaal 1-pomps | Onbekend |  | 8 | 0 | Schalkhaar | Midlijkerdijk
W3325 | Midlijkerdijk 2 | Drukriolering met kWh meter |  | Minigemaal 1-pomps | Onbekend |  | 7 | 0 | Schalkhaar | Midlijkerdijk
W3326 | Beerninksweg 1 A | Drukriolering |  | Minigemaal 1-pomps | Onbekend |  | 6 | 0 | Schalkhaar | Beerninksweg
W3327 | Beerninksweg 2 | Drukriolering met kWh meter |  | Minigemaal 1-pomps | Onbekend |  | 6 | 0 | Schalkhaar | Beerninksweg
W3328 | Zwijnenbergerweg 7 | Drukriolering |  | Minigemaal 1-pomps | Onbekend |  | 7 | 0 | Schalkhaar | Zwijnenbergerweg
W3329 | Weseperweg 2 A | Drukriolering |  | Minigemaal 1-pomps | Onbekend | Installatie staat achter de laatste loods aan de kant van de Midlijkerdijk. | 9 | 0 | Schalkhaar | Weseperweg
W3330 | Avergoorsedijk 14 | Drukriolering |  | Minigemaal 1-pomps | Onbekend |  | 8 | 0 | Schalkhaar | Avergoorsedijk
W3331 | Avergoorsedijk 11 | Drukriolering met kWh meter |  | Minigemaal 1-pomps | Onbekend |  | 6 | 0 | Schalkhaar | Avergoorsedijk
W3332 | Avergoorsedijk 9 | Drukriolering |  | Minigemaal 1-pomps | Onbekend |  | 7 | 0 | Schalkhaar | Avergoorsedijk
W3333 | Avergoorsedijk 12 | Drukriolering |  | Minigemaal 1-pomps | Onbekend |  | 7 | 0 | Schalkhaar | Avergoorsedijk
W3334 | Raalterweg 18 | Drukriolering met kWh meter |  | Minigemaal 1-pomps | Onbekend | OG Raalterweg W3300 is een dochter van deze kast. | 6 | 0 | Schalkhaar | Raalterweg
W3335 | Averlose Houtweg 20 | Drukriolering met kWh meter |  | Minigemaal 1-pomps | Onbekend |  | 7 | 0 | Diepenveen | Averlose Houtweg
W3336 | Averlose Houtweg 18 | Drukriolering met kWh meter |  | Minigemaal 1-pomps | Onbekend |  | 7 | 0 | Diepenveen | Averlose Houtweg
W3337 | Averlose Houtweg 16 | Drukriolering |  | Minigemaal 1-pomps | Onbekend | Geen toegang tot het terrein vanwege automatisch hek. Onderhoud eerst afspraak maken met de bewoner: 06-46535644 | 5 | 0 | Diepenveen | Averlose Houtweg
W3338 | Raalterweg 16 | Drukriolering met kWh meter |  | Minigemaal 1-pomps | Onbekend |  | 6 | 0 | Schalkhaar | Raalterweg
W3339 | Waterdijk 1 A | Drukriolering |  | Minigemaal 1-pomps | Onbekend | Dit betreft een recreatie woning, voor toegang graag bellen met onderstaande telefoon nummers. De bewoners geven aan van te voren op de hoogte gesteld te willen worden (1 week) omdat ze niet altijd aanwezig zijn in de woning. Liesbeth en Coen Dresen 06 22804308 of 06 29516626 | 6 | 0 | Schalkhaar | Waterdijk
W3340 | Raalterweg 31 | Drukriolering |  | Minigemaal 1-pomps | Onbekend |  | 6 | 0 | Diepenveen | Raalterweg
W3341 | Wechelerweg 41 | Drukriolering met kWh meter |  | Minigemaal 1-pomps | Onbekend |  | 6 | 0 | Schalkhaar | Wechelerweg
W3342 | Raalterweg 29 | Drukriolering |  | Minigemaal 1-pomps | Onbekend | Installatie staat rechts voor het crematorium gebouw, in de rechter hoek van de personeel parkeerplaats. | 6 | 0 | Diepenveen | Raalterweg
W3343 | Wechelerweg 39 | Drukriolering met kWh meter |  | Minigemaal 1-pomps | Onbekend |  | 6 | 0 | Diepenveen | Wechelerweg
W3344 | Raalterweg 27 | Drukriolering met kWh meter |  | Minigemaal 1-pomps | Onbekend |  | 6 | 0 | Diepenveen | Raalterweg
W3345 | Waterdijk 1 | Drukriolering met kWh meter |  | Minigemaal 1-pomps | Onbekend |  | 7 | 0 | Schalkhaar | Waterdijk
W3346 | Malbergerweg 2b t/m 2d | Drukriolering |  | Minigemaal 1-pomps | Onbekend | De moederkast is W3306. Er loopt een voedingskabel naar dochterkast W3305, daar is deze nieuwe dochter bij op aangesloten. Dus twee dochterkasten op één afgaande voeding. | 7 | 0 | Schalkhaar | Malbergerweg
W3347 | Raalterweg 41 | Drukriolering met kWh meter |  | Minigemaal 1-pomps | Onbekend |  | 6 | 0 | Diepenveen | Raalterweg
W3348 | Midlijkerdijk 3 | Drukriolering |  | Minigemaal 1-pomps | Onbekend |  | 5 | 0 | Schalkhaar | Midlijkerdijk
W3349 | Raalterweg 35 | Drukriolering |  | Minigemaal 1-pomps | Onbekend |  | 7 | 0 | Diepenveen | Raalterweg
W3350 | Raalterweg 51 | Drukriolering |  | Minigemaal 1-pomps | Onbekend |  | 6 | 0 | Diepenveen | Raalterweg
W3352 | Wechelerweg 56 B | Drukriolering met kWh meter |  | Minigemaal 1-pomps | Onbekend |  | 5 | 0 | Schalkhaar | Wechelerweg
W3353 | Wechelerweg 43 | Drukriolering |  | Minigemaal 1-pomps | Onbekend | Sleutel van het hek vragen bij bewoners.Op het hek staat 45. dit was vroeger een dierenasiel, valt nu onder nr 43 | 6 | 0 | Schalkhaar | Wechelerweg
W3354 | RG Steenbrugge | Rioolgemalen |  | RG-2P-NM | Onbekend | pompen zijn gewijzigd in Concerter, gegevens van typeplaatje nog overnemen! | 10 | 0 | Deventer | Arend Keldermanstraat
W3355 | RG Steenbrugge/Zwermdorp | Rioolgemalen |  | RG-2P-NM | Onbekend | Concerter pompen niet meggeren! Enexis hanteert adres: 'Wechelerweg 52 nabij' | 10 | 0 | Deventer | Grietje van der Spekstraat
W3356 | Steenbrugge/Buurtschappen | Rioolgemalen |  | RG-2P-NM | Onbekend | Concerter pompen niet meggeren! Enexis hanteert adres: 'Wechelerweg 54'. | 6 | 0 | Deventer | Jan Stoffelstraat
W3400 | Kappertsteeg 1 | Opvoergemalen |  | Hoofdgemaal met 2 pompen | Onbekend |  | 10 | 0 | Schalkhaar | Kappertsteeg
W3401 | Waterdijk 3 | Drukriolering met kWh meter |  | Minigemaal 1-pomps | Onbekend |  | 6 | 0 | Schalkhaar | Waterdijk
W3402 | Waterdijk 5 | Drukriolering |  | Minigemaal 1-pomps | Onbekend |  | 8 | 0 | Schalkhaar | Waterdijk
W3403 | Biesterveldsweg 1 | Drukriolering met kWh meter |  | Minigemaal 1-pomps | Onbekend | installatie staat achter houten schuur | 7 | 0 | Schalkhaar | Biesterveldsweg
W3404 | Frieswijkerweg 7 | Drukriolering met kWh meter |  | Minigemaal 1-pomps | Onbekend |  | 6 | 0 | Schalkhaar | Frieswijkerweg
W3405 | Frieswijkerweg 5 | Drukriolering |  | Minigemaal 1-pomps | Onbekend |  | 8 | 0 | Schalkhaar | Frieswijkerweg
W3406 | Avergoorsedijk 2 | Drukriolering |  | Minigemaal 1-pomps | Onbekend | Installatie staat aan het stukje zandweg achter het hek (laantje) | 6 | 0 | Schalkhaar | Avergoorsedijk
W3407 | Avergoorsedijk 4 | Drukriolering |  | Minigemaal 1-pomps | Onbekend |  | 16 | 0 | Schalkhaar | Avergoorsedijk
W3408 | Avergoorsedijk 6 | Drukriolering met kWh meter |  | Minigemaal 1-pomps | Onbekend |  | 7 | 0 | Schalkhaar | Avergoorsedijk
W3409 | Avergoorsedijk 1 | Drukriolering |  | Minigemaal 1-pomps | Onbekend |  | 7 | 0 | Schalkhaar | Avergoorsedijk
W3410 | Avergoorsedijk 3 | Drukriolering met kWh meter |  | Minigemaal 1-pomps | Onbekend |  | 6 | 0 | Schalkhaar | Avergoorsedijk
W3411 | Avergoorsedijk 10 | Drukriolering |  | Minigemaal 1-pomps | Onbekend |  | 7 | 0 | Schalkhaar | Avergoorsedijk
W3412 | Iwlandsweg 1 | Drukriolering met kWh meter |  | Minigemaal 1-pomps | Onbekend |  | 6 | 0 | Schalkhaar | Iwlandsweg
W3413 | Iwlandsweg 3 | Drukriolering met kWh meter |  | Minigemaal 1-pomps | Onbekend |  | 6 | 0 | Schalkhaar | Iwlandsweg
W3414 | Iwlandsweg 5 | Drukriolering |  | Minigemaal 1-pomps | Onbekend |  | 7 | 0 | Schalkhaar | Iwlandsweg
W3415 | Iwlandsweg 2 | Drukriolering met kWh meter |  | Minigemaal 1-pomps | Onbekend |  | 7 | 0 | Schalkhaar | Iwlandsweg
W3416 | Kappertsteeg 1 | Drukriolering |  | Minigemaal 1-pomps | Onbekend |  | 6 | 0 | Schalkhaar | Kappertsteeg
W3417 | Kappertsteeg 2 | Drukriolering |  | Minigemaal 1-pomps | Onbekend |  | 6 | 0 | Schalkhaar | Kappertsteeg
W3418 | Kappertsteeg 4 | Drukriolering met kWh meter |  | Minigemaal 1-pomps | Onbekend |  | 6 | 0 | Schalkhaar | Kappertsteeg
W3419 | Zwijnenbergerweg 4 | Drukriolering |  | Minigemaal 1-pomps | Onbekend |  | 6 | 0 | Schalkhaar | Zwijnenbergerweg
W3420 | Kanaaldijk West 41 | Drukriolering |  | Minigemaal 1-pomps | Onbekend |  | 7 | 0 | Schalkhaar | Kanaaldijk West
W3421 | Kanaaldijk West 45 | Drukriolering met kWh meter |  | Minigemaal 1-pomps | Onbekend |  | 6 | 0 | Schalkhaar | Kanaaldijk West
W3422 | Kanaaldijk West 47 | Drukriolering |  | Minigemaal 1-pomps | Onbekend |  | 6 | 0 | Schalkhaar | Kanaaldijk West
W3423 | Kanaaldijk West 29 | Drukriolering met kWh meter |  | Minigemaal 1-pomps | Onbekend |  | 7 | 0 | Schalkhaar | Kanaaldijk West
W3424 | Kanaaldijk West 33 | Drukriolering |  | Minigemaal 1-pomps | Onbekend |  | 6 | 0 | Schalkhaar | Kanaaldijk West
W3425 | Kanaaldijk West 27 | Drukriolering met kWh meter |  | Minigemaal 1-pomps | Onbekend |  | 7 | 0 | Schalkhaar | Kanaaldijk West
W3426 | Kanaaldijk West 25 | Drukriolering met kWh meter |  | Minigemaal 1-pomps | Onbekend |  | 7 | 0 | Schalkhaar | Kanaaldijk West
W3427 | Wesselinksdijk 7 | Drukriolering met kWh meter |  | Minigemaal 1-pomps | Onbekend |  | 6 | 0 | Schalkhaar | Wesselinksdijk
W3428 | Iwlandsweg 7 A | Drukriolering met kWh meter |  | Minigemaal 1-pomps | Onbekend |  | 6 | 0 | Schalkhaar | Iwlandsweg
W3429 | Zwijnenbergerweg 2 | Drukriolering |  | Minigemaal 1-pomps | Onbekend |  | 6 | 0 | Schalkhaar | Zwijnenbergerweg
W3430 | Wesselinksdijk 3 | Drukriolering |  | Minigemaal 1-pomps | Onbekend |  | 8 | 0 | Schalkhaar | Wesselinksdijk
W3431 | Weseperweg 4 | Drukriolering met kWh meter |  | Minigemaal 1-pomps | Onbekend |  | 8 | 0 | Schalkhaar | Weseperweg
W3432 | Weseperweg 6 | Drukriolering |  | Minigemaal 1-pomps | Onbekend |  | 7 | 0 | Schalkhaar | Weseperweg
W3433 | Biesterveldsweg 2 | Drukriolering met kWh meter |  | Minigemaal 1-pomps | Onbekend |  | 8 | 0 | Schalkhaar | Biesterveldsweg
W3436 | Biesterveldsweg 3 | Drukriolering |  | Minigemaal 1-pomps | Onbekend |  | 5 | 1 | Schalkhaar | Biesterveldsweg
W3437 | Biesterveldsweg 8 | Drukriolering met kWh meter |  | Minigemaal 1-pomps | Onbekend |  | 5 | 0 | Schalkhaar | Biesterveldsweg
W3438 | Waterdijk 4 | Drukriolering met kWh meter |  | Minigemaal 1-pomps | Onbekend |  | 5 | 0 | Schalkhaar | Waterdijk
W3439 | Waterdijk 10 | Drukriolering |  | Minigemaal 1-pomps | Onbekend |  | 5 | 0 | Schalkhaar | Waterdijk
W3440 | Waterdijk 14 | Drukriolering met kWh meter |  | Minigemaal 1-pomps | Onbekend |  | 6 | 1 | Schalkhaar | Waterdijk
W3441 | Waterdijk 16 | Drukriolering |  | Minigemaal 1-pomps | Onbekend | In de put is in nov 2024 een persleiding aangesloten van de pompput van Bennie Welling, van het grote woonhuis achter het hek. Deze pompput is niet bij ons in beheer, is een eigen installatie. Persleiding is aangebracht op de vrijvervalleiding van het witte huisje, zie foto's. | 12 | 1 | Schalkhaar | Waterdijk
W3502 | Spanjaardsdijk 80 B | Drukriolering met kWh meter |  | Minigemaal 1-pomps | Onbekend | CLUSTER 10 | 7 | 0 | Schalkhaar | Spanjaardsdijk
W3503 | Spanjaardsdijk 57 | Drukriolering |  | Minigemaal 1-pomps | Onbekend | Installatie bevind zich achter automatisch hek aan linkerzijde, onderhoud is niet op een normale wijze uit te voeren, dit komt door de begroeiing voor de kast. Afspraak maken met fam. Claassen 06-46003592 voor onderhoud. | 6 | 0 | Schalkhaar | Spanjaardsdijk
W3504 | Spanjaardsdijk 80 | Drukriolering met kWh meter |  | Minigemaal 1-pomps | Onbekend |  | 5 | 0 | Schalkhaar | Spanjaardsdijk
W3505 | Spanjaardsdijk 80 A | Drukriolering met kWh meter |  | Minigemaal 1-pomps | Onbekend |  | 6 | 0 | Schalkhaar | Spanjaardsdijk
W3506 | Spanjaardsdijk 70 | Drukriolering met kWh meter |  | Minigemaal 1-pomps | Onbekend |  | 7 | 0 | Schalkhaar | Spanjaardsdijk
W3507 | Spanjaardsdijk 68 | Drukriolering |  | Minigemaal 1-pomps | Onbekend | kaasmakerij Alhasan Kaas. Eigenaar Samah Aljasem 06-21220759. Eigenaar complex is Nuri Sevgin, zijn dochter bereikbaar op 06-21974406. Uitbater restaurant is Henk, woont op het complex. Van Riel heeft een 3-maandelijkse opdracht heeft om eigen vetputten te legen en buizen te reinigen. Let op: bij storing ook put van moederkast controleren op werking, bewoner meldt vaak storing als de Oorsprong storing heeft. check dan werking. | 6 | 0 | Schalkhaar | Spanjaardsdijk
W3508 | Spanjaardsdijk 62 | Drukriolering |  | Minigemaal 1-pomps | Onbekend |  | 5 | 0 | Schalkhaar | Spanjaardsdijk
W3509 | Spanjaardsdijk 58 | Drukriolering |  | Minigemaal 1-pomps | Onbekend |  | 6 | 0 | Schalkhaar | Spanjaardsdijk
W3510 | Spanjaardsdijk 60 | Drukriolering met kWh meter |  | Minigemaal 1-pomps | Onbekend |  | 8 | 0 | Schalkhaar | Spanjaardsdijk
W3511 | Kanaaldijk West 23 | Drukriolering |  | Minigemaal 1-pomps | Onbekend |  | 7 | 0 | Schalkhaar | Kanaaldijk West
W3512 | Kanaaldijk West 19 | Drukriolering |  | Minigemaal 1-pomps | Onbekend |  | 5 | 0 | Schalkhaar | Kanaaldijk West
W3513 | Spanjaardsdijk 56 | Drukriolering met kWh meter |  | Minigemaal 1-pomps | Onbekend |  | 7 | 0 | Schalkhaar | Spanjaardsdijk
W3514 | Spanjaardsdijk 52 | Drukriolering |  | Minigemaal 1-pomps | Onbekend |  | 6 | 0 | Schalkhaar | Spanjaardsdijk
W3515 | Frieswijkerweg 4 a | Drukriolering met kWh meter |  | Minigemaal 1-pomps | Onbekend |  | 5 | 0 | Schalkhaar | Frieswijkerweg
W3516 | Spanjaardsdijk 50 | Drukriolering met kWh meter |  | Minigemaal 1-pomps | Onbekend |  | 7 | 0 | Schalkhaar | Spanjaardsdijk
W3517 | Frieswijkerweg 4 B | Drukriolering met kWh meter |  | Minigemaal 1-pomps | Onbekend |  | 5 | 0 | Schalkhaar | Frieswijkerweg
W3518 | Frieswijkerweg 3 | Drukriolering |  | Minigemaal 1-pomps | Onbekend | Let op!!!!! Eerst melden bij bewoners | 6 | 0 | Schalkhaar | Frieswijkerweg
W3519 | Frieswijkerweg 6 | Drukriolering met kWh meter |  | Minigemaal 1-pomps | Onbekend |  | 8 | 0 | Schalkhaar | Frieswijkerweg
W3520 | Frieswijkerweg 6 A | Drukriolering met kWh meter |  | Minigemaal 1-pomps | Onbekend |  | 7 | 0 | Schalkhaar | Frieswijkerweg
W3521 | Frieswijkerweg 10 | Drukriolering met kWh meter |  | Minigemaal 1-pomps | Onbekend |  | 7 | 0 | Schalkhaar | Frieswijkerweg
W3522 | Frieswijkerweg 8 | Drukriolering met kWh meter |  | Minigemaal 1-pomps | Onbekend |  | 7 | 0 | Schalkhaar | Frieswijkerweg
W3523 | Frieswijkerweg 20 | Drukriolering met kWh meter |  | Minigemaal 1-pomps | Onbekend |  | 5 | 0 | Schalkhaar | Frieswijkerweg
W3525 | Spanjaardsdijk 78 | Drukriolering |  | Minigemaal 1-pomps | Onbekend |  | 7 | 0 | Schalkhaar | Spanjaardsdijk
W3601 | Mensinksdijkje 33 | Drukriolering met kWh meter |  | Minigemaal 1-pomps | Onbekend |  | 5 | 0 | Schalkhaar | Mensinksdijkje
W3603 | Nico Bolkesteinlaan 22 | Drukriolering met kWh meter |  | Minigemaal 1-pomps | Onbekend | Installatie staat aan het weggetje links achter de woning, aan het einde van de heg ingang tegenover inrit ambulance | 4 | 0 | Deventer | Nico Bolkesteinlaan
W3604 | Oerdijk 110 | Drukriolering met kWh meter |  | Minigemaal 1-pomps | Onbekend |  | 6 | 0 | Schalkhaar | Oerdijk
W3605 | Kanaaldijk West 15 | Drukriolering met kWh meter |  | Minigemaal 1-pomps | Onbekend |  | 7 | 0 | Schalkhaar | Kanaaldijk West
W3606 | Rielermatenweg 1 | Drukriolering |  | Minigemaal 1-pomps | Onbekend |  | 6 | 0 | Schalkhaar | Rielermatenweg
W3607 | Oerdijk 87 A | Drukriolering |  | Minigemaal 1-pomps | Onbekend |  | 6 | 0 | Schalkhaar | Oerdijk
W3608 | Oerdijk 114 | Drukriolering met kWh meter |  | CVK drukriolering | Onbekend | Hier staat alleen een CVK kast staat. De put + pomp is hier weggehaald. | 7 | 0 | Schalkhaar | Oerdijk
W3609 | Oerdijk 89 A | Drukriolering |  | Minigemaal 1-pomps | Onbekend | voeding doorgelust met W3625 vanaf MK W3608 | 7 | 0 | Schalkhaar | Oerdijk
W3610 | Croddendijk 1 A | Drukriolering |  | Minigemaal 1-pomps | Onbekend |  | 4 | 0 | Lettele | Croddendijk
W3611 | Croddendijk 1 | Drukriolering met kWh meter |  | Minigemaal 1-pomps | Onbekend |  | 4 | 0 | Lettele | Croddendijk
W3612 | Croddendijk 10 | Drukriolering met kWh meter |  | Minigemaal 1-pomps | Onbekend |  | 4 | 0 | Lettele | Croddendijk
W3613 | Croddendijk 3 A | Drukriolering met kWh meter |  | Minigemaal 1-pomps | Onbekend |  | 4 | 0 | Lettele | Croddendijk
W3614 | Brandkoeleweg 2 | Drukriolering |  | Minigemaal 1-pomps | Onbekend |  | 5 | 0 | Lettele | Brandkoeleweg
W3615 | Croddendijk 5 | Drukriolering |  | Minigemaal 1-pomps | Onbekend |  | 5 | 0 | Lettele | Croddendijk
W3616 | Croddendijk 9 A | Drukriolering met kWh meter |  | Minigemaal 1-pomps | Onbekend |  | 4 | 0 | Lettele | Croddendijk
W3617 | Oerdijk 87 | Drukriolering met kWh meter |  | Minigemaal 1-pomps | Onbekend |  | 7 | 0 | Schalkhaar | Oerdijk
W3618 | Croddendijk 16 | Drukriolering met kWh meter |  | Minigemaal 1-pomps | Onbekend |  | 3 | 0 | Lettele | Croddendijk
W3619 | Grondhuisweg 6 | Drukriolering met kWh meter |  | Minigemaal 1-pomps | Onbekend |  | 5 | 0 | Schalkhaar | Grondhuisweg
W3620 | Croddendijk 18 A | Drukriolering |  | Minigemaal 1-pomps | Onbekend |  | 6 | 0 | Lettele | Croddendijk
W3621 | Croddendijk 20 | Drukriolering met kWh meter |  | Minigemaal 1-pomps | Onbekend |  | 4 | 0 | Lettele | Croddendijk
W3622 | Oerdijk 91 | Drukriolering |  | Minigemaal 1-pomps | Onbekend |  | 8 | 0 | Schalkhaar | Oerdijk
W3623 | Oerdijk 120 | Drukriolering |  | Minigemaal 1-pomps | Onbekend |  | 7 | 0 | Schalkhaar | Oerdijk
W3624 | Slinkmansweg 2 | Drukriolering met kWh meter |  | Minigemaal 1-pomps | Onbekend |  | 5 | 0 | Schalkhaar | Slinkmansweg
W3626 | Baarler Marsweg 1 | Drukriolering met kWh meter |  | Minigemaal 1-pomps | Onbekend |  | 6 | 0 | Schalkhaar | Baarler Marsweg
W3627 | Baarler Marsweg 4 | Drukriolering met kWh meter |  | Minigemaal 1-pomps | Onbekend |  | 5 | 0 | Schalkhaar | Baarler Marsweg
W3628 | Oerdijk 122 | Drukriolering |  | Minigemaal 1-pomps | Onbekend |  | 7 | 0 | Schalkhaar | Oerdijk
W3629 | Oerdijk 95 | Drukriolering met kWh meter |  | Minigemaal 1-pomps | Onbekend |  | 7 | 0 | Schalkhaar | Oerdijk
W3630 | Oerdijk 95 A | Drukriolering |  | Minigemaal 1-pomps | Onbekend |  | 6 | 0 | Schalkhaar | Oerdijk
W3631 | Oerdijk 99 | Drukriolering |  | Minigemaal 1-pomps | Onbekend |  | 5 | 0 | Lettele | Oerdijk
W3632 | Oerdijk 136 | Drukriolering met kWh meter |  | Minigemaal 1-pomps | Onbekend |  | 5 | 0 | Lettele | Oerdijk
W3633 | Oerdijk 134 | Drukriolering |  | Minigemaal 1-pomps | Onbekend |  | 4 | 0 | Lettele | Oerdijk
W3634 | Oerdijk 101 | Drukriolering |  | Minigemaal 1-pomps | Onbekend |  | 4 | 0 | Lettele | Oerdijk
W3635 | Doldermansweg 2 | Drukriolering |  | Minigemaal 1-pomps | Onbekend |  | 4 | 0 | Lettele | Doldermansweg
W3636 | Doldermansweg 3 | Drukriolering |  | Minigemaal 1-pomps | Onbekend |  | 6 | 0 | Lettele | Doldermansweg
W3637 | Koerkampsweg 2 | Drukriolering met kWh meter |  | Minigemaal 1-pomps | Onbekend |  | 5 | 0 | Lettele | Koerkampsweg
W3638 | Koerkampsweg 1 | Drukriolering |  | Minigemaal 1-pomps | Onbekend |  | 5 | 0 | Lettele | Koerkampsweg
W3639 | Croddendijk 22 | Drukriolering |  | Minigemaal 1-pomps | Onbekend |  | 5 | 0 | Lettele | Croddendijk
W3641 | RG De Wijtenhorst | Rioolgemalen |  | RG-2P-NM-DM | Onbekend |  | 8 | 0 | Schalkhaar | Horsterhoekweg
W3650 | Baarler Marsweg 7 | Drukriolering met kWh meter |  | CVK drukriolering | Onbekend | CVK t.b.v. W3651, W3652, W3653 en W3654 | 4 | 2 | Schalkhaar | Baarler Marsweg
W3651 | Baarler Marsweg 7 | Drukriolering |  | Minigemaal 1-pomps | Onbekend | Voeding komt van W3650 CVK, kast uitgevoerd met communicatie, debietmeter in de persleiding. IJzerhandele Haverkamp | 7 | 1 | Schalkhaar | Baarler Marsweg
W3652 | Baarler Marsweg 6 | Drukriolering |  | Minigemaal 1-pomps met communicatie | Onbekend | De installatie is uitgevoerd met een debiet meter Optiflux 2100W IP68 DN 50 kable lengte 10mtr | 7 | 3 | Schalkhaar | Baarler Marsweg
W3653 | Baarler Marsweg 3-5 | Drukriolering |  | Minigemaal 1-pomps | Onbekend | is toekomst. Persleiding loopt langs de percelen. Voedingskabel vanaf CVK ligt erbij, afgemoft. | 0 | 1 | Schalkhaar | Baarler Marsweg
W3654 | Kanaaldijk Oost 16 | Drukriolering |  | Minigemaal 1-pomps | Onbekend |  | 5 | 1 | Schalkhaar | Kanaaldijk Oost
W3660VV | SK Croddendijk | Tussenafsluiters |  | Afsluiter (pers) | Onbekend |  | 8 | 0 | Lettele | Croddendijk
W3661VV | SK Oerdijk A | Tussenafsluiters |  | Afsluiter (pers) | Onbekend |  | 1 | 0 | Schalkhaar | Oerdijk
W3662VV | SK Oerdijk B | Tussenafsluiters |  | Afsluiter (pers) | Onbekend |  | 2 | 0 | Schalkhaar | Oerdijk
W3663VV | SK Oerdijk C | Tussenafsluiters |  | Afsluiter (pers) | Onbekend |  | 2 | 0 | Schalkhaar | Oerdijk
W3664VV | SK Oerdijk D | Tussenafsluiters |  | Afsluiter (pers) | Onbekend |  | 0 | 0 | Lettele | Oerdijk
W3700 | Butersdijk 1 | Opvoergemalen |  | Hoofdgemaal met 2 pompen | Onbekend |  | 5 | 1 | Lettele | Butersdijk
W3701 | Spanjaardsdijk 59 A | Drukriolering met kWh meter |  | Minigemaal 1-pomps | Onbekend |  | 5 | 0 | Lettele | Spanjaardsdijk
W3702 | Spanjaardsdijk 65 | Drukriolering |  | Minigemaal 1-pomps | Onbekend |  | 6 | 0 | Lettele | Spanjaardsdijk
W3703 | Zandbelterweg 3 | Drukriolering |  | Minigemaal 1-pomps | Onbekend |  | 7 | 0 | Schalkhaar | Zandbelterweg
W3704 | Zandbelterweg 1 | Drukriolering met kWh meter |  | Minigemaal 1-pomps | Onbekend |  | 5 | 0 | Schalkhaar | Zandbelterweg
W3705 | Butersdijk 2 | Drukriolering met kWh meter |  | Minigemaal 1-pomps | Onbekend |  | 6 | 0 | Lettele | Butersdijk
W3706 | Spanjaardsdijk 92 A | Drukriolering met kWh meter |  | Minigemaal 1-pomps | Onbekend |  | 4 | 0 | Lettele | Spanjaardsdijk
W3707 | Butersdijk 1 | Drukriolering |  | Minigemaal 1-pomps | Onbekend | Installatie staat 50 meter verder richting Spanjaardsdijk aan linker kant. | 5 | 0 | Lettele | Butersdijk
W3708 | Butersdijk 4 | Drukriolering met kWh meter |  | Minigemaal 1-pomps | Onbekend |  | 5 | 0 | Lettele | Butersdijk
W3709 | Butersdijk 3 | Drukriolering |  | Minigemaal 1-pomps | Onbekend |  | 5 | 0 | Lettele | Butersdijk
W3710 | Essenhuizerweg 4 A | Drukriolering met kWh meter |  | Minigemaal 1-pomps | Onbekend |  | 4 | 0 | Lettele | Essenhuizerweg
W3711 | Koerkampsweg 4 | Drukriolering |  | Minigemaal 1-pomps | Onbekend |  | 5 | 0 | Lettele | Koerkampsweg
W3712 | Butersdijk 6 | Drukriolering met kWh meter |  | Minigemaal 1-pomps | Onbekend |  | 5 | 0 | Lettele | Butersdijk
W3713 | Spanjaardsdijk 90 | Drukriolering |  | Minigemaal 1-pomps | Onbekend |  | 4 | 0 | Lettele | Spanjaardsdijk
W3714 | Spanjaardsdijk 92 B | Drukriolering |  | Minigemaal 1-pomps | Onbekend |  | 6 | 0 | Lettele | Spanjaardsdijk
W3715 | Spanjaardsdijk 94 | Drukriolering met kWh meter |  | Minigemaal 1-pomps | Onbekend |  | 4 | 0 | Lettele | Spanjaardsdijk
W3716 | Spanjaardsdijk 69 A | Drukriolering met kWh meter |  | Minigemaal 1-pomps | Onbekend |  | 4 | 0 | Lettele | Spanjaardsdijk
W3717 | Kanaaldijk Oost 26 | Drukriolering met kWh meter |  | Minigemaal 1-pomps | Onbekend |  | 6 | 0 | Schalkhaar | Kanaaldijk Oost
W3718 | Hietbergsweg 1 | Drukriolering |  | Minigemaal 1-pomps | Onbekend |  | 5 | 0 | Schalkhaar | Hietbergsweg
W3719 | Kanaaldijk Oost 30 | Drukriolering met kWh meter |  | Minigemaal 1-pomps | Onbekend |  | 7 | 0 | Schalkhaar | Kanaaldijk Oost
W3720 | Kanaaldijk Oost 32 | Drukriolering |  | Minigemaal 1-pomps | Onbekend |  | 8 | 0 | Schalkhaar | Kanaaldijk Oost
W3721 | Bathmenseweg 53 | Drukriolering met kWh meter |  | Minigemaal 1-pomps | Onbekend |  | 6 | 1 | Lettele | Bathmenseweg
W3722 | Harmelinksdijk 2 A | Drukriolering |  | Minigemaal 1-pomps | Onbekend |  | 6 | 0 | Lettele | Harmelinksdijk
W3723 | Bathmenseweg 42 A | Drukriolering met kWh meter |  | Minigemaal 1-pomps | Onbekend |  | 6 | 0 | Lettele | Bathmenseweg
W3724 | Bathmenseweg 44 A | Drukriolering met kWh meter |  | Minigemaal 1-pomps | Onbekend |  | 4 | 0 | Lettele | Bathmenseweg
W3725 | Bathmenseweg 40 | Drukriolering met kWh meter |  | Minigemaal 1-pomps | Onbekend |  | 5 | 0 | Lettele | Bathmenseweg
W3726 | Butersdijk 8 | Drukriolering |  | Minigemaal 1-pomps | Onbekend |  | 5 | 0 | Lettele | Butersdijk
W3727 | Butersdijk 19 | Drukriolering met kWh meter |  | Minigemaal 1-pomps | Onbekend | WAS VOORHEEN NR. 5.,GEMEENTE HEEFT HUISNUMMERS GEWIJZIGD. | 4 | 0 | Lettele | Butersdijk
W3728 | Butersdijk 21 | Drukriolering met kWh meter |  | Minigemaal 1-pomps | Onbekend | WAS VOORHEEN NR. 7.,GEMEENTE HEEFT HUISNUMMERS GEWIJZIGD. | 3 | 0 | Lettele | Butersdijk
W3729 | Bathmenseweg 51 | Drukriolering |  | Minigemaal 1-pomps | Onbekend |  | 4 | 0 | Lettele | Bathmenseweg
W3730 | Bathmenseweg 49 A | Drukriolering met kWh meter |  | Minigemaal 1-pomps | Onbekend |  | 4 | 0 | Lettele | Bathmenseweg
W3731 | Bathmenseweg 38 | Drukriolering |  | Minigemaal 1-pomps | Onbekend |  | 5 | 0 | Lettele | Bathmenseweg
W3732 | Koerkampsweg 5 | Drukriolering met kWh meter |  | Minigemaal 1-pomps | Onbekend |  | 4 | 0 | Lettele | Koerkampsweg
W3733 | Bathmenseweg 45 A | Drukriolering |  | Minigemaal 1-pomps | Onbekend |  | 5 | 0 | Lettele | Bathmenseweg
W3734 | Bathmenseweg 43 | Drukriolering met kWh meter |  | Minigemaal 1-pomps | Onbekend |  | 4 | 0 | Lettele | Bathmenseweg
W3735 | Oerdijk 119 A | Drukriolering met kWh meter |  | Minigemaal 1-pomps | Onbekend | Op deze pompput is 119A aangesloten en in de loop van 2025 wordt 119B ook aangesloten, via de aanvoerleiding van 119A, zie tekening bij Documenten. | 3 | 1 | Lettele | Oerdijk
W3736 | Kanaaldijk Oost 20 A | Drukriolering |  | Minigemaal 1-pomps | Onbekend |  | 5 | 1 | Schalkhaar | Kanaaldijk Oost
W3737 | Bathmenseweg 12 | Drukriolering |  | Minigemaal 1-pomps | Onbekend | Put heeft venturiwerking | 6 | 0 | Lettele | Bathmenseweg
W3738 | Bathmenseweg 15 | Drukriolering met kWh meter |  | Minigemaal 1-pomps | Onbekend |  | 6 | 0 | Lettele | Bathmenseweg
W3739 | Schotwillemsweg 2 | Drukriolering met kWh meter |  | Minigemaal 1-pomps | Onbekend | vanaf nummer 2A doorrijden het zandpad in.,ter hoogte van nummer 2 doorrijden 50 meter aan de rechterkant staat de zelfstandige kast. | 4 | 0 | Lettele | Schotwillemsweg
W3740 | Bathmenseweg 12 A | Drukriolering |  | Minigemaal 1-pomps | Onbekend |  | 6 | 0 | Lettele | Bathmenseweg
W3741 | Oerdijk 140 | Drukriolering |  | Minigemaal 1-pomps | Onbekend |  | 5 | 0 | Lettele | Oerdijk
W3742 | Spanjaardsdijk 96 | Drukriolering met kWh meter |  | Minigemaal 1-pomps | Onbekend |  | 4 | 0 | Lettele | Spanjaardsdijk
W3743 | Spanjaardsdijk 102 | Drukriolering |  | Minigemaal 1-pomps | Onbekend |  | 5 | 0 | Lettele | Spanjaardsdijk
W3744 | Spanjaardsdijk 106 | Drukriolering |  | Minigemaal 1-pomps | Onbekend |  | 6 | 0 | Lettele | Spanjaardsdijk
W3745 | Spanjaardsdijk 79 | Drukriolering met kWh meter |  | Minigemaal 1-pomps | Onbekend |  | 4 | 0 | Lettele | Spanjaardsdijk
W3746 | Jonkmansweg 3 | Drukriolering |  | Minigemaal 1-pomps | Onbekend |  | 4 | 0 | Lettele | Jonkmansweg
W3747 | Bathmenseweg 61 | Drukriolering |  | Minigemaal 1-pomps | Onbekend |  | 4 | 0 | Lettele | Bathmenseweg
W3748 | Aanvangsweg 1 A | Drukriolering |  | Minigemaal 1-pomps | Onbekend |  | 5 | 0 | Lettele | Aanvangsweg
W3749 | Aanvangsweg 2 | Drukriolering met kWh meter |  | Minigemaal 1-pomps | Onbekend | installatie staat op hoek bathmenseweg / aanvangsweg . | 3 | 0 | Lettele | Aanvangsweg
W3750 | Bolinksweg 1 | Drukriolering met kWh meter |  | Minigemaal 1-pomps | Onbekend | Put en installatie bevinden zich midden in een weilandje. Is van fam. Heuvelink. Graag afspraak maken als er onderhoud gedaan gaat worden. 0621807531 of 0626288220 | 5 | 0 | Lettele | Bolinksweg
W3751 | Breebroeksweg 6 | Drukriolering met kWh meter |  | Minigemaal 1-pomps | Onbekend |  | 5 | 0 | Lettele | Breebroeksweg
W3752 | Breebroeksweg 1 | Drukriolering |  | Minigemaal 1-pomps | Onbekend |  | 4 | 0 | Lettele | Breebroeksweg
W3753 | Breebroeksweg 7 | Drukriolering |  | Minigemaal 1-pomps | Onbekend | Komt een injectie leiding in put binnen ( rond 63 ) | 6 | 0 | Lettele | Breebroeksweg
W3754 | Breebroeksweg 9 | Drukriolering met kWh meter |  | Minigemaal 1-pomps | Onbekend |  | 4 | 0 | Lettele | Breebroeksweg
W3755 | Breebroeksweg 11 | Drukriolering |  | Minigemaal 1-pomps | Onbekend |  | 5 | 0 | Lettele | Breebroeksweg
W3756 | Spanjaardsdijk 86 | Drukriolering met kWh meter |  | Minigemaal 1-pomps | Onbekend |  | 5 | 0 | Lettele | Spanjaardsdijk
W3757 | Oerdijk 184 | Drukriolering |  | Minigemaal 1-pomps | Onbekend |  | 5 | 0 | Lettele | Oerdijk
W3758 | Bathmenseweg 11 | Drukriolering |  | Minigemaal 1-pomps | Onbekend |  | 6 | 0 | Lettele | Bathmenseweg
W3760 | Bathmenseweg 21 | Drukriolering met kWh meter |  | Minigemaal 1-pomps | Onbekend |  | 6 | 0 | Lettele | Bathmenseweg
W3761 | Bolinksweg 4 | Drukriolering |  | Minigemaal 1-pomps | Onbekend |  | 5 | 0 | Lettele | Bolinksweg
W3762 | Bathmenseweg 45 | Drukriolering |  | Minigemaal 1-pomps | Onbekend |  | 4 | 0 | Lettele | Bathmenseweg
W3770 | OP Lettele | Overstortmetingen |  | OP Overstortput | Onbekend | OP bevind zich voor het brugje op "het ommetje" achter Oerdijk 111 | 4 | 1 | Lettele | Oerdijk
W3801 | Gravenweg 2 | Drukriolering |  | Minigemaal 1-pomps | Onbekend |  | 5 | 0 | Deventer | Gravenweg
W3802 | Gooikersdijk 11 | Drukriolering met kWh meter |  | Minigemaal 1-pomps | Onbekend |  | 6 | 0 | Deventer | Gooikersdijk
W3803 | Gooikersdijk 9 | Drukriolering |  | Minigemaal 1-pomps | Onbekend |  | 5 | 0 | Deventer | Gooikersdijk
W3804 | Starinksweg 1 | Drukriolering met kWh meter |  | Minigemaal 1-pomps | Onbekend |  | 7 | 0 | Deventer | Starinksweg
W3805 | Starinksweg 2 A | Drukriolering |  | Minigemaal 1-pomps | Onbekend |  | 5 | 0 | Deventer | Starinksweg
W3806 | Aarninksweg 6 | Drukriolering |  | Minigemaal 1-pomps | Onbekend |  | 4 | 0 | Deventer | Aarninksweg
W3807 | Aarninksweg 2 | Drukriolering met kWh meter |  | Minigemaal 1-pomps | Onbekend |  | 7 | 0 | Deventer | Aarninksweg
W3808 | Holterweg 115 | Drukriolering |  | Minigemaal 1-pomps | Onbekend |  | 4 | 0 | Lettele | Holterweg
W3809 | Holterweg 113 | Drukriolering met kWh meter |  | Minigemaal 1-pomps | Onbekend |  | 6 | 0 | Lettele | Holterweg
W3810 | Spikvoorderweg 1 | Drukriolering met kWh meter |  | Minigemaal 1-pomps | Onbekend | Installatie staat aan de driesprong Aarninksweg, Assinksteeg, Spikvoorderweg, advies: Mantelbuis naar boven halen, zit 1060 mm onder maaiveld. | 8 | 0 | Deventer | Spikvoorderweg
W3811 | Spikvoorderweg 2 | Drukriolering |  | Minigemaal 1-pomps | Onbekend |  | 4 | 0 | Deventer | Spikvoorderweg
W3812 | Assinksteeg 4 | Drukriolering met kWh meter |  | Minigemaal 1-pomps | Onbekend |  | 4 | 0 | Lettele | Assinksteeg
W3813 | Assinksteeg 2 | Drukriolering met kWh meter |  | Minigemaal 1-pomps | Onbekend |  | 4 | 0 | Lettele | Assinksteeg
W3814 | Kiekenbeltsweg 1a | Drukriolering |  | Minigemaal 1-pomps | Onbekend |  | 5 | 0 | Lettele | Kiekenbeltsweg
W3901 | Gooikersdijk 13 | Drukriolering |  | Minigemaal 1-pomps | Onbekend |  | 5 | 0 | Deventer | Gooikersdijk
W3902 | Holterweg 122 | Drukriolering met kWh meter |  | Minigemaal 1-pomps | Onbekend |  | 5 | 0 | Deventer | Holterweg
W3903 | Holterweg 124 | Drukriolering |  | Minigemaal 1-pomps | Onbekend |  | 7 | 0 | Deventer | Holterweg
W3904 | Rodijksweg 4 | Drukriolering met kWh meter |  | Minigemaal 1-pomps | Onbekend |  | 7 | 0 | Deventer | Rodijksweg
W3905 | Rodijksweg 3 | Drukriolering |  | Minigemaal 1-pomps | Onbekend |  | 6 | 0 | Deventer | Rodijksweg
W3906 | Rodijksweg 5 | Drukriolering met kWh meter |  | Minigemaal 1-pomps | Onbekend |  | 5 | 0 | Deventer | Rodijksweg
W3907 | Rodijksweg 7 | Drukriolering |  | Minigemaal 1-pomps | Onbekend |  | 5 | 0 | Deventer | Rodijksweg
W3908 | Rodijksweg 9 | Drukriolering met kWh meter |  | Minigemaal 1-pomps | Onbekend |  | 6 | 0 | Deventer | Rodijksweg
W3909 | Banninkslaan 1 | Drukriolering |  | Minigemaal 1-pomps | Onbekend |  | 6 | 0 | Deventer | Banninkslaan
W3910 | Banninkslaan 4 | Drukriolering |  | Minigemaal 1-pomps | Onbekend | Graag eerst melden bij bewoner voordat je met onderhoud begint (honden), installatie staat aan de rechter kant van het kasteel rechts van het groene huisje | 6 | 0 | Deventer | Banninkslaan
W3911 | Banninkslaan 2 | Drukriolering met kWh meter |  | Minigemaal 1-pomps | Onbekend |  | 5 | 0 | Deventer | Banninkslaan
W3912 | Rodijksweg 11 | Drukriolering |  | Minigemaal 1-pomps | Onbekend |  | 6 | 0 | Deventer | Rodijksweg
W3913 | Spitdijk 2 | Drukriolering met kWh meter |  | Minigemaal 1-pomps | Onbekend |  | 6 | 0 | Deventer | Spitdijk
W3914 | Spitdijk 4 | Drukriolering |  | Minigemaal 1-pomps | Onbekend |  | 5 | 0 | Deventer | Spitdijk
W3940VV | AF RG Lettele | Appendages Persleidingen |  | Afsluiter (pers) | Onbekend | Voorafgaand aan bediening RG Lettele uitschakelen. | 5 | 0 | Deventer | Leonard Springerlaan
W4001 | Bathmenseweg 9 | Drukriolering met kWh meter |  | Minigemaal 1-pomps | Onbekend |  | 6 | 0 | Lettele | Bathmenseweg
W4002 | Holterweg 122 | Drukriolering |  | Minigemaal 1-pomps | Onbekend |  | 7 | 0 | Lettele | Holterweg
W4003 | Bathmenseweg 6a | Drukriolering met kWh meter |  | Minigemaal 1-pomps | Onbekend |  | 4 | 0 | Lettele | Bathmenseweg
W4004 | Holterweg 116 | Drukriolering met kWh meter |  | Minigemaal 1-pomps | Onbekend |  | 6 | 0 | Deventer | Holterweg
W4005 | Oude Molenweg 1 A | Drukriolering met kWh meter |  | Minigemaal 1-pomps | Onbekend |  | 4 | 0 | Lettele | Oude Molenweg
W4006 | Holterweg 131 | Drukriolering met kWh meter |  | Minigemaal 1-pomps | Onbekend |  | 6 | 0 | Lettele | Holterweg
W4007 | Oostermaatsdijk 6 | Drukriolering met kWh meter |  | Minigemaal 1-pomps | Onbekend |  | 4 | 0 | Lettele | Oostermaatsdijk
W4008 | Oostermaatsdijk 1 | Drukriolering |  | Minigemaal 1-pomps | Onbekend |  | 4 | 0 | Lettele | Oostermaatsdijk
W4009 | Rensinksweg 1 | Drukriolering met kWh meter |  | Minigemaal 1-pomps | Onbekend | installatie staat aan zandweg tussen huis nr 1 en nr 3 | 4 | 0 | Lettele | Rensinksweg
W4010 | Oostermaatsdijk 8 | Drukriolering |  | Minigemaal 1-pomps | Onbekend |  | 4 | 0 | Lettele | Oostermaatsdijk
W4011 | Oostermaatsdijk 10 | Drukriolering met kWh meter |  | Minigemaal 1-pomps | Onbekend |  | 4 | 0 | Lettele | Oostermaatsdijk
W4012 | Oostermaatsdijk 5 | Drukriolering |  | Minigemaal 1-pomps | Onbekend |  | 5 | 0 | Lettele | Oostermaatsdijk
W4013 | Bathmenseweg 1 | Drukriolering met kWh meter |  | Minigemaal 1-pomps | Onbekend |  | 5 | 0 | Lettele | Bathmenseweg
W4014 | Bathmenseweg 1 A | Drukriolering |  | Minigemaal 1-pomps | Onbekend |  | 5 | 0 | Lettele | Bathmenseweg
W4015 | Bathmenseweg 6 | Drukriolering |  | Minigemaal 1-pomps | Onbekend |  | 4 | 0 | Lettele | Bathmenseweg
W4016 | Croddendijk 13 | Drukriolering |  | Minigemaal 1-pomps | Onbekend |  | 4 | 0 | Lettele | Croddendijk
W4017 | Holterweg 117 | Drukriolering met kWh meter |  | Minigemaal 1-pomps | Onbekend |  | 6 | 0 | Lettele | Holterweg
W4018 | Holterweg 119 | Drukriolering |  | Minigemaal 1-pomps | Onbekend | Injectie leiding in put komt van W4002 | 6 | 0 | Lettele | Holterweg
W4019 | Holterweg 123 | Drukriolering |  | Minigemaal 1-pomps | Onbekend |  | 6 | 0 | Lettele | Holterweg
W4020 | Oostermaatsdijk 1 A | Drukriolering met kWh meter |  | Minigemaal 1-pomps | Onbekend |  | 4 | 0 | Lettele | Oostermaatsdijk
W4021 | Holterweg 129 | Drukriolering met kWh meter |  | Minigemaal 1-pomps | Onbekend | INSTALLATIE STAAT ALS JE DE OOSTERMAATSDIJK OPRIJD +- 50 METER AAN DE RECHTERKANT . | 6 | 0 | Lettele | Holterweg
W4022 | Oude Molenweg 2 A | Drukriolering |  | Minigemaal 1-pomps | Onbekend |  | 4 | 0 | Lettele | Oude Molenweg
W4023 | Bathmenseweg 2 | Drukriolering met kWh meter |  | Minigemaal 1-pomps | Onbekend | Installatie staat bij bewoners links achter in de tuin | 8 | 1 | Lettele | Bathmenseweg
W4040VV | SK Bathmenseweg | Tussenafsluiters |  | Afsluiter (pers) | Onbekend |  | 3 | 0 | Lettele | Bathmenseweg
W4101 | Willeminksweg 2 A | Drukriolering met kWh meter |  | Minigemaal 1-pomps | Onbekend |  | 5 | 0 | Lettele | Willeminksweg
W4102 | Willeminksweg 3 | Drukriolering met kWh meter |  | Minigemaal 1-pomps | Onbekend |  | 5 | 0 | Lettele | Willeminksweg
W4103 | Willeminksweg 1 | Drukriolering met kWh meter |  | Minigemaal 1-pomps | Onbekend |  | 5 | 0 | Lettele | Willeminksweg
W4105 | Hemeltjesweg 8 | Drukriolering met kWh meter |  | Minigemaal 1-pomps | Onbekend |  | 3 | 0 | Lettele | Hemeltjesweg
W4106 | Holterweg 134 | Drukriolering |  | Minigemaal 1-pomps | Onbekend |  | 5 | 0 | Lettele | Holterweg
W4107 | Hemeltjesweg 2 | Drukriolering met kWh meter |  | Minigemaal 1-pomps | Onbekend |  | 4 | 0 | Lettele | Hemeltjesweg
W4108 | Holterweg 137 | Drukriolering |  | Minigemaal 1-pomps | Onbekend | om bij de put te komen moet je vanaf de ikkinksweg in rijden ( bij wit hek , langs groene schuur en heg ) installatie staat achter het huis | 5 | 0 | Lettele | Holterweg
W4109 | Holterweg 136 | Drukriolering met kWh meter |  | Minigemaal 1-pomps | Onbekend |  | 6 | 0 | Lettele | Holterweg
W4110 | Holterweg 128 | Drukriolering met kWh meter |  | Minigemaal 1-pomps | Onbekend |  | 6 | 0 | Lettele | Holterweg
W4201 | Bolinksweg 3 | Drukriolering |  | Minigemaal 1-pomps | Onbekend |  | 4 | 0 | Lettele | Bolinksweg
W4202 | Oosterhuisweg 5 | Drukriolering |  | Minigemaal 1-pomps | Onbekend |  | 5 | 0 | Okkenbroek | Oosterhuisweg
W4203 | Harmelinksdijk 1 | Drukriolering met kWh meter |  | Minigemaal 1-pomps | Onbekend |  | 4 | 0 | Lettele | Harmelinksdijk
W4204 | Harmelinksdijk 2 B | Drukriolering met kWh meter |  | Minigemaal 1-pomps | Onbekend |  | 5 | 0 | Lettele | Harmelinksdijk
W4205 | Harmelinksdijk 4 | Drukriolering met kWh meter |  | Minigemaal 1-pomps | Onbekend |  | 4 | 0 | Lettele | Harmelinksdijk
W4206 | Harmelinksdijk 6 A | Drukriolering |  | Minigemaal 1-pomps | Onbekend |  | 5 | 0 | Lettele | Harmelinksdijk
W4207 | Bloemenkampsweg 5 | Drukriolering met kWh meter |  | Minigemaal 1-pomps | Onbekend | Installatie staat aan de achterkant tussen stal en woonhuis | 5 | 0 | Lettele | Bloemenkampsweg
W4208 | Harmelinksdijk 3 | Drukriolering |  | Minigemaal 1-pomps | Onbekend |  | 4 | 0 | Lettele | Harmelinksdijk
W4209 | Harmelinksdijk 5 | Drukriolering |  | Minigemaal 1-pomps | Onbekend |  | 5 | 0 | Lettele | Harmelinksdijk
W4210 | Okkenbroekerveldweg 1 | Drukriolering met kWh meter |  | Minigemaal 1-pomps | Onbekend |  | 6 | 0 | Okkenbroek | Okkenbroekerveldweg
W4211 | Okkenbroekerveldweg 1 A | Drukriolering |  | Minigemaal 1-pomps | Onbekend |  | 4 | 0 | Okkenbroek | Okkenbroekerveldweg
W4212 | Ten Havesweg 3 | Drukriolering |  | Minigemaal 1-pomps | Onbekend |  | 4 | 0 | Lettele | Ten Havesweg
W4213 | Ten Havesweg 1 | Drukriolering met kWh meter |  | Minigemaal 1-pomps | Onbekend |  | 4 | 0 | Lettele | Ten Havesweg
W4214 | Bloemenkampsweg 3 | Drukriolering |  | Minigemaal 1-pomps | Onbekend |  | 5 | 0 | Lettele | Bloemenkampsweg
W4215 | Bloemenkampsweg 6 | Drukriolering met kWh meter |  | Minigemaal 1-pomps | Onbekend |  | 7 | 0 | Lettele | Bloemenkampsweg
W4216 | Bloemenkampsweg 1 | Drukriolering |  | Minigemaal 1-pomps | Onbekend |  | 4 | 0 | Lettele | Bloemenkampsweg
W4217 | Borgelinksweg 1 | Drukriolering |  | Minigemaal 1-pomps | Onbekend |  | 6 | 0 | Lettele | Borgelinksweg
W4218 | Oerdijk 194 | Drukriolering |  | Minigemaal 1-pomps | Onbekend |  | 7 | 0 | Okkenbroek | Oerdijk
W4219 | Oerdijk 121 A | Drukriolering met kWh meter |  | Minigemaal 1-pomps | Onbekend |  | 3 | 0 | Lettele | Oerdijk
W4220 | Oerdijk 192 | Drukriolering |  | Minigemaal 1-pomps | Onbekend |  | 5 | 0 | Okkenbroek | Oerdijk
W4221 | Oostermaatsdijk 7 | Drukriolering met kWh meter |  | Minigemaal 1-pomps | Onbekend |  | 5 | 0 | Lettele | Oostermaatsdijk
W4222 | Oerdijk 121 | Drukriolering met kWh meter |  | Minigemaal 1-pomps | Onbekend |  | 3 | 1 | Lettele | Oerdijk
W4223 | Borgelinksweg 2 | Drukriolering met kWh meter |  | Minigemaal 1-pomps | Onbekend |  | 4 | 1 | Lettele | Borgelinksweg
W4224 | Borgelinksweg 4 | Drukriolering |  | Minigemaal 1-pomps | Onbekend |  | 4 | 1 | Lettele | Borgelinksweg
W4225 | Oerdijk 125 | Drukriolering met kWh meter |  | Minigemaal 1-pomps | Onbekend |  | 5 | 1 | Okkenbroek | Oerdijk
W4226 | Oerdijk 127 | Drukriolering |  | Minigemaal 1-pomps | Onbekend |  | 5 | 1 | Okkenbroek | Oerdijk
W4227 | Okkenbroekerveldweg 2 | Drukriolering met kWh meter |  | Minigemaal 1-pomps | Onbekend | Installatie staat aan de Oerdijk vlak bij de kruising Oerdijk Okkenbroekerveldweg | 5 | 1 | Okkenbroek | Okkenbroekerveldweg
W4228 | Oerdijk 129 | Drukriolering |  | Minigemaal 1-pomps | Onbekend | Installatie staat precies tegenover huis nr. 127 A | 6 | 1 | Okkenbroek | Oerdijk
W4229 | Okkenbroekerveldweg 3 | Drukriolering |  | Minigemaal 1-pomps | Onbekend |  | 6 | 2 | Okkenbroek | Okkenbroekerveldweg
W4230 | Okkenbroekerveldweg 4 | Drukriolering |  | Minigemaal 1-pomps | Onbekend |  | 6 | 1 | Okkenbroek | Okkenbroekerveldweg
W4231 | Koerselmansweg 1 | Drukriolering met kWh meter |  | Minigemaal 1-pomps | Onbekend |  | 6 | 1 | Okkenbroek | Koerselmansweg
W4232 | Koerselmansweg 2 | Drukriolering |  | Minigemaal 1-pomps | Onbekend |  | 5 | 1 | Okkenbroek | Koerselmansweg
W4233 | Koerselmansweg 3 | Drukriolering met kWh meter |  | Minigemaal 1-pomps | Onbekend |  | 5 | 1 | Okkenbroek | Koerselmansweg
W4234 | Koerselmansweg 6 | Drukriolering |  | Minigemaal 1-pomps | Onbekend |  | 7 | 1 | Okkenbroek | Koerselmansweg
W4235 | Koerselmansweg 5 | Drukriolering met kWh meter |  | Minigemaal 1-pomps | Onbekend |  | 4 | 1 | Okkenbroek | Koerselmansweg
W4236 | Koerselmansweg 10 | Drukriolering |  | Minigemaal 1-pomps | Onbekend |  | 6 | 1 | Okkenbroek | Koerselmansweg
W4237 | Okkenbroekerveldweg 11 | Drukriolering met kWh meter |  | Minigemaal 1-pomps | Onbekend |  | 6 | 1 | Okkenbroek | Okkenbroekerveldweg
W4238 | Okkenbroekseveldweg 8 | Drukriolering |  | Minigemaal 1-pomps | Onbekend |  | 7 | 1 | Okkenbroek | Okkenbroekseveldweg
W4239 | Oosterhuisweg 2 | Drukriolering |  | Minigemaal 1-pomps | Onbekend |  | 5 | 1 | Okkenbroek | Oosterhuisweg
W4240 | Oosterhuisweg 7 A | Drukriolering met kWh meter |  | Minigemaal 1-pomps | Onbekend |  | 5 | 1 | Okkenbroek | Oosterhuisweg
W4241 | Oosterhuisweg 3 | Drukriolering |  | Minigemaal 1-pomps | Onbekend |  | 7 | 1 | Okkenbroek | Oosterhuisweg
W4242 | Oosterhuisweg 1 | Drukriolering met kWh meter |  | Minigemaal 1-pomps | Onbekend |  | 6 | 1 | Okkenbroek | Oosterhuisweg
W4243 | Klinkenweg 3 | Drukriolering |  | Minigemaal 1-pomps | Onbekend |  | 7 | 0 | Okkenbroek | Klinkenweg
W4244 | Klinkenweg 4 | Drukriolering |  | Minigemaal 1-pomps | Onbekend |  | 6 | 1 | Okkenbroek | Klinkenweg
W4245 | Klinkenweg 8 | Drukriolering met kWh meter |  | Minigemaal 1-pomps | Onbekend |  | 5 | 1 | Okkenbroek | Klinkenweg
W4246 | Klinkenweg 7 | Drukriolering |  | Minigemaal 1-pomps | Onbekend |  | 5 | 1 | Okkenbroek | Klinkenweg
W4247 | Plasmansweg 2 | Drukriolering met kWh meter |  | Minigemaal 1-pomps | Onbekend |  | 5 | 1 | Okkenbroek | Plasmansweg
W4248 | Plasmansweg 1 | Drukriolering |  | Minigemaal 1-pomps | Onbekend |  | 7 | 1 | Okkenbroek | Plasmansweg
W4249 | Klinkenweg 9 | Drukriolering |  | Minigemaal 1-pomps | Onbekend |  | 8 | 1 | Okkenbroek | Klinkenweg
W4250 | Ikkinksweg 8 | Drukriolering met kWh meter |  | Minigemaal 1-pomps | Onbekend |  | 4 | 1 | Okkenbroek | Ikkinksweg
W4251 | Ikkinksweg 9 | Drukriolering |  | Minigemaal 1-pomps | Onbekend |  | 6 | 1 | Okkenbroek | Ikkinksweg
W4252 | Ikkinksweg 7 | Drukriolering |  | Minigemaal 1-pomps | Onbekend |  | 6 | 1 | Okkenbroek | Ikkinksweg
W4253 | Ikkinksweg 6 | Drukriolering met kWh meter |  | Minigemaal 1-pomps | Onbekend |  | 4 | 1 | Lettele | Ikkinksweg
W4254 | Ikkinksweg 4 | Drukriolering |  | Minigemaal 1-pomps | Onbekend |  | 6 | 1 | Lettele | Ikkinksweg
W4255 | Ikkinksweg 3 | Drukriolering |  | Minigemaal 1-pomps | Onbekend |  | 5 | 1 | Lettele | Ikkinksweg
W4256 | Ikkinksweg 1 A | Drukriolering met kWh meter |  | Minigemaal 1-pomps | Onbekend |  | 5 | 1 | Lettele | Ikkinksweg
W4257 | Ikkinksweg 2 | Drukriolering |  | Minigemaal 1-pomps | Onbekend |  | 5 | 1 | Lettele | Ikkinksweg
W4258 | t Hoge Veld 5 | Drukriolering |  | Minigemaal 1-pomps | Onbekend |  | 7 | 1 | Okkenbroek | t Hoge Veld
W4259 | Oerdijk 238 | Drukriolering met kWh meter |  | Minigemaal 1-pomps | Onbekend |  | 5 | 1 | Okkenbroek | Oerdijk
W4260 | Koerselmansweg 12 | Drukriolering |  | Minigemaal 1-pomps | Onbekend | Installatie staat tussen 12 en 14 aan de zandweg | 6 | 1 | Okkenbroek | Koerselmansweg
W4261 | Muldersweg 2 | Drukriolering |  | Minigemaal 1-pomps | Onbekend |  | 6 | 1 | Okkenbroek | Muldersweg
W4262 | Marsweg 1 | Drukriolering |  | Minigemaal 1-pomps | Onbekend | Voor de sleutel toegangshek contact opnemen met : onbekend | 5 | 1 | Lettele | Marsweg
W4263 | Oerdijk 123 | Drukriolering |  | Minigemaal 1-pomps | Onbekend |  | 4 | 1 | Lettele | Oerdijk
W4264 | Oerdijk 123 A | Drukriolering |  | Minigemaal 1-pomps | Onbekend | Scoutingterrein /Dagrecreatieterrein, richting Okkenbroek dan na 150 mtr rechts het zandpad inrijden | 3 | 1 | Okkenbroek | Oerdijk
W4300 | Oxersteeg 18 | Opvoergemalen |  | Hoofdgemaal met 2 pompen | Onbekend |  | 11 | 2 | Deventer | Oxersteeg
W4301 | Bosmansweg 4 | Drukriolering |  | Minigemaal 1-pomps | Onbekend |  | 5 | 1 | Deventer | Bosmansweg
W4302 | Bosmansweg 2 | Drukriolering met kWh meter |  | Minigemaal 1-pomps | Onbekend |  | 4 | 0 | Deventer | Bosmansweg
W4303 | Oxerhoflaan 2 | Drukriolering |  | Minigemaal 1-pomps | Onbekend | instalatie staat aan de achter kant van de schuur , moet je recht langs de schuur heen rijden . | 7 | 0 | Deventer | Oxerhoflaan
W4306 | Oxerhoflaan 3 | Drukriolering met kWh meter |  | Minigemaal 1-pomps | Onbekend |  | 4 | 1 | Deventer | Oxerhoflaan
W4307 | Oxersteeg 6 | Drukriolering |  | Minigemaal 1-pomps | Onbekend |  | 7 | 1 | Deventer | Oxersteeg
W4308 | Oxersteeg 7 | Drukriolering met kWh meter |  | Minigemaal 1-pomps | Onbekend | Installatie staat halverwege van de oprit, in het bosje op het grasveld | 6 | 1 | Deventer | Oxersteeg
W4309 | Oxersteeg 8 | Drukriolering |  | Minigemaal 1-pomps | Onbekend |  | 6 | 1 | Deventer | Oxersteeg
W4310 | Oxersteeg 12 | Drukriolering met kWh meter |  | Minigemaal 1-pomps | Onbekend |  | 6 | 2 | Deventer | Oxersteeg
W4311 | Schrijversweg 1 | Drukriolering |  | Minigemaal 1-pomps | Onbekend |  | 6 | 1 | Deventer | Schrijversweg
W4312 | Oxersteeg 13 | Drukriolering |  | Minigemaal 1-pomps | Onbekend | Installatie staat achter autogarage | 8 | 1 | Deventer | Oxersteeg
W4313 | Haarbrinksbosweg 1 | Drukriolering |  | Minigemaal 1-pomps | Onbekend | Voeding komt van W4317 | 5 | 1 | Deventer | Haarbrinksbosweg
W4314 | Paddegatsteeg 1 | Drukriolering |  | Minigemaal 1-pomps | Onbekend |  | 5 | 1 | Deventer | Paddegatsteeg
W4315 | Paddegatsteeg 4 | Drukriolering |  | Minigemaal 1-pomps | Onbekend |  | 4 | 1 | Deventer | Paddegatsteeg
W4316 | Paddegatsteeg 3 | Drukriolering met kWh meter |  | Minigemaal 1-pomps | Onbekend |  | 6 | 1 | Deventer | Paddegatsteeg
W4317 | Paddegatsteeg 2 | Drukriolering met kWh meter |  | Minigemaal 1-pomps | Onbekend |  | 4 | 1 | Deventer | Paddegatsteeg
W4318 | Oxersteeg 14 | Drukriolering |  | Minigemaal 1-pomps | Onbekend |  | 6 | 1 | Deventer | Oxersteeg
W4319 | Oxersteeg 16 | Drukriolering met kWh meter |  | Minigemaal 1-pomps | Onbekend |  | 6 | 1 | Deventer | Oxersteeg
W4320 | Oxersteeg 15 | Drukriolering |  | Minigemaal 1-pomps | Onbekend | installatie staat achter beuken haag links van oprit tussen schuur en huis | 8 | 1 | Deventer | Oxersteeg
W4321 | Oxersteeg 17 | Drukriolering |  | Minigemaal 1-pomps | Onbekend |  | 6 | 1 | Deventer | Oxersteeg
W4322 | Oxersteeg 18 | Drukriolering |  | Minigemaal 1-pomps | Onbekend |  | 7 | 1 | Deventer | Oxersteeg
W4323 | Oxersteeg 21 A | Drukriolering |  | Minigemaal 1-pomps | Onbekend |  | 6 | 1 | Deventer | Oxersteeg
W4324 | Oxersteeg 29 | Drukriolering met kWh meter |  | Minigemaal 1-pomps | Onbekend |  | 6 | 3 | Deventer | Oxersteeg
W4325 | Oxersteeg 22 | Drukriolering |  | Minigemaal 1-pomps | Onbekend |  | 6 | 1 | Deventer | Oxersteeg
W4326 | Oxersteeg 1 | Opvoergemalen |  | Hoofdgemaal met 2 pompen | Onbekend |  | 5 | 2 | Deventer | Oxersteeg
W4327 | Oxersteeg 27 | Drukriolering met kWh meter |  | Minigemaal 1-pomps | Onbekend |  | 7 | 1 | Deventer | Oxersteeg
W4328 | Oxersteeg 9 | Drukriolering |  | Minigemaal 1-pomps | Onbekend |  | 4 | 0 | Deventer | Oxersteeg
W4340VV | SK Oxersteeg A | Tussenafsluiters |  | Afsluiter (pers) | Onbekend |  | 2 | 0 | Deventer | Oxersteeg
W4341VV | SK Oxersteeg B | Tussenafsluiters |  | Afsluiter (pers) | Onbekend |  | 0 | 0 | Deventer | Oxersteeg
W4401 | Bolwerksweg 8 | Drukriolering met kWh meter |  | Minigemaal 1-pomps | Onbekend | Installatie staat bij de molen langs oprit bij huisnummer 6/8 | 5 | 1 | Deventer | Bolwerksweg
W4402 | Worp 12 | Drukriolering |  | Minigemaal 2-pomps met communicatie | Onbekend | Geen W- nummer aanwezig. Niet in beheer van de gemeente. | 4 | 0 | Deventer | Worp
W4500 | Blankenadijk 2 | Drukriolering met kWh meter |  | Minigemaal 1-pomps | Onbekend |  | 4 | 1 | Bathmen | Blankenadijk
W4501 | Boermark 2 | Drukriolering met kWh meter |  | Minigemaal 1-pomps | Onbekend | Put heeft venturiwerking | 5 | 1 | Bathmen | Boermark
W4502 | Boermark 4 | Drukriolering met kWh meter |  | Minigemaal 1-pomps | Onbekend |  | 3 | 1 | Bathmen | Boermark
W4503 | Boermark 6 | Drukriolering |  | Minigemaal 1-pomps | Onbekend | CLUSTER 16 | 5 | 1 | Bathmen | Boermark
W4504 | Boersenk 4 | Drukriolering met kWh meter |  | Minigemaal 1-pomps | Onbekend |  | 5 | 1 | Bathmen | Boersenk
W4505 | Bronsvoorderdijk 1 | Drukriolering met kWh meter |  | Minigemaal 1-pomps | Onbekend | Gemaal staat aan het begin van de Bronsvoorderdijk, niet te verwarren met W2618 Bronsvoorderdijk 1 | 4 | 1 | Bathmen | Bronsvoorderdijk
W4506 | Braakmanssteeg 2 | Drukriolering |  | Minigemaal 1-pomps | Onbekend | Installatie staat tussen nr. 2 en 4. | 5 | 1 | Bathmen | Braakmanssteeg
W4507 | Braakmanssteeg 6 | Drukriolering |  | Minigemaal 1-pomps | Onbekend |  | 4 | 1 | Bathmen | Braakmanssteeg
W4508 | Braakmanssteeg 10 | Drukriolering |  | Minigemaal 1-pomps | Onbekend | tussen nr. 10 en 12.,langs drukke straat.,CROW 96B bebording gebruiken. | 5 | 1 | Bathmen | Braakmanssteeg
W4509 | Broekhuisdijk 2 | Drukriolering met kWh meter |  | CVK drukriolering | Onbekend | STAAT TUSSEN NR 3 EN NR 2 | 3 | 1 | Bathmen | Broekhuisdijk
W4510 | Broekhuisdijk 3 | Drukriolering |  | Minigemaal 1-pomps | Onbekend |  | 4 | 1 | Bathmen | Broekhuisdijk
W4511 | Broekhuisdijk 5 | Drukriolering |  | Minigemaal 1-pomps | Onbekend |  | 4 | 1 | Bathmen | Broekhuisdijk
W4512 | Gorsselseweg 20 | Drukriolering met kWh meter |  | Minigemaal 1-pomps | Onbekend |  | 5 | 1 | Bathmen | Gorsselseweg
W4513 | Gorsselseweg 22 | Drukriolering |  | Minigemaal 1-pomps | Onbekend |  | 4 | 1 | Bathmen | Gorsselseweg
W4514 | Gorsselseweg 24 | Drukriolering met kWh meter |  | Minigemaal 1-pomps | Onbekend |  | 3 | 1 | Bathmen | Gorsselseweg
W4515 | Gorsselseweg 26 | Drukriolering |  | Minigemaal 1-pomps | Onbekend |  | 3 | 1 | Bathmen | Gorsselseweg
W4516 | Gorsselseweg 30 | Drukriolering |  | Minigemaal 1-pomps | Onbekend | betonrot in de put | 4 | 1 | Bathmen | Gorsselseweg
W4517 | Gorsselseweg 31 | Drukriolering |  | Minigemaal 1-pomps | Onbekend | De installatie staat in een tuin links van oprit tussen grasveld en vijver achter het bosje. Eerst melden bij bewoner. | 5 | 1 | Bathmen | Gorsselseweg
W4518 | Gorsselseweg 32 | Drukriolering |  | Minigemaal 1-pomps | Onbekend |  | 3 | 1 | Bathmen | Gorsselseweg
W4519 | Gorsselseweg 37 | Drukriolering met kWh meter |  | Minigemaal 1-pomps | Onbekend | Langs drukke weg.,CROW 96B Bebording gebruiken. | 5 | 1 | Bathmen | Gorsselseweg
W4520 | Gorsselseweg 38 | Drukriolering |  | Minigemaal 1-pomps | Onbekend |  | 5 | 1 | Bathmen | Gorsselseweg
W4521 | Gorsselseweg 39 | Drukriolering met kWh meter |  | Minigemaal 1-pomps | Onbekend | STAAT RECHT TEGENOVER AUTO GARAGE GROENOUWE | 4 | 1 | Bathmen | Gorsselseweg
W4522 | Gorsselseweg 49 | Drukriolering met kWh meter |  | Minigemaal 1-pomps | Onbekend |  | 4 | 1 | Bathmen | Gorsselseweg
W4523 | Hanninksdijk 1 | Drukriolering |  | Minigemaal 1-pomps | Onbekend |  | 4 | 1 | Bathmen | Hanninksdijk
W4524 | Hoogesteeg 2 | Drukriolering met kWh meter |  | Minigemaal 1-pomps | Onbekend |  | 5 | 1 | Bathmen | Hoogesteeg
W4525 | Hoogesteeg 1 | Drukriolering |  | Minigemaal 1-pomps | Onbekend | Installatie staat tussen nr.1 en nr.3 achter de heg | 5 | 1 | Bathmen | Hoogesteeg
W4526 | Koersenweg 1 | Drukriolering met kWh meter |  | Minigemaal 1-pomps | Onbekend |  | 5 | 1 | Bathmen | Koersenweg
W4527 | Langenbergerweg 1 | Drukriolering met kWh meter |  | Minigemaal 1-pomps | Onbekend |  | 4 | 1 | Bathmen | Langenbergerweg
W4528 | Langenbergerweg 5 | Drukriolering |  | Minigemaal 1-pomps | Onbekend |  | 4 | 1 | Bathmen | Langenbergerweg
W4529 | Leppersweg 1 | Drukriolering met kWh meter |  | Minigemaal 1-pomps | Onbekend |  | 5 | 1 | Bathmen | Leppersweg
W4530 | Marsdijk 2 | Drukriolering met kWh meter |  | Minigemaal 1-pomps | Onbekend |  | 7 | 1 | Bathmen | Marsdijk
W4531 | Marsdijk 4 | Drukriolering met kWh meter |  | Minigemaal 1-pomps | Onbekend |  | 7 | 1 | Bathmen | Marsdijk
W4532 | Marsdijk 1 | Drukriolering |  | Minigemaal 1-pomps | Onbekend |  | 4 | 1 | Bathmen | Marsdijk
W4533 | Marsdijk 5 | Drukriolering met kWh meter |  | Minigemaal 1-pomps | Onbekend | sleutel van hek bij bewoners verkrijgbaar | 4 | 1 | Bathmen | Marsdijk
W4534 | Marsdijk 13 | Drukriolering |  | Minigemaal 1-pomps | Onbekend |  | 7 | 1 | Bathmen | Marsdijk
W4535 | Marsdijk 15 | Drukriolering met kWh meter |  | Minigemaal 1-pomps | Onbekend | Bewoners zijn nog niet aangesloten. ,De pomp is ook niet aanwezig. ,Put niet ingevoerd omdat put vol staat.,Installatie is borrelbuis | 6 | 1 | Bathmen | Marsdijk
W4536 | Molenweg 3 | Drukriolering |  | Minigemaal 1-pomps | Onbekend |  | 5 | 1 | Bathmen | Molenweg
W4537 | Hoogesteeg 5 | Drukriolering |  | Minigemaal 1-pomps | Onbekend |  | 5 | 1 | Bathmen | Hoogesteeg
W4538 | Oxersteeg 4 | Drukriolering met kWh meter |  | Minigemaal 1-pomps | Onbekend | INSTALATIE STAAT BIJ HUIS NR 4 LINKS NAAST OPRIT | 4 | 1 | Bathmen | Oxersteeg
W4539 | Oxersteeg 3 | Drukriolering |  | Minigemaal 1-pomps | Onbekend |  | 4 | 1 | Bathmen | Oxersteeg
W4540 | Oxersteeg 7 | Drukriolering |  | Minigemaal 1-pomps | Onbekend | MOET JE BIJ NR 7 OPRIT OPRIJDEN STAAT TUSSEN NR 5 EN NR 7 | 4 | 1 | Bathmen | Oxersteeg
W4541 | Gorsselseweg 41A | Drukriolering met kWh meter |  | Minigemaal 1-pomps zonder communicatie | Onbekend |  | 3 | 2 | Bathmen | Gorsselseweg
W4543 | Paddensteeg 1 | Drukriolering met kWh meter |  | Minigemaal 1-pomps | Onbekend |  | 4 | 1 | Bathmen | Paddensteeg
W4544 | Paddensteeg 4 | Drukriolering met kWh meter |  | Minigemaal 1-pomps | Onbekend |  | 5 | 1 | Bathmen | Paddensteeg
W4545 | Paddensteeg 5 | Drukriolering met kWh meter |  | Minigemaal 1-pomps | Onbekend | in juli 2018 particuliere voeding omgezet. bewoner J. Assink 0570-543145 / 06-22843744 js.assink@hetnet.nl | 7 | 1 | Bathmen | Paddensteeg
W4546 | Paddensteeg 7 | Drukriolering |  | Minigemaal 1-pomps | Onbekend | INSTALATIE STAAT IN PAARDE WEI | 4 | 1 | Bathmen | Paddensteeg
W4547 | Paddensteeg 8 | Drukriolering met kWh meter |  | Minigemaal 1-pomps | Onbekend |  | 5 | 1 | Bathmen | Paddensteeg
W4548 | Paddensteeg 10 | Drukriolering |  | Minigemaal 1-pomps | Onbekend |  | 5 | 1 | Bathmen | Paddensteeg
W4549 | Rossemansweg 3 | Drukriolering |  | Minigemaal 1-pomps | Onbekend |  | 5 | 1 | Bathmen | Rossemansweg
W4550 | Steginksweg 1 | Drukriolering |  | Minigemaal 1-pomps | Onbekend |  | 4 | 1 | Bathmen | Steginksweg
W4551 | Steginksweg 2 | Opvoergemalen |  | Hoofdgemaal met 2 pompen | Onbekend |  | 5 | 7 | Bathmen | Steginksweg
W4552 | Steginksweg 2 | Drukriolering |  | Minigemaal 1-pomps | Onbekend |  | 3 | 1 | Bathmen | Steginksweg
W4553 | Steginksweg 8 | Drukriolering met kWh meter |  | Minigemaal 1-pomps | Onbekend |  | 5 | 1 | Bathmen | Steginksweg
W4554 | Langenbergerweg 2 A | Drukriolering met kWh meter |  | Minigemaal 1-pomps | Onbekend |  | 5 | 1 | Bathmen | Langenbergerweg
W4555 | Steginksweg 8 | Drukriolering |  | Minigemaal 1-pomps | Onbekend | Installatie staat aan oprit op de hoek van bos en grasveld bij groene schuur | 5 | 1 | Bathmen | Steginksweg
W4556 | Steginksweg 9 | Drukriolering met kWh meter |  | Minigemaal 1-pomps | Onbekend |  | 5 | 1 | Bathmen | Steginksweg
W4557 | Steginksweg 11 | Drukriolering |  | Minigemaal 1-pomps | Onbekend |  | 4 | 1 | Bathmen | Steginksweg
W4558 | Veldkampsteeg 1 | Drukriolering |  | Minigemaal 1-pomps | Onbekend |  | 4 | 1 | Bathmen | Veldkampsteeg
W4559 | Veldkampsteeg 4 | Drukriolering met kWh meter |  | Minigemaal 1-pomps | Onbekend | Installatie staat rechts achter het huis | 5 | 1 | Bathmen | Veldkampsteeg
W4560 | Veldkampsteeg 10 | Drukriolering met kWh meter |  | Minigemaal 1-pomps | Onbekend |  | 5 | 2 | Bathmen | Veldkampsteeg
W4562 | Veldkampsteeg 18 | Drukriolering met kWh meter |  | Minigemaal 1-pomps | Onbekend |  | 4 | 1 | Bathmen | Veldkampsteeg
W4563 | Zuidlooerweg 1 A | Opvoergemalen |  | Hoofdgemaal met 2 pompen | Onbekend | In 2016 aangepast: OG Veldkampsteeg 16 (kast, put en pompen) naar deze locatie verplaatst. Daarmee vervangen. Aanvoerpersleiding die voorheen naar Veldkampsteeg 16 ging, doorgelegd naar deze locatie. Vanaf deze locatie nieuwe persleiding 75 mm gelegd langs Steginksweg naar Gorselseweg. Zie bijgevoegde tekeningen. | 5 | 4 | Bathmen | Zuidlooerweg
W4564 | Braakmanssteeg 8 | Drukriolering met kWh meter |  | CVK drukriolering | Onbekend | CVK staat op de hoek Braakmanssteeg / Zuidlooerweg +/- 100 meter in rijden | 3 | 1 | Bathmen | Braakmanssteeg
W4565 | Zuidlooerweg 2 | Drukriolering |  | Minigemaal 1-pomps | Onbekend | Installatie staat in hoek van weiland bij eikenboom | 6 | 1 | Bathmen | Zuidlooerweg
W4566 | Zuidlooerweg 4 | Drukriolering met kWh meter |  | Minigemaal 1-pomps | Onbekend |  | 4 | 1 | Bathmen | Zuidlooerweg
W4567 | Zuidlooerweg 7 | Drukriolering |  | Minigemaal 1-pomps | Onbekend |  | 4 | 1 | Bathmen | Zuidlooerweg
W4568 | Zuidlooerweg 9 | Drukriolering |  | Minigemaal 1-pomps | Onbekend |  | 5 | 1 | Bathmen | Zuidlooerweg
W4569 | Geen onderhoud!! (Zuidlooerweg 11) | Drukriolering |  | Minigemaal 1-pomps | Onbekend | Bewoners niet aangesloten, vrijstelling opnieuw verleend per 19 april 2021 (zie email txt in documenten) er zit geen pomp in de put, aardlek van installatie staat uit, om Installatie spanningsloos te houden | 4 | 2 | Bathmen | Zuidlooerweg
W4570 | Oxersteeg 35 | Drukriolering |  | Minigemaal 1-pomps | Onbekend |  | 6 | 1 | Deventer | Oxersteeg
W4571 | Steginksweg 7 | Drukriolering met kWh meter |  | Minigemaal 1-pomps | Onbekend | Oude installatie zonder W nummer. | 6 | 1 | Bathmen | Steginksweg
W4571a | OP Gorsselseweg | Overstortmetingen |  | OP Overstortput | Onbekend |  | 2 | 1 | Bathmen | Gorsselseweg
W4572 | Veldkampsteeg 16 | Drukriolering met kWh meter |  | Minigemaal 1-pomps | Onbekend | Deze kast komt van Zuidlooerweg oorspronkelijk. In 2016 verplaatst. Zie opmerking bij W4563 | 4 | 4 | Bathmen | Veldkampsteeg
W4574 | Marsdijk 2 A | Drukriolering met kWh meter |  | Minigemaal 1-pomps | Onbekend |  | 6 | 1 | Bathmen | Marsdijk
W4576 | Korenkamp 5 | Drukriolering met kWh meter |  | Minigemaal 1-pomps | Onbekend | was huisnummer 3,,deze gewijzigd ivm meterkaart met nummer 5 | 5 | 5 | Lettele | Korenkamp
W5040 | OL Groot Colmschate O1 | Appendages Persleidingen |  | OL Ontluchtingsput | Onbekend | Eigendom: Gemeente Deventer, contactpersoon Dhr. P. Nijboer Afstand tot merkpaal 12 meter | 10 | 0 | Deventer | Wielingenstraat
W5041 | OL Groot Colmschate O2 | Appendages Persleidingen |  | OL Ontluchtingsput | Onbekend | Eigendom: Gemeente Deventer, contactpersoon Dhr. P. Nijboer Afstand tot merkpaal 1 meter | 3 | 0 | Deventer | Vriezenbeltstraat
W5042 | OL Groot Colmschate O3 | Appendages Persleidingen |  | OL Ontluchtingsput | Onbekend | Fietspad, nabij Deventer ziekenhuis Eigenaar: Gemeente Deventer, Contactpersoon: Dhr. P. Nijboer | 4 | 0 | Deventer | Nico Bolkesteinlaan
W5043 | OL Groot Colmschate O4 | Appendages Persleidingen |  | OL Ontluchtingsput | Onbekend | In weiland tussen Mensinkdijkje en Kon Wilhelminalaan, bij ganzenhouder Eigenaar: dhr. Friezen, Adres: 't Mensink 17 Schalkhaar, tel: 0657332380 | 3 | 0 | Schalkhaar | Koningin Wilhelminalaan
W5044 | OL Groot Colmschate O5 | Appendages Persleidingen |  | OL Ontluchtingsput | Onbekend | Nabij kruispunt Raalterweg, geïnspecteerd in 2015, in weiland gemarkeerd met palen. Eigenaar: Gemeente Deventer, contactpersoon: Dimence verhuurt de grond weduwvrouw Kleverkamp, Raalterweg 12, 0570 531 207 | 3 | 0 | Schalkhaar | Oosterwechelsweg
W5045 | OL Groot Colmschate O5a | Appendages Persleidingen |  | OL Ontluchtingsput | Onbekend | Eigenaar: Gemeente Deventer, Contactpersoon dhr. P Nijboer | 3 | 0 | Deventer | Herman Boerhaavelaan
W5046 | OL Groot Colmschate O6 | Appendages Persleidingen |  | OL Ontluchtingsput | Onbekend | Eigenaar: Gemeente Deventer, Contactpersoon: dhr. P.Nijboer | 3 | 0 | Deventer | Godebaldstraat
W5047 | OL Groot Colmschate O7 | Appendages Persleidingen |  | OL Ontluchtingsput | Onbekend | Eigenaar: Gemeente Deventer, Contactpersoon: dhr. P.Nijboer | 3 | 0 | Deventer | Borgelerdijk
W5048 | OL Groot Colmschate O8 | Appendages Persleidingen |  | OL Ontluchtingsput | Onbekend | Eigenaar: Stichting IJselland, Contacpersoon: H. Nieuwenhuis, Oranjelaan 19, 7431AA DIepeveen, tel: 0570-591420,mob: 06-15202316, h_nieuwenhuis40@hotmail.com | 4 | 0 | Deventer | Havezatelaan
W5049 | OL Groot Colmschate O9 | Appendages Persleidingen |  | OL Ontluchtingsput | Onbekend | Eigenaar: Stichting IJselland, Contacpersoon: H. Nieuwenhuis, Oranjelaan 19, 7431AA DIepeveen, tel: 0570-591420,mob: 06-15202316, h_nieuwenhuis40@hotmail.com | 4 | 0 | Diepenveen | Oranjeweg
W5050 | OL Groot Colmschate O10 | Appendages Persleidingen |  | OL Ontluchtingsput | Onbekend | Eigenaar: Stichting IJselland, Contacpersoon: H. Nieuwenhuis, Oranjelaan 19, 7431AA DIepeveen, tel: 0570-591420,mob: 06-15202316, h_nieuwenhuis40@hotmail.com | 3 | 0 | Deventer | Vestdijkgaarde
W5051 | OL Groot Colmschate O11 | Appendages Persleidingen |  | OL Ontluchtingsput | Onbekend | Eigenaar: Gemeente Deventer, Contactpersoon: dhr. P. Nijboer | 4 | 0 | Deventer | Ridderinkhof
W5052 | OL Noorwegenstraat O1 | Appendages Persleidingen |  | OL Ontluchtingsput | Onbekend | Eigenaar: Gemeente Deventer contactpersoon dhr. P. Nijboer | 4 | 0 | Deventer | Zweedsestraat
W5053 | OL Noorwegenstraat O2 | Appendages Persleidingen |  | OL Ontluchtingsput | Onbekend | Tijdens inspectie handmatig ontluchten/bedienen. | 4 | 0 | Deventer | Kanaaldijk Oost
W5054 | OL Roessinkspad O1 | Appendages Persleidingen |  | OL Ontluchtingsput | Onbekend | Eigenaar: Gemeente Deventer contactpersoon dhr. P. Nijboer | 6 | 0 | Deventer | Siemelinksweg
W5055 | OL Schalkhaar O1 | Appendages Persleidingen |  | OL Ontluchtingsput | Onbekend | Eigenaar: Gemeente Deventer contactpersoon dhr. P. Nijboer | 2 | 0 | Deventer | Raalterweg
W5056 | OL Schalkhaar O2 | Appendages Persleidingen |  | OL Ontluchtingsput | Onbekend | Eigenaar: Gemeente Deventer contactpersoon dhr. P. Nijboer | 2 | 0 | Deventer | Herman Boerhaavelaan
W5057 | OL Schalkhaar O3 | Appendages Persleidingen |  | OL Ontluchtingsput | Onbekend | Eigenaar: Gemeente Deventer contactpersoon dhr. P. Nijboer | 3 | 0 | Deventer | Herman Boerhaavelaan
W5058 | OL Ontluchtingsput Doornenburg O1 | Appendages Persleidingen |  | OL Ontluchtingsput | Onbekend |  | 3 | 0 | Deventer | Kanaaldijk Oost
W5059 | OL Ontluchtingsput Lettele O1 | Appendages Persleidingen |  | OL Ontluchtingsput | Onbekend | Ontluchtingsput te lokaliseren met graaf actie | 0 | 0 | Schalkhaar | Kanaaldijk Oost
W5060 | OL Ontluchtingsput x | Appendages Persleidingen |  | OL Ontluchtingsput | Onbekend |  | 0 | 0 | Deventer | nader te bepalen
W5061 | OL Ontluchtingsput x | Appendages Persleidingen |  | OL Ontluchtingsput | Onbekend |  | 0 | 0 | Deventer | nader te bepalen
W5062 | OL Ontluchtingsput x | Appendages Persleidingen |  | OL Ontluchtingsput | Onbekend |  | 0 | 0 | Deventer | nader te bepalen
W5063 | OL Ontluchtingsput x | Appendages Persleidingen |  | OL Ontluchtingsput | Onbekend |  | 0 | 0 | Deventer | nader te bepalen
W5064 | OL Ontluchtingsput x | Appendages Persleidingen |  | OL Ontluchtingsput | Onbekend |  | 0 | 0 | Deventer | nader te bepalen
W5065 | OL Ontluchtingsput x | Appendages Persleidingen |  | OL Ontluchtingsput | Onbekend |  | 0 | 0 | Deventer | nader te bepalen
W5066 | OL Ontluchtingsput x | Appendages Persleidingen |  | OL Ontluchtingsput | Onbekend |  | 0 | 0 | Deventer | nader te bepalen
W5101 | AF RG Oude Bathmenseweg | Appendages Persleidingen |  | Afsluiter (pers) | Onbekend |  | 0 | 0 | Deventer | Oude Bathmenseweg
W5102 | TPI RG Oude Bathmenseweg | Appendages Persleidingen |  | Afsluiter (pers) | Onbekend |  | 0 | 0 | Deventer | Oude Bathmenseweg
W5103 | AF RG Schalkhaar | Appendages Persleidingen |  | Afsluiter (pers) | Onbekend |  | 0 | 0 | Deventer | N337
W5104 | AF RG Keizerslanden | Appendages Persleidingen |  | Afsluiter (pers) | Onbekend | Voorafgaand aan bediening RG Keizerslanden uitschakelen | 1 | 0 | Deventer | Karel de Grotelaan
W5106 | AF RG Noorwegenstraat | Appendages Persleidingen |  | Afsluiter (pers) | Onbekend |  | 1 | 0 | Deventer | Noorwegenstraat
W5107 | AF RG Heukelenseweg naar persleiding | Appendages Persleidingen |  | Afsluiter (pers) | Onbekend |  | 3 | 0 | Deventer | Heukelenseweg
W5108 | AF RG Heukelenseweg naar vrij verval | Appendages Persleidingen |  | Afsluiter (pers) | Onbekend |  | 3 | 0 | Deventer | Heukelenseweg
W5109 | AF RG Handelspark | Appendages Persleidingen |  | Afsluiter (pers) | Onbekend |  | 3 | 0 | Deventer | Roessinkspad
W5110 | AF RG Looërmark | Appendages Persleidingen |  | Afsluiter (pers) | Onbekend | Voorafgaand aan bediening van afsluiter, RG Looërmark uitschakelen | 3 | 0 | Bathmen | Britspad
W5111 | AF MC Bathmen | Appendages Persleidingen |  | Afsluiter (schuif) | Onbekend |  | 0 | 0 | Lettele | Croddendijk
W5112 | AF RG Doornenburg | Appendages Persleidingen |  | Afsluiter (pers) | Onbekend | KPT-BO-5033 | 0 | 0 | Deventer | Kanaaldijk West
nnb | Lozingspunt Stadsstrand | Drukriolering |  | Lozingspunt | Onbekend | Derden prikken in op gemeentelijke persleiding met toestemming. Geen onderhoud voor de Gemeente Deventer. Contactpersoon Stadsstrand: Koos Jansen Exploitant 06-52608594 | 2 | 2 | Deventer | Bolwerksweg
onbekend | T.G. Gibsonstraat 0 | Drukriolering |  | Hoofdgemaal met 1 pomp | Onbekend | PARKEERGARAGE.,INRIJHOOGTE 2 METER , is ook gezamenlijk bezit van VEV. | 7 | 4 | Deventer | T.G. Gibsonstraat
test | test | Drukriolering |  | Minigemaal 1-pomps | Onbekend |  | 0 | 0 | Deventer | Pekelharingsweg