## Inspecteren
Guid | ID | Straat | Paalnummer | Paal type | Materiaal | Voeding | Plaatsingsdatum | Wijk | Locatieinformatie | X-Coordinaat | Y-Coordinaat
{BF8DA6FD-8653-4255-9709-808EE6F044F4} | 56951 | 1e Daalsedijk | 601 | 4FKP | FE | 3513A-1 | 1989-05-10 | NOORDWEST | A 19 | 135815.32 | 456356.52
{60F9F8A9-D192-473E-8A3D-1E241328904A} | 56952 | 1e Daalsedijk | 602 | 4FKP | FE | 3513A-1 | 1989-05-10 | NOORDWEST | A 25 | 135800.51 | 456373.67
{4C6BC7DE-9D94-46B1-B4CE-CF17BD952BD8} | 857401 | 24 Oktoberviaduct | 78 | 6FKKV | FE | 3527Y-2 | 2013-06-10 | WEST |  | 134655.64 | 454790.65
{B69BA3EB-19E3-4B46-B546-2E0E71F617B7} | 52274 | 2e Polderweg | 52 | 7AKA | AL | 3565M-2 | 1996-01-01 | OVERVECHT | 11E V-MANITOBADREEF | 134171.64 | 459464.74
{7B88D71A-E994-4A01-95FE-9ECEDF362709} | 31680 | 2e Polderweg | 53 | 7AKA | AL | 3565M-2 | 1996-01-01 | OVERVECHT | 10E V-MANITOBADREEF | 134152.6 | 459483.86
{AA62ECFD-ACDB-4933-A1DF-ECBD4FF19469} | 31681 | 2e Polderweg | 54 | 7AKA | AL | 3565M-2 | 1996-01-01 | OVERVECHT | 9E V-MANITOBADREEF | 134127.36 | 459507.53
{155EEADF-9173-4566-A295-B216970A5F73} | 41161 | 2e Polderweg | 55 | 7AKA | AL | 3565M-2 | 1996-01-01 | OVERVECHT | 8E V-MANITOBADREEF | 134105.1 | 459528.24
{33DC9A9A-1014-4399-95FF-EFC15C67BCDD} | 55448 | 2e Polderweg | 56 | 7AKA | AL | 3565M-2 | 1996-01-01 | OVERVECHT | 7E V-MANITOBADREEF | 134083.37 | 459548.6
{1AC9947F-0C4D-4EDF-B9C6-8B8B197211E0} | 41163 | 2e Polderweg | 57 | 7AKA | AL | 3565M-2 | 1996-01-01 | OVERVECHT | 6E V-MANITOBADREEF | 134060.79 | 459569.9
{DF46D2F8-AAB6-4AD5-B1EE-71A0605C5D60} | 41164 | 2e Polderweg | 58 | 7AKA | AL | 3565M-2 | 1996-01-01 | OVERVECHT | 5E V-MANITOBADREEF | 134038.43 | 459591.93
{EBE9217D-9E78-4A36-B226-30159AD1718C} | 33902 | 2e Polderweg | 59 | 7AKA | AL | 3565M-2 | 1996-01-01 | OVERVECHT | 4E V-MANITOBADREEF | 134013.98 | 459615.47
{C56F61E0-F46E-489D-9596-B2D305A4F08D} | 55818 | 2e Polderweg | 60 | 7AKA | AL | 3565M-2 | 1996-01-01 | OVERVECHT | 3E V-MANITOBADREEF | 133993.26 | 459634.59
{BF86B231-1564-4790-BF01-5F1210222AEA} | 39736 | 2e Polderweg | 61 | 7AKA | AL | 3565M-2 | 1996-01-01 | OVERVECHT | 2E V-MANITOBADREEF | 133970.35 | 459656.83
{F332DBD6-E047-4175-8C39-B28E4A6475C9} | 39737 | 2e Polderweg | 62 | 7AKA | AL | 3565M-2 | 1998-07-02 | OVERVECHT | 1E V-MANITOBADREEF | 133950.38 | 459676.63
{5989F693-E5E3-40CF-8463-24369E55371B} | 32295 | 2e Polderweg | 63 | 7AKA | AL | 3565M-1 | 1994-09-23 | OVERVECHT | T/O -MANITOBADREEF | 133925.7 | 459698.49
{53BBC1FC-061A-4E9B-88BC-BDABF5806CFB} | 61525 | 2e Polderweg | 64 | 7AKA | AL | 3565M-1 | 1996-01-01 | OVERVECHT | 1E V/A-MANITOBADREEF | 133904.58 | 459718.03
{1B825975-844B-40D7-ABAB-A0F9A152330F} | 41635 | 2e Polderweg | 65 | 7AKA | AL | 3565M-1 | 1998-01-20 | OVERVECHT | 2E V/A-MANITOBADREEF | 133878.87 | 459742.14
{7CE6F9D8-D5C1-41F3-AB3F-84566EFDCF7E} | 41636 | 2e Polderweg | 66 | 7AKA | AL | 3565M-1 | 1996-01-01 | OVERVECHT | 3E V/A-MANITOBADREEF | 133858.68 | 459759.2
{79D01C7A-02F8-4FD1-98A7-E488517DEE89} | 40365 | 2e Polderweg | 713 | 5AKPH | AL | 3565Q-4 | 2014-10-01 | OVERVECHT | 13E V/A-FRANCISCUSDREEF | 134122.27 | 459354.34
{2EA910FF-6B19-4AC8-848A-25B22C7558CA} | 40366 | 2e Polderweg | 717 | 5AKPH | AL | 3565M-2 | 2014-10-01 | OVERVECHT | 17E V/A-FRANCISCUSDREEF | 134194.83 | 459444.23
{6B151856-FC3E-472F-8393-651C469C556B} | 58845 | 2e Polderweg | 715 | 5AKPH | AL | 3565Q-4 | 2014-10-01 | OVERVECHT | 15E V/A-FRANCISCUSDREEF | 134155.19 | 459402.33
{75DEC0C7-A370-4672-BE19-5C230DF131E3} | 32419 | 2e Polderweg | 701 | 5AKPH | AL | 3565Q-4 | 2014-10-01 | OVERVECHT | 1E V/A-FRANCISCUSDREEF | 134310.19 | 459149.62
{9DD7FBC2-B5DD-4041-9B3B-CF52AC0132B0} | 40364 | 2e Polderweg | 711 | 5AKPH | AL | 3565Q-4 | 2014-10-01 | OVERVECHT | 11E V/A-FRANCISCUSDREEF | 134097.88 | 459298.86
{86BFA17E-489B-45AA-BA0F-9F442BDA337A} | 61552 | 2e Polderweg | 709 | 5AKPH | AL | 3565Q-4 | 2014-10-01 | OVERVECHT | 9E V/A-FRANCISCUSDREEF | 134092.48 | 459248.3
{DEC4E73F-8076-4DF9-9A14-2F7A815D25F4} | 31733 | 2e Polderweg | 707 | 5AKPH | AL | 3565Q-4 | 2014-10-01 | OVERVECHT | 7E V/A-FRANCISCUSDREEF | 134147.42 | 459223.31
{F24B14C3-7A88-4028-ACF5-7F0C5F1E2391} | 57869 | 2e Polderweg | 705 | 5AKPH | AL | 3565Q-4 | 2014-10-01 | OVERVECHT | 5E V/A-FRANCISCUSDREEF | 134208.05 | 459195.45
{BD6B0AE7-EAE1-432A-8A06-936A288D98D4} | 32420 | 2e Polderweg | 703 | 5AKPH | AL | 3565Q-4 | 2014-10-01 | OVERVECHT | 3E V/A-FRANCISCUSDREEF | 134262.49 | 459171.02
{4FC655CF-3A91-47D9-8F74-6296FDB66D29} | 78200 | 2e Polderweg | 716 | 5AKPH | AL | 3565Q-4 | 2014-10-01 | OVERVECHT | 16e V/A-FRANCISCUSDREEF | 134176.59 | 459424.95
{691E3286-A767-45F5-879A-FF67B5060819} | 78198 | 2e Polderweg | 714 | 5AKPH | AL | 3565Q-4 | 2014-10-01 | OVERVECHT | 14e V/A-FRANCISCUSDREEF | 134137.65 | 459378.38
{07A7CB5A-A127-4CAF-B4DA-C4EA54CA7095} | 78197 | 2e Polderweg | 712 | 5AKPH | AL | 3565Q-4 | 2014-10-01 | OVERVECHT | 12e V/A-FRANCISCUSDREEF | 134108.4 | 459327.51
{CB1B010A-042A-4E59-A884-4D6A8688AAE5} | 78196 | 2e Polderweg | 710 | 5AKPH | AL | 3565Q-4 | 2014-10-01 | OVERVECHT | 10e V/A-FRANCISCUSDREEF | 134089.34 | 459269.43
{E2446059-A98C-45E0-99EA-9A2FA25454EA} | 43573 | 2e Polderweg | 708 | 5AKPH | AL | 3565Q-4 | 2014-10-01 | OVERVECHT | 8e V/A-FRANCISCUSDREEF | 134119.27 | 459235.86
{B2360B1B-C208-47B5-B50A-3496797D24B5} | 43422 | 2e Polderweg | 706 | 5AKPH | AL | 3565Q-4 | 2014-10-01 | OVERVECHT | 6E V/A-FRANCISCUSDREEF | 134176.92 | 459209.71
{4B41E66F-8F7E-4E23-AD8C-AE526F57FD9A} | 43421 | 2e Polderweg | 704 | 5AKPH | AL | 3565Q-4 | 2014-10-01 | OVERVECHT | 4e V/A-FRANCISCUSDREEF | 134235.09 | 459183.48
{8697AF49-BC32-4EAE-B843-9BB8E32CD7D2} | 29001 | 2e Polderweg | 702 | 5AKPH | AL | 3565Q-4 | 2014-10-01 | OVERVECHT | 2e V/A-FRANCISCUSDREEF | 134286.89 | 459158.67
{3762AA04-9FD8-400E-8A26-B2713EA1323F} | 41637 | 2e Polderweg | 67 | 7AKA | AL | 3565M-1 | 1996-01-01 | OVERVECHT | 4E V/A-MANITOBADREEF | 133838.37 | 459778.03
{07CA1711-4842-4DF7-8CA5-7A63AE0B9B2F} | 41638 | 2e Polderweg | 68 | 7AKA | AL | 3565M-1 | 1996-01-01 | OVERVECHT | 5E V/A-MANITOBADREEF | 133817.49 | 459796.57
{0D2BEDFC-1BFA-44F4-80B4-14A337A2EF3E} | 61524 | 2e Polderweg | 69 | 7AKA | AL | 3565M-1 | 1996-01-01 | OVERVECHT | 6E V/A-MANITOBADREEF | 133794.61 | 459817.56
{BFB1293D-5295-4BBB-876E-5CDF05E3BDDA} | 56639 | 2e Polderweg | 70 | 7AKA | AL | 3565M-1 | 1996-01-01 | OVERVECHT | 7E V/A-MANITOBADREEF | 133770.42 | 459839.2
{B704E137-8EE3-43E2-936E-5A7E22769B65} | 41761 | 2e Polderweg | 71 | 7AKA | AL | 3565M-1 | 1996-01-01 | OVERVECHT | 8E V/A-MANITOBADREEF | 133748.37 | 459857.95
{8259A630-E21F-427C-8147-ABAD4070EB86} | 41762 | 2e Polderweg | 72 | 7AKA | AL | 3565M-1 | 1996-01-01 | OVERVECHT | 9E V/A-MANITOBADREEF | 133726.59 | 459877.46
{2427C907-CE39-46B0-B6F7-1C8A0D2564D6} | 31605 | 2e Polderweg | 73 | 7AKA | AL | 3565M-1 | 1996-01-01 | OVERVECHT | 10E V/A-MANITOBADREEF | 133704.04 | 459897.72
{1EB81D30-CF92-45D8-9607-CC624A44C052} | 31606 | 2e Polderweg | 74 | 7AKA | AL | 3565M-1 | 1996-01-01 | OVERVECHT | 11E V/A-MANITOBADREEF | 133681.53 | 459916.86
{31955F2C-451A-49BF-80E6-D362ACAFA5EE} | 78819 | Aagjesboomgaard | 123861 | 5FVU-5-9006 | FE | Eneco-1 | 1996-01-01 | VLEUTEN - DE MEERN | NAAST 18 | 130160.75 | 457794.66
{6554291D-BF35-4A10-8E8F-26937D8C2540} | 78820 | Aagjesboomgaard | 123864 | 5FVU-5-9006 | FE | Eneco-1 | 1996-01-01 | VLEUTEN - DE MEERN | VOOR 11 | 130151.26 | 457745.26
{35194869-4517-42B8-BD62-4B4108C73137} | 79544 | Aagjesboomgaard | 123865 | 5FVU-5-9006 | FE | Eneco-1 | 1996-01-01 | VLEUTEN - DE MEERN | VOOR 17 | 130159.62 | 457771.77
{49719E52-C737-4F46-A470-1AB8F12C464F} | 79546 | Aagjesboomgaard | 123890 | 5FVU-5-9006 | FE | Eneco-1 | 1996-01-01 | VLEUTEN - DE MEERN | VOOR 5 | 130143.96 | 457722.08
{8F02DDCA-01F0-4039-B5CB-C85312BC761B} | 79547 | Aagjesboomgaard | 123891 | 5FVU-5-9006 | FE | Eneco-1 | 1996-01-01 | VLEUTEN - DE MEERN | VOOR 4 | 130131.77 | 457702.1
{4967A615-7281-4AD1-A840-9ABB1C06F568} | 79549 | Aagjesboomgaard | 124548 | 5FVU-5-9006 | FE | Eneco-1 | 1996-01-01 | VLEUTEN - DE MEERN | VOOR 20 | 130166.51 | 457812.9
{575BF913-8D95-43DC-B19D-D884BD74235C} | 33705 | Aalscholverhof | 2 | 4FKP | FE | 3582E-1 | 1975-01-01 | OOST | S/V 13 | 137188.62 | 454628.04
{125D067F-D530-4E5D-8C9B-B592A1F1CF94} | 30563 | Aarhuslaan | 19 | 8AKP | AL | 3584I-7 | 1993-04-19 | OOST | 8E V/A-HELSINKILAAN | 139681.82 | 454890.49
{FE33FF32-BF84-4028-8050-ABAC70113008} | 30564 | Aarhuslaan | 20 | 8AKP | AL | 3584I-7 | 1996-01-01 | OOST | 7E V/A-HELSINKILAAN | 139706.94 | 454890.63
{4FEB0A89-62E7-49B9-A1BE-B7C4E2136313} | 30565 | Aarhuslaan | 21 | 8AKP | AL | 3584I-7 | 1996-01-01 | OOST | 6E V/A-HELSINKILAAN | 139731.77 | 454890.61
{F72DCEAF-885E-433B-90EA-565E05873D3D} | 30566 | Aarhuslaan | 22 | 8AKP | AL | 3584I-7 | 1996-01-01 | OOST | 5E V/A-HELSINKILAAN | 139753.95 | 454890.64
{7AEB8FAF-192B-433F-91A6-74CD3249C520} | 30567 | Aarhuslaan | 23 | 8AKP | AL | 3584I-7 | 1996-01-01 | OOST | 4E V/A-HELSINKILAAN | 139781.93 | 454890.65
{E4B0844E-19F9-4BD0-960A-748BF4063127} | 59586 | Aarhuslaan | 24 | 8AKP | AL | 3584I-7 | 1996-01-01 | OOST | 3E V/A-HELSINKILAAN | 139805.84 | 454890.61
{D33B0200-0B36-445D-A6FC-51287A92E9F3} | 62239 | Aarhuslaan | 25 | 8AKP | AL | 3584I-7 | 1996-01-01 | OOST | 2E V/A-HELSINKILAAN | 139827.77 | 454890.58
{41FBD3D4-CA86-490E-BEC7-F5A7518DA067} | 30568 | Aarhuslaan | 26 | 8AKP | AL | 3584I-7 | 1996-01-01 | OOST | 1E V/A-HELSINKILAAN | 139855.04 | 454890.74
{ECD00697-9DEC-4A89-BB13-F6FA057BEC3A} | 2901128 | Aart den Doolaardpad | 701 | 4ARP (LUCIFER) | AL | 3544M-6 | 2015-02-01 | LEIDSCHE RIJN | V 2 | 132058.75 | 456824.74
{67EEE4F5-B6D4-4724-9CD1-37B5D5AC845C} | 2901127 | Aart den Doolaardpad | 702 | 4ARP (LUCIFER) | AL | 3544M-6 | 2015-02-01 | LEIDSCHE RIJN | V 2 | 132072.08 | 456810.34
{09918E71-BC3B-42EC-9093-9DD2ED1FBCF1} | 2901126 | Aart den Doolaardpad | 703 | 4ARP (LUCIFER) | AL | 3544M-6 | 2021-01-13 | LEIDSCHE RIJN | V 2 | 132085.89 | 456795.12
{D4E56400-ABF7-457E-A264-26444A140C64} | 2901125 | Aart den Doolaardpad | 704 | 4ARP (LUCIFER) | AL | 3544M-6 | 2015-02-01 | LEIDSCHE RIJN | V 2 | 132100.16 | 456779.78
{80FBC66D-6AFD-4D4A-8DB7-6CF939FC6307} | 2901124 | Aart den Doolaardpad | 705 | 4ARP (LUCIFER) | AL | 3544M-6 | 2015-02-01 | LEIDSCHE RIJN | V 2 | 132112.55 | 456766.33
{831804C6-1D2F-41AD-A8A9-38F1A1278C2C} | 2901123 | Aart den Doolaardpad | 706 | 4ARP (LUCIFER) | AL | 3544M-6 | 2021-04-16 | LEIDSCHE RIJN | V 2 | 132127.07 | 456750.75
{7CA2F727-DFD9-4831-A3C9-8A568388B8D8} | 2901122 | Aart den Doolaardpad | 707 | 4ARP (LUCIFER) | AL | 3544M-6 | 2015-02-01 | LEIDSCHE RIJN | V 2 | 132141.11 | 456735.65
{A34764D0-6F7F-4B66-AA69-57510DEA5263} | 2901121 | Aart den Doolaardpad | 708 | 4ARP (LUCIFER) | AL | 3544M-6 | 2015-02-01 | LEIDSCHE RIJN | V 2 | 132155.03 | 456720.66
{55A313F9-2A92-46F1-88A6-4EBB9B3EB31C} | 2901120 | Aart den Doolaardpad | 709 | 4ARP (LUCIFER) | AL | 3544M-6 | 2015-02-01 | LEIDSCHE RIJN | V 2 | 132168.13 | 456706.5
{3B2B135E-97F2-4FE4-BFF8-4E6F6A5A95F0} | 2901119 | Aart den Doolaardpad | 710 | 4ARP (LUCIFER) | AL | 3544M-6 | 2015-02-01 | LEIDSCHE RIJN | V 2 | 132180.59 | 456693.11
{D657C01A-19CE-4B62-9382-2D389C96EB3C} | 632728 | Aart den Doolaardpad | 712 | 4ARP (LUCIFER) | AL | 3544M-6 | 2015-02-01 | LEIDSCHE RIJN | V 5 | 132208.65 | 456662.76
{E24E7335-FCCC-406E-BD2E-A7F5876CC295} | 632730 | Aart den Doolaardpad | 714 | 4ARP (LUCIFER) | AL | 3544V-5 | 2015-02-01 | LEIDSCHE RIJN | S/V 10 | 132235.69 | 456633.58
{AAD68B6A-4736-4570-ADF0-0D791D3CD7DD} | 632736 | Aart den Doolaardpad | 720 | 4ARP (LUCIFER) | AL | 3544V-5 | 2015-02-01 | LEIDSCHE RIJN | 1E V/A VUURVLINDERSINGEL | 132319.85 | 456542.7
{DE041805-B0A1-4A24-B27B-988797124803} | 632735 | Aart den Doolaardpad | 719 | 4ARP (LUCIFER) | AL | 3544V-5 | 2015-02-01 | LEIDSCHE RIJN | S/V 23 | 132303.1 | 456560.65
{3B7517B2-BFA4-4956-9F20-72933825DFFA} | 632734 | Aart den Doolaardpad | 718 | 4ARP (LUCIFER) | AL | 3544V-5 | 2015-02-01 | LEIDSCHE RIJN | V 20 | 132289.57 | 456575.26
{3DDC3B3E-8439-46F1-A263-5481B1BD5ACC} | 632733 | Aart den Doolaardpad | 717 | 4ARP (LUCIFER) | AL | 3544V-5 | 2015-02-01 | LEIDSCHE RIJN | V 17 | 132276.35 | 456589.56
{8311AAE9-90DB-4C73-904F-C6D6C79839C5} | 632732 | Aart den Doolaardpad | 716 | 4ARP (LUCIFER) | AL | 3544V-5 | 2015-02-01 | LEIDSCHE RIJN | V 13 | 132263.04 | 456603.94
{CADDCB14-5723-4F5F-8685-A2BF9CCD87FF} | 632731 | Aart den Doolaardpad | 715 | 4ARP (LUCIFER) | AL | 3544V-5 | 2015-02-01 | LEIDSCHE RIJN | V 10 | 132249.28 | 456618.85
{FBA9330E-FF30-4E0C-AD89-59619B2EC47A} | 632729 | Aart den Doolaardpad | 713 | 4ARP (LUCIFER) | AL | 3544M-6 | 2015-02-01 | LEIDSCHE RIJN | V 9 | 132221.61 | 456648.82
{557FC012-D5C7-4739-B59C-5D48245BB325} | 632727 | Aart den Doolaardpad | 711 | 4ARP (LUCIFER) | AL | 3544M-6 | 2015-02-01 | LEIDSCHE RIJN | V 2 | 132195.54 | 456676.91
{6EB64AE6-9F5E-4264-BF73-E867665A737A} | 60250 | Aartsbisschop Romerostraat | 1 | 8AKU | AL | 3571R-5 | 1992-03-09 | NOORDOOST | 1E V/A-SPOORWEG | 138138.95 | 457594.97
{CF6C1480-3D70-4260-9886-6AB712CD233A} | 35794 | Aartsbisschop Romerostraat | 10 | 8AR | AL | 3573A-3 | 1992-03-09 | NOORDOOST | H-SARTREWEG | 138319.37 | 457673.14
{F9AC4637-D73C-4023-9D51-106B9E82CC21} | 55074 | Aartsbisschop Romerostraat | 11 | 8AR | AL | 3573A-4 | 1992-03-09 | NOORDOOST | N-P.MALETERSTRAAT 26 | 138324.18 | 457701.14
{8676515E-6B8D-4CD4-A705-243F1DB5EE35} | 35795 | Aartsbisschop Romerostraat | 12 | 8AR | AL | 3573A-3 | 1992-03-09 | NOORDOOST | V 197 | 138346.16 | 457712.05
{05738B17-50FE-4442-95AE-5ABD17F1B741} | 59635 | Aartsbisschop Romerostraat | 13 | 8AR | AL | 3573A-4 | 1992-03-09 | NOORDOOST | N-P.MALETERSTRAAT 25 | 138354.48 | 457743.22
{6AF33499-9641-4C1F-80CF-84C95BF00024} | 35796 | Aartsbisschop Romerostraat | 14 | 8AR | AL | 3573A-3 | 1992-03-09 | NOORDOOST | V 273 | 138380.75 | 457757.75
{C8002FCB-2AF8-406E-9947-2ED6F6918553} | 35799 | Aartsbisschop Romerostraat | 15 | 8AR | AL | 3573A-4 | 1992-03-09 | NOORDOOST | N-P.MALETERSTRAAT 71 | 138381.12 | 457787.81
{583F310F-0F2E-4B33-BC74-B32934E5BAF8} | 35800 | Aartsbisschop Romerostraat | 16 | 8AR | AL | 3573A-4 | 1992-03-09 | NOORDOOST | T/O-A.SANDINOSTRAAT | 138399.87 | 457823.02
{FAD5BB3A-AD13-40FC-BFCD-F8F726F80358} | 35801 | Aartsbisschop Romerostraat | 17 | 8AR | AL | 3573A-4 | 1992-03-09 | NOORDOOST | T/O 337 | 138407.77 | 457840.11
{50C0815E-AF8B-49FD-A4F6-1502A8D55D05} | 35797 | Aartsbisschop Romerostraat | 18 | 8AR | AL | 3573A-3 | 1992-03-09 | NOORDOOST | V 337 | 138419.53 | 457835.61
{E2A61235-85BA-4F69-B830-7AC7EEE4A025} | 35802 | Aartsbisschop Romerostraat | 19 | 8AR | AL | 3573A-4 | 1992-03-09 | NOORDOOST | T/O 419 | 138416.81 | 457869.29
{7D2E6194-D50E-4ECA-9786-B34FA9476381} | 32728 | Aartsbisschop Romerostraat | 2 | 8AR | AL | 3571R-5 | 1992-03-09 | NOORDOOST | 2E V/A-SPOORWEG | 138139.73 | 457576.03
{04325075-9D82-45BD-8FF2-C206AE84F830} | 35798 | Aartsbisschop Romerostraat | 20 | 8AR | AL | 3573A-3 | 1992-03-09 | NOORDOOST | H-S.BOLIVARSTRAAT | 138428.47 | 457870.96
{D492F3BF-D451-43C9-A104-D3F300E35D39} | 35816 | Aartsbisschop Romerostraat | 21 | 8AR | AL | 3573A-4 | 1992-03-09 | NOORDOOST | T/O-S.BOLIVARSTRAAT | 138418.21 | 457891.84
{923BA4AE-662F-4AB5-BBED-21349CBC25D1} | 36730 | Aartsbisschop Romerostraat | 22 | 8AR | AL | 3573C-3 | 1994-02-24 | NOORDOOST | 1E V/A-S.BOLIVARSTRAAT | 138421.75 | 457916.6
{F5DA4D93-1469-44F8-8882-719E5BDDFD9A} | 34756 | Aartsbisschop Romerostraat | 23 | 8AR | AL | 3573C-3 | 1995-03-02 | NOORDOOST | V 70 | 138409.88 | 457940.19
{4A23AD5C-BE20-471B-B74A-84C40220E68D} | 34654 | Aartsbisschop Romerostraat | 24 | 8AR | AL | 3573C-3 | 1996-04-05 | NOORDOOST | V 70 | 138411.08 | 457959.8
{BA9D1FE0-2754-476F-A3CA-A95A12FF3F82} | 35938 | Aartsbisschop Romerostraat | 25 | 8AR | AL | 3573C-9 | 1994-02-24 | NOORDOOST | 2E V/A-A.SACHAROWSTRAAT | 138396 | 457967.27
{BD900390-2511-4E8F-ABA2-629423E7D7E7} | 35937 | Aartsbisschop Romerostraat | 26 | 8AR | AL | 3573C-3 | 1994-02-24 | NOORDOOST | 1E V/A-A.SACHAROWSTRAAT | 138418.43 | 457988.54
{368DBD30-BC94-4CA6-A7E6-D86051990DB7} | 35951 | Aartsbisschop Romerostraat | 27 | 8AR | AL | 3573C-9 | 1994-02-24 | NOORDOOST | H-R.A.KARTINISTRAAT | 138411.16 | 458020.88
{9CB7E3DD-C85D-4AA3-8C28-A664C8AFE782} | 61442 | Aartsbisschop Romerostraat | 28 | 8AR | AL | 3573F-4 | 1994-02-24 | NOORDOOST | V 471 | 138432.98 | 458041.35
{F97000DA-1667-4C36-97EA-8AE663F98AAA} | 36324 | Aartsbisschop Romerostraat | 29 | 8AR | AL | 3573F-8 | 1994-02-24 | NOORDOOST | V 578 | 138430.05 | 458097.16
{9EC11C4E-E1AB-4EBC-AD55-40B28C7927C3} | 39841 | Aartsbisschop Romerostraat | 3 | 8AR | AL | 3571R-5 | 1992-03-09 | NOORDOOST | N-K.ATATURKSTRAAT 28 | 138166.21 | 457593.32
{36FA2534-BD51-405D-8E6E-1BFBBA16A357} | 35821 | Aartsbisschop Romerostraat | 30 | 8AR | AL | 3573F-4 | 1994-02-24 | NOORDOOST | V 479 | 138439.21 | 458066.63
{B70815B5-0D96-4BB8-8DB9-FBF741F8EB19} | 36601 | Aartsbisschop Romerostraat | 31 | 8AR | AL | 3573F-8 | 1994-02-24 | NOORDOOST | V 519 | 138442.53 | 458154.99
{C372473C-61AB-4D2D-AB9D-3C989E844C7E} | 61785 | Aartsbisschop Romerostraat | 32 | 8AR | AL | 3573F-4 | 1994-02-24 | NOORDOOST | V 509 | 138452.63 | 458125.25
{322A8E89-6864-41F7-BED5-6A29E1EF843B} | 36602 | Aartsbisschop Romerostraat | 34 | 8AR | AL | 3573F-4 | 1994-02-24 | NOORDOOST | V 523 | 138464.8 | 458185.31
{1772414A-41B0-44F2-B23C-8CC29F83A7E6} | 35940 | Aartsbisschop Romerostraat | 35 | 8AR | AL | 3573F-9 | 1994-02-24 | NOORDOOST | V 636 | 138461.88 | 458272.98
{1E4E98D1-3951-40B8-861D-8FDD2FD01BC4} | 36604 | Aartsbisschop Romerostraat | 36 | 8AR | AL | 3573F-4 | 1994-02-24 | NOORDOOST | V 559 | 138474.17 | 458241.09
{824307CC-4A61-448F-AB92-10A5D22C75B1} | 35941 | Aartsbisschop Romerostraat | 37 | 8AR | AL | 3573F-9 | 1994-02-24 | NOORDOOST | V 638 | 138463.94 | 458290.98
{D6E2AEFF-B357-4E80-BF29-8131359EAB24} | 34539 | Aartsbisschop Romerostraat | 38 | 8AR | AL | 3573F-7 | 1995-06-01 | NOORDOOST | 1E R V/A-A.SANDINOSTRAAT | 138480.27 | 458286.66
{773E38EE-4DA6-4501-A65F-EB2001959C2E} | 35942 | Aartsbisschop Romerostraat | 39 | 8AR | AL | 3573F-7 | 1995-06-01 | NOORDOOST | 2E R V/A-A.SANDINOSTRAAT | 138481.47 | 458316
{128A63A1-B5F8-438F-9B60-0142D002ED7B} | 39842 | Aartsbisschop Romerostraat | 4 | 8AR | AL | 3571R-5 | 1992-03-09 | NOORDOOST | V 31 | 138195.81 | 457587.33
{195E119A-1331-4D78-85F8-76B335C780D5} | 34540 | Aartsbisschop Romerostraat | 40 | 8AR | AL | 3573F-7 | 1995-06-01 | NOORDOOST | 3E R V/A-A.SANDINOSTRAAT | 138469.11 | 458338.1
{2E293D31-AEFC-436C-81DB-7B1F06F740CB} | 35943 | Aartsbisschop Romerostraat | 41 | 8AR | AL | 3573F-7 | 1995-06-01 | NOORDOOST | 4E R V/A-A.SANDINOSTRAAT | 138444.47 | 458350.08
{5CE9C618-47DE-41D6-A0F1-3FD98143A9FC} | 34541 | Aartsbisschop Romerostraat | 42 | 8AR | AL | 3573F-7 | 1995-06-01 | NOORDOOST | 5E R V/A-A.SANDINOSTRAAT | 138417.85 | 458345.33
{8CC4AD72-1CB7-450F-BD8E-6D4CAFD8C9B6} | 34542 | Aartsbisschop Romerostraat | 43 | 8AR | AL | 3573F-7 | 1995-06-01 | NOORDOOST | 6E R V/A-A.SANDINOSTRAAT | 138398.95 | 458325.51
{ACC44C75-E948-4B5A-94CD-C0A0FB73A8BF} | 53807 | Aartsbisschop Romerostraat | 44 | 8AR | AL | 3573F-9 | 1994-02-24 | NOORDOOST | V-C.MENDESSTRAAT | 138408.74 | 458308.82
{4FDB1045-3416-4158-B581-3C536ECCF0C8} | 34543 | Aartsbisschop Romerostraat | 45 | 8AR | AL | 3573F-9 | 1994-02-24 | NOORDOOST | H-C.MENDESSTRAAT 37/71 | 138438.06 | 458299.5
{62F4217A-BF2D-4592-8830-CFD96088EEBF} | 39835 | Aartsbisschop Romerostraat | 5 | 8AR | AL | 3571R-5 | 1992-03-09 | NOORDOOST | N-K.ATATURKSTRAAT 27 | 138216.84 | 457607.62
{C7F43608-C35D-4699-9055-AD03207DE88B} | 41047 | Aartsbisschop Romerostraat | 7 | 8AR | AL | 3571R-5 | 1992-03-09 | NOORDOOST | N-K.ATATURKSTRAAT 135 | 138255.29 | 457627.1
{A03B77C0-85B6-4E14-96C9-1C987376C8E5} | 41086 | Aartsbisschop Romerostraat | 8 | 8AR | AL | 3571R-5 | 1992-03-09 | NOORDOOST | V 119 | 138281.12 | 457633.98
{5E19BB12-6CB1-4DB6-AA26-F119FE59322C} | 41087 | Aartsbisschop Romerostraat | 9 | 8AR | AL | 3571R-5 | 1992-03-09 | NOORDOOST | H-SARTREWEG | 138300.47 | 457651.99
{F531D4AD-42A5-4AEE-BF83-E7A0F8300290} | 58190 | Abstederbrug | 1 | 7FKP | FE | 3582X-4 | 1960-01-01 | BINNENSTAD | O B | 137245.81 | 455171.66
{B45FFEEC-45E6-46E1-A992-E2E2507642AB} | 48410 | Abstederbrug | 2 | 7FKP | FE | 3582X-4 | 1960-01-01 | BINNENSTAD | O B | 137236.73 | 455162.87
{0D365C77-5D21-4C97-AECE-6BB0253127C1} | 58726 | Abstederbrug | 4 | 7FKP | FE | 3582X-3 | 1960-01-01 | OOST | O B | 137249.41 | 455150.08
{179BB972-F8F6-4198-9943-B031A3F65964} | 66547 | Abstederbrug | 3 | 7FKP | FE | 3582X-3 | 1960-01-01 | OOST | O B | 137258.34 | 455158.69
{B75E3CE6-9C7C-42E9-BE4B-53D5873DEF87} | 32762 | Abstederdijk | 2 | 12FKP | FE | 3582M-2-S | 1970-01-01 | OOST | V 14 | 137128.58 | 454772.48
{21062FE4-2C10-4038-9FB9-AD1BEF5D29BB} | 35648 | Abstederdijk | 51 | 4FKP | FE | 3581F-1 | 1995-01-20 | OOST | H-MINSTRAAT | 137589.16 | 455146.52
{FC077C42-D41F-43C4-9CC3-FC077B38BF4B} | 34316 | Abstederhof | 2 | 4FKP | FE | 3582O-1 | 1975-01-01 | OOST | V 16 | 137352.2 | 455020.12
{9C39B94C-4049-42B8-801A-10D62D32D924} | 36391 | Abstederhof | 1 | 4FKP | FE | 3582O-1 | 1975-01-01 | OOST | S/A 133-ABSTEDERDIJK | 137344.23 | 455032.15
{5F3E8DFB-5681-4E9C-947C-CA90FF49CCF3} | 33779 | Acapulcodreef | 303 | 4FKP | FE | 3563R-4 | 1975-01-01 | OVERVECHT | A 13 | 134767.07 | 459442.87
{2E6DC13F-F881-47B0-B3D1-1E0BE02FC38C} | 60013 | Acapulcodreef | 302 | 4FKP | FE | 3563R-4 | 1975-01-01 | OVERVECHT | A 5 | 134748.9 | 459419.02
{CEFE29E6-A5DB-48C1-AE6A-27BDF945096D} | 52362 | Acapulcodreef | 308 | 4FKP | FE | 3563R-4 | 1975-01-01 | OVERVECHT | H-BAHAMADR. | 134845.97 | 459543.13
{2DBC2A50-72B6-42C4-910B-35BD0B07E1C4} | 31719 | Acapulcodreef | 307 | 4FKP | FE | 3563R-4 | 1975-01-01 | OVERVECHT | S/A 89 | 134832.82 | 459526.13
{4B49C204-E8A4-431D-9195-76DB4003630D} | 31718 | Acapulcodreef | 306 | 4FKP | FE | 3563R-4 | 1975-01-01 | OVERVECHT | A 83 | 134814.36 | 459502.76
{68B1AEC7-8C64-4BFC-B532-D1CA8476D2C3} | 33781 | Acapulcodreef | 305 | 4FKP | FE | 3563R-4 | 1975-01-01 | OVERVECHT | A 75 | 134800.37 | 459484.76
{8BF9631B-2AB9-4ECB-B87A-A7274FBAE167} | 33780 | Acapulcodreef | 304 | 4FKP | FE | 3563R-4 | 1975-01-01 | OVERVECHT | S/V-2 | 134784.67 | 459465.34
{D0366145-53CA-4760-B7AB-5377CE94CE4B} | 55509 | Achillesdreef | 311 | 4FKP | FE | 3561E-4 | 1975-01-01 | OVERVECHT | S T/O-AJAXDREEF | 137605.46 | 458689.19
{BD07E9A4-991D-44B5-B3EB-91BF9A4E61FD} | 51182 | Achttienhovensedijk | 703 | 4FKP | FE | 3563F-4 | 2009-03-04 | OVERVECHT | 3E V/A-PARANADREEF | 135630.54 | 458376.07
{5C03390E-4DFA-4422-93EB-130E2AF26EAE} | 73764 | Achttienhovensedijk | 706 | 4AKPH | AL | 3563F-4 | 2009-03-04 | OVERVECHT | 6E V/A PARADREEF | 135571.22 | 458327.21
{C25799E2-AA31-4006-AD6C-23910D22202E} | 51181 | Achttienhovensedijk | 701 | 4FKP | FE | 3563F-4 | 2009-03-04 | OVERVECHT | 1E V/A-PARANADREEF | 135664.29 | 458409.79
{349EA570-CF40-4986-AE0A-DE8CEE04A396} | 48933 | Achttienhovensedijk | 709 | 4AKPH | AL | 3563F-4 | 2009-03-04 | OVERVECHT | 9E V/A-PARANADREEF | 135489.16 | 458275.73
{496FB264-3148-45B0-8D46-5613784FA7BE} | 58881 | Achttienhovensedijk | 707 | 4FKP | FE | 3563F-4 | 2009-03-04 | OVERVECHT | 7E V/A-PARANADREEF | 135550.35 | 458312.87
{108BE645-62A5-4FE1-9AA1-97F3A24C3821} | 51183 | Achttienhovensedijk | 705 | 4FKP | FE | 3563F-4 | 2009-03-04 | OVERVECHT | 5E V/A-PARANADREEF | 135591.39 | 458342.97
{E0D64252-A2A0-4F5C-A6DD-ED7562E64EB6} | 64263 | Achttienhovensedijk | 708 | 4AKPH | AL | 3563F-4 | 2009-03-04 | OVERVECHT | 8E V/A PARANADREEF | 135529.11 | 458299.55
{385DA5B4-0E33-40D6-8753-A64811AB36E3} | 73763 | Achttienhovensedijk | 704 | 4AKPH | AL | 3563F-4 | 2009-03-04 | OVERVECHT | 4E V/A PARANADREEF | 135610.71 | 458358.3
{D6022020-42E0-450A-BCAD-C61A0CE697D6} | 71446 | Achttienhovensedijk | 702 | 4AKPH | AL | 3563F-4 | 2009-03-04 | OVERVECHT | 2E V/A PARANADREEF | 135647.05 | 458391.82
{5DD3A778-D0E3-4BC2-8EDB-92C084DA6FA0} | 77543 | Adenauerlaan | 355 | 4AKPH | AL | 3527O-1 | 2011-11-25 | ZUIDWEST |  | 134382.65 | 454273.47
{782C11C5-6AE6-4D93-82ED-D607816CFD04} | 77545 | Adenauerlaan | 357 | 4AKPH | AL | 3527O-1 | 2011-11-25 | ZUIDWEST |  | 134397.05 | 454247.91
{786CDE36-34B3-4632-B1A9-43551AEF59C7} | 81978 | Adenauerlaan | 354 | 4AKPH | AL | 3527O-1 | 2011-11-25 | ZUIDWEST | T/O 216/230 | 134375.07 | 454287.21
{D1E75344-A854-427F-8FDD-AC25762DCECF} | 50750 | Admiraal Helfrichlaan | 63 | 8AKUH | AL | 3527T-2 | 2008-09-17 | ZUIDWEST | 13E V/A-O.D.OUDENLN | 135080.43 | 454796.8
{45B05B9E-AEAA-4E81-B440-F429FC650515} | 50749 | Admiraal Helfrichlaan | 62 | 8AKUH | AL | 3527T-2 | 2008-09-17 | ZUIDWEST | 12E V/A-O.D.OUDENLN | 135079.05 | 454823.69
{BC39DE55-D1E2-4A84-BEF6-725E6D4EEA33} | 46754 | Admiraal Helfrichlaan | 354 | 4AKP | AL | 3527T-1 | 2014-01-10 | ZUIDWEST | V 605 | 134946.67 | 454694.02
{322EA2EF-8EBD-4DF0-92AB-CF0B6927B461} | 72031 | Admiraal Helfrichlaan | 64 | 8AKUH | AL | 3527T-2 | 2008-09-17 | ZUIDWEST | T/O 517/531 | 135070.69 | 454773.41
{37072591-9B49-466A-850E-236AED741C9A} | 83635 | Admiraal Helfrichstraat | 2 | 5FVU-828-6005 | FE | 3454P-1 | 1965-01-01 | VLEUTEN - DE MEERN | V 8 | 131274.29 | 454571.58
{E4A489A9-03BA-4407-8722-A8AFE9EE813F} | 79506 | Admiraal Helfrichstraat | 1 | 6FVU-30-6005 | FE | 3454P-1 | 1994-01-01 | VLEUTEN - DE MEERN | V 3 | 131245.46 | 454574.79
{E4CDFFE1-7A10-424A-81C3-3C144628602A} | 83637 | Admiraal Helfrichstraat | 3 | 6FVU-30-6005 | FE | 3454P-1 | 1995-01-01 | VLEUTEN - DE MEERN | T/O 14 | 131295.85 | 454556.26
{EAC24F6C-A27F-439B-92FB-3C8B7A39B1A5} | 83638 | Admiraal Helfrichstraat | 5 | 6FVU-30-6005 | FE | 3454P-1 | 1995-01-01 | VLEUTEN - DE MEERN | V 29 | 131356.61 | 454533.88
{28CE004C-7A67-4C43-A6DE-30FE4E7C4612} | 79164 | Adriaan Menninckkwartier | 705 | 4AKPH | AL | 3554B-4 | 2021-09-01 | NOORDWEST |  | 135276.18 | 458266.27
{BF2431FB-0ED2-411E-998B-E10955BC6E5F} | 79167 | Adriaan Menninckkwartier | 712 | 4AKPH | AL | 3554B-4 | 2021-09-01 | NOORDWEST |  | 135167.29 | 458356.61
{6ECAAE23-8548-4275-9DCD-35B93A9B04BF} | 79170 | Adriaan Menninckkwartier | 708 | 4AKPH | AL | 3554B-4 | 2021-09-01 | NOORDWEST |  | 135232.52 | 458309.92
{E78B7D85-B3AF-4096-9B6F-FD0F78EC1EA6} | 79169 | Adriaan Menninckkwartier | 711 | 4AKPH | AL | 3554B-4 | 2021-09-01 | NOORDWEST |  | 135172.73 | 458345.19
{F3327F74-76EE-472D-AE8D-16E9CE8BAAE2} | 79166 | Adriaan Menninckkwartier | 709 | 4AKPH | AL | 3554B-4 | 2021-09-01 | NOORDWEST |  | 135214.73 | 458323.31
{0FC03FE3-F4F6-4150-8A26-B31F80ED3263} | 82175 | Adriaan Menninckkwartier | 706 | 4AKPH | AL | 3554B-4 | 2021-09-01 | NOORDWEST |  | 135261.6 | 458281.37
{406D7507-F96F-49AC-B23F-51EAD26B862A} | 79165 | Adriaan Menninckkwartier | 707 | 4AKPH | AL | 3554B-5 | 2021-09-01 | NOORDWEST |  | 135238.34 | 458281.07
{24CCF2C3-8AE6-4C58-B021-ED67E05F6BCB} | 82176 | Adriaan Menninckkwartier | 703 | 4AKPH | AL | 3554B-4 | 2021-09-01 | NOORDWEST |  | 135302.9 | 458241.46
{DEC51FC5-43AE-4FE8-9B46-0EA4DC5A7896} | 82174 | Adriaan Menninckkwartier | 702 | 4AKPH | AL | 3554B-4 | 2021-09-01 | NOORDWEST |  | 135319.2 | 458225.94
{7783D4B2-4153-4966-BC11-9F3DF105698F} | 58220 | Adriaan Menninckkwartier | 11 | 4FVPX_3 | FE | 3554B-4 | 1998-11-17 | NOORDWEST | V 6 | 135203.41 | 458284.8
{10620ADE-BB40-41BC-8B1B-5AD34046BFAA} | 27441 | Adriaan Menninckkwartier | 12 | 4FVPX_3 | FE | 3554B-4 | 1998-11-17 | NOORDWEST | V 14 | 135190.38 | 458297.23
{6B95BA84-9E3C-4CB6-A485-F02965A34F50} | 57523 | Adriaan Menninckkwartier | 13 | 4FVPX_3 | FE | 3554B-4 | 1998-11-17 | NOORDWEST | V 22 | 135177.26 | 458309.74
{B1E45C36-3B84-4AD7-9729-AB9BE4D4F1BB} | 27442 | Adriaan Menninckkwartier | 14 | 4FVPX_3 | FE | 3554B-4 | 1998-11-17 | NOORDWEST | V 46 | 135185.16 | 458319.66
{413827C8-ED4E-4F5E-B439-0AFB8D1F7C1D} | 27443 | Adriaan Menninckkwartier | 15 | 4FVPX_3 | FE | 3554B-4 | 1998-11-17 | NOORDWEST | V 54 | 135200.28 | 458309.7
{5A3432D7-313A-423B-BD47-D85A46AAE393} | 54921 | Adriaan Menninckkwartier | 16 | 4FVPX_3 | FE | 3554B-4 | 1998-11-17 | NOORDWEST | V 62 | 135215.33 | 458299.77
{C176606D-B87B-4054-A3EF-B1F9F0F8DC69} | 27444 | Adriaan Menninckkwartier | 21 | 4FVPX_3 | FE | 3554B-5 | 1998-11-17 | NOORDWEST | A 79 | 135253.54 | 458261.17
{4BA89C1A-B29F-4601-8AE2-6E442BE4A693} | 59327 | Adriaan Menninckkwartier | 22 | 4FVPX_3 | FE | 3554B-5 | 1998-11-17 | NOORDWEST | A 71 | 135266.31 | 458248.73
{ACBAB8BC-5A2C-4A98-82B6-928789D68345} | 27445 | Adriaan Menninckkwartier | 23 | 4FVPX_3 | FE | 3554B-5 | 1998-11-17 | NOORDWEST | A 61 | 135283.39 | 458232.52
{A1A921AE-91FC-44AA-9F61-B6B6DDB44E8A} | 27446 | Adriaan Menninckkwartier | 24 | 4FVPX_3 | FE | 3554B-5 | 1998-11-17 | NOORDWEST | A 51 | 135298.32 | 458218.28
{6FB730E9-F16B-48B6-836C-73E363B4C11D} | 27447 | Adriaan Menninckkwartier | 25 | 4FVPX_3 | FE | 3554B-5 | 1998-11-17 | NOORDWEST | A 31 | 135286.74 | 458206.29
{4FC18016-2187-4107-8600-F453235A9578} | 27448 | Adriaan Menninckkwartier | 26 | 4FVPX_3 | FE | 3554B-5 | 1998-11-17 | NOORDWEST | A 21 | 135271.8 | 458220.52
{F99AFCB8-B44D-412A-9E68-E19D4AC3D2E9} | 27449 | Adriaan Menninckkwartier | 27 | 4FVPX_3 | FE | 3554B-5 | 1998-11-17 | NOORDWEST | A 11 | 135254.82 | 458236.71
{14B9EEC1-3A41-4868-9DB7-1D8820542490} | 27450 | Adriaan Menninckkwartier | 28 | 4FVPX_3 | FE | 3554B-5 | 1998-11-17 | NOORDWEST | A 1 | 135238.48 | 458252.23
{25C544EB-7D25-4F2F-824A-7B555062D3EA} | 38961 | Adriaan Mulderstraat | 13 | 4FKP | FE | 3555A-4 | 1994-05-25 | NOORDWEST | S T/O 60 | 134066.89 | 458521.6
{5B2FC603-63AE-4FDF-A605-257A6DFC4255} | 36919 | Adriaan Mulderstraat | 15 | 4FKP | FE | 3555A-4 | 1994-05-25 | NOORDWEST | S T/O 60 | 134047.86 | 458539.66
{6DA649EF-6F97-4CB1-B992-D1A9A5D1A802} | 34292 | Adriaen van Ostadelaan | 31 | 8AKUH | AL | 3582S-2 | 2008-09-29 | OOST | V 114 | 138143.23 | 454722.91
{3403DA02-F964-4E3B-B5E1-A02AEBAB5B07} | 57676 | Adriaen van Ostadelaan | 25 | 8AKUH | AL | 3582S-2 | 2008-09-29 | OOST | V 82 | 138135.15 | 454800.9
{17F23F94-BEB6-4625-A453-6203B790E20F} | 34290 | Adriaen van Ostadelaan | 29 | 8AKUH | AL | 3582S-2 | 2008-09-29 | OOST | V 106 | 138138.85 | 454747.59
{684BB17E-6A3E-448A-AB36-6B9BC660DA8C} | 36071 | Adriaen van Ostadelaan | 34 | 8AKUH | AL | 3582S-1 | 2008-10-03 | OOST | V 149 | 138128.85 | 454685.03
{11746116-C339-404A-A797-1C1F4D08D860} | 34291 | Adriaen van Ostadelaan | 30 | 8AKUH | AL | 3582S-1 | 2008-10-03 | OOST | V 135 | 138124.97 | 454729.83
{4297933A-2094-42D7-99DC-B30264C4C9D1} | 34286 | Adriaen van Ostadelaan | 26 | 8AKUH | AL | 3582S-1 | 2008-10-03 | OOST | V 115 | 138121.56 | 454786.03
{2C64FBD3-648E-4549-960E-C1726D95DC08} | 28664 | Afrikalaan | 462 | 4FKP | FE | 3526L-4 | 1997-12-10 | ZUIDWEST | L/A 40 | 134901.03 | 453464.38
{777CFEF6-0CC1-4720-A548-9B4ACA54C7C8} | 59917 | Agamemnondreef | 301 | 4FKP | FE | 3561E-7 | 1994-04-11 | OVERVECHT | V 2 | 137501.52 | 458556.05
{BEA31F28-51BD-460A-BBD6-7EABDD4EC5AF} | 61730 | Agamemnondreef | 1 | 6AKU | AL | 3561E-7 | 1994-04-11 | OVERVECHT | 1E V/A-ARGONAUTENDREEF | 137562.47 | 458587.58
{B7A47F2F-25B2-4E87-ACB6-C0956242C057} | 31929 | Agamemnondreef | 2 | 6AKU | AL | 3561E-8 | 1994-04-11 | OVERVECHT | N14-APHRODITEDREEF | 137572.12 | 458608.15
{28F57552-F593-42DF-A6B0-3F885691A646} | 31930 | Agamemnondreef | 3 | 6AKU | AL | 3561E-8 | 1994-04-11 | OVERVECHT | T/O 14 | 137590.78 | 458615.14
{58C8DB43-011D-43BE-83F3-706431E06D2D} | 31931 | Agamemnondreef | 4 | 6AKU | AL | 3561E-8 | 1994-04-11 | OVERVECHT | V 20 | 137603.01 | 458637.48
{C916DA14-4405-4223-BAB5-033D249A56C1} | 36603 | Agostinho Netostraat | 33 | 8AR | AL | 3573F-8 | 1994-02-24 | NOORDOOST | T/O 549 | 138454.67 | 458219.8
{4772729F-B096-4A24-8253-B4F99DC77597} | 61603 | Ahornstraat | 55 | 12FKP | FE | 3551A-5 | 1970-01-01 | NOORDWEST | V 37 | 135591.52 | 457206.68
{D1AF707C-E23C-4620-B98E-8DB9CA794F10} | 46022 | Ahornstraat | 56 | 12FKP | FE | 3551A-7 | 1970-01-01 | NOORDWEST | V 46 | 135622.94 | 457223.7
{4414DFC3-54B1-4C28-9FBB-38FDC0BD4272} | 46019 | Ahornstraat | 52 | 12FKP | FE | 3551A-5 | 1990-04-23 | NOORDWEST | V 1 | 135493.91 | 457150.28
{EA6426C3-C39D-4C11-A38C-A54D6827BAAF} | 58983 | Ajaxdreef | 303 | 4AKPH | AL | 3561E-5 | 2011-07-04 | OVERVECHT | T/O 3 | 137461.89 | 458588.77
{EF397D23-43DA-4B41-A5A1-718560C9256B} | 56007 | Akkrumerraklaan | 774 | 4AVPL | AL | 3544W-4 | 1999-01-01 | LEIDSCHE RIJN | 2E S/V 88 | 132888.17 | 455070.41
{031EE56A-7BA1-4424-A47E-2E67556C37AE} | 75269 | Akkrumerraklaan | 321 | 4AVPL | AL | 3544U-6 | 2011-01-03 | LEIDSCHE RIJN | V 10 | 132543.56 | 455060.98
{721FADDE-8271-4B85-ADFA-15F6F4D4E558} | 56009 | Akkrumerraklaan | 778 | 4AVPL | AL | 3544W-3 | 1999-01-01 | LEIDSCHE RIJN | V 104 | 132966.49 | 455071.27
{044926FE-DFE7-4368-AE22-61BA3785AB8F} | 52940 | Akkrumerraklaan | 411 | 4AVPL | AL | 3544W-4 | 1999-01-01 | LEIDSCHE RIJN | BASISSCHOOL AKKERUMRAKLAAN | 132990.07 | 455239.32
{AF57F822-DEDE-4BFD-9D6B-807B43539C3D} | 61955 | Akkrumerraklaan | 403 | 4AVPL | AL | 3544W-4 | 1999-01-01 | LEIDSCHE RIJN | BASISSCHOOL AKKERUMRAKLAAN | 133033.5 | 455193.13
{4718BA9D-4E08-434F-A116-0CD93DBABF5B} | 75272 | Akkrumerraklaan | 324 | 4AVPL | AL | 3544U-6 | 2011-01-03 | LEIDSCHE RIJN | N 22 | 132595.88 | 455070.95
{D1DF1A5B-7505-4B0A-A20A-433230AC5790} | 75271 | Akkrumerraklaan | 323 | 4AVPL | AL | 3544U-6 | 2011-01-03 | LEIDSCHE RIJN | S/V 2 | 132600.8 | 455055.49
{F2618E21-0C3F-4179-94AF-004216AA0983} | 75270 | Akkrumerraklaan | 322 | 4AVPL | AL | 3544U-6 | 2011-01-03 | LEIDSCHE RIJN | S/V 6 | 132575.25 | 455057.72
{23C38E55-5B66-43D3-9F36-76476C368657} | 75822 | Akkrumerraklaan | 320 | 4AVPL | AL | 3544U-6 | 2011-01-03 | LEIDSCHE RIJN | N 14 | 132554.41 | 455073.03
{228E74A5-B637-40D6-B95A-50CDC14393B0} | 29995 | Akkrumerraklaan | 420 | 4AVPL | AL | 3544W-3 | 1999-01-01 | LEIDSCHE RIJN | N SCHOOL | 133011.29 | 455158.11
{57FE3BAB-507A-4887-A492-2B77F44D8846} | 32575 | Albert Schweitzerdreef | 1 | 12FKP | FE | 3561H-3 | 1990-08-27 | OVERVECHT | 9E L,M V/A-R.KOCHPLEIN | 137600.54 | 458805.55
{12A071FB-649E-40C3-A06F-4B195BADBF2D} | 41844 | Albert Schweitzerdreef | 26 | 12FKP | FE | 3562Q-1 | 1994-09-27 | OVERVECHT | 16EM V/A-MOLDAUDR. | 136743.31 | 459218.16
{3B5A7964-7AE2-4DFB-AF09-64E296DA0F34} | 59799 | Albert Schweitzerdreef | 27 | 12FKP | FE | 3562Q-1 | 1988-04-27 | OVERVECHT | 17EM V/A-MOLDAUDR. | 136711.58 | 459242.3
{47C5B8E4-497E-46A2-B37C-F8C85F6DB926} | 41533 | Albert Schweitzerdreef | 32 | 12FKP | FE | 3562A-2 | 1996-05-06 | OVERVECHT | 22E MV/A MOLDAUDR. | 136558.76 | 459363.82
{4B377062-A1C2-4300-B42A-82773843541A} | 41849 | Albert Schweitzerdreef | 15 | 12FKP | FE | 3562Q-2 | 1970-01-01 | OVERVECHT | 5E M V/A-MOLDAUDR. | 137121.75 | 458998.24
{D84DB675-5C32-4477-A290-AB30AD17456E} | 41846 | Albert Schweitzerdreef | 11 | 12FKP | FE | 3562Q-2 | 1970-01-01 | OVERVECHT | 1E M V/A-MOLDAUDR. | 137265.94 | 458935.77
{279EE9A2-2429-4D23-A190-4AB9E80C7A13} | 27874 | Albert van Dalsumlaan | 15 | 4FKP | FE | 3584H-2 | 1997-10-01 | OOST | T/O 301 | 138741.76 | 455516.66
{530C11AD-B12C-468E-8B3F-E6DAB2EFC220} | 28074 | Albert van Dalsumlaan | 24 | 4FKP | FE | 3584G-3 | 1997-10-01 | OOST | T/O 449-459 | 138820.79 | 455632.71
{BBDBC761-3B99-46AD-A5E0-4BDD32A5117F} | 27396 | Albert van Dalsumlaan | 27 | 4FKP | FE | 3584G-3 | 1997-10-01 | OOST | T/O 509-519 | 138872.5 | 455657.01
{79FCE0A2-DDFE-49A7-86B8-A0D18B58C330} | 27473 | Albert van Dalsumlaan | 31 | 4FKP | FE | 3584G-3 | 1997-10-01 | OOST | T/O 609-619 | 138942.65 | 455694.22
{1A0F388B-4354-47F4-BE93-661726E01B61} | 64218 | Albert van Dalsumlaan | 33 | 4FKP | FE | 3584G-3 | 1997-10-01 | OOST | T/O 655 | 138974.74 | 455710.5
{7B10FB55-088C-459C-A662-8B214CDFAC71} | 27475 | Albert van Dalsumlaan | 41 | 4FKP | FE | 3584G-2 | 1997-10-01 | OOST | T/O 815-825 | 139060.33 | 455614.52
{900082EE-8F28-499F-A48A-DADADC37D10A} | 58516 | Albert van Dalsumlaan | 42 | 4FKP | FE | 3584G-2 | 1997-10-01 | OOST | T/O 815-825 | 139070.16 | 455602.88
{AFCE74A1-3AA8-42F5-B2E7-1B04CE0DFEBC} | 61331 | Albert van Dalsumlaan | 9 | 4FKP | FE | 3584H-2 | 1997-10-01 | OOST | T/O 157 | 138732.12 | 455411.42
{94F3C812-5B56-4128-B4F8-B5F17825BB36} | 29843 | Albert van Dalsumlaan | 6 | 4FKP | FE | 3584H-2 | 1975-01-01 | OOST | T/O 85 | 138726.35 | 455354.01
{B109724F-985A-4487-8FB7-44DB3004CC6C} | 29393 | Albert van Dalsumlaan | 47 | 4FKP | FE | 3584G-2 | 1975-01-01 | OOST | N 887T/M893 | 139102.93 | 455551.61
{4AE05E7B-59D4-457E-85E8-E5CBDDD0FA86} | 29390 | Albert van Dalsumlaan | 45 | 4FKP | FE | 3584G-2 | 1975-01-01 | OOST | S T/O 899 | 139115.7 | 455579.11
{B2FBC883-7DC2-4CE7-BFFC-5369BEC61B7B} | 57443 | Albert van Dalsumlaan | 35.1 | 4FKP | FE | 3584G-3 | 1975-01-01 | OOST | S T/O 695 | 139020.86 | 455705.14
{BD4EBF92-9915-43A6-912C-8806A14AD3E7} | 29544 | Albert van Dalsumlaan | 35 | 4FKP | FE | 3584G-3 | 1975-01-01 | OOST | S T/O 677 | 139007.33 | 455714.91
{966DA0B1-CAC5-44D9-AA7D-FD30CC357057} | 29546 | Albert van Dalsumlaan | 37 | 4FKP | FE | 3584G-2 | 1975-01-01 | OOST | S T/O 725 | 139039.01 | 455682.99
{EA6250E9-259C-435E-AB06-0B9CB9C4DD08} | 29398 | Albert van Dalsumlaan | 23 | 4FKP | FE | 3584G-3 | 1975-01-01 | OOST | T/O 431 | 138806.42 | 455618.44
{33C6861C-3A42-4B42-866E-A1F48059E302} | 31247 | Albert van Dalsumlaan | 3 | 4FKP | FE | 3584H-5 | 1975-01-01 | OOST | 3E V/A-L.BOUWMEESTERLAAN | 138695.28 | 455297.05
{EDCACFCE-5AC2-4103-8E20-12DF95E2713B} | 55510 | Albert Verweystraat | 1 | 5ARP | AL | 3511H-4-S | 1992-01-01 | BINNENSTAD | V 1 | 136697.54 | 454889.5
{243BA72B-A3C2-48C2-91D9-A1A895ED86C2} | 55514 | Albert Verweystraat | 2 | 5ARP | AL | 3511H-4-S | 1996-10-24 | BINNENSTAD | S/V 7 | 136675.37 | 454884.29
{0C447E98-B36F-475C-B6F8-E3065E50FDCD} | 57076 | Albert Verweystraat | 3 | 5ARP | AL | 3511H-3-S | 1992-01-01 | BINNENSTAD | N-A.V.SCHENDELSTRAAT 37 | 136633.09 | 454871.77
{840F197D-0020-41C0-AEC4-E1F6418F367F} | 79011 | Alendorperweg (V) | 97343 | 6FVU-879-6005 | FE | Eneco-1 | 1970-01-01 | VLEUTEN - DE MEERN | THV NR.50 | 130771.18 | 456061.23
{15BC9147-6FE9-4964-93D2-63A37E0948AB} | 81425 | Alendorperweg (V) | 97325 | 6FVU-30-6005 | FE | Eneco-1 | 1970-01-01 | VLEUTEN - DE MEERN | 10E MAST VANAF CASTELLUMLAAN | 131194.64 | 455790.33
{29442545-9252-4F81-BB45-FA414389D1E4} | 3603991 | Alendorperweg (V) | ? | 6FVU-230-6005 | FE | Eneco-1 | 1970-01-01 | VLEUTEN - DE MEERN | HOEK ESDOORNLAAN | 130516.56 | 456163.04
{F84FF79D-F00A-4EF1-962B-3BE8DFCCFBA1} | 79028 | Alendorperweg (V) | 136986 | 6FVU-230-6005 | FE | Eneco-1 | 1970-01-01 | VLEUTEN - DE MEERN | VOOR 56A | 130940.88 | 455959.09
{CECE1D70-BF20-47C6-881D-B0CFB586EA3E} | 84270 | Alendorperweg (V) | 97339 | 6FVU-879-6005 | FE | Eneco-1 | 1970-01-01 | VLEUTEN - DE MEERN | TO NR.77 | 130865.19 | 456007.54
{B5DED284-ADD2-4A0B-A985-0D698C9799FF} | 84259 | Alendorperweg (V) | 97326 | 6FVU-881-6005 | FE | Eneco-1 | 1970-01-01 | VLEUTEN - DE MEERN | TO NR.66 | 131167.59 | 455792.64
{97818CA3-4F63-40E0-8F14-7B392E27FD6C} | 84134 | Alendorperweg (V) | 163691 | 6FVU-230-6005 | FE | Eneco-1 | 2001-01-01 | VLEUTEN - DE MEERN | VOOR NR 10A | 130261.9 | 456486.23
{1B16448F-F8E3-4973-BFF8-46CEC4A9ACA6} | 84260 | Alendorperweg (V) | 97327 | 6FVU-881-6005 | FE | Eneco-1 | 1970-01-01 | VLEUTEN - DE MEERN | THV NR.99 | 131145.6 | 455799.76
{88D7CE55-2964-4DFE-BC83-748420BE20B7} | 84262 | Alendorperweg (V) | 97329 | 6FVU-879-6005 | FE | Eneco-1 | 1970-01-01 | VLEUTEN - DE MEERN | VOOR NR.93 | 131100.44 | 455830.96
{32B204B2-7190-499D-8787-6BF2547ACBA5} | 79013 | Alendorperweg (V) | 97345 | 6FVU-879-6005 | FE | Eneco-1 | 1970-01-01 | VLEUTEN - DE MEERN | VOOR NR.48 | 130714.53 | 456093.04
{D76D132C-DDDD-44EA-AEC0-2C7D380FF3D5} | 84137 | Alendorperweg (V) | 81478 | 6FVU-879-6005 | FE | Eneco-1 | 1970-01-01 | VLEUTEN - DE MEERN | SCHUIN TO NR.59 | 130485.86 | 456214.47
{22F9AC02-0C58-410B-9227-69BBA73A26F7} | 79027 | Alendorperweg (V) | 136456 | 6FVU-230-6005 | FE | Eneco-1 | 1970-01-01 | VLEUTEN - DE MEERN | HOEK ESDOORNLAAN | 130517.38 | 456152.8
{A3B824CE-67B3-4C34-94E0-EC228D96932C} | 79026 | Alendorperweg (V) | 136231 | 6FVU-230-6005 | FE | Eneco-1 | 1970-01-01 | VLEUTEN - DE MEERN | TO 58 | 130961.29 | 455934.26
{2E3F6B85-BBE0-4415-9941-020E8575C6D8} | 79025 | Alendorperweg (V) | 98208 | 6FVU-879-6005 | FE | Eneco-1 | 1970-01-01 | VLEUTEN - DE MEERN | VOOR NR.42 A | 130545.2 | 456172.05
{E0EA7FD7-F8E3-4CCB-BC74-65FFC8007BAE} | 79023 | Alendorperweg (V) | 98206 | 6FVU-879-6005 | FE | Eneco-1 | 1970-01-01 | VLEUTEN - DE MEERN | VOOR NR.36 | 130501.64 | 456231.48
{79591C10-217B-4EF0-BA02-B10C2624BA9A} | 79021 | Alendorperweg (V) | 98203 | 6FVU-879-6005 | FE | Eneco-1 | 1970-01-01 | VLEUTEN - DE MEERN | VOOR NR.5 | 130323.72 | 456829.88
{B66AF3DC-8FB9-4168-8B2D-A5B83818CAD9} | 79020 | Alendorperweg (V) | 98202 | 6FVU-879-6005 | FE | Eneco-1 | 1970-01-01 | VLEUTEN - DE MEERN | THV NR.11 | 130313.26 | 456804.02
{E1458FCA-F5B0-4DBA-AA45-EA221291F28F} | 79019 | Alendorperweg (V) | 98201 | 6FVU-30-6005 | FE | Eneco-1 | 1970-01-01 | VLEUTEN - DE MEERN | TO NR 4 | 130302.42 | 456776.24
{E929C7B8-B051-4DDD-B351-B0FDF01329E7} | 79017 | Alendorperweg (V) | 97349 | 6FVU-879-6005 | FE | Eneco-1 | 1970-01-01 | VLEUTEN - DE MEERN | VOOR NR.61 | 130591.93 | 456107.05
{69C6B8A5-46ED-4454-BC9D-BE04A4BE5CDF} | 79016 | Alendorperweg (V) | 97348 | 6FVU-879-6005 | FE | Eneco-1 | 1970-01-01 | VLEUTEN - DE MEERN | THV NR.61 | 130623.09 | 456103.84
{E0C7D2D4-BC75-4063-8E23-4BAC586EDC53} | 79012 | Alendorperweg (V) | 97344 | 6FVU-879-6005 | FE | Eneco-1 | 1970-01-01 | VLEUTEN - DE MEERN | THV NR.48A | 130742.76 | 456077.52
{4A35AD4B-9CED-4F8E-98D8-74812E7EEAC4} | 79010 | Alendorperweg (V) | 97342 | 6FVU-879-6005 | FE | Eneco-1 | 1970-01-01 | VLEUTEN - DE MEERN | VOOR NR.73 | 130787.45 | 456042.54
{EA33129C-9BFB-409D-9D66-E6E0F32EA31C} | 79009 | Alendorperweg (V) | 97341 | 6FVU-879-6005 | FE | Eneco-1 | 1970-01-01 | VLEUTEN - DE MEERN | VOOR NR.52 | 130814.65 | 456036.78
{FB75BB8D-2F90-49FC-88C3-17E3C4263E8B} | 79008 | Alendorperweg (V) | 97340 | 6FVU-879-6005 | FE | Eneco-1 | 1970-01-01 | VLEUTEN - DE MEERN | VOOR NR.75 | 130833.37 | 456016.02
{7ADAAA30-A15F-41DF-B74D-154AEAEA0450} | 84269 | Alendorperweg (V) | 97338 | 6FVU-879-6005 | FE | Eneco-1 | 1970-01-01 | VLEUTEN - DE MEERN | VOOR NR.56 | 130887.48 | 455994.71
{7A26D5CB-614C-44E7-AC32-DD4E73055D16} | 84268 | Alendorperweg (V) | 97337 | 6FVU-879-6005 | FE | Eneco-1 | 1970-01-01 | VLEUTEN - DE MEERN | TO NR.81 | 130913.34 | 455978.92
{517DD590-27E7-413C-A1C7-DFAD6F34DD63} | 84267 | Alendorperweg (V) | 97334 | 6FVU-29-6005 | FE | Eneco-1 | 1970-01-01 | VLEUTEN - DE MEERN | TO NR.83 | 130990.69 | 455922.3
{57866796-63F3-4C24-B604-DB52788A8422} | 84266 | Alendorperweg (V) | 97333 | 6FVU-230-6005 | FE | Eneco-1 | 1970-01-01 | VLEUTEN - DE MEERN | VOOR NR.85 | 131007.85 | 455899.38
{302FA932-A9C6-441C-9E59-EBE8DC4947D1} | 84265 | Alendorperweg (V) | 97332 | 6FVU-879-6005 | FE | Eneco-1 | 1970-01-01 | VLEUTEN - DE MEERN | TO NR.87-89 | 131030.99 | 455882.4
{B72485EC-A466-4876-805C-D475D36E55B1} | 84264 | Alendorperweg (V) | 97331 | 6FVU-879-6005 | FE | Eneco-1 | 1970-01-01 | VLEUTEN - DE MEERN | THV NR.89 | 131053.49 | 455865.89
{4B659F6C-F9A7-4E81-BFD4-142D610133F1} | 84263 | Alendorperweg (V) | 97330 | 6FVU-879-6005 | FE | Eneco-1 | 1970-01-01 | VLEUTEN - DE MEERN | TO NR.91 | 131081 | 455855.03
{792C7162-3528-40F7-ACCD-5C0B4BC138F5} | 84261 | Alendorperweg (V) | 97328 | 6FVU-881-6005 | FE | Eneco-1 | 1970-01-01 | VLEUTEN - DE MEERN | THV NR.95 | 131123.67 | 455814.14
{45FD4641-5ED9-48C5-90D6-3A218CF164E3} | 84151 | Alendorperweg (V) | 81495 | 6FVU-879-6005 | FE | Eneco-1 | 1970-01-01 | VLEUTEN - DE MEERN | THV NR.17 | 130238.42 | 456615.26
{8DBEEDBC-1C13-4ACC-A7E1-57EC1CD9FA36} | 84150 | Alendorperweg (V) | 81494 | 6FVU-879-6005 | FE | Eneco-1 | 1970-01-01 | VLEUTEN - DE MEERN | VOOR NR.21 | 130225.36 | 456583.79
{CAF07D2B-EF07-4286-A5D2-EFB7ECE779B0} | 84149 | Alendorperweg (V) | 81493 | 6FVU-879-6005 | FE | Eneco-1 | 1970-01-01 | VLEUTEN - DE MEERN | VOOR NR.29 | 130213.48 | 456551.7
{63D71D4F-24F9-46E7-94C3-F31F8EB23BD1} | 84144 | Alendorperweg (V) | 81486 | 6FVU-879-6005 | FE | Eneco-1 | 1970-01-01 | VLEUTEN - DE MEERN | VOOR NR.18 | 130339.6 | 456401.31
{F86EA412-52AD-4A50-8405-D8BB5E775E4C} | 84143 | Alendorperweg (V) | 81485 | 6FVU-879-6005 | FE | Eneco-1 | 1970-01-01 | VLEUTEN - DE MEERN | VOOR NR.49 | 130351.91 | 456374.71
{DBDD1444-4A03-47A5-ADA9-0ADA0D1CA624} | 84141 | Alendorperweg (V) | 81483 | 6FVU-879-6005 | FE | Eneco-1 | 1970-01-01 | VLEUTEN - DE MEERN | VOOR NR.53 | 130387.85 | 456334.53
{779D96AA-47EB-4005-AD22-63FDA9B368B5} | 84138 | Alendorperweg (V) | 81479 | 6FVU-879-6005 | FE | Eneco-1 | 1970-01-01 | VLEUTEN - DE MEERN | VOOR NR.59 | 130461.49 | 456236.35
{C1F226C6-AD16-4296-A92A-2B26F00E1DD4} | 84136 | Alendorperweg (V) | 81475 | 6FVU-879-6005 | FE | Eneco-1 | 1970-01-01 | VLEUTEN - DE MEERN | VOOR NR.59A | 130537.71 | 456131.24
{27EC078C-0C57-4D12-844B-EBC7094D60C9} | 84135 | Alendorperweg (V) | 81474 | 6FVU-879-6005 | FE | Eneco-1 | 1970-01-01 | VLEUTEN - DE MEERN | VOOR NR.59D | 130561.67 | 456116.17
{DB7DF3F0-1D42-4CB9-A92D-0ABC4CB23171} | 84133 | Alendorperweg (V) | 162733 | 6FVU-230-6005 | FE | Eneco-1 | 2001-01-01 | VLEUTEN - DE MEERN | HOEK ESDOORNLAAN | 130499.11 | 456181.09
{4EE5E316-0C90-4881-8493-83D6485D6CFC} | 70156 | Alendorperweg (V) | 4 | 6AVPL | AL | 3544Q-3 | 2006-05-02 09:35 | LEIDSCHE RIJN | V 80 | 131282.68 | 455799.18
{31D34E66-803B-4145-9811-8FE7F7981E80} | 70154 | Alendorperweg (V) | 2 | 6AVPL | AL | 3544Q-3 | 2006-05-02 09:35 | LEIDSCHE RIJN | V 102 | 131346.64 | 455799.17
{E5652EF9-96A5-4A60-ACF7-32751762123C} | 70157 | Alendorperweg (V) | 5 | 6AVPL | AL | 3544Q-3 | 2006-05-02 09:36 | LEIDSCHE RIJN | S/V 80 | 131254.48 | 455799.08
{8C812993-ED34-4448-81EA-560155621012} | 70155 | Alendorperweg (V) | 3 | 6AVPL | AL | 3544Q-3 | 2006-05-02 09:35 | LEIDSCHE RIJN | V 90 | 131314.48 | 455799.02
{6AE32C0D-2C94-4898-86D6-B4A97EAFBF93} | 70153 | Alendorperweg (V) | 1 | 6AVPL | AL | 3544Q-3 | 2006-05-02 09:34 | LEIDSCHE RIJN | S/V 102 | 131373.83 | 455799.18
{BCF35123-EE78-4D27-B598-4FB07A03548A} | 80734 | Alenveltpark | 46215 | 4FKP-16-6005 | FE | Eneco-1 | 1991-01-01 | VLEUTEN - DE MEERN | BIJ INGANG HINDERSTEIN | 129626.06 | 457395.93
{5730E7B6-9C85-4019-BCCE-9FE55319864E} | 52637 | Aleppodreef | 704 | 4FKP | FE | 3564C-6 | 1975-01-01 | OVERVECHT | N 20 | 135369.3 | 459900.44
{2687C15D-6F8B-4735-9DBC-11BFD5D512B7} | 54755 | Aleppodreef | 702 | 4AKPH | AL | 3564C-6 | 2013-06-03 | OVERVECHT | S/A 14 | 135362.31 | 459850.6
{A7E2F15D-65EA-450D-B66C-DCFF751CDF74} | 35555 | Alexander Numankade | 721 | 4FKP | FE | 3572D-4 | 1990-09-06 | NOORDOOST | 1E V/A - HEKMEYERSTRAAT | 137563.65 | 456969.53
{45C5E8D7-7334-4C8E-9C4D-DC0B3F6F2472} | 34935 | Alexander Numankade | 726 | 4FKP | FE | 3572D-4 | 1990-09-06 | NOORDOOST | 6E V/A - HEKMEYERSTRAAT | 137657 | 456950.37
{36CADE50-9393-432D-8EB0-1B529FD09192} | 34934 | Alexander Numankade | 725 | 4FKP | FE | 3572D-4 | 1990-09-06 | NOORDOOST | 5E V/A - HEKMEYERSTRAAT | 137639.49 | 456955.8
{312004DB-7C23-4F7A-AD23-59C3DF7770F5} | 61950 | Alexander Numankade | 724 | 4FKP | FE | 3572D-4 | 1990-09-06 | NOORDOOST | 4E V/A - HEKMEYERSTRAAT | 137622.43 | 456960.24
{C9003EC7-CD86-4FE2-B640-D81E85B1D326} | 34933 | Alexander Numankade | 723 | 4FKP | FE | 3572D-4 | 1990-09-06 | NOORDOOST | 3E V/A - HEKMEYERSTRAAT | 137605.75 | 456964.03
{46B71BE1-F9D5-4A13-946B-3F03420BE48A} | 35556 | Alexander Numankade | 722 | 4FKP | FE | 3572D-4 | 1990-09-06 | NOORDOOST | 2E V/A - HEKMEYERSTRAAT | 137585.02 | 456967.35
{181FDA62-C6FC-4E64-B839-BBDA0E42AEB6} | 79551 | Alidahoeve | 133428 | 5FVU-5-9006 | FE | Eneco-1 | 1996-01-01 | VLEUTEN - DE MEERN | EN VOOR HUIS NR 27 | 130080.47 | 458134.35
{A8C2984A-4768-4785-897D-C222B0FD4A00} | 79552 | Alidahoeve | 133849 | 5FVU-5-9006 | FE | Eneco-1 | 1996-01-01 | VLEUTEN - DE MEERN | EN NAAST HUIS NR 1 | 130052.91 | 458053.87
{E6D91C36-B0F8-4BB4-959E-8D9EB0F2B767} | 79553 | Alidahoeve | 136702 | 5FVU-5-9006 | FE | Eneco-1 | 1996-01-01 | VLEUTEN - DE MEERN | EN VOOR HUIS NR 11 | 130067.17 | 458092.36
{D57A2BAA-8C84-4A50-B44A-F5EA7978EDF9} | 79554 | Alidahoeve | 136703 | 5FVU-5-6005 | FE | Eneco-1 | 1996-01-01 | VLEUTEN - DE MEERN | EN VOOR HUIS NR 20 | 130064.97 | 458116.45
{A174D53D-4595-4A43-9EC4-C2C58B7B5665} | 79555 | Alidahoeve | 136704 | 5FVU-5-9006 | FE | Eneco-1 | 1996-01-01 | VLEUTEN - DE MEERN | EN VOOR HUIS NR 4 | 130051.89 | 458074.85
{A46CDD9C-BAE8-4B54-96EF-2A23BE70F763} | 79556 | Alidahoeve | 136706 | 5FVU-5-9006 | FE | Eneco-1 | 1996-01-01 | VLEUTEN - DE MEERN | NAAST 26 | 130079.37 | 458157.1
{323B7D53-4CDB-4ECD-946A-87F4F728C94D} | 35649 | Alkhof | 51 | 4FKP | FE | 3582I-2 | 1989-10-13 | OOST | S/V 3 | 137031.27 | 454637.64
{83473805-0ED9-4FA8-989A-534AECC329F4} | 35650 | Alkhof | 52 | 4FKP | FE | 3582I-2 | 1989-10-13 | OOST | V 6 | 137045.16 | 454654.34
{9FEF8935-E2BB-4392-A5CC-19B15569C55E} | 47442 | Alpenpad | 720 | 4FKP | FE | 3524O-3 | 1999-11-08 | ZUID | VOETPAD PARK DE KOPPEL | 138077.82 | 452691.11
{CFB0DED8-922A-44F9-9A18-01D549B94847} | 51441 | Amaliadwarsstraat | 1 | 6AKP | AL | 3522L-5 | 1996-01-01 | ZUIDWEST | V 1 | 136498.11 | 454338.89
{8D2F5D96-B911-4810-B538-F05014FD67DC} | 51444 | Amaliadwarsstraat | 2 | 6AKP | AL | 3522L-5 | 1996-01-01 | ZUIDWEST | V 13 | 136487.21 | 454315.3
{0A4848ED-CAF0-4E5E-8C28-F4710E7B24A4} | 51447 | Amaliadwarsstraat | 3 | 6AKP | AL | 3522L-5 | 1996-01-01 | ZUIDWEST | T/O 31 | 136481.62 | 454280.66
{2D53D109-34B5-4421-946F-88BF0E243245} | 51450 | Amaliadwarsstraat | 4 | 6AKP | AL | 3522L-5 | 1996-01-01 | ZUIDWEST | V 43 | 136465.28 | 454264.87
{18AC8BBC-9D20-4FEE-85D8-5C60894F461E} | 51943 | Amaliadwarsstraat | 5 | 6AKP | AL | 3522L-5 | 1996-01-01 | ZUIDWEST | V 2 | 136464.07 | 454240.72
{D6459C5A-318B-410D-8F1D-3AFA1DDDFFCD} | 66701 | Amaliadwarsstraat | 6 | 6AKP | AL | 3522L-5 | 1996-01-01 | ZUIDWEST | S/V 67 | 136446.62 | 454222.6
{1D13FEBF-26BF-4A81-9505-383D6281D349} | 49386 | Amaliadwarsstraat | 7 | 6AKP | AL | 3522L-5 | 1996-01-01 | ZUIDWEST | H-MIJDRECHTSTRAAT | 136441.98 | 454195.21
{7F022C6F-498A-43CF-AAAC-28429B6EA6B4} | 41641 | Amazonedreef | 31 | 8AKUH | AL | 3563E-6 | 2010-10-20 | OVERVECHT | 2E V/A-ARGENTINIEDR. | 135589.21 | 458766.87
{5A5CDE6F-59B3-4159-B527-75DA38BBF6C9} | 37461 | Amazonedreef | 19 | 8AKUZ | AL | 3563E-2 | 2010-10-20 | OVERVECHT | 1E-V/A-JAPURADR. | 135442.3 | 458995.82
{3AEC145E-1760-4B52-BCA1-3EBB8B997090} | 34007 | Amazonedreef | 3 | 8AKUH | AL | 3563K-3 | 2018-05-01 | OVERVECHT | 2E V/A JAPURADREEF | 135161.07 | 459239.21
{A2674DFA-1653-4E02-9A26-0495B549EF49} | 41640 | Amazonedreef | 29 | 8AKUH | AL | 3563E-6 | 2010-10-20 | OVERVECHT | T/O-ARGENTINIEDR. | 135549.2 | 458799.31
{BE7EE671-FBF3-4A5D-B33E-F58F4D4E569F} | 48059 | Ameland | 503 | 4FKP | FE | 3524M-4 | 1975-01-01 | ZUID | A 76 | 137962.57 | 453383.8
{210390CC-257C-4653-B867-27451A7B9FDB} | 59207 | Ameland | 502 | 4FKP | FE | 3524M-4 | 1975-01-01 | ZUID | A 76 | 137943.35 | 453381.52
{7D707627-A35F-4165-B403-BA0A33D99B79} | 59489 | Ameland | 306 | 4FKP | FE | 3524M-5 | 1975-01-01 | ZUID | N 268 TERSCHELLING | 137947.23 | 453307.54
{72218B7E-6ECC-4B36-8549-10FCE7481D57} | 48205 | Ameland | 10 | 4FKP | FE | 3524M-4 | 1975-01-01 | ZUID | N 76 | 137912.19 | 453356.95
{EAA08A25-5DA7-4971-B512-64B1D352C036} | 48236 | Ameland | 6 | 4FKP | FE | 3524M-3 | 1990-06-19 | ZUID | V 70 | 137899.22 | 453371.47
{4D177168-BC74-49CE-8AF1-5EEE532FF571} | 44427 | Amerhof | 317 | 4FVP | FE | 3522G-1 | 1994-02-04 | ZUIDWEST | V 102 | 136447.33 | 453716.68
{81A840C1-4858-4BB5-8895-004C2DDF7583} | 54079 | Amerhof | 11 | 4FKP | FE | 3522G-1 | 1992-10-02 | ZUIDWEST | V 1 | 136473.23 | 453642.73
{9AFA3E59-9DA7-461A-9AF0-CE90502C6CD5} | 54201 | Amerhof | 12 | 4FKP | FE | 3522G-1 | 1992-10-02 | ZUIDWEST | T/O 1 | 136458.26 | 453648.37
{00B756CC-4948-4A76-B76E-5938CFA10ACD} | 68264 | Amerhof | 13 | 4FKP | FE | 3522G-1 | 1992-10-02 | ZUIDWEST | V 35 | 136479.07 | 453658.66
{EECC0A8A-5FF6-4308-AB88-B488A895A3E5} | 51671 | Amerhof | 14 | 4FKP | FE | 3522G-1 | 1992-10-02 | ZUIDWEST | T/O 35 | 136464.41 | 453665.32
{91227B45-6B57-4A60-90D0-123BE22AFC53} | 60546 | Amerongseberg | 1 | 4FVPX_3 | FE | 3524U-6 | 1991-08-28 | ZUID | 1E V/A-LUNNETENBAAN | 137307.88 | 452976.51
{52EAB26D-0B57-481D-879F-965F7734A89B} | 43183 | Amerongseberg | 10 | 4FVPX_3 | FE | 3524U-6 | 1991-07-15 | ZUID | V 45 | 137325.28 | 453138.29
{63CE1E63-5C98-4360-AA5F-AA2B253FCD9B} | 43939 | Amerongseberg | 11 | 4FVPX_3 | FE | 3524U-6 | 1993-03-12 | ZUID | V-HELLENDOORNSEBERG | 137336.63 | 453161.23
{4EBC5753-6D1C-4A0D-B6DC-F696A01F0C14} | 43184 | Amerongseberg | 12 | 4FVPX_3 | FE | 3524U-6 | 1991-07-15 | ZUID | V 37 | 137339.03 | 453186.07
{8F668EF1-6213-4EF4-8CD3-3D581EFFAD57} | 59367 | Amerongseberg | 13 | 4FVPX_3 | FE | 3524U-3 | 1991-07-15 | ZUID | T/O 39 | 137356.29 | 453198.37
{3FD86A5A-96A7-41EB-BDD0-1CDA2E9969C7} | 44274 | Amerongseberg | 14 | 4FVPX_3 | FE | 3524U-3 | 1991-07-15 | ZUID | V 21 | 137357.44 | 453219.95
{17B13A8D-F85B-4206-B8F9-2ED253A2E103} | 44275 | Amerongseberg | 15 | 4FVPX_3 | FE | 3524U-3 | 1991-07-15 | ZUID | T/O 15 | 137374.95 | 453229.41
{A9B6B315-6561-496B-8C0A-22C2114F2D4F} | 44276 | Amerongseberg | 16 | 4FVPX_3 | FE | 3524U-3 | 1991-07-15 | ZUID | V 9 | 137380.68 | 453248.36
{2F3CEE6A-F2D0-494D-BF97-C16453F9A55D} | 44277 | Amerongseberg | 17 | 4FVPX_3 | FE | 3524U-3 | 1991-07-15 | ZUID | T/O 1 | 137399.63 | 453254.57
{36553574-BB32-4661-9FAF-E3B861BC7D2E} | 44247 | Amerongseberg | 18 | 4FVPX_3 | FE | 3524U-3 | 1991-07-15 | ZUID | 1E V/A-LEMELERBERG | 137413.36 | 453265.34
{A41437E6-804C-402C-BF5F-ED8D3204424D} | 43646 | Amerongseberg | 2 | 4FVPX_3 | FE | 3524U-6 | 1991-08-28 | ZUID | 2E V/A-LUNNETENBAAN | 137305.65 | 452993.73
{A4811E03-1D79-4BA9-BCB1-D794326AA379} | 59750 | Amerongseberg | 3 | 4FVPX_3 | FE | 3524U-6 | 1991-08-28 | ZUID | 3E V/A-LUNNETENBAAN | 137316.26 | 453007.19
{D6BC82D4-1164-4442-896F-94EBA7311393} | 30681 | Amerongseberg | 4 | 4FVPX_3 | FE | 3524U-6 | 1991-08-28 | ZUID | 4E V/A-LUNNETENBAAN | 137313.48 | 453024.78
{36E4B366-97D0-4DD4-A9FE-5B9137347761} | 43178 | Amerongseberg | 5 | 4FVPX_3 | FE | 3524U-6 | 1991-07-15 | ZUID | V 77 | 137318.33 | 453048.88
{2FED9A7F-056B-40F0-91C8-933F7A91E9E0} | 43179 | Amerongseberg | 6 | 4FVPX_3 | FE | 3524U-6 | 1991-07-15 | ZUID | T/O 71 | 137328.38 | 453064.11
{92E7CA73-30B4-444B-B97D-0DE0BC5FAD7E} | 43180 | Amerongseberg | 7 | 4FVPX_3 | FE | 3524U-6 | 1991-07-15 | ZUID | V 65 | 137322.82 | 453082.45
{CFA5CAAA-FA5A-4F0B-BB3C-3A112433C21E} | 43181 | Amerongseberg | 8 | 4FVPX_3 | FE | 3524U-6 | 1991-07-15 | ZUID | V 59 | 137322.91 | 453100.63
{698E2CC9-FDFE-4580-A854-3025B4454693} | 43182 | Amerongseberg | 9 | 4FVPX_3 | FE | 3524U-6 | 1991-07-15 | ZUID | T/O 55 | 137333.17 | 453115.06
{B139B7A4-4C39-4454-AF2E-C298CAF9F7C9} | 59998 | Amethistweg | 701 | 4FVP | FE | 3523P-3 | 1996-11-25 | ZUID | 1E V/A-OPAALWEG | 137276.49 | 453543.53
{FE9DE7FB-C865-453A-91F7-43A1BB89F7B9} | 58692 | Amiranten | 2 | 4FKP | FE | 3524Y-1 | 1975-01-01 | ZUID | V 19 | 137323.23 | 452244.59
{C03D4829-9FA9-47CD-A36F-BB14011CEEF4} | 45668 | Amiranten | 1 | 4FKP | FE | 3524Y-1 | 1994-11-03 | ZUID | S/V 4 | 137304.51 | 452246.13
{EA087AAF-976D-4AE6-85D7-7B87C2EE3FDA} | 59366 | Amiranten | 503 | 4FKP | FE | 3524Y-2 | 1994-11-03 | ZUID | A 4 | 137301.35 | 452263.81
{D5996DB8-89B7-40DE-9DEE-DA5775E304A1} | 37420 | Ampèrestraat | 1 | 4FKP | FE | 3555A-2 | 1988-11-04 | NOORDWEST | V 2 | 134291.43 | 458034.86
{B964057A-DE64-423D-8445-82BFE894B988} | 60870 | Ampèrestraat | 51 | 4FKP | FE | 3555A-2 | 1988-10-29 | NOORDWEST | V 11 | 134311.16 | 458041.77
{7753303B-0D5F-4751-9FA8-4D36164B92F8} | 52756 | Ampèrestraat | 52 | 4FKP | FE | 3555A-2 | 1988-10-29 | NOORDWEST | T/O 21 | 134323.92 | 458058.3
{231AC319-41D8-47A5-8B59-109A68400669} | 58333 | Ampèrestraat | 53 | 4FKP | FE | 3555A-2 | 1988-10-29 | NOORDWEST | V 27 | 134342.02 | 458058.63
{79B88910-8089-4CE3-A24F-92C0C77BDDD2} | 46571 | Ampèrestraat | 54 | 4FKP | FE | 3555A-2 | 1988-10-29 | NOORDWEST | T/O 35 | 134353.41 | 458073.33
{0558B95F-E03C-40B4-9699-856AFF9C7FE6} | 46572 | Ampèrestraat | 55 | 4FKP | FE | 3555A-2 | 1988-10-29 | NOORDWEST | S/V 37 | 134370.14 | 458073.34
{E88672CC-E139-4B86-9864-03F1BC5E74C8} | 46432 | Ampèrestraat | 56 | 4FKP | FE | 3555A-2 | 1988-10-29 | NOORDWEST | V 16 | 134378.89 | 458085.76
{1B780297-8376-4259-AC43-F42ED6C49AB9} | 46433 | Ampèrestraat | 57 | 4FKP | FE | 3555A-2 | 1988-10-29 | NOORDWEST | V 53 | 134402.81 | 458090.4
{B9CD95D7-E030-4861-AE98-1F29CF834081} | 48447 | Ampèrestraat | 58 | 4FKP | FE | 3555A-2 | 1988-10-29 | NOORDWEST | V 30 | 134410.56 | 458102.34
{89D9D30A-BD18-4E36-9C48-C9E569340CF5} | 58241 | Ampèrestraat | 59 | 4FKP | FE | 3555A-2 | 1988-10-29 | NOORDWEST | V 69 | 134435.66 | 458107.64
{7E927994-BFAC-4595-8080-E49C676298E0} | 37419 | Ampèrestraat | 60 | 4FKP | FE | 3555A-2 | 1988-10-29 | NOORDWEST | V 44 | 134448.52 | 458122.21
{101CB270-7177-4B6E-9A0F-15B21A0CAB26} | 52735 | Ampèrestraat | 61 | 4FKP | FE | 3555A-2 | 1988-10-29 | NOORDWEST | 1E V-EDISONSTRAAT | 134468.64 | 458133.51
{AE012EC7-683F-42A3-81D9-6AC1ECC1D763} | 49854 | Amstelstraat | 36 | 4FKP | FE | 3522K-5 | 1996-06-21 | ZUIDWEST | 1E V-MERWEDEKADE | 136090.41 | 453884.48
{47552A58-C892-45DB-A62E-561C8E47573D} | 82529 | Amsterdamsestraatweg | 313 | 4AKPH | AL | 3555I-6 | 2013-05-01 | NOORDWEST | In park | 133616.13 | 458673.38
{CF78EB71-3DA9-4AE3-BB5B-46C98B4B6078} | 82531 | Amsterdamsestraatweg | 315 | 4AKPH | AL | 3555I-6 | 2013-05-01 | NOORDWEST | In park | 133625.6 | 458688.02
{0D94F031-D6EF-4C09-BC73-73CBB3A320E9} | 40834 | Amsterdamsestraatweg | 250 | 8AKUH | AL | 3555N-3 | 2011-11-30 | NOORDWEST | T/O 909 | 133339.58 | 458848.42
{D26879C9-89C5-4899-BA45-472B61D0847C} | 40836 | Amsterdamsestraatweg | 258 | 8AKUH | AL | 3555N-3 | 2011-11-30 | NOORDWEST | T/O 949 | 133199.24 | 458979.89
{C50AC28E-9833-48DC-BFBF-4686D5EF0078} | 40838 | Amsterdamsestraatweg | 244 | 8AKUH | AL | 3555N-2 | 2011-12-07 | NOORDWEST | T/O 883 | 133429.29 | 458762.09
{767F7714-A3B9-485B-ACD0-89841078A0C6} | 60102 | Amsterdamsestraatweg | 240 | 8AKUH | AL | 3555N-2 | 2011-12-07 | NOORDWEST | T/O 861 | 133501.62 | 458693.59
{4B7844E9-A1D8-46C2-B532-7A8FA3328534} | 62219 | Amsterdamsestraatweg | 254 | 8AKUH | AL | 3555N-3 | 2011-11-30 | NOORDWEST | T/O 925 | 133271.63 | 458911.35
{7C320DD1-457A-47E6-A5C4-CF287C385349} | 82535 | Amsterdamsestraatweg | 319 | 4AKPH | AL | 3555I-6 | 2013-05-01 | NOORDWEST | In park | 133638.76 | 458722.96
{356EF2C9-5A95-4F19-AC66-813025472894} | 82533 | Amsterdamsestraatweg | 317 | 4AKPH | AL | 3555I-6 | 2013-05-01 | NOORDWEST | In park | 133632.49 | 458703.96
{2E080A89-FB2C-4998-A459-D05D02D9BFFE} | 82527 | Amsterdamsestraatweg | 311 | 4AKPH | AL | 3555I-6 | 2013-05-01 | NOORDWEST | In park | 133603.08 | 458657.81
{5E5FA3A2-167D-432F-95F6-59FCC901B5FB} | 39689 | Amsterdamsestraatweg | 279 | 8AKUH | AL | 3555R-1 | 2011-11-30 | NOORDWEST | 3E-V/A-ZUILENSELAAN | 132868.26 | 459308.07
{481B7F0C-367C-41DB-A41C-984087D35A11} | 54665 | Amsterdamsestraatweg | 276 | 8AKUH | AL | 3555R-4 | 2011-11-30 | NOORDWEST | T/O ZUILENSELAAN | 132912.99 | 459250.62
{6FB6951E-F550-4A80-8818-6E22DA6007EA} | 40827 | Amsterdamsestraatweg | 272 | 8AKUH | AL | 3555R-4 | 2011-11-30 | NOORDWEST | T/O 1029 | 132984.76 | 459183.06
{017BE3F3-86C8-43DC-BCB1-0AFF313E7F8A} | 41336 | Amsterdamsestraatweg | 264 | 8AKUH | AL | 3555R-4 | 2011-11-30 | NOORDWEST | T/O 985 | 133103.76 | 459070.16
{21E1E13F-03E5-450F-9130-4365AF895C8B} | 31864 | Amsterdamsestraatweg | 209 | 8AKUH | AL | 3553I-5 | 2011-12-07 | NOORDWEST | T/O 687 | 133984.25 | 458237.87
{FB1E2D25-2B58-432D-98AE-F547BF4FADB9} | 2900905 | Amsterdamsestraatweg | 301 | 4FVPX_3 | FE | 3513E-7-S | 2015-06-06 | NOORDWEST | 1E V/A ASW | 135916.77 | 456395.79
{93E3F308-2CF3-4DD4-9792-F71D6CAFE022} | 47473 | Amsterdamsestraatweg | 303 | 4FVPX_3 | FE | 3513E-7-S | 2015-06-06 | NOORDWEST | THV HERENWEG | 135919.07 | 456448.47
{D37CBB73-4F13-440D-94EB-03C99FA457BB} | 58654 | Amsterdamsestraatweg | 302 | 4FVPX_3 | FE | 3513E-7-S | 2015-06-06 | NOORDWEST | 2E V/A ASW | 135925.45 | 456378.71
{3B1E960F-040D-46CB-87BD-10D140C2441E} | 55922 | Amsterdamsestraatweg | 11 | 8AKAU | AL | 3513E-7-S | 1999-07-13 | NOORDWEST | T/O 62 | 135844.21 | 456497.33
{23B10DDE-C20A-4D2D-B889-FCB7434B3EBD} | 48124 | Amsterdamsestraatweg | 307 | 4AKP | AL | 3513E-7-S | 2015-06-06 | NOORDWEST | V 21 | 135870.59 | 456481.55
{E856469A-4861-405D-9060-22BA54C66AD7} | 66343 | Amsterdamsestraatweg | 305 | 4AKP | AL | 3513E-7-S | 2015-06-06 | NOORDWEST | V 15 | 135894.1 | 456463.26
{9E221E2E-52B5-4C12-BE18-5770CBBD7792} | 69468 | Amsterdamsestraatweg | 138 | 8AKUH | AL | 3553E-4 | 2008-12-04 09:21 | NOORDWEST | T/O 443A | 134676.1 | 457582.87
{1305A3B7-D55F-445C-B3D8-C61C65FA6FC6} | 69451 | Amsterdamsestraatweg | 132 | 8AKUH | AL | 3551M-2 | 2008-11-20 08:47 | NOORDWEST | V 1 | 134751.62 | 457505.86
{4BECF526-2761-4096-911B-515E984E182C} | 69444 | Amsterdamsestraatweg | 153 | 8AKUH | AL | 3553E-1 | 2008-11-18 11:54 | NOORDWEST | T/O 535 | 134446.1 | 457797.86
{2AA04C2A-47A4-4687-8E69-18C84D49D5ED} | 70574 | Amsterdamsestraatweg | 100 | 8AKU | AL | 3551C-4 | 1989-06-01 | NOORDWEST | V 319 | 135027.32 | 457268.05
{83231567-392E-41A6-98B0-19B2D5473163} | 46528 | Amsterdamsestraatweg | 101 | 8AKU | AL | 3551C-3 S | 1989-04-12 | NOORDWEST | V 376 | 135005.31 | 457268.22
{8D8F6906-7EF6-4D64-B9CA-68FE0CA7BE17} | 38587 | Amsterdamsestraatweg | 102 | 8AKU | AL | 3551C-4 | 1989-06-01 | NOORDWEST | V 329 | 135005.27 | 457288.88
{32F4F056-2C14-44BD-8A7D-9F4921340468} | 44574 | Amsterdamsestraatweg | 105 | 8AKU | AL | 3551C-3 S | 1989-04-12 | NOORDWEST | V 396 | 134955.26 | 457313.77
{00ECABB0-383D-42A0-9D13-E4AF6D186D6D} | 61996 | Amsterdamsestraatweg | 106 | 8AKU | AL | 3551C-4 | 1989-06-01 | NOORDWEST | H-OPPENHEIMPLEIN | 134961.05 | 457334.13
{FEE0EE4C-41B6-45B4-8A09-40D850E2CBBA} | 37604 | Amsterdamsestraatweg | 108 | 8AKU | AL | 3551M-1 | 1989-08-24 | NOORDWEST | V 361 BA | 134934.67 | 457356.22
{FB48D204-6A5F-4015-81B7-A246CD6D5792} | 29295 | Amsterdamsestraatweg | 109 | 8AKU | AL | 3551C-3 S | 1989-04-12 | NOORDWEST | V 408 | 134910.61 | 457355.96
{CB5ABEF4-5752-44E9-A4FC-71310EA8A26B} | 37475 | Amsterdamsestraatweg | 110 | 8AKU | AL | 3551M-1 | 1989-08-24 | NOORDWEST | V 369 | 134913.72 | 457376.58
{03D938D9-3742-49FB-B023-AF116CC77981} | 45110 | Amsterdamsestraatweg | 111 | 8AKU | AL | 3551C-3 S | 1989-11-14 | NOORDWEST | V 414 BA | 134890.43 | 457374.87
{04FF467C-285F-4569-8130-533D83E42864} | 41314 | Amsterdamsestraatweg | 112 | 8AKU | AL | 3551M-1 | 1989-08-24 | NOORDWEST | V 381 | 134888.81 | 457400.11
{31D88100-C62A-417D-8955-BA677C4CE248} | 39375 | Amsterdamsestraatweg | 113 | 8AKU | AL | 3551C-3 S | 1989-11-14 | NOORDWEST | S/V 420 BA | 134870.1 | 457393.46
{05289E41-B658-4552-B91F-C703AFE3C6F5} | 40032 | Amsterdamsestraatweg | 114 | 8AKU | AL | 3551M-1 | 1989-08-24 | NOORDWEST | V 391 B | 134865.42 | 457422.9
{579FAD3E-FA03-4761-9601-DC07E5BBAC16} | 29301 | Amsterdamsestraatweg | 115 | 8AKU | AL | 3551C-3 S | 1989-11-14 | NOORDWEST | V 424 B | 134842.19 | 457418.79
{13BF8B21-5404-404D-BCE2-AE3842D20519} | 37598 | Amsterdamsestraatweg | 116 | 8AKU | AL | 3551M-1 | 1989-08-24 | NOORDWEST | V 401 B | 134842.83 | 457444.49
{71BAEEFF-D17E-4BA1-A02E-168840DD8F87} | 56322 | Amsterdamsestraatweg | 117 | 8AKU | AL | 3551C-3 S | 1989-11-14 | NOORDWEST | V 436 | 134819.01 | 457439.86
{75A90911-1CB8-429C-BFA7-DFF7D04FDA23} | 38586 | Amsterdamsestraatweg | 118 | 8AKU | AL | 3551M-1 | 1989-06-01 | NOORDWEST | V 413 | 134822.69 | 457465.97
{B81868CD-2E09-48D1-AB63-CB1B23002863} | 37601 | Amsterdamsestraatweg | 119 | 8AKU | AL | 3551C-3 S | 1995-01-24 | NOORDWEST | V 446 | 134797.89 | 457459.46
{E183AE2A-DDDE-4D78-85C3-C48151B5892C} | 44450 | Amsterdamsestraatweg | 156 | 9FC | FE | 3553I-3 | 1991-09-18 | NOORDWEST | V 543 | 134420.33 | 457840.23
{2A1B7C9C-0AE6-443F-908E-887200487167} | 27860 | Amsterdamsestraatweg | 158 | 4AKP | AL | 3553I-3 | 1997-09-22 | NOORDWEST | V 545 | 134412.04 | 457848.29
{424B0AB2-AC91-4DD4-97E6-825CEF7ECDC2} | 27852 | Amsterdamsestraatweg | 159 | 4AKP | AL | 3553I-1 | 1997-09-22 | NOORDWEST | V 474 | 134389.81 | 457851.17
{DA7A264A-CBB2-4637-AA82-93A0580AEB7E} | 27861 | Amsterdamsestraatweg | 162 | 4AKP | AL | 3553I-3 | 1997-09-22 | NOORDWEST | V 555 | 134390.36 | 457868.84
{C8DC71D8-4A97-48AB-98E3-6259BBE51F86} | 40387 | Amsterdamsestraatweg | 164 | 8AKU | AL | 3553I-3 | 1997-09-22 | NOORDWEST | V 561 BIS | 134378.79 | 457879.7
{2B1287B6-4A79-4F56-B835-A585CFB48C9A} | 40388 | Amsterdamsestraatweg | 165 | 8AKU | AL | 3553I-1 | 1997-09-22 | NOORDWEST | V 502 | 134359.19 | 457880.65
{3BC8A297-B7E1-4AC5-A62F-4D041E03E9F2} | 54014 | Amsterdamsestraatweg | 167 | 4AKP | AL | 3553I-1 | 1997-09-22 | NOORDWEST | V 516 | 134342.41 | 457895.96
{13846C2C-2B84-4DE0-B0CD-12C8F896C774} | 27862 | Amsterdamsestraatweg | 169 | 4AKP | AL | 3553I-3 | 1997-09-22 | NOORDWEST | V 573 | 134339.15 | 457917.1
{E5BD13E5-3264-4901-AC8B-578BDCD45AB7} | 27854 | Amsterdamsestraatweg | 171 | 4AKP | AL | 3553I-1 | 1997-09-22 | NOORDWEST | H-BESSEMERLAAN | 134314.72 | 457922.63
{645F9040-2F6A-4F59-A299-FF0913FD4928} | 53971 | Amsterdamsestraatweg | 172 | 8AKU | AL | 3553I-3 | 1997-09-22 | NOORDWEST | T/0-BESSEMERLAAN | 134322.58 | 457932.57
{EEAFDAC0-0267-45AB-93AC-FA94E48D3AE8} | 38563 | Amsterdamsestraatweg | 173 | 8AKU | AL | 3553I-1 | 1997-09-22 | NOORDWEST | T/0-LUDGERIUSSTRAAT | 134298.62 | 457937.97
{89EA43BD-FA52-4675-8B57-691659C727A4} | 27863 | Amsterdamsestraatweg | 174 | 4AKP | AL | 3553I-3 | 1997-09-22 | NOORDWEST | H-ST.LUDGERUSSTRAAT | 134306.34 | 457947.81
{181F0AE3-9778-4EB6-B7A8-CF95413A50DD} | 27855 | Amsterdamsestraatweg | 175 | 4AKP | AL | 3553I-1 | 1997-09-22 | NOORDWEST | V 518 A | 134282.58 | 457952.97
{667FFDBD-6D8F-40B5-B153-A2705A5D164E} | 27856 | Amsterdamsestraatweg | 177 | 4AKP | AL | 3553I-1 | 1997-09-22 | NOORDWEST | V 526 | 134267.77 | 457966.57
{0C6F74F3-A362-404A-9055-109C57D5691B} | 38565 | Amsterdamsestraatweg | 178 | 8AKU | AL | 3553I-3 | 1997-09-22 | NOORDWEST | V 581 | 134273.7 | 457978.43
{4868F43B-02FA-4E9C-AC03-59F078CEF734} | 61469 | Amsterdamsestraatweg | 179 | 8AKU | AL | 3553I-1 | 1997-09-22 | NOORDWEST | V 536 | 134253.65 | 457981.5
{85E53172-24A3-4942-A4D1-07D4609624E3} | 56706 | Amsterdamsestraatweg | 180 | 4AKP | AL | 3553I-3 | 1997-09-22 | NOORDWEST | V 585 | 134261.63 | 457990.06
{4325D9AA-5DEA-43BB-A71C-2425F73C3958} | 56708 | Amsterdamsestraatweg | 182 | 8AKU | AL | 3553I-3 | 1997-09-22 | NOORDWEST | V 589 | 134247.43 | 458003.51
{77FBA3D3-D8F0-4D9B-98B3-CD4CD0A3FC1A} | 27864 | Amsterdamsestraatweg | 184 | 4AKP | AL | 3553I-3 | 1997-09-22 | NOORDWEST | V 591 | 134233.76 | 458016.41
{291251BC-AC39-4960-A72B-0A57D3BBB675} | 38379 | Amsterdamsestraatweg | 185 | 4AKP | AL | 3553I-1 | 1997-09-22 | NOORDWEST | V 542 | 134206.42 | 458024.67
{37B5847C-E022-4A67-8212-20D757EEF982} | 27851 | Amsterdamsestraatweg | 186 | 8AKU | AL | 3553I-3 | 1997-09-22 | NOORDWEST | V 601 | 134213.18 | 458036.1
{E33A96C2-DB67-471E-BEB3-5A18128B7A7A} | 27858 | Amsterdamsestraatweg | 187 | 4AKP | AL | 3553I-1 | 1997-09-22 | NOORDWEST | V 546 | 134190.71 | 458039.53
{2BF39EC5-D9BF-4C11-AA8E-097CFADE883D} | 38380 | Amsterdamsestraatweg | 188 | 8AKU | AL | 3553I-3 | 1997-09-22 | NOORDWEST | V 607 | 134198.52 | 458049.75
{1ACF9EC4-D653-4A56-91C7-6C42EE49B5A1} | 27865 | Amsterdamsestraatweg | 189 | 4AKP | AL | 3553I-3 | 1997-09-22 | NOORDWEST | V 611 | 134186.31 | 458061.54
{B72E6015-3051-44DF-9D62-02834F34DD1F} | 52568 | Amsterdamsestraatweg | 190 | 8AKU | AL | 3553I-1 | 1997-09-22 | NOORDWEST | V 546/560 | 134174.33 | 458055.43
{E32E0B46-9E19-484B-950D-AA24450E8AEE} | 66339 | Amsterdamsestraatweg | 191 | 8AKU | AL | 3553I-3 | 1997-09-22 | NOORDWEST | V 619 | 134168.96 | 458076.75
{9077CC08-3546-41B7-8069-300AA011CC13} | 27866 | Amsterdamsestraatweg | 193 | 4AKP | AL | 3553I-3 | 1997-09-22 | NOORDWEST | V 621 | 134158.49 | 458092.76
{D75F9F18-9821-4AC4-BA7E-A93120426947} | 58515 | Amsterdamsestraatweg | 194 | 4AKP | AL | 3553I-1 | 1997-09-22 | NOORDWEST | V 572 | 134139.58 | 458087.96
{E75D885B-73E0-42F7-9029-239F3AEDF54C} | 37759 | Amsterdamsestraatweg | 195 | 8AKU | AL | 3553I-3 | 1997-09-22 | NOORDWEST | V 625 | 134150.61 | 458100.29
{4EEC1B48-3AE2-406C-BAB6-27630B740EB1} | 37760 | Amsterdamsestraatweg | 196 | 8AKU | AL | 3553I-1 | 1997-09-22 | NOORDWEST | V 578 | 134127.16 | 458099.76
{ED0E6510-9A5D-4585-8B46-6044F699EF59} | 27867 | Amsterdamsestraatweg | 197 | 4AKP | AL | 3553I-3 | 1997-09-22 | NOORDWEST | V 631 | 134139.39 | 458110.77
{66DC9404-3A96-4A58-A0F9-E436321DD795} | 27859 | Amsterdamsestraatweg | 198 | 4AKP | AL | 3553I-1 | 1997-09-22 | NOORDWEST | V 592 | 134115.24 | 458110.73
{D67F5A82-5E45-4768-949B-36E8F6178628} | 52865 | Amsterdamsestraatweg | 199 | 8AKU | AL | 3553I-3 | 1997-09-22 | NOORDWEST | H-LESSEPSTRAAT | 134127.21 | 458122.64
{F8DB28B3-BB17-4004-949A-E94D972A8D48} | 27837 | Amsterdamsestraatweg | 200 | 8AKU | AL | 3553I-3 | 1997-09-22 | NOORDWEST | V 592 | 134106.65 | 458118.9
{6BF4EF97-36CF-4DB5-B4A3-109246F1545C} | 39684 | Amsterdamsestraatweg | 265 | 9AKU | AL | 3555R-3 | 1997-07-18 | NOORDWEST | V 991 | 133098.1 | 459092.55
{BEDEEFD5-314D-41C9-B29C-BC87ABD72203} | 38589 | Amsterdamsestraatweg | 71 | 8AKU | AL | 3551K-2 | 1989-03-07 | NOORDWEST | V 242 | 135351.85 | 456938.44
{D547419C-FD08-47EF-A490-22E65AE82874} | 37100 | Amsterdamsestraatweg | 72 | 8AKU | AL | 3551K-1 | 1989-05-01 | NOORDWEST | S/V 243 | 135350.62 | 456962.55
{B88C0F88-88B8-4D70-B6AE-906042D8DDC1} | 38590 | Amsterdamsestraatweg | 73 | 8AKU | AL | 3551K-2 | 1989-03-07 | NOORDWEST | V 254 | 135330.49 | 456958.48
{2E507EB6-FBC9-41E3-B95F-CC7CEC2BEF69} | 41425 | Amsterdamsestraatweg | 74 | 8AKU | AL | 3551K-1 | 1989-05-01 | NOORDWEST | S/V 251 | 135325.03 | 456986.65
{F52543B3-53B9-48A0-97A5-35B16F1500F1} | 38020 | Amsterdamsestraatweg | 75 | 8AKU | AL | 3551K-2 | 1989-03-07 | NOORDWEST | V 262 | 135306.5 | 456982.58
{1FFBAE29-8DF7-44E0-9F46-C7CCADE0D921} | 41426 | Amsterdamsestraatweg | 76 | 8AKU | AL | 3551K-1 | 1989-05-01 | NOORDWEST | V 259 | 135304.12 | 457006.41
{B6F6934F-19A1-4119-A48E-1EEA21D42C81} | 38019 | Amsterdamsestraatweg | 77 | 8AKU | AL | 3551K-2 | 1989-03-07 | NOORDWEST | V 276 | 135282.34 | 457003.74
{380F27AB-3DB7-4872-8AEA-01814462C592} | 44508 | Amsterdamsestraatweg | 78 | 8AKU | AL | 3551K-1 | 1993-07-15 | NOORDWEST | S/V 269 | 135281.88 | 457027.74
{38E87567-6488-4ADC-A61A-9158ACBD9C91} | 45245 | Amsterdamsestraatweg | 81 | 8AKU | AL | 3551C-2 | 1989-03-07 | NOORDWEST | V 294 | 135234.27 | 457049.4
{4308CA0B-8F48-427F-A459-70FC074B0458} | 39359 | Amsterdamsestraatweg | 82 | 8AKU | AL | 3551C-1 | 1989-05-01 | NOORDWEST | T/O 298 | 135235.72 | 457074.87
{6B8A103C-671D-499D-869E-981D5D2EDB07} | 45246 | Amsterdamsestraatweg | 83 | 8AKU | AL | 3551C-2 | 1992-02-12 | NOORDWEST | H-KNOPSTRAAT | 135211.74 | 457071.8
{FF463230-C7C7-4134-83D7-F5F488A09E5A} | 37408 | Amsterdamsestraatweg | 85 | 8AKU | AL | 3551C-2 | 1989-03-07 | NOORDWEST | V 312 | 135189.13 | 457093.57
{05145652-336D-4230-98F8-A32B2C63D86A} | 38584 | Amsterdamsestraatweg | 86 | 8AKU | AL | 3551C-1 | 1989-06-01 | NOORDWEST | V 287 | 135189.8 | 457114.78
{6DDDAF24-7E94-49E9-A76D-A2A9A7C2A5C3} | 37409 | Amsterdamsestraatweg | 87 | 8AKU | AL | 3551C-2 | 1989-03-07 | NOORDWEST | V 316 | 135166.37 | 457115.13
{2173E25A-0909-49B2-BD51-27CA64A66AFA} | 38585 | Amsterdamsestraatweg | 88 | 8AKU | AL | 3551C-1 | 1989-06-01 | NOORDWEST | V 287 C | 135166.61 | 457137.04
{59F1F2C9-2F7D-4C1E-A77C-0353C9963679} | 29297 | Amsterdamsestraatweg | 89 | 8AKU | AL | 3551C-2 | 1989-03-07 | NOORDWEST | V 320 I | 135141.77 | 457137.2
{EE414D24-8242-4DF6-AB76-E97CC9633D47} | 37410 | Amsterdamsestraatweg | 91 | 8AKU | AL | 3551C-3 S | 1989-03-07 | NOORDWEST | H-EGELANTIERSTRAAT | 135120.36 | 457157.36
{EFCC363E-6E11-46A2-B083-E7203EFD205E} | 46655 | Amsterdamsestraatweg | 92 | 8AKU | AL | 3551C-4 | 1989-10-10 | NOORDWEST | V 297 BA | 135120.12 | 457180.54
{BD2BEF71-200F-4446-83F3-6EF0712F9824} | 44575 | Amsterdamsestraatweg | 93 | 8AKU | AL | 3551C-3 S | 1989-03-26 | NOORDWEST | V 332 | 135094.79 | 457181.26
{4EDE669E-D849-4EB2-8D17-B21435AA26B8} | 39361 | Amsterdamsestraatweg | 94 | 8AKU | AL | 3551C-4 | 1989-05-01 | NOORDWEST | V 305 BA | 135097.72 | 457201.62
{5892C5F4-185B-428D-BF65-2D4B8CD2EC70} | 44576 | Amsterdamsestraatweg | 95 | 8AKU | AL | 3551C-3 S | 1989-03-26 | NOORDWEST | V 344 BA | 135070.4 | 457205.06
{F71C4440-7CE3-43D2-8772-26D7145D3592} | 52632 | Amsterdamsestraatweg | 96 | 8AKU | AL | 3551C-4 | 1989-05-01 | NOORDWEST | V 311 | 135073.39 | 457225.47
{BF6C023E-2109-45C5-B5D4-631980A29F7A} | 61417 | Ananasstraat | 312 | 4FKP | FE | 3552E-5 | 1975-01-01 | NOORDWEST | V 35 | 135422.97 | 457956.34
{A6CA7BA6-C5CC-468F-80D2-36E4D6DFC39D} | 58136 | Ananasstraat | 352 | 4FKP | FE | 3552E-1 | 1975-01-01 | NOORDWEST | A 26-ANANASSTRAAT | 135482.4 | 457967.66
{983A0064-BC50-41AC-99C5-26B8212A029B} | 37589 | Ananasstraat | 18 | 4FKP | FE | 3552E-1 | 1975-01-01 | NOORDWEST | V 24 | 135468.42 | 457951.5
{F72782D6-27E9-4058-A491-DC7B7C24ACAA} | 37058 | Ananasstraat | 13 | 4FKP | FE | 3552E-1 | 1975-01-01 | NOORDWEST | T/O 4 | 135479.93 | 458011.83
{F1568274-5157-4458-AC62-0B30A7666B7F} | 36975 | Ananasstraat | 20 | 4FKP | FE | 3552E-1 | 1975-01-01 | NOORDWEST | V 32 | 135487.37 | 457936.35
{56602B35-C050-4509-9694-44D034848C6F} | 76232 | André Voltenlaan | 301 | 4AVPL | AL | 3541L-1 | 2012-08-01 | LEIDSCHE RIJN | V 55 | 132614.74 | 456442.8
{31A9185B-1178-4416-B1AE-1129E42BABA0} | 56264 | André Voltenlaan | 308 | 4AVPL | AL | 3541L-1 | 2012-08-01 | LEIDSCHE RIJN | V 1 | 132679.9 | 456574.94
{36AD557F-383F-4827-9317-C977A4D4BADF} | 56263 | André Voltenlaan | 307 | 4AVPL | AL | 3541L-1 | 2012-08-01 | LEIDSCHE RIJN | V 7 | 132671.25 | 456557.31
{3E6AEB17-E1C4-4249-A909-A65441CEF671} | 56262 | André Voltenlaan | 306 | 4AVPL | AL | 3541L-1 | 2012-08-01 | LEIDSCHE RIJN | V 13 | 132663.22 | 456541.16
{ED744670-1101-47D4-8DE0-231F236E2A64} | 56261 | André Voltenlaan | 305 | 4AVPL | AL | 3541L-1 | 2012-08-01 | LEIDSCHE RIJN | V 23 | 132653.53 | 456521.5
{B6877483-ED6E-4F73-9F69-CD7496B6FB32} | 56260 | André Voltenlaan | 304 | 4AVPL | AL | 3541L-1 | 2012-08-01 | LEIDSCHE RIJN | V 31 | 132643.79 | 456501.75
{810A0807-2534-4658-99D8-5A57A440B077} | 56259 | André Voltenlaan | 303 | 4AVPL | AL | 3541L-1 | 2012-08-01 | LEIDSCHE RIJN | V 39 | 132634.05 | 456482.07
{EF4B8659-D15A-437B-9C1B-98059DEC179B} | 32847 | André Voltenlaan | 302 | 4AVPL | AL | 3541L-1 | 2012-08-01 | LEIDSCHE RIJN | V 47 | 132624.21 | 456462.26
{A8D5557E-AF1C-4277-8242-B389D63DB956} | 32474 | Ankaradreef | 501 | 6AKP | AL | 3564C-8 | 1998-02-10 | OVERVECHT | T/O 2 | 135328.95 | 459712.16
{94EDD5C6-450A-4965-9802-69C7EDECA333} | 59950 | Ankaradreef | 502 | 6AKP | AL | 3564C-8 | 1998-02-10 | OVERVECHT | T/O 116 | 135342.63 | 459698.44
{DC121DC7-95B6-44FF-A3B0-CCADC5DA7B95} | 36650 | Ankaradreef | 503 | 6AKP | AL | 3564C-8 | 1998-02-10 | OVERVECHT | T/O 116 | 135356.26 | 459684.76
{7B92F969-97DF-422D-91BC-17E6904DABCE} | 53709 | Anna Maria van Schurmanstraat | 10 | 4FKP | FE | 3521A-1 | 1995-04-11 | ZUIDWEST | V 1 | 136352.38 | 454742.39
{B288BF1F-32FF-47C4-86E1-7C3E90169237} | 58695 | Anna Maria van Schurmanstraat | 13 | 4FKP | FE | 3521A-1 | 1994-03-25 | ZUIDWEST | V 12 | 136310.8 | 454735.05
{4EF0F3BA-DF9E-4058-A1A3-5CDB1880BEE7} | 55369 | Anna Maria van Schurmanstraat | 14 | 4FKP | FE | 3521A-1 | 1994-03-25 | ZUIDWEST | V 11 | 136293.67 | 454744.78
{8053783F-3B7E-4F5A-8045-6050D112AF69} | 55370 | Anna Maria van Schurmanstraat | 15 | 4FKP | FE | 3521A-1 | 1994-03-25 | ZUIDWEST | S/V 24 | 136275.48 | 454734.17
{8F1C6D62-E523-4B7D-BB29-309933ECA824} | 57342 | Anna Maria van Schurmanstraat | 16 | 4FKP | FE | 3521A-1 | 1994-03-25 | ZUIDWEST | T/O-COORNHERTSTRAAT | 136258.13 | 454742.82
{136C414C-DEEA-480B-AC4E-4807B71D9E31} | 47108 | Anna Maria van Schurmanstraat | 5 | 4FKP | FE | 3521A-2 | 1994-03-25 | ZUIDWEST | V 10 | 136241.34 | 454731.97
{62148655-5D06-4218-9CC0-4525CE37A22C} | 31625 | Anna van Burendreef | 301 | 4AKPH | AL | 3561E-1 | 2013-10-01 | OVERVECHT | V 50/64 | 137381.03 | 458370.72
{D79EB9D1-0B8E-4E69-B78D-6CC239264A40} | 31627 | Anna van Burendreef | 302 | 4AKPH | AL | 3561E-1 | 2013-10-01 | OVERVECHT | V 50/64 | 137398.27 | 458372.2
{DEC9E3FE-8857-440F-B8B1-422EFF39A9CD} | 31919 | Anna van Burendreef | 752 | 4AKPH | AL | 3561E-1 | 2013-10-01 | OVERVECHT | 5E V/A DONAUDREEF | 137377.26 | 458404.19
{7064931A-408A-47EF-BB0B-84B5049ACEC8} | 46455 | Anna van Burendreef | 702 | 4AKPH | AL | 3561G-7 | 2013-10-01 | OVERVECHT | 2E V/A MEDUSADREEF | 137397 | 458348.45
{B9990191-EEA5-428E-9791-B01FD6540C9D} | 41535 | Anna van Burendreef | 701 | 4AKPH | AL | 3561G-7 | 2013-10-01 | OVERVECHT | 1E V/A MEDUSADREEF | 137409.4 | 458354.14
{64EA5610-4B0B-4143-9F7C-FAA5141F12C3} | 60779 | Anna van Burendreef | 303 | 4AKPH | AL | 3561E-1 | 2013-10-01 | OVERVECHT | V 70 | 137398.67 | 458387.72
{3D5480AA-D243-487C-B893-895470464E94} | 30677 | Anna van Burendreef | 306 | 4AKPH | AL | 3561E-1 | 2013-10-01 | OVERVECHT | V 74 | 137421.33 | 458378.49
{FE508042-F490-48AA-B6EB-AFD343007056} | 31630 | Anna van Burendreef | 305 | 4AKPH | AL | 3561E-1 | 2013-10-01 | OVERVECHT | IN PARK V 72 | 137409.76 | 458371.03
{5C973F46-E663-47B9-81D9-ABD433FBF7D5} | 31629 | Anna van Burendreef | 304 | 4AKPH | AL | 3561E-1 | 2013-10-01 | OVERVECHT | V 72 | 137405.99 | 458394.77
{646CBDD7-4CD4-4B50-AD5D-0B43E290907D} | 4135551 | Anne Frankplein | 703 | 5AKPH | AL | 3527U-6 | 2020-06-05 | ZUIDWEST |  | 135660.38 | 454244.29
{95647F88-97E5-47F8-8FD7-D8B21797BA17} | 4135550 | Anne Frankplein | 702 | 5AKPH | AL | 3527U-6 | 2020-06-05 | ZUIDWEST |  | 135690.05 | 454255.79
{6DD01128-15DF-4531-9E6C-8D9E4105965C} | 915958 | Annie M.G. Schmidtstraat | 701 | 4AVPL | AL | 3544M-9 | 2015-02-26 | LEIDSCHE RIJN |  | 132031.21 | 456831.85
{E703A96D-0484-4678-B393-247F2501F373} | 915957 | Annie M.G. Schmidtstraat | 702 | 4AVPL | AL | 3544M-9 | 2015-02-26 | LEIDSCHE RIJN |  | 132031.18 | 456811.08
{A77E25BE-1E79-4C34-88E0-42E37FDF0322} | 915956 | Annie M.G. Schmidtstraat | 703 | 4AVPL | AL | 3544M-9 | 2015-02-26 | LEIDSCHE RIJN |  | 132027.9 | 456791.72
{F25DD15A-C3F2-4A69-BEDA-53442F08EC0A} | 915955 | Annie M.G. Schmidtstraat | 704 | 4AVPL | AL | 3544M-9 | 2015-02-26 | LEIDSCHE RIJN |  | 132025.11 | 456770.84
{7F0E254C-09DB-41CB-BF90-97ED658346B6} | 915954 | Annie M.G. Schmidtstraat | 705 | 4AVPL | AL | 3544M-9 | 2015-02-26 | LEIDSCHE RIJN |  | 132024.5 | 456748.93
{AE164FD5-C973-4F7C-99B3-E7CBB353899F} | 76987 | Anthoniedijk | 305 | 4AKPH | AL | 3552G-7 | 2011-01-01 | NOORDWEST | PLEIN | 135872.91 | 457624.42
{44479A35-91E5-4CFB-9178-EC0D9EA85884} | 76986 | Anthoniedijk | 304 | 4AKPH | AL | 3552G-7 | 2011-01-01 | NOORDWEST | PLEIN | 135872.31 | 457610.22
{214842A7-DFF8-4FD2-9049-9E6C51A41535} | 76985 | Anthoniedijk | 303 | 4AKPH | AL | 3552G-7 | 2011-01-01 | NOORDWEST | PLEIN | 135888.69 | 457618.72
{CBD4FF58-3382-4542-AE43-D0049F6FFC43} | 76984 | Anthoniedijk | 302 | 4AKPH | AL | 3552G-7 | 2011-01-01 | NOORDWEST | PLEIN | 135877.93 | 457595.59
{E3D83610-AEAC-476F-9C92-7DE718EC6998} | 77672 | Anthoniedijk | 301 | 4AKPH | AL | 3552G-7 | 2011-01-01 | NOORDWEST | PLEIN | 135893.73 | 457601.69
{9078CAD9-2AD0-4408-BC0B-30ABE9D88BAB} | 51060 | Antillen | 1 | 4FKP | FE | 3524E-6 | 1975-01-01 | ZUID | T/O 2 | 137301.13 | 452415.07
{B0BAF349-88D3-49CB-B9D9-7116A5F6AD70} | 48996 | Antillen | 8 | 4FKP | FE | 3524E-6 | 1975-01-01 | ZUID | V 43 | 137383.16 | 452455.31
{C9DCC409-DBC5-4074-BF1E-2824A7C93709} | 56656 | Antillen | 413 | 4FKP | FE | 3524E-6 | 1996-05-09 | ZUID | A-LOFOTEN 95 | 137430.98 | 452403.6
{0617BB0C-9790-4A97-B58B-39A6034AC34E} | 78843 | Antonio Morohof | 11463 | 4FKP-19-6005 | FE | Eneco-1 | 1988-01-01 | VLEUTEN - DE MEERN | ACHTER NR. 21-31 | 129537.81 | 458242.74
{B6E036B0-4D22-4C32-BC50-55A7C4EF9106} | 32065 | Aphroditedreef | 302 | 4FKP | FE | 3561E-7 | 1994-04-13 | OVERVECHT | V 8 | 137634.75 | 458563.12
{5D8AAF90-11C5-4540-99A3-6793FCB233B2} | 61095 | Aphroditedreef | 312 | 4FKP | FE | 3561E-4 | 1994-04-13 | OVERVECHT | T/O 21 | 137519.17 | 458673.17
{4EE040B3-140E-4879-9746-7811BACFEABA} | 40713 | Aphroditedreef | 311 | 4FKP | FE | 3561E-4 | 1994-04-13 | OVERVECHT | T/O 17 | 137531.59 | 458660.77
{ACCA5279-9471-4053-B375-3B4D6202E48C} | 41517 | Aphroditedreef | 310 | 4FKP | FE | 3561E-4 | 1994-04-13 | OVERVECHT | N-AJAXDREEF 24 | 137539.45 | 458647.97
{1907860E-C41E-4FCB-848D-FE11B6C5E835} | 34039 | Aphroditedreef | 305 | 4FKP | FE | 3561E-7 | 1994-04-13 | OVERVECHT | T/O 5 | 137601.05 | 458591.97
{1AFF904D-D8E7-42B3-B213-7C1F8B7F8659} | 4061871 | Apollodreef | 304 | 4AKPH | AL | 3561E-6 | 2020-05-28 | OVERVECHT | 4E V/A WOLGADREEF | 137420.28 | 458667.51
{81E0B308-D390-4720-B37B-2C31EF9F31B2} | 62420 | Apollodreef | 351 | 4FKP | FE | 3561E-4 | 1996-07-11 | OVERVECHT | T/O 23 | 137495.95 | 458687.93
{6A6C1502-2F49-41C1-9AEF-ECE6F23A6B87} | 33385 | Apollodreef | 802 | 4FKP | FE | 3561E-6 | 1992-01-03 | OVERVECHT | V 60 | 137425.64 | 458633.55
{BC5A4C7C-21AC-4F80-9748-B53BC8E77255} | 33386 | Apollodreef | 803 | 4FKP | FE | 3561E-6 | 1994-04-21 | OVERVECHT | V 118 | 137441.36 | 458649.32
{FE2FBC41-F719-4F50-8B15-6414E9784E63} | 54996 | Archimedeslaan | 87 | 8AVPL | AL | 3584L-3 | 2001-09-18 | OOST | 9E VA RIJKSWEG 28 | 139132.85 | 455611.35
{5204C299-3713-4F87-B1D0-75143E4B3B34} | 54876 | Archimedeslaan | 83 | 8AVPL | AL | 3584L-3 | 2001-09-18 | OOST | 7E VA RIJKSWEG 28 | 139094.75 | 455646.61
{729BD1BC-02CC-4227-B5D6-B00164C1DEA3} | 48211 | Ardennen | 301 | 4FKP | FE | 3524D-9 | 1975-01-01 | ZUID | V 34 | 137617.36 | 452859.93
{75D3AE01-E075-4629-AB95-D332535A6B73} | 49653 | Ardennen | 14 | 4FKP | FE | 3524D-9 | 1975-01-01 | ZUID | V 30 | 137610.04 | 452873.49
{09681D29-0D6B-46A6-B201-D26F3D02B804} | 32718 | Argonautendreef | 1 | 6AKU | AL | 3561E-7 | 1994-04-11 | OVERVECHT | V 5 | 137596.88 | 458516.32
{AD136018-988D-49A0-B5E1-5EE427020971} | 32719 | Argonautendreef | 2 | 6AKU | AL | 3561E-7 | 1994-04-11 | OVERVECHT | V 11 | 137592.74 | 458535.93
{CC098283-AA92-4115-8540-D6C2E5505BC8} | 53645 | Argonautendreef | 4 | 6AKU | AL | 3561E-7 | 1994-04-11 | OVERVECHT | N 13 AGAMEMNONDREEF | 137562.56 | 458567.49
{A8919916-707A-44DA-933D-B22B757170D8} | 52825 | Argonautendreef | 5 | 6AKU | AL | 3561E-7 | 1994-04-11 | OVERVECHT | S/V 12-AGAMEMNONDREEF | 137549.34 | 458570.58
{C0445EB7-CD90-4A6E-87C0-34B579EEF86C} | 31933 | Argonautendreef | 6 | 6AKU | AL | 3561E-8 | 1994-04-11 | OVERVECHT | V 15 | 137536.81 | 458592.44
{CCFD7AA2-A783-4793-8C27-1A1161F214B3} | 52841 | Argonautendreef | 7 | 6AKU | AL | 3561E-8 | 1994-04-11 | OVERVECHT | T/O 23 | 137514.51 | 458605.53
{36F1369E-69CE-467D-988C-8327E307C1DF} | 33639 | Argonautendreef | 8 | 6AKU | AL | 3561E-4 | 1994-04-11 | OVERVECHT | T/O 16 | 137504.92 | 458626.94
{9A9A97C5-2296-4C83-91CA-03EFC94BC095} | 40900 | Argonautendreef | 9 | 6AKU | AL | 3561E-4 | 1994-04-11 | OVERVECHT | V 22 | 137486.83 | 458633.12
{D56C235A-FDED-4E90-9381-572317525708} | 35604 | Ariënslaan | 8 | 4FKP | FE | 3573G-4 | 1975-01-01 | NOORDOOST | 8E V/A-K.DOORMANLN | 138383.5 | 456787.55
{1AE5820F-3135-4038-9FFE-4EB909CEAB8F} | 60078 | Ariënslaan | 755 | 4FKP | FE | 3573G-1 | 1990-04-23 | NOORDOOST | 4E V/A-BILTSE RADING | 138767.64 | 457115.6
{B03B955B-3EDB-4D70-9474-4907DFAC3F53} | 36106 | Ariënslaan | 11 | 4FKP | FE | 3573G-4 | 1975-01-01 | NOORDOOST | 11E V/A-K.DOORMANLN | 138410.66 | 456802.24
{AD073BF7-CE6C-4CE8-B859-3F4A7885B696} | 36109 | Ariënslaan | 14 | 4FKP | FE | 3573G-4 | 1995-05-20 | NOORDOOST | 14E V/A-K.DOORMANLN | 138433.4 | 456852.37
{8E305C83-4458-4E3C-84AD-0F4958216506} | 35313 | Ariënslaan | 24 | 4FKP | FE | 3573G-4 | 1997-02-13 | NOORDOOST | 24E V/A-K.DOORMANLN | 138485.71 | 457036.43
{EBECEFDD-A5D7-47E6-A78E-27FC6A8DCC60} | 77446 | Ariënslaan | 36 | 4FKP | FE | 3573G-3 | 1997-02-06 | NOORDOOST | 7E V/A-MANEGELN | 138668.02 | 457017.89
{57CB4113-7416-4B0C-A198-A55014B6FC20} | 35459 | Ariënslaan | 511 | 4FKP | FE | 3573G-4 | 1997-03-13 | NOORDOOST | OP PARKEERPLAATS BIJ 2 | 138404.92 | 456817.11
{C8653C7A-F207-4C3C-9ABA-2BCB7119E230} | 35460 | Ariënslaan | 512 | 4FKP | FE | 3573G-4 | 1997-03-13 | NOORDOOST | OP PARKEERPLAATS BIJ 2 | 138394.82 | 456828.97
{14B4160B-AAFB-400F-9C17-7079DA572356} | 35461 | Ariënslaan | 513 | 4FKP | FE | 3573G-4 | 1997-03-13 | NOORDOOST | OP PARKEERPLAATS BIJ 2 | 138409.2 | 456834.1
{2E2AF5AB-B29D-4DC4-BB5B-BB866710597E} | 54957 | Arthur van Schendelstraat | 1 | 5ARP | AL | 3511D-4-S | 1992-01-01 | BINNENSTAD | S T/O 629 | 136475.93 | 455167.4
{5A7C54C0-55C0-4FD6-9C51-69E51A190870} | 61489 | Arthur van Schendelstraat | 10 | 5ARP | AL | 3511D-3-S | 1992-01-01 | BINNENSTAD | T/O 850 | 136451.91 | 455104.99
{74B0B3A5-E89E-482C-8ADA-1F74B8419878} | 47292 | Arthur van Schendelstraat | 101 | 5ARP | AL | 3511H-2 | 1992-01-01 | BINNENSTAD | 3E V-VAARTSESTRAAT | 136657.47 | 454755.58
{40FAF347-7739-4FDC-9BB2-D609C30DCD60} | 47293 | Arthur van Schendelstraat | 102 | 5ARP | AL | 3511H-2 | 1992-01-01 | BINNENSTAD | 2E V-VAARTSESTRAAT | 136669.88 | 454740.23
{EEDD65DB-A6F0-4BEA-B542-CAD651E5735B} | 47294 | Arthur van Schendelstraat | 103 | 5ARP | AL | 3511H-2 | 1992-01-01 | BINNENSTAD | 1E V-VAARTSESTRAAT | 136671.39 | 454722.69
{7CB427B1-E3C1-44A8-B0FC-47EAFC2B7303} | 58616 | Arthur van Schendelstraat | 11 | 5ARP | AL | 3511D-2-S | 1992-01-01 | BINNENSTAD | V 800 | 136443.69 | 455085.33
{740C681B-71F1-46B3-B9F9-FDE50C657C23} | 65870 | Arthur van Schendelstraat | 12 | 5ARP | AL | 3511D-3-S | 1992-01-01 | BINNENSTAD | T/O 800 | 136463.97 | 455084.11
{F6D32E60-6DFB-4069-8327-4015739FA429} | 27982 | Arthur van Schendelstraat | 13 | 5ARP | AL | 3511D-2-S | 1992-01-01 | BINNENSTAD | V 800 | 136455.75 | 455064.44
{835EA51E-7043-45D9-9D4D-B704BE744351} | 55456 | Arthur van Schendelstraat | 14 | 5ARP | AL | 3511D-3-S | 1992-01-01 | BINNENSTAD | T/O 800 | 136475.95 | 455063.35
{496BA2E0-A185-42C1-ABD2-E5547E94311B} | 74188 | Arthur van Schendelstraat | 15 | 5ARP | AL | 3511D-2-S | 1992-01-01 | BINNENSTAD | V 800 | 136467.69 | 455043.54
{C9FFD4F1-52C0-46A8-95C2-6BF2557472B5} | 55184 | Arthur van Schendelstraat | 16 | 5ARP | AL | 3511D-3-S | 1992-01-01 | BINNENSTAD | T/O 750 | 136487.87 | 455042.49
{A8C16A91-EBBC-405C-A46F-175075B4BD9D} | 55727 | Arthur van Schendelstraat | 17 | 5ARP | AL | 3511D-2-S | 1992-01-01 | BINNENSTAD | S/V 750 | 136479.73 | 455022.76
{3AC8CD8D-5738-4174-9950-83694D050562} | 55058 | Arthur van Schendelstraat | 18 | 5ARP | AL | 3511D-3-S | 1992-01-01 | BINNENSTAD | T/O 750 | 136499.96 | 455021.61
{A116EC99-32A5-465B-9276-5FFC15AD7B70} | 55059 | Arthur van Schendelstraat | 19 | 5ARP | AL | 3511D-2-S | 1992-01-01 | BINNENSTAD | V 750 | 136492.47 | 455001.18
{A4FD79E9-18B5-40A2-921E-6E91F431FC01} | 54958 | Arthur van Schendelstraat | 2 | 5ARP | AL | 3511D-3-S | 1992-01-01 | BINNENSTAD | S/V 629 | 136484.12 | 455153.07
{192AB2DC-7FB8-40D1-9CA7-06FF725C2C59} | 58938 | Arthur van Schendelstraat | 20 | 5ARP | AL | 3511D-3-S | 1992-01-01 | BINNENSTAD | S/V 501 | 136511.81 | 455000.92
{CB1AE9AB-B97F-436C-98E5-4FE3ACA78B76} | 48671 | Arthur van Schendelstraat | 21 | 5ARP | AL | 3511D-2-S | 1996-05-09 | BINNENSTAD | T/O 501 | 136502.82 | 454982.66
{9E0D3F3C-03E9-4FB4-9DCD-AC0009C938B6} | 54956 | Arthur van Schendelstraat | 22 | 5ARP | AL | 3511D-3-S | 1992-01-01 | BINNENSTAD | V 501 | 136523.96 | 454979.96
{7D75C3EA-BA7C-461B-A724-3C1CBD69FB5F} | 29123 | Arthur van Schendelstraat | 23 | 5ARP | AL | 3511D-2-S | 1996-05-09 | BINNENSTAD | S/V 700 | 136515.15 | 454962.42
{A68A896C-6337-4EFA-8ECE-9D9F6208A2FF} | 49172 | Arthur van Schendelstraat | 24 | 5ARP | AL | 3511D-3-S | 1996-05-09 | BINNENSTAD | T/O 700 | 136535.74 | 454959.4
{700602E2-FC41-4FF6-A101-EDAB785500C0} | 48672 | Arthur van Schendelstraat | 25 | 5ARP | AL | 3511D-2-S | 1996-05-09 | BINNENSTAD | V 700 | 136527.89 | 454940.42
{FA27D571-C669-4D84-8C7D-E69F173AC269} | 48673 | Arthur van Schendelstraat | 27 | 5ARP | AL | 3511H-2 | 1996-05-09 | BINNENSTAD | V 650 | 136537.65 | 454921.88
{D62CD4C3-B94C-482A-9D82-D59A25BB91FE} | 53192 | Arthur van Schendelstraat | 28 | 5ARP | AL | 3511H-1-S | 1994-06-22 | BINNENSTAD | T/O 650 | 136559.37 | 454917.12
{CAB00E92-CA48-43CD-909B-C314176D9A92} | 48674 | Arthur van Schendelstraat | 29 | 5ARP | AL | 3511H-2 | 1996-05-09 | BINNENSTAD | S/V 650 | 136548.16 | 454902.39
{96956CF5-519C-443C-9539-E703CA17732D} | 56359 | Arthur van Schendelstraat | 3 | 5ARP | AL | 3511D-2-S | 1992-01-01 | BINNENSTAD | T/O 629 | 136455.05 | 455155.58
{78141834-D065-4FF1-BEBC-37067912D201} | 53193 | Arthur van Schendelstraat | 30 | 5ARP | AL | 3511H-1-S | 1994-06-22 | BINNENSTAD | V 249 | 136570.64 | 454895.86
{24E807D1-48F6-4DB1-8BFB-5387D145A43F} | 27969 | Arthur van Schendelstraat | 32 | 5ARP | AL | 3511H-1-S | 1992-01-01 | BINNENSTAD | V 217 | 136582.01 | 454874.55
{AA66D3C5-0780-4C47-82E0-18FCF0618C2C} | 28077 | Arthur van Schendelstraat | 33 | 5ARP | AL | 3511H-2 | 1992-01-01 | BINNENSTAD | S/V 600 | 136559.57 | 454880.9
{2B5053ED-22A1-4F1E-B935-07D494D309FD} | 49819 | Arthur van Schendelstraat | 34 | 5ARP | AL | 3511H-1-S | 1995-03-07 | BINNENSTAD | H-A.VERWEYSTRAAT | 136593.96 | 454851.93
{C98D2A64-3EB1-4A68-9B28-576337181975} | 28078 | Arthur van Schendelstraat | 35 | 5ARP | AL | 3511H-2 | 1992-01-01 | BINNENSTAD | V 600 | 136570.8 | 454859.82
{BECB3FAB-DB36-4490-92E1-BDE460037625} | 27970 | Arthur van Schendelstraat | 36 | 5ARP | AL | 3511H-1-S | 1992-01-01 | BINNENSTAD | V 181 | 136603.93 | 454833.32
{84669081-ABC5-4EA2-8674-24F154C2141D} | 28079 | Arthur van Schendelstraat | 37 | 5ARP | AL | 3511H-2 | 1992-01-01 | BINNENSTAD | S/V 600 | 136582.2 | 454838.5
{DDDFB510-5B12-4A27-96C1-0524AD6A556D} | 60704 | Arthur van Schendelstraat | 38 | 5ARP | AL | 3511H-1-S | 1992-01-01 | BINNENSTAD | V 149 | 136615.18 | 454812.17
{9A019C1E-EDF0-43E3-B4EB-7FD5DD7FCB14} | 28080 | Arthur van Schendelstraat | 39 | 5ARP | AL | 3511H-2 | 1992-01-01 | BINNENSTAD | S/V 550 | 136594.83 | 454814.65
{48069D58-DA1F-4BF7-BCE8-91FD29E39CB6} | 56360 | Arthur van Schendelstraat | 4 | 5ARP | AL | 3511D-3-S | 1992-01-01 | BINNENSTAD | V 629 | 136463.14 | 455140.78
{C3A786F7-8968-4F12-92A9-84C913BF9C92} | 27971 | Arthur van Schendelstraat | 40 | 5ARP | AL | 3511H-1-S | 1992-01-01 | BINNENSTAD | V 145 | 136626.34 | 454791.15
{1968708B-9EA8-43DB-B13E-201066C35304} | 28081 | Arthur van Schendelstraat | 41 | 5ARP | AL | 3511H-2 | 1992-01-01 | BINNENSTAD | V 550 | 136607.46 | 454790.88
{C1350A8A-5631-463D-8365-6175B0589220} | 27972 | Arthur van Schendelstraat | 42 | 5ARP | AL | 3511H-1-S | 1992-01-01 | BINNENSTAD | S/V 109 | 136641.57 | 454777.95
{61C5EB2E-190D-4C28-A790-06C5332002F8} | 28082 | Arthur van Schendelstraat | 43 | 5ARP | AL | 3511H-2 | 1992-01-01 | BINNENSTAD | S/V 500 | 136622.67 | 454768.23
{5B0FADBA-D2D6-4F67-9611-7C40940875A7} | 27973 | Arthur van Schendelstraat | 44 | 5ARP | AL | 3511H-3-S | 1992-01-01 | BINNENSTAD | V 109 | 136658.91 | 454783.13
{7EED8978-9CA7-4BFE-B541-53384D9A5B36} | 27968 | Arthur van Schendelstraat | 45 | 5ARP | AL | 3511H-2 | 1992-01-01 | BINNENSTAD | V 500 | 136645.61 | 454760.92
{38121562-B39C-419A-AB9E-451CBE94005D} | 29914 | Arthur van Schendelstraat | 46 | 5ARP | AL | 3511H-3-S | 1992-01-01 | BINNENSTAD | V 107 | 136664.09 | 454802.6
{D0389639-2CC6-46E2-9142-DE3E9C7B6367} | 47296 | Arthur van Schendelstraat | 47 | 5ARP | AL | 3511H-4-S | 1992-01-01 | BINNENSTAD | V 180 | 136666.31 | 454766.08
{A3A125FF-0FB6-4C42-A46A-CEB7C5FE4A85} | 29915 | Arthur van Schendelstraat | 48 | 5ARP | AL | 3511H-3-S | 1992-01-01 | BINNENSTAD | V 77 | 136658.34 | 454825.63
{32032527-E43D-4CE3-B362-C009446F492B} | 47295 | Arthur van Schendelstraat | 49 | 5ARP | AL | 3511H-4-S | 1992-01-01 | BINNENSTAD | V 164 | 136679.21 | 454782.53
{A891BCAF-EA75-44EE-A590-90C4F52B18F1} | 56361 | Arthur van Schendelstraat | 5 | 5ARP | AL | 3511D-2-S | 1992-01-01 | BINNENSTAD | S T/O 629 | 136434.05 | 455143.78
{C21B4385-1338-4C55-9175-BE20820458C0} | 59330 | Arthur van Schendelstraat | 50 | 5ARP | AL | 3511H-3-S | 1992-01-01 | BINNENSTAD | S/N 41 | 136652.51 | 454848.84
{EC536CF8-AE98-4C68-AB1E-2898733FC900} | 58790 | Arthur van Schendelstraat | 51 | 5ARP | AL | 3511H-4-S | 1992-01-01 | BINNENSTAD | V 134 | 136680.63 | 454806.36
{8FFDA40E-6E56-43FC-81FA-8D08F3A6C1F7} | 55515 | Arthur van Schendelstraat | 52 | 5ARP | AL | 3511H-3-S | 1992-01-01 | BINNENSTAD | S/N 37 | 136646.92 | 454871.56
{4E92D0FF-4A51-413E-A245-FE775C923F14} | 58791 | Arthur van Schendelstraat | 53 | 5ARP | AL | 3511H-4-S | 1992-01-01 | BINNENSTAD | V 80 | 136674.84 | 454829.71
{02FD6DE2-787B-4A80-97E6-EBB881CD44E2} | 57053 | Arthur van Schendelstraat | 54 | 5ARP | AL | 3511H-3-S | 1992-01-01 | BINNENSTAD | V 5 | 136640.49 | 454897.32
{E266F0D6-A116-4CB9-AB93-F63A896E1224} | 58913 | Arthur van Schendelstraat | 55 | 5ARP | AL | 3511H-4-S | 1992-01-01 | BINNENSTAD | V 50 | 136669.04 | 454852.94
{5955F5F9-CA19-4C40-8CC3-4729E9D9F6F4} | 57055 | Arthur van Schendelstraat | 56 | 5ARP | AL | 3511H-3-S | 1992-01-01 | BINNENSTAD | S/V 3 | 136635.04 | 454919.18
{012D55D8-0165-4BC6-8957-B0CA9434293F} | 55576 | Arthur van Schendelstraat | 57 | 5ARP | AL | 3511H-4-S | 1992-01-01 | BINNENSTAD | H-A.VERWEYSTRAAT | 136663.35 | 454875.61
{09887DB5-C3CC-4161-B500-90EE6C26A98E} | 58789 | Arthur van Schendelstraat | 58 | 5ARP | AL | 3511H-3-S | 1992-01-01 | BINNENSTAD | H-H.R.HOLSTSTRAAT | 136629.36 | 454941.76
{27A5E5A7-3738-4209-B877-EFD3F3DBBD0C} | 58914 | Arthur van Schendelstraat | 59 | 5ARP | AL | 3511H-4-S | 1992-01-01 | BINNENSTAD | V 26 | 136657 | 454901.63
{D74A9A92-9A00-4211-B1F1-D9A9271409FB} | 62537 | Arthur van Schendelstraat | 6 | 5ARP | AL | 3511D-3-S | 1992-01-01 | BINNENSTAD | V 629 | 136444.97 | 455130.56
{09CE2181-AB85-4ECF-B1E3-1593DDE4D809} | 58915 | Arthur van Schendelstraat | 61 | 5ARP | AL | 3511H-4-S | 1992-01-01 | BINNENSTAD | V 10 | 136651.49 | 454923.62
{AAA77382-4418-497A-90A8-088A1CF81F2E} | 61225 | Arthur van Schendelstraat | 7 | 5ARP | AL | 3511D-2-S | 1992-01-01 | BINNENSTAD | S/V 850 | 136424.32 | 455128.71
{5708EA96-8FE0-4B1D-B87B-4289239CD4EA} | 55520 | Arthur van Schendelstraat | 8 | 5ARP | AL | 3511D-3-S | 1992-01-01 | BINNENSTAD | S T/O 850 | 136441.53 | 455123.08
{9D9BA31B-0803-4DD2-A9BA-4F3CE9E1AA8D} | 55521 | Arthur van Schendelstraat | 9 | 5ARP | AL | 3511D-2-S | 1992-01-01 | BINNENSTAD | V 850 | 136431.73 | 455106.11
{0AC4B3FF-CC8E-47CD-B896-F72CE4F11004} | 60045 | Arubadreef | 353 | 6AKPH | AL | 3563O-6 | 2011-08-17 | OVERVECHT | N-AUTOBOX 36 | 135218.77 | 459357.46
{A5D21D2F-B0CF-46B6-B9CD-E67E27321B86} | 33491 | Arubadreef | 352 | 6AKPH | AL | 3563O-6 | 2011-08-17 | OVERVECHT | N-AUTOBOX 56 | 135233.44 | 459342.79
{571CBF35-2A86-45B4-B26D-04EB1DFEBA13} | 33004 | Arubadreef | 351 | 6AKPH | AL | 3563O-6 | 2011-08-17 | OVERVECHT | N-AUTOBOX 72 | 135249.03 | 459327.09
{CC5D2854-9A2F-48BA-B246-6C3C1C968A26} | 46008 | Atoomweg | 31 | 12FVU | FE | 3542G-3 | 1960-01-01 | WEST | 1E V/A-NUCLEONWEG | 132824.02 | 457959.5
{241C7152-4CF2-4EC1-A7D2-F47903ED734F} | 45409 | Atoomweg | 44 | 12FVU | FE | 3542G-4 | 1960-01-01 | WEST | 14E V/A-NUCLEONENWEG | 132537.8 | 458391.89
{AD031F06-E740-4C99-9848-5480942A0626} | 55597 | Atoomweg | 6 | 12FVU | FE | 3542E-4 | 1960-01-01 | WEST | V 7 | 133204.55 | 457038.29
{C6AE17FD-3A1F-486E-AB8D-54736A6210A0} | 36837 | Atoomweg | 21 | 12FVU | FE | 3542I-5 | 1960-01-01 | WEST | T/O NEUTRONWEG | 133027.84 | 457620.79
{B2C4BA73-EECA-4C29-AA59-7DFAE6782B07} | 45408 | Atoomweg | 43 | 12FVU | FE | 3542G-4 | 1960-01-01 | WEST | 13E V/A-NUCLEONENWEG | 132572.9 | 458365.1
{0B291A10-B7FB-4A72-A70B-17BECB8AEF50} | 46051 | Atoomweg | 9 | 12FVU | FE | 3542E-5 | 1960-01-01 | WEST | 4E L-V/A-ENERGIEWEG | 133168.56 | 457149.94
{E1E8429C-ADCA-40D0-BEB6-FA3D9AAFFFBA} | 44745 | Atoomweg | 42 | 12FVU | FE | 3542G-4 | 1960-01-01 | WEST | 12E V/A-NUCLEONENWEG | 132583.81 | 458327.05
{3ABE3FF8-D2F0-4FD1-8FBC-E6277FD7EC8B} | 46050 | Atoomweg | 5 | 12FVU | FE | 3542E-5 | 1960-01-01 | WEST | 1E V/A- THORIUMWEG | 133198.99 | 456996.31
{A67953B3-F940-4641-A905-70CA5E7DACCF} | 46043 | Atoomweg | 36 | 12FVU | FE | 3542G-3 | 1960-01-01 | WEST | 6E V/A-NUCLEONWEG | 132724.97 | 458131.16
{B41E5D8C-E3DF-44B1-A67B-319F0DAC37E8} | 46009 | Atoomweg | 32 | 12FVU | FE | 3542G-3 | 1960-01-01 | WEST | 2E V/A-NUCLEONWEG | 132811.85 | 457999.4
{CB9D1D0F-7D37-48E9-9B84-BCA429E2B54D} | 46045 | Atoomweg | 38 | 12FVU | FE | 3542G-3 | 1960-01-01 | WEST | 8E V/A-NUCLEONWEG | 132680.79 | 458198.8
{1E202903-04AA-429D-9C8D-0B2EC48A0F8B} | 46010 | Atoomweg | 33 | 12FVU | FE | 3542G-3 | 1960-01-01 | WEST | 3E V/A-NUCLEONWEG | 132777.79 | 458030.47
{2F069921-E130-4CDF-AD4F-E3E1380365F6} | 63823 | Atoomweg | 16 | 12FVU | FE | 3542I-4 | 1960-01-01 | WEST | 17E V/A ENERGIEWEG | 133122.57 | 457439.07
{8A7A739E-C860-4797-8337-B284B05827CF} | 45528 | Atoomweg | 18 | 12FVU | FE | 3542I-4 | 1960-01-01 | WEST | 1E V/A-KERNWEG | 133099.1 | 457516.79
{51E97915-E383-4E2C-84B8-195AE6258AC5} | 46517 | Atoomweg | 2 | 12FVU | FE | 3542E-1 | 1960-01-01 | WEST | V 1 | 133235.05 | 456885.52
{80A791EC-DBF8-445C-AD6B-FC544B0E1297} | 44757 | Atoomweg | 24 | 12FVU | FE | 3542I-3 | 1960-01-01 | WEST | 4E V/A-NEUTRONWEG | 132979.02 | 457730.63
{7B26752D-BB12-4848-BF4F-7027E0912C8A} | 44750 | Atoomweg | 25 | 12FVU | FE | 3542I-2 | 1960-01-01 | WEST | V 50 | 132951.85 | 457756.38
{5D737048-BF83-4588-9DC7-E7AEE34EA64E} | 36838 | Atoomweg | 22 | 12FVU | FE | 3542I-3 | 1960-01-01 | WEST | 1E V/A-NEUTRONWEG | 133018.58 | 457661.16
{211B3D54-C013-4858-9B46-3D7BD957A862} | 44749 | Atoomweg | 23 | 12FVU | FE | 3542I-2 | 1960-01-01 | WEST | 1E L-V/A-NEUTRONWEG | 132988.75 | 457690.48
{EC8FEB6F-D1BC-46A9-AE04-B5564D0FEFF1} | 53950 | Atoomweg | 129 | 12FVU | FE | 3542L-2 | 1960-01-01 | WEST | M 5E V/A-REACTORWEG | 131635.82 | 458889.53
{EA201103-CEBA-486C-8333-7D02271632EF} | 37141 | Atoomweg | 128 | 12FVU | FE | 3542L-2 | 1960-01-01 | WEST | M 4E V/A-REACTORWEG | 131664.08 | 458859.84
{E183DE57-4D6B-486B-BBF1-076B997B6C0C} | 36843 | Atoomweg | 127 | 12FVU | FE | 3542L-2 | 1960-01-01 | WEST | M 3E V/A-REACTORWEG | 131693.67 | 458830.73
{76E80B8E-61AC-4B0A-B29B-E5823CBFAAE7} | 39274 | Atoomweg | 119 | 12FVU | FE | 3542L-2 | 1960-01-01 | WEST | M 7E V/A-O.HAHNWEG | 131948.6 | 458719.97
{1D7CE433-8902-431A-AC57-822CE7ECFE3F} | 36832 | Atoomweg | 134 | 12FVU | FE | 3542L-1 | 1960-01-01 | WEST | M 2E R V/A-SAVANNAHWEG | 131529.76 | 458999.69
{F50AD145-CAAA-488E-8D70-FCC24A7862C7} | 36831 | Atoomweg | 133 | 12FVU | FE | 3542L-1 | 1960-01-01 | WEST | M 2E L V/A-SAVANNAHWEG | 131524.26 | 458993.7
{110590BD-2B4A-454E-A910-05AA2D3B450D} | 38915 | Atoomweg | 132 | 12FVU | FE | 3542L-1 | 1960-01-01 | WEST | M 1E V/A-SAVANNAHWEG | 131555.3 | 458968.19
{5B831D32-405C-4080-B55B-F5F3E401DD49} | 36850 | Atoomweg | 130 | 12FVU | FE | 3542L-2 | 1960-01-01 | WEST | M 6E V/A-REACTORWEG | 131605.71 | 458918.91
{C41C9F1D-301E-4EDB-9870-A32D4D7971AE} | 79507 | Atoomweg | 122 | 12FVU | FE | 3542L-2 | 1960-01-01 | WEST | M 10E V/A-O.HAHNWEG | 131815.38 | 458741.23
{77CC0ACE-702B-4E30-BC34-E67DC5EC2F1F} | 39275 | Atoomweg | 120 | 12FVU | FE | 3542L-2 | 1960-01-01 | WEST | M 8E V/A-O.HAHNWEG | 131903.07 | 458728.1
{D97CCB59-327D-4527-BD9A-140407909D2C} | 46685 | Atoomweg | 113 | 12FVU | FE | 3542A-2 | 1960-01-01 | WEST | M 1E V/A-O.HAHNWEG | 132187.54 | 458688.71
{EFEDF870-F6A6-4902-826B-10276484F224} | 59729 | Atoomweg | 116 | 12FVU | FE | 3542L-2 | 1960-01-01 | WEST | M 4E V/A-O.HAHNWEG | 132073.98 | 458701.94
{4914984A-78EC-4B40-8010-3FEDFA44C19E} | 56319 | Atoomweg | 115 | 12FVU | FE | 3542A-2 | 1960-01-01 | WEST | M 3E V/A-O.HAHNWEG | 132105.24 | 458699.34
{31FC0A11-0894-42B3-958C-32EED6B2A23F} | 45404 | Atoomweg | 11 | 12FVU | FE | 3542E-5 | 1960-01-01 | WEST | 5E L-V/A-ENERGIEWEG | 133151.29 | 457236.41
{4D1612E3-B265-4D84-9022-C1D3949E85BC} | 61566 | Atoomweg | 3 | 12FVU | FE | 3542E-3 | 1960-01-01 | WEST | A-RESTAURANT A.C. | 133214.87 | 456919.57
{3CA4745E-B988-4CDC-8C6B-3EC6B6846671} | 54666 | Atoomweg | 28 | 12FVU | FE | 3542I-2 | 1960-01-01 | WEST | 1E V/A-URANIUMWEG | 132900.32 | 457870.09
{AA2408BE-0376-4016-B17C-D3D9ADA1BA4C} | 45407 | Atoomweg | 10 | 12FVU | FE | 3542E-4 | 1960-01-01 | WEST | 6E R-V/A-ENERGIEWEG | 133170.93 | 457199.01
{595502F3-21A0-455B-92E1-830DBB5858FF} | 62319 | Atoomweg | 20 | 12FVU | FE | 3542I-4 | 1960-01-01 | WEST | 1E V/A KERNKADE | 133063.19 | 457585.13
{29DB37E7-342B-4B54-AFFE-0A654B4D88EB} | 62016 | Atoomweg | 7 | 12FVU | FE | 3542E-5 | 1960-01-01 | WEST | 2E L-V/A-ENERGIEWEG | 133183.18 | 457073.9
{222E973A-2EFF-48A9-BABC-FF345FC75E66} | 57042 | Atoomweg | 15 | 12FVU | FE | 3542E-5 | 1960-01-01 | WEST | 16E V/A ENERGIEWEG | 133121.79 | 457388.63
{122B0F8D-9438-45CC-AD29-7D4C8493B609} | 45534 | Atoomweg | 14 | 12FVU | FE | 3542I-4 | 1960-01-01 | WEST | 15E V/A ENERGIEWEG | 133139.85 | 457355.06
{E360AB88-FB4B-449B-9639-B8E47BDF805E} | 62320 | Atoomweg | 13 | 12FVU | FE | 3542E-5 | 1960-01-01 | WEST | 14E V/A ENERGIEWEG | 133136.65 | 457313.9
{AAA01C21-07B6-4993-92D2-B38164FEA248} | 46047 | Atoomweg | 40 | 12FVU | FE | 3542G-4 | 1960-01-01 | WEST | T/O 68 | 132636.01 | 458266.8
{82DEA678-23E9-4C68-A798-1F5BC63D9158} | 77315 | Atoomweg | 110 | 10AVUD | AL | 3542A-2 | 2007-11-29 13:26 | WEST |  | 132270.38 | 458676.49
{3F240ACE-D28C-440F-9124-0E1BF536C64A} | 61538 | Atoomweg | 41 | 12FVU | FE | 3542G-4 | 1960-01-01 | WEST | 11E V/A-NUCLEONENWEG | 132615.45 | 458298.64
{B23FD6F3-373E-48E4-AFCD-CF9DCC05AA83} | 46011 | Atoomweg | 34 | 12FVU | FE | 3542G-3 | 1960-01-01 | WEST | 4E V/A-NUCLEONWEG | 132768.5 | 458065.94
{4B439694-D46F-40F6-8CDA-B0AE4F7B8CD6} | 37180 | Atoomweg | 121 | 12FVU | FE | 3542L-2 | 2015-10-28 | WEST | M 9E V/A-O.HAHNWEG | 131855.95 | 458733.59
{6E2FBF79-B4C0-4105-842D-794DA0EA9054} | 45406 | Atoomweg | 8 | 12FVU | FE | 3542E-4 | 1960-01-01 | WEST | 4E R-V/A-ENERGIEWEG | 133186.14 | 457118.4
{01CEE9D6-5B45-4330-947A-B1CD1B295849} | 45533 | Atoomweg | 12 | 12FVU | FE | 3542I-4 | 1960-01-01 | WEST | 13E V/A ENERGIEWEG | 133154.58 | 457277.27
{438CAD15-22DC-4A93-A73A-865A90D8749E} | 39273 | Atoomweg | 118 | 12FVU | FE | 3542L-2 | 1990-03-20 | WEST | M 6E V/A-O.HAHNWEG | 131988.32 | 458716.32
{DAB5D29A-3C5D-4C18-A887-9EF1BA48B8CC} | 37181 | Atoomweg | 124 | 12FVU | FE | 3542L-2 | 1998-02-12 | WEST | T/O-REACTORWEG | 131790.35 | 458766.25
{6F05BCE2-649B-42BF-8988-C94A34D9106A} | 38914 | Atoomweg | 131 | 12FVU | FE | 3542L-1 | 1998-04-15 | WEST | M 7E V/A-REACTORWEG | 131575.12 | 458945.75
{F9A26BA7-B327-4FD6-A820-8799E1F727F0} | 36833 | Atoomweg | 135 | 12FVU | FE | 3542L-1 | 1988-04-27 | WEST | M T/O 514 | 131495.61 | 459018.6
{964CFA2F-E969-4193-967D-576E6A2F1918} | 36834 | Atoomweg | 136 | 12FVU | FE | 3542L-1 | 1988-04-27 | WEST | M T/O-N.BOHRWEG | 131504.48 | 459026.53
{CD5A21FD-39F7-4B26-A7AB-ABD2E176FED0} | 44758 | Atoomweg | 26 | 12FVU | FE | 3542I-3 | 1989-09-01 | WEST | 7E V/A-NEUTRONWEG | 132941.15 | 457799.43
{6E74A26B-2566-4997-84EA-EF334315A1E5} | 44751 | Atoomweg | 27 | 12FVU | FE | 3542I-2 | 1990-06-06 | WEST | T/O URANIUMWEG | 132914.5 | 457824.29
{68B49433-52A7-4EC6-B6DE-67FA9D2DE636} | 46007 | Atoomweg | 30 | 12FVU | FE | 3542G-3 | 1988-12-22 | WEST | T/O-NUCLEONENWEG | 132856.65 | 457934.19
{59296620-6DBD-4E1A-8343-A11697B929E9} | 46012 | Atoomweg | 35 | 12FVU | FE | 3542G-3 | 1998-10-15 | WEST | 5E V/A-NUCLEONWEG | 132734.11 | 458092.4
{1B323D3C-6B04-41CB-ACA1-FCD350478A99} | 46044 | Atoomweg | 37 | 12FVU | FE | 3542G-3 | 1994-06-27 | WEST | 7E V/A-NUCLEONWEG | 132693.2 | 458160
{A6733287-3D7B-4CA6-A76C-B336EFFA3700} | 44525 | Atoomweg | 45 | 12FCU4 | FE | 3542G-4 | 1998-10-26 | WEST | T/O-HYPERONENWEG | 132529.53 | 458430.22
{E61E1818-A64A-4300-9D68-B8F043F78C4A} | 27485 | Aucklands | 701 | 4FKP | FE | 3524Y-1 | 1997-10-31 | ZUID | S/V-SIMPLONBAAN 253 | 137471.66 | 452322
{1E5E1A2B-987E-4309-B7BA-2FC54FB1494B} | 63494 | Augustusweg | 717 | 4AKPH | AL | 3453A-6 | 2010-06-08 | VLEUTEN - DE MEERN | FIETSPAD 6E V/A DE MILAN VISCLN | 130031.12 | 454784.8
{0AC7114D-AD75-47A3-87D2-640C60C43A66} | 36007 | Aurorastraat | 3 | 4FKP | FE | 3581E-3 | 1975-01-01 | OOST | V 11 | 137632.07 | 455348.97
{A02B7BC9-DF06-41DD-96DB-51B800D047C9} | 44399 | Australiëlaan | 1 | 7FBU | FE | 3526H-2 | 1996-07-16 | ZUIDWEST | 1E-V/A EUROPALAAN | 135795.25 | 452954.84
{1F33AB59-C5B4-469D-A4A4-93CFA715E77F} | 44400 | Australiëlaan | 2 | 7FBU | FE | 3526H-2 | 1996-07-16 | ZUIDWEST | 2E-V/A EUROPALAAN | 135781.27 | 452945.15
{7F19F46A-96EC-4E20-8F9D-384BEB74AA65} | 44398 | Australiëlaan | 21 | 7FBU | FE | 3526H-4 | 1996-07-16 | ZUIDWEST | H-LIVINGSTONELAAN | 135584.47 | 452983.98
{ED92A8E4-B61D-47A9-AE62-F90390ED3E86} | 60880 | Australiëlaan | 22 | 7FBU | FE | 3526H-3 | 1996-07-16 | ZUIDWEST | 2E V/A-LIVINGSTONELAAN | 135567.71 | 452965.31
{A46FC427-C527-4277-AD44-C6C184A0EA20} | 44056 | Australiëlaan | 23 | 7FBU | FE | 3526H-3 | 1996-07-16 | ZUIDWEST | H-VRIESLANTLAAN BUSBAAN | 135576.03 | 452955.31
{97B29F0D-86F8-4C86-8359-435CD9DC5A06} | 44175 | Australiëlaan | 24 | 7FBU | FE | 3526H-4 | 1996-07-16 | ZUIDWEST | S T/O 16A | 135545.29 | 452961.87
{4EE08B93-9A8B-4728-A5F4-C21D5A26D3D5} | 59567 | Australiëlaan | 25 | 7FBU | FE | 3526H-4 | 1996-07-16 | ZUIDWEST | T/O 16B | 135513.62 | 452943.85
{850C7FFB-F607-4033-A1B8-15D4BA92A2D8} | 44176 | Australiëlaan | 27 | 7FBU | FE | 3526H-4 | 1997-12-16 | ZUIDWEST | T/O 20 | 135464.23 | 452915.73
{4897DBAA-CB07-4DDF-ADA4-A1B0CFE00E2B} | 42951 | Australiëlaan | 29 | 7FBU | FE | 3526H-4 | 1996-07-16 | ZUIDWEST | T/O 24 | 135417.84 | 452889.53
{88B0A477-35CD-41B0-B392-DF60837A6339} | 44401 | Australiëlaan | 3 | 7FBU | FE | 3526H-2 | 1996-07-16 | ZUIDWEST | 3E-V/A EUROPALAAN | 135756.42 | 452962.44
{311C5FAC-6F62-468F-A18D-022F0C845CB6} | 43417 | Australiëlaan | 30 | 7FBU | FE | 3526H-3 | 1996-07-16 | ZUIDWEST | S/V 24 | 135402.7 | 452868.93
{0C4D1BD4-8E18-4FCB-864D-FD952E5B85BD} | 43418 | Australiëlaan | 31 | 7FBU | FE | 3526H-4 | 1996-07-16 | ZUIDWEST | 4E V-V.RENSSELAERLAAN | 135378.29 | 452867.22
{FE62C7F2-0F5B-4174-BEFC-91A260B9C347} | 43419 | Australiëlaan | 32 | 7FBU | FE | 3526H-3 | 1996-07-16 | ZUIDWEST | 3E V-V.RENSSELAERLAAN | 135359.19 | 452844.79
{9B4598A2-4780-418D-B15C-A294BCB4354A} | 43420 | Australiëlaan | 33 | 7FBU | FE | 3526H-4 | 1996-07-16 | ZUIDWEST | 2E V-V.RENSSELAERLAAN | 135335.38 | 452843.44
{ABD0FBF8-E563-43CC-8D5C-DF38DAFD974B} | 44402 | Australiëlaan | 4 | 7FBU | FE | 3526H-2 | 1996-07-16 | ZUIDWEST | S/V 6 | 135734.4 | 452954.08
{9473CB67-3F13-4FF2-A3F8-AAF2EC71B611} | 44047 | Australiëlaan | 5 | 7FBU | FE | 3526H-2 | 1996-07-16 | ZUIDWEST | S T/O 6 | 135713.87 | 452970.83
{F602BF86-5A1E-44D6-9C59-E4A1C1DCDF32} | 43762 | Australiëlaan | 6 | 7FBU | FE | 3526H-2 | 1996-07-16 | ZUIDWEST | V 6 | 135686.1 | 452963.41
{2A2DD7AA-9803-44CC-94DA-D50B1C04BCF2} | 43763 | Australiëlaan | 7 | 7FBU | FE | 3526H-2 | 1996-07-16 | ZUIDWEST | T/O 8 | 135664.4 | 452979.8
{0D7DCAA1-1964-47DE-ACBA-4A00B90A7514} | 44384 | Australiëlaan | 8 | 7FBU | FE | 3526H-2 | 1996-07-16 | ZUIDWEST | V 10 | 135634.54 | 452973.87
{04DB2763-F330-4C7A-90BF-784E56EC6655} | 44385 | Australiëlaan | 9 | 7FBU | FE | 3526H-2 | 1996-07-16 | ZUIDWEST | H-LIVINGSTONELAAN | 135610.56 | 452990.6
{2D8107D1-0DA3-42ED-876D-64C4CF89C8D4} | 42300 | Aziëlaan | 572 | 4FKP | FE | 3526I-4 | 1989-10-12 | ZUIDWEST | V 520 | 135739.76 | 453107.1
{24C3511E-C9CC-4494-9FAF-55EF0740410D} | 48209 | Azoren | 3 | 4FKP | FE | 3524E-4 | 1997-07-18 | ZUID | V 9 | 137368.76 | 452517
{E7E7741C-50AC-46DB-A247-A77CFD6BE938} | 38614 | Baanstraat | 8 | 4FKP | FE | 3581I-5 | 1975-01-01 | OOST | N 25 | 137887.54 | 455567.47
{506EB3DE-090B-4EE3-B14D-CC8F8AFBB0CF} | 42251 | Baarsstraat | 1 | 4FKP | FE | 3525L-2 | 1989-02-03 | ZUID | V 1 | 136423.38 | 453033.1
{06458DE3-2884-4EEC-8330-5973F81DD207} | 42252 | Baarsstraat | 2 | 4FKP | FE | 3525L-2 | 1989-02-03 | ZUID | V 9 | 136414.75 | 453007.29
{E2C650E5-2995-4755-B6C2-758E05389299} | 42253 | Baarsstraat | 553 | 4FKP | FE | 3525L-2 | 1989-02-03 | ZUID | A 10 | 136443.37 | 452998.08
{B7B34085-EBA1-4461-976E-B0CAA34F3E73} | 30520 | Baarsstraat | 554 | 4FKP | FE | 3525L-2 | 1997-11-26 | ZUID | A 6 | 136443.82 | 453011.63
{866D9877-0B38-4E13-BCD3-9D4B66D19F9E} | 42254 | Baarsstraat | 555 | 4FKP | FE | 3525L-2 | 1989-02-03 | ZUID | A 2 | 136456.22 | 453023.36
{EC5DB0C1-54FF-4FDE-AE60-86F739D2C556} | 3554097 | Baden-Powellweg | 701 | 5FCP | FE | 3523D-2 | 1996-07-25 | ZUID | 3E V/A-BRILJANTLAAN | 136941.94 | 454374.61
{77DEA47D-B93D-4133-9C7A-B66A947A5E47} | 3554462 | Baden-Powellweg | 708 | 4FVPX_3 | FE | 3523H-7 | 2015-12-01 | ZUID | 1e R V/A BRILJANTLAAN | 136924.91 | 454414.45
{90ECC38A-5423-42EC-A322-387178EE6CEF} | 3554461 | Baden-Powellweg | 707 | 4FVPX_3 | FE | 3523H-7 | 2015-12-01 | ZUID | 2e R V/A BRILJANTLAAN | 136907.56 | 454423.08
{C09634AF-D741-4158-A4C2-53410AC7D202} | 3554460 | Baden-Powellweg | 706 | 4FVPX_3 | FE | 3523H-7 | 2015-12-01 | ZUID | 3e R V/A BRILJANTLAAN | 136888.38 | 454433.34
{F9E75E40-C84C-47A3-AE55-0581D058C360} | 3554459 | Baden-Powellweg | 705 | 4FVPX_3 | FE | 3523H-7 | 2015-12-01 | ZUID | 4e R V/A BRILJANTLAAN | 136872.23 | 454442.02
{3AFCE29C-1AFE-4580-B0DD-484E51198A3E} | 3554458 | Baden-Powellweg | 704 | 4FVPX_3 | FE | 3523H-7 | 2015-12-01 | ZUID | 1e R V/A PARKEERGARAGE BADEN-POWELLWEG | 136866.89 | 454452.98
{AD796F3E-FA4D-412C-ACD8-BBA495697534} | 3554457 | Baden-Powellweg | 703 | 4FVPX_3 | FE | 3523H-7 | 2015-12-01 | ZUID | 1e R V/A PARKEERGARAGE BADEN-POWELLWEG | 136857.67 | 454457.88
{DC7FC52B-3008-4559-9649-3259AA7829EC} | 3554456 | Baden-Powellweg | 702 | 4FVPX_3 | FE | 3523H-7 | 2015-12-01 | ZUID | 5e R V/A BRILJANTLAAN | 136855.51 | 454450.96
{4BC540D1-997C-4C8B-93A9-CA898845ACDB} | 3554455 | Baden-Powellweg | 701 | 4FVPX_3 | FE | 3523H-7 | 2015-12-01 | ZUID | 1e R V/A VONDELLAAN | 136845.88 | 454463.49
{FFDAAC05-236F-4238-827C-73CDE98A2483} | 3554454 | Baden-Powellweg | 700 | 4FVPX_3 | FE | 3523H-7 | 2015-12-01 | ZUID | 1e R V/A OOSTERKADE | 136835.12 | 454459.05
{B32E3DCB-A799-4DF1-AC9C-93826AB38ACA} | 53248 | Baden-Powellweg | 706 | 5FCP | FE | 3523D-4 | 1996-07-25 | ZUID | 1E V/A-L.V.SOESTBERGEN | 137134.87 | 454252.95
{62DE4AA4-5D6D-45FA-BA3F-8AE0BFD9A7B8} | 51284 | Baden-Powellweg | 705 | 5FCP | FE | 3523D-4 | 1996-07-25 | ZUID | 6E V/A-BRILJANTLAAN | 137101.04 | 454274.38
{D56981FB-88E9-42BA-9AB7-70B7CCE2E475} | 49800 | Baden-Powellweg | 702 | 5FCP | FE | 3523D-2 | 1996-07-25 | ZUID | 3E V/A-BRILJANTLAAN | 136993.83 | 454342.35
{9F08FDD0-DAB7-4A4F-BD54-D03BFCD605E9} | 60822 | Baden-Powellweg | 708 | 5FCP | FE | 3523D-4 | 1996-07-25 | ZUID | 3E V/A-L.V.SOESTBERGEN | 137204.03 | 454208.67
{DC0125E0-7649-4087-99B6-2142491065D7} | 53249 | Baden-Powellweg | 707 | 5FCP | FE | 3523D-4 | 1996-07-25 | ZUID | 2E V/A-L.V.SOESTBERGEN | 137172.49 | 454228.69
{D8CF51FB-5FDB-49D3-B919-8694D88CA6FC} | 53737 | Baden-Powellweg | 704 | 5FCP | FE | 3523D-4 | 1996-07-25 | ZUID | 5E V/A-BRILJANTLAAN | 137065.05 | 454297.02
{815EE6C8-978F-46CB-8DAD-29E5BDED01D6} | 53736 | Baden-Powellweg | 703 | 5FCP | FE | 3523D-2 | 1996-07-25 | ZUID | 4E V/A-BRILJANTLAAN | 137029.06 | 454319.99
{21A03DDE-A595-4564-B344-67C5790B1AB6} | 3554094 | Baden-Powellweg | 701A | 5FCP | FE | 3523D-2 | 1996-07-25 | ZUID | 3E V/A-BRILJANTLAAN | 136958.7 | 454364.62
{2D4600A9-4BC5-41F8-8259-5D506CC6FE89} | 35924 | Badstraat | 1 | 4FKP | FE | 3581O-1 | 1989-06-16 | OOST | T/O 1 | 137678.5 | 456214.73
{9EFDC642-E5ED-403C-9D6D-75448073AB02} | 35168 | Badstraat | 13 | 4FKP | FE | 3581O-1 | 1989-06-16 | OOST | H-ADRIAANSTRAAT | 137655.42 | 456238.79
{FD459955-B05B-4ED2-820B-5AF516E9B3BD} | 35927 | Badstraat | 2 | 4FKP | FE | 3581O-1 | 1989-06-16 | OOST | V 2 | 137665.86 | 456227.87
{E3F28A7F-0381-4A28-A694-D8AE9A9DE695} | 48864 | Balearen | 451 | 4FKP | FE | 3524E-9 | 1975-01-01 | ZUID | A BALAEREN | 137475.92 | 452638.29
{988C6E73-6A79-4410-8F40-3004F837A979} | 51781 | Balearen | 4 | 4FKP | FE | 3524E-5 | 1975-01-01 | ZUID | V 32 | 137355.84 | 452607.51
{DE1C44FC-1D8E-4358-B392-5C4AC7368038} | 42367 | Balearen | 305 | 4FKP | FE | 3524E-9 | 1975-01-01 | ZUID | V 63 | 137380.88 | 452622.81
{C8F13B46-398F-433D-B9B9-46A1BFA4A1DB} | 42366 | Balearen | 304 | 4FKP | FE | 3524E-9 | 1975-01-01 | ZUID | T/O 8 | 137394.61 | 452617.17
{26D1C20A-29A8-409E-A35E-71A348C6BEF9} | 56806 | Balijelaan | 10 | 9AKU | AL | 3522O-6 | 1959-01-01 | ZUIDWEST | V 42 | 136168.67 | 454369.22
{2C6BAB36-9E25-4C61-851B-6915A6C9F366} | 42624 | Balijelaan | 5 | 12FKP | FE | 3522O-5 | 1988-05-17 | ZUIDWEST | M 19 | 136278.33 | 454404.07
{0D17261C-367B-4485-B914-DC7EC3661CEF} | 48359 | Balijelaan | 9 | 9AKU | AL | 3522O-7 | 1991-06-06 | ZUIDWEST | V 49 | 136164.93 | 454387.28
{EAC5783B-4136-4F7D-9854-D8A25C06FC2B} | 42853 | Balistraat | 8 | 4FKP | FE | 3531C-2 | 1975-01-01 | WEST | S/V 58 | 135412.48 | 455956.87
{E157A256-9D49-461F-A061-F2A83B7C44DB} | 44087 | Balistraat | 7 | 4FKP | FE | 3531C-2 | 1975-01-01 | WEST | V 53 | 135399.2 | 455978.07
{1F679623-B80A-487B-9734-F313DADFEEB4} | 45037 | Balistraat | 5 | 4FKP | FE | 3531C-2 | 1975-01-01 | WEST | V 33 | 135385.02 | 456019.61
{11732607-9E40-4F88-A1C6-1BFAAE941BA4} | 54657 | Balistraat | 6 | 4FKP | FE | 3531C-2 | 1975-01-01 | WEST | V 44 | 135399.24 | 456001.25
{482086FC-1F21-4F93-80BD-FC6DC40A965E} | 45036 | Balistraat | 4 | 4FKP | FE | 3531C-2 | 1975-01-01 | WEST | V 22 | 135385.6 | 456041.72
{5E133DD6-2FA6-42BC-B87C-B9F97F870415} | 45584 | Balistraat | 2 | 4FKP | FE | 3531C-2 | 1975-01-01 | WEST | V 2 | 135371.81 | 456082.63
{D20A0049-2EF0-4F82-99DA-39185B5A9C4D} | 48787 | Balistraat | 3 | 4FKP | FE | 3531C-2 | 1975-01-01 | WEST | V 15 | 135371.59 | 456059.31
{587C0DA6-0939-433F-B037-896EC889795E} | 60985 | Balistraat | 1 | 4FKP | FE | 3531C-2 | 1975-01-01 | WEST | S/V 1 | 135358.59 | 456099.48
{5881D9F2-8583-442E-8EE4-C8D715A9C222} | 58079 | Balistraat | 13 | 4FKP | FE | 3531N-2 | 1989-02-27 | WEST | T/O-CERAMSTRAAT 29 | 135447.48 | 455853.69
{906207E7-FC23-46F7-B62B-9158648A3C20} | 56540 | Balkstraat | 5 | 4FKP | FE | 3513B-3 | 1975-01-01 | NOORDWEST | V 32 | 135774.49 | 456900.84
{5DA65615-EB96-4439-8FE3-1D5076CAD1A2} | 49244 | Balkstraat | 4 | 4FKP | FE | 3513B-3 | 1975-01-01 | NOORDWEST | V 24 | 135792.58 | 456893.67
{FDC70233-155D-45EB-9D4A-F020F484EF94} | 56542 | Balkstraat | 8 | 4FKP | FE | 3513B-3 | 1991-09-09 | NOORDWEST | S/V 52 | 135736.03 | 456915.98
{17805BFA-8609-49E5-AC5B-2B8927BFBDE0} | 61147 | Bankaplein | 1 | 4FKP | FE | 3531G-4 | 1990-04-04 | WEST | V-3 | 134918.16 | 455778.48
{35579EF6-D5F2-4686-844D-3934632248D1} | 46082 | Bankaplein | 10 | 4FKP | FE | 3531G-4 | 1990-04-10 | WEST | V 28 | 134967.44 | 455717.43
{6842EA06-EE2F-4B72-8379-5BFF0FFBC00F} | 37067 | Bankaplein | 11 | 4FKP | FE | 3531G-4 | 1990-04-04 | WEST | T/O 35 | 134932.66 | 455703.79
{E6297DD8-5837-4944-83CB-1EC95BE8100D} | 52870 | Bankaplein | 2 | 4FKP | FE | 3531G-4 | 1990-04-06 | WEST | V 2 | 134958.03 | 455782.37
{A66D31AD-E8A7-435A-90EC-0DD0FC8AAE50} | 46563 | Bankaplein | 3 | 4FKP | FE | 3531G-4 | 1990-04-04 | WEST | V-7 | 134926.98 | 455761.39
{2527C8F7-446D-4BD9-8D7E-33AFAAE2E5B7} | 58990 | Bankaplein | 4 | 4FKP | FE | 3531G-4 | 1990-04-10 | WEST | T/O 8 | 134954.54 | 455763.68
{5F7AF21D-8B40-454B-8B16-4FF76014811F} | 46565 | Bankaplein | 5 | 4FKP | FE | 3531G-4 | 1990-04-04 | WEST | V-15 | 134921.09 | 455747.89
{2E265C5B-3E2E-44B8-94E3-59EC8CCA92B1} | 39004 | Bankaplein | 6 | 4FKP | FE | 3531G-4 | 1990-04-10 | WEST | V 14 | 134964.16 | 455749.46
{E0FF0428-BB86-4C5D-A147-5AB0D414A2AE} | 46567 | Bankaplein | 7 | 4FKP | FE | 3531G-4 | 1990-04-04 | WEST | T/O 23 | 134929.85 | 455731.55
{8CC566C9-5AC7-406B-ADC6-6A81B524DE29} | 46559 | Bankaplein | 8 | 4FKP | FE | 3531G-4 | 1990-04-10 | WEST | T/O 20 | 134958 | 455731.57
{62076A78-F949-4327-A459-441F5D20E8A9} | 46568 | Bankaplein | 9 | 4FKP | FE | 3531G-4 | 1990-04-04 | WEST | V-29 | 134924.09 | 455716.71
{3B004D2C-2E97-4D3C-B6EE-31253DA67746} | 37068 | Bankastraat | 11 | 4FKP | FE | 3531G-3 | 1990-05-02 | WEST | V-1 | 134943.83 | 455582.22
{115AB37F-BF39-4A9C-8556-F8B638A71D25} | 42588 | Bankastraat | 12 | 4FKP | FE | 3531G-3 | 1990-05-02 | WEST | T/O 3 | 134934.33 | 455597.52
{50544DEB-7E2A-480E-897B-804D9288BDBD} | 46537 | Bankastraat | 13 | 4FKP | FE | 3531G-3 | 1990-05-02 | WEST | V-13 | 134939.83 | 455618.5
{F1C276A1-D0C9-4625-AB45-BC53186BE586} | 44138 | Bankastraat | 14 | 4FKP | FE | 3531G-3 | 1990-05-02 | WEST | V-40 | 134931.22 | 455634.82
{2BA7F1C1-2E64-4D56-BCF4-16F643193C2A} | 57045 | Bankastraat | 15 | 4FKP | FE | 3531G-3 | 1990-05-02 | WEST | V-27 | 134936.93 | 455653.55
{BCCCA7B7-09F9-4D55-BA6E-9489F97199D6} | 46615 | Bankastraat | 16 | 4FKP | FE | 3531G-3 | 1990-05-02 | WEST | V-110 | 134927.1 | 455670.99
{0F55F278-40E3-4D71-9621-3ED1093DA4EE} | 58071 | Bankastraat | 17 | 4FKP | FE | 3531G-3 | 1990-05-02 | WEST | V-39 | 134933.44 | 455689.51
{63672C9C-A3CE-4A78-9B4B-A5EAE87735C7} | 42209 | Bantamstraat | 3 | 4FKP | FE | 3531C-3 | 1991-10-15 | WEST | V 7 | 135191.64 | 455940.91
{23164B47-1915-492D-B472-869C27223F3B} | 58954 | Bantamstraat | 4 | 4FKP | FE | 3531C-3 | 1991-10-15 | WEST | V 4 | 135182.82 | 455951.59
{10128DD6-17F8-478F-A77A-C2666E457FD3} | 46726 | Bantamstraat | 5 | 4FKP | FE | 3531C-3 | 1991-10-15 | WEST | V 19 | 135186.7 | 455968.49
{FC70DF8F-30AF-49A5-B0E6-B2D16BA8B7D0} | 61046 | Bantamstraat | 6 | 4FKP | FE | 3531C-3 | 1991-10-15 | WEST | V 16 | 135178.45 | 455979.18
{99309CD0-A013-46BE-B2F8-D497D62E42A9} | 44313 | Barnsteenlaan | 12 | 9AKP | AL | 3523A-7 | 1959-01-01 | ZUID | H SMARAGDPLEIN | 137095.99 | 453879.69
{91D90A87-2C4C-4048-AA84-F02A9AEECB66} | 49575 | Bartholomeïbrug | 4 | 10AVPL_2 | AL | 3511P-8 | 1960-01-01 | BINNENSTAD | V-LANGE SMEESTRAAT | 136625.46 | 455260.04
{FEC48AEE-1E3A-43EA-82A7-92ADC79E650F} | 49574 | Bartholomeïbrug | 3 | 10AVPL_2 | AL | 3511P-8 | 1960-01-01 | BINNENSTAD | V-LANGE SMEESTRAAT | 136617.13 | 455274.52
{873D3BC2-900B-4A0E-ADD5-829C533E3D6E} | 49573 | Bartholomeïbrug | 2 | 10AVPL_2 | AL | 3511D-1-S | 1960-01-01 | BINNENSTAD | 2E R V/A-CATHERIJNESING. | 136603.34 | 455248.74
{AF911A8B-F7A7-40EF-9C1D-A9B567ED2A7C} | 53164 | Bartholomeïbrug | 1 | 10AVPL_2 | AL | 3511D-1-S | 1960-01-01 | BINNENSTAD | 1E L V/A-CATHERIJNESING. | 136595.73 | 455261.98
{F5700B54-2FC0-48C2-BD3D-BE5C0DAA8A1F} | 44629 | Bataviastraat | 1 | 4FKP | FE | 3532E-2 | 1990-06-21 | WEST | V 1 | 134611.35 | 456046.64
{95360C0E-B215-4B97-8F76-7CBF929A7D63} | 44634 | Bataviastraat | 10 | 4FKP | FE | 3532E-2 | 1988-09-05 | WEST | V 55 | 134498.47 | 456141.48
{36C0325A-0092-4519-A0A9-D9FFC7C6C832} | 57717 | Bataviastraat | 11 | 4FKP | FE | 3532E-1 | 1988-09-05 | WEST | V 57 | 134492.68 | 456172.44
{EE1EE2A7-359D-4643-BF21-6C5CFE05D839} | 44635 | Bataviastraat | 12 | 4FKP | FE | 3532E-1 | 1988-09-05 | WEST | V 50 | 134473.11 | 456181.39
{AA21140A-CDD0-4B9D-9650-A2CD764F12CD} | 44636 | Bataviastraat | 13 | 4FKP | FE | 3532E-1 | 1988-09-05 | WEST | V 81 | 134457.31 | 456196.05
{37F060D8-1DF6-4C92-85C5-5E82EEAEA5CF} | 29457 | Bataviastraat | 14 | 4FKP | FE | 3532E-1 | 1988-09-05 | WEST | V 69 | 134432.56 | 456186.49
{366563A4-530E-434A-BAD7-60471A01C7E8} | 44637 | Bataviastraat | 15 | 4FKP | FE | 3532E-1 | 1988-09-05 | WEST | V 87 | 134444.87 | 456202.64
{DCD817FB-245F-426C-9339-A9A3073603F3} | 44638 | Bataviastraat | 16 | 4FKP | FE | 3532E-1 | 1988-09-05 | WEST | V 72 | 134415.74 | 456188.79
{626FCA57-AEBD-40AB-971C-D54AA9BF1082} | 54482 | Bataviastraat | 17 | 4FKP | FE | 3532E-1 | 1988-09-05 | WEST | V 99 | 134409.62 | 456213.25
{8E195D6E-919F-45DF-8188-754F5C4A5A6D} | 42990 | Bataviastraat | 18 | 4FKP | FE | 3532E-1 | 1988-09-05 | WEST | V 82 | 134397.74 | 456202.44
{25DBC71B-41CE-4369-A8B3-3C8BDFF3D4A6} | 42991 | Bataviastraat | 19 | 4FKP | FE | 3532E-1 | 1988-09-05 | WEST | V 111 | 134386.59 | 456213.06
{41454A0A-BED0-4856-93FF-F612B8E36947} | 42699 | Bataviastraat | 2 | 4FKP | FE | 3532E-2 | 1990-06-21 | WEST | T/O 16 | 134588.36 | 456071.4
{A7F43BB3-5DDC-4AD0-8E7E-FF7E517FC23A} | 59419 | Bataviastraat | 3 | 4FKP | FE | 3532E-2 | 1988-09-05 | WEST | V 22 | 134550.22 | 456086.79
{FF743D08-6176-4CB7-8385-3AA650BA630B} | 44631 | Bataviastraat | 4 | 4FKP | FE | 3532E-2 | 1988-09-05 | WEST | T/O 22 | 134562.32 | 456098.48
{D8F18B21-D27D-4CCE-BC89-025FC7361C6C} | 44632 | Bataviastraat | 5 | 4FKP | FE | 3532E-2 | 1988-09-05 | WEST | T/O 30 | 134548.84 | 456112.99
{E2C63806-B2EE-40C4-AC5F-A7948545B387} | 58068 | Bataviastraat | 6 | 4FKP | FE | 3532E-2 | 1988-09-05 | WEST | V 30 | 134533.46 | 456103.44
{B867B2B5-5E50-4D3B-A088-DD4208CC78E1} | 61047 | Bataviastraat | 7 | 4FKP | FE | 3532E-1 | 1988-09-05 | WEST | V 37 | 134523.79 | 456138.67
{D09F91ED-0C21-41F4-A34D-0B63D61545A4} | 53463 | Bataviastraat | 8 | 4FKP | FE | 3532E-2 | 1988-09-05 | WEST | V 34 | 134510.92 | 456127.95
{E1881194-17AB-473E-A230-63F70FA9AD4A} | 44633 | Bataviastraat | 9 | 4FKP | FE | 3532E-1 | 1988-09-05 | WEST | V 38 | 134510.66 | 456152.91
{F98A290A-0343-4F36-82FF-21A4E8C468AC} | 44630 | Bataviastraat | 99 | 4FKP | FE | 3532E-2 | 1990-06-21 | WEST | V 10 | 134594.81 | 456053.13
{9CCF5042-5F41-4FBE-B8B5-3C1973DB8649} | 44365 | Bazuinhof | 12 | 4FKP | FE | 3525I-1 | 1997-05-14 | ZUID | T/O 10 | 136771.36 | 452396.14
{DA70BE04-184F-48B2-9CF4-2CA81EF1B053} | 41999 | Bazuinhof | 16 | 4FKP | FE | 3525I-1 | 1997-05-14 | ZUID | T/O 19 | 136829.76 | 452386.25
{CB24566B-D99D-47D3-B5B7-2B7253D7765C} | 60836 | Bazuinhof | 4 | 4FKP | FE | 3525I-1 | 1997-05-14 | ZUID | T/O 41 | 136764.36 | 452372.38
{0E3AE721-653F-45F6-A46A-9227A67CD8BF} | 30497 | Bazuinhof | 601 | 4FKP | FE | 3525I-1 | 1997-11-13 | ZUID | A 12 | 136787.16 | 452421.9
{BB1AAB20-EC04-4D4F-937F-5F422E2BF4EA} | 27847 | Bazuinhof | 602 | 4FKP | FE | 3525I-1 | 1997-11-13 | ZUID | A 18 | 136825.64 | 452410.44
{8B34F477-E148-4EA6-A418-6C4EEE00B87A} | 53989 | Bazuinhof | 611 | 4FKP | FE | 3525I-5 | 1997-11-13 | ZUID | A 27 | 136810.52 | 452363.89
{8CE39030-5781-491D-BFED-1048DB71A451} | 30380 | Bazuinhof | 612 | 4FKP | FE | 3525I-1 | 1997-11-13 | ZUID | A 32 | 136800.85 | 452330.77
{BD38C8D5-561C-44B5-AC1F-AE38EF0CF10E} | 30509 | Bazuinhof | 621 | 4FKP | FE | 3525I-5 | 1997-11-13 | ZUID | A 42 | 136749.14 | 452343.03
{0A09A53C-6337-4063-8080-C13CFB12C142} | 27845 | Bazuinhof | 622 | 4FKP | FE | 3525I-1 | 1997-11-13 | ZUID | A 48 | 136710.56 | 452354.32
{0468FE1F-D330-4AC0-8DAD-EF561A28357E} | 30498 | Bazuinhof | 631 | 4FKP | FE | 3525I-3 | 1997-11-13 | ZUID | A 61 | 136727.73 | 452409.22
{F48487C5-CE2E-41DC-848F-13CA4D814A12} | 27846 | Bazuinhof | 632 | 4FKP | FE | 3525I-1 | 1997-11-13 | ZUID | A 66 | 136737.48 | 452442.21
{F372EE2C-3F53-4C39-8B6C-EC340DE610FC} | 44362 | Bazuinhof | 8 | 4FKP | FE | 3525I-1 | 1997-05-14 | ZUID | T/O 26 | 136781.42 | 452380.34
{393CB0BC-DAA2-43D3-BFEB-DBB93859BF3E} | 84470 | Beeldentuinlaan | 706 | 4AKPH | AL | 3452O-1 | 2011-10-01 | VLEUTEN - DE MEERN | V 12 | 129227.39 | 455758.92
{03D8FFCA-2BCD-4284-91FF-82DEBCAB181B} | 84460 | Beeldentuinlaan | 712 | 4AKPH | AL | 3452M-4 | 2011-10-01 | VLEUTEN - DE MEERN | V 75 | 129089.71 | 455816.5
{F3507A6D-4B29-4E88-8080-37E47C8ACBE9} | 84450 | Beeldentuinlaan | 714 | 4AKPH | AL | 3452M-2 | 2011-10-01 | VLEUTEN - DE MEERN | N 79 | 129071.11 | 455896.46
{FA8E57FD-679B-4D7C-A514-A29F9EDF1265} | 83168 | Beeldentuinlaan | 715 | 4AKPH | AL | 3452M-2 | 2011-10-01 | VLEUTEN - DE MEERN | V 81 | 129076.76 | 455912.78
{CF817689-70C3-46E9-B2A7-7B6EBFA8CDAF} | 84472 | Beeldentuinlaan | 702 | 4AKPH | AL | 3452O-3 | 2011-10-01 | VLEUTEN - DE MEERN | 2E R V/A BLOEMENTUINLAAN | 129313.94 | 455728.64
{263AED44-E260-4A05-8F01-FB9BF1F9BE1A} | 84498 | Beeldentuinlaan | 310 | 4AKPH | AL | 3452M-4 | 2011-10-01 | VLEUTEN - DE MEERN | N 13 | 129122.99 | 455875.9
{B5FEEACB-6E96-46A3-A3A7-EE91BF4923C6} | 84475 | Beeldentuinlaan | 705 | 4AKPH | AL | 3452O-2 | 2011-10-01 | VLEUTEN - DE MEERN | V 37 | 129249.27 | 455751.52
{A5174C8B-EF62-458C-902A-4FF169AEE53B} | 84474 | Beeldentuinlaan | 704 | 4AKPH | AL | 3452O-2 | 2011-10-01 | VLEUTEN - DE MEERN | V 29 | 129271.15 | 455744.01
{1F4FDF40-03B0-495A-836F-7A71C760E403} | 84473 | Beeldentuinlaan | 703 | 4AKPH | AL | 3452O-3 | 2011-10-01 | VLEUTEN - DE MEERN | 3E R V/A BLOEMENTUINLAAN | 129291.28 | 455735.91
{797D2D0C-875D-449E-B489-DAD03BB8EFCF} | 83166 | Beeldentuinlaan | 701 | 4AKPH | AL | 3452O-3 | 2011-10-01 | VLEUTEN - DE MEERN | 1E R V/A BLOEMENTUINLAAN | 129336.71 | 455720.74
{E911D2B7-2D37-41A3-9EC6-BE79B7E578F3} | 83167 | Beeldentuinlaan | 708 | 4AKPH | AL | 3452O-1 | 2011-10-01 | VLEUTEN - DE MEERN | V 51 | 129180.4 | 455778.15
{9585A3A8-8064-4907-9AAF-7D95646E9F86} | 84471 | Beeldentuinlaan | 707 | 4AKPH | AL | 3452O-1 | 2011-10-01 | VLEUTEN - DE MEERN | V 47 | 129205.22 | 455767.19
{626D069D-9396-4FE1-BE23-FF92F84FA93A} | 84468 | Beeldentuinlaan | 711 | 4AKPH | AL | 3452M-4 | 2011-10-01 | VLEUTEN - DE MEERN | V 71 | 129106.69 | 455809.25
{AACCC914-0BB1-481C-9AA2-BE2270DC35D6} | 83344 | Beeldentuinlaan | 710 | 4AKPH | AL | 3452M-4 | 2011-10-01 | VLEUTEN - DE MEERN | V 69 | 129127.04 | 455800.67
{823BB0F7-0138-42C6-9F79-FA2FD2097E91} | 84467 | Beeldentuinlaan | 709 | 4AKPH | AL | 3452M-4 | 2011-10-01 | VLEUTEN - DE MEERN | V 61 | 129147.9 | 455791.85
{28B4C0B9-1A00-44E7-88CD-8CC0DA066DF0} | 84461 | Beeldentuinlaan | 713 | 4AKPH | AL | 3452M-4 | 2011-10-01 | VLEUTEN - DE MEERN | V 79 | 129072.47 | 455823.93
{EDB4001F-0A77-4625-A1F7-ED5D74639C7C} | 83343 | Beeldentuinlaan | 301 | 4AKPH | AL | 3452M-3 | 2011-10-01 | VLEUTEN - DE MEERN | N 87 | 129102.75 | 455882.98
{ADAB6BC0-E4C2-4055-ADCA-4FA295A493F4} | 84452 | Beeldentuinlaan | 717 | 4AKPH | AL | 3452M-2 | 2011-10-01 | VLEUTEN - DE MEERN | V 89 | 129089.9 | 455951.11
{EF5E5DD6-DF25-4761-9337-96D72556DF69} | 84451 | Beeldentuinlaan | 716 | 4AKPH | AL | 3452M-2 | 2011-10-01 | VLEUTEN - DE MEERN | V 85 | 129082.86 | 455930.46
{1F7B5575-B185-487B-AB58-E234D20A6A08} | 83335 | Beeldhouwersdijk | 708 | 8AKPH | AL | 3541L-6 | 2014-09-05 | LEIDSCHE RIJN | 8E V/A GRAUWAARTSINGEL | 132586.33 | 456394.27
{641E96CD-B1EE-4BC1-9E37-48302665F030} | 83334 | Beeldhouwersdijk | 707 | 8AKPH | AL | 3541M-6 | 2021-05-03 | LEIDSCHE RIJN | 7E V/A GRAUWAARTSINGEL | 132616.92 | 456393.87
{5E083203-DE93-4F58-9D6C-964DDF4A1F95} | 83333 | Beeldhouwersdijk | 706 | 8AKPH | AL | 3541M-6 | 2014-09-05 | LEIDSCHE RIJN | 6E V/A GRAUWAARTSINGEL | 132647.37 | 456393.44
{C96BA413-7F45-4B91-95CA-37E25F4827FA} | 83332 | Beeldhouwersdijk | 705 | 8AKPH | AL | 3541M-6 | 2014-09-05 | LEIDSCHE RIJN | 5E V/A GRAUWAARTSINGEL | 132676.38 | 456391.27
{EA5AD313-A6C7-4586-B602-896484A87C51} | 83331 | Beeldhouwersdijk | 704 | 8AKPH | AL | 3541M-6 | 2014-09-05 | LEIDSCHE RIJN | 4E V/A GRAUWAARTSINGEL | 132705.39 | 456386.42
{5FE7CFE3-1875-4C03-ACD6-99EDB3E405BC} | 83330 | Beeldhouwersdijk | 703 | 8AKPH | AL | 3541M-6 | 2014-09-05 | LEIDSCHE RIJN | 3E V/A GRAUWAARTSINGEL | 132732.77 | 456380.68
{B02B29DD-60B7-456E-9C45-D1E18D692599} | 83329 | Beeldhouwersdijk | 702 | 8AKPH | AL | 3541M-5 | 2014-09-05 | LEIDSCHE RIJN | 2E V/A GRAUWAARTSINGEL | 132761.96 | 456375.37
{176AA09E-4674-4D25-9CB5-1D460CAB5196} | 84220 | Beeldhouwersdijk | 701 | 8AKPH | AL | 3541M-5 | 2014-09-05 | LEIDSCHE RIJN | 1E V/A GRAUWAARTSINGEL | 132791.83 | 456372.17
{4F0C348F-95F9-4373-B554-65E450505B6B} | 77991 | Beeldhouwersdijk | 712 | 4ARP (LUCIFER) | AL | 3544V-4 | 2011-10-01 | LEIDSCHE RIJN | 4E V/A PROF. J. BRONNERLN | 132468.43 | 456381.73
{F85F3238-3BCD-4360-BAA1-A67A63E4D30A} | 77990 | Beeldhouwersdijk | 711 | 4ARP (LUCIFER) | AL | 3544V-4 | 2011-10-01 | LEIDSCHE RIJN | 3E V/A PROF. J. BRONNERLN | 132484.37 | 456364.57
{80DE7877-45E0-4B78-A4F7-9EBB292E92D7} | 77347 | Beeldhouwersdijk | 710 | 4ARP (LUCIFER) | AL | 3544V-4 | 2011-10-01 | LEIDSCHE RIJN | 2E V/A PROF. J. BRONNERLN | 132499.66 | 456348.02
{8000846F-E2A9-4127-84A1-156CC0F6E59F} | 77346 | Beeldhouwersdijk | 709 | 4ARP (LUCIFER) | AL | 3544V-4 | 2011-10-01 | LEIDSCHE RIJN | 1E V/A PROF. J. BRONNERLN | 132516.89 | 456329.4
{7180F0B5-AC40-4968-A66A-F981B7BE62FB} | 29903 | Beerthuizenplantsoen | 754 | 4FKP | FE | 3581F-1 | 1997-07-08 | OOST | 4E S/A 157 | 137456.72 | 455027.47
{8DC628B9-3928-4BB0-8EE5-A589C81F4190} | 51826 | Beerzestraat | 11 | 7AVA | AL | 3522O-1 | 1996-04-01 | ZUIDWEST | V 1 | 136139.24 | 454344.9
{CFA114CA-C5B2-4821-9ACE-C4F04911FF19} | 51827 | Beerzestraat | 12 | 7AVA | AL | 3522O-1 | 1996-04-01 | ZUIDWEST | V 12 | 136148.95 | 454325.88
{B5453A17-1CAC-4F92-A8CE-8A19348D7B4E} | 51828 | Beerzestraat | 13 | 7AVA | AL | 3522O-1 | 1996-04-01 | ZUIDWEST | V 23 | 136145.35 | 454303.9
{80A03B81-2DFD-47DB-854C-3EE0E8959F33} | 50593 | Beerzestraat | 14 | 7AVA | AL | 3522O-1 | 1996-04-01 | ZUIDWEST | V 24 | 136153.38 | 454286.3
{92620E1D-9682-4B9D-9FA4-9AB8BF3418BF} | 39377 | Begoniastraat | 21 | 5ARP | AL | 3551B-3 | 1992-01-01 | NOORDWEST | 1E V/A-ACACIASTRAAT | 135406.63 | 457078.6
{36D0DE55-3878-4AF3-B793-28F018AC4C24} | 57149 | Begoniastraat | 22 | 5ARP | AL | 3551B-3 | 1992-01-01 | NOORDWEST | 2E V/A-ACACIASTRAAT | 135396.98 | 457087.76
{85903D28-3FDE-41E3-8B4B-A15BAE4C5776} | 39378 | Begoniastraat | 23 | 5ARP | AL | 3551B-3 | 1992-01-01 | NOORDWEST | V 34 | 135378.87 | 457094.83
{599EBF25-2C55-4802-80A0-B2EE37DF4773} | 41315 | Begoniastraat | 24 | 5ARP | AL | 3551B-3 | 1992-01-01 | NOORDWEST | S/V 38 | 135362.98 | 457109.85
{3E768935-7F9E-4D30-A5D2-AC7C2B05706F} | 41317 | Begoniastraat | 32 | 5ARP | AL | 3551B-3 | 1992-01-01 | NOORDWEST | S/A 32 | 135370.88 | 457073.1
{BF9C03FF-F350-49E5-A1FD-D1B03ADE32F6} | 41435 | Begoniastraat | 501 | 5ARP | AL | 3551B-3 | 1992-01-01 | NOORDWEST | A-MIMOSASTRAAT 21 | 135351.38 | 457073.3
{BD6D9CD2-872D-479F-862B-F50791F0AAA8} | 41438 | Begoniastraat | 502 | 5ARP | AL | 3551B-3 | 1992-01-01 | NOORDWEST | A-MIMOSASTRAAT 17 | 135355.18 | 457057.23
{931040DA-0955-4DFA-A03F-A2BD753DAB41} | 67922 | Begoniastraat | 503 | 5ARP | AL | 3551B-3 | 1992-01-01 | NOORDWEST | A-MIMOSASTRAAT 13 | 135338.97 | 457060.16
{48554FF7-613C-43EB-BF84-B93CFFA2A4F3} | 29453 | Begoniastraat | 504 | 5ARP | AL | 3551B-3 | 1992-01-01 | NOORDWEST | A-MIMOSASTRAAT 9 | 135342.76 | 457044.17
{6DF3ADB4-FB17-45B4-90A8-6BB70A995860} | 58525 | Begoniastraat | 505 | 5ARP | AL | 3551B-3 | 1992-01-01 | NOORDWEST | A-MIMOSASTRAAT 5 | 135326.54 | 457047.07
{E1450943-C094-4A76-B2C0-3C2417ED6C96} | 44590 | Begoniastraat | 506 | 5ARP | AL | 3551B-3 | 1992-01-01 | NOORDWEST | N-H.S.R. | 135331.39 | 457030.69
{D30B90C1-69C1-4D72-8A27-015A21FAA036} | 32544 | Bekkerstraat | 1 | 4FKP | FE | 3572L-2 | 1988-07-12 | NOORDOOST | S T/O 2 | 137458.11 | 456385.87
{8F801CFE-BFAD-44B6-8B93-D93DB68D622D} | 32555 | Bekkerstraat | 10 | 4FKP | FE | 3572L-2 | 1988-07-12 | NOORDOOST | V 62 | 137514.18 | 456543.72
{87B1FB7A-BB88-4C57-A6F3-181A427D3129} | 32546 | Bekkerstraat | 2 | 4FKP | FE | 3572L-2 | 1988-07-12 | NOORDOOST | V 2-4 | 137458.39 | 456402.6
{62C36FA2-976D-4854-A86A-268127551EF2} | 61589 | Bekkerstraat | 3 | 4FKP | FE | 3572L-2 | 1988-07-12 | NOORDOOST | V 8-10 | 137464.39 | 456417.96
{492C9299-D67A-4125-A715-D12BEBD13B5C} | 60047 | Bekkerstraat | 4 | 4FKP | FE | 3572L-2 | 1988-07-12 | NOORDOOST | V 16-18 | 137471.2 | 456435.15
{71840BC4-5826-469B-9592-65005DBF08AE} | 32551 | Bekkerstraat | 5 | 4FKP | FE | 3572L-2 | 1988-07-12 | NOORDOOST | V 24 | 137478.61 | 456453.85
{7AFAF53B-858E-4AE6-9331-EF830972FCA2} | 32552 | Bekkerstraat | 6 | 4FKP | FE | 3572L-2 | 1988-07-12 | NOORDOOST | V 34 | 137483.49 | 456472.36
{CCD69C9F-0AE7-4E8B-AAA9-00777931D493} | 31335 | Bekkerstraat | 7 | 4FKP | FE | 3572L-2 | 1988-07-12 | NOORDOOST | V 40 | 137493.19 | 456491.73
{10D99859-277E-4D1A-BFAC-6249D757C3F8} | 32553 | Bekkerstraat | 8 | 4FKP | FE | 3572L-2 | 1988-07-12 | NOORDOOST | V 48 | 137500.36 | 456509.86
{ED92658B-5C5D-44DC-B642-C831EA17C127} | 32554 | Bekkerstraat | 9 | 4FKP | FE | 3572L-2 | 1988-07-12 | NOORDOOST | V 56 | 137507.56 | 456527.33
{B4976D1F-764A-472D-A4F1-71CBA4412E8C} | 3918100 | Belcampostraat | 701 | 4AKP | AL |  | 2015-06-01 | LEIDSCHE RIJN |  | 132317.75 | 456903.36
{F5CBEFC1-D365-4D28-90BA-2C40403853C2} | 3918099 | Belcampostraat | 702 | 4AKP | AL | 3543U-3 | 2015-06-01 | LEIDSCHE RIJN |  | 132357.91 | 456899.1
{9EF0AFBA-5AF6-4081-BDDD-8A14BCF84ABE} | 915827 | Belcampostraat | 710 | 4AVPL | AL | 3544L-6 | 2015-02-26 | LEIDSCHE RIJN | 8E V/A VLEUTENSEBAAN | 132314.86 | 456653.21
{2BDEB94C-D9A2-4DD2-97FF-31805378169E} | 915826 | Belcampostraat | 711 | 4AVPL | AL | 3544L-6 | 2015-02-26 | LEIDSCHE RIJN | 9E V/A VLEUTENSEBAAN | 132314.83 | 456631.98
{79258E18-6649-478C-A2FF-99D5D0B3462B} | 915825 | Belcampostraat | 712 | 4AVPL | AL | 3544L-6 | 2015-02-26 | LEIDSCHE RIJN | 10E V/A VLEUTENSEBAAN | 132314.85 | 456614.34
{FF0F70CC-3007-4AD5-91E1-470206C891F5} | 915834 | Belcampostraat | 703 | 4AVPL | AL | 3544L-6 | 2015-02-26 | LEIDSCHE RIJN | 1E V/A VLEUTENSEBAAN | 132314.82 | 456797.19
{B87184DC-01EC-49C3-8782-5BA28B61F619} | 915832 | Belcampostraat | 705 | 4AVPL | AL | 3544L-6 | 2015-02-26 | LEIDSCHE RIJN | 3E V/A VLEUTENSEBAAN | 132315.07 | 456758.49
{A8E2A294-DBD2-476F-9583-776028AF7BDF} | 915831 | Belcampostraat | 706 | 4AVPL | AL | 3544L-6 | 2020-09-11 | LEIDSCHE RIJN | 4E V/A VLEUTENSEBAAN | 132314.89 | 456730.62
{3976EEF0-AE70-46B5-A613-046C77F5A83F} | 915830 | Belcampostraat | 707 | 4AVPL | AL | 3544L-6 | 2015-02-26 | LEIDSCHE RIJN | 5E V/A VLEUTENSEBAAN | 132314.85 | 456713.41
{DC99B3CF-B1A6-4ABA-8C4B-DFDBBC3D02EC} | 915829 | Belcampostraat | 708 | 4AVPL | AL | 3544L-6 | 2015-02-26 | LEIDSCHE RIJN | 6E V/A VLEUTENSEBAAN | 132314.91 | 456696.54
{EF82AF92-70E0-4EFC-8F1D-9501B63384C2} | 915828 | Belcampostraat | 709 | 4AVPL | AL | 3544L-6 | 2015-02-26 | LEIDSCHE RIJN | 7E V/A VLEUTENSEBAAN | 132314.84 | 456674.5
{885630F4-24CD-457A-A079-0A4E31E8FA7F} | 55947 | Bellamystraat | 11 | 4FKP | FE | 3514E-3 | 1990-03-15 | NOORDOOST | 1E V/A WEERDSINGEL | 136654.07 | 456533.26
{3D1DC966-B12B-41D1-B64B-853C371D4076} | 48469 | Bellamystraat | 12 | 4FKP | FE | 3514E-1 | 1990-03-15 | NOORDOOST | 2E V/A WEERDSINGEL | 136642.98 | 456547.52
{178D6640-E3C1-44EC-B86A-FEE5423FB449} | 56402 | Bellamystraat | 13 | 4FKP | FE | 3514E-3 | 1990-03-15 | NOORDOOST | V 7 | 136644.7 | 456567.49
{1987E0BC-114E-446E-BCAF-A6A9950E0309} | 48470 | Bellamystraat | 14 | 4FKP | FE | 3514E-1 | 1990-08-20 | NOORDOOST | V 8 | 136632.27 | 456580.38
{E7C840FB-5FA8-47E5-88CB-7D61E43CCDA0} | 48471 | Bellamystraat | 15 | 4FKP | FE | 3514E-3 | 1990-08-20 | NOORDOOST | V 15 | 136631 | 456597.5
{BB771987-E292-4E03-8FF1-002441704C17} | 48314 | Bellamystraat | 16 | 4FKP | FE | 3514E-1 | 1990-08-20 | NOORDOOST | V 18 | 136617.69 | 456605.99
{DC6D0A8D-DEA3-461A-A9ED-8F5288EE7FF2} | 48820 | Bellamystraat | 17 | 4FKP | FE | 3514E-3 | 1990-08-20 | NOORDOOST | V 25 | 136616.99 | 456620.51
{FB957F88-0BF1-4DFB-97F5-1D5D9C4C9E22} | 47211 | Bellamystraat | 18 | 4FKP | FE | 3514E-1 | 1990-08-20 | NOORDOOST | V 26 | 136605.47 | 456629.03
{93992B53-5EB6-4751-A965-C1C577A54407} | 51387 | Bellamystraat | 19 | 4FKP | FE | 3514E-3 | 1990-08-20 | NOORDOOST | V 35 | 136606.56 | 456642.81
{79FD9923-87C1-48D4-85F1-55F546FA9208} | 49147 | Bellamystraat | 20 | 4FKP | FE | 3514E-1 | 1990-08-20 | NOORDOOST | V 32 | 136593.05 | 456655.51
{E81E4AF8-DAF6-4033-8B9F-8DA8377A672C} | 40329 | Belo Horizontedreef | 734 | 4FKP | FE | 3563G-6 | 1975-01-01 | OVERVECHT | 9E V/A-VALPARAISODR. | 135184.11 | 458493.28
{A45553FA-B160-48CF-AF1F-F71515425E25} | 39861 | Belo Horizontedreef | 733 | 4FKP | FE | 3563G-6 | 1975-01-01 | OVERVECHT | 8E V/A-VALPARAISODR. | 135203.39 | 458511.45
{3ECC272A-A70A-4CCC-B6A2-FC46CB02B0FF} | 39860 | Belo Horizontedreef | 732 | 4FKP | FE | 3563G-6 | 1975-01-01 | OVERVECHT | 7E V/A-VALPARAISODR. | 135227.21 | 458528.72
{CBF9D647-5EAD-4FCE-8E1E-C21F062C7E10} | 61362 | Belo Horizontedreef | 731 | 4FKP | FE | 3563G-6 | 1975-01-01 | OVERVECHT | 6E V/A-VALPARAISODR. | 135244.64 | 458546.53
{AA977365-6EBD-44DB-82F9-78CFF4E12D24} | 59064 | Belo Horizontedreef | 730 | 4FKP | FE | 3563G-6 | 1975-01-01 | OVERVECHT | 5E V/A-VALPARAISODR. | 135261.46 | 458563.23
{57BD9AE9-2F6F-47CD-8EC5-0BADC013FB6A} | 39858 | Belo Horizontedreef | 728 | 4FKP | FE | 3563G-6 | 1975-01-01 | OVERVECHT | 3E V/A-VALPARAISODR. | 135295.49 | 458598.61
{A271C691-662B-4868-9B40-3B38800ED38E} | 52743 | Belo Horizontedreef | 721 | 4FKP | FE | 3563G-6 | 1975-01-01 | OVERVECHT | H-PAMPADREEF | 135421.97 | 458702.45
{5FC08260-F85A-4F6B-BC41-D44AB0172618} | 51544 | Beneluxlaan | 159 | 9AKU | AL | 3526P-4 | 1959-01-01 | ZUIDWEST | 2E R.V/A- V.DA GAMALAAN | 135489.53 | 453324.18
{C4F6A55E-C485-4190-A445-9DBEC86F7C8F} | 56041 | Beneluxlaan | 169 | 9AKU | AL | 3526P-4 | 1959-01-01 | ZUIDWEST | 7E R.V/A-V.DA GAMALAAN | 135568.66 | 453227.14
{E7AE3566-7A9D-4848-B236-537ED3AF51B0} | 57510 | Beneluxlaan | 167 | 9AKU | AL | 3526P-4 | 1959-01-01 | ZUIDWEST | 6E R.V/A-V.DA GAMALAAN | 135550.43 | 453243.07
{E23C1507-0FC9-4B93-A36B-CAFE800576B0} | 44190 | Beneluxlaan | 143 | 9AKU | AL | 3526K-1 | 1959-01-01 | ZUIDWEST | 19 E R.V/A- AMERIKALAAN | 135395.01 | 453495.28
{6C256A61-D623-4A26-B4D4-54345EAADDDF} | 51540 | Beneluxlaan | 151 | 9AKU | AL | 3526P-4 | 1959-01-01 | ZUIDWEST | 3E R/V-VASCO DA GAMALAAN | 135439.01 | 453412.62
{D70C227E-C574-4A62-981F-26A1CE74573D} | 60336 | Beneluxlaan | 168 | 8AKUH | AL | 3526P-3 | 2013-10-02 | ZUIDWEST | 5E L.V/A-V.DA GAMALAAN | 135571.03 | 453262.75
{68A2335D-5703-426C-918E-127A08E0CABD} | 54789 | Beneluxlaan | 172 | 8AKUH | AL | 3526P-3 | 2013-10-02 | ZUIDWEST | 7E L.V/A-V.DA GAMALAAN | 135610.08 | 453230.92
{DE8A6742-6DEA-47B1-B7C8-94E1DC619E46} | 62237 | Beneluxlaan | 148 | 8AKUH | AL | 3526K-3 | 2012-09-27 | ZUIDWEST | 19 E L.V/A- AMERIKALAAN | 135431.75 | 453487.57
{FA617FEA-50D4-4FB4-8ABD-FEC18BFD81CB} | 43561 | Beneluxlaan | 136 | 8AKUH | AL | 3526K-3 | 2013-10-02 | ZUIDWEST | 13 E L.V/A- AMERIKALAAN | 135358.85 | 453616.31
{8AFEFA42-A4F4-4C8A-A3C0-4F52983F902E} | 43563 | Beneluxlaan | 142 | 8AKUH | AL | 3526K-3 | 2012-09-27 | ZUIDWEST | 16 E L.V/A- AMERIKALAAN | 135395.2 | 453552.3
{A2856994-E34F-4482-A964-9E15701ED04A} | 56186 | Beneluxlaan | 130 | 8AKUH | AL | 3526K-3 | 2012-09-27 | ZUIDWEST | 10 E L.V/A- AMERIKALAAN | 135322.08 | 453681.21
{3B9F9DCE-0086-44AE-BB20-3B970A8E9CCD} | 65861 | Beneluxlaan | 50 | 8AKUH | AL | 3527C-2 | 2012-09-27 | ZUIDWEST |  | 135070.37 | 454130.47
{3B87E49C-05A2-47BE-9F6B-D9D730FB2201} | 54221 | Beneluxlaan | 28 | 8AKUH | AL | 3527R-4 | 2012-09-27 | ZUIDWEST | 9E L.V/A-ADM HELFRICHLN | 134925.35 | 454381.48
{064C1E94-A52F-4616-B1BA-31BDF9C459AA} | 54227 | Beneluxlaan | 8 | 12FKP | FE | 3527R-5 | 1970-01-01 | ZUIDWEST | 3E L.V/A- 24 OKTOBERPLN | 134780.92 | 454652.6
{CEF157A7-F0D3-4D77-AA3A-AA5AB0D3C246} | 44791 | Beneluxlaan | 46 | 8AKUZ | AL | 3527C-2 | 2010-10-01 | ZUIDWEST | 3E L.V/A- STRUYCKENLAAN | 135047.9 | 454170.02
{FF9F36FF-3978-4515-8A5E-58BD7F699EA6} | 54219 | Beneluxlaan | 24 | 8AKUH | AL | 3527R-4 | 2012-09-27 | ZUIDWEST | 7E L.V/A- ADM HELFRICHLN | 134899.03 | 454428.16
{20B32432-305B-454B-A9E5-1293FDDDF70C} | 46405 | Beneluxlaan | 2 | 12FKP | FE | 3527Y-4 | 1970-01-01 | ZUIDWEST | M.V/A-BENELUXLN | 134706.54 | 454744.51
{339B50D2-551D-4D91-B128-B4A2E2C62661} | 59354 | Beneluxlaan | 321 | 4FVPX_3 | FE | 3526P-4 | 1992-01-01 | ZUIDWEST | 7E V-EUROPAPLEINTUNNEL | 135616.17 | 453182.71
{1F7F0CC8-FB80-4546-85F6-85FA36A49C4B} | 61882 | Beneluxlaan | 145 | 8AKUH | AL | 3526K-1 | 2013-10-02 | ZUIDWEST | 20 E R.V/A- AMERIKALAAN | 135406.75 | 453474.46
{670EF50F-0637-4E94-8F26-8C42BE918239} | 44185 | Beneluxlaan | 133 | 9AKU | AL | 3526K-1 | 1959-01-01 | ZUIDWEST | 14E R.V/A- AMERIKALAAN | 135335.07 | 453601
{A7DA9BDB-1B57-4652-8B4D-2618E7F780F5} | 56977 | Beneluxlaan | 109 | 8AKUH | AL | 3526M-4 | 2012-09-27 | ZUIDWEST | 2E R.V/A AMERIKALAAN | 135192.54 | 453852.39
{B11E60BA-97D9-4C86-A8A6-8266D62CCB82} | 52173 | Beneluxlaan | 23 | 8AKUH | AL | 3527R-3 | 2012-09-27 | ZUIDWEST | 7E R.V/A- V.H.GOEDHARTLN | 134877.8 | 454408.37
{E81DFF18-947C-4DD3-BCBA-F6476618392B} | 44680 | Beneluxlaan | 703 | 4AKPH | AL | 3527R-6 | 2013-10-02 | ZUIDWEST | V 9 | 134802.35 | 454514.81
{EE77B94B-7EC0-44DF-B98B-385D8D2630DE} | 52178 | Beneluxlaan | 33 | 8AKUH | AL | 3527R-3 | 2012-09-27 | ZUIDWEST | 12E R.V/A-V.H.GOEDHARTLN | 134942.82 | 454292.32
{75383401-772B-43A3-AA75-7E3BC5A4F109} | 70528 | Beneluxlaan | 752 | 4FVPX_3 | FE | 3527A-8 | 1996-05-31 | ZUIDWEST | T/O 5 MEIPLEIN | 135047.14 | 454023.25
{42FD84A3-BBD1-4967-BAAE-A8BF0F451EE5} | 65309 | Beneluxlaan | 707 | 4AKPH | AL | 3527R-2 | 2011-04-12 | ZUIDWEST | N 9 | 134805.04 | 454474.17
{23A187C1-CB41-4475-97B9-EAFFA9EDD414} | 55628 | Beneluxlaan | 13 | 12FKP | FE | 3527R-6 | 1970-01-01 | ZUIDWEST | 2E R.V/A-V.H.GOEDHARTLN | 134800.48 | 454533.32
{30249D10-372D-471F-8F63-15EB615FD0D9} | 59467 | Beneluxlaan | 12 | 12FCP4 | FE | 3527R-5 | 1991-11-12 | ZUIDWEST | 1E L.V/A- ADM HELFRICHLN | 134816.05 | 454585.22
{FB1533CF-EE17-4103-8875-C5E2854BA6F5} | 50354 | Beneluxlaan | 201 | 12FKP | FE | 3526B-2 | 1995-01-09 | ZUIDWEST | 1E V/A-EUROPAPLEIN | 135892.45 | 453200.43
{E9A85E68-C190-47EA-AAE1-579F55D10281} | 50355 | Beneluxlaan | 202 | 12FKP | FE | 3526B-2 | 1992-12-02 | ZUIDWEST | 2E V/A-EUROPAPLEIN | 135934.72 | 453206.78
{97EBE343-0615-4494-93AA-8F5A16A91EEC} | 50968 | Beneluxlaan | 203 | 12FKP | FE | 3526B-2 | 1989-12-12 | ZUIDWEST | 3E V/A-EUROPAPLEIN | 135976.71 | 453212.99
{51C9AFFD-46EE-42AE-9166-EDC0EC47F1F4} | 50969 | Beneluxlaan | 204 | 12FKP | FE | 3526B-2 | 1994-02-17 | ZUIDWEST | 4E V/A-EUROPAPLEIN | 136018.56 | 453219.32
{BC77CC68-E54E-4B60-8B3E-811983F810B6} | 50970 | Beneluxlaan | 205 | 12FKP | FE | 3526B-3 | 1989-12-12 | ZUIDWEST | 2E L V-SOCRATESBRUG | 136059.02 | 453233.47
{360B16A5-2EE2-4462-AD09-663B8B17CD60} | 50971 | Beneluxlaan | 207 | 12FKP | FE | 3526B-3 | 1989-12-12 | ZUIDWEST | 1E L V-SOCRATESBRUG | 136097.78 | 453238.61
{B47F21D0-C3E0-4BAE-8672-CEC68D9D1AC9} | 50972 | Beneluxlaan | 208 | 12FKP | FE | 3526B-3 | 1989-12-12 | ZUIDWEST | 1E R V-SOCRATESBRUG | 136099.93 | 453224.75
{0C033566-0B2C-4DFC-8D0A-48D3AD7D9612} | 45308 | Beneluxlaan | 571 | 7AVA | AL | 3527A-8 | 1996-05-31 | ZUIDWEST | V 15 | 134976.96 | 454184.74
{B29F8DBC-64FE-46C7-B0C8-F347CC05F908} | 45924 | Beneluxlaan | 575 | 4FVPX_3 | FE | 3527A-8 | 1996-05-31 | ZUIDWEST | V 25 | 135018.5 | 454116.99
{CE7A3BDA-18B3-45E0-ABEB-589C2F79BB07} | 50888 | Beneluxlaan | 576 | 4FVPX_3 | FE | 3527A-8 | 1996-05-31 | ZUIDWEST | S/V 27 | 135028.53 | 454099.47
{AA60B6EA-27C0-4013-86C8-508560087357} | 59018 | Beneluxlaan | 577 | 4FVPX_3 | FE | 3527A-8 | 1996-05-31 | ZUIDWEST | O-5 MEIPLEIN | 135044.93 | 454084.11
{DB5A9F8A-22ED-4482-AB87-DD927851FDC8} | 46802 | Beneluxlaan | 578 | 4FVPX_3 | FE | 3527A-8 | 1996-05-31 | ZUIDWEST | O-5 MEIPLEIN | 135027.54 | 454074.25
{B646B2E1-6B7A-477C-88DD-068C9A689F01} | 45579 | Beneluxlaan | 579 | 4FVPX_3 | FE | 3527A-8 | 1996-05-31 | ZUIDWEST | O-5 MEIPLEIN | 135052.3 | 454071.07
{373780B1-6A04-423E-B6F9-7B8692AC6F4D} | 46803 | Beneluxlaan | 580 | 4FVPX_3 | FE | 3527A-8 | 1996-05-31 | ZUIDWEST | O-5 MEIPLEIN | 135034.9 | 454061.2
{E2D5E49A-8A96-4663-9944-C93CA98DF016} | 46804 | Beneluxlaan | 581 | 4FVPX_3 | FE | 3527A-8 | 1996-05-31 | ZUIDWEST | O-5 MEIPLEIN | 135043.92 | 454045.3
{15A177D9-F62A-49C8-B804-DF349BAD7B29} | 42189 | Beneluxlaan | 582 | 4FVPX_3 | FE | 3527A-8 | 1996-05-31 | ZUIDWEST | S/V-CHURCHILLLAAN 11 | 135040.68 | 454030.61
{1E85BA7C-44A6-4828-B136-9CB02C85B87B} | 61430 | Berekuil | 708 | 4AVPL | AL | 3573K-6 | 1999-01-01 | OOST | FIETSPAD BEREKUIL | 138343.92 | 456453.24
{9D5FBC3D-358C-40E4-B1FC-705E05E73521} | 28462 | Berekuil | 704 | 4AVPL | AL | 3573K-6 | 1999-01-01 | NOORDOOST | FIETSPAD BEREKUIL | 138327.08 | 456461.02
{88C21784-91DB-499A-9D69-05ACD1BBDF20} | 61482 | Bergstraat | 16 | 7AVA | AL | 3511X-3 | 1995-05-22 | BINNENSTAD | H-D.V. ZUYLENSTRAAT | 136146.79 | 456223.58
{A852803E-C163-46DF-B1D3-5AF8BF4A7C37} | 29911 | Bergstraat | 17 | 7AVA | AL | 3511X-3 | 1995-05-22 | BINNENSTAD | V 54 | 136127.16 | 456221.28
{00A8F038-6EE1-4B68-B1C7-B814ECCE17AC} | 29912 | Bergstraat | 18 | 7AVA | AL | 3511X-3 | 1995-05-22 | BINNENSTAD | 3E V/A-D.V. ZUYLENSTRAAT | 136109.8 | 456235.03
{CD1A912E-7186-4BA1-AFB5-EB449A308AE7} | 50923 | Berkelstraat | 1 | 4FKP | FE | 3522G-2 | 1992-10-30 | ZUIDWEST | S/V 1 | 136368.59 | 453784.08
{6F5611AC-9C5D-47DB-A297-45FE238C2775} | 51800 | Berkelstraat | 11 | 4FKP | FE | 3522G-1 | 1992-10-30 | ZUIDWEST | S/V 25 | 136311.57 | 453682.79
{D3739462-BDB5-4E55-92CC-F881B200C45A} | 51801 | Berkelstraat | 12 | 4FKP | FE | 3522G-1 | 1992-10-30 | ZUIDWEST | V 32 | 136313.62 | 453666.43
{3036A913-E7E0-4496-A2F0-EE1069F5D9F3} | 51802 | Berkelstraat | 13 | 4FKP | FE | 3522G-1 | 1992-10-30 | ZUIDWEST | V 35 | 136298.45 | 453655.97
{80817A0F-BACB-4224-8B46-8343B59B2C92} | 51297 | Berkelstraat | 14 | 4FKP | FE | 3522G-1 | 1992-10-30 | ZUIDWEST | V 43 | 136290.47 | 453638.41
{0B0E1EF9-B74A-4C50-88ED-1C352F2AB7B5} | 54072 | Berkelstraat | 15 | 4FKP | FE | 3522G-1 | 1992-10-30 | ZUIDWEST | T/O 51 | 136289.35 | 453620.62
{5973F819-8A8E-458A-AAA0-33DCBD5DA784} | 54073 | Berkelstraat | 16 | 4FKP | FE | 3522C-3 | 1992-10-30 | ZUIDWEST | V 61 | 136274.81 | 453605.44
{54379959-D77C-42EE-87F8-7E238932DCFC} | 50674 | Berkelstraat | 17 | 4FKP | FE | 3522C-3 | 1992-11-17 | ZUIDWEST | S T/O HUNZESTRAAT | 136276.06 | 453591.21
{4A6147E0-6FA3-4429-9A70-D928B36F8217} | 53494 | Berkelstraat | 2 | 4FKP | FE | 3522G-2 | 1992-10-30 | ZUIDWEST | V 4 | 136365.23 | 453767.42
{B37869F5-BA54-41B4-8E90-8099C4ABFC19} | 54080 | Berkelstraat | 21 | 4FKP | FE | 3522C-3 | 1992-11-17 | ZUIDWEST | S/V 63A | 136265.07 | 453579.05
{33BD6FF8-07ED-4977-9254-F080379E6621} | 70526 | Berkelstraat | 22 | 4FKP | FE | 3522C-3 | 1992-11-17 | ZUIDWEST | T/O 65A | 136272.97 | 453569.24
{2F841C16-7966-4E8E-9642-C8A52AE1D4D8} | 50644 | Berkelstraat | 23 | 4FKP | FE | 3522C-3 | 1992-11-17 | ZUIDWEST | V 73 | 136268.75 | 453542.07
{062B8888-C96E-4ABB-A6A6-80350AF27F7F} | 54200 | Berkelstraat | 24 | 4FKP | FE | 3522C-3 | 1992-11-17 | ZUIDWEST | S T/O 81 | 136277.68 | 453526.35
{D86008CC-EFFA-4F0E-9ED2-E15A0EEF163C} | 51809 | Berkelstraat | 25 | 4FKP | FE | 3522C-6 | 1992-11-17 | ZUIDWEST | V 87 | 136272.09 | 453508.53
{672761A2-6A4E-4D0A-A83B-779AAD6CB0F8} | 50643 | Berkelstraat | 26 | 4FKP | FE | 3522C-6 | 1992-11-17 | ZUIDWEST | V 95 | 136274.78 | 453489.84
{2969E02F-86A1-487E-A4ED-E0714E33B664} | 48032 | Berkelstraat | 27 | 4FKP | FE | 3522C-6 | 1992-11-17 | ZUIDWEST | V 74 | 136283.47 | 453474.23
{F9CF3315-03EF-483E-9694-4CC656C9A157} | 48033 | Berkelstraat | 28 | 4FKP | FE | 3522C-6 | 1992-11-17 | ZUIDWEST | S/V 105A | 136278.84 | 453454.85
{CAA13E35-F598-4E90-A6CF-51C95AA8D7BF} | 48034 | Berkelstraat | 29 | 4FKP | FE | 3522C-6 | 1992-11-17 | ZUIDWEST | V 84 | 136288.48 | 453442.37
{705D49EA-AA9C-426F-896D-894E2454C7F1} | 62192 | Berkelstraat | 3 | 4FKP | FE | 3522G-2 | 1992-10-30 | ZUIDWEST | V 5 | 136352.51 | 453757.13
{A6709571-DC92-4D4F-AF67-7605EA1FD2F0} | 48035 | Berkelstraat | 30 | 4FKP | FE | 3522C-6 | 1992-11-17 | ZUIDWEST | S/V 107 | 136279.99 | 453434.24
{C4C6A897-2F29-4D6A-910F-6711DE92E159} | 50018 | Berkelstraat | 4 | 4FKP | FE | 3522G-2 | 1992-10-30 | ZUIDWEST | V 16 | 136348.42 | 453738.09
{7747511A-08C7-428E-AA95-572A51AD1BAA} | 52965 | Berkelstraat | 5 | 4FKP | FE | 3522G-2 | 1992-10-30 | ZUIDWEST | V 19 | 136335.37 | 453727.14
{B4B74A6F-126F-44A4-ACFB-AF95C51FF757} | 50573 | Berkelstraat | 51 | 4FKP | FE | 3522C-6 | 1992-10-01 | ZUIDWEST | V 107 | 136282.95 | 453419.08
{25418BE4-A65E-462C-A648-8C8ECC6858CE} | 49937 | Berkelstraat | 52 | 4FKP | FE | 3522C-6 | 1992-10-01 | ZUIDWEST | V 86 | 136291.42 | 453405.2
{262568B8-4FAA-4C4E-A309-B77AEDCEB5CA} | 49938 | Berkelstraat | 53 | 4FKP | FE | 3522C-6 | 1992-10-01 | ZUIDWEST | V 121 | 136286.73 | 453386.52
{B42CF27F-09DF-44DA-87AE-4C81539E8B98} | 49939 | Berkelstraat | 54 | 4FKP | FE | 3522C-6 | 1992-10-01 | ZUIDWEST | V 98 | 136295.76 | 453372.31
{468AD66F-BE7B-459E-8917-D68204E43066} | 49940 | Berkelstraat | 55 | 4FKP | FE | 3522C-6 | 1992-10-01 | ZUIDWEST | V 135 | 136290.13 | 453350.91
{34E0CDAC-99D5-438D-92E6-9AFB91ECA0A4} | 55571 | Berkelstraat | 56 | 4FKP | FE | 3522C-6 | 1992-10-01 | ZUIDWEST | V 114 | 136300.36 | 453332.62
{8AAA6B3E-FEB2-4159-ABD0-A65D19D84C29} | 49930 | Berkelstraat | 57 | 4FKP | FE | 3522C-6 | 1992-10-01 | ZUIDWEST | T/O 153 | 136300.77 | 453313.85
{BDD5EB42-B30F-4E15-B2F4-C5FEBF6552EE} | 51805 | Berkelstraat | 58 | 4FKP | FE | 3522C-6 | 1992-10-01 | ZUIDWEST | V 136 | 136319.03 | 453306.36
{99F72BE7-2997-4DE5-A786-C4AD28826BBD} | 51806 | Berkelstraat | 59 | 4FKP | FE | 3522C-6 | 1992-10-01 | ZUIDWEST | V 159 | 136296.87 | 453298.63
{0E428C9E-C8EB-43BB-A7E2-6DC919773BDE} | 52080 | Berkelstraat | 6 | 4FKP | FE | 3522G-2 | 1992-10-30 | ZUIDWEST | S T/O 23 | 136331.7 | 453708.82
{37D6F820-F3FA-4B9E-BC89-062D6B129FC0} | 48838 | Berkelstraat | 60 | 4FKP | FE | 3522C-6 | 1992-10-01 | ZUIDWEST | V 144 | 136311.55 | 453285.4
{E12E4B96-BD16-40C7-9632-9B1E8AF662A5} | 68260 | Berkelstraat | 61 | 4FKP | FE | 3522C-6 | 1992-10-01 | ZUIDWEST | V 167 | 136298.42 | 453281.25
{0A3A103C-E32D-4E6E-A558-9DCA0124009A} | 50522 | Berkelstraat | 62 | 4FKP | FE | 3522A-2 | 1992-10-01 | ZUIDWEST | V 152 | 136304.13 | 453264.54
{72A5D68F-0081-4242-8488-82C400BE59C5} | 52081 | Berkelstraat | 7 | 4FKP | FE | 3522G-2 | 1992-10-30 | ZUIDWEST | S/V 23 | 136319.67 | 453703.08
{F9AF3FF3-C817-4FE8-94F2-BC7E12244C13} | 52082 | Berkelstraat | 8 | 4FKP | FE | 3522G-1 | 1992-10-30 | ZUIDWEST | S/V 28 | 136324.3 | 453690.31
{11099E7D-7860-444B-9E43-9383DA9095CE} | 49243 | Berkstraat | 1 | 6AKU | AL | 3513A-2 | 1995-01-25 | NOORDWEST | 1E V/A-A.S.W. | 135856.73 | 456455.07
{2A9AAFE6-E573-44E6-8186-D181FE15AEF0} | 54719 | Berkstraat | 2 | 6AKU | AL | 3513A-2 | 1995-01-25 | NOORDWEST | 2E V/A-A.S.W. | 135842.16 | 456440.18
{DAE22224-2992-477B-BC79-CB4A8A80AC4A} | 66014 | Berkstraat | 4 | 6AKU | AL | 3513A-2 | 1995-01-25 | NOORDWEST | 4E V/A-A.S.W. | 135817.53 | 456419.1
{6AA32F3F-060D-4999-BED2-7C6452A53DAA} | 4505652 | Berlijnplein | 310 | 4HKP | Hout | 3541T-1 | 2018-08-04 | LEIDSCHE RIJN | 4E L LANGS FIETSPAD V/A VLEUTENSEBAAN | 133104.92 | 456667.05
{FA45492B-EDE7-41C9-87A9-C7AF1957ECF6} | 4505651 | Berlijnplein | 311 | 4HKP | Hout | 3541T-1 | 2018-08-04 | LEIDSCHE RIJN | 5E L LANGS FIETSPAD V/A VLEUTENSEBAAN | 133118.73 | 456673.27
{10EC86DC-7BD4-4392-ACF6-B8051BB55502} | 4505650 | Berlijnplein | 312 | 4HKP | Hout | 3541T-1 | 2018-08-04 | LEIDSCHE RIJN | 6E L LANGS FIETSPAD V/A VLEUTENSEBAAN | 133136.76 | 456682
{1D881AF1-5F76-4E3D-8DA3-62CFBC05D035} | 4505649 | Berlijnplein | 313 | 4HKP | Hout | 3541R-5 | 2018-08-04 | LEIDSCHE RIJN | 7E L LANGS FIETSPAD V/A VLEUTENSEBAAN | 133150.65 | 456688.47
{F8AA90E5-4C0B-4186-9EC0-37BFCC4AD4A0} | 942375 | Berlijnplein | 309 | 12FHKP4 |  | 3541S-7 | 2021-02-28 | LEIDSCHE RIJN |  | 133250.4 | 456507.65
{AE5A2AC1-E547-4BC8-97C5-06AAD094F890} | 942351 | Berlijnplein | 303 | 4HKP | Hout | 3541S-2 | 2015-06-26 | LEIDSCHE RIJN | 3E R V/A Dienstgebouw | 133287.59 | 456391.73
{FB7C8293-0142-4064-974F-FCC7033EB528} | 942380 | Berlijnplein | 311 | 12FHKP4-V | Staal | 3541S-6 | 2021-02-28 | LEIDSCHE RIJN |  | 133216.8 | 456536.61
{CB6A8B80-BEE6-4683-8868-2391520755D3} | 942379 | Berlijnplein | 312 | 12FHKP4-V | Staal | 3541S-6 | 2021-02-28 | LEIDSCHE RIJN |  | 133191.7 | 456521.56
{6E77399C-5E50-4351-A5E5-D79E837A5C97} | 942378 | Berlijnplein | 313 | 12FHKP4 |  | 3541S-6 | 2021-02-28 | LEIDSCHE RIJN |  | 133176.75 | 456501.73
{5DDCE920-4351-44AE-BD25-7ED5D77C0FA8} | 942376 | Berlijnplein | 310 | 12FHKP4 |  | 3541S-7 | 2021-02-28 | LEIDSCHE RIJN |  | 133239.53 | 456530.83
{FB342EB3-C6B9-483D-B7C9-92629F56A56B} | 942374 | Berlijnplein | 316 | 12FHKP4-V | Staal | 3541S-7 | 2021-02-28 | LEIDSCHE RIJN |  | 133241.26 | 456489.24
{6197F156-52B2-4C30-B9EE-6D62C44BD3F7} | 942373 | Berlijnplein | 315 | 12FHKP4-V | Staal | 3541S-7 | 2021-02-28 | LEIDSCHE RIJN |  | 133216.34 | 456477.02
{4D6912B1-A33F-40F9-8035-736E588262DC} | 942357 | Berlijnplein | 306 | 4HKP | Hout | 3541S-2 | 2015-06-26 | LEIDSCHE RIJN | 3E L V/A Dienstgebouw | 133255.85 | 456377.04
{B93D01B2-72F5-4CE6-9D48-C614CC093E33} | 942356 | Berlijnplein | 305 | 4HKP | Hout | 3541S-2 | 2015-06-26 | LEIDSCHE RIJN | 4E L V/A Dienstgebouw | 133249.15 | 456390.45
{1E0F3B55-8C5B-4B65-88A0-13151BB8AFE9} | 942352 | Berlijnplein | 304 | 4HKP | Hout | 3541S-2 | 2015-06-26 | LEIDSCHE RIJN | 4E R V/A Dienstgebouw | 133281.04 | 456405.38
{AD4E61C7-460D-425A-B648-D2C3DF1ED3AC} | 942377 | Berlijnplein | 314 | 12FHKP4 |  | 3541S-6 | 2021-02-28 | LEIDSCHE RIJN |  | 133187.82 | 456477.98
{C217E679-CE31-4CA9-9AC8-A94A8820CD85} | 45303 | Bertha von Suttnerlaan | 1 | 4FKP | FE | 3527T-3 | 1989-04-04 | ZUIDWEST | 1E V/A-A.HELFRICHLAAN | 135012.77 | 454736.4
{2F93637B-DD8D-4C73-A954-CB4516E510F9} | 46249 | Bertha von Suttnerlaan | 12 | 4FKP | FE | 3527T-3 | 1990-03-02 | ZUIDWEST | S/V 33 | 134934.02 | 454862.23
{F93EFB09-5937-45C7-804E-55AD3066AEE2} | 46908 | Bertha von Suttnerlaan | 2 | 4FKP | FE | 3527T-3 | 1989-04-17 | ZUIDWEST | V 535-565 | 134999.49 | 454746.36
{F002EC17-9144-4B1F-86C7-E97C7F5D7E8C} | 46801 | Bertha von Suttnerlaan | 3 | 4FKP | FE | 3527T-3 | 1988-04-18 | ZUIDWEST | S/V 1 | 134987.81 | 454772.11
{DE480E2C-B9A5-48CD-8191-AE18532EF1BC} | 48638 | Bethlehemweg | 1 | 4FVPX_3 | FE | 3513E-3 | 1997-04-01 | NOORDWEST | V 1 | 135732.57 | 456616.45
{D8C3668B-BA16-45E5-A818-CF44DB24742E} | 27484 | Bethlehemweg | 10 | 4FVPX_3 | FE | 3513E-3 | 1997-04-01 | NOORDWEST | S/V 67 | 135881.25 | 456646.37
{6DD81CD9-C307-40C8-9C54-3983AE500719} | 48639 | Bethlehemweg | 3 | 4FVPX_3 | FE | 3513E-3 | 1997-04-01 | NOORDWEST | V 3 B | 135750.24 | 456619.99
{ED8A0447-2632-40E4-A97D-3A3B50676A67} | 48640 | Bethlehemweg | 4 | 4FVPX_3 | FE | 3513E-3 | 1997-04-01 | NOORDWEST | V 11 | 135769.28 | 456623.78
{C7DA877F-7A80-4814-BC7D-4B94BE38E029} | 48641 | Bethlehemweg | 5 | 4FVPX_3 | FE | 3513E-3 | 1997-04-01 | NOORDWEST | V 21 | 135790.87 | 456628.09
{9E5BD283-ADB2-4CC5-85D8-ED6F5127321E} | 48642 | Bethlehemweg | 6 | 4FVPX_3 | FE | 3513E-3 | 1997-04-01 | NOORDWEST | V 29 | 135807.49 | 456631.4
{F18D17D3-EF3C-4EBD-85A7-8F6200E90C29} | 48643 | Bethlehemweg | 7 | 4FVPX_3 | FE | 3513E-3 | 1997-04-01 | NOORDWEST | V 39 | 135827.59 | 456635.55
{D05F19E7-2B00-4B47-8942-B6B14EDC5493} | 48644 | Bethlehemweg | 8 | 4FVPX_3 | FE | 3513E-3 | 1997-04-01 | NOORDWEST | V 49 | 135846.11 | 456639.4
{D9972037-3A2B-4F0B-BB50-C7AE60CF5F02} | 58181 | Bethlehemweg | 9 | 4FVPX_3 | FE | 3513E-3 | 1997-04-01 | NOORDWEST | V 59 | 135865.38 | 456643.36
{704A26B3-BADD-4BC4-A023-1CA10F819157} | 47373 | Betuwe | 20 | 4FKP | FE | 3524P-4 | 1995-09-22 | ZUID | V 116 | 137860.8 | 452667.8
{05D818F4-34FF-4E34-9B74-D44070FFE791} | 84142 | Beukenboslaan | 81484 | 6FVU-879-6005 | FE | Eneco-1 | 1970-01-01 | VLEUTEN - DE MEERN | TO NR.51 | 130377.15 | 456358.91
{F02F5210-F1B0-49F3-A63D-6D1D43BD9B3D} | 76131 | Beukenboslaan | 322 | 4AKP | AL | 3451C-1 | 2009-09-15 | VLEUTEN - DE MEERN | 2E L V/A PARKZICHTLAAN | 130684.38 | 456613.16
{A86EFB27-8357-4FA4-8E11-C014AAEDEE5F} | 76463 | Beukenboslaan | 332 | 4AKP | AL | 3451C-1 | 2013-11-05 | VLEUTEN - DE MEERN | 1E R V/A ALENDORPWEG | 130381.15 | 456366.35
{C0745990-FDE1-411B-B076-9A94ADCA403D} | 76462 | Beukenboslaan | 331 | 4AKP | AL | 3451C-1 | 2009-09-15 | VLEUTEN - DE MEERN | 2E R V/A ALENDORPWEG | 130404.41 | 456385.3
{BE08DCAE-2683-4AE0-897E-1083E288C89E} | 76461 | Beukenboslaan | 330 | 4AKP | AL | 3451C-1 | 2009-09-15 | VLEUTEN - DE MEERN | 3E R V/A ALENDORPWEG | 130427.64 | 456404.31
{A3C6951D-C3A0-40F4-B04E-6F90E2B6A0C5} | 76460 | Beukenboslaan | 329 | 4AKP | AL | 3451C-1 | 2009-09-15 | VLEUTEN - DE MEERN | 4E R V/A ALENDORPWEG | 130450.92 | 456423.27
{57286381-FF8F-4B90-93A0-C89BDC1FF1D5} | 76459 | Beukenboslaan | 328 | 4AKP | AL | 3451C-1 | 2009-09-15 | VLEUTEN - DE MEERN | 5E R V/A ALENDORPWEG | 130474.21 | 456442.31
{37917C15-EF3F-45E9-9450-4E03AD4C6531} | 76458 | Beukenboslaan | 327 | 4AKP | AL | 3451C-1 | 2009-09-15 | VLEUTEN - DE MEERN | 7E L V/A PARKZICHTLAAN | 130568.38 | 456519.05
{E4F2F91F-6245-433F-B732-234D01F4DA2B} | 76457 | Beukenboslaan | 326 | 4AKP | AL | 3451C-1 | 2009-09-15 | VLEUTEN - DE MEERN | 6E L V/A PARKZICHTLAAN | 130591.31 | 456537.74
{564DAFA6-EC28-4F01-8F38-220CDA17A2DB} | 76455 | Beukenboslaan | 324 | 4AKP | AL | 3451C-1 | 2009-09-15 | VLEUTEN - DE MEERN | 4E L V/A PARKZICHTLAAN | 130638.38 | 456575.54
{7BD01366-B3FD-4289-AAC5-8EBD73B107C3} | 76132 | Beukenboslaan | 323 | 4AKP | AL | 3451C-1 | 2009-09-15 | VLEUTEN - DE MEERN | 3E L V/A PARKZICHTLAAN | 130661.29 | 456594.26
{0CBA52D0-8619-49A7-9E4F-04FDE4C5AA2C} | 61359 | Beukenboslaan | 321 | 4AKP | AL | 3451C-1 | 2009-09-15 | VLEUTEN - DE MEERN | 1E L V/A PARKZICHTLAAN | 130708.01 | 456632.39
{125172B5-A440-43E3-A993-33B9F2AB4AF5} | 55254 | Beukstraat | 1 | 4FKP | FE | 3581G-1 | 1975-01-01 | OOST | T/O 2 | 137601.69 | 455538.3
{80F3245F-3506-4BD9-816A-C7271BFA5C2E} | 79239 | Bijleveldweg | 130190 | 6FVU-30-6005 | FE | Eneco-1 | 1994-01-01 | VLEUTEN - DE MEERN | 7E VANAF PARKWEG | 127177.29 | 457985.46
{8B1DAB91-0EE2-4FC6-9A5E-ECCAA86D13EA} | 79240 | Bijleveldweg | 130191 | 6FVU-30-6005 | FE | Eneco-1 | 1994-01-01 | VLEUTEN - DE MEERN | TO NR 8 | 127240.24 | 458013.66
{3B863F7F-1241-416D-86F9-DF8FDF67072B} | 79241 | Bijleveldweg | 136297 | 6FVU-230-6005 | FE | Eneco-1 | 1997-01-01 | VLEUTEN - DE MEERN | 5E MAST VA PARKWG | 127288.27 | 458034.59
{2FA598F2-F8A8-40BE-914C-B8217E1FEA47} | 42229 | Bilderdijkstraat | 21 | 4FKP | FE | 3532A-4 | 1989-04-04 | WEST | V 3 | 135545.32 | 456166.34
{185B7F34-AB65-407B-A770-158F458A88CE} | 42231 | Bilderdijkstraat | 22 | 4FKP | FE | 3532A-4 | 1989-04-04 | WEST | V 2 | 135529.51 | 456164.62
{FDAC6F31-993A-4F60-99EC-F80262E6A0CB} | 52918 | Bilderdijkstraat | 23 | 4FKP | FE | 3532A-4 | 1989-04-04 | WEST | V 9A | 135524.02 | 456179.69
{9D2E1740-E50E-4459-B49B-4DF5E05279E4} | 42664 | Bilderdijkstraat | 24 | 4FKP | FE | 3532A-4 | 1989-04-04 | WEST | V 8 | 135508.85 | 456178.13
{BFF65171-DC54-49CA-9E02-1CC24C210A95} | 42666 | Bilderdijkstraat | 25 | 4FKP | FE | 3532A-4 | 1989-04-04 | WEST | V 13 | 135504.87 | 456192.72
{FFBFD70C-1556-41CE-B805-071E0B618B7D} | 54702 | Bilderdijkstraat | 26 | 4FKP | FE | 3532A-4 | 1989-04-04 | WEST | V 14 | 135492.5 | 456188.77
{FE6ACFAF-6780-4C30-BE60-22F634D4DE9C} | 42668 | Bilderdijkstraat | 27 | 4FKP | FE | 3532A-4 | 1989-04-04 | WEST | V 21 | 135487.66 | 456203.32
{00D42E41-3EB2-405E-87AF-2FF7A3F3F4CE} | 42671 | Bilderdijkstraat | 28 | 4FKP | FE | 3532A-4 | 1989-04-04 | WEST | V 22-24 | 135472.65 | 456201.74
{8F77AC56-E914-44C1-8CC4-230898998698} | 42672 | Bilderdijkstraat | 29 | 4FKP | FE | 3532A-4 | 1989-04-04 | WEST | V 27-29 | 135471.48 | 456214.5
{FBBBFEC7-4318-4E75-9311-786D6FC1D286} | 42793 | Bilderdijkstraat | 30 | 4FKP | FE | 3532A-4 | 1989-04-04 | WEST | V 30-32 | 135454.63 | 456213.49
{C524D512-62E0-4656-9113-9C79736C04E4} | 62206 | Bilderdijkstraat | 31 | 4FKP | FE | 3532A-4 | 1989-04-04 | WEST | V 37 | 135451.07 | 456227.73
{069C470C-099F-429B-A77C-EBEEF25D7607} | 42794 | Bilderdijkstraat | 32 | 4FKP | FE | 3532A-4 | 1989-04-14 | WEST | S/V 40 | 135435.46 | 456226.16
{0A53CB7B-75FB-4474-81FA-53A7C238796D} | 43454 | Bilderdijkstraat | 33 | 4FKP | FE | 3532A-4 | 1989-04-14 | WEST | V 41 | 135429.47 | 456241.52
{1459B1B0-D4FF-4A70-B0DC-DA7FBBBCB16E} | 30701 | Bilderdijkstraat | 34 | 4FKP | FE | 3532A-4 | 1989-04-14 | WEST | V 40 | 135412.65 | 456239.06
{1C37F08C-CEF2-41A1-B618-BEC117235880} | 42058 | Bilderdijkstraat | 35 | 4FKP | FE | 3532A-4 | 1989-04-14 | WEST | V 49 | 135407.78 | 456252.64
{61DF592E-B794-4B87-9B83-8850AF8BB869} | 38042 | Bilderdijkstraat | 36 | 4FKP | FE | 3532A-4 | 1989-04-14 | WEST | V 46-48 | 135393.53 | 456249.22
{D4C6F098-E5F0-4325-A24B-C40B0CA7A0C6} | 42785 | Bilderdijkstraat | 37 | 4FKP | FE | 3532A-4 | 1989-04-14 | WEST | V 55-57 | 135387.25 | 456262.97
{F1B6A604-14FF-4B05-94B9-E2D307B415FF} | 48421 | Bilderdijkstraat | 38 | 4FKP | FE | 3532A-4 | 1989-04-14 | WEST | V 54 | 135373.88 | 456258.9
{7E213C43-AD85-4077-A924-86EEA2FFA7D6} | 48422 | Bilderdijkstraat | 39 | 4FKP | FE | 3532A-4 | 1989-04-14 | WEST | V 65 | 135365.16 | 456273.35
{90587314-075C-41F1-A4B7-16419EA6612D} | 53675 | Bilderdijkstraat | 40 | 4FKP | FE | 3532A-4 | 1989-04-14 | WEST | V 64-66 | 135351 | 456269.69
{695BF1DD-ABAB-42CA-A427-7670B07ED761} | 43994 | Bilderdijkstraat | 41 | 4FKP | FE | 3532A-4 | 1989-04-14 | WEST | V 67 | 135345.52 | 456282.43
{D3A023F6-B4EC-477C-A1BD-0B134D0C350A} | 43993 | Bilderdijkstraat | 42 | 4FKP | FE | 3532A-4 | 1989-04-14 | WEST | V 72-74 | 135329.93 | 456277.75
{F5319AEB-51C6-4190-8D0D-084AA33E159C} | 43992 | Bilderdijkstraat | 43 | 4FKP | FE | 3532A-4 | 1989-04-14 | WEST | V-SCHIMMELPLEIN 1A | 135321.7 | 456291.06
{9A068389-671F-4F48-A876-CD752E7D756B} | 43995 | Bilderdijkstraat | 44 | 4FKP | FE | 3532A-4 | 1989-04-14 | WEST | T/O 80 | 135309.06 | 456286.05
{3B55E9B0-4818-4AE4-9A79-71E851A2A57F} | 43996 | Bilderdijkstraat | 45 | 4FKP | FE | 3532A-4 | 1989-04-14 | WEST | T/O 86 | 135298.83 | 456297.67
{82421F69-424E-42AE-BE38-C84ED3B5A23B} | 43997 | Bilderdijkstraat | 46 | 4FKP | FE | 3532A-4 | 1989-04-14 | WEST | V 86 | 135284.16 | 456294.09
{EC060C1A-B35A-49D8-9428-999D5F9656A8} | 858383 | Billie Holidaystraat | 326 | 4AVPL | AL | 3543T-1 | 2014-10-03 | LEIDSCHE RIJN |  | 131519.04 | 457101.86
{2FD9B799-844C-4EAD-BFD2-124DA7B0B305} | 53720 | Billitonstraat | 11 | 4FKP | FE | 3531G-3 | 1990-05-01 | WEST | N-44 A.TASMANSTRAAT | 134987.7 | 455702.06
{33B5D9B5-00DA-41A6-BFA2-BC571636F543} | 43343 | Billitonstraat | 12 | 4FKP | FE | 3531G-3 | 1990-05-01 | WEST | N-42 A.TASMANSTRAAT | 134973.44 | 455695.61
{0BBC02F4-E1FC-43A1-848F-5E2CF202020A} | 43344 | Billitonstraat | 13 | 4FKP | FE | 3531G-3 | 1990-05-01 | WEST | T/O 10 | 134955.88 | 455701.88
{DA8D75B3-6406-403E-89FA-D56DDE28907F} | 43734 | Billitonstraat | 14 | 4FKP | FE | 3531G-3 | 1990-05-01 | WEST | V-16 | 134939.75 | 455693.6
{F0BD9D60-289D-4B5A-9679-582CAB46F738} | 43735 | Billitonstraat | 15 | 4FKP | FE | 3531G-3 | 1990-05-01 | WEST | V-18 | 134922.19 | 455692.89
{B6719580-0015-45CD-9B49-C1CCF9E6A63F} | 46613 | Billitonstraat | 16 | 4FKP | FE | 3531G-3 | 1990-05-01 | WEST | T/O 22 | 134907.65 | 455699.92
{20B46F24-D562-44E7-A0DC-35FD2D867DE7} | 46614 | Billitonstraat | 17 | 4FKP | FE | 3531G-3 | 1990-05-01 | WEST | V-28 | 134888.34 | 455692.05
{9934F871-DB08-49C9-A78A-BB4EC795DD32} | 36521 | Biltse Rading | 69 | 12FVU | FE | 3573E-6 | 1960-01-01 | NOORDOOST | 9E R. V.A- RIJKSWEG 27 | 139315.74 | 457424.58
{D9C41573-8C14-4754-911E-33C5954B8BF0} | 36182 | Biltse Rading | 76 | 12FVU | FE | 3573E-6 | 1960-01-01 | NOORDOOST | 13E L. V.A-RIJKSWEG 27 | 139474.46 | 457493.66
{B2BABEC6-A94B-4990-99BA-8643AC0C8B38} | 63848 | Biltse Rading | 75 | 12FVU | FE | 3573E-6 | 1960-01-01 | NOORDOOST | 12E R. V.A-RIJKSWEG 27 | 139436.35 | 457471.14
{29660089-0F06-4782-8294-5A9A1FF0A6D8} | 36183 | Biltse Rading | 77 | 12FVU | FE | 3573E-6 | 1960-01-01 | NOORDOOST | 13E R. V.A-RIJKSWEG 27 | 139476.79 | 457486.33
{90B7A059-978B-4C90-9585-15ED5397BF5C} | 36524 | Biltse Rading | 72 | 12FVU | FE | 3573E-6 | 1960-01-01 | NOORDOOST | 11E L. V.A-RIJKSWEG 27 | 139393.8 | 457463.47
{646173EC-1819-4FE8-A7BD-C410C478AA7A} | 38456 | Biltse Rading | 61 | 12FVU | FE | 3573E-6 | 1960-01-01 | NOORDOOST | 5E R.V/A-RIJKSWEG 27 | 139154.35 | 457356.28
{F7ECB7C6-F81B-4471-AD07-9C44ED4021D2} | 36111 | Biltse Rading | 68 | 12FVU | FE | 3573E-6 | 1960-01-01 | NOORDOOST | 9E L.V/A-RIJKSWEG 27 | 139312.56 | 457433.1
{3063F129-A298-4BD0-9C4C-FA6A63B8B3E2} | 36110 | Biltse Rading | 67 | 12FVU | FE | 3573E-6 | 1960-01-01 | NOORDOOST | 8E R.V/A-RIJKSWEG 27 | 139274.57 | 457407.65
{81AEA9CE-ECEC-4B33-9A78-34622768ED73} | 38455 | Biltse Rading | 60 | 12FVU | FE | 3573E-6 | 1960-01-01 | NOORDOOST | 5E L.V/A-RIJKSWEG 27 | 139148.23 | 457371.5
{C6962963-781F-459F-85FF-A0FE87053459} | 59983 | Biltse Rading | 66 | 12FVU | FE | 3573E-6 | 1960-01-01 | NOORDOOST | 8E L.V/A-RIJKSWEG 27 | 139270.61 | 457417.38
{CE4679B0-69B1-4F83-89A6-E9C1C729FFF7} | 36523 | Biltse Rading | 71 | 12FVU | FE | 3573E-6 | 1960-01-01 | NOORDOOST | 10E R. V.A-RIJKSWEG 27 | 139356.83 | 457440.88
{55A36933-BAA8-4FB9-B40A-81D13E1DDDAC} | 38460 | Biltse Rading | 65 | 12FVU | FE | 3573E-6 | 1960-01-01 | NOORDOOST | 7E R.V/A-RIJKSWEG 27 | 139234.22 | 457390.45
{D4EA94B9-D333-487A-B9A8-2A65250FA60E} | 36055 | Biltse Rading | 74 | 12FVU | FE | 3573E-6 | 1960-01-01 | NOORDOOST | 12E L. V.A-RIJKSWEG 27 | 139433.56 | 457478.28
{9B2C9D35-9FF6-40F1-B5F7-1941F34045D6} | 38458 | Biltse Rading | 63 | 12FVU | FE | 3573E-6 | 1960-01-01 | NOORDOOST | 6E R.V/A-RIJKSWEG 27 | 139194.09 | 457372.89
{FC2AD3A1-36CB-46E5-B96F-0287C7351004} | 36054 | Biltse Rading | 73 | 12FVU | FE | 3573E-6 | 1960-01-01 | NOORDOOST | 11E R. V.A-RIJKSWEG 27 | 139396.48 | 457456.15
{1F0FF6FA-686A-4760-8BFF-D4157E84C7FE} | 38457 | Biltse Rading | 62 | 12FVU | FE | 3573E-6 | 1960-01-01 | NOORDOOST | 6E L.V/A-RIJKSWEG 27 | 139189.07 | 457386.78
{E313E1AB-2B14-4ACB-B634-FD517B1BD554} | 35812 | Biltse Rading | 59 | 12FVU | FE | 3573E-6 | 1960-01-01 | NOORDOOST | 4E R.V/A-RIJKSWEG 27 | 139114.33 | 457339.59
{17E484F3-406C-4393-A0B2-72FF64505B6F} | 35593 | Biltse Rading | 52 | 12FVU | FE | 3573E-5 | 1960-01-01 | NOORDOOST | 1E L.V/A-RIJKSWEG 27 | 138999.62 | 457324.49
{8E3EC94E-145A-40D0-AC38-9488A8A8563D} | 35598 | Biltse Rading | 58 | 12FVU | FE | 3573E-6 | 1960-01-01 | NOORDOOST | 4E L.V/A-RIJKSWEG 27 | 139107.63 | 457356.52
{C6277E5F-BC23-461F-B94A-8FDC36DEE6E6} | 35596 | Biltse Rading | 56 | 12FVU | FE | 3573E-6 | 1960-01-01 | NOORDOOST | 3E L.V/A-RIJKSWEG 27 | 139066.89 | 457341.53
{67D7E617-4EB5-4657-928E-0E2A523EFE2E} | 55848 | Biltse Rading | 51 | 12FVU | FE | 3573E-6 | 1960-01-01 | NOORDOOST | 1E R.V/A-RIJKSWEG 27 | 139011.21 | 457291.04
{13FFD67A-E381-483B-9CE1-DC8E72D51E07} | 66846 | Biltse Rading | 55 | 12FVU | FE | 3573E-6 | 1960-01-01 | NOORDOOST | 1E M.V/A-RIJKSWEG 27 | 139039.55 | 457320.8
{0489A9C7-055A-4F18-8D08-AE0AF5A0944E} | 35594 | Biltse Rading | 53 | 12FVU | FE | 3573E-6 | 1960-01-01 | NOORDOOST | 2E R.V/A-RIJKSWEG 27 | 139038.74 | 457300.16
{D7ACBD74-9F9D-4AB4-A033-2D977997F71A} | 27412 | Biltse Rading | 739 | 5FCP | FE | 3573E-2 | 2015-01-01 | NOORDOOST | 2E VA VIADUCT | 139059.17 | 457295.92
{A9E36C89-1297-4573-B056-292DFF6131A7} | 82407 | Biltse Rading | 751 | 5FCP | FE | 3573E-3 | 2015-01-01 | NOORDOOST | 1e Oprit A27 ri Hilversum | 139041.3 | 457354.18
{79EDCCD7-39C2-4F65-B085-BDF8A85650D0} | 82406 | Biltse Rading | 740 | 5FCP | FE | 3573E-5 | 2015-01-01 | NOORDOOST | 3e VA Viaduct | 139081.17 | 457304.78
{6FD13334-81E0-48C8-804D-E0741C1BC9A6} | 38461 | Biltse Rading | 221 | 8ANWB | Onb | 3573E-6 | 1991-06-25 | NOORDOOST | V-OPRIT A27 | 138932.16 | 457261.12
{4B01B595-E2B3-4069-A98D-2E72F083E547} | 35597 | Biltse Rading | 57 | 12FVU | FE | 3573E-6 | 1995-11-20 | NOORDOOST | 3E R.V/A-RIJKSWEG 27 | 139068.1 | 457322.1
{6C761210-BC9A-4792-8B1A-19BE84445783} | 38459 | Biltse Rading | 64 | 12FVU | FE | 3573E-6 | 1995-11-20 | NOORDOOST | 7E L.V/A-RIJKSWEG 27 | 139229.7 | 457402.03
{BB79990C-2CC4-455A-A3A6-40F4ED1EFE17} | 36522 | Biltse Rading | 70 | 12FVU | FE | 3573E-6 | 1998-06-15 | NOORDOOST | 10E L. V.A-RIJKSWEG 27 | 139353.82 | 457448.46
{2954CF5F-9991-4CA2-AFD1-65927F25ACEB} | 67376 | Biltstraat | 70 | 8AVP | AL | 3572J-3 | 2003-09-30 | NOORDOOST | VOOR 168 | 137837.77 | 456407.26
{F13497A5-D68D-4DC8-8D68-D850B649CCAE} | 67372 | Biltstraat | 65 | 8AVP | AL | 3572J-4 | 2003-09-30 | OOST | VOOR 443 | 137782.04 | 456391.55
{75673587-663A-40B6-A6A3-5D8D94C20855} | 67375 | Biltstraat | 69 | 8AVP | AL | 3572J-4 | 2003-09-30 | OOST | VOOR 461 | 137839.72 | 456395.8
{2214B3DC-EC66-42C5-B770-63ED2C7A29D0} | 67369 | Biltstraat | 61 | 8AVP | AL | 3572J-4 | 2003-09-30 | OOST | VOOR 423 | 137724.08 | 456387.1
{3A3FA182-639B-46E0-AE35-D0C5E4C76E6D} | 67363 | Biltstraat | 53 | 8AVPL | AL | 3572J-5 | 2003-09-30 | OOST | V 121 | 137607.55 | 456378.87
{E46C3B4F-12BB-4096-85EB-1C87C6EA91B1} | 82964 | Binnentuinlaan | 707 | 4AKPH | AL | 3452N-4 | 2012-05-01 | VLEUTEN - DE MEERN | S V 31 | 129698.55 | 455640.75
{16270727-AC3E-4689-96B5-35DBD224891A} | 82963 | Binnentuinlaan | 706 | 4AKPH | AL | 3452N-4 | 2012-05-01 | VLEUTEN - DE MEERN | V 27 | 129718.84 | 455633.08
{730C4453-A09B-4D81-93B5-55940E418016} | 82962 | Binnentuinlaan | 705 | 4AKPH | AL | 3452N-4 | 2012-05-01 | VLEUTEN - DE MEERN | S V 25 | 129746.83 | 455623.49
{D68CAC53-B1DF-47CB-979A-99A7F895AE7D} | 82961 | Binnentuinlaan | 704 | 4AKPH | AL | 3452N-4 | 2012-05-01 | VLEUTEN - DE MEERN | V 17 | 129766.7 | 455616.66
{A11A6D0B-32DF-400F-BF43-E81D345D7BDB} | 82959 | Binnentuinlaan | 702 | 4AKPH | AL | 3452N-3 | 2012-05-01 | VLEUTEN - DE MEERN | V 3 | 129815.02 | 455599.91
{1E0DBEA4-50DD-4BF8-BFA6-D3C6E6C660BB} | 82956 | Binnentuinlaan | 701 | 4AKPH | AL | 3452N-2 | 2012-05-01 | VLEUTEN - DE MEERN | V 1 | 129838.08 | 455591.93
{BD376439-EE42-464F-91DD-E84A2B02B97C} | 52294 | Birstumerraklaan | 358 | 4AVPL | AL | 3544U-2 | 1999-01-01 | LEIDSCHE RIJN | T/O 29 | 132498.44 | 455239.64
{B539A826-BC90-4940-BA34-AE83B25E4678} | 75268 | Birstumerraklaan | 705 | 4AVPL | AL | 3544U-4 | 2011-01-03 | LEIDSCHE RIJN | 5E V/A ZANDWEG | 132520.35 | 455030.21
{EEE9054A-CC90-483F-BE7C-5816622B537A} | 75267 | Birstumerraklaan | 704 | 4AVPL | AL | 3544U-4 | 2011-01-03 | LEIDSCHE RIJN | 4E V/A ZANDWEG | 132536.93 | 455027.98
{F2477744-773C-44FA-B64F-79898A72398C} | 75266 | Birstumerraklaan | 703 | 4AVPL | AL | 3544U-4 | 2011-01-03 | LEIDSCHE RIJN | 3E V/A ZANDWEG | 132551.74 | 455024.32
{CE7703AF-3616-4573-8B37-663391E0A76E} | 75265 | Birstumerraklaan | 702 | 4AVPL | AL | 3544U-4 | 2011-01-03 | LEIDSCHE RIJN | 2E V/A ZANDWEG | 132552.26 | 455004.4
{1A88484E-C367-4C7A-8BE0-76A38F271D25} | 78541 | Birstumerraklaan | 701 | 4AVPL | AL | 3544U-4 | 2011-01-03 | VLEUTEN - DE MEERN | 1E V/A ZANDWEG | 132551 | 454982.91
{33D0363E-DC84-4DD8-9A44-F11B5AE5D712} | 67552 | Bisschopssteeg | 602 | 4FVPX_3 | FE | 3584Z-3 | 1997-04-17 | OOST | N 101 | 140412.41 | 455144.73
{48A7C532-4F73-49E9-821F-62AA1A80FF40} | 67550 | Bisschopssteeg | 603 | 4FVPX_3 | FE | 3584Z-3 | 1997-04-17 | OOST | N 101 | 140418.9 | 455134.23
{4320B863-427E-419B-8070-24B610B011FA} | 53573 | Bisschopssteeg | 604 | 4FVPX_3 | FE | 3584Z-3 | 1997-04-17 | OOST | N 101 | 140425.17 | 455123.89
{4C52BFDA-13E0-4031-9050-52C25E5F0390} | 53574 | Bisschopssteeg | 605 | 4FVPX_3 | FE | 3584Z-3 | 1997-04-17 | OOST | N 101 | 140431.53 | 455113.36
{6C9AB281-9F30-40E8-935D-3FA440CBA646} | 50748 | Bisschopssteeg | 606 | 4FVPX_3 | FE | 3584Z-3 | 1997-04-17 | OOST | 6E V-HEIDELBERGLAAN | 140438.19 | 455102.44
{84AD7196-8181-40EF-8CBF-95CE168D113B} | 62662 | Bisschopssteeg | 607 | 4FVPX_3 | FE | 3584Z-3 | 1997-04-17 | OOST | 7E V-HEIDELBERGLAAN | 140445.14 | 455091.29
{1AC41EE4-80AD-4332-BD2F-C71C94F3C3A2} | 62663 | Bisschopssteeg | 608 | 4FVPX_3 | FE | 3584Z-3 | 1997-04-17 | OOST | 8E V-HEIDELBERGLAAN | 140451.59 | 455080.64
{08A75102-CC36-4B5E-984E-AA0239F8F0BA} | 62665 | Bisschopssteeg | 609 | 4FVPX_3 | FE | 3584Z-3 | 1997-04-17 | OOST | 9E V-HEIDELBERGLAAN | 140458.14 | 455069.52
{9FD67CAF-8611-4D2C-BA63-E5801D92CC33} | 52992 | Blankvoornstraat | 1 | 4FKP | FE | 3525L-2 | 1989-02-03 | ZUID | V 5 | 136401.88 | 453046.35
{2C4DB17E-883D-473D-8A4E-328E2D18D32D} | 46465 | Blankvoornstraat | 2 | 4FKP | FE | 3525L-2 | 1989-02-03 | ZUID | V 7 | 136390.05 | 453046.76
{69A28827-A6DF-40BC-B55C-553CE481C89C} | 46466 | Blankvoornstraat | 3 | 4FKP | FE | 3525L-2 | 1989-02-03 | ZUID | T/O 85 | 136393.29 | 453021.34
{029C8C13-43D6-48DA-8180-3333FC8A31FD} | 55716 | Blankvoornstraat | 4 | 4FKP | FE | 3525L-2 | 1989-02-03 | ZUID | V 85 | 136381.97 | 453028.66
{0D65CC32-8E27-4BE7-88FE-C69FAF6A713B} | 46467 | Blankvoornstraat | 5 | 4FKP | FE | 3525L-2 | 1989-02-03 | ZUID | T/O 95 | 136384.85 | 452996.61
{C02C81AA-24C9-4DA7-A7C5-3E1200EDB6A2} | 58847 | Blankvoornstraat | 6 | 4FKP | FE | 3525L-2 | 1989-02-03 | ZUID | V 95 | 136374.66 | 453007.33
{19B8145C-7D65-4DB7-A8DB-56CB8047804F} | 59435 | Blauwe-Vogelweg | 384 | 4AKPH | AL | 3585I-3 | 2013-12-17 | OOST | V 11 | 138997.07 | 454688.51
{6A432EF0-3051-4BEE-8A32-8413CDAF5420} | 30879 | Blauwe-Vogelweg | 381 | 4AKPH | AL | 3585I-3 | 2014-03-11 | OOST | S/A 13 | 139041.97 | 454715.16
{F0D017CB-539B-4C97-BB92-8DA4735C136A} | 30853 | Blauwkapelseweg | 11 | 8AKU | AL | 3572K-1 | 1997-06-10 | NOORDOOST | V 1A | 137322.34 | 456706.13
{369829E2-4FF1-469B-BF0E-5980F796510C} | 30855 | Blauwkapelseweg | 13 | 8AKU | AL | 3572K-1 | 1997-06-10 | NOORDOOST | V 9 | 137324.39 | 456754.77
{D4D5D76B-9C14-430D-A8DC-BB7E33E02B44} | 30857 | Blauwkapelseweg | 15 | 8AKU | AL | 3572K-1 | 1997-06-10 | NOORDOOST | V 21 | 137321.79 | 456808.27
{4952B11D-77BC-4014-BAFF-C2B181A2047F} | 30858 | Blauwkapelseweg | 16 | 8AKU | AL | 3572K-2 | 1998-02-12 | NOORDOOST | T/O-BOLLEHOFSESTRAAT 1 | 137307.97 | 456833.76
{F076F159-EC09-4BEF-9812-B4A2BF5F8F19} | 30859 | Blauwkapelseweg | 17 | 8AKU | AL | 3572K-1 | 1997-06-10 | NOORDOOST | V 29 | 137318.66 | 456858.24
{B50F7FC0-5136-4E9A-8FC1-9AE95D38D086} | 30979 | Blauwkapelseweg | 18 | 8AKU | AL | 3572K-2 | 1997-06-10 | NOORDOOST | T/O 33B | 137305.69 | 456874.85
{584EADD3-1301-4B5A-93CA-F5D106D3B407} | 30982 | Blauwkapelseweg | 52 | 8AKU | AL | 3514M-7 | 1997-06-10 | NOORDOOST | S T/O 39 | 137318.08 | 456954.18
{0E131BB5-D4B6-419D-AEDD-AEE0C2DEDFB3} | 30983 | Blauwkapelseweg | 53 | 8AKU | AL | 3514M-6 | 1997-06-10 | NOORDOOST | V 43 | 137335.41 | 456964.36
{262A1342-3348-4781-A158-F513CBE4FEFC} | 30984 | Blauwkapelseweg | 54 | 8AKU | AL | 3514M-7 | 1997-06-10 | NOORDOOST | T/O-TOMASSENSTRAAT | 137329.23 | 456994.11
{75204D17-2690-440C-AC8D-98E0C3B79865} | 30985 | Blauwkapelseweg | 55 | 8AKU | AL | 3514M-6 | 1997-06-10 | NOORDOOST | V 53 | 137346.77 | 457014.53
{24196803-C69B-42DF-A5BB-F55D8376966F} | 30986 | Blauwkapelseweg | 56 | 8AKU | AL | 3514M-7 | 1997-06-10 | NOORDOOST | T/O 63 | 137340.04 | 457043.17
{9E922A1E-2217-4CBF-A64D-43514E94D476} | 30987 | Blauwkapelseweg | 57 | 8AKU | AL | 3514M-6 | 1997-06-10 | NOORDOOST | V 73 | 137359.1 | 457069.44
{CFFD4750-BC4A-4EE4-8B23-DB3D2FBB33AC} | 30988 | Blauwkapelseweg | 58 | 8AKU | AL | 3514M-7 | 1997-06-10 | NOORDOOST | T/O 83 | 137352.36 | 457096.29
{0AFBAEC2-BF1A-47C0-94C0-5F9D4AF32D01} | 55107 | Blauwkapelseweg | 59 | 8AKU | AL | 3514M-6 | 1997-06-10 | NOORDOOST | V 95 | 137374.05 | 457121.27
{D5B5F77F-B3A5-4F79-B053-3E0E95D5CC2B} | 30989 | Blauwkapelseweg | 60 | 8AKU | AL | 3514M-7 | 1997-06-10 | NOORDOOST | T/O 101 | 137367.89 | 457144.54
{CE061A75-D79A-442A-A4C6-D4A6BDB7388A} | 61480 | Blauwkapelseweg | 61 | 8AKU | AL | 3514M-6 | 1997-06-10 | NOORDOOST | V 115 | 137388.47 | 457166.95
{09B88966-D605-467D-9C4E-686F42DCB3B2} | 30990 | Blauwkapelseweg | 62 | 8AKU | AL | 3514M-6 | 1997-06-10 | NOORDOOST | V 125 | 137394.6 | 457186.99
{FE73935C-CE1F-43C5-A102-B68E7385A709} | 31144 | Blauwkapelseweg | 65 | 8AKU | AL | 3514M-6 | 1997-06-10 | NOORDOOST | V 153 | 137419.4 | 457245.63
{482343BA-3D6E-44CE-98BD-F5163ED2AE88} | 58155 | Bleekstraat | 1 | 12FCP4 | FE | 3511H-7 | 1974-01-01 | BINNENSTAD | H-CATHERIJNESINGEL | 136804.17 | 454702.33
{1F87112C-F0D9-4194-AD6E-041A7F0CAB15} | 55761 | Bleekstraat | 6 | 12FKP | FE | 3511H-7 | 1990-11-07 | BINNENSTAD | 1E L V-VIADUCT | 136756.15 | 454613.18
{65CF9CA0-0079-4AE9-8A9A-F98E587D8069} | 60658 | Bloemstraat | 13 | 4FKP | FE | 3581I-5 | 1975-01-01 | OOST | V 69 | 137782.3 | 455586.81
{159BBF00-EF1B-434B-9487-439596049E75} | 35446 | Bloesemstraat | 6 | 4FKP | FE | 3581G-1 | 1975-01-01 | OOST | V 47 | 137568.62 | 455509.28
{3811CC15-3388-4BF5-A52D-A7DAE921570B} | 56932 | Bloesemstraat | 2 | 4FKP | FE | 3581G-1 | 1997-05-06 | OOST | V 9 | 137619.32 | 455581.13
{245F02AA-A176-44D9-BFC0-5C71119DD3A5} | 41562 | Blois van Treslongstraat | 705 | 4AKPH | AL | 3554M-4 | 2012-07-20 | NOORDWEST | N 27/53 | 135123.76 | 457968.55
{284CB4CB-E22D-4537-BCB4-02D05BBCF687} | 41570 | Blois van Treslongstraat | 704 | 4AKPH | AL | 3554M-4 | 2012-07-20 | NOORDWEST | N 27/53 | 135117.57 | 457949.44
{38324997-3040-4C68-9B7F-D2B90BA26763} | 39682 | Boelesteinlaan | 312 | 4FKP | FE | 3555M-8 | 1975-01-01 | NOORDWEST | V 9 | 133953.56 | 458869.93
{B5C16943-A2BC-46D2-96D4-BBCEDF9D75A1} | 60697 | Boelesteinlaan | 311 | 4FKP | FE | 3555M-8 | 1975-01-01 | NOORDWEST | V 3 | 133942.88 | 458858.87
{6E32F55B-9482-4C83-8A70-83FA5C70589F} | 52994 | Bolksbeekstraat | 1 | 4FKP | FE | 3522O-8 | 1989-01-25 | ZUIDWEST | 1E V/A-CROESELAAN | 136296.29 | 454505.39
{B93C797D-D288-449F-A073-F24C21C93C03} | 42401 | Bolksbeekstraat | 10 | 4FKP | FE | 3522O-8 | 1989-01-25 | ZUIDWEST | V 44 | 136168.27 | 454449.35
{90C615B3-4FC6-4FF0-AFC2-49E73DC8CE23} | 61493 | Bolksbeekstraat | 11 | 4FKP | FE | 3522O-8 | 1989-01-25 | ZUIDWEST | V 50 | 136152.12 | 454451.98
{D5DF0ED3-7569-41C9-8D80-5802627E5704} | 42402 | Bolksbeekstraat | 12 | 4FKP | FE | 3522O-8 | 1989-01-25 | ZUIDWEST | V 61 | 136138.36 | 454442.3
{A8889C8C-35CF-4202-B88C-6181BC5EE81E} | 50650 | Bolksbeekstraat | 13 | 4FKP | FE | 3522O-8 | 1989-01-25 | ZUIDWEST | V 67 | 136121 | 454445.02
{165C154B-9C6F-499B-A238-CB9DE7A32613} | 29116 | Bolksbeekstraat | 14 | 4FKP | FE | 3522O-8 | 1989-01-25 | ZUIDWEST | V 68 | 136106.5 | 454434.95
{84193D3A-4EE5-4D62-A3DE-D0AAB6CFB3AF} | 53442 | Bolksbeekstraat | 2 | 4FKP | FE | 3522O-8 | 1989-01-25 | ZUIDWEST | V 4 | 136282.01 | 454489.36
{9E3E3066-882A-421A-9501-E33493FF85B3} | 53443 | Bolksbeekstraat | 3 | 4FKP | FE | 3522O-8 | 1989-01-25 | ZUIDWEST | V 9 | 136264.69 | 454488.2
{7AA405D9-D127-461B-9FB0-0BF3D96B214B} | 53444 | Bolksbeekstraat | 4 | 4FKP | FE | 3522O-8 | 1989-01-25 | ZUIDWEST | V 18 | 136253.83 | 454472.96
{1D9908DC-A1E5-4EFB-9D64-0509721A58F2} | 53445 | Bolksbeekstraat | 5 | 4FKP | FE | 3522O-8 | 1989-01-25 | ZUIDWEST | V 23 | 136235.84 | 454471.92
{823CA009-C8F5-4DC2-9CFB-B3D39680B20A} | 53446 | Bolksbeekstraat | 6 | 4FKP | FE | 3522O-8 | 1989-01-25 | ZUIDWEST | V 28 | 136226.24 | 454456.99
{7D70B3F8-54AB-46D0-82C8-4202FD3F7360} | 53447 | Bolksbeekstraat | 7 | 4FKP | FE | 3522O-8 | 1989-01-25 | ZUIDWEST | V 31 | 136213.53 | 454464
{5DC2507D-218F-418B-87D7-36BACBF7A76B} | 53568 | Bolksbeekstraat | 9 | 4FKP | FE | 3522O-8 | 1989-01-25 | ZUIDWEST | V 41 | 136182.58 | 454458.14
{55F56D2F-3D7C-4346-A266-08B77D46CEF6} | 52583 | Bollenhofsestraat | 29 | 4FKP | FE | 3572I-1 | 1975-01-01 | NOORDOOST | H.POORTSTRAAT | 137746.46 | 456748.75
{96C42779-A9B3-4BCB-AEF7-9A6CF4B82BD1} | 2864137 | Bolognalaan | 703 | 4FVPX_3 | FE | 3584M-1 | 2015-10-01 | OOST | 3E VA DE CAMBRIDEL | 140456.97 | 454988.8
{4A26D5D5-D95D-4D9A-919C-2982411BDECD} | 2864136 | Bolognalaan | 702 | 4FVPX_3 | FE | 3584M-1 | 2015-10-01 | OOST | 2E VA DE CAMBRIDEL | 140457.08 | 455000.92
{60D2CBAB-1694-43DA-A330-C618823E17CF} | 30436 | Bolognalaan | 16 | 10AKU | AL | 3584Z-4 | 1988-07-15 | OOST | 3E L V/A-HEIDELBERGLAAN | 140579.58 | 455100.26
{24E69CBE-1691-41C6-89DE-755F068ECADB} | 29357 | Bolognalaan | 18 | 10AKU | AL | 3584Z-4 | 1988-07-15 | OOST | 4E L V/A-HEIDELBERGLAAN | 140579.49 | 455059.44
{875D6620-FDF2-4A41-96A3-28BA00F95C39} | 29358 | Bolognalaan | 19 | 10AKU | AL | 3584Z-4 | 1988-07-15 | OOST | 5E L V/A-HEIDELBERGLAAN | 140579.5 | 455024.16
{96F12DFE-49AA-443C-9845-9B68B39AC3C0} | 66999 | Bolognalaan | 6011 | 4FVPX_3 | FE | 3584S-1 | 1997-06-01 | OOST | 9E V/A-UNIVERSITEITSWEG | 140588.54 | 455010.69
{AD35F0D7-7320-4F76-BBCA-F906F93107CE} | 65466 | Bolognalaan | 602 | 4FVPX_3 | FE | 3584Z-4 | 1996-01-01 | OOST | 2E V/A-UNIVERSITEITSWEG | 140583.57 | 455174.06
{B65A74C2-F678-455A-8E12-82667A40AF22} | 65467 | Bolognalaan | 603 | 4FVPX_3 | FE | 3584Z-4 | 1996-01-01 | OOST | 3E V/A-UNIVERSITEITSWEG | 140593.93 | 455163.94
{E4644EA0-2B9D-4A04-99BE-2451880259C6} | 31519 | Bolognalaan | 614 | 4FVPX_3 | FE | 3584R-5 | 1988-01-05 | OOST | PARKEERPLAATS BOLOGNALAAN | 140599.96 | 454902.21
{65211CF8-3632-4884-87C5-C09A1A311F75} | 30550 | Bolognalaan | 616 | 4FVPX_3 | FE | 3584R-5 | 1988-01-05 | OOST | PARKEERPLAATS BOLOGNALAAN | 140600.16 | 454861.71
{032FD5C7-BA3F-4524-8A37-2C410A788DD9} | 52962 | Bolognalaan | 617 | 4FVPX_3 | FE | 3584R-5 | 1988-01-05 | OOST | PARKEERPLAATS BOLOGNALAAN | 140600.07 | 454845.27
{04130865-BF89-4B92-91C6-CE506276E8ED} | 31532 | Bolognalaan | 618 | 4FVPX_3 | FE | 3584R-5 | 1988-01-05 | OOST | PARKEERPLAATS BOLOGNALAAN | 140600.16 | 454825.19
{08D3CD30-1158-4C99-9960-4D90290E203E} | 60629 | Bolognalaan | 619 | 4FVPX_3 | FE | 3584R-5 | 1988-01-05 | OOST | PARKEERPLAATS BOLOGNALAAN | 140600.16 | 454805.75
{CCB8DD14-11D3-41EC-AF27-44E1DF257ED5} | 28169 | Bolognalaan | 662 | 4FVPX_3 | FE | 3584R-3 | 1998-11-27 | OOST | N 101 | 140534.94 | 454902.78
{6BBCF923-94B7-4340-8EEC-8D6A8F4987B0} | 28170 | Bolognalaan | 663 | 4FVPX_3 | FE | 3584R-3 | 1998-11-27 | OOST | N 101 | 140517.35 | 454902.77
{4C61B9F4-6711-4C1B-9C03-CA1D29D9F4D0} | 28171 | Bolognalaan | 664 | 4FVPX_3 | FE | 3584R-3 | 1998-11-27 | OOST | N 101 | 140499.06 | 454902.8
{01920A2A-DA62-49B2-8342-58DA42D8554B} | 35448 | Bolstraat | 1 | 4FKP | FE | 3581G-1 | 1975-01-01 | OOST | T/O 1 | 137573.44 | 455662.49
{B412241D-8618-4C21-9174-444A680418FA} | 53225 | Bolstraat | 3 | 4FKP | FE | 3581G-1 | 1975-01-01 | OOST | V 10 | 137602.97 | 455635.56
{5976F856-9D47-4B84-9DDD-319419050FE5} | 33596 | Bonairedreef | 301 | 4AKPH | AL | 3563O-6 | 2011-09-21 | OVERVECHT | N-AUTOBOX 22 | 135159.8 | 459284.17
{2D7A55C1-C581-44D1-9593-B841EE9259C6} | 44012 | Borneostraat | 10 | 4FKP | FE | 3531N-2 | 1989-02-27 | WEST | V 57 | 135500.52 | 455893.06
{53047988-04A0-47FE-9B95-1479EB5AD302} | 44013 | Borneostraat | 11 | 4AKPH | AL | 3531N-2 | 1994-03-04 | WEST | T/O-CERAMSTRAAT 37 | 135512.45 | 455876.18
{163D4B8D-59EA-48A4-9E80-6345F699A18A} | 44014 | Borneostraat | 12 | 4FKP | FE | 3531N-1 | 1989-02-27 | WEST | N-CERAMSTRAAT 35 | 135514.32 | 455859.78
{1F9CD930-33F3-4452-B753-285B7E88032C} | 44015 | Borneostraat | 13 | 4FKP | FE | 3531N-1 | 1989-02-27 | WEST | A-CERAMSTRAAT 33 | 135509.51 | 455842.31
{4A675F42-EFB8-4DE2-9AC4-96DB48C659D7} | 44137 | Borneostraat | 14 | 4FKP | FE | 3531N-1 | 1989-02-27 | WEST | A-CERAMSTRAAT 37 | 135523.48 | 455847.52
{AC1D1A5C-DEDA-49B7-A967-9D450611BE4E} | 52660 | Borneostraat | 15 | 4FKP | FE | 3531N-1 | 1989-02-27 | WEST | N-SUMATRASTRAAT 80 | 135529.38 | 455831.97
{ED6A2877-F982-4856-85E9-4DD8943460B3} | 48825 | Bosschahof | 2 | 4FKP | FE | 3514M-3 | 1991-05-21 | NOORDOOST | S/V 12 | 137020.47 | 457077.07
{01D35306-281C-4FBC-92F5-3769F8D4A339} | 48828 | Bosschahof | 6 | 4FKP | FE | 3514M-3 | 1996-04-17 | NOORDOOST | V 25 | 137021.11 | 457029.18
{D643DD0C-545E-47D2-B437-7A4A332FA1C9} | 33615 | Bostondreef | 301 | 4FKP | FE | 3564B-2 | 1987-09-10 | OVERVECHT | A 5 | 135040.87 | 459708.65
{0A67428D-9673-4CB5-A93A-B6BF0DB1AF58} | 52785 | Bostondreef | 501 | 4FKP | FE | 3564B-2 | 1996-11-01 | OVERVECHT | N 67 | 135075.22 | 459709.89
{70F77C11-0442-48AB-829A-A1942F2201D2} | 29618 | Boylelaan | 1 | 7AVA | AL | 3584P-5 | 1991-01-01 | OOST | 1E R V/A-PYTHAGORASLAAN | 138613.01 | 455912.28
{A011E8DC-B05B-40E1-9A5B-D4EC531238BF} | 29619 | Boylelaan | 2 | 7AVA | AL | 3584P-5 | 1991-01-01 | OOST | 2E R V/A-PYTHAGORASLAAN | 138620.38 | 455893.59
{12A76E3D-B34D-465A-A245-8C32BE0E4ED2} | 29620 | Boylelaan | 3 | 7AVA | AL | 3584P-5 | 1991-01-01 | OOST | 3E R V/A-PYTHAGORASLAAN | 138627.89 | 455874.9
{56A1671E-C660-4D2D-8C53-AED10F90F4EF} | 29621 | Boylelaan | 4 | 7AVA | AL | 3584P-5 | 1991-01-01 | OOST | 4E R V/A-PYTHAGORASLAAN | 138635.4 | 455856.58
{7C8105DC-9318-49DE-A53D-BC779D9DC8F2} | 54166 | Boylelaan | 5 | 7AVA | AL | 3584P-5 | 1995-10-25 | OOST | 5E R V/A-PYTHAGORASLAAN | 138643.22 | 455838.34
{7BFE9BC6-66F9-4AD8-9EF7-282D23946282} | 29622 | Boylelaan | 6 | 7AVA | AL | 3584P-5 | 1991-01-01 | OOST | 1E R V/A-NEWTONLAAN | 138651.41 | 455818.41
{70215146-6F05-486C-AEBA-2B9721BCA174} | 29623 | Boylelaan | 7 | 7AVA | AL | 3584P-5 | 1991-01-01 | OOST | 2E R V/A-NEWTONLAAN | 138662.48 | 455795.22
{809E54C1-B68F-4827-A11E-3BC1B8F42090} | 29624 | Boylelaan | 8 | 7AVA | AL | 3584P-5 | 1996-05-14 | OOST | 3E R V/A-NEWTONLAAN | 138673.74 | 455772.51
{F91E87F6-7B61-44AC-958F-ABE9BB25E4D3} | 61068 | Braamstraat | 5 | 4FKP | FE | 3581Q-7 | 1975-01-01 | OOST | S/V 17 | 137885.79 | 455939.48
{9E6CF7CC-5D4B-4600-B6F5-E2CEB626EB2F} | 40056 | Brailledreef | 83 | 8AKUH | AL | 3562J-1 | 2010-12-01 | OVERVECHT | 17E R V/A-ZAMENHOFDREEF | 135832.65 | 458338.4
{0A0DAAFD-7558-4AD6-8262-99FFF40EC9F0} | 41132 | Brailledreef | 84 | 8AKUH | AL | 3562J-8 | 2010-12-01 | OVERVECHT | 17E L V/A-ZAMENHOFDREEF | 135804.18 | 458333.18
{D11A3D90-6C8A-4115-9D29-DE8B328E3AF9} | 64043 | Brailledreef | 82 | 8AKUH | AL | 3562J-8 | 2010-12-01 | OVERVECHT | 16E L V/A-ZAMENHOFDREEF | 135825.94 | 458319.69
{92401C7C-A54D-425D-A9A3-92C5901AF459} | 40055 | Brailledreef | 79 | 8AKUH | AL | 3562J-1 | 2010-12-01 | OVERVECHT | 15E R V/A-ZAMENHOFDREEF | 135867.59 | 458303.25
{7810B22E-91A3-4AF3-A476-276A04D8CC16} | 40654 | Brailledreef | 78 | 8AKUH | AL | 3562J-8 | 2013-10-16 | OVERVECHT | 14E L V/A-ZAMENHOFDREEF | 135860.04 | 458289.81
{15907742-D049-410D-8CFF-C86404430F5B} | 40655 | Brailledreef | 80 | 8AKUH | AL | 3562J-8 | 2010-12-01 | OVERVECHT | 15E L V/A-ZAMENHOFDREEF | 135843.93 | 458305.23
{89CFBCC2-1D7E-4354-9511-61027BC6F3E7} | 37672 | Brailledreef | 61 | 8AKUH | AL | 3562L-5 | 2010-12-01 | OVERVECHT | 6E R V/A-ZAMENHOFDR | 136022.04 | 458147.7
{BA4B09BD-A407-4F75-BA18-49FEB6CBEA22} | 40648 | Brailledreef | 70 | 8AKUH | AL | 3562L-2 | 2010-12-01 | OVERVECHT | 10E L V/A-ZAMENHOFDREEF | 135919.85 | 458217.51
{A6551EA0-4995-41E0-9A8B-EEF9F9EBD67C} | 37688 | Brailledreef | 64 | 8AKUH | AL | 3562L-2 | 2010-12-01 | OVERVECHT | 7E L V/A-ZAMENHOFDR | 135971.94 | 458165.49
{4F5AAA59-19A9-434F-AC25-64D8660B7F6F} | 37673 | Brailledreef | 63 | 8AKUH | AL | 3562L-5 | 2010-12-01 | OVERVECHT | 7E R V/A-ZAMENHOFDR | 136005.88 | 458164.8
{89AB48BF-A81F-4ACA-ADBF-6C7601203DA4} | 37678 | Brailledreef | 73 | 8AKUH | AL | 3562L-5 | 2010-12-01 | OVERVECHT | 12E R V/A-ZAMENHOFDREEF | 135922.38 | 458248.4
{6798B56E-78F0-4DEB-AAA0-B8682C4AF817} | 62504 | Brailledreef | 729 | 4AKP | AL | 3562L-3-S | 2015-05-01 | OVERVECHT | 9E V/A-LOEVENHOUTSEDIJK | 136059.06 | 458039.21
{381AF49F-EB85-4FD3-BCA0-240FF62C0D14} | 37687 | Brailledreef | 62 | 8AKUH | AL | 3562L-2 | 2010-12-01 | OVERVECHT | 6E L V/A-ZAMENHOFDR | 135989.44 | 458147.96
{5946F5D2-08B8-456C-A78F-8995936D0063} | 37671 | Brailledreef | 59 | 12FKP | FE | 3562L-5 | 1970-01-01 | OVERVECHT | 5E R V/A-ZAMENHOFDREEF | 136039.55 | 458128.33
{CA3D5AE6-2E18-44E2-B411-27AF7943BEC8} | 40651 | Brailledreef | 54 | 12FKP | FE | 3562L-3-S | 1970-01-01 | OVERVECHT | 2E L V/A-ZAMENHOFDR | 136077.5 | 458036.4
{70E38053-60B6-471F-8A14-0879F18261CB} | 42944 | Brailledreef | 7 | 12FKP | FE | 3562L-6 | 1970-01-01 | OVERVECHT | 4E LRV/A-S.ALLENDEPLEIN | 136240.38 | 457821.78
{B5EB18FE-5A17-4A6C-B6DD-9FE361A45B0D} | 42943 | Brailledreef | 5 | 12FKP | FE | 3562L-6 | 1970-01-01 | OVERVECHT | 3E R V/A-S.ALLENDEPLEIN | 136255.59 | 457788.38
{F7460D8C-3915-4FD4-8D1C-9051EC7D7BD4} | 59528 | Brailledreef | 8 | 12FKP | FE | 3562L-3-S | 1970-01-01 | NOORDWEST | 4E L V/A-S.ALLENDEPLEIN | 136220.52 | 457807.67
{0598719F-5D60-4444-9D01-5770C6B8F518} | 41861 | Brailledreef | 6 | 12FKP | FE | 3562L-3-S | 1970-01-01 | NOORDWEST | 3E L V/A-S.ALLENDEPLEIN | 136240.9 | 457777.81
{6866D8E0-50E1-4945-833E-A2460A6F2E5A} | 39434 | Brandenburchdreef | 754 | 4AKPH | AL | 3562C-9 | 2010-12-01 | OVERVECHT | S/V 20 | 136842.69 | 459121.53
{E37AD081-640F-4874-B0D1-CA70F0C6465D} | 39432 | Brandenburchdreef | 752 | 4AKPH | AL | 3562C-9 | 2010-12-01 | OVERVECHT | S/V 20 | 136819.87 | 459088.71
{FEF8DA3C-EDF8-4C89-807F-CF27E35CC74B} | 40607 | Brandenburchdreef | 312 | 4AKPH | AL | 3562C-9 | 2010-11-15 | OVERVECHT | V 10 | 136685.09 | 458989.85
{06119D6E-FF0E-4FB0-BBF6-893AFBE664E8} | 55269 | Brandenburchdreef | 311 | 4AKPH | AL | 3562C-9 | 2010-11-15 | OVERVECHT | V 2 | 136699.55 | 458975.33
{D234F85B-6DD3-4783-8D1C-ACC376B4F483} | 61682 | Brandenburchdreef | 10 | 4FKP | FE | 3562C-8 | 1994-08-29 | OVERVECHT | 4E V/A-DRIELENBURCHDR. | 136757 | 459026.86
{691DA33C-C7D2-453E-ABE5-420A87B14209} | 41254 | Brandenburchdreef | 9 | 4FKP | FE | 3562C-8 | 1994-08-29 | OVERVECHT | 2E V/A-DRIELENBURCHDR. | 136744.42 | 459014.38
{F04B60C0-F55B-4401-AE8D-030A66255481} | 60903 | Brasemstraat | 10 | 6AKPH | AL | 3525L-3 | 1996-06-11 | ZUID | T/O- L.S RUIMTE | 136346.8 | 453008.74
{44DECE85-8BB7-45A8-9950-B5CFED7FD655} | 59358 | Brasemstraat | 13 | 6AKPH | AL | 3525L-2 | 1994-09-22 | ZUID | S/V 113 | 136391.36 | 452982.57
{2BAFBD6B-F26F-4603-B443-744352AA8711} | 37459 | Braziliëdreef | 12 | 4FKP | FE | 3563E-2 | 1975-01-01 | OVERVECHT | H-CARNEGIEDR. | 135615.45 | 459024.5
{F4D31B80-D1B9-4135-B421-01E64C1C1E0E} | 37458 | Braziliëdreef | 11 | 4FKP | FE | 3563E-2 | 1975-01-01 | OVERVECHT | N 114 | 135615.74 | 458985.64
{CCC9D4F8-9889-4890-B951-BADBCFE5B6F8} | 47751 | Brederoplein | 1 | 4FKP | FE | 3521A-4 | 1993-04-22 | ZUIDWEST | V 4 | 136220.71 | 454756.96
{8DAFCF4B-AA25-45F3-9DBF-248AD23A2C31} | 53363 | Brederoplein | 2 | 4FKP | FE | 3521A-4 | 1993-04-22 | ZUIDWEST | T/O 4 | 136230.84 | 454744.28
{2B2BF72E-CABD-47A1-BE0C-D171318D2705} | 53228 | Brederoplein | 3 | 4FKP | FE | 3521A-4 | 1993-04-22 | ZUIDWEST | S/V 5 | 136207.54 | 454744.09
{E427683D-B3E0-4487-A016-D09293FA1E99} | 47106 | Brederoplein | 4 | 4FKP | FE | 3521A-2 | 1994-03-25 | ZUIDWEST | S/V 7 | 136219.93 | 454720.49
{6F4BCB62-A0C4-472C-8AAB-286528D8EB13} | 39411 | Bremstraat | 1 | 4FKP | FE | 3551I-1 | 1990-03-20 | NOORDWEST | V 3 | 134982.12 | 457080.95
{152FAB3E-E2B0-49E0-B4A3-F8C80A8A1EC5} | 39418 | Bremstraat | 10 | 4FKP | FE | 3551I-1 | 1990-03-20 | NOORDWEST | T/O 71 | 134856.49 | 457138.34
{9A5D9959-8F95-49EB-B3B1-D5196FBFA42A} | 39419 | Bremstraat | 11 | 4FKP | FE | 3551I-1 | 1990-03-20 | NOORDWEST | V 73 | 134847.69 | 457156.51
{0D56A037-B24A-407B-807A-95B183906553} | 61608 | Bremstraat | 12 | 4FKP | FE | 3551I-1 | 1990-03-20 | NOORDWEST | V 58 | 134829.44 | 457164.37
{0FB0506A-06D6-4EF5-8F92-C4A49EFB53BB} | 39420 | Bremstraat | 13 | 4FKP | FE | 3551I-1 | 1990-03-20 | NOORDWEST | V 89 | 134820.82 | 457180.88
{E53A3651-52B1-4214-BDEE-655580B22299} | 39421 | Bremstraat | 14 | 4FKP | FE | 3551I-1 | 1990-03-20 | NOORDWEST | T/O 97 | 134800.78 | 457190.77
{DBF89E1E-EE9C-47EB-8950-FCF7D343AD69} | 41434 | Bremstraat | 15 | 4FKP | FE | 3551I-1 | 1990-03-20 | NOORDWEST | V 105 | 134789.9 | 457210.09
{43962604-E69E-41D0-9373-1ADE05714213} | 41556 | Bremstraat | 16 | 4FKP | FE | 3551I-1 | 1990-03-20 | NOORDWEST | N 26 DISTELSTRAAT | 134773.78 | 457217.08
{76DABE7F-1428-4296-A9C2-62ED274B7ABD} | 62000 | Bremstraat | 17 | 4FKP | FE | 3551I-1 | 1990-03-20 | NOORDWEST | T/O 64 | 134765.28 | 457233.88
{9CDEE958-0E35-4EE8-9523-7BA147731270} | 39393 | Bremstraat | 18 | 4FKP | FE | 3551I-1 | 1990-03-20 | NOORDWEST | V 74 | 134748.85 | 457244.25
{3EAF79C7-8C02-4CCA-A676-1550AFFDDC38} | 39394 | Bremstraat | 19 | 4FKP | FE | 3551I-1 | 1990-03-20 | NOORDWEST | V 109 | 134743.61 | 457262.43
{BD9CE130-68F2-46D6-BB31-68C1B94B103B} | 39412 | Bremstraat | 2 | 4FKP | FE | 3551I-1 | 1990-03-20 | NOORDWEST | V 4 | 134965.11 | 457070.4
{50B17FD6-6EC2-475D-956E-86FDA329FD5B} | 39395 | Bremstraat | 20 | 4FKP | FE | 3551I-1 | 1990-03-20 | NOORDWEST | V 92 | 134729.52 | 457273.38
{3E75F6CC-1E09-45E7-82CB-18B2D23A1702} | 39396 | Bremstraat | 21 | 4FKP | FE | 3551I-1 | 1990-03-20 | NOORDWEST | T/O 102 | 134726.83 | 457290.53
{69A5134B-D87B-40B4-A8A5-EF8A2665B926} | 39397 | Bremstraat | 22 | 4FKP | FE | 3551I-1 | 1990-03-20 | NOORDWEST | V 106 | 134711.56 | 457303.93
{F379F3C9-22CF-4E9E-B2ED-272882EB3B05} | 39413 | Bremstraat | 3 | 4FKP | FE | 3551I-1 | 1990-03-20 | NOORDWEST | V 15 | 134962.27 | 457085.93
{633AA883-2CA7-4202-8B8A-882962C325D0} | 39414 | Bremstraat | 4 | 4FKP | FE | 3551I-1 | 1990-03-20 | NOORDWEST | V 10 | 134946.27 | 457084.59
{EC2D9822-3CC3-4D69-ABF5-702CAEBB9BE6} | 39415 | Bremstraat | 5 | 4FKP | FE | 3551I-1 | 1990-03-20 | NOORDWEST | V 35 | 134931.82 | 457098.23
{7325E74F-C57B-4659-9D55-75E594EFA532} | 62543 | Bremstraat | 6 | 4FKP | FE | 3551I-1 | 1990-03-20 | NOORDWEST | V 28 | 134915.22 | 457099.01
{9F6051F6-FA7E-4C8F-9D48-67435067A1F6} | 62002 | Bremstraat | 7 | 4FKP | FE | 3551I-1 | 1990-03-20 | NOORDWEST | V 43 | 134902.08 | 457113.83
{10AFFCA5-376A-4063-9C70-29096850C3D5} | 39416 | Bremstraat | 8 | 4FKP | FE | 3551I-1 | 1990-03-20 | NOORDWEST | V 34 | 134883.01 | 457118.31
{762390F0-FA40-4200-A4B4-BACC533EAB4B} | 39417 | Bremstraat | 9 | 4FKP | FE | 3551I-1 | 1990-03-20 | NOORDWEST | V 61 | 134874.04 | 457132.28
{BDF4B096-524D-454B-89B2-EEBCDBB7AB84} | 50556 | Brennerbaan | 762 | 4FKP | FE | 3524H-4 | 1975-01-01 | ZUID | 2E V/A-LIESBOSWEG | 137457.79 | 453279.74
{FBA08604-32A9-4AE8-BA83-5D0C6DE9632F} | 59860 | Brennerbaan | 763 | 4FKP | FE | 3524H-4 | 1975-01-01 | ZUID | 1E V/A-LIESBOSWEG | 137481.2 | 453289.66
{842F0257-59C1-49F3-9B9B-F12EB2669DD8} | 43525 | Brennerbaan | 761 | 4FKP | FE | 3524H-4 | 1975-01-01 | ZUID | 3E V/A-LIESBOSWEG | 137439.13 | 453276.54
{BA372883-93B5-48E3-A28C-BB96DEEC0E1A} | 48727 | Brennerbaan | 137 | 8AKUH | AL | 3524Z-2 | 2013-10-14 | ZUID | S T/O 105 | 138091.35 | 453168.89
{D50198C3-BA02-4EA0-BDD8-3FBCB5756827} | 47479 | Brennerbaan | 127 | 8AKUH | AL | 3524J-3 | 2010-12-01 | ZUID | 2E R V/A-ZEVENWOUDEN | 137951.76 | 453232.62
{62D20084-C29E-4B82-BFF5-EAE65FB52576} | 56105 | Brennerbaan | 130 | 8AKUH | AL | 3524J-2 | 2018-10-25 | ZUID | 4E L V/A-ZEVENWOUDEN | 137978.69 | 453228.7
{7A0D21C1-2378-4A31-841A-FD7E30501FBB} | 48810 | Brennerbaan | 108 | 8AKUH | AL | 3524H-5 | 1975-01-01 | ZUID | 3E RV/A-VIAD.STELVIOBAAN | 137648.12 | 453185.9
{9B79D67E-E2BF-4C37-A1F5-58DE19C6E1C5} | 50846 | Brennerbaan | 110 | 8AKUH | AL | 3524H-5 | 1975-01-01 | ZUID | 4E RV/A-VIAD.STELVIOBAAN | 137674.04 | 453185.48
{7ED45AFA-0817-4BEB-B37E-F3B5493C21E2} | 29649 | Brennerbaan | 708 | 5AKPH | AL | 3524Z-4 | 2013-10-14 | ZUID | 8E R V/A FURKABAAN | 138170.77 | 453097.14
{D89215B8-8EDC-4987-B256-580A8CEC1AED} | 29951 | Brennerbaan | 706 | 5AKPH | AL | 3524Z-3 | 2013-10-14 | ZUID | 6E R V/A FURKABAAN | 138128.05 | 453150.94
{40434CB7-4A29-433D-BEB1-29B10CFB4B01} | 29946 | Brennerbaan | 705 | 5AKPH | AL | 3524Z-3 | 2013-10-14 | ZUID | 5E R V/A FURKABAAN | 138111.5 | 453169.93
{BFD58856-07D3-4B94-A56D-F065EBFCD85E} | 29945 | Brennerbaan | 704 | 5AKPH | AL | 3524Z-3 | 2013-10-14 | ZUID | 4E R V/A FURKABAAN | 138094.81 | 453188.41
{DEDAA1CA-8BBF-4875-986A-F4DB41841345} | 29800 | Brennerbaan | 703 | 5AKPH | AL | 3524Z-3 | 2013-10-14 | ZUID | 3E R V/A FURKABAAN | 138075.74 | 453208.09
{DF5C5A59-7556-478C-BD72-7DE4F9810729} | 29950 | Brennerbaan | 702 | 5AKPH | AL | 3524Z-3 | 2013-10-14 | ZUID | 2E R V/A FURKABAAN | 138057.91 | 453224.92
{085565FE-4FEC-46EE-986C-E290639DE601} | 78265 | Brennerbaan | 701 | 5AKPH | AL | 3524Z-3 | 2013-10-14 | ZUID | 1E R V/A FURKABAAN | 138039.3 | 453244.48
{CC3708F3-8FAC-4886-B1AD-13CA50B88CCF} | 63843 | Brennerbaan | 105 | 8AKUH | AL | 3524H-4 | 1992-07-15 | ZUID | 5E LV/A-VIAD.STELVIOBAAN | 137597.3 | 453201.12
{8E209FB0-A390-467C-B3A8-F06DDC75EDAB} | 65954 | Brennerbaan | 119 | 8AKUH | AL | 3524J-3 | 1998-06-15 | ZUID | 9E RV/A-VIAD.STELVIOBAAN | 137853.2 | 453210.2
{61F5EB14-E617-48EB-835C-88F4B62FB6EF} | 48660 | Brennerbaan | 121 | 8AKUH | AL | 3524J-3 | 1996-02-14 | ZUID | 10ERV/A-VIAD.STELVIOBAAN | 137878.3 | 453214.87
{CAB40D66-FA83-40D8-8262-CE0816321189} | 47476 | Brennerbaan | 126 | 8AKUH | AL | 3524J-2 | 1993-01-27 | ZUID | 2E L V/A-ZEVENWOUDEN | 137931.79 | 453212.91
{449EFE7F-8257-4DA7-A1D5-B749F31AB78B} | 47480 | Brennerbaan | 129 | 8AKUH | AL | 3524J-3 | 1996-08-30 | ZUID | 3E R V/A-ZEVENWOUDEN | 137975.03 | 453240.07
{4850EB2E-CA8E-43DE-A852-84D08B48BDD7} | 47481 | Brennerbaan | 131 | 8AKUH | AL | 3524J-3 | 1995-11-14 | ZUID | 4E R V/A-ZEVENWOUDEN | 138002.2 | 453250.42
{52F42F18-F0A1-426C-B74E-428C9F797150} | 48862 | Brennerbaan | 51 | 8AKUH | AL | 3524H-4 | 1989-11-16 | ZUID | 1E V/A-RW 722 | 137363.57 | 453406.78
{A1D14256-47A9-4A6D-8026-69BB01F7CDEC} | 48863 | Brennerbaan | 52 | 8AKUH | AL | 3524H-4 | 1989-11-16 | ZUID | 2E V/A-RW 722 | 137378.33 | 453379.12
{E43C9AD6-3C60-4B8B-B2F0-65D3F44B16E6} | 54259 | Brennerbaan | 53 | 8AKUH | AL | 3524H-4 | 1989-11-16 | ZUID | 3E V/A-RW 722 | 137392.27 | 453351.07
{00A21D2D-E5B8-4FA3-94BE-8A37DA17912C} | 48866 | Brennerbaan | 54 | 8AKUH | AL | 3524H-4 | 1989-11-16 | ZUID | 4E V/A-RW 722 | 137404.51 | 453321.88
{CE4DF5F5-F513-4421-BBDC-9A24FFD6BBCD} | 48867 | Brennerbaan | 55 | 8AKUH | AL | 3524H-4 | 1989-11-16 | ZUID | 5E V/A-RW 722 | 137416.31 | 453292.04
{B29B566E-302A-4340-8B9F-F21C03B87E77} | 60863 | Brennerbaan | 56 | 8AKUH | AL | 3524H-4 | 1989-11-16 | ZUID | 6E V/A-RW 722 | 137432.19 | 453263.71
{46AB1351-1424-401F-8CAF-E1DB63F876DD} | 42368 | Brennerbaan | 57 | 8AKUH | AL | 3524H-4 | 1989-11-16 | ZUID | 7E V/A-RW 722 | 137456.18 | 453239.35
{DFEA725F-DC43-48EC-A27E-13AF22EADB68} | 44285 | Brennerbaan | 58 | 8AKUH | AL | 3524H-4 | 1989-11-16 | ZUID | OB-INNUDATIEKANAAL | 137481.6 | 453221.45
{CB5A8C2B-84E1-4DFA-8F59-3EB27E816B7A} | 44286 | Brennerbaan | 59 | 8AKUH | AL | 3524H-4 | 1989-11-16 | ZUID | OB-INNUDATIEKANAAL | 137504.31 | 453209.52
{C81DFEC0-A2D0-40E1-A6DC-91B73D7FB39E} | 44287 | Brennerbaan | 60 | 8AKUH | AL | 3524H-4 | 1989-11-16 | ZUID | 1E V/A-BRUG INNUD.KANAAL | 137530.34 | 453195.71
{DCCC2C7C-4E3A-4675-A64F-E8C6CE98E8B4} | 44288 | Brennerbaan | 61 | 8AKUH | AL | 3524H-4 | 1989-11-16 | ZUID | 2E V/A-BRUG INNUD.KANAAL | 137536.55 | 453211.21
{66E6ECAF-D94C-41EF-A13C-F518FD137047} | 72549 | Briljantlaan | 61 | 8AKUH | AL | 3523G-2 | 2007-06-11 | ZUID | V 36 | 136875.56 | 453950.88
{AE74ABC5-4E0B-42B6-9D23-4A37C5F50FAD} | 72249 | Briljantlaan | 57 | 8AKUH | AL | 3523G-2 | 2007-06-11 | ZUID | S T/O 36 | 136879.2 | 454011.14
{5430BD36-4E65-4DE5-8973-0CE0AC257BB1} | 72362 | Briljantlaan | 14 | 8AKUH | AL | 3523D-2 | 2007-06-11 | ZUID | V 10 | 136914.62 | 454341.21
{8E895219-89E1-441C-AAF7-A62C031660AB} | 72361 | Briljantlaan | 13 | 8AKUH | AL | 3523H-3-S | 2007-06-11 | ZUID | S/T/O 10 | 136906.01 | 454359.03
{CA44C973-05A6-48E9-8F5B-EF7DF40E3874} | 50609 | Briljantlaan | 53 | 8AKUH | AL | 3523G-2 | 2007-06-11 | ZUID | 3E VA SAFFIERLAAN | 136883.46 | 454070.33
{A8B8868E-0D2F-498B-AFBF-1A1BA28118FD} | 54552 | Briljantlaan | 354 | 4AKPH | AL | 3523G-1 | 2010-11-15 | ZUID | V 32 | 136936.83 | 454046.05
{352306A9-5AF7-4C2F-B7F5-9C58AECE3BEA} | 61244 | Briljantlaan | 353 | 4AKPH | AL | 3523G-1 | 2010-11-15 | ZUID | V 24 | 136915.24 | 454047.5
{4A086BD2-78D5-41CE-B19A-3C942E1FBABA} | 54551 | Briljantlaan | 352 | 4AKPH | AL | 3523G-1 | 2010-11-15 | ZUID | V 20 | 136938.56 | 454072.77
{49778BEE-E6F5-4974-8908-9144011F935C} | 54550 | Briljantlaan | 351 | 4AKPH | AL | 3523G-1 | 2010-11-15 | ZUID | V 12 | 136916.62 | 454074.53
{67063979-2BF3-4B45-8913-F232BDD7B2B4} | 50066 | Briljantlaan | 16 | 8AKUH | AL | 3523D-2 | 2007-06-11 | ZUID | 6E VA BADEN POWELLWEG | 136910.09 | 454313.83
{DFBA8ADC-1881-425C-BA7F-1E4CE82D8AC4} | 70283 | Briljantlaan | 55 | 8AKUH | AL | 3523G-2 | 2007-06-11 | ZUID |  | 136881.01 | 454039.52
{FBC3B0DC-583D-4A6A-B85D-2420E463E780} | 51146 | Briljantlaan | 26 | 8AKUH | AL | 3523G-5 | 2007-06-11 | ZUID | 7E VA TOLSTEEGPLANTSOEN | 136888.11 | 454153.74
{8242601B-9028-4D78-BA7B-E3758BC34F15} | 63275 | Briljantlaan | 25 | 8AKUH | AL | 3523G-5 | 1990-01-01 | ZUID | 6E V/A TOLSTEEGPLATSOEN | 136903.11 | 454164.82
{C9B77578-2C46-47F8-A833-8E661D2B6825} | 71743 | Brinkstraat | 40335 | 7FVU-853-6005 | FE | Eneco-1 | 1970-01-01 | VLEUTEN - DE MEERN | BIJ INGANG PARKEERPLAATS | 128303.61 | 459082.93
{99527C8A-A7A5-4D91-A3D1-E7A67449075B} | 71735 | Brinkstraat | 11642 | 7FVU-53-6005 | FE | Eneco-1 | 1988-01-01 | VLEUTEN - DE MEERN | PARKEERPLAATS NAAST DE VIER BALKEN | 128243.45 | 459143.78
{3863E6DC-3BED-4538-A4BD-7E8761BE738B} | 71736 | Brinkstraat | 11643 | 6FVU-26-6005 | FE | Eneco-1 | 1988-01-01 | VLEUTEN - DE MEERN | PARKEERPLAATS DE VIER BALKEN | 128260.13 | 459103.83
{A646580B-43A0-46E5-9368-FABAE14F899B} | 71737 | Brinkstraat | 11644 | 6FVU-26-6005 | FE | Eneco-1 | 1988-01-01 | VLEUTEN - DE MEERN | PARKEERPLAATS DE VIER BALKEN | 128232.11 | 459113
{81381A80-19E9-41BA-96C2-D4531400794B} | 71738 | Brinkstraat | 11645 | 6FVU-26-6005 | FE | Eneco-1 | 1988-01-01 | VLEUTEN - DE MEERN | PARKEERPLAATS DE VIER BALKEN | 128289.9 | 459099.41
{88E3FEAB-85D7-48F7-AD07-6DE112EFB86B} | 71739 | Brinkstraat | 11646 | 6FVU-26-6005 | FE | Eneco-1 | 1988-01-01 | VLEUTEN - DE MEERN | PARKEERPLAATS DE VLIET BALKEN | 128279.18 | 459132.83
{F88B6448-A632-4D24-BA34-D920489FEA9D} | 71740 | Brinkstraat | 11647 | 6FVU-26-6005 | FE | Eneco-1 | 1988-01-01 | VLEUTEN - DE MEERN | PARKEERPLAATS DE VIER BALKEN | 128258.73 | 459159.76
{823C386C-DCFD-4AC3-96F6-802CE337718F} | 71741 | Brinkstraat | 11648 | 6FVU-26-6005 | FE | Eneco-1 | 1988-01-01 | VLEUTEN - DE MEERN | PARKEERPLAATS NAAST DE VIER BALKEN | 128226.08 | 459212.98
{FDA20F11-B652-4047-95CE-C5A87F7607DC} | 71742 | Brinkstraat | 11649 | 6FVU-26-6005 | FE | Eneco-1 | 1988-01-01 | VLEUTEN - DE MEERN | PARKEERPLAATS NAAST DE VIER BALKEN | 128239.75 | 459184.99
{D2ECC60E-2E59-49E5-9346-E8D6EEA81795} | 41573 | Broeder Alarmstraat | 706 | 4AKPH | AL | 3523K-4 | 2012-08-22 | ZUID | S/V 3-113 | 136616.03 | 453785.28
{67FCC1C6-1866-49DB-91FA-72081E2BA2CB} | 76201 | Broeder Alarmstraat | 304 | 4AKPH | AL | 3523K-4 | 2012-08-22 | ZUID | V 3-113 | 136649.84 | 453772.57
{1068C561-C3DE-4C7A-824D-4C4CB5AFC785} | 57852 | Broeder Alarmstraat | 303 | 4AKPH | AL | 3523K-4 | 2012-08-22 | ZUID | V 3-113 | 136628.71 | 453780.55
{9181C880-E19D-48CA-B0CA-3E0AC77F31B8} | 27628 | Broederschaplaan | 130105 | 4FKP-16-6005 | FE | Eneco-1 | 1994-01-01 | VLEUTEN - DE MEERN | HOEK ODENVELTPARK | 128793.03 | 457563.43
{BBC2D6A2-9F8D-4694-A152-623F5260A99F} | 44103 | Brucknerlaan | 751 | 4AKPH | AL | 3533C-3 | 2010-11-15 | WEST | N 108 | 134440.6 | 454733.81
{624E7CE6-7339-4A04-9890-4C220DB33ECF} | 60165 | Brucknerlaan | 701 | 4AKPH | AL | 3533C-3 | 2010-11-15 | WEST | 2E V-PIJPERLAAN | 134565.79 | 454842.53
{3EA750EC-53E4-4362-9F3D-B55CEE1267A6} | 84326 | Brucknerlaan | 301 | 4AKP | AL | 3533C-3 | 2014-12-12 | WEST |  | 134526.26 | 454854.55
{7790EAAD-4B40-418B-AFD7-86F188A1C45D} | 42839 | Brucknerlaan | 11 | 4FKP | FE | 3533C-3 | 1996-07-16 | WEST | V 51 | 134452.86 | 454792.13
{8C56CB27-49E0-434A-A81B-2538A4164543} | 57677 | Brucknerlaan | 3 | 4FKP | FE | 3533C-7 | 1996-07-16 | WEST | V 27 | 134518.42 | 454838.89
{424C6EAB-0F78-430B-B26D-580C7FE58611} | 52691 | Brucknerlaan | 5 | 4FKP | FE | 3533C-3 | 1996-07-16 | WEST | V 33 | 134498.9 | 454830.69
{A94739CE-54B8-46CA-BB0B-AEC2789E755D} | 42837 | Brucknerlaan | 7 | 4FKP | FE | 3533C-3 | 1996-07-16 | WEST | V 39 | 134483.72 | 454824.32
{6E3C616B-C6D1-4DCF-A0B5-E271372C54D2} | 42838 | Brucknerlaan | 9 | 4FKP | FE | 3533C-3 | 1996-07-16 | WEST | V 43 | 134467.95 | 454809.99
{44BE8648-73D8-4E2C-897E-55331C16C572} | 74267 | Bruisdreef | 304 | 6AKPH | AL | 3561T-4 | 2011-10-26 | OVERVECHT | V 48-50 | 136245.88 | 458043.38
{282EF882-A004-41A3-8876-81A66DCD2F5D} | 941872 | Brusselplein | 706 | 6AVPL | AL | 3541R-1 | 2015-06-01 | LEIDSCHE RIJN |  | 133017.3 | 456694.54
{AA02C5E4-448A-4648-9613-A75D96D7860A} | 941871 | Brusselplein | 707 | 6AVPL | AL | 3541R-1 | 2015-06-01 | LEIDSCHE RIJN |  | 133001.28 | 456709.15
{2996596C-1468-414F-9640-84711F65B8E2} | 941870 | Brusselplein | 708 | 6AVPL | AL | 3541R-1 | 2015-06-01 | LEIDSCHE RIJN |  | 132982.55 | 456728.06
{92C56FDC-4B42-452B-86DF-86EDD8E5F478} | 31211 | Budapestlaan | 611 | 4FVP | FE | 3584K-2 | 1998-03-27 | OOST | N PARKEERPLAATS | 139989.39 | 455495.28
{1B270636-9E5A-4A12-AAF3-76DB120183BF} | 31306 | Budapestlaan | 612 | 4FKPV | FE | 3584K-2 | 1998-03-27 | OOST | N PARKEERPLAATS | 139974.26 | 455495.25
{95AE3CAF-4AC9-4D17-9EE6-9E49B942D85E} | 31210 | Budapestlaan | 613 | 4FKPV | FE | 3584K-2 | 1998-03-27 | OOST | H 4 | 139959.19 | 455495.28
{D656F307-0AF9-4180-9893-5EF39F314B4D} | 2903922 | Budapestlaan | 614 | 4FKPV | FE | 3584K-2 | 1998-03-27 | OOST |  | 139962.44 | 455474.79
{3420F812-552D-4794-8DCF-BB28E8C61E44} | 2903923 | Budapestlaan | 615 | 4FKPV | FE | 3584K-2 | 1998-03-27 | OOST |  | 139962.43 | 455457.41
{30BB8967-D6EB-4B07-8C51-53FBE016864B} | 2903883 | Budapestlaan | 616 | 4FVP | FE | 3584K-2 | 1993-03-12 | OOST |  | 139940.67 | 455495.24
{4B4CD231-A855-4AB2-BDC9-327E69136D07} | 2903884 | Budapestlaan | 617 | 4FVP | FE | 3584K-2 | 1993-03-12 | OOST |  | 139921.15 | 455494.87
{F792F62D-0369-40AF-A9D9-217C37A69725} | 31207 | Budapestlaan | 618 | 4FVP | FE | 3584K-2 | 1993-03-12 | OOST | V 4 | 139922.06 | 455506.57
{86E50C21-EDBA-44BC-B6B4-A8F333212E75} | 2903886 | Budapestlaan | 619 | 4FVP | FE | 3584K-2 | 1993-03-12 | OOST |  | 139921.96 | 455524.67
{EB467C08-396B-4C9F-A6D0-F4FA796C87D6} | 2903887 | Budapestlaan | 622 | 4FVP | FE | 3584K-1 | 1993-03-12 | OOST |  | 139910.22 | 455531.29
{BD54C936-F311-46BD-8849-68F65A5FCD34} | 2903885 | Budapestlaan | 623 | 4FVP | FE | 3584K-2 | 1993-03-12 | OOST |  | 139910.07 | 455501.38
{9CE2A754-7386-484D-8860-6612C9494E60} | 29178 | Budapestlaan | 636 | 12FKP | FE | 3584K-2 | 1994-11-15 | OOST | V 8 | 139998.69 | 455524.91
{24EC8F6B-87E3-4B4B-9FC2-A5D2602BEFC6} | 75381 | Buiten de Burchten | 2 | 4AKPH | AL | 3452H-8 | 2011-06-06 | VLEUTEN - DE MEERN | 2E V/A ZUIDERBURCHT | 129449.69 | 456077.32
{6F168A68-EE3B-4036-9356-4675A528F8A7} | 71802 | Burchtpoort | 304 | 4FKPV | FE | 3452H-5 | 2011-06-06 | VLEUTEN - DE MEERN | V 5 | 129228.06 | 456245.78
{560B168E-FBE6-41B3-B226-4CC374378091} | 75330 | Burchtpoort | 303 | 4FKPV | FE | 3452H-5 | 2011-06-06 | VLEUTEN - DE MEERN | V 24/50 | 129233.82 | 456226.75
{0842361B-6859-4840-8D1C-1C09C417AFD6} | 71810 | Burchtpoort | 313 | 4FKPV | FE | 3452H-5 | 2011-06-06 | VLEUTEN - DE MEERN | V 2 | 129289.62 | 456325.02
{55C7CCD9-D649-452F-95E3-EDB6999DCD21} | 71809 | Burchtpoort | 312 | 4FKPV | FE | 3452H-5 | 2011-06-06 | VLEUTEN - DE MEERN | V 2 | 129276.71 | 456313.45
{4F6D9A50-5F9A-4B97-8DE2-848466EE024B} | 71808 | Burchtpoort | 311 | 4FKPV | FE | 3452H-5 | 2011-06-06 | VLEUTEN - DE MEERN | V 3 | 129261.84 | 456300.14
{192EFB95-F380-4BA2-8437-ECDDE27A09F5} | 71807 | Burchtpoort | 310 | 4FKPV | FE | 3452H-5 | 2011-06-06 | VLEUTEN - DE MEERN | V 3 | 129248.73 | 456288.35
{AA45B0D8-69F8-4237-AE03-84B7E8F24E88} | 71806 | Burchtpoort | 309 | 4FKPV | FE | 3452H-5 | 2011-06-06 | VLEUTEN - DE MEERN | V 3 | 129234.32 | 456275.32
{2C104894-3DA4-4CED-9489-CD5672CE23B0} | 71805 | Burchtpoort | 308 | 4FKPV | FE | 3452H-5 | 2011-06-06 | VLEUTEN - DE MEERN | V 5 | 129242.03 | 456261.42
{4A845895-55E2-4AD4-96AC-74570F0B90DF} | 71804 | Burchtpoort | 307 | 4FKPV | FE | 3452H-5 | 2011-06-06 | VLEUTEN - DE MEERN | T/O 3 | 129261.85 | 456254.81
{677E52D9-3069-42FB-8753-62769E9CCEB9} | 71803 | Burchtpoort | 306 | 4FKPV | FE | 3452H-5 | 2011-06-06 | VLEUTEN - DE MEERN | V 5 | 129248.88 | 456243.54
{BA382DB5-3D8F-467F-BEA5-FBC409222F80} | 71801 | Burchtpoort | 302 | 4FKPV | FE | 3452H-5 | 2011-06-06 | VLEUTEN - DE MEERN | V 5 | 129213.09 | 456232.17
{4AFFD25F-0DC6-442E-B820-E926BDC83456} | 4091685 | Burgemeester Middelweerdbaan | 705 | 5AKPH | AL | 3454X-1 | 2019-01-18 | VLEUTEN - DE MEERN | 3E R WESTERLENGTE/BURG. MIDDELWEERD | 130919.17 | 455554.53
{2365421C-87D5-48EB-983D-CE0F007ACA7F} | 4091689 | Burgemeester Middelweerdbaan | 701 | 5AKPH | AL | 3454X-1 | 2019-01-18 | VLEUTEN - DE MEERN | 7E R WESTERLENGTE/BURG. MIDDELWEERD | 131060.91 | 455531.96
{E7CA8992-D6C5-4D35-9779-62069F4FA628} | 4091688 | Burgemeester Middelweerdbaan | 702 | 5AKPH | AL | 3454X-1 | 2019-01-18 | VLEUTEN - DE MEERN | 6E R WESTERLENGTE/BURG. MIDDELWEERD | 131025.18 | 455538.52
{9C10ED5E-A9FC-418D-A0B0-24FAD387C30A} | 4091687 | Burgemeester Middelweerdbaan | 703 | 5AKPH | AL | 3454X-1 | 2019-01-18 | VLEUTEN - DE MEERN | 5E R WESTERLENGTE/BURG. MIDDELWEERD | 130985.49 | 455544.24
{AEDF3DD3-A6DE-45EC-AEC0-5B60B3CE23AC} | 4091686 | Burgemeester Middelweerdbaan | 704 | 5AKPH | AL | 3454X-1 | 2019-01-18 | VLEUTEN - DE MEERN | 4E R WESTERLENGTE/BURG. MIDDELWEERD | 130953.84 | 455549.51
{007F8480-15E8-461D-8CE2-F4047B0BA049} | 79464 | Burgemeester Middelweerdbaan | 110335 | 9FVU-33-6005 | FE | Eneco-1 | 1992-01-01 | VLEUTEN - DE MEERN | 8E MAST VANAF HSR ZWEMBAD 1 | 130240.88 | 455703.83
{A24D63B1-B48C-4EBF-BC53-76DBEEA57FC0} | 79326 | Burgemeester Middelweerdbaan | 124161 | 8FVU-234-6005 | FE | Eneco-1 | 1992-01-01 | VLEUTEN - DE MEERN | MIDDELWEERDWEG 9E VANAF | 130277.66 | 455689.26
{394506A0-6BFB-40BA-A943-A56B5FA06E7F} | 79327 | Burgemeester Middelweerdbaan | 124639 | 8FVU-234-6005 | FE | Eneco-1 | 1992-01-01 | VLEUTEN - DE MEERN | MIDDELWEERDWEG 7E VANAF | 130207.27 | 455724.8
{F7B1641F-2C74-4274-AABC-B234462440DB} | 82385 | Burgemeester Norbruislaan | 54 | 8AKPH | AL | 3555P-4 | 2014-11-21 | NOORDWEST | 9E L V/A J. van ZUTPHENLAAN | 133246.68 | 459496.06
{87146C9D-CBF9-4E7C-A0B7-16B87F6B46CE} | 40825 | Burgemeester Norbruislaan | 753 | 4FKP | FE | 3555M-4 | 2012-10-15 | NOORDWEST | N 490 | 133537.05 | 459179.07
{10AFF890-FDEB-487F-8DFA-7688CEDC0B4F} | 30743 | Burgemeester Norbruislaan | 303 | 4FVP | FE | 3555M-3 | 2010-10-01 | NOORDWEST | 1E V/A DAALSEWEG | 133530.78 | 459326.6
{50DEB20B-5B93-4560-BF5D-737A77FB637C} | 30741 | Burgemeester Norbruislaan | 302 | 4FVP | FE | 3555M-3 | 2010-10-01 | NOORDWEST | 2E V/A DAALSEWEG | 133512.97 | 459307.77
{EF94A4E0-F7ED-4649-B57F-D7D1B32B356C} | 30742 | Burgemeester Norbruislaan | 301 | 4FVP | FE | 3555M-3 | 2010-10-01 | NOORDWEST | 3E V/A DAALSEWEG | 133496.4 | 459290.22
{BD142E13-1E22-4E4D-B213-E5EF5CA9C734} | 82400 | Burgemeester Norbruislaan | 53 | 8AKPH | AL | 3555P-4 | 2014-11-21 | NOORDWEST | 8E L V/A J. van ZUTPHENLAAN | 133268.84 | 459474.59
{21A032AC-7B88-4735-B738-3350CBFEC687} | 82387 | Burgemeester Norbruislaan | 56 | 8AKPH | AL | 3555P-2 | 2014-11-21 | NOORDWEST | 10E L V/A ZUILENSELAAN | 133203.37 | 459536.9
{38351E90-A78F-40AE-8081-0CE327112FB9} | 82386 | Burgemeester Norbruislaan | 55 | 8AKPH | AL | 3555P-4 | 2014-11-21 | NOORDWEST | 11E L V/A ZUILENSELAAN | 133223.61 | 459517.82
{C8DBF514-3423-4934-A4AB-1E1AB9F236EF} | 84590 | Burgemeester Norbruislaan | 52 | 8AKPH | AL | 3555P-4 | 2014-11-21 | NOORDWEST | 7E L V/A J. van ZUTPHENLAAN | 133292.06 | 459452.79
{F2BF8AED-BAA1-47AA-B5C3-D4BB7F3E5824} | 84588 | Burgemeester Norbruislaan | 50 | 8AKPH | AL | 3555P-4 | 2014-11-21 | NOORDWEST | 5E L V/A J. van ZUTPHENLAAN | 133332.96 | 459413.92
{76DC1459-5EEA-462E-8659-E27529BB6469} | 84575 | Burgemeester Norbruislaan | 37 | 8AKPH | AL | 3555M-2 | 2014-11-21 | NOORDWEST | T/O 470 | 133597.54 | 459142.43
{DB85F0FE-8D52-4626-BCC6-84DE3FFD94AA} | 40166 | Burgemeester Norbruislaan | 819 | 4FVPX_3 | FE | 3555M-3 | 1995-05-01 | NOORDWEST | S/V 73 | 133649.17 | 459120.89
{DFC42324-5BCA-4CDA-AF64-018DF2AA677D} | 40167 | Burgemeester Norbruislaan | 820 | 4FVPX_3 | FE | 3555M-3 | 1995-05-01 | NOORDWEST | V 77 | 133632.92 | 459136.22
{A0B2723D-1507-4E48-8267-47EA2AD2B885} | 43400 | Burgemeester Norbruislaan | 821 | 4FVPX_3 | FE | 3555M-3 | 1995-05-01 | NOORDWEST | V 83 | 133618.16 | 459150.22
{67668C8E-92EF-4D04-A318-1D3444E22E5F} | 43401 | Burgemeester Norbruislaan | 822 | 4FVPX_3 | FE | 3555M-3 | 1995-05-01 | NOORDWEST | V 91 | 133599.28 | 459169.02
{C85C35CC-FA49-4C0A-B0FA-D54B85A3FDC3} | 37927 | Burgemeester Norbruislaan | 823 | 4FVPX_3 | FE | 3555M-3 | 1995-05-01 | NOORDWEST | V 95 | 133586.38 | 459181.21
{4B0750CD-D189-41CA-905B-31122577E7C4} | 33525 | Burgemeester Norbruislaan | 824 | 4FVPX_3 | FE | 3555M-3 | 1995-05-01 | NOORDWEST | V 97 | 133570.5 | 459196.2
{5C06BDF6-6C0B-4EA2-8A82-74367690365D} | 58526 | Burgemeester Norbruislaan | 825 | 4FVPX_3 | FE | 3555M-3 | 1995-05-01 | NOORDWEST | V 99 | 133558.46 | 459207.57
{66D78362-6A8D-4AFA-8836-F30DDC14A12E} | 41340 | Burgemeester Norbruislaan | 826 | 4FVPX_3 | FE | 3555M-3 | 1995-05-01 | NOORDWEST | V 103 | 133545.16 | 459220.11
{6D6C536C-4F18-4333-96D3-D0695F29A4C6} | 41339 | Burgemeester Norbruislaan | 827 | 4FVPX_3 | FE | 3555M-3 | 1995-05-01 | NOORDWEST | V 107 | 133531.27 | 459232.95
{01BD4452-80CF-4680-8D5B-D120A2CD1896} | 41341 | Burgemeester Norbruislaan | 828 | 4FVPX_3 | FE | 3555M-3 | 1995-05-01 | NOORDWEST | V 111 | 133518.61 | 459244.88
{89C231B5-4CF8-402D-91FF-ACDBDF1F2AFB} | 41342 | Burgemeester Norbruislaan | 829 | 4FVPX_3 | FE | 3555M-3 | 1995-05-01 | NOORDWEST | V 117 | 133505.81 | 459257.26
{F977F3B8-9335-418D-B0F6-5F48A86D486F} | 41343 | Burgemeester Norbruislaan | 830 | 4FVPX_3 | FE | 3555M-3 | 1995-05-01 | NOORDWEST | V 119 | 133495.05 | 459267.43
{88BAB78A-5E56-49BE-BFDD-258F0D57D75B} | 4213130 | Burgemeester Norbruispad | 730 | 4AKPH | AL | 3555M-1 | 2021-04-28 | NOORDWEST | KRUISING BURG NORBRUISLAAN EN BURG NORBRUISPAD | 133847.56 | 458934.99
{F487640E-607A-4115-B81D-CC85984395D2} | 4213142 | Burgemeester Norbruispad | 723 | 4AKPH | AL | 3555M-1 | 2021-04-28 | NOORDWEST | S T/O GOUDSTEINLAAN 18/76 | 133940.27 | 459003.92
{30161971-F51C-4BBE-9BF3-027C35FB6180} | 4213141 | Burgemeester Norbruispad | 724 | 4AKPH | AL | 3555M-1 | 2021-04-28 | NOORDWEST | T/O GOUDSTEINLAAN 18/76 | 133916.1 | 458993.02
{819CEB88-7EE8-4C8B-B5B7-25F6953A3802} | 4213140 | Burgemeester Norbruispad | 725 | 4AKPH | AL | 3555M-1 | 2021-04-28 | NOORDWEST | S T/O BURG NORBRUISPAD 35 | 133892.04 | 458998.22
{EFC9941E-91B0-4FD2-B936-E7E1ED8B915D} | 4213139 | Burgemeester Norbruispad | 727 | 4AKPH | AL | 3555M-1 | 2021-04-28 | NOORDWEST | T/O BURG NORBRUISPAD 35 | 133897.71 | 458982
{CF6DB41F-B0C5-4864-B63F-1E0E07654623} | 4213138 | Burgemeester Norbruispad | 728 | 4AKPH | AL | 3555M-1 | 2021-04-28 | NOORDWEST | S T/O BURG NORBRUISPAD29 | 133878.25 | 458966.9
{90E03DC0-D0E0-46FE-953E-3C503E39B432} | 4213137 | Burgemeester Norbruispad | 729 | 4AKPH | AL | 3555M-1 | 2021-04-28 | NOORDWEST | S T/O BURG NORBRUISPAD21 | 133863.78 | 458951.67
{676B2A31-14F6-474D-BDC2-0A30F3682820} | 4228674 | Burgemeester Norbruispad | 301 | 4AKPH | AL | 3555M-8 | 2021-04-28 | NOORDWEST | V 7 | 133915.17 | 458881.33
{F71E165C-90BE-4D16-9E29-35EF098BEB1F} | 74497 | Burgemeester Norbruispad | 741 | 4FKP | FE | 3555M-8 | 1975-01-01 | NOORDWEST | T/O SPORTHAL | 133980.87 | 458955.13
{13037B71-1EFD-48D6-BB71-5AA4BF1A52CF} | 29773 | Burgemeester Reigerstraat | 352 | 4FVPX_3 | FE | 3581K-3 | 2015-04-30 | OOST | V 59 | 137781.72 | 455692.9
{580818C7-643B-4091-B69D-1EBDBA96D704} | 51287 | Burgemeester Smitsstraat | 125 | 6AKPH | AL | 3523O-5 | 1995-03-17 | ZUID | T/O 307A | 136660.25 | 453421.22
{82BD47E2-A62B-4651-AF87-503ECB106666} | 82050 | Burgemeester Taets van Amerongenlaan | 93397 | 5FVU-828-6005 | FE | Eneco-1 | 1965-01-01 | VLEUTEN - DE MEERN | VOOR NR.7 | 131137.59 | 454895.13
{525F1354-46C4-4BBD-A30E-D5476F8505C3} | 82051 | Burgemeester Taets van Amerongenlaan | 93398 | 6FVU-30-6005 | FE | Eneco-1 | 1975-01-01 | VLEUTEN - DE MEERN | VOOR NR.2 | 131158.03 | 454931.94
{7E0D5FA0-C170-4C90-A3DF-25D057DB10C8} | 35077 | Burgemeester ter Pelkwijklaan | 304 | 4AKPH | AL | 3582S-5 | 2010-11-15 | OOST | V 157 | 137791.36 | 454651.99
{8F13418E-5FEB-4FE2-B807-1DD6D2768344} | 68303 | Burgemeester ter Pelkwijklaan | 303 | 4AKPH | AL | 3582S-5 | 2010-11-15 | OOST | V 1139 | 137748.86 | 454647.48
{4BA5B10A-E8A2-45A2-8C44-9EC8309697D5} | 35076 | Burgemeester ter Pelkwijklaan | 302 | 4AKPH | AL | 3582S-5 | 2010-11-15 | OOST | V 31 | 137725.82 | 454640.39
{32917AA6-EEC5-485F-A967-48BEE36CD6AB} | 35075 | Burgemeester ter Pelkwijklaan | 301 | 4AKPH | AL | 3582S-5 | 2010-11-15 | OOST | V 13 | 137683.59 | 454635.67
{71389C2E-E757-4D38-BA78-6813AB69F1F9} | 35079 | Burgemeester ter Pelkwijklaan | 306 | 4AKPH | AL | 3582S-5 | 2010-11-15 | OOST | V 285 | 137852.74 | 454663.08
{8E73ED8E-E8E9-41AB-AC8F-6EC6FCE03009} | 35078 | Burgemeester ter Pelkwijklaan | 305 | 4AKPH | AL | 3582S-5 | 2010-11-15 | OOST | V 267 | 137814.17 | 454659.03
{BE70C264-4FE9-40F8-A8D2-A4286200F4FA} | 79623 | Burgemeester Van der Heidelaan | 132787 | 4FKP-219-6005 | FE | Eneco-1 | 1996-01-01 | VLEUTEN - DE MEERN | VOOR 37 | 129248.45 | 457288.59
{F4A4AF9E-EDA3-49F6-8C29-966A53668CD0} | 79622 | Burgemeester Van der Heidelaan | 61085 | 4FKP-19-6005 | FE | Eneco-1 | 1990-01-01 | VLEUTEN - DE MEERN | ACHTER NR.39-41 | 129258.83 | 457309.32
{C177DB20-64C7-4377-AADE-4B4735DF83CD} | 58330 | Burgemeester van Tuyllkade | 19 | 5FKP_1 | FE | 3553G-4 | 1970-01-01 | NOORDWEST | M T/0 60 | 134641.9 | 458155.77
{5793F94B-2DC8-4C6A-8E2A-8E608F07D6AE} | 41472 | Burgemeester van Tuyllkade | 151 | 8AKU | AL | 3554I-6 | 1997-07-08 | NOORDWEST | M T/O 133 | 134450.89 | 458336.59
{3B120571-5703-4BF3-8063-C56B057E8277} | 44504 | Burgemeester van Tuyllkade | 19.1 | 5FKP_1 | FE | 3553G-4 | 1992-06-17 | NOORDWEST | M T/0 55 | 134628.23 | 458169.39
{EE3DB3F5-8654-48C2-A23C-CE109F24CB05} | 82037 | Burgemeester Verderlaan | 12 | 6FVU-230-6005 | FE | 3544W-4 | 1995-01-01 | LEIDSCHE RIJN |  | 133166.39 | 455315.79
{FA0A679E-3D93-429B-9F55-AEE424648853} | 28750 | Burgjeslaan | 25 | 4FKP | FE | 3551A-6 | 1997-06-17 | NOORDWEST | V 25 | 135559.06 | 457132.91
{96BE5336-B3C6-4981-B406-5A2A2F1D21DC} | 73475 | Busbaan Langerak | 760 | 6AVPL | AL | 3454H-4 | 2009-07-01 | VLEUTEN - DE MEERN | 10E LANGS FIETSPAD V/A MOLENSTEYN | 131505.31 | 454838.4
{46A750DA-476C-41D3-A2E5-F42D879B7D31} | 73322 | Busbaan Langerak | 759 | 6AVPL | AL | 3454H-4 | 2009-07-01 | VLEUTEN - DE MEERN | 9E LANGS FIETSPAD V/A MOLENSTEYN | 131515.86 | 454831.54
{D1B30D2D-EF26-4ECC-8B3B-086771291805} | 73321 | Busbaan Langerak | 758 | 6AVPL | AL | 3454H-4 | 2009-07-01 | VLEUTEN - DE MEERN | 8E LANGS FIETSPAD V/A MOLENSTEYN | 131532.6 | 454809.94
{6C4273EA-C03C-4311-8B22-A5E72BEC3E18} | 73320 | Busbaan Langerak | 757 | 6AVPL | AL | 3454H-4 | 2009-07-01 | VLEUTEN - DE MEERN | 7E LANGS FIETSPAD V/A MOLENSTEYN | 131556.57 | 454789.73
{7461FE90-9B54-411B-808B-2012354B1BA6} | 73319 | Busbaan Langerak | 756 | 6AVPL | AL | 3454H-4 | 2009-07-01 | VLEUTEN - DE MEERN | 6E LANGS FIETSPAD V/A MOLENSTEYN | 131586.66 | 454778.48
{D7B9E9A2-999C-406E-AB8A-ADD8165693F5} | 73318 | Busbaan Langerak | 755 | 6AVPL | AL | 3454H-4 | 2009-07-01 | VLEUTEN - DE MEERN | 5E LANGS FIETSPAD V/A MOLENSTEYN | 131614.35 | 454771.72
{3F681956-D576-411D-980B-35F7C21B32E8} | 73317 | Busbaan Langerak | 754 | 6AVPL | AL | 3454H-4 | 2009-07-01 | VLEUTEN - DE MEERN | 4E LANGS FIETSPAD V/A MOLENSTEYN | 131652.05 | 454762.54
{EDD72F02-2D44-4AD7-BA6F-742CD870CE5F} | 73316 | Busbaan Langerak | 753 | 6AVPL | AL | 3454H-4 | 2009-07-01 | VLEUTEN - DE MEERN | 3E LANGS FIETSPAD V/A MOLENSTEYN | 131685.93 | 454754.26
{E4C49F3D-012E-4B5E-9856-63589A5218FD} | 73315 | Busbaan Langerak | 752 | 6AVPL | AL | 3454H-4 | 2009-07-01 | VLEUTEN - DE MEERN | 2E LANGS FIETSPAD V/A MOLENSTEYN | 131718.35 | 454746.2
{8AC049C0-288D-433C-A99F-801EE219CECA} | 82425 | Busbaan Rijnvliet (U) | 731 | 4AKPH | AL | 3545C-2 | 2014-11-05 | LEIDSCHE RIJN | FIETSPAD RI. STRIJKVIERTEL | 132645.24 | 454516.24
{201F1621-2E85-4764-9631-EA702597F2CC} | 82420 | Busbaan Rijnvliet (U) | 726 | 4AKPH | AL | 3545C-2 | 2014-11-05 | LEIDSCHE RIJN | FIETSPAD RI. STRIJKVIERTEL | 132705.04 | 454433.71
{8C9DB41D-DD88-4AE4-A07F-1527A8C01151} | 82428 | Busbaan Rijnvliet (U) | 734 | 4AKPH | AL | 3545C-2 | 2014-11-05 | LEIDSCHE RIJN | FIETSPAD RI. STRIJKVIERTEL | 132586.36 | 454543.28
{20E4D370-BA0B-430A-9E43-26AA0741385A} | 82427 | Busbaan Rijnvliet (U) | 733 | 4AKPH | AL | 3545C-2 | 2014-11-05 | LEIDSCHE RIJN | FIETSPAD RI. STRIJKVIERTEL | 132606.05 | 454534.27
{9ADACC95-292A-45AB-9E88-6C554789AF3F} | 82426 | Busbaan Rijnvliet (U) | 732 | 4AKPH | AL | 3545C-2 | 2014-11-05 | LEIDSCHE RIJN | FIETSPAD RI. STRIJKVIERTEL | 132625.89 | 454525.21
{2822ACB8-444B-4FA6-8858-8A5D6DB5ABA5} | 82424 | Busbaan Rijnvliet (U) | 730 | 4AKPH | AL | 3545C-2 | 2014-11-05 | LEIDSCHE RIJN | FIETSPAD RI. STRIJKVIERTEL | 132664.88 | 454506.35
{7EFAB8D6-B589-48D9-968F-8CB716AEB824} | 82423 | Busbaan Rijnvliet (U) | 729 | 4AKPH | AL | 3545C-2 | 2014-11-05 | LEIDSCHE RIJN | FIETSPAD RI. STRIJKVIERTEL | 132679.77 | 454492.19
{849128D4-2159-42A6-97AC-E227771FAA25} | 82422 | Busbaan Rijnvliet (U) | 728 | 4AKPH | AL | 3545C-2 | 2014-11-05 | LEIDSCHE RIJN | FIETSPAD RI. STRIJKVIERTEL | 132690.49 | 454472.99
{AB531913-B5D4-4027-884D-650457C73BAC} | 82421 | Busbaan Rijnvliet (U) | 727 | 4AKPH | AL | 3545C-2 | 2014-11-05 | LEIDSCHE RIJN | FIETSPAD RI. STRIJKVIERTEL | 132698.38 | 454455.51
{AA44D3EF-D544-48ED-81DB-EDA8AB21D23B} | 82419 | Busbaan Rijnvliet (U) | 725 | 4AKPH | AL | 3545C-2 | 2014-11-05 | LEIDSCHE RIJN | FIETSPAD RI. STRIJKVIERTEL | 132694.34 | 454420.5
{A572D62B-E8EC-4248-9BBF-9043FD864396} | 82418 | Busbaan Rijnvliet (U) | 724 | 4AKPH | AL | 3545C-2 | 2014-11-05 | LEIDSCHE RIJN | FIETSPAD RI. STRIJKVIERTEL | 132687.31 | 454399.77
{DE6537F4-3884-4810-BE02-04A3AD9619EF} | 82417 | Busbaan Rijnvliet (U) | 723 | 4AKPH | AL | 3545C-2 | 2014-11-05 | LEIDSCHE RIJN | FIETSPAD RI. STRIJKVIERTEL | 132678.49 | 454382.63
{2750DA55-0534-4295-9BFD-2DFEA07D52B7} | 84643 | Busbaan Rijnvliet (U) | 722 | 4AKPH | AL | 3545C-2 | 2014-11-05 | LEIDSCHE RIJN | FIETSPAD RI. STRIJKVIERTEL | 132670.66 | 454365.63
{8AABF32F-3E86-4FC1-B1DB-E250ED51D6BF} | 83409 | Busbaan Rijnvliet (U) | 721 | 4AKPH | AL | 3545C-2 | 2014-11-05 | LEIDSCHE RIJN | FIETSPAD RI. STRIJKVIERTEL | 132664.58 | 454347.8
{ACBFCEC7-5B34-4E11-B3BC-DF2216594592} | 68811 | Busbaan Veldhuizen | 303 | 8AKPH | AL | 3453B-1 | 2010-05-15 | VLEUTEN - DE MEERN | SPEELVELD | 129251.55 | 455189.46
{1CE12A27-1117-4170-8274-D7C8B9B12C0F} | 68810 | Busbaan Veldhuizen | 302 | 8AKPH | AL | 3453B-1 | 2010-05-15 | VLEUTEN - DE MEERN | SPEELVELD | 129236.6 | 455175.25
{A49A9684-5C00-4A81-9224-CF0C46CED26C} | 68809 | Busbaan Veldhuizen | 301 | 8AKPH | AL | 3453B-1 | 2010-05-15 | VLEUTEN - DE MEERN | SPEELVELD | 129231.78 | 455164.78
{0EADFB7D-A0E5-40E2-86C0-C4093A98D011} | 82009 | Busbaan Vleuterweide | 717 | 4AKPH | AL | 3452I-3 | 2014-10-13 | VLEUTEN - DE MEERN | 17E V/A BURCHTPROMENADE | 128998.97 | 456664.14
{BE0896F0-57EC-49B9-A21C-FCC977FBA0F8} | 81286 | Busbaan Vleuterweide | 702 | 4AKPH | AL | 3452I-4 | 2009-08-26 | VLEUTEN - DE MEERN | 2E V/A BURCHTPROMENADE | 129196.37 | 456440.87
{84CCC39A-05BD-4CD7-A41F-2DBB54166215} | 81294 | Busbaan Vleuterweide | 710 | 4AKPH | AL | 3452I-4 | 2009-08-26 | VLEUTEN - DE MEERN | 10E V/A BURCHTPROMENADE | 129090.84 | 456558.02
{E863AF71-F32C-469D-A955-D882F38DF44D} | 82019 | Busbaan Vleuterweide | 727 | 4AKPH | AL | 3452I-3 | 2009-08-26 | VLEUTEN - DE MEERN | 27E V/A BURCHTPROMENADE | 128979.27 | 456857.16
{ED610154-A312-4FD6-9642-C9479343D9AF} | 82018 | Busbaan Vleuterweide | 726 | 4AKPH | AL | 3452I-3 | 2009-08-26 | VLEUTEN - DE MEERN | 26E V/A BURCHTPROMENADE | 128973.69 | 456839.5
{E3FB98E9-0FAF-48CF-846C-EB5FDFA4D73B} | 82017 | Busbaan Vleuterweide | 725 | 4AKPH | AL | 3452I-3 | 2009-08-26 | VLEUTEN - DE MEERN | 25E V/A BURCHTPROMENADE | 128968.89 | 456819.28
{0EADE941-A0B7-4421-8AAB-BD755B39729B} | 82016 | Busbaan Vleuterweide | 724 | 4AKPH | AL | 3452I-3 | 2009-08-26 | VLEUTEN - DE MEERN | 24E V/A BURCHTPROMENADE | 128966.09 | 456799.47
{884495E4-F16D-4AE9-AC0D-5960F5180B77} | 82015 | Busbaan Vleuterweide | 723 | 4AKPH | AL | 3452I-3 | 2009-08-26 | VLEUTEN - DE MEERN | 23E V/A BURCHTPROMENADE | 128965.13 | 456779.59
{67E322E9-1FBE-439C-8753-767AC5AFD18B} | 82014 | Busbaan Vleuterweide | 722 | 4AKPH | AL | 3452I-3 | 2009-08-26 | VLEUTEN - DE MEERN | 22E V/A BURCHTPROMENADE | 128965.96 | 456759.24
{DD1E713E-B684-4D49-B473-BD24F3FFCF7E} | 82013 | Busbaan Vleuterweide | 721 | 4AKPH | AL | 3452I-3 | 2009-08-26 | VLEUTEN - DE MEERN | 21E V/A BURCHTPROMENADE | 128968.64 | 456740.08
{AA97D5C7-2C4B-4029-93D5-9249148B4E84} | 82012 | Busbaan Vleuterweide | 720 | 4AKPH | AL | 3452I-3 | 2009-08-26 | VLEUTEN - DE MEERN | 20E V/A BURCHTPROMENADE | 128973.42 | 456719.98
{8854C9F0-A062-4743-9BC0-9DED0F4C17A4} | 82011 | Busbaan Vleuterweide | 719 | 4AKPH | AL | 3452I-3 | 2009-08-26 | VLEUTEN - DE MEERN | 19E V/A BURCHTPROMENADE | 128979.95 | 456701.2
{4B601B47-83E8-4388-B1FB-2085C5F8FF50} | 82010 | Busbaan Vleuterweide | 718 | 4AKPH | AL | 3452I-3 | 2009-08-26 | VLEUTEN - DE MEERN | 18E V/A BURCHTPROMENADE | 128988.66 | 456682.15
{665189D5-C598-4BA8-9F1A-35F636128883} | 82008 | Busbaan Vleuterweide | 716 | 4AKPH | AL | 3452I-3 | 2009-08-26 | VLEUTEN - DE MEERN | 16E V/A BURCHTPROMENADE | 129010.98 | 456647.39
{3D2868D4-CCED-43CB-8FAB-3D9DDB5AB5AB} | 82007 | Busbaan Vleuterweide | 715 | 4AKPH | AL | 3452I-3 | 2012-10-15 | VLEUTEN - DE MEERN | 15E V/A BURCHTPROMENADE | 129024.21 | 456631.87
{1EF6ECEB-BF23-40B4-B42F-4887FDA62D80} | 82006 | Busbaan Vleuterweide | 714 | 4AKPH | AL | 3452I-3 | 2012-10-15 | VLEUTEN - DE MEERN | 14E V/A BURCHTPROMENADE | 129037.34 | 456617.4
{31D3F1F2-3472-4DE5-98BF-1A2DC6105020} | 82005 | Busbaan Vleuterweide | 713 | 4AKPH | AL | 3452I-3 | 2009-08-26 | VLEUTEN - DE MEERN | 13E V/A BURCHTPROMENADE | 129050.8 | 456602.41
{78EEDCE1-FCF4-486B-A0CF-6C345C697B70} | 82004 | Busbaan Vleuterweide | 712 | 4AKPH | AL | 3452I-3 | 2009-08-26 | VLEUTEN - DE MEERN | 12E V/A BURCHTPROMENADE | 129063.78 | 456588.09
{042101C5-1AB2-48D3-95DB-523E44F787A6} | 81295 | Busbaan Vleuterweide | 711 | 4AKPH | AL | 3452I-4 | 2009-08-26 | VLEUTEN - DE MEERN | 11E V/A BURCHTPROMENADE | 129077.5 | 456572.76
{B552C8D7-64DD-4E3D-905B-29759E5C4A8E} | 81293 | Busbaan Vleuterweide | 709 | 4AKPH | AL | 3452I-4 | 2009-08-26 | VLEUTEN - DE MEERN | 9E V/A BURCHTPROMENADE | 129103.75 | 456543.58
{DEF5AC5D-B3B2-4AAB-8814-2361790545CB} | 81292 | Busbaan Vleuterweide | 708 | 4AKPH | AL | 3452I-4 | 2009-08-26 | VLEUTEN - DE MEERN | 8E V/A BURCHTPROMENADE | 129117.65 | 456528.12
{840C2B13-9869-47D4-B8E5-93047FEF7718} | 81291 | Busbaan Vleuterweide | 707 | 4AKPH | AL | 3452I-4 | 2009-08-26 | VLEUTEN - DE MEERN | 7E V/A BURCHTPROMENADE | 129130.16 | 456514.31
{6690B5A9-A4C2-400B-BC10-ADE057B7BF92} | 81290 | Busbaan Vleuterweide | 706 | 4AKPH | AL | 3452I-4 | 2009-08-26 | VLEUTEN - DE MEERN | 6E V/A BURCHTPROMENADE | 129143.37 | 456499.5
{CA082288-D969-4983-B2A9-07D18CF5F0DE} | 81289 | Busbaan Vleuterweide | 705 | 4AKPH | AL | 3452I-4 | 2009-08-26 | VLEUTEN - DE MEERN | 5E V/A BURCHTPROMENADE | 129156.59 | 456484.9
{6D013A17-4DA3-4243-96B1-69D90EDEFC6F} | 81288 | Busbaan Vleuterweide | 704 | 4AKPH | AL | 3452I-4 | 2009-08-26 | VLEUTEN - DE MEERN | 4E V/A BURCHTPROMENADE | 129170.08 | 456469.84
{CB6CD965-039B-4541-A943-5F11F6763FFA} | 81287 | Busbaan Vleuterweide | 703 | 4AKPH | AL | 3452I-4 | 2009-08-26 | VLEUTEN - DE MEERN | 3E V/A BURCHTPROMENADE | 129183.41 | 456455.22
{C9A8A853-8190-4CC7-82A1-802118F4406E} | 81285 | Busbaan Vleuterweide | 701 | 4AKPH | AL | 3452I-4 | 2009-08-26 | VLEUTEN - DE MEERN | 1E V/A BURCHTPROMENADE | 129209.93 | 456425.87
{4F93BE75-FCF5-46D0-A10B-3A7632A091AB} | 69999 | Busbaan Vleuterweide | 78 | 8AVPL | AL | 3452D-6 | 2009-08-26 | VLEUTEN - DE MEERN | 8E V/A LANSCHAPSBAAN | 129459.68 | 456107.87
{9DBEB375-BAFD-4E8F-9003-C8607C53ACFA} | 75391 | Busbaan Vleuterweide | 707 | 4AKPH | AL | 3452D-4 | 2011-06-06 | VLEUTEN - DE MEERN | 7E V/A LANDSCHAPSBAAN | 129452.07 | 456035.17
{399D58D0-2CAB-4D3D-A90A-74A4379B8F87} | 75390 | Busbaan Vleuterweide | 706 | 4AKPH | AL | 3452D-4 | 2011-06-06 | VLEUTEN - DE MEERN | 6E V/A LANDSCHAPSBAAN | 129450.57 | 456015.92
{19847ED3-8A50-4DB6-9990-82738851E91C} | 75389 | Busbaan Vleuterweide | 705 | 4AKPH | AL | 3452D-4 | 2011-06-06 | VLEUTEN - DE MEERN | 5E V/A LANDSCHAPSBAAN | 129446.22 | 455996.37
{96DE74E3-797A-442F-BF6A-A7A4BC0D660F} | 75388 | Busbaan Vleuterweide | 704 | 4AKPH | AL | 3452D-4 | 2011-06-06 | VLEUTEN - DE MEERN | 4E V/A LANDSCHAPSBAAN | 129440.07 | 455977.47
{24E0759C-EB5E-459E-A166-E8B793669BDC} | 75387 | Busbaan Vleuterweide | 703 | 4AKPH | AL | 3452D-4 | 2011-06-06 | VLEUTEN - DE MEERN | 3E V/A LANDSCHAPSBAAN | 129431.54 | 455952.74
{3E4B79FF-3334-47B0-A985-665DBD87965A} | 75386 | Busbaan Vleuterweide | 702 | 4AKPH | AL | 3452D-4 | 2011-06-06 | VLEUTEN - DE MEERN | 2E V/A LANDSCHAPSBAAN | 129425.17 | 455934.01
{29963B97-4153-4303-9C05-8D722AAFCBC3} | 77032 | Busbaan Vleuterweide | 701 | 4AKPH | AL | 3452D-4 | 2011-06-06 | VLEUTEN - DE MEERN | 1E V/A LANDSCHAPSBAAN | 129418.56 | 455914.82
{5D9CC641-BF9E-4462-9B4C-BA1DEE6DE6EC} | 43470 | Busken Huetstraat | 1 | 7AKA | AL | 3532C-1 | 1960-01-01 | WEST | V-VLEUTENSEWEG 337 | 135097.8 | 456190.69
{BF2275BD-4C7E-42EC-9168-42FB7F7B4AFA} | 54491 | Buys Ballotstraat | 752 | 4AKPH | AL | 3572G-2 | 2019-07-10 | NOORDOOST | 2E V/A C.HOUTMANSTRAAT | 138076.47 | 456878.03
{2D55B893-9D1D-4E10-BBF8-7C3E38EF7EDD} | 34224 | Buys Ballotstraat | 751 | 4AKPH | AL | 3572G-2 | 2019-07-10 | NOORDOOST | 1E V/A C.HOUTMANSTRAAT | 138074.93 | 456858.28
{A45E07F6-D920-4A22-ABD1-D57140FA4EC5} | 33211 | Buys Ballotstraat | 754 | 4AKPH | AL | 3572G-2 | 2019-07-10 | NOORDOOST | 4E V/A C.HOUTMANSTRAAT | 138091.82 | 456910.45
{6416F9EA-3AAA-4C70-BF4D-D0B3748E8F75} | 33210 | Buys Ballotstraat | 753 | 4AKPH | AL | 3572G-2 | 2019-07-10 | NOORDOOST | 3E V/A C.HOUTMANSTRAAT | 138081.66 | 456894.59
{8C4437D7-6E27-4C49-BDA3-CF9045D4F876} | 43402 | C. van Maasdijkstraat | 78 | 4AKPH | AL | 3555C-1 | 2015-05-27 | NOORDWEST | N 174 | 133785.28 | 458514.3
{72BBCFE2-A864-43F5-87BB-1631C9DA26CA} | 38960 | C. van Maasdijkstraat | 76 | 4FKP | FE | 3555C-1 | 1990-05-29 | NOORDWEST | V 148 | 133800.98 | 458499.41
{B0A26E38-6817-4A7F-A668-E1C607CE65C7} | 57725 | C. van Maasdijkstraat | 80 | 4FKP | FE | 3555C-1 | 1994-09-09 | NOORDWEST | 2E V-J.VAN CAMPENSTRAAT | 133773.34 | 458525.52
{E3ADA6B8-F643-470B-9DA4-C9AB5BCDC95E} | 69114 | C.H. Letschertweg (M) | 121157 | 9FVU-36-ANWB | FE | Eneco-1 | 1993-01-01 | VLEUTEN - DE MEERN | KRUISING MEERNDK | 130585.82 | 453997.44
{AF657E48-902B-405E-9AEA-CF348F5C826F} | 69229 | C.H. Letschertweg (M) | 22167 | 9FVU-36-6005 | FE | Eneco-1 | 1987-01-01 | VLEUTEN - DE MEERN | TUSSEN HMP 65.3 EN 65.4 | 130922.62 | 453932.53
{DCDD155C-36AC-490B-9667-CAF941D07746} | 69050 | C.H. Letschertweg (M) | 20136 | 9FVU-36-6005 | FE | Eneco-1 | 1987-01-01 | VLEUTEN - DE MEERN | TO TUSSEN HMP 65,4 EN 65,5 | 130847.75 | 453953.99
{54438046-30A2-47D1-8F42-D09FE9D9B043} | 3602175 | C.H. Letschertweg (M) | [5 empty] | VLEUTEN - DE MEERN |  | 130257.91 | 454109.03
{D6A5342A-DEA1-4D82-8F7A-1BACFD4D97AE} | 69118 | C.H. Letschertweg (M) | 121178 | 9FVU-36-6005 | FE | Eneco-1 | 1993-01-01 | VLEUTEN - DE MEERN | KMP 64.95 | 130364.83 | 454088.14
{489F60A3-F227-4A8A-B331-F4B6455F072E} | 69109 | C.H. Letschertweg (M) | 118291 | 9FVU-36-6005 | FE | Eneco-1 | 1993-01-01 | VLEUTEN - DE MEERN | 2E MST VA MEERNDK | 130669.57 | 453993.33
{C6872742-9365-469B-ABCE-D9DE1D369ABC} | 69107 | C.H. Letschertweg (M) | 108738 | 9FVU-36-ANWB | FE | Eneco-1 | 1993-01-01 | VLEUTEN - DE MEERN | TO OP EN AFRIT DE MEERN | 130261.74 | 454134.64
{6C0BE112-F298-4007-901A-C2CA4F7FB295} | 69054 | C.H. Letschertweg (M) | 20141 | 9FVU-36-6005 | FE | Eneco-1 | 1987-01-01 | VLEUTEN - DE MEERN | TUSSEN HMP 65.1 EN 65.0 | 130959.04 | 453922.43
{ADC85299-EEF6-41E9-BA2E-1FA1CAB01B0D} | 69119 | C.H. Letschertweg (M) | 121179 | 9FVU-36-6005 | FE | Eneco-1 | 1993-01-01 | VLEUTEN - DE MEERN | KMP 64.9 | 130329.37 | 454099.01
{727EADE6-9DD1-4A57-B451-8F93129437C3} | 69291 | C.H. Letschertweg (M) | 123723 | 9FVU-36-6005 | FE | Eneco-1 | 1999-01-01 | VLEUTEN - DE MEERN | KM 64.84 | 130260.58 | 454119.28
{3D23163B-85F5-4F4A-8341-A03E24D192CE} | 69290 | C.H. Letschertweg (M) | 22161 | 9FVU-36-6005 | FE | Eneco-1 | 1999-01-01 | VLEUTEN - DE MEERN | SCHUIN TO HMP 65.0 | 130454.76 | 454043.1
{E1F3EA02-71FE-4E89-A0ED-8BA8EB0638FE} | 69121 | C.H. Letschertweg (M) | 121191 | 9FVU-36-6005 | FE | Eneco-1 | 1993-01-01 | VLEUTEN - DE MEERN | TUSSEN KMP65.3-65.4 | 130812.7 | 453955.02
{66A60D87-67BC-45C7-A9D9-03B65F4D7293} | 69120 | C.H. Letschertweg (M) | 121190 | 9FVU-36-6005 | FE | Eneco-1 | 1993-01-01 | VLEUTEN - DE MEERN | 64.8 | 130765.1 | 453967.82
{A235CE46-2D2A-4F16-94F2-0C188A080677} | 69117 | C.H. Letschertweg (M) | 121177 | 9FVU-36-6005 | FE | Eneco-1 | 1993-01-01 | VLEUTEN - DE MEERN | KMP 65.00 | 130400.92 | 454078.05
{88C3E664-9F5C-4722-B59F-2E242AD36C43} | 69116 | C.H. Letschertweg (M) | 121176 | 9FVU-36-6005 | FE | Eneco-1 | 1993-01-01 | VLEUTEN - DE MEERN | KMP 65.1 | 130483.2 | 454054.21
{F1DC9135-9F66-4AA7-926F-C9929EEEA1DF} | 69115 | C.H. Letschertweg (M) | 121175 | 9FVU-36-6005 | FE | Eneco-1 | 1993-01-01 | VLEUTEN - DE MEERN | KMP 65.1 | 130529.27 | 454040.43
{DF1AA5ED-A5EA-4ABE-858A-E6A8BD817B67} | 69113 | C.H. Letschertweg (M) | 121156 | 9FVU-36-ANWB | FE | Eneco-1 | 1993-01-01 | VLEUTEN - DE MEERN | KRUISING MEERNDK | 130576.45 | 454024.57
{9007BB16-69F8-4D26-9FB9-095D870F6626} | 69112 | C.H. Letschertweg (M) | 120855 | 9FVU-36-6005 | FE | Eneco-1 | 1993-01-01 | VLEUTEN - DE MEERN | KMP 64.9 | 130294 | 454109.97
{52E73269-79DA-444A-9E5D-4EDAB1F26B8C} | 69111 | C.H. Letschertweg (M) | 118293 | 9FVU-36-6005 | FE | Eneco-1 | 1993-01-01 | VLEUTEN - DE MEERN | THV VIADUCT | 130437.44 | 454067.22
{7EC0453F-DFC6-4413-87C2-F500828693E1} | 69110 | C.H. Letschertweg (M) | 118292 | 9FVU-36-6005 | FE | Eneco-1 | 1993-01-01 | VLEUTEN - DE MEERN | 3E MST VA MEERNDK | 130717.45 | 453978.49
{7434C6A2-B234-472C-AC29-6FC28DE5C73D} | 69108 | C.H. Letschertweg (M) | 118290 | 9FVU-36-6005 | FE | Eneco-1 | 1993-01-01 | VLEUTEN - DE MEERN | KRUISING MEERNDK | 130623.27 | 454008.03
{06E056C2-1DCE-46B1-B98E-A5C752208E52} | 69106 | C.H. Letschertweg (M) | 98390 | 9FVU-36-ANWB | FE | Eneco-1 | 1993-01-01 | VLEUTEN - DE MEERN | THV OP-/AFRIT WOERDEN - DEN HAAG | 130240.94 | 454126.09
{26185523-BAC0-49B4-9FAC-470FB914871F} | 69105 | C.H. Letschertweg (M) | 29305 | 9FVU-36-6005 | FE | Eneco-1 | 1987-01-01 | VLEUTEN - DE MEERN | TO HMP 65,3 | 130699.02 | 454002.85
{3AE5EB83-FE91-4FC3-ADDC-DBD33F012FAF} | 69065 | C.H. Letschertweg (M) | 22166 | 9FVU-36-6005 | FE | Eneco-1 | 1987-01-01 | VLEUTEN - DE MEERN | TUSSEN HMP 65.2 EN 65.3 | 130884.45 | 453943.29
{F57676C9-D9D0-4CFC-9C2D-2082C95D89DF} | 69064 | C.H. Letschertweg (M) | 22163 | 9FVU-36-6005 | FE | Eneco-1 | 1987-01-01 | VLEUTEN - DE MEERN | BIJ HMP 65.1 | 130546.9 | 454012.49
{00C3B4A6-29E9-4FB1-B800-22E0567A60AD} | 69063 | C.H. Letschertweg (M) | 22162 | 9FVU-36-6005 | FE | Eneco-1 | 1987-01-01 | VLEUTEN - DE MEERN | TUSSEN HMP 65.0 EN 65.1 | 130510.27 | 454023.96
{8AD4320E-DB23-4486-B451-8DE9055FB25D} | 69062 | C.H. Letschertweg (M) | 22157 | 9FVU-36-6005 | FE | Eneco-1 | 1987-01-01 | VLEUTEN - DE MEERN | HOEK OPRIT A12, BIJ HMP 64.8 | 130231.1 | 454105.57
{50D0EABC-DC94-42FB-9DC1-E0008413BF37} | 69053 | C.H. Letschertweg (M) | 20140 | 9FVU-36-6005 | FE | Eneco-1 | 1987-01-01 | VLEUTEN - DE MEERN | HOEK MEERNDIJK RICHTING HARMELEN | 130995.91 | 453912.28
{087E4680-F3E1-488E-B1E7-A76BEA8FACED} | 69052 | C.H. Letschertweg (M) | 20139 | 9FVU-36-6005 | FE | Eneco-1 | 1987-01-01 | VLEUTEN - DE MEERN | HOEK MEERDIJK VA UTRECHT | 130649.59 | 454022.19
{B72D49E1-019F-4CD0-AFFB-00C3787CA754} | 69051 | C.H. Letschertweg (M) | 20137 | 9FVU-36-6005 | FE | Eneco-1 | 1987-01-01 | VLEUTEN - DE MEERN | TO TUSSEN HMP 65.4 EN 65.3 | 130746.78 | 453986.99
{5550D206-DE7E-4B1C-9973-AA93311BAE84} | 3598406 | C.H. Letschertweg (M) | 135554 |  |  |  |  | LEIDSCHE RIJN |  | 132138.94 | 453609.52
{4783CA82-A18F-4AF9-9922-26D1F9C2D193} | 75687 | C.H. Letschertweg (M) | 2 | 6AKPH | AL | 3545A-9 | 2012-02-01 | LEIDSCHE RIJN | 2E V/A STADSBAAN | 133208.08 | 453923.13
{55919BF8-EDEC-47C0-A05D-DEFF45031DD8} | 75690 | C.H. Letschertweg (M) | 5 | 6AKPH | AL | 3545A-9 | 2012-02-01 | LEIDSCHE RIJN | 5E V/A STADSBAAN | 133220.78 | 453983.31
{87A80CDC-2EEF-4B30-9E5D-4537FE951BDD} | 74439 | C.H. Letschertweg (M) | 53 | 10AVPL_1 | AL | 3545A-4 | 2010-04-16 | LEIDSCHE RIJN |  | 133194.5 | 453876.64
{1BC58944-AAF7-444F-9335-997F3211AB71} | 74438 | C.H. Letschertweg (M) | 54 | 10AVPL_1 | AL | 3545A-4 | 2010-04-16 | LEIDSCHE RIJN |  | 133182.36 | 453843.96
{1539C9AD-4ED3-4DB6-B589-CB83AC2E720C} | 74437 | C.H. Letschertweg (M) | 55 | 10AVPL_1 | AL | 3545A-4 | 2015-11-21 11:33 | LEIDSCHE RIJN |  | 133173 | 453809.86
{758FA03A-4CC0-41E7-A81F-587B88641A0E} | 75695 | C.H. Letschertweg (M) | 10 | 6AKPH | AL | 3545A-9 | 2012-02-01 | LEIDSCHE RIJN | 10E V/A STADSBAAN | 133246.85 | 454080.97
{8667E3BF-A738-4421-8C15-4876DF2CDAB5} | 75694 | C.H. Letschertweg (M) | 9 | 6AKPH | AL | 3545A-9 | 2012-02-01 | LEIDSCHE RIJN | 9E V/A STADSBAAN | 133241.7 | 454061.8
{058671A1-3335-47B6-B0C3-E0B358E02F2F} | 75693 | C.H. Letschertweg (M) | 8 | 6AKPH | AL | 3545A-9 | 2012-02-01 | LEIDSCHE RIJN | 8E V/A STADSBAAN | 133236.53 | 454042.5
{913D99FE-F0A4-407F-B3CC-F96C3BAAC95A} | 75692 | C.H. Letschertweg (M) | 7 | 6AKPH | AL | 3545A-9 | 2012-02-01 | LEIDSCHE RIJN | 7E V/A STADSBAAN | 133231.33 | 454022.87
{40438279-4B48-4399-87EE-1E23A32C1EB8} | 75691 | C.H. Letschertweg (M) | 6 | 6AKPH | AL | 3545A-9 | 2012-02-01 | LEIDSCHE RIJN | 6E V/A STADSBAAN | 133226.19 | 454003.68
{EE666B34-CD7D-46AF-8C64-E862B9CC28BD} | 75689 | C.H. Letschertweg (M) | 4 | 6AKPH | AL | 3545A-9 | 2012-02-01 | LEIDSCHE RIJN | 4E V/A STADSBAAN | 133215.51 | 453963.76
{23502F50-727F-485C-8A5E-AAC5167283AB} | 75688 | C.H. Letschertweg (M) | 3 | 6AKPH | AL | 3545A-9 | 2012-02-01 | LEIDSCHE RIJN | 3E V/A STADSBAAN | 133210.37 | 453945.33
{9E88FEC9-C849-4AFA-83A6-95526377BA78} | 77225 | C.H. Letschertweg (M) | 1 | 6AKPH | AL | 3545A-9 | 2012-02-01 | LEIDSCHE RIJN | 1E V/A STADSBAAN | 133213.94 | 453903.24
{2A7136B9-BF59-483B-AC86-40B34CAFDA00} | 69300 | C.H. Letschertweg (M) | 106 | 9FVU-236-9006 | FE | Eneco-1 | 1999-01-01 | VLEUTEN - DE MEERN | OP DE ROTONDE | 131451.85 | 453769.38
{7D5740AF-AD03-44F6-A039-BCA77AD04A82} | 69292 | C.H. Letschertweg (M) | 104 | 9FVU-236-9006 | FE | Eneco-1 | 1999-01-01 | VLEUTEN - DE MEERN | 1E RI UTRECHT VANAF ROTONDE | 131498.67 | 453785.98
{26786E4D-20F8-4445-A193-86B51DA823BA} | 69921 | C.H. Letschertweg (M) | 108 | 9FVU-236-9006 | FE | Eneco-1 | 1999-01-01 | VLEUTEN - DE MEERN | OP DE ROTONDE | 131423.69 | 453798.9
{03256357-DD26-4018-811D-A805396A0B46} | 69301 | C.H. Letschertweg (M) | 107 | 9FVU-236-9006 | FE | Eneco-1 | 1999-01-01 | VLEUTEN - DE MEERN | OP DE ROTONDE | 131424.86 | 453775.99
{4AF98BB6-5501-41A1-AFE2-EADF2DF63D03} | 69299 | C.H. Letschertweg (M) | 109 | 9FVU-236-9006 | FE | Eneco-1 | 1999-01-01 | VLEUTEN - DE MEERN | Hk oudenrijnseweg | 131449.91 | 453813.68
{24941837-8B5C-4A7C-9891-75E2B91CD298} | 69297 | C.H. Letschertweg (M) | 112 | 9FVU-236-9006 | FE | Eneco-1 | 1999-01-01 | VLEUTEN - DE MEERN | VANAF ROTONDE 3E MAST RI DE MEERN | 131299.96 | 453822.65
{8F92AC78-287D-4725-AC74-873CD996A22A} | 69296 | C.H. Letschertweg (M) | 111 | 9FVU-236-9006 | FE | Eneco-1 | 1999-01-01 | VLEUTEN - DE MEERN | VANAF ROTONDE 2E MAST RI DE MEERN | 131346.87 | 453809.72
{0E03C8A2-A9A6-4190-847D-8DBE04633B17} | 69295 | C.H. Letschertweg (M) | 110 | 9FVU-236-6005 | FE | Eneco-1 | 1999-01-01 | VLEUTEN - DE MEERN | VANAF ROTONDE 1E MAST RI DE MEERN | 131388.35 | 453799.09
{84BEA5E1-2E43-4777-9721-7AFF739252E4} | 69123 | C.H. Letschertweg (M) | 113 | 9FVU-236-9006 | FE | Eneco-1 | 1993-01-01 | VLEUTEN - DE MEERN | VANAF ROTONDE 4E MAST RI DE MEERN | 131254.19 | 453836.19
{954E28EF-A066-4C2F-8E24-6CA28E84560D} | 69104 | C.H. Letschertweg (M) | 22170 | 9FVU-36-6005 | FE | Eneco-1 | 1987-01-01 | VLEUTEN - DE MEERN | TUSSEN HMP 66.7 EN 66.8 | 132086.82 | 453622.65
{DA306E72-426D-4FC0-99C7-084ED2236538} | 69103 | C.H. Letschertweg (M) | 22169 | 9FVU-36-6005 | FE | Eneco-1 | 1987-01-01 | VLEUTEN - DE MEERN | TUSSEN HMP 66.6 EN 66.7 | 132048.29 | 453632.37
{E6236882-CFC6-42B7-B40E-4E8E2FD06597} | 69102 | C.H. Letschertweg (M) | 22168 | 9FVU-36-6005 | FE | Eneco-1 | 1987-01-01 | VLEUTEN - DE MEERN | TUSSEN HMP 66.7 EN 66.6 | 132009.61 | 453642.01
{C1A29584-5642-4911-8EED-C8767390E1FE} | 77419 | C.H. Letschertweg (M) | 105 | 9FVU-236-9006 | FE | Eneco-1 | 1999-01-01 | VLEUTEN - DE MEERN | OP DE ROTONDE | 131463.57 | 453788.82
{ED261A3B-1400-4A9A-A3A8-5B8B5FE707C4} | 69294 | C.H. Letschertweg (M) | 102 | 9FVU-236-9006 | FE | Eneco-1 | 1999-01-01 | VLEUTEN - DE MEERN | VANAF ROTONDE 3E RI UTRECHT | 131588.73 | 453762.82
{490A9AD3-256C-4821-A1B3-8699B85559FA} | 69293 | C.H. Letschertweg (M) | 103 | 9FVU-236-9006 | FE | Eneco-1 | 1999-01-01 | VLEUTEN - DE MEERN | VA ROTONDE 2E MA RI UTRECHT | 131543.56 | 453774.23
{07CA5D4D-44AA-464C-93FF-400CE66A360D} | 69122 | C.H. Letschertweg (M) | 101 | 9FVU-236-9006 | FE | Eneco-1 | 1993-01-01 | VLEUTEN - DE MEERN | VANAF ROTONDE 4E MAST RI UTRECHT | 131633.39 | 453751.25
{F26CC572-A9F8-450C-93AF-AED7C0BA4460} | 83408 | C.H. Letschertweg (M) | 20130 | 8FVU-234-6005 | FE | Eneco-1 | 1993-01-01 | LEIDSCHE RIJN | OPSLAG GEMEENTE | 132274.36 | 453592.16
{64B0BF47-D3C2-4BC1-AFC8-BA21899CAA42} | 83407 | C.H. Letschertweg (M) | 20131 | 8FVU-234-6005 | FE | Eneco-1 | 1993-01-01 | LEIDSCHE RIJN | OPSLAG GEMEENTE | 132231.2 | 453604.32
{C7C59B3F-46EA-4E15-8D2E-12E41C65C876} | 83898 | C.H. Letschertweg (M) | 20132 | 8FVU-234-6005 | FE | Eneco-1 | 1993-01-01 | LEIDSCHE RIJN | OPSLAG GEMEENTE | 132196.84 | 453613.06
{1F8FA3C1-8C27-4276-8231-C00965DA79C0} | 50926 | Cabotolaan | 1 | 4FKP | FE | 3526J-8 | 1988-12-07 | ZUIDWEST | V 3 | 135226.53 | 452995.95
{CAF42E75-D961-4573-8B3D-F686777C83A0} | 50828 | Cabrallaan | 1 | 4FKP | FE | 3526J-1 | 1988-12-07 | ZUIDWEST | S/V 3 | 135162.87 | 453108.72
{956D565F-1D78-4F9E-95CA-CFDCA01DCE24} | 43460 | Cabrallaan | 2 | 4FKP | FE | 3526J-1 | 1988-12-07 | ZUIDWEST | S/V 11 | 135182.67 | 453120
{9E5EACB7-8258-44E0-8075-ECC4FC4204B8} | 43461 | Cabrallaan | 3 | 4FKP | FE | 3526J-1 | 1988-12-07 | ZUIDWEST | S/V 19 | 135202.69 | 453131.2
{FCB3B32B-5B40-4E0C-A281-37EB7978AF08} | 81331 | Cacaoweg | 702 | 4AVPL | AL | 3541H-3 | 2014-02-19 | LEIDSCHE RIJN | Achter school | 133438.03 | 455670.35
{AEA0F2D2-B5D2-4AA5-80B8-1BF0B17748E3} | 915474 | Cacaoweg | 320 | 4AVPL | AL | 3541H-6 | 2015-11-07 | LEIDSCHE RIJN | 5E L V/A CACAOWEG | 133403.73 | 455706.7
{67F56268-904B-45F1-8FD6-533D652EB979} | 915473 | Cacaoweg | 323 | 4AVPL | AL | 3541H-6 | 2015-11-07 | LEIDSCHE RIJN | 3E L V/A CACAOWEG | 133435.1 | 455700.36
{2693208A-C8C7-4C93-B8E7-BA97D1055D08} | 915472 | Cacaoweg | 321 | 4AVPL | AL | 3541H-6 | 2015-11-07 | LEIDSCHE RIJN | 4E L V/A CACAOWEG | 133415.35 | 455703.55
{2F002BD3-EF9E-4A3A-8D82-2E1C07D82D4C} | 915471 | Cacaoweg | 322 | 4AVPL | AL | 3541H-6 | 2015-11-07 | LEIDSCHE RIJN | 2E R V/A CACAOWEG | 133423.8 | 455717.37
{78F268DB-3950-44D2-AE2E-6D55983F6BB8} | 915470 | Cacaoweg | 324 | 4AVPL | AL | 3541H-6 | 2015-11-07 | LEIDSCHE RIJN | 1E R V/A CACAOWEG | 133440.29 | 455713.13
{51A40526-1528-4A8C-A8BB-2472D82FDDBB} | 915469 | Cacaoweg | 325 | 4AVPL | AL | 3541H-6 | 2015-11-07 | LEIDSCHE RIJN | 2E L V/A CACAOWEG | 133461.02 | 455708.6
{574D41D1-3E72-40B5-B005-9E28B49748F8} | 915468 | Cacaoweg | 326 | 4AVPL | AL | 3541H-6 | 2015-11-07 | LEIDSCHE RIJN | 1E L V/A CACAOWEG | 133480.85 | 455714.98
{5C795390-FB58-4D7F-978B-ABA0AB54286D} | 83915 | Cacaoweg | 703 | 4AVPL | AL | 3541H-3 | 2014-02-19 | LEIDSCHE RIJN | Achter school | 133431.33 | 455692.36
{DAA9D2F8-CFBE-4F75-A662-BD2EA4C1E963} | 81330 | Cacaoweg | 701 | 4AVPL | AL | 3541H-3 | 2014-02-19 | LEIDSCHE RIJN | Achter school | 133443.43 | 455652.37
{915DE319-F01A-4437-BC93-6E3083BD35A3} | 2864135 | Cambridgelaan | 701 | 4FVPX_3 | FE | 3584M-1 | 2015-10-01 | OOST | 1E VA DE CAMBRIDELN | 140457.03 | 455012.58
{8B417287-6266-4D0A-8922-99961B9B6792} | 67206 | Cambridgelaan | 1 | 8AKP | AL | 3584M-2 | 1997-11-25 | OOST | 1E V/A-HELSINKILAAN | 139882.86 | 455028.94
{DC339402-B6CF-491D-AEF3-4206CBE48FD3} | 66112 | Cambridgelaan | 11 | 8AKP | AL | 3584M-2 | 1997-11-25 | OOST | 11E V/A-HELSINKILAAN | 140139.79 | 455028.75
{C6517414-3CC6-4D25-B451-937FEB0730DD} | 66786 | Cambridgelaan | 12 | 8AKP | AL | 3584M-1 | 1997-11-25 | OOST | 12E V/A-HELSINKILAAN | 140166.61 | 455028.66
{8368B140-1216-4126-8A39-616C97AF0562} | 66788 | Cambridgelaan | 14 | 8AKP | AL | 3584M-1 | 1997-11-25 | OOST | 14E V/A-HELSINKILAAN | 140219.19 | 455028.67
{A37A6939-B0ED-4F61-9FF4-09379C9AD5B8} | 66111 | Cambridgelaan | 15 | 8AKP | AL | 3584M-1 | 1997-11-25 | OOST | 15E V/A-HELSINKILAAN | 140245.62 | 455028.83
{10852C67-647A-49CB-84AF-B16E87353863} | 66780 | Cambridgelaan | 17 | 8AKP | AL | 3584M-1 | 1997-11-25 | OOST | 2E V/A-OXFORDPAD | 140299.89 | 455028.68
{97A540F8-95C6-4200-A61F-D11BC9770ABC} | 66781 | Cambridgelaan | 18 | 8AKP | AL | 3584M-1 | 1997-11-25 | OOST | 3E V/A-OXFORDPAD | 140327.87 | 455028.71
{BDFCE8DC-C680-43E1-BE42-675E24070445} | 70585 | Cambridgelaan | 2 | 8AKP | AL | 3584M-2 | 1997-11-25 | OOST | 2E V/A-HELSINKILAAN | 139907.06 | 455029
{49451561-445F-498A-9CA5-2150957291C1} | 66784 | Cambridgelaan | 22 | 8AKP | AL | 3584M-1 | 1997-11-25 | OOST | 7E V/A-OXFORDPAD | 140439.65 | 455028.78
{FEB09ACD-F0E3-4B6A-8797-BBB121DDE18E} | 66785 | Cambridgelaan | 23 | 8AKP | AL | 3584M-1 | 1997-11-25 | OOST | 8E V/A-OXFORDPAD | 140467.61 | 455028.73
{7CCAFEF3-7265-43AF-8E97-568C57D3DED1} | 70586 | Cambridgelaan | 3 | 8AKP | AL | 3584M-2 | 1997-11-25 | OOST | 3E V/A-HELSINKILAAN | 139931.16 | 455029.05
{F0FBACEC-AFC9-4047-937C-58718ED24EEF} | 70587 | Cambridgelaan | 4 | 8AKP | AL | 3584M-2 | 1997-11-25 | OOST | 4E V/A-HELSINKILAAN | 139954.86 | 455029.11
{5873C6D8-7B88-4F83-BF2B-D050BF4A35A9} | 70588 | Cambridgelaan | 5 | 8AKP | AL | 3584M-2 | 1997-11-25 | OOST | 5E V/A-HELSINKILAAN | 139978.86 | 455029.16
{983FAAA5-35EF-4D32-A50B-F89FC34905C6} | 65907 | Cambridgelaan | 6 | 8AKP | AL | 3584M-2 | 1997-11-25 | OOST | 6E V/A-HELSINKILAAN | 140002.79 | 455028.59
{4147A847-2C15-4009-BDF1-36305C1613DE} | 30372 | Cambridgelaan | 609 | 4AKP | AL | 3584M-5 | 1997-11-25 | OOST | S/V 191/311 | 140264.87 | 454921.68
{15A2C1BE-DAED-43A2-9881-C9BA13616A3C} | 58149 | Cambridgelaan | 610 | 4AKP | AL | 3584M-5 | 1997-11-25 | OOST | V 191/311 | 140280.42 | 454921.67
{DB01A043-D76C-4034-B56B-97986A984A54} | 30373 | Cambridgelaan | 611 | 4AKP | AL | 3584M-5 | 1997-11-25 | OOST | V 191/311 | 140296.14 | 454921.66
{6B589AB8-DB94-4C8F-AB04-56DEF98C4B17} | 57461 | Cambridgelaan | 8 | 8AKP | AL | 3584M-2 | 1997-11-25 | OOST | 8E V/A-HELSINKILAAN | 140057.7 | 455028.7
{CE783238-104F-44A0-91EA-E2AD8D34E904} | 57462 | Cambridgelaan | 9 | 8AKP | AL | 3584M-2 | 1997-11-25 | OOST | 9E V/A-HELSINKILAAN | 140085.16 | 455028.66
{16E8E7C5-9AE6-498E-9F68-432A238AAFA3} | 55024 | Camminghaplantsoen | 701 | 4AKPH | AL | 3525E-3 | 2021-11-01 | ZUID | 1E V/A WIJNESTEINLAAN | 136755.78 | 452966.84
{080BFE7F-9945-4AA2-A49B-8C8731DA2A94} | 67804 | Camminghaplantsoen | 702 | 4AKPH | AL | 3525E-3 | 2021-11-01 | ZUID | 2E V/A WIJNESTEINLAAN | 136752.23 | 452952.31
{BD79B405-BD97-4D73-8259-F10EF9A1EFAF} | 78354 | Cantharelhof | 307 | 4AKPH | AL | 3451W-5 | 2011-07-15 | VLEUTEN - DE MEERN | BINNENTERREIN | 128575.42 | 457194.12
{E44AFD64-47B5-41A4-8710-75B46794BD0F} | 78353 | Cantharelhof | 306 | 4AKPH | AL | 3451W-5 | 2011-07-15 | VLEUTEN - DE MEERN | BINNENTERREIN | 128582.75 | 457185.96
{AF482458-43CD-448F-A1BD-B521CD33F510} | 78352 | Cantharelhof | 305 | 4AKPH | AL | 3451W-5 | 2011-07-15 | VLEUTEN - DE MEERN | BINNENTERREIN | 128600.85 | 457187.84
{CFB67ECC-FDE3-45D5-8D29-81E4BEDA21B4} | 78351 | Cantharelhof | 304 | 4AKPH | AL | 3451W-5 | 2011-07-15 | VLEUTEN - DE MEERN | BINNENTERREIN | 128612.62 | 457179.28
{ED95560B-58FA-48DD-8E43-4407E61A5B6D} | 78350 | Cantharelhof | 303 | 4AKPH | AL | 3451W-5 | 2011-07-15 | VLEUTEN - DE MEERN | BINNENTERREIN | 128630.24 | 457184.02
{5793010B-5622-457A-B01E-4C3E3B874407} | 78349 | Cantharelhof | 302 | 4AKPH | AL | 3451W-5 | 2011-07-15 | VLEUTEN - DE MEERN | BINNENTERREIN | 128644.7 | 457175.07
{468BF7BB-21A8-4B52-8D01-79D4C74EF607} | 64339 | Cantharelhof | 301 | 4AKPH | AL | 3451W-5 | 2011-07-15 | VLEUTEN - DE MEERN | BINNENTERREIN | 128661.97 | 457176.57
{584A8376-EFBB-413E-A569-0F50BCF41FC1} | 81993 | Cantharelplaats | 305 | 4AKPH | AL | 3451W-6 | 2011-07-15 | VLEUTEN - DE MEERN | BINNENTERREIN | 128721.1 | 457184.31
{F512F96E-0023-4712-B90B-069B9575EE4D} | 81992 | Cantharelplaats | 304 | 4AKPH | AL | 3451W-6 | 2011-07-15 | VLEUTEN - DE MEERN | BINNENTERREIN | 128738.14 | 457176.69
{C48CB293-B823-489A-AA0E-A9B0D348AD89} | 81982 | Cantharelplaats | 303 | 4AKPH | AL | 3451W-6 | 2011-07-15 | VLEUTEN - DE MEERN | BINNENTERREIN | 128753.47 | 457181.27
{893AE96E-03FD-42BB-A294-5073B66C3B8B} | 64338 | Cantharelplaats | 302 | 4AKPH | AL | 3451W-6 | 2011-07-15 | VLEUTEN - DE MEERN | BINNENTERREIN | 128767.53 | 457172.75
{3DF1E7D7-D0D9-4FE5-B44B-02598C5C1206} | 81980 | Cantharelplaats | 301 | 4AKPH | AL | 3451W-6 | 2011-07-15 | VLEUTEN - DE MEERN | BINNENTERREIN | 128786.86 | 457175.61
{17E9A280-2FB6-45A7-86A2-1A6D1F7A2DFC} | 64639 | Cantondreef | 311 | 4FKP | FE | 3564K-5 | 1996-01-01 | OVERVECHT | N 69/87 | 135795.07 | 459730.95
{AEA3EC36-45A7-48F6-ACCC-EF088D15DCEF} | 34142 | Carnegiedreef | 48 | 8AKU | AL | 3563E-9 | 2014-11-04 | OVERVECHT | 7E L V/A R.NEGRODREEF | 135805.74 | 458910.4
{50C94919-C381-4B89-9AF4-96BEBF8D8367} | 59032 | Carnegiedreef | 60 | 8AKU | AL | 3562K-3 | 2008-09-10 | OVERVECHT | 3E L V/A PARANADR. | 135889.75 | 458827.21
{F448097F-B782-4570-B7EB-7E5377F98198} | 41186 | Carnegiedreef | 64 | 8AKU | AL | 3562K-3 | 2008-09-10 | OVERVECHT | 5E L V/A PARANADR. | 135921.94 | 458795.04
{BDD5DA4C-A236-4D5B-849B-1CA9C01C50B8} | 32370 | Carnegiedreef | 728 | 4FVPX_3 | FE | 3563E-4 | 1988-04-21 | OVERVECHT | 14E L V/A PASCALPLEIN | 135660.89 | 459063.58
{6D1DE5A2-D4E8-4B4F-88DC-83108D3AC910} | 32366 | Carnegiedreef | 711 | 4FKP | FE | 3563O-3 | 1988-04-21 | OVERVECHT | 6E R V/A-PASCALPLEIN | 135483.7 | 459169.96
{A10798D6-6577-44DA-A8DB-2D37B2E501CD} | 32363 | Carnegiedreef | 703 | 4FKP | FE | 3563O-3 | 1988-04-21 | OVERVECHT | 2E R V/A-PASCALPLEIN | 135412.45 | 459241.09
{EDDB88C9-9CAA-4AAE-A107-3F924AA2F12E} | 58651 | Carnegiedreef | 725 | 4FKP | FE | 3563E-1 | 2002-09-04 | OVERVECHT | 13E R V/A-PASCALPLEIN | 135607.71 | 459045.91
{DFCA8A48-F0C4-4A81-9924-86906E8EBBEC} | 32479 | Carnegiedreef | 719 | 4FKP | FE | 3563E-1 | 1988-04-21 | OVERVECHT | 10E R V/A-PASCALPLEIN | 135555.11 | 459098.46
{7C4C4FDF-BE6A-46ED-AACE-52180048C0FF} | 39956 | Carnegiedreef | 69 | 8AKU | AL | 3562K-4 | 2008-09-10 | OVERVECHT | 8E R V/A PARANADR. | 135943.09 | 458721.76
{51B62A33-673B-4D13-B6C7-A9A35BE2E084} | 60194 | Carnegiedreef | 717 | 4FKP | FE | 3563E-1 | 1988-04-21 | OVERVECHT | 9E R V/A-PASCALPLEIN | 135537.59 | 459116.01
{FC2F2648-755E-4B9C-8297-9BF14D0AAD9A} | 33740 | Carnegiedreef | 715 | 4FKP | FE | 3563E-1 | 1988-04-21 | OVERVECHT | 8E R V/A-PASCALPLEIN | 135518.68 | 459134.21
{ECBAFABD-29B7-4C46-84E4-1F6E6FBC85BF} | 33739 | Carnegiedreef | 713 | 4FKP | FE | 3563O-3 | 1988-04-21 | OVERVECHT | 7E R V/A-PASCALPLEIN | 135502.14 | 459151.54
{167390CA-DEC4-4B07-B803-26FC9E90F74A} | 39954 | Carnegiedreef | 67 | 8AKU | AL | 3562K-4 | 2008-09-10 | OVERVECHT | 8E L V/A PARANADR. | 135927.75 | 458736.75
{BC11E139-AD74-444D-960A-D70AA16F96C0} | 61010 | Carnegiedreef | 709 | 4FKP | FE | 3563O-3 | 1988-04-21 | OVERVECHT | 5E R V/A-PASCALPLEIN | 135465.89 | 459187.74
{28042C54-9A0B-4CC9-ACF3-4650A8716682} | 31641 | Carnegiedreef | 7 | 8AKU | AL | 3563O-3 | 2008-09-10 | OVERVECHT | 4E R V/A PASCALPLEIN | 135449.11 | 459222.14
{129EAC39-7E3D-4E66-953F-1F40BE422EDF} | 39951 | Carnegiedreef | 65 | 8AKU | AL | 3562K-4 | 2008-09-10 | OVERVECHT | 7E L V/A PARANADR. | 135912.23 | 458752.45
{969ED6A8-1B44-4919-B9D8-988A5C78B746} | 32365 | Carnegiedreef | 707 | 4FKP | FE | 3563O-3 | 1988-04-21 | OVERVECHT | 4E R V/A-PASCALPLEIN | 135448.48 | 459205.12
{E47713AF-A76C-4A68-A7E9-50B5648B427F} | 32364 | Carnegiedreef | 705 | 4FKP | FE | 3563O-3 | 1988-04-21 | OVERVECHT | 3E R V/A-PASCALPLEIN | 135431.14 | 459222.43
{6AD2CE8B-55B7-4135-88F5-C9A88047572E} | 32372 | Carnegiedreef | 729 | 4FKP | FE | 3563E-1 | 1988-04-21 | OVERVECHT | 15E R V/A PASCALPLEIN | 135642.52 | 459010.32
{363B4C1A-9144-4953-9110-769458A906D7} | 62079 | Carnegiedreef | 727 | 4FKP | FE | 3563E-1 | 1988-04-21 | OVERVECHT | 14E R V/A PASCALPLEIN | 135625.45 | 459028.19
{4DF76CBE-1895-4862-91AE-DF13BFA77606} | 61949 | Carnegiedreef | 723 | 4FKP | FE | 3563E-1 | 1988-04-21 | OVERVECHT | 12E R V/A-PASCALPLEIN | 135590.09 | 459063.5
{45478031-D043-4456-9C46-74D9FD00C1AC} | 32480 | Carnegiedreef | 721 | 4FKP | FE | 3563E-1 | 1988-04-21 | OVERVECHT | 11E R V/A-PASCALPLEIN | 135572.35 | 459080.56
{D8EDE4B3-6150-435A-8CF2-1F20D4C4CF6D} | 38864 | Carnegiedreef | 41 | 8AKU | AL | 3563E-8 | 2008-09-10 | OVERVECHT | 4E R V/A-R.NEGRODREEF | 135728.01 | 458938.23
{3E4F4EBB-8B73-4DBD-A405-0BC50EA6B0FE} | 38863 | Carnegiedreef | 37 | 8AKU | AL | 3563E-8 | 2008-09-10 | OVERVECHT | 2E R V/A-R.NEGRODREEF | 135693.02 | 458973.24
{A3E68A53-C12C-450B-8F8F-A2A09D0F035D} | 34147 | Carnegiedreef | 17 | 8AKU | AL | 3563E-1 | 2008-09-10 | OVERVECHT | 9E R V/A PASCALPLEIN | 135534.72 | 459131.18
{03F7D4CB-0497-4521-A3B7-3153721F5CE2} | 37327 | Carnegiedreef | 23 | 8AKU | AL | 3563E-1 | 2008-09-10 | OVERVECHT | 12E R V/A PASCALPLEIN | 135588.3 | 459079.06
{BD6E7072-3AFC-4BF2-8331-CD2765DB7425} | 58486 | Carnegiedreef | 15 | 8AKU | AL | 3563O-3 | 2008-09-10 | OVERVECHT | 8E R V/A PASCALPLEIN | 135516.66 | 459148.82
{8F7DC504-E7CE-486E-86D5-2EAF89D4E366} | 37328 | Carnegiedreef | 29 | 8AKU | AL | 3563E-1 | 2008-09-10 | OVERVECHT | 15E R V/A PASCALPLEIN | 135643.21 | 459028.34
{94705E23-D292-4567-BD3F-307486BCBE1E} | 32368 | Carnegiedreef | 704 | 4FKP | FE | 3563O-8 | 1988-04-21 | OVERVECHT | 2E L V/A-PASCALPLEIN | 135451.19 | 459272.78
{2F53E776-3D67-495C-B7D6-EF1CA931C6D5} | 32367 | Carnegiedreef | 702 | 4FKP | FE | 3563O-8 | 1988-04-21 | OVERVECHT | 1E L V/A-PASCALPLEIN | 135434.46 | 459289.59
{EA58C190-E000-4948-B994-4DB3623386DF} | 32052 | Carnegiedreef | 12 | 8AKU | AL | 3563O-8 | 2008-09-10 | OVERVECHT | 6E L V/A PASCALPLEIN | 135508.45 | 459207.62
{14A62F16-CF81-42D3-A12E-EF881A992124} | 41503 | Carnegiedreef | 20 | 8AKU | AL | 3563E-4 | 2008-09-10 | OVERVECHT | 10E L V/A PASCALPLEIN | 135575.39 | 459135.72
{88E1D621-A338-4BC6-957C-1D726132A312} | 41506 | Carnegiedreef | 26 | 8AKU | AL | 3563E-4 | 2008-09-10 | OVERVECHT | 14E L V/A PASCALPLEIN | 135629.96 | 459086.16
{AD3785FD-B02A-4E04-A1E9-526B5DA51134} | 68079 | Carry van Bruggenstraat | 1 | 5ARP | AL | 3511D-4-S | 1992-01-01 | BINNENSTAD | V 11 | 136506.72 | 455089.29
{EE9B5778-6007-4E50-B4E6-303898F24ECC} | 56627 | Carry van Bruggenstraat | 2 | 5ARP | AL | 3511D-4-S | 1992-01-01 | BINNENSTAD | V 1 | 136485.28 | 455076.93
{6085487A-E040-4642-A6E2-34B62CFC90F7} | 46202 | Cartesiusweg | 702 | 4FKP | FE | 3534F-3 | 1991-08-05 | WEST | 5E V-VLAMPIJPSTRAAT | 134530.3 | 457253.67
{1D66DFA1-6BEE-41D7-B4D3-37E1F6B6054A} | 46698 | Cartesiusweg | 704 | 4FKP | FE | 3534F-3 | 1975-01-01 | WEST | 3E V-VLAMPIJPSTRAAT | 134514.49 | 457290.06
{4B287568-104C-4C07-AE39-E247E4477D40} | 48626 | Cartesiusweg | 16 | 8AKUH | AL | 3534E-2 | 2013-04-22 | WEST | T/O 51 | 134453.58 | 457127.83
{1D76ED9D-B5B8-4536-A794-D56644AD218D} | 83071 | Cartesiusweg | 43 | 8AKUH | AL | 3534C-1 | 2013-04-24 | WEST | T/O 127A | 134379.96 | 456831.16
{603AED4A-7113-4FA4-A962-61821D857524} | 83865 | Cartesiusweg | 717 | 4AKPH | AL | 3534C-1 | 2013-07-16 | WEST | 5E V/A SCHOENERSTRAAT | 134348.5 | 456641.19
{E7A7DAD9-CC9D-451D-864B-7779549A5F8F} | 83864 | Cartesiusweg | 716 | 4AKPH | AL | 3534C-1 | 2013-07-16 | WEST | 3E V/A SCHOENERSTRAAT | 134350.69 | 456667.17
{C707D3A4-1F7A-40C6-9D6E-0FE31E54FD60} | 83686 | Cartesiusweg | 715 | 4AKPH | AL | 3534C-1 | 2021-03-30 | WEST | 1E V/A SCHOENERSTRAAT | 134354.62 | 456702.81
{F4A4B7BA-C810-42AB-9D9D-105422CB2644} | 83863 | Cartesiusweg | 29 | 8AKUH | AL | 3534E-3 | 2013-04-26 | WEST | 1E R V/A PERRONLAAN | 134419.89 | 456970.6
{320F18E8-E420-4CB3-8B31-C630291F89F5} | 83861 | Cartesiusweg | 25 | 8AKUH | AL | 3534E-3 | 2013-04-26 | WEST | 3E R V/A PERRONLAAN | 134427.39 | 457024.41
{7D6B4413-C55F-4A40-9633-733DF6D96571} | 83859 | Cartesiusweg | 21 | 8AKUH | AL | 3534E-3 | 2013-04-26 | WEST | 5E R V/A PERRONLAAN | 134435.74 | 457066.16
{2EFDC71A-8764-4BFF-BF09-071C722986F5} | 83854 | Cartesiusweg | 24 | 8AKUH | AL | 3534E-2 | 2013-04-22 | WEST | T/O 85 | 134410.03 | 457051.66
{81621962-35C4-4F80-A6F2-61480AEAF789} | 48623 | Cartesiusweg | 10 | 8AKUH | AL | 3534E-2 | 2013-04-22 | WEST | T/O 27 | 134499.43 | 457177.23
{A03FEB08-958C-461C-945F-848FCE571C76} | 45054 | Cartesiusweg | 801 | 4FKP | FE | 3534E-2 | 1994-05-30 | WEST | S/V 37 | 134475.87 | 457164.01
{8B2231ED-1256-45FD-A0B8-01845516BA36} | 54754 | Cartesiusweg | 802 | 4FKP | FE | 3534E-2 | 1994-05-30 | WEST | V 45 | 134459.31 | 457147.94
{9D34EB32-1BEF-4F44-B952-C3A8752D18F6} | 60801 | Cartesiusweg | 803 | 4FKP | FE | 3534E-2 | 1994-05-30 | WEST | S/V 51 | 134447.49 | 457135.51
{914C9976-07BD-4D5E-8D5A-774C4FCE0326} | 45055 | Cartesiusweg | 804 | 4FKP | FE | 3534E-2 | 1994-05-30 | WEST | V 57 | 134436.79 | 457123.17
{1EED3527-D095-4732-96C5-8C55EBA88163} | 56495 | Cartesiusweg | 805 | 4FKP | FE | 3534E-2 | 1994-05-30 | WEST | V 63 | 134423.33 | 457106.98
{B403B03F-BA77-40DD-96CE-FB01263A7585} | 45056 | Cartesiusweg | 806 | 4FKP | FE | 3534E-2 | 1994-05-30 | WEST | V 71 | 134414.35 | 457091.8
{1A68A185-99E2-4862-BDF0-E756F5D11423} | 30666 | Cartesiusweg | 807 | 4FKP | FE | 3534E-2 | 1994-05-30 | WEST | V 79 | 134405.92 | 457072.68
{538089AF-EC00-4C63-9553-DA22D59F9F0D} | 45057 | Cartesiusweg | 808 | 4FKP | FE | 3534E-2 | 1994-05-30 | WEST | S/V 87 | 134400.47 | 457051.8
{A7631747-2FC2-418E-BC41-88191A7799D7} | 45058 | Cartesiusweg | 809 | 4FKP | FE | 3534E-2 | 1994-05-30 | WEST | V 95 | 134397.15 | 457030.03
{9768C8F5-1526-40E5-93C4-22F03BBD271F} | 54969 | Catharijnesingel | 64 | 12FKP | FE | 3511H-5 | 1970-01-01 | BINNENSTAD | H-VAARTSESTRAAT | 136743.25 | 454759.19
{08891431-E5B1-47AE-AC84-C90A736F4619} | 57051 | Catharijnesingel | 71 | 12FKP | FE | 3511H-5 | 1970-01-01 | BINNENSTAD | 1E V-WESTERKADE | 136892.13 | 454781.05
{70ABE3A5-1A67-4799-BF76-2B57C85F6BF1} | 54968 | Catharijnesingel | 63 | 12FKP | FE | 3511H-5 | 1996-09-26 | BINNENSTAD | 2E V/A-A.VERWEYSTRAAT | 136735.97 | 454795.74
{1001C5B2-E3AE-4F43-BC3E-7D69E0284B32} | 54971 | Catharijnesingel | 66 | 12FKP | FE | 3511H-5 | 1992-06-26 | BINNENSTAD | V 113 | 136774.48 | 454711.59
{CF2FC572-5F17-436D-A07B-78D7F46FE96B} | 55516 | Catharijnesingel | 67 | 12FKP | FE | 3511H-5 | 1994-02-04 | BINNENSTAD | H-BLEEKSTRAAT | 136801.65 | 454719.64
{1193DC9B-8BA5-4F4C-9E72-4CAC2AED2209} | 43647 | Cauberg | 1 | 4FVPX_3 | FE | 3524U-1 | 1991-08-29 | ZUID | V 1 | 137335.42 | 453087.44
{F6CD8826-B4FF-4C4C-99FF-7D3645021D12} | 43054 | Cauberg | 2 | 4FVPX_3 | FE | 3524U-1 | 1991-01-01 | ZUID | V 6 | 137349.12 | 453092.62
{596568E4-A238-4195-837F-A51FF1530D58} | 43055 | Cauberg | 3 | 4FVPX_3 | FE | 3524U-1 | 1991-01-01 | ZUID | V 9 | 137361.13 | 453078.8
{336D3B70-0915-4ACC-A937-1D1B3EF8859F} | 43056 | Cauberg | 4 | 4FVPX_3 | FE | 3524U-1 | 1991-01-01 | ZUID | V 16 | 137374.46 | 453085.69
{65440FA2-DCE3-4C2D-B2FD-BC919BDCF8F9} | 31634 | Cayennedreef | 703 | 4AKPH | AL | 3563K-4 | 2010-11-20 | OVERVECHT | 3E V/A-CAYENNEDREEF | 135423.19 | 459151.05
{E4DDCCC0-B5C3-4733-B70B-57162460C547} | 33358 | Cayennedreef | 352 | 4AKPH | AL | 3563O-4 | 2010-11-20 | OVERVECHT | 1E V/A-AMEZ0NEDREEF | 135322.87 | 459151.32
{63E88EF3-422C-432F-B690-A3F033024263} | 33357 | Cayennedreef | 351 | 4AKPH | AL | 3563O-4 | 2010-11-20 | OVERVECHT | 2E V/A-AMEZ0NEDREEF | 135336.24 | 459164.66
{2F095643-B8B7-44B6-9161-661A101288CE} | 43346 | Celebesstraat | 1 | 4FKP | FE | 3532E-2 | 1988-09-05 | WEST | V 3 | 134652.63 | 456143.06
{9A59E062-6879-4E10-A51C-FE7DE10976FD} | 44147 | Celebesstraat | 10 | 4FKP | FE | 3532E-2 | 1990-06-18 | WEST | V 38 | 134544.38 | 456051.96
{4AC733E3-F327-49D5-BC00-F5DA6E6D8A09} | 54194 | Celebesstraat | 11 | 4FKP | FE | 3532E-2 | 1990-06-18 | WEST | V 107 | 134526.75 | 456044.41
{BCB59B0D-41CD-48C5-A45E-31FE4CC60120} | 44150 | Celebesstraat | 12 | 4FKP | FE | 3532E-2 | 1990-06-18 | WEST | N 83-LN.V.NW.GUINEA | 134521.68 | 456028.15
{5B66B63B-F1FE-4751-9F97-30BD1CA03605} | 43347 | Celebesstraat | 2 | 4FKP | FE | 3532E-2 | 1988-09-05 | WEST | V 11 | 134634.62 | 456143.46
{F65E55EB-7896-413C-9206-6C04D726A97A} | 42700 | Celebesstraat | 3 | 4FKP | FE | 3532E-2 | 1990-06-18 | WEST | N 23 | 134623.96 | 456138.24
{BDB960F3-E141-4EA5-A07C-71719ECC6F54} | 44614 | Celebesstraat | 4 | 4FKP | FE | 3532E-2 | 1990-06-18 | WEST | V 8 | 134617.48 | 456122.68
{42379089-C750-4440-9E96-4084BAA1E771} | 44615 | Celebesstraat | 5 | 4FKP | FE | 3532E-2 | 1990-06-18 | WEST | V 45 | 134600.55 | 456116.63
{8CE89E7C-2B97-4C70-A968-B456C56DF738} | 44616 | Celebesstraat | 6 | 4FKP | FE | 3532E-2 | 1990-06-18 | WEST | V 22 | 134591.97 | 456099.11
{34A206B4-938E-404C-A80E-D553DAED6DC9} | 60129 | Celebesstraat | 7 | 4FKP | FE | 3532E-2 | 1990-06-18 | WEST | V 67 | 134574.11 | 456093.04
{14A94F13-D29A-435F-99DF-F5C17F28257A} | 44617 | Celebesstraat | 8 | 4FKP | FE | 3532E-2 | 1990-06-18 | WEST | V 32 | 134568.52 | 456075.77
{7AC25862-3415-4D46-B082-A2B48F43ADF7} | 46608 | Celebesstraat | 9 | 4FKP | FE | 3532E-2 | 1990-06-18 | WEST | V 83 | 134550.6 | 456068.55
{3F1EEBE4-12C3-4A8F-B2DE-D68BD738FBD9} | 37017 | Celsiuslaan | 11 | 4FKP | FE | 3553H-1 | 1996-04-01 | NOORDWEST | N 54 | 134260.22 | 457707.59
{C298CCDF-A028-445A-9446-20360398598D} | 37018 | Celsiuslaan | 12 | 4FKP | FE | 3553H-1 | 1996-04-01 | NOORDWEST | N 52 | 134275.4 | 457701.62
{EEDC2D00-8FB9-43C7-837B-5187D5DE1858} | 37016 | Celsiuslaan | 501 | 4FKP | FE | 3553H-1 | 1996-04-01 | NOORDWEST | N 20 | 134263.04 | 457747.59
{53E50EFE-B3E7-4BC5-8099-F1AC8DB66631} | 53979 | Celsiuslaan | 502 | 4FKP | FE | 3553H-1 | 1996-04-01 | NOORDWEST | S/A 20 | 134275.11 | 457736.23
{03DDFA95-06A3-4749-8663-658010814B0C} | 59325 | Celsiuslaan | 503 | 4FKP | FE | 3553H-1 | 1996-04-01 | NOORDWEST | N 36 | 134289.22 | 457723.2
{1A654EA0-707E-4B50-B82A-26C5D83B1DAE} | 40934 | Centaurusdreef | 10 | 4FKP | FE | 3561E-4 | 1994-04-20 | OVERVECHT | T/O 82/120 | 137486.32 | 458756.25
{99DC973E-D33F-4CEB-8922-D32551E9765B} | 35935 | Centaurusdreef | 11 | 4FKP | FE | 3561E-4 | 1994-04-20 | OVERVECHT | T/O 122/160 | 137472.25 | 458770.25
{53BC9F97-688C-4F06-8A4F-8CB0F385F5C9} | 35936 | Centaurusdreef | 12 | 4FKP | FE | 3561E-4 | 1994-04-20 | OVERVECHT | T/O 162/238 | 137456.12 | 458786.45
{B1043F7B-254A-4A3F-8BC3-32FB0BC6CAAC} | 60962 | Centaurusdreef | 8 | 4FKP | FE | 3561E-4 | 1994-04-20 | OVERVECHT | T/O 2-40 | 137518.19 | 458724.43
{08E02ED1-573B-48F2-824F-D4349E08D3F5} | 61721 | Centaurusdreef | 9 | 4FKP | FE | 3561E-4 | 1994-04-20 | OVERVECHT | T/O 41/80 | 137501.43 | 458741.15
{3787145B-D827-4AAB-816E-12FFE30E7BB7} | 46181 | Ceramstraat | 13 | 4FKP | FE | 3531N-2 | 1989-02-27 | WEST | V 76 | 135481 | 455865.44
{914B47CD-D703-41CF-8EF4-1CFD09DB5EE5} | 46742 | Ceramstraat | 53 | 4FKP | FE | 3531N-1 | 1989-02-27 | WEST | V 23 | 135437.1 | 455838.18
{4B0AC86C-4B17-4169-817E-71DBDE9BEB3B} | 29765 | Ceramstraat | 54 | 4FKP | FE | 3531N-1 | 1989-02-27 | WEST | N 31 | 135468.1 | 455849.17
{C65BECCA-B603-4751-AAEB-9E3ED5203734} | 44139 | Ceramstraat | 55 | 4FKP | FE | 3531N-1 | 1989-02-27 | WEST | N 33 | 135501.44 | 455860.82
{6B4E5443-D43F-464B-88D4-A1E45A67787A} | 44140 | Ceramstraat | 56 | 4FKP | FE | 3531N-1 | 1989-02-27 | WEST | V 43 | 135532.21 | 455871.57
{AB85BA9D-E0DD-4A93-A037-6C7806E48D12} | 58225 | Cervanteslaan | 701 | 4AKPH | AL | 3533S-1 | 2010-11-15 | WEST | V-RUIMTE 33S | 134140.56 | 455955.42
{B1EE6C65-94F8-41AB-909A-1ECBD648BFA8} | 45715 | Cervanteslaan | 356 | 4AKPH | AL | 3533S-1 | 2010-11-15 | WEST | N-CERVANTESLAAN 20 | 134097.17 | 455951.08
{8C11FB84-C958-466E-A083-62F0C48A1217} | 47019 | Cervanteslaan | 355 | 4AKPH | AL | 3533S-4 | 2010-11-15 | WEST | 2E V-CALDERONLAAN | 134113.42 | 455955.76
{9FA700B8-C2D6-4B7A-99B3-9008D69082D3} | 47020 | Cervanteslaan | 354 | 4AKPH | AL | 3533S-1 | 2010-11-15 | WEST | 1E V-CALDERONLAAN | 134128.33 | 455966.53
{CEFBDB3A-5010-4C6D-9960-F7B9A9209AD0} | 45069 | Cervanteslaan | 353 | 4AKPH | AL | 3533S-1 | 2010-11-15 | WEST | T/O 20 | 134141.33 | 455986.22
{04F4E60D-336C-45CA-A94B-D6A92B7FFEE0} | 60125 | Cervanteslaan | 352 | 4AKPH | AL | 3533S-4 | 2010-11-15 | WEST | V 8 | 134138.21 | 456007.99
{BAFA1A24-5D8E-4666-8427-5639707CFF66} | 46771 | Cervanteslaan | 351 | 4AKPH | AL | 3533S-4 | 2010-11-15 | WEST | V 2 | 134135.77 | 456029.22
{057A453E-1429-4D2C-A048-2D841E7E44F5} | 2840882 | Charlotte van Pallandthof | 301 | 4AVPL | AL | 3541L-2 | 2011-09-01 | LEIDSCHE RIJN |  | 132619.69 | 456601.37
{0D596E08-DA18-4565-A08F-22F3955AA9D8} | 2840881 | Charlotte van Pallandthof | 302 | 4AVPL | AL | 3541L-2 | 2011-09-01 | LEIDSCHE RIJN |  | 132611.71 | 456585.9
{EBCCD415-231D-43B6-ADBD-CCBD7D15D76C} | 75904 | Charlotte van Pallandthof | 306 | 4AVPL | AL | 3541L-2 | 2011-09-01 | LEIDSCHE RIJN | V 27 | 132572.75 | 456506.99
{B1C5317C-61FB-4DBB-93EC-F372957CCAE1} | 75903 | Charlotte van Pallandthof | 305 | 4AVPL | AL | 3541L-2 | 2011-09-01 | LEIDSCHE RIJN | V 19 | 132582.53 | 456526.75
{0382B881-B9FA-44CD-A223-965AB611BECA} | 75902 | Charlotte van Pallandthof | 304 | 4AVPL | AL | 3541L-2 | 2011-09-01 | LEIDSCHE RIJN | V 9 | 132591.98 | 456545.98
{2C9227C3-56C5-4A81-9F23-139211B45075} | 75901 | Charlotte van Pallandthof | 303 | 4AVPL | AL | 3541L-2 | 2011-09-01 | LEIDSCHE RIJN | V 3 | 132601.61 | 456565.53
{5193EDE4-1169-4586-AC49-F66F2EF369B1} | 76742 | Charlotte van Pallandthof | 308 | 4AVPL | AL | 3541L-2 | 2013-09-01 | LEIDSCHE RIJN | 1E V/A PROF. J. BRONNERLAAN | 132553.64 | 456467.57
{4FCB1E28-7746-444C-97E7-9DD34FD6F33A} | 56374 | Charlotte van Pallandthof | 307 | 4AVPL | AL | 3541L-2 | 2013-09-01 | LEIDSCHE RIJN | S/V 31 | 132562.99 | 456486.37
{A20DF003-361C-41D7-93BC-CFF54BCF6D4B} | 44729 | Chathams | 501 | 4FKP | FE | 3524V-3 | 1975-01-01 | ZUID | A 15 | 137776.85 | 452110.72
{E3837A54-A8DE-4EF0-9299-C78E4BE81C62} | 58406 | Cheopsdreef | 302 | 4FKP | FE | 3564O-2 | 1975-01-01 | OVERVECHT | 2E V/A-TIGRISDREEF | 135975.82 | 459507.88
{577BFE4D-6DCC-446E-93E4-0DEE19574360} | 34092 | Cheopsdreef | 4 | 4FKP | FE | 3564O-2 | 1975-01-01 | OVERVECHT | S/V 13 | 135930.6 | 459512.66
{6F3D6011-1765-4FF1-B550-C513B7872C83} | 34090 | Cheopsdreef | 3 | 4FKP | FE | 3564O-2 | 1975-01-01 | OVERVECHT | S/V 9 | 135918.89 | 459497.66
{598CBDF2-967E-42DA-AFC7-CAF648BED503} | 34089 | Cheopsdreef | 2 | 4FKP | FE | 3564O-2 | 1975-01-01 | OVERVECHT | V 5 | 135930.16 | 459485.97
{5AEE57FB-C32B-437F-A135-EE1912744392} | 32152 | Cheopsdreef | 1 | 4FKP | FE | 3564O-2 | 1975-01-01 | OVERVECHT | S/V 3 | 135940.09 | 459476.25
{950364F1-70DE-4ABD-8849-EBC8174EA4EB} | 39852 | Chilidreef | 306 | 4FKP | FE | 3563R-7 | 2009-01-23 | OVERVECHT | A 81 | 134644.39 | 459367.78
{80FA550A-2E8E-4684-82B2-D3FF24EFDA41} | 39851 | Chilidreef | 305 | 4FKP | FE | 3563R-7 | 1993-02-05 | OVERVECHT | A 75 | 134628.07 | 459351.42
{4830CE5F-9432-4D03-8E91-E441AA473540} | 4529492 | Chris Barberpad | 303 | 4AVPL | AL | 3543A-3 | 2012-09-14 | LEIDSCHE RIJN | T/O 1 | 132149.21 | 457057.43
{A6D98790-DD40-4C9A-8071-F342A82F4682} | 80845 | Chris Barberpad | 305 | 4AVPL | AL | 3543A-3 | 2012-09-14 | LEIDSCHE RIJN | T/O 1 | 132125.14 | 457043.79
{889BE991-16E4-4279-A6D9-AF50B8505879} | 80844 | Chris Barberpad | 304 | 4AVPL | AL | 3543A-3 | 2012-09-14 | LEIDSCHE RIJN | T/O 7 | 132143.04 | 457042.02
{89F502BC-7E9B-4515-A755-3C7BD48F1D4A} | 80841 | Chris Barberpad | 301 | 4AVPL | AL | 3543A-3 | 2021-06-08 | LEIDSCHE RIJN | N 75 | 132185.51 | 457037.74
{69724475-51E2-4792-A2D1-D87A74B41EE0} | 39363 | Chrysantstraat | 51 | 4FKP | FE | 3551I-3 | 1990-03-25 | NOORDWEST | V2 2 | 135012.03 | 457080.41
{A2C8CE88-9A14-45FF-86BE-B6B7D2AC1C3D} | 39364 | Chrysantstraat | 52 | 4FKP | FE | 3551I-1 | 1990-03-25 | NOORDWEST | V 12 | 134994.93 | 457070.2
{580DE0E4-D075-4AB5-91FB-B05CC268BE0C} | 52368 | Chrysantstraat | 53 | 4FKP | FE | 3551I-1 | 1990-03-25 | NOORDWEST | V 22 | 134981.53 | 457063.1
{D4C0B7E8-677E-40FF-99A7-086D2D574222} | 39365 | Chrysantstraat | 54 | 4FKP | FE | 3551I-1 | 1990-03-25 | NOORDWEST | V 32 | 134962.85 | 457052.63
{49BD1767-0E7A-4867-ADEC-B99848B28200} | 41436 | Chrysantstraat | 55 | 4FKP | FE | 3551I-1 | 1990-02-21 | NOORDWEST | V 7 | 134941.02 | 457047.79
{DE331BB2-8B29-4463-A19B-7570CA2C069A} | 41437 | Chrysantstraat | 56 | 4FKP | FE | 3551I-1 | 1990-02-21 | NOORDWEST | V 52 | 134930.09 | 457033.94
{529466CB-3C09-41B5-93AA-4E0356E7C823} | 29283 | Churchilllaan | 501 | 4FVPX_3 | FE | 3527A-5 | 1996-05-31 | ZUIDWEST | V 11 | 135028.46 | 454020.63
{236626FF-C378-4B0A-8347-496E1DB5045D} | 44825 | Churchilllaan | 504 | 4FVPX_3 | FE | 3527A-5 | 1996-05-31 | ZUIDWEST | V 65 | 134965.17 | 454000.22
{66E35F47-9A5D-4B20-A8D3-C5A0F740E64F} | 44675 | Churchilllaan | 505 | 4FVPX_3 | FE | 3527A-5 | 1996-05-31 | ZUIDWEST | S/V 65 | 134974.3 | 453983.93
{15E35549-5668-4738-8189-3ECE0FCF7984} | 50127 | Churchilllaan | 512 | 7AVA | AL | 3527A-6 | 1996-05-31 | ZUIDWEST | T/0 53 | 135004.9 | 453988.24
{0699337B-06D7-40E7-AC40-BFAED8F100F6} | 44678 | Churchilllaan | 513 | 7AVA | AL | 3527A-6 | 1996-05-31 | ZUIDWEST | T/O 63 | 134988 | 453979.43
{58AFBFFE-F03A-44EE-88A2-39E6AB509804} | 50296 | Churchilllaan | 514 | 7AVA | AL | 3527A-6 | 1996-05-31 | ZUIDWEST | T/0 71 | 134970.37 | 453968.68
{FF519EA8-465F-42E4-8C43-29A4972F85A9} | 46902 | Churchilllaan | 515 | 7AVA | AL | 3527A-6 | 1996-05-31 | ZUIDWEST | T/O 75 | 134954.11 | 453959.43
{F10DD1EA-E036-400D-BECC-65858EEAA5F9} | 53379 | Churchilllaan | 516 | 7AVA | AL | 3527A-9 | 1996-05-31 | ZUIDWEST | 2E V-TRUMANLAAN | 134927.52 | 453950.65
{1060CC21-27C9-4B94-BAB4-AE2E359FA24B} | 29714 | Cicerolaan | 702 | 4AKPH | AL | 3584C-2 | 2010-12-01 | OOST | N 19 | 139310.23 | 455151.73
{7D044240-5AC0-4F1F-999F-40EC188537F0} | 29713 | Cicerolaan | 701 | 4AKPH | AL | 3584C-2 | 2010-12-01 | OOST | N 19 | 139290.23 | 455162.35
{BAF75340-2BBE-484B-8BB9-AB4DCD5F9DC8} | 41391 | Cleopatradreef | 305 | 4AKPH | AL | 3561M-4 | 2010-11-15 | OVERVECHT | V 233 | 137114.66 | 458572.2
{BF23B07F-EC48-453D-841A-601E28C93F67} | 41390 | Cleopatradreef | 303 | 4AKPH | AL | 3561M-4 | 2010-11-15 | OVERVECHT | V 117 | 137078.85 | 458536.32
{21E851D8-B159-4599-A101-C0B0808873BA} | 41389 | Cleopatradreef | 302 | 4FKP | FE | 3561M-4 | 1975-01-01 | OVERVECHT | V 59 | 137060.77 | 458518.43
{BD0FFF98-FA16-48A1-B1D2-BCC6C172D908} | 43701 | Comoren | 1 | 4FKP | FE | 3524Y-2 | 1994-04-28 | ZUID | N-SEYCHELLEN 50 | 137302.84 | 452328.06
{78DDE496-84FE-4065-9B1F-BF59D838FF8B} | 45830 | Comoren | 2 | 4FKP | FE | 3524Y-2 | 1994-04-28 | ZUID | T/O 4 | 137315.4 | 452318.88
{96917A56-9B25-48BD-9696-42B0F8CA193C} | 54520 | Comoren | 3 | 4FKP | FE | 3524Y-2 | 1994-04-28 | ZUID | T/O 12 | 137339.28 | 452312.52
{49C1C066-56A6-4D84-99CC-EDD9160883DA} | 54521 | Comoren | 4 | 4FKP | FE | 3524Y-2 | 1994-04-28 | ZUID | N-FILIPIJNEN 45 | 137354.94 | 452314.13
{B6C2BF37-7826-418D-A19D-260B90A15C16} | 69275 | Componistenlaan | 702 | 4AVPL | AL | 3451H-5-S | 2012-02-02 | VLEUTEN - DE MEERN | 2E V/A JEAN GILBERTLAAN | 130703.48 | 458252.01
{CDA7B8B5-BF59-413A-9FE8-57BB183178A9} | 69274 | Componistenlaan | 703 | 4AVPL | AL | 3451H-5-S | 2012-02-02 | VLEUTEN - DE MEERN | 3E V/A JEAN GILBERTLAAN | 130681.91 | 458256.88
{E2935F3C-29A3-4E9A-B92B-298F4E9B3A65} | 51130 | Constant Erzeijstraat | 17 | 8AKUH | AL | 3523O-6 | 2012-09-27 | ZUID | V 83 | 136719.35 | 453372.79
{845D70EE-136F-40F5-8CC5-D0ED8A5C7D4E} | 51134 | Constant Erzeijstraat | 6 | 8AKUH | AL | 3523O-7 | 2012-09-27 | ZUID | V 14 | 136689.44 | 453227.56
{166DCF4C-5DEF-4B59-A266-B77F5EFBB606} | 53898 | Constant Erzeijstraat | 16 | 8AKUH | AL | 3523O-7 | 2012-09-27 | ZUID | V46 | 136726.63 | 453355.24
{7CBEB8E2-4705-4438-8F97-9A4ED512B0A3} | 46949 | Cooklaan | 1 | 6AKP | AL | 3526J-1 | 1988-12-07 | ZUIDWEST | T/O 3 | 135173.4 | 453082.91
{2FBBB2EF-660E-472D-9FBE-DB0DA6B8E8CE} | 57653 | Cooklaan | 2 | 6AKP | AL | 3526J-1 | 1988-12-07 | ZUIDWEST | T/O 11 | 135190.94 | 453092.84
{8045112E-AC24-4780-B1BB-B48595FDC50D} | 46950 | Cooklaan | 3 | 6AKP | AL | 3526J-1 | 1988-12-07 | ZUIDWEST | T/O 19 | 135208.61 | 453102.84
{2603292D-8512-473D-AF25-5B4F85E3326C} | 71293 | Corbulopad | 737 | 4AKPH | AL | 3453F-7 | 2010-06-08 | VLEUTEN - DE MEERN | V 22 | 130073.46 | 455133.4
{F03D143C-AB35-4C0A-B073-6DAAFB101D13} | 63501 | Corbulopad | 723 | 4AKPH | AL | 3453A-8 | 2010-06-08 | VLEUTEN - DE MEERN | N VESPASIANUSWEG 12 | 130053.35 | 454885.05
{101DCD64-83C9-434E-BD41-09F1257D978B} | 66120 | Corbulopad | 714 | 4AKPH | AL | 3453D-4 | 2010-06-08 | VLEUTEN - DE MEERN | FIETSPAD 3E V/A DE MILAN VISCLN | 130024.47 | 454727.56
{59E30389-3C9D-448D-BE46-CD4DAB3AA0F5} | 65982 | Corbulopad | 703 | 4AKPH | AL | 3453D-4 | 2010-06-08 | VLEUTEN - DE MEERN | 3E V/A MINORPAD | 130005.7 | 454559.54
{589924FA-2AD3-4D79-BB1A-7024DBC8C5E9} | 71287 | Corbulopad | 731 | 4AKPH | AL | 3453A-5 | 2010-06-08 | VLEUTEN - DE MEERN | 2E V/A HELDAMMERSINGEL | 130055.92 | 455025.56
{CB81105C-307A-46FD-897A-9B2ABF6C32EB} | 65985 | Corbulopad | 706 | 4AKPH | AL | 3453D-4 | 2010-06-08 | VLEUTEN - DE MEERN | 6E V/A MINORPAD | 130020.36 | 454590.02
{5BC349B3-4F67-4593-94A7-B2253C47031D} | 65991 | Corbulopad | 712 | 4AKPH | AL | 3453D-4 | 2010-06-08 | VLEUTEN - DE MEERN | FIETSPAD 1E V/A DE MILAN VISCLN | 130020.94 | 454691.32
{640DF58A-BDE8-4A44-85FB-92531C733DD4} | 68828 | Corbulopad | 741 | 4AKPH | AL | 3453F-7 | 2010-06-08 | VLEUTEN - DE MEERN | S/V 2 | 130079.28 | 455186.93
{6997F31A-D33C-402F-8629-8C345EFCC8CC} | 71298 | Corbulopad | 743 | 4AKPH | AL | 3453F-7 | 2010-06-08 | VLEUTEN - DE MEERN | N FRONTOWEG 12 | 130082.04 | 455212.79
{8E7FD989-9572-470D-AC44-BAC99067EB55} | 71297 | Corbulopad | 742 | 4AKPH | AL | 3453F-1 | 2010-06-08 | VLEUTEN - DE MEERN | V 7 | 130070.78 | 455203.68
{7FDF6DDD-7F1C-4664-88F6-7DAC4A5C8618} | 71296 | Corbulopad | 740 | 4AKPH | AL | 3453F-1 | 2010-06-08 | VLEUTEN - DE MEERN | V 17 | 130067.89 | 455176.84
{AFDFF042-F397-44D5-A83E-4D8D755B6AA4} | 71295 | Corbulopad | 739 | 4AKPH | AL | 3453F-7 | 2010-06-08 | VLEUTEN - DE MEERN | V 10 | 130077 | 455165.65
{88E18651-9C67-440A-A71C-8E9BCF9CDFD3} | 71294 | Corbulopad | 738 | 4AKPH | AL | 3453F-1 | 2010-06-08 | VLEUTEN - DE MEERN | V 27 | 130064.95 | 455149.89
{37E5EC22-6069-4D42-8AAF-261B4B508D80} | 71292 | Corbulopad | 736 | 4AKPH | AL | 3453F-1 | 2010-06-08 | VLEUTEN - DE MEERN | T/O 26 | 130062.01 | 455123.79
{B58F3BC7-4E47-4351-A3BB-54AB923E004E} | 71291 | Corbulopad | 735 | 4AKPH | AL | 3453F-5 | 2010-06-08 | VLEUTEN - DE MEERN | V 30 | 130070.58 | 455106.48
{9B986A6D-D154-4A92-B3BE-BD62491FE476} | 71290 | Corbulopad | 734 | 4AKPH | AL | 3453F-6 | 2010-06-08 | VLEUTEN - DE MEERN | N REGULUSWEG 16 | 130068.54 | 455088.21
{C597841B-849A-4349-BCD2-4D917679C1C0} | 71289 | Corbulopad | 733 | 4AKPH | AL | 3453F-6 | 2010-06-08 | VLEUTEN - DE MEERN | A REGULUSWG 16 | 130066.54 | 455069.44
{BF2E4AFA-44EB-4A05-86ED-EA8A802891EE} | 71288 | Corbulopad | 732 | 4AKPH | AL | 3453A-5 | 2010-06-08 | VLEUTEN - DE MEERN | 1E V/A HELDAMMERSINGEL | 130058.1 | 455045.71
{8A9D06CE-91D8-4FAD-BF8D-ECA47198CC3C} | 71286 | Corbulopad | 730 | 4AKPH | AL | 3453A-5 | 2010-06-08 | VLEUTEN - DE MEERN | T/O 23 | 130053.72 | 455005.01
{A52FF4A8-3DC4-440B-A147-6E9FC8F946CA} | 69370 | Corbulopad | 729 | 4AKPH | AL | 3453A-4 | 2010-06-08 | VLEUTEN - DE MEERN | V 17 | 130064.84 | 454992.02
{CB5FCDF2-B3A6-42BF-B2EF-94E413F8EC70} | 69369 | Corbulopad | 728 | 4AKPH | AL | 3453A-5 | 2010-06-08 | VLEUTEN - DE MEERN | T/O 13 | 130051.47 | 454983.75
{4B1F296B-B4BD-4A64-B034-420D3D64349A} | 69368 | Corbulopad | 727 | 4AKPH | AL | 3453A-5 | 2010-06-08 | VLEUTEN - DE MEERN | V 14 | 130048.82 | 454958.76
{AE2A0521-918D-45F5-AC46-C080B5EFC9D9} | 69358 | Corbulopad | 726 | 4AKPH | AL | 3453A-5 | 2010-06-08 | VLEUTEN - DE MEERN | V 7 | 130046.83 | 454939.85
{567BBE75-D948-4549-8B7E-124BC52E3890} | 63503 | Corbulopad | 725 | 4AKPH | AL | 3453A-5 | 2010-06-08 | VLEUTEN - DE MEERN | S/V 11 | 130045.19 | 454923.27
{7E4694B9-EF90-42C7-9860-7E6636AABED5} | 63502 | Corbulopad | 724 | 4AKPH | AL | 3453A-4 | 2010-06-08 | VLEUTEN - DE MEERN | V 17 | 130056.6 | 454915.35
{399FB35D-928C-4A74-81ED-28B16C03FF8E} | 63500 | Corbulopad | 722 | 4AKPH | AL | 3453A-6 | 2010-06-08 | VLEUTEN - DE MEERN | T/O 45 | 130036.89 | 454848.82
{C8B73E9E-2EE1-48DA-80A3-25F7C7A5FA4C} | 63499 | Corbulopad | 721 | 4AKPH | AL | 3453A-8 | 2010-06-08 | VLEUTEN - DE MEERN | V 41 | 130048.21 | 454838.01
{B8C737E3-6A6F-42DD-9CE6-4FF0B599DEA5} | 63498 | Corbulopad | 720 | 4AKPH | AL | 3453A-6 | 2010-06-08 | VLEUTEN - DE MEERN | V 10 | 130034.98 | 454830.95
{79FC5109-06E1-4B46-AA0C-0BDDA7B2EBE6} | 63497 | Corbulopad | 719 | 4AKPH | AL | 3453A-8 | 2010-06-08 | VLEUTEN - DE MEERN | V 31 | 130045.48 | 454812.66
{CEF1F149-306E-436B-BF26-E56FB4E38175} | 63496 | Corbulopad | 718 | 4AKPH | AL | 3453A-6 | 2010-06-08 | VLEUTEN - DE MEERN | V 2 | 130032.69 | 454809.63
{DC79C928-ACC1-43C2-812B-7E79DC6E2EE2} | 63493 | Corbulopad | 716 | 4AKPH | AL | 3453D-4 | 2010-06-08 | VLEUTEN - DE MEERN | FIETSPAD 5E V/A DE MILAN VISCLN | 130028.94 | 454764.69
{0C28EC2F-2CEE-4B49-A478-2095FB8E630F} | 66122 | Corbulopad | 715 | 4AKPH | AL | 3453D-4 | 2010-06-08 | VLEUTEN - DE MEERN | FIETSPAD 4E V/A DE MILAN VISCLN | 130026.52 | 454744.39
{BF41B4A3-ABEB-4EBB-AF35-2D600C1994CD} | 66119 | Corbulopad | 713 | 4AKPH | AL | 3453D-4 | 2010-06-08 | VLEUTEN - DE MEERN | FIETSPAD 2E V/A DE MILAN VISCLN | 130022.91 | 454709.21
{FEFE0F85-4E0F-49B8-BF7B-8AFA5AB6FDC2} | 65990 | Corbulopad | 711 | 4AKPH | AL | 3453D-4 | 2010-06-08 | VLEUTEN - DE MEERN | S/V 1 | 130017.94 | 454673.85
{9753E142-9651-425D-AD87-EDDCE1540BAC} | 65989 | Corbulopad | 710 | 4AKPH | AL | 3453D-4 | 2010-06-08 | VLEUTEN - DE MEERN | V 5 | 130016.26 | 454657.31
{17A57D96-F26E-456A-A14F-CB72E6DE25E0} | 65988 | Corbulopad | 709 | 4AKPH | AL | 3453D-4 | 2010-06-08 | VLEUTEN - DE MEERN | V 11 | 130014.61 | 454641.69
{56C2C0D3-10E1-4C2E-8F56-EF9FD837DD6B} | 65987 | Corbulopad | 708 | 4AKPH | AL | 3453D-4 | 2010-06-08 | VLEUTEN - DE MEERN | V 17 | 130012.87 | 454625.54
{92A1A1B6-0258-4F36-BDFB-E7CD7D06E130} | 65986 | Corbulopad | 707 | 4AKPH | AL | 3453D-4 | 2010-06-08 | VLEUTEN - DE MEERN | 7E V/A MINORPAD | 130009.8 | 454596.72
{D3AC2BE5-8882-4923-AADB-213B46368928} | 65984 | Corbulopad | 705 | 4AKPH | AL | 3453D-4 | 2010-06-08 | VLEUTEN - DE MEERN | 5E V/A MINORPAD | 130007.83 | 454578.82
{9A5D6C38-F2F6-46B0-9B9F-19AEACD026B1} | 65983 | Corbulopad | 704 | 4AKPH | AL | 3453D-4 | 2010-06-08 | VLEUTEN - DE MEERN | 4E V/A MINORPAD | 130018.14 | 454569.53
{21579891-3E6E-403D-BDA9-1C1D58946C11} | 65981 | Corbulopad | 702 | 4AKPH | AL | 3453D-4 | 2010-06-08 | VLEUTEN - DE MEERN | 2E V/A MINORPAD | 130015.92 | 454549.4
{E7A470ED-F9F2-4273-AF4A-B2E4EF8076CF} | 30273 | Corbulopad | 701 | 4AKPH | AL | 3453D-4 | 2010-06-08 | VLEUTEN - DE MEERN | 1E V/A MINORPAD | 130003.54 | 454539.63
{8D7CCFE8-EE70-476A-93E3-CACA6044975C} | 37225 | Cornelis Dirkszstraat | 1 | 4FKP | FE | 3554C-1 | 1990-12-14 | NOORDWEST | S/V 81-KOPPESTOKSTRAAT | 134879 | 458081.43
{E6C2B4ED-AF30-4E2B-A44D-064F7FE5377A} | 39094 | Cornelis Dirkszstraat | 10 | 4FKP | FE | 3554C-1 | 1991-05-23 | NOORDWEST | T/O 47 | 134955.57 | 458211.43
{A9619BEF-C620-48BC-BAC4-B502BC81F38A} | 38639 | Cornelis Dirkszstraat | 2 | 4FKP | FE | 3554C-1 | 1990-12-14 | NOORDWEST | V 8 | 134878.5 | 458099.4
{247FB49D-81E8-4A37-96F6-5564FD8DE8B2} | 61698 | Cornelis Dirkszstraat | 3 | 4FKP | FE | 3554C-1 | 1990-12-14 | NOORDWEST | V5 | 134893.12 | 458111.7
{E710420E-9629-4E1C-A759-8BA11F1CACF3} | 38640 | Cornelis Dirkszstraat | 4 | 4FKP | FE | 3554C-1 | 1990-12-14 | NOORDWEST | V 24 | 134894.95 | 458133.08
{0C19BDE8-8C5A-41FA-B16D-F15D5853B079} | 38641 | Cornelis Dirkszstraat | 5 | 4FKP | FE | 3554C-1 | 1990-12-14 | NOORDWEST | V 15 | 134907.77 | 458143.02
{8946C29D-1A2B-4A77-A8C3-A2B2A3FC4AF9} | 37193 | Cornelis Dirkszstraat | 6 | 4FKP | FE | 3554C-1 | 1990-12-14 | NOORDWEST | V 38 | 134907.25 | 458160.83
{C707DC94-254A-4CAF-A0C2-6C44991C7181} | 37194 | Cornelis Dirkszstraat | 7 | 4FKP | FE | 3554C-1 | 1990-12-14 | NOORDWEST | V 29 | 134926.8 | 458169.69
{8648F6E7-DF40-45D1-BB6E-F8287A0C420C} | 37195 | Cornelis Dirkszstraat | 8 | 4FKP | FE | 3554C-1 | 1990-12-14 | NOORDWEST | T/O 37 | 134932.1 | 458186.99
{501C7771-725D-493C-9E78-4FEF423ACA29} | 35421 | Cornelis Houtmanstraat | 521 | 4FKP | FE | 3572G-5 | 1997-01-30 | NOORDOOST | 2E V/A-HUIZINGALAAN | 138180.46 | 456812.15
{2F98D903-DC60-43E8-93D5-1C12AD569576} | 35422 | Cornelis Houtmanstraat | 522 | 4FKP | FE | 3572G-5 | 1997-01-30 | NOORDOOST | 1E V/A-HUIZINGALAAN | 138199.86 | 456811.38
{78C30A39-77F4-49D5-84FE-9F60A67C7D01} | 38509 | Cornelis Roobolstraat | 10 | 4FKP | FE | 3554C-2 | 1990-12-20 | NOORDWEST | V 56 | 135050.89 | 458141.72
{304EC8AE-503E-4BA9-8FF3-4A69003CC093} | 65781 | Cornelis Roobolstraat | 11 | 4FKP | FE | 3554C-2 | 1990-12-20 | NOORDWEST | V 69 | 135042.42 | 458159.94
{9C847635-49AC-4DA5-9506-5985B3138D60} | 38510 | Cornelis Roobolstraat | 12 | 4FKP | FE | 3554C-2 | 1993-07-23 | NOORDWEST | V 78 | 135022.34 | 458168.93
{C088B912-23C2-4D48-A6F3-14DE14352DDD} | 38636 | Cornelis Roobolstraat | 13 | 4FKP | FE | 3554C-2 | 1990-12-20 | NOORDWEST | V 85 | 135018.15 | 458184.66
{63707498-83AB-4C30-8A7C-7BB38DB6E0E4} | 36970 | Cornelis Roobolstraat | 14 | 4FKP | FE | 3554C-2 | 1990-12-20 | NOORDWEST | V 94 | 135001.54 | 458188.94
{07D6DF1B-FFB0-419C-83B1-5A6C52A7C274} | 36971 | Cornelis Roobolstraat | 15 | 4FKP | FE | 3554C-2 | 1990-12-20 | NOORDWEST | V 99 | 134995.19 | 458206.42
{2A77CCB6-590E-499D-BC1F-1FCA675BDE35} | 37206 | Cornelis Roobolstraat | 16 | 4FKP | FE | 3554C-2 | 1990-12-20 | NOORDWEST | V 114 | 134978.96 | 458210.4
{4BDAE2CD-D1B5-433C-8114-D36221BB6D44} | 37207 | Cornelis Roobolstraat | 17 | 4FKP | FE | 3554A-4 | 1990-12-20 | NOORDWEST | V 136 | 134955.45 | 458233.23
{3A7DB444-D3D7-4CA5-820B-2EE56DCA1729} | 68778 | Cornelis Roobolstraat | 18 | 4FKP | FE | 3554A-4 | 1990-12-20 | NOORDWEST | V 165 | 134963.25 | 458240.18
{D62F20C3-24E3-4222-A596-71C13D194BB1} | 36999 | Cornelis Roobolstraat | 19 | 4FKP | FE | 3554A-4 | 1990-12-20 | NOORDWEST | V 144 | 134942.01 | 458246.12
{4BA0C218-0E93-46B3-8059-5EFB01DF235D} | 30663 | Cornelis Roobolstraat | 20 | 4FKP | FE | 3554A-4 | 1990-12-20 | NOORDWEST | T/O 150 | 134929.13 | 458261.81
{FBF6AC17-E0B3-443A-9222-247FF0849D24} | 37000 | Cornelis Roobolstraat | 21 | 4FKP | FE | 3554A-4 | 1990-12-20 | NOORDWEST | N-A.V.BERGENSTRAAT 67 | 134909.67 | 458261.76
{41695DC3-91FD-45AF-BFF8-16A4AA9826A4} | 38508 | Cornelis Roobolstraat | 8 | 4FKP | FE | 3554C-2 | 1990-12-20 | NOORDWEST | V 47 | 135079.3 | 458124.89
{F0823B65-0EF1-4303-83F1-291A8AFF78FE} | 59029 | Cornelis Roobolstraat | 9 | 4FKP | FE | 3554C-2 | 1990-12-20 | NOORDWEST | V 57 | 135065.14 | 458138.35
{16CAEB1C-0B8E-465D-8F22-97745304A144} | 33985 | Costa Ricadreef | 304 | 6AKPH | AL | 3563Q-4 | 2014-07-29 | OVERVECHT | T/O 27 | 134954.42 | 459130.95
{D8471904-65A1-4CCF-BB14-C02315A7ACB2} | 33158 | Costa Ricadreef | 304 | 4AKPH | AL | 3563S-1 | 2008-02-04 | OVERVECHT | V BEJAARDENTEHUIS | 134872.86 | 459125.07
{EFB22A29-1E20-48D6-9A2F-2C58E5CCDC87} | 49550 | Croeselaan | 101 | 8AKU | AL | 3521A-3 | 1996-06-29 | ZUIDWEST | V 343 | 136197.63 | 454695.97
{CD4C3A37-C16F-43F4-A05A-01BB513EEE75} | 61874 | Croeselaan | 105 | 8AKU | AL | 3521A-3 | 1996-06-29 | ZUIDWEST | V 361 | 136231.98 | 454635.85
{125EFB7B-8FF9-408D-8D95-5E08A1795FE6} | 57421 | Croeselaan | 106 | 8AKU | AL | 3521A-2 | 1996-06-29 | ZUIDWEST | V 206 | 136255.58 | 454650.4
{97B9C285-38E2-47A6-ADB1-58AE590FA704} | 47621 | Croeselaan | 107 | 8AKU | AL | 3521A-3 | 1996-06-29 | ZUIDWEST | V 369 | 136249.59 | 454606.03
{918BD1F9-5DDA-4D61-8678-17B1AB155763} | 47627 | Croeselaan | 108 | 8AKU | AL | 3521A-2 | 1996-06-29 | ZUIDWEST | V 220 | 136272.69 | 454619.86
{3E30BB1A-CEC0-4274-8CDF-851594E39A4D} | 57420 | Croeselaan | 110 | 8AKU | AL | 3521A-2 | 1996-06-29 | ZUIDWEST | V 234 | 136291.95 | 454586.4
{87B1659C-26E7-43BA-963A-D4583BCA4B63} | 47750 | Croeselaan | 111 | 8AKU | AL | 3521A-3 | 1996-06-29 | ZUIDWEST | V 385 | 136284.52 | 454544.52
{F792A1BF-2ABA-49A2-9F28-3C843746DD45} | 47628 | Croeselaan | 112 | 8AKU | AL | 3521A-2 | 1996-06-29 | ZUIDWEST | V 246 | 136308.06 | 454558.29
{22DEC05D-9138-44E2-BC4F-C39D5E95308C} | 55731 | Croeselaan | 113 | 8AKU | AL | 3521A-3 | 1996-06-29 | ZUIDWEST | V 391 | 136296.45 | 454523.71
{D2A3D736-1757-4CC9-9285-816383A589F0} | 55368 | Croeselaan | 114 | 8AKU | AL | 3521A-2 | 1996-06-29 | ZUIDWEST | V 256 | 136320.98 | 454535.7
{17424429-213C-43FE-9F04-EAF5B4EAE12C} | 47610 | Croeselaan | 52 | 8AKU | AL | 3521C-7 S | 1996-11-05 | BINNENSTAD | V 175 | 135936.13 | 455201.2
{2B82E323-CEFD-4D78-88FD-9A946B745127} | 49614 | Croeselaan | 53 | 8AKU | AL | 3521C-7 S | 1996-11-05 | ZUIDWEST | M T/O 187 | 135930.49 | 455159.51
{938DD848-07A8-4652-B8E3-94EC97754DF9} | 60399 | Croeselaan | 54 | 8AKU | AL | 3521C-7 S | 1996-11-05 | BINNENSTAD | T/O 181 | 135946.44 | 455180.59
{10BC3D31-1705-471F-83FB-4AAA2F6B02C3} | 3609091 | Croeselaan | 55 |  |  | 3521S-1 |  | BINNENSTAD |  | 135676.42 | 455745.08
{EDB344D0-A4C0-462A-A993-BA00EBCF86DE} | 49615 | Croeselaan | 55 | 8AKU | AL | 3521C-7 S | 1996-11-05 | ZUIDWEST | V 191 | 135944.5 | 455135.22
{10AA7604-A3FE-4A43-83ED-552A57C8C6D7} | 53257 | Croeselaan | 56 | 8AKU | AL | 3521C-1 | 1996-06-29 | BINNENSTAD | V 36 | 135961.99 | 455153.67
{0E6E0C5C-4A27-4C5A-87A7-C3AB78DB6F86} | 49616 | Croeselaan | 57 | 8AKU | AL | 3521C-7 S | 1996-11-05 | ZUIDWEST | V 199 | 135955.6 | 455117.42
{1F11EA28-7E51-4E9D-8BB7-77CB2C1614BB} | 68207 | Croeselaan | 58 | 8AKU | AL | 3521C-1 | 1996-06-29 | BINNENSTAD | V 46 | 135976.75 | 455127.61
{ECE0F321-BCFE-4D12-9531-E91C6D09943C} | 53258 | Croeselaan | 60 | 8AKU | AL | 3521C-1 | 1996-06-29 | ZUIDWEST | V 94 | 135992.38 | 455101.83
{30BAF07F-94C2-4429-B776-BA8A8243B898} | 47491 | Croeselaan | 62 | 8AKU | AL | 3521C-1 | 1996-06-29 | ZUIDWEST | V 102 | 136006.58 | 455075.75
{0D2164D6-478D-4B84-AC14-0045FAE808C2} | 59282 | Croeselaan | 63 | 8AKU | AL | 3521C-7 S | 1996-06-29 | ZUIDWEST | V 225 | 136004.55 | 455031.84
{E472FF7F-7849-4A8C-A32E-5D48628AFAD8} | 48962 | Croeselaan | 64 | 8AKU | AL | 3521C-1 | 1996-06-29 | ZUIDWEST | T/O 108 | 136026.5 | 455044.24
{0F64D226-30F2-4793-9E08-B09B3E554BD5} | 61906 | Croeselaan | 66 | 8AKU | AL | 3521C-1 | 1996-06-29 | ZUIDWEST | V 112 | 136044.08 | 455014.7
{D9C8F104-7629-4D32-B05D-9D9F9A72833B} | 57418 | Croeselaan | 68 | 8AKU | AL | 3521C-1 | 1996-06-29 | ZUIDWEST | V 122 | 136063.29 | 454982.14
{7FB7D125-E89C-48F6-B515-18D8ADB86EF8} | 47492 | Croeselaan | 70 | 8AKU | AL | 3521C-4 | 1996-06-29 | ZUIDWEST | H-H.POOTSTRAAT | 136078.06 | 454951.41
{21C2F4C2-695A-4EB8-8445-931DC9DA9D7D} | 49553 | Croeselaan | 72 | 8AKU | AL | 3521C-4 | 1996-06-29 | ZUIDWEST | V 132 | 136093.68 | 454924.51
{ADFFE766-9B88-46CA-A471-88BCFB491A25} | 67938 | Croeselaan | 9 | 4FKP | FE | 3521A-5 | 1988-04-27 | ZUIDWEST | 1E V-CROESELAAN | 136138.83 | 454860.1
{4926B3DA-D13B-46CA-9349-A77554CC86DB} | 4988467 | Croeselaan | 724 | 4ARPR | AL | 3521T-4 | 2011-11-15 | BINNENSTAD | 7E L V/A MINEURSLN | 135963.49 | 455200.37
{58E02A20-B9CD-4996-8933-51B4BF4D43AC} | 4437906 | Croeselaan | 26 | 8AKUHCE | AL | 3521T-5 | 2021-04-15 | BINNENSTAD | V 175 | 135868.02 | 455352.45
{604DF54B-F7BB-4630-89BD-BCFC06D1F772} | 4437891 | Croeselaan | 29 | 8AKUHCD | AL | 3521T-1 | 2021-04-15 | BINNENSTAD | T/O 131C | 135877.43 | 455279.93
{60BC467E-F901-43CF-9A16-B1BD97D9BA66} | 4439336 | Croeselaan | 15 | 8AKUHCE | AL | 3521T-1 | 2021-04-15 | BINNENSTAD |  | 135775.83 | 455480.15
{5F00BEE4-5C90-4D0E-B823-1D87CD6D09AB} | 4439236 | Croeselaan | 14 | 8AKUHCD | AL | 3521T-2 | 2021-04-15 | BINNENSTAD | T/O PARKEERPLAATS | 135774.13 | 455515.24
{FB6A6A29-6662-4E9D-93D1-8F01CA9E3D8A} | 77632 | Croeselaan | 719 | 4ARPR | AL | 3521T-4 | 2011-11-15 | BINNENSTAD | 3E L V/A MINEURSLN | 135883.97 | 455339.64
{B8A88DD9-B23C-4366-B1BB-6BFE0E4B2668} | 77633 | Croeselaan | 720 | 4ARPR | AL | 3521T-4 | 2011-11-15 | BINNENSTAD | 4E L V/A MINEURSLN | 135897.93 | 455315.21
{5076A3BA-0574-4E7C-A4DE-8D9AACFEBF0B} | 77636 | Croeselaan | 723 | 4ARPR | AL | 3521T-4 | 2011-11-15 | BINNENSTAD | 7E L V/A MINEURSLN | 135946.35 | 455230.4
{22B5A18F-0D4F-415A-91D9-9ED56857EF26} | 77635 | Croeselaan | 722 | 4ARPR | AL | 3521T-4 | 2011-11-15 | BINNENSTAD | 6E L V/A MINEURSLN | 135929.68 | 455259.69
{A21897B3-0D43-49ED-A215-D5DB19F88DDE} | 77634 | Croeselaan | 721 | 4ARPR | AL | 3521T-4 | 2011-11-15 | BINNENSTAD | 5E L V/A MINEURSLN | 135916.63 | 455282.52
{51C34160-EFF2-42F1-AE50-3E83AF280D7C} | 77631 | Croeselaan | 718 | 4ARPR | AL | 3521T-4 | 2011-11-15 | BINNENSTAD | 2E L V/A MINEURSLN | 135869.4 | 455365.19
{492297A3-0998-4ACE-818D-71E42A37A201} | 83116 | Croeselaan | 717 | 4ARPR | AL | 3521T-4 | 2011-11-15 | BINNENSTAD | 1E L V/A MINEURSLN | 135860.4 | 455380.88
{852C313D-194C-4B6B-90DA-D4948C96D64F} | 62161 | Cubadreef | 322 | 4FKP | FE | 3563R-3 | 1975-01-01 | OVERVECHT | A 135 NICARAQUADR. | 134942.53 | 459527.84
{DC81F525-D5B7-4FF6-B459-2891A9B0942C} | 35371 | Cubadreef | 2 | 4FKP | FE | 3563R-3 | 1975-01-01 | OVERVECHT | 2E V/A-NICARAQUADR. | 134912.84 | 459489.93
{EA67D794-A225-41BB-B259-6BFEFC245FDC} | 31628 | Cupidodreef | 303 | 4AKPH | AL | 3561E-1 | 2010-11-15 | OVERVECHT | S/V 12 | 137396.88 | 458500.35
{305BA208-C9B4-4C48-8335-D06B77B120D4} | 29764 | Curaçaostraat | 3 | 4FKP | FE | 3532E-1 | 1990-06-01 | WEST | V-13 | 134483.4 | 456248.78
{5EFF7FDC-1899-407F-8798-76928CF47902} | 43338 | Curaçaostraat | 4 | 4FKP | FE | 3532E-1 | 1990-06-01 | WEST | V-6 | 134486.49 | 456229.15
{4041B4D5-E3EF-47BC-B481-0F81DEF8CE72} | 52982 | Curaçaostraat | 5 | 4FKP | FE | 3532E-1 | 1990-06-01 | WEST | V-23 | 134474.88 | 456213.32
{1781A67C-49C9-4A3E-91C1-2AF06D3AA2CA} | 46715 | Curaçaostraat | 6 | 4FKP | FE | 3532E-1 | 1990-06-01 | WEST | V 14 | 134479.58 | 456199.2
{D1868727-C131-4C14-92DE-49F5FEA6EE4D} | 47143 | Da Costakade | 1 | 4FKP | FE | 3521A-1 | 1990-03-01 | ZUIDWEST | V 1 | 136478.23 | 454556.62
{4E9F7A04-87DF-49F0-BDC7-8BB49DA11DFE} | 42406 | Da Costakade | 10 | 4FKP | FE | 3521A-1 | 1990-03-01 | ZUIDWEST | T/O 54 | 136400.5 | 454690.52
{56E46702-ED8B-483A-903A-BC1A7F89A9AE} | 49928 | Da Costakade | 11 | 4FKP | FE | 3521A-1 | 1990-03-01 | ZUIDWEST | V 62 | 136385.25 | 454702.72
{F3A02C70-C066-4A24-A84F-140FD5BF0CC6} | 50409 | Da Costakade | 12 | 4FKP | FE | 3521A-1 | 1990-03-01 | ZUIDWEST | T/O 66 | 136382.27 | 454722.18
{E9BB92E7-42D3-44AB-8E35-8FE049B75FE7} | 49583 | Da Costakade | 2 | 4FKP | FE | 3521A-1 | 1990-03-01 | ZUIDWEST | V 8 | 136463.38 | 454567.83
{2C90F1FF-C034-4FF0-AE0F-3AA386AB5AD4} | 61750 | Da Costakade | 3 | 4FKP | FE | 3521A-1 | 1990-03-01 | ZUIDWEST | V 9 | 136463.25 | 454582.41
{B8DA1F83-B4E3-4A3C-81B4-A0EDD9BB1D56} | 49561 | Da Costakade | 4 | 4FKP | FE | 3521A-1 | 1990-03-01 | ZUIDWEST | V 13 | 136453.86 | 454600.45
{D63C951A-AC8B-413C-BB77-46AB6D4287F4} | 48959 | Da Costakade | 5 | 4FKP | FE | 3521A-1 | 1990-03-01 | ZUIDWEST | V 20 | 136440.86 | 454606.92
{FE8B041D-9506-432E-9E06-DC9AAAE043AA} | 47146 | Da Costakade | 6 | 4FKP | FE | 3521A-1 | 1990-03-01 | ZUIDWEST | T/O 26 | 136437.46 | 454625.73
{B0F28B1A-7168-45FC-9C57-6CFBFC1DA48F} | 47149 | Da Costakade | 7 | 4FKP | FE | 3521A-1 | 1990-03-01 | ZUIDWEST | T/O 34 | 136427.87 | 454642.26
{8AE9B7BC-2128-4C5A-945B-1E1250059DB6} | 47150 | Da Costakade | 8 | 4FKP | FE | 3521A-1 | 1990-03-01 | ZUIDWEST | V 40 | 136411.82 | 454652.9
{98CFC057-8BA3-44F5-9157-DFEACE61CDBD} | 68065 | Da Costakade | 9 | 4FKP | FE | 3521A-1 | 1990-03-01 | ZUIDWEST | V 48 | 136404.08 | 454670.17
{FEA4359B-7E12-4F25-886C-FDDD5E132B05} | 4450168 | Daalsesingel | 53 | 10AKUCE | AL | 3511ZD-5 | 2016-10-17 | BINNENSTAD | 1E V/A VREDENBURG | 136073.75 | 456117.81
{86DA3520-3A83-4247-8DDF-C5DAE346803F} | 2900942 | Daalsesingel | 5 | 10AKUCE | AL | 3511ZD-6 | 2015-06-06 | BINNENSTAD | V FGH - BANK | 136043.67 | 456174.83
{5395F35A-D4F1-45EC-8063-3C996C01E723} | 2900941 | Daalsesingel | 3 | 8AKP | AL | 3511ZD-6 | 2019-03-08 | BINNENSTAD | V FGH - BANK | 136057.28 | 456147.52
{DB36AED1-FD06-4E67-AD9D-C44619DC8C69} | 2900940 | Daalsesingel | 8 | 10AKUCD | AL | 3511ZD-6 | 2015-06-06 | BINNENSTAD | HOEK KNIPSTRAAT | 136021.77 | 456239.45
{9E372A08-B4E7-4BE8-9BB1-B4F8A5CD191C} | 2900939 | Daalsesingel | 9 | 10AKUCD | AL | 3511ZD-6 | 2015-06-06 | BINNENSTAD | V 9 | 136004.34 | 456273.69
{83A02CE2-02DE-4B31-BD80-1969CC7F78FB} | 2900938 | Daalsesingel | 10 | 10ANWB | Onb | 3511ZD-2 | 2015-06-06 | BINNENSTAD | V 1 | 135982.32 | 456306.72
{5200CB51-867A-4B2B-A6B9-4F0A82E52DBD} | 2900945 | Daalsesingel | 7 | 10ANWB | Onb | 3511ZD-6 | 2015-06-06 | BINNENSTAD | V 71 | 136038.72 | 456207.48
{A4AC9FF2-3F38-4E00-8B91-27D836688840} | 47467 | Daalsetunnel | 304 | 4FVPX_3 | FE | 3513E-7-S | 2015-06-06 | NOORDWEST | 4E V/A ASW | 135940.59 | 456348.82
{5D39C65D-B1ED-4876-AAAB-D85D1AFC53DE} | 47466 | Daalsetunnel | 303 | 4FVPX_3 | FE | 3513E-7-S | 2015-06-06 | NOORDWEST | 3E V/A ASW | 135932.61 | 456364.5
{C9938F43-3ED4-4332-81FC-7D69DC2EB5DC} | 46268 | Daalsetunnel | 739 | 4FVP | FE | 3532A-7 | 2015-12-31 | WEST | 3E V/A GOEVENEURSTRAAT | 135654.68 | 456136.85
{12595852-296A-4BC7-9C0F-91F8AB470764} | 46267 | Daalsetunnel | 737 | 4FVP | FE | 3532A-7 | 2015-12-31 | WEST | 4E V/A GOEVENEURSTRAAT | 135669.26 | 456148.05
{BFABDC19-61BE-4F23-B816-4F86ABB103E9} | 46266 | Daalsetunnel | 735 | 4FVP | FE | 3532A-7 | 2015-12-31 | WEST | 5E V/A GOEVENEURSTRAAT | 135683.25 | 456158.79
{5653D51E-206C-4F39-A69F-EAC659A11925} | 46265 | Daalsetunnel | 733 | 4FVP | FE | 3532A-7 | 2015-12-31 | WEST | 6E V/A GOEVENEURSTRAAT | 135700.82 | 456173.08
{56066B1B-4EFB-4D41-9A73-0DA6FB658E7A} | 46264 | Daalsetunnel | 731 | 4FVP | FE | 3532A-7 | 2015-12-31 | WEST | 7E V/A GOEVENEURSTRAAT | 135711.27 | 456181.3
{009FBD2B-A7DF-4CD6-AE13-B1A8DD09D133} | 42684 | Daalsetunnel | 732 | 4FVP | FE | 3531O-3 | 2015-12-31 | WEST | 1E L V/A-TUNNEL | 135735.37 | 456149.45
{DF888905-3F64-4DE9-B89C-D6AF33880D2F} | 43336 | Daalsetunnel | 738 | 4FVP | FE | 3531O-3 | 2015-12-31 | WEST | 4E L V/A-TUNNEL | 135695.04 | 456101.67
{BCAD72D2-04E8-4A79-9BB2-F89518044666} | 59422 | Daalsetunnel | 736 | 4FVP | FE | 3531O-3 | 2015-12-31 | WEST | 3E L V/A-TUNNEL | 135706.55 | 456121.67
{EEF01C0A-DE8A-4823-90AA-87099E2DA479} | 43335 | Daalsetunnel | 734 | 4FVP | FE | 3531O-3 | 2015-12-31 | WEST | 2E L V/A-TUNNEL | 135721.58 | 456137.5
{C9B5099E-6743-40BD-9F12-6592BCEDEF1F} | 57113 | Daalsetunnel | 9 | 12FKP | FE | 3511ZG-2 | 1970-01-01 | BINNENSTAD | H-NIEUWE DAALSTRAAT | 135877.43 | 456266.64
{9CDECE11-C98D-4CEC-BEB7-99A2F79776B4} | 57116 | Daalsetunnel | 13 | 12FKP | FE | 3511ZG-2 | 1970-01-01 | BINNENSTAD | 2E L V-TUNNEL | 135820.87 | 456227.89
{B40473A7-6D93-4D18-A004-7DF1E377CA0D} | 39617 | Daalseweg | 10 | 6AKU | AL | 3555P-3 | 1995-02-20 | NOORDWEST | V 209 | 133620.5 | 459257.84
{3428690F-510E-487D-8437-C4D88BD490EC} | 40548 | Daalseweg | 11 | 6AKU | AL | 3555P-3 | 1995-02-20 | NOORDWEST | V 213 | 133608.1 | 459271.06
{F03D4C17-6B92-44A2-A2A8-C271D4098E8A} | 40549 | Daalseweg | 12 | 6AKU | AL | 3555P-3 | 1995-02-20 | NOORDWEST | V 217 | 133594.27 | 459285.68
{0E71ABC3-E4A6-49A9-A927-16095F3A4F87} | 56114 | Daalseweg | 13 | 6AKU | AL | 3555P-3 | 1995-02-20 | NOORDWEST | V 223 | 133580 | 459300.67
{A82E4DC0-328C-486C-B2F8-9C9254E983D7} | 40550 | Daalseweg | 14 | 6AKU | AL | 3555P-3 | 1995-02-20 | NOORDWEST | V 229 | 133565.65 | 459315.41
{20D880E8-F7B9-456E-8631-ECC2533B31B3} | 57596 | Daalseweg | 15 | 6AKU | AL | 3555P-3 | 1995-02-20 | NOORDWEST | V 237 | 133551.2 | 459329.69
{8BC706E8-9341-459E-9E3B-ADDD701F08C9} | 37444 | Daalseweg | 16 | 6AKU | AL | 3555P-3 | 1995-02-20 | NOORDWEST | V 245 | 133536.64 | 459344.75
{F5529A56-0CE5-4320-AB6F-11A61E36D921} | 39648 | Daalseweg | 2 | 6AKU | AL | 3555P-3 | 1995-02-20 | NOORDWEST | T/O 181 | 133659.67 | 459116.84
{A64CBB22-F315-4EF2-A82F-3189129B12DF} | 39649 | Daalseweg | 3 | 6AKU | AL | 3555P-3 | 1995-02-20 | NOORDWEST | V 187 | 133670.37 | 459135.11
{D43FE5A2-2575-402C-9912-5530DE75AB86} | 39650 | Daalseweg | 4 | 6AKU | AL | 3555P-3 | 1995-02-20 | NOORDWEST | T/0 189 | 133674 | 459166.34
{25396D61-00B4-4247-95DF-CA0F68379837} | 39651 | Daalseweg | 5 | 6AKU | AL | 3555P-3 | 1995-02-20 | NOORDWEST | V 191 A | 133688.29 | 459181.74
{0EA2495A-81CB-40FA-8F5C-38663B987643} | 56747 | Daalseweg | 6 | 6AKU | AL | 3555P-3 | 1995-02-20 | NOORDWEST | V 62 | 133672.53 | 459189.69
{76172905-A739-4B8A-B3E3-C2A028F5062C} | 39652 | Daalseweg | 7 | 6AKU | AL | 3555P-3 | 1995-02-20 | NOORDWEST | V 195 | 133664.4 | 459210.31
{7C9EF68A-4628-488C-BD62-CE0598F5BC18} | 37473 | Daalseweg | 8 | 6AKU | AL | 3555P-3 | 1995-02-20 | NOORDWEST | V 199 B | 133648.56 | 459227.57
{860E80D2-26C9-40C4-80DA-501EDDC9A330} | 40547 | Daalseweg | 9 | 6AKU | AL | 3555P-3 | 1995-02-20 | NOORDWEST | V 203 | 133634.44 | 459242.85
{64F476C0-F98B-4F59-AB00-86E122EC77F8} | 73584 | Daalseweg | 322 | 4AKPH | AL | 3555P-3 | 2009-02-24 | NOORDWEST | S T/O 259 | 133523.85 | 459427.53
{701C82BB-32C5-4939-88BD-30C98BFCFCF6} | 71452 | Daalseweg | 321 | 4AKPH | AL | 3555P-3 | 2009-02-24 | NOORDWEST | T/O 257 A | 133498.77 | 459403.4
{2BE7C20D-98B0-46D9-B177-DC28D1F051B7} | 38729 | Daelwijcklaan | 302 | 4AKPH | AL | 3554I-5 | 2011-06-29 | NOORDWEST | N 11 | 134531.83 | 458477.48
{C493FB3E-7DF4-4D29-A7F6-1C4DD15BBBCB} | 38728 | Daelwijcklaan | 301 | 4AKPH | AL | 3554I-5 | 2011-06-29 | NOORDWEST | V 9 | 134518.03 | 458485.25
{A66C4102-6AE2-4A06-983D-CE3A01BC34B4} | 58820 | Daendelsstraat | 10 | 4FKP | FE | 3531G-8 | 1975-01-01 | WEST | V 63 | 135017.05 | 455623.05
{59E9B09D-C709-4347-9255-8F9CA5C56876} | 29625 | Daltonlaan | 1 | 6FRPX | FE | 3584L-2 | 1996-01-01 | OOST | 1E R V/A-ARCHIMEDESLAAN | 139346.87 | 455475.81
{5FD83500-CB4E-4176-99AE-7D16C31F1C14} | 29518 | Daltonlaan | 10 | 6FRPX | FE | 3584L-2 | 1996-01-01 | OOST | N 400 | 139411.32 | 455553.12
{ACD7EB6E-505B-4C01-B2CF-EA4C7F86BD63} | 29626 | Daltonlaan | 2 | 6FRPX | FE | 3584L-2 | 1996-01-01 | OOST | 1E L V/A-ARCHIMEDESLAAN | 139339.24 | 455482.34
{6059FB4A-044A-412B-A107-9D1FC9F8A514} | 61924 | Daltonlaan | 3 | 6FRPX | FE | 3584L-2 | 1996-01-01 | OOST | 2E R V/A-ARCHIMEDESLAAN | 139361.16 | 455492.43
{67FAF83C-60E1-40A3-AF85-DF17E2414115} | 29627 | Daltonlaan | 4 | 6FRPX | FE | 3584L-2 | 1996-01-01 | OOST | 2E L V/A-ARCHIMEDESLAAN | 139353.57 | 455498.91
{7E2AB907-7CD0-4EF9-AC5A-2FDAE4CC3FAE} | 52858 | Daltonlaan | 5 | 6FRPX | FE | 3584L-2 | 1996-01-01 | OOST | 3E R V/A-ARCHIMEDESLAAN | 139375.83 | 455509.42
{65B85478-1035-4939-BDDF-B346BF4DB86A} | 29519 | Daltonlaan | 51 | 6FRPX | FE | 3584L-1 | 1996-01-01 | OOST | S/V 100 | 139388.55 | 455514.26
{DA764BA6-22FC-4B11-A5A3-3C89CCF72D79} | 57445 | Daltonlaan | 52 | 6FRPX | FE | 3584L-1 | 1996-01-01 | OOST | S/V 400 | 139403.29 | 455530.6
{59E12B40-A332-4AAC-B92E-EBB1ACA0722B} | 29520 | Daltonlaan | 53 | 6FRPX | FE | 3584L-1 | 1996-01-01 | OOST | V 100 | 139400.67 | 455503.93
{6640BB9F-D021-4B0E-92CB-E459D3EC59D0} | 29521 | Daltonlaan | 54 | 6FRPX | FE | 3584L-1 | 1996-01-01 | OOST | S/V 400 | 139415.43 | 455520.17
{B60846C3-401F-4FFE-8F0C-5D4C469CE4D7} | 31027 | Daltonlaan | 55 | 6FRPX | FE | 3584L-1 | 1996-01-01 | OOST | S/V 200 | 139413 | 455493.38
{5E814667-2F39-4ED2-86FC-BEAAEC467585} | 29522 | Daltonlaan | 56 | 6FRPX | FE | 3584L-1 | 1996-01-01 | OOST | V 400 | 139427.19 | 455510.09
{FBAC5389-58D5-469D-ADA5-F0A5AC78C8B8} | 29630 | Daltonlaan | 57 | 6FRPX | FE | 3584L-1 | 1996-01-01 | OOST | V 200 | 139424.87 | 455483.19
{D2C9F6FE-829A-419F-8A5F-2EC5D900A347} | 29523 | Daltonlaan | 58 | 6FRPX | FE | 3584L-1 | 1996-01-01 | OOST | V 400 | 139439.3 | 455499.7
{84175368-D961-45AE-A666-FE60EE131BFF} | 29479 | Daltonlaan | 59 | 6FRPX | FE | 3584L-1 | 1996-01-01 | OOST | S/V 200 | 139437.41 | 455472.46
{D7F97421-32CC-4D71-91A7-B4F99761C8BD} | 57452 | Daltonlaan | 6 | 6AKP | AL | 3584L-2 | 1996-01-01 | OOST | 3E L V/A-ARCHIMEDESLAAN | 139368.21 | 455515.96
{0976B4A6-0D09-4968-9935-BEC1D2038D3D} | 29524 | Daltonlaan | 60 | 6FRPX | FE | 3584L-1 | 1996-01-01 | OOST | S/V 400 | 139451.74 | 455489.05
{5C5E2F2B-C8EE-4047-9906-53DD530161E0} | 29480 | Daltonlaan | 61 | 6FRPX | FE | 3584L-1 | 1996-01-01 | OOST | S/V 300 | 139444.08 | 455469
{4597501C-ACC7-45D6-B9F1-1D757EF1CC86} | 29481 | Daltonlaan | 62 | 6FRPX | FE | 3584L-1 | 1996-01-01 | OOST | S/V 300 | 139456.07 | 455483.07
{7F68A91E-7A5D-4FE2-B832-674B53F2D3DB} | 29469 | Daltonlaan | 7 | 6FRPX | FE | 3584L-2 | 1996-01-01 | OOST | S/V 100 | 139383.97 | 455520.71
{DBD46C7F-9FE7-4281-9EF0-AD60221875CF} | 29517 | Daltonlaan | 8 | 6FRPX | FE | 3584L-2 | 1996-01-01 | OOST | S/V 400 | 139396.1 | 455534.81
{F64722C5-997C-456A-A5FD-5945D83F0438} | 941852 | Damascusdreef | 304 | 4AKPH | AL | 3564A-2 | 2014-12-15 | OVERVECHT |  | 135514.38 | 459880.12
{2B83E7C1-5AEA-4680-96DF-392DD894B482} | 941851 | Damascusdreef | 303 | 4AKPH | AL | 3564A-2 | 2014-12-15 | OVERVECHT |  | 135506.8 | 459897.11
{7B5C2328-4E6D-4B13-AF37-0FC8ECBC897C} | 941850 | Damascusdreef | 302 | 4AKPH | AL | 3564A-2 | 2014-12-15 | OVERVECHT |  | 135488.31 | 459906.54
{EC044916-E6EA-4553-B7B6-92B9B30DF751} | 941847 | Damascusdreef | 301 | 4AKPH | AL | 3564A-2 | 2014-12-15 | OVERVECHT |  | 135474.23 | 459920.77
{09C7F86C-CB02-4A7F-9299-A766BC4FFC7E} | 84205 | Damstraat | 301 | 10AKU | AL | 3531N-6-S | 2014-10-01 | WEST | moskeeplein | 135585.43 | 456002.71
{F7700511-B906-4B60-82FC-854B34F62705} | 39872 | Danangdreef | 701 | 4FKP | FE | 3564K-3 | 1975-01-01 | OVERVECHT | V 1 | 135757.53 | 459612.87
{D05A6716-E1DE-4A73-975D-0CEF568A4414} | 40261 | Darwindreef | 711 | 5FCP | FE | 3561H-6 | 1995-10-13 | OVERVECHT | T/O-WOLGADREEF | 137742.36 | 458609.1
{4869200E-0A75-4320-983E-2F68D9A3EB79} | 62506 | Darwindreef | 8 | 12FKP | FE | 3561H-6 | 1970-01-01 | OVERVECHT | 5E V/A-KAPELWEG | 137753.45 | 458538.36
{1BD9B56C-A01F-434D-B8BF-5B7ED19CD934} | 34134 | Darwindreef | 7 | 12FKP | FE | 3561H-6 | 1970-01-01 | OVERVECHT | 4E V/A-KAPELWEG | 137772.54 | 458502.25
{686DFA1D-45A4-451E-9695-162CB2AA68C7} | 39814 | Darwindreef | 14 | 12FKP | FE | 3561H-6 | 1970-01-01 | OVERVECHT | 4E L V/A-WOLGADREEF | 137668.67 | 458709.43
{AC6C8FA0-CFA2-4E9D-BD15-D5A01E18B1CF} | 34132 | Darwindreef | 4 | 12FKP | FE | 3561H-6 | 1998-03-16 | OVERVECHT | T/O KAPELWEG | 137819.07 | 458391.89
{C5CB6895-D9F9-4F65-A775-2E0A380E8636} | 48136 | David van Mollemstraat | 1 | 12FKP | FE | 3513M-3 | 1988-10-19 | NOORDWEST | 1E V/A-OUDENOORD | 135946.11 | 456925.74
{6C0D4523-CC9E-4324-9AFB-03ADAD79820A} | 48137 | David van Mollemstraat | 2 | 12FKP | FE | 3513M-5 | 1988-10-19 | NOORDWEST | V 3 | 135983.65 | 456935.65
{E8F60121-78EA-4268-9B05-A89A33B28FC9} | 48138 | David van Mollemstraat | 3 | 12FKP | FE | 3513M-1 | 1988-10-19 | NOORDWEST | V 7 | 136019.86 | 456947.75
{91B0B9BF-0CA9-4EDF-A3B3-6FCB221C9623} | 48139 | David van Mollemstraat | 4 | 12FKP | FE | 3513M-1 | 1988-10-19 | NOORDWEST | V 13 | 136057.83 | 456959.84
{99A6FF8F-27EF-421C-90EC-50DA83A9D0FE} | 48140 | David van Mollemstraat | 5 | 12FKP | FE | 3513M-5 | 1988-10-19 | NOORDWEST | S T/O 68 | 136098.47 | 456973.89
{279C1EDD-8EED-4DEC-ABA8-139C0537FBD0} | 66793 | De Blieckstraat | 1 | 4FKP | FE | 3572D-1 | 1990-06-08 | NOORDOOST | 1E V/A - HENGEVELDSTRAAT | 137472 | 457094.07
{F6EE9455-7CD2-409A-A761-F9DBDFFC6143} | 32533 | De Blieckstraat | 10 | 4FKP | FE | 3572D-1 | 1990-06-08 | NOORDOOST | S/V 269 | 137507.66 | 457071.32
{B74080A4-A369-4D62-8DDB-0EA781A49B28} | 32534 | De Blieckstraat | 11 | 4FKP | FE | 3572D-1 | 1990-06-08 | NOORDOOST | V 267 | 137524.11 | 457060.94
{32FED884-0CE7-455C-A611-BAA069AB31E7} | 58480 | De Blieckstraat | 12 | 4FKP | FE | 3572D-1 | 1990-06-08 | NOORDOOST | V 267 | 137541.46 | 457059.46
{0925A44C-FBA7-47D0-B265-4B5469199F08} | 59986 | De Blieckstraat | 14 | 4FKP | FE | 3572D-1 | 1990-06-08 | NOORDOOST | H-HEKMEIJERSTRAAT | 137574.34 | 457043.46
{8BC5D7A2-E9A7-4C92-9B84-D5D0CEBD61EF} | 31893 | De Blieckstraat | 15 | 4FKP | FE | 3572D-2 | 1990-06-08 | NOORDOOST | 1E V/A-HEKMEIJERSTRAAT | 137591.16 | 457039.53
{BA626D97-E59C-4BB7-A5B8-771309AC14FD} | 31894 | De Blieckstraat | 16 | 4FKP | FE | 3572D-2 | 1990-06-08 | NOORDOOST | 2E V/A-HEKMEIJERSTRAAT | 137610.17 | 457032.86
{CC828353-F9BE-44DA-BE05-D5738EF7C84D} | 31902 | De Blieckstraat | 2 | 4FKP | FE | 3572D-1 | 1990-06-08 | NOORDOOST | 2E V/A - HENGEVELDSTRAAT | 137490.03 | 457088.29
{58DF6282-2D20-426B-AC2E-2218463908A4} | 34722 | De Blieckstraat | 3 | 4FKP | FE | 3572D-1 | 1990-06-08 | NOORDOOST | N 29 | 137505.09 | 457094.83
{6353C08F-5322-452C-BD22-C0AE4572C9C0} | 34723 | De Blieckstraat | 4 | 4FKP | FE | 3572D-1 | 1990-06-08 | NOORDOOST | 3E V/A - HENGEVELDSTRAAT | 137508.63 | 457083.36
{7B7C88DC-D1BB-4C47-9231-DE39A651BB22} | 32529 | De Blieckstraat | 5 | 4FKP | FE | 3572D-1 | 1990-06-08 | NOORDOOST | N 29 | 137520.09 | 457090.59
{CF6B8390-5B8F-4F52-9BD1-EE226D31A20E} | 32530 | De Blieckstraat | 6 | 4FKP | FE | 3572D-1 | 1990-06-08 | NOORDOOST | T/O 267 | 137525 | 457078.12
{42EF150A-B441-4C88-90EE-F1D62FE4E3CE} | 66613 | De Blieckstraat | 7 | 4FKP | FE | 3572D-1 | 1990-06-08 | NOORDOOST | N 29 | 137535.31 | 457086.21
{2D143BBF-9536-4786-8CC3-A22CEA7FB1DC} | 32531 | De Blieckstraat | 8 | 4FKP | FE | 3572D-1 | 1990-06-08 | NOORDOOST | T/O 267 | 137542.97 | 457073.03
{32C75FD3-B42F-4BA0-A729-EB84A813031B} | 32532 | De Blieckstraat | 9 | 4FKP | FE | 3572D-1 | 1990-06-08 | NOORDOOST | N 29 | 137550.66 | 457081.93
{380137DE-EA4E-4363-8F4C-A2C32435F4E1} | 27367 | De Brauwlaan | 303 | 4AKPH | AL | 3526N-2 | 2010-11-15 | ZUIDWEST | V 11 | 135551.65 | 454134.01
{34E025E4-CDEB-4871-80EC-B50AD7B11D6E} | 50348 | De Brauwlaan | 302 | 4AKPH | AL | 3526N-2 | 2010-11-15 | ZUIDWEST | V 10 | 135567.8 | 454155.19
{BFFD0BA3-2161-464A-A25B-8FD1746416D5} | 27368 | De Brauwlaan | 353 | 4AKPH | AL | 3526N-2 | 2010-11-15 | ZUIDWEST | V 25 | 135584.38 | 454005.2
{C155C28D-5A56-435E-8E8F-46714CD3965C} | 60188 | De Brauwlaan | 352 | 4AKPH | AL | 3526N-2 | 2010-11-15 | ZUIDWEST | V 26 | 135600.79 | 454023.15
{A80055F2-CDBC-457A-A1CF-104F9C542206} | 80955 | De Geer | 123806 | 5FVU-5-9006 | FE | Eneco-1 | 1996-01-01 | VLEUTEN - DE MEERN | VOOR 6 | 130015.97 | 457572.16
{5BDB2983-1F7E-4C92-AF44-6391051C1FFD} | 80956 | De Geer | 123807 | 5FVU-5-9006 | FE | Eneco-1 | 1996-01-01 | VLEUTEN - DE MEERN | VOOR 15 | 130038.42 | 457565.11
{C3BCB5AF-7CC1-470F-9E86-19F5D76E16C0} | 81589 | De Geer | 123834 | 5FVU-5-9006 | FE | Eneco-1 | 1996-01-01 | VLEUTEN - DE MEERN | VOOR 11 | 130056.04 | 457575.69
{E02889E6-6EB4-448E-A426-19992BCD8163} | 81590 | De Geer | 123835 | 5FVU-5-9006 | FE | Eneco-1 | 1996-01-01 | VLEUTEN - DE MEERN | TO 12 | 130034.83 | 457582.48
{C7DDE888-1FD5-41F3-90C7-9E7EFE6A574F} | 79756 | De Geer | 123836 | 5FVU-5-9006 | FE | Eneco-1 | 1996-01-01 | VLEUTEN - DE MEERN | NAAST 6 | 130016.06 | 457588.31
{74811C6E-B586-42F7-9BEB-08DB306CDF09} | 79757 | De Geer | 123841 | 5FVU-5-9006 | FE | Eneco-1 | 1996-01-01 | VLEUTEN - DE MEERN | VOOR 3 | 130015.24 | 457610.48
{53CD7A0A-E038-4106-8AE3-EDACF6C38712} | 79759 | De Geer | 123892 | 5FVU-5-9006 | FE | Eneco-1 | 1996-01-01 | VLEUTEN - DE MEERN | VOOR 1 | 130032.62 | 457664.84
{575F5F72-7791-479F-A30B-069F9A8A2BA0} | 80870 | De Geer | 124020 | 5FVU-5-9006 | FE | Eneco-1 | 1996-01-01 | VLEUTEN - DE MEERN | VOOR 20 | 130054.95 | 457617.36
{FF512844-0C44-46C2-B0A9-04731380A0FA} | 80871 | De Geer | 124021 | 5FVU-5-9006 | FE | Eneco-1 | 1996-01-01 | VLEUTEN - DE MEERN | VOOR 16 | 130033.57 | 457624.08
{E9772ECF-45DB-4BDA-B6BC-B6B4772671FB} | 79774 | De Geer | 124044 | 5FVU-5-9006 | FE | Eneco-1 | 1996-01-01 | VLEUTEN - DE MEERN | OP DE PARKEERPLAATS THV 12-13 | 130045.79 | 457636.48
{1112F41C-13F0-4D3C-B425-E06D179CE0CC} | 79775 | De Geer | 124045 | 5FVU-5-9006 | FE | Eneco-1 | 1996-01-01 | VLEUTEN - DE MEERN | VOOR 12 | 130067.1 | 457629.74
{31610BE8-7EC0-4525-8501-06C811209F2E} | 79761 | De Geer | 124076 | 5FVU-5-9006 | FE | Eneco-1 | 1996-01-01 | VLEUTEN - DE MEERN | VOOR 7 | 129999.44 | 457559.65
{338FC4B0-7B49-42AE-82D8-BF9939281294} | 80957 | De Geer | 124082 | 5FVU-5-9006 | FE | Eneco-1 | 1996-01-01 | VLEUTEN - DE MEERN | VOOR 11 | 129989.09 | 457580.4
{482A5419-6561-405B-B602-7A1EEAD83629} | 79762 | De Geer | 124519 | 5FVU-5-9006 | FE | Eneco-1 | 1996-01-01 | VLEUTEN - DE MEERN | VOOR 24 | 129954.19 | 457420.1
{DCE65211-3867-4D8E-B70E-8F7DE2458B66} | 79763 | De Geer | 124520 | 5FVU-5-9006 | FE | Eneco-1 | 1996-01-01 | VLEUTEN - DE MEERN | VOOR 17 | 129967.11 | 457438.75
{221B26B8-6382-4CB0-BA78-7C11C98CF6D3} | 81868 | De Geer | 124521 | 5FVU-5-9006 | FE | Eneco-1 | 1996-01-01 | VLEUTEN - DE MEERN | de vischkom | 130014.52 | 457514.36
{2D1D0D1D-385E-44FA-A27F-831704E95777} | 80767 | De Geer | 124522 | 5FVU-5-9006 | FE | Eneco-1 | 1996-01-01 | VLEUTEN - DE MEERN | VOOR 8 | 129999.27 | 457519.24
{A13F1045-46EC-4378-9324-6274EF4C9F92} | 80770 | De Geer | 124526 | 5FVU-5-9006 | FE | Eneco-1 | 1996-01-01 | VLEUTEN - DE MEERN | VOOR 7 | 129978.03 | 457525.88
{08ED47D4-DFD6-4A97-99FA-D40D55CF132D} | 79767 | De Geer | 124531 | 5FVU-5-9006 | FE | Eneco-1 | 1996-01-01 | VLEUTEN - DE MEERN | VOOR 9 | 129981.97 | 457504.04
{0D534207-BA78-4364-8AA7-C39D5CDC7604} | 81865 | De Geer | 124538 | 5FVU-5-9006 | FE | Eneco-1 | 1995-01-01 | VLEUTEN - DE MEERN | NST 10 OP DE PARKEERPLAATS | 130036.5 | 457524.14
{100F6C72-9642-4328-9D65-AA09206E6C74} | 81866 | De Geer | 124539 | 5FVU-5-9006 | FE | Eneco-1 | 1995-01-01 | VLEUTEN - DE MEERN | NST 10 OP DE PARKEERPLAATS | 130011.8 | 457531.95
{A1D42058-2D8A-4D6F-BEDC-01947AF05B11} | 79768 | De Geer | 124540 | 5FVU-5-9006 | FE | Eneco-1 | 1996-01-01 | VLEUTEN - DE MEERN | T/O 10 | 129999.27 | 457535.87
{5443833F-05BD-418B-9E6C-004144856A85} | 81867 | De Geer | 124541 | 5FVU-5-9006 | FE | Eneco-1 | 1995-01-01 | VLEUTEN - DE MEERN | NST 7 | 129979.53 | 457541.66
{F11B0BA9-6257-414B-B71E-FC16E14F2479} | 79271 | De Geer | 124542 | 6FVU-226-9006 | FE | Eneco-1 | 1995-01-01 | VLEUTEN - DE MEERN | DE WEL OP PARKEERPLAATS NAAST 6 | 129986.01 | 457482.66
{B1EC6120-C9F7-435C-A24F-9BB81468DA6A} | 79272 | De Geer | 124543 | 6FVU-226-9006 | FE | Eneco-1 | 1995-01-01 | VLEUTEN - DE MEERN | TO 18 OP PARKEERPLAATS | 129978.09 | 457457.01
{EE9509D3-3A93-4876-8201-02A0B1B4762A} | 79769 | De Geer | 133432 | 5FVU-5-9006 | FE | Eneco-1 | 1996-01-01 | VLEUTEN - DE MEERN | TUSSEN DE KRIEK EN DE GEER | 130032.52 | 457640.52
{4E53B10D-1AFB-4A8B-9889-523A821AB0A2} | 79772 | De Grauwert | 124041 | 5FVU-5-9006 | FE | Eneco-1 | 1996-01-01 | VLEUTEN - DE MEERN | VOOR 11 | 129989.12 | 457654.3
{C73F5101-CF0E-4062-B3FD-1ADDD4AB6074} | 37763 | De Kloplaan | 1 | 6AKU | AL | 3554E-3 | 1994-02-07 | NOORDWEST | S/V 2 | 134724.74 | 458656.36
{7E95C9B5-71C7-43DD-BB7A-ED1C1E698F52} | 37489 | De Kloplaan | 2 | 6AKU | AL | 3554E-3 | 1994-02-07 | NOORDWEST | S/V 1 | 134711.63 | 458678.01
{9B62A6A0-36F0-41AE-9368-9034C6981E1F} | 37491 | De Kloplaan | 3 | 6AKU | AL | 3554E-3 | 1994-02-07 | NOORDWEST | V 8 | 134694.6 | 458682.62
{CBDEA5A3-4FAF-4683-8F7C-47671760EB18} | 39096 | De Kloplaan | 4 | 6AKU | AL | 3554E-3 | 1994-02-07 | NOORDWEST | V 5 | 134700.44 | 458700.99
{BBDA79FD-4BFC-404A-8ABF-80EE1EAC349B} | 37437 | De Kloplaan | 5 | 6AKU | AL | 3554E-3 | 1994-02-07 | NOORDWEST | T/O 5 | 134679.61 | 458702.14
{5559E580-E7F8-4E7D-9ED4-4F73E7AFD1B9} | 39229 | De Kloplaan | 617 | 4FKP | FE | 3554E-5 | 1994-03-28 | NOORDWEST | A 5 | 134728.29 | 458704.5
{543010FD-E81A-4033-8A2F-E0D49C7CB4C8} | 79561 | De Reit | 123830 | 5FVU-5-9006 | FE | Eneco-1 | 1996-01-01 | VLEUTEN - DE MEERN | NAAST 2 | 130020.86 | 457707.74
{90D222E8-605D-4B26-A91B-7D0FA701DC01} | 68911 | De Reit | 123840 | 6FVU-226-9006 | FE | Eneco-1 | 1996-01-01 | VLEUTEN - DE MEERN | TO DE GEER | 130045.03 | 457695.03
{1BC10BEF-FAA7-4133-8156-57A9E7A4EAA9} | 68912 | De Reit | 123854 | 6FVU-226-9006 | FE | Eneco-1 | 1996-01-01 | VLEUTEN - DE MEERN | TO 33 | 130099.5 | 457678.28
{CFFEA3DE-BD31-447E-BEE9-52731B80E6E2} | 79545 | De Reit | 123889 | 5FVU-5-9006 | FE | Eneco-1 | 1996-01-01 | VLEUTEN - DE MEERN | NAAST 2 | 130122.56 | 457675.86
{91CF90F4-2414-4778-84CF-F6C73EFB89A1} | 81864 | De Reit | 124000 | 5FVU-5-9006 | FE | Eneco-1 | 1995-01-01 | VLEUTEN - DE MEERN | FIETSPAD BIJ 1 | 129923.29 | 457567.54
{6E373724-A10D-4078-8FA0-D6E353532504} | 80873 | De Reit | 124029 | 5FVU-5-9006 | FE | Eneco-1 | 1996-01-01 | VLEUTEN - DE MEERN | FIETSPAD BIJ 1 | 129916.63 | 457658.34
{3B6E9CCD-7AE1-487C-85B1-C704DBF88D22} | 79771 | De Reit | 124030 | 5FVU-5-9006 | FE | Eneco-1 | 1996-01-01 | VLEUTEN - DE MEERN | FIETSPAD BIJ 1 | 129914.47 | 457688.43
{E3AD93AB-9079-4CD0-848C-A5A15C308BD1} | 79776 | De Reit | 124052 | 5FVU-5-9006 | FE | Eneco-1 | 1996-01-01 | VLEUTEN - DE MEERN | TO 19 | 130102.84 | 457631.35
{5C940275-3943-471C-B42B-FD46E9039B1D} | 79760 | De Reit | 124054 | 5FVU-5-9006 | FE | Eneco-1 | 1996-01-01 | VLEUTEN - DE MEERN | FIETSPAD NABIJ 11 | 129929.59 | 457481.61
{156FCEB0-A11D-407D-A107-7E7A33F4C377} | 80769 | De Reit | 124083 | 5FVU-5-9006 | FE | Eneco-1 | 1996-01-01 | VLEUTEN - DE MEERN | FIETSPAD BIJ 1 | 129925.2 | 457540.39
{18983298-C861-493A-B927-63A8A66730CF} | 80958 | De Reit | 124084 | 5FVU-5-9006 | FE | Eneco-1 | 1996-01-01 | VLEUTEN - DE MEERN | FIETSPAD BIJ 1 | 129921.09 | 457597.41
{B4146839-F184-4CCB-B87B-FC49F519CBE0} | 81592 | De Reit | 124085 | 5FVU-5-9006 | FE | Eneco-1 | 1996-01-01 | VLEUTEN - DE MEERN | Fietspad bij nr 1 | 129918.66 | 457629.51
{110A5C91-586B-4C17-892C-49139B69AE38} | 83129 | De Reit | 124086 | 5FVU-5-9006 | FE | Eneco-1 | 1996-01-01 | VLEUTEN - DE MEERN | FIETSPAD NABIJ 1 | 129912.09 | 457721.82
{6CA9ED07-D28F-4D84-8145-6E68F0E94DAB} | 81478 | De Reit | 124097 | 5FVU-5-9006 | FE | Eneco-1 | 1996-01-01 | VLEUTEN - DE MEERN | FIETSPAD BIJ 1 | 129927.5 | 457509.13
{3985F97E-BB7B-490E-8E84-79D143EE6E23} | 79764 | De Reit | 124528 | 5FVU-5-9006 | FE | Eneco-1 | 1996-01-01 | VLEUTEN - DE MEERN | VOOR 24 AAN HET PAD | 129933.91 | 457422.11
{A63C083B-E212-4447-9C4C-1F9AB4AD642E} | 79765 | De Reit | 124529 | 5FVU-5-9006 | FE | Eneco-1 | 1996-01-01 | VLEUTEN - DE MEERN | VOOR 26 AAN HET PAD | 129935.85 | 457396.29
{72BBFF5B-47BC-4A6F-B1C9-15AECCBBD184} | 79766 | De Reit | 124530 | 5FVU-5-9006 | FE | Eneco-1 | 1996-01-01 | VLEUTEN - DE MEERN | OP PAD ACHTER 15 | 129931.65 | 457453.27
{D851FB77-FEC4-4DF1-9FC8-837658F2A33F} | 68913 | De Reit | 133433 | 6FVU-226-9006 | FE | Eneco-1 | 1996-01-01 | VLEUTEN - DE MEERN | DE REIT / DE TOL | 130153.03 | 457654.97
{8C4D6B5A-DBC1-4782-ADB9-91B60C2CB7EB} | 80346 | De Reit | 133814 | 5FVU-5-9006 | FE | Eneco-1 | 1996-01-01 | VLEUTEN - DE MEERN | NAAST 1 | 130078.48 | 457690.01
{FBC04E5C-7119-46B3-B09A-E3C6147F707F} | 68914 | De Reit | 133815 | 6FVU-226-9006 | FE | Eneco-1 | 1996-01-01 | VLEUTEN - DE MEERN | VOOR 15 | 130012.96 | 457693.22
{143EAB1B-7FEC-44B1-B053-D6AC464164CC} | 79494 | De Reit | 133827 | 5FVU-5-9006 | FE | Eneco-1 | 1996-01-01 | VLEUTEN - DE MEERN | NABIJ 26 | 129937.95 | 457367.49
{628DFFA2-73FC-4E68-9361-7BAC85BCE764} | 83131 | De Reit | 133828 | 6FVU-226-9006 | FE | Eneco-1 | 1996-01-01 | VLEUTEN - DE MEERN | VOOR 9 | 129955.43 | 457711.22
{1ACE0E46-D485-4B6D-B51E-A511A125B4AA} | 68915 | De Reit | 133829 | 6FVU-226-9006 | FE | Eneco-1 | 1996-01-01 | VLEUTEN - DE MEERN | VOOR 22 | 130070.41 | 457675.23
{347D0F63-81A9-419D-80DE-0F8BC92E1930} | 68916 | De Reit | 133830 | 6FVU-226-9006 | FE | Eneco-1 | 1996-01-01 | VLEUTEN - DE MEERN | VOOR 33 | 130128.74 | 457656.78
{D904D774-7D79-471E-9E88-A0F685B96DA6} | 83128 | De Reit | 133838 | 5FVU-5-9006 | FE | Eneco-1 | 1996-01-01 | VLEUTEN - DE MEERN | BIJ DE BRUG HOEK HOFLAND | 129911.5 | 457740.16
{4F64C075-6DEF-4DAD-B419-E6DB4B3266A1} | 83130 | De Reit | 138865 | 6FVU-226-9006 | FE | Eneco-1 | 1996-01-01 | VLEUTEN - DE MEERN | IN DE VERKEERSHEUVEL | 129933.14 | 457729.34
{555BB631-E7F5-4316-9A42-7BA3BC55397D} | 81664 | De Reit | 142375 | 5FVU-5-9006 | FE | Eneco-1 | 1996-01-01 | VLEUTEN - DE MEERN | OP HOEK VAN DE REIT | 129967.36 | 457724.58
{2BB26D13-4B89-4362-B481-1A25392D7129} | 75531 | De Sporeplein | 712 | 4FKPV | FE | 3451G-4 | 2009-11-13 09:18 | VLEUTEN - DE MEERN | 12E MIDDEN DE SPOREPLEIN | 128992.88 | 457189.35
{BD84C729-8F73-4B47-B561-C0464A3A84AD} | 71924 | De Sporeplein | 720 | 4AKPH | AL | 3451G-1 | 2009-11-13 09:18 | VLEUTEN - DE MEERN | 6E V/A JOHN F. KENNEDYLN | 129101.38 | 457219.35
{BB8E94A6-9B1F-4C8B-A023-00B4D7AA61AF} | 71929 | De Sporeplein | 714 | 4FKPV | FE | 3451G-4 | 2009-11-13 09:18 | VLEUTEN - DE MEERN | 14E MIDDEN DE SPOREPLEIN | 128980.05 | 457191.06
{A6E40D72-C314-46AC-8125-8AC8B706BBBC} | 71936 | De Sporeplein | 713 | 4FKPV | FE | 3451G-4 | 2009-11-13 09:18 | VLEUTEN - DE MEERN | 13E MIDDEN DE SPOREPLEIN | 128986.07 | 457194.31
{D7F763B4-36F5-4508-8C97-5C16208646B5} | 75530 | De Sporeplein | 711 | 4FKPV | FE | 3451G-4 | 2009-11-13 09:18 | VLEUTEN - DE MEERN | 11E MIDDEN DE SPOREPLEIN | 129000.93 | 457192.33
{4D9D617C-53E7-42B6-BDBE-E7D5477B98D1} | 71935 | De Sporeplein | 710 | 4FKPV | FE | 3451G-4 | 2009-11-13 09:18 | VLEUTEN - DE MEERN | 10E MIDDEN DE SPOREPLEIN | 129008.86 | 457187.23
{2A020C44-AE1D-4BEB-8745-AC57A8BA5753} | 71934 | De Sporeplein | 709 | 4FKPV | FE | 3451G-4 | 2009-11-13 09:18 | VLEUTEN - DE MEERN | 9E MIDDEN DE SPOREPLEIN | 129017.03 | 457190.19
{9BFC6A49-CEF6-448D-916F-AFA3353AA307} | 71933 | De Sporeplein | 708 | 4FKPV | FE | 3451G-4 | 2009-11-13 09:18 | VLEUTEN - DE MEERN | 8E MIDDEN DE SPOREPLEIN | 129025.18 | 457185.1
{E1C1E3B1-6893-4FC0-A530-B55749FE64CB} | 71930 | De Sporeplein | 707 | 4FKPV | FE | 3451G-4 | 2009-11-13 09:18 | VLEUTEN - DE MEERN | 7E MIDDEN DE SPOREPLEIN | 129032.86 | 457188.06
{33D554E3-8370-4FB7-8CE2-5F82C325836D} | 71932 | De Sporeplein | 705 | 4FKPV | FE | 3451G-4 | 2009-11-13 09:18 | VLEUTEN - DE MEERN | 5E MIDDEN DE SPOREPLEIN | 129048.82 | 457185.97
{D5804AF5-44DE-47CC-B212-2936F345AFBB} | 71931 | De Sporeplein | 706 | 4FKPV | FE | 3451G-4 | 2009-11-13 09:18 | VLEUTEN - DE MEERN | 6E MIDDEN DE SPOREPLEIN | 129040.5 | 457183.01
{9CAFEEFE-B99B-4AFC-B3DF-E0CCC7B5D569} | 71773 | De Sporeplein | 704 | 4FKPV | FE | 3451G-4 | 2009-11-13 09:18 | VLEUTEN - DE MEERN | 4E MIDDEN DE SPOREPLEIN | 129057.16 | 457180.84
{17F32E2F-3DE5-48E0-BE63-44A58942AF34} | 71928 | De Sporeplein | 703 | 4FKPV | FE | 3451G-4 | 2009-11-13 09:17 | VLEUTEN - DE MEERN | 3E MIDDEN DE SPOREPLEIN | 129065.22 | 457183.77
{D557B079-3230-488F-A0A5-6B4ACE1720E1} | 71927 | De Sporeplein | 702 | 4FKPV | FE | 3451G-4 | 2009-11-13 09:17 | VLEUTEN - DE MEERN | 2E MIDDEN DE SPOREPLEIN | 129072.43 | 457178.76
{F5919335-2E7E-41FE-91B6-EE12FC21E374} | 71926 | De Sporeplein | 701 | 4FKPV | FE | 3451G-4 | 2009-11-13 09:17 | VLEUTEN - DE MEERN | 1E MIDDEN DE SPOREPLEIN | 129080.81 | 457181.72
{C5411044-6E94-4542-989A-526EDB2D4D22} | 71776 | De Sporeplein | 719 | 4AKPH | AL | 3451G-1 | 2009-11-13 09:18 | VLEUTEN - DE MEERN | 5E V/A JOHN F. KENNEDYLN | 129077.98 | 457222.42
{7CFB92F0-0697-43CB-884A-A872C66711ED} | 71775 | De Sporeplein | 718 | 4AKPH | AL | 3451G-1 | 2009-11-13 09:18 | VLEUTEN - DE MEERN | 4E V/A JOHN F. KENNEDYLN | 129054.84 | 457225.45
{096E27C0-FCFF-4AEB-845D-ED86EB70C78A} | 71774 | De Sporeplein | 717 | 4AKPH | AL | 3451G-1 | 2009-11-13 09:18 | VLEUTEN - DE MEERN | 3E V/A JOHN F. KENNEDYLN | 129023.45 | 457229.58
{95C50506-18D7-47E2-8827-DE050EE384C1} | 71772 | De Sporeplein | 716 | 4AKPH | AL | 3451G-1 | 2009-11-13 09:18 | VLEUTEN - DE MEERN | 2E V/A JOHN F. KENNEDYLN | 128999.44 | 457232.8
{CA9B6025-07C4-40CC-A8B1-97E7A24F8DC1} | 71771 | De Sporeplein | 715 | 4AKPH | AL | 3451G-1 | 2009-11-13 09:18 | VLEUTEN - DE MEERN | 1E V/A JOHN F. KENNEDYLN | 128985.43 | 457236.22
{433ECF8F-1715-4028-AE86-C26D910A63B9} | 71250 | De Tol | 123191 | 9FVU-33-6005 | FE | Eneco-1 | 1994-01-01 | VLEUTEN - DE MEERN | TUSSEN DE REIT EN GRINDHOEVE | 130200.47 | 457739.72
{3C8D7F8A-0B05-40D3-A593-7159029B050F} | 71239 | De Tol | 123174 | 9FVU-33-6005 | FE | Eneco-1 | 1994-01-01 | VLEUTEN - DE MEERN | 2E VANAF RONTONDE HINDERSTEINLAAN | 130002.6 | 457385.36
{D9CF0DF4-339D-40E5-9982-AFBE62CB7976} | 71251 | De Tol | 123193 | 9FVU-33-6005 | FE | Eneco-1 | 1994-01-01 | VLEUTEN - DE MEERN | TUSSEN DE REITEN GRIENDHOEVE | 130222.69 | 457811.12
{540F22F5-8C5E-4CD8-BB68-B1100C1985A9} | 69924 | De Tol | 123432 | 9FVU-36-6005 | FE | Eneco-1 | 1994-01-01 | VLEUTEN - DE MEERN | ROTONDE DE TOL | 129948.84 | 457344.91
{E7027E0E-363A-48CA-8E0E-5CF8DE437323} | 71253 | De Tol | 123195 | 9FVU-33-6005 | FE | Eneco-1 | 1994-01-01 | VLEUTEN - DE MEERN | TUSSEN DE REIT EN GIENDHOEVE | 130245.13 | 457882.65
{A873F5C7-001F-4F0F-AB2D-0E33349CF4E0} | 71252 | De Tol | 123194 | 9FVU-33-6005 | FE | Eneco-1 | 1994-01-01 | VLEUTEN - DE MEERN | TUSSEN DE REIT EN GRIENDHOEVE | 130233.78 | 457846.64
{256B4EF9-718C-405F-AB44-7E251E6D0B75} | 71249 | De Tol | 123190 | 9FVU-33-6005 | FE | Eneco-1 | 1994-01-01 | VLEUTEN - DE MEERN | TUSSEN DE REIT EN GRIENDHOEVE | 130189.12 | 457704.28
{60C4A75C-D681-4CBD-80ED-DEA52583A12E} | 71242 | De Tol | 123178 | 9FVU-33-6005 | FE | Eneco-1 | 1994-01-01 | VLEUTEN - DE MEERN | 1E VANAF ROTONDE HINDERSIENLAAN | 129977.13 | 457362.79
{0F96A576-7CAC-4521-9452-0EA675F67993} | 71240 | De Tol | 123175 | 9FVU-33-6005 | FE | Eneco-1 | 1994-01-01 | VLEUTEN - DE MEERN | 3E VANAF ROTONDE HINDERSTEINLAAN | 130027.62 | 457406.98
{D4E295AC-F651-45A2-B1EB-46912B4A10DF} | 71248 | De Tol | 123189 | 7FVU-34-6005 | FE | Eneco-1 | 1994-01-01 | VLEUTEN - DE MEERN | OP KRUISPUNT MET DE REIT | 130170.6 | 457667.01
{F4EFF247-896B-442E-BE94-034A9775BB2B} | 71254 | De Tol | 123196 | 7FVU-34-6005 | FE | Eneco-1 | 1994-01-01 | VLEUTEN - DE MEERN | OP KRUISPUNT MET DE GRIENDHOEVE | 130256.56 | 457918.18
{0013300C-DA2D-40BC-9390-5EC0A9CDA739} | 71255 | De Tol | 123197 | 7FVU-34-6005 | FE | Eneco-1 | 1994-01-01 | VLEUTEN - DE MEERN | OP KRUISPUNT MET DE GRIENDHOEVE | 130267.53 | 457953.57
{37FA1D76-44CF-44B5-91B7-7A7BB21EBB5C} | 81863 | De Tol | 123885 | 5FVU-5-9006 | FE | Eneco-1 | 1995-01-01 | VLEUTEN - DE MEERN | FIETSPAD BIJ 16 | 130095.71 | 457514.11
{07EBF54D-E561-49CC-8F08-9E3F95405577} | 80768 | De Tol | 123886 | 5FVU-5-9006 | FE | Eneco-1 | 1996-01-01 | VLEUTEN - DE MEERN | FIETSPAD BIJ 17 | 130074.42 | 457493.06
{B5528505-4083-4F55-9F28-D7E00AF38F07} | 81477 | De Tol | 123887 | 5FVU-5-9006 | FE | Eneco-1 | 1996-01-01 | VLEUTEN - DE MEERN | FIETSPAD BIJ 12 | 130047.99 | 457472.04
{593732AE-E4E1-46FA-B60C-14C7CA848D31} | 79758 | De Tol | 123888 | 5FVU-5-9006 | FE | Eneco-1 | 1996-01-01 | VLEUTEN - DE MEERN | FIETSPAD BIJ 12 | 130036.97 | 457447.7
{D2078B14-EC82-4CD6-97F0-4E4D6A8BB83C} | 79502 | De Tol | 123894 | 5FVU-5-9006 | FE | Eneco-1 | 1997-01-01 | VLEUTEN - DE MEERN | FIETSPAD NAAR AAGJESBOOMGAARD | 130202.57 | 457837.45
{32E92311-26C6-41A5-B31C-3FECDC884320} | 79548 | De Tol | 123895 | 5FVU-5-9006 | FE | Eneco-1 | 1996-01-01 | VLEUTEN - DE MEERN | FIETSPAD NAAR AAGJESBOOMGAARD | 130216.85 | 457859.11
{A37020AB-A06E-485E-9FA7-2F92A396EAD1} | 79779 | De Tol | 123896 | 5FVU-5-9006 | FE | Eneco-1 | 1997-01-01 | VLEUTEN - DE MEERN | FIETSPAD NAAR AAGJESBOOMGAARD | 130227.07 | 457891.57
{0F1EC192-7ADD-4145-8D33-BE374F9642A1} | 79780 | De Tol | 123897 | 5FVU-5-9006 | FE | Eneco-1 | 1997-01-01 | VLEUTEN - DE MEERN | FIETSPAD NAAR AAGJESBOOMGAARD | 130237.43 | 457924.52
{D3BD70EE-216D-4F1B-A4DC-4974D6A2C139} | 79781 | De Tol | 123898 | 5FVU-5-9006 | FE | Eneco-1 | 1997-01-01 | VLEUTEN - DE MEERN | FIETSPAD NAAR AAGJESBOOMGAARD | 130246.82 | 457954.89
{38F310FB-7D54-4338-BD47-EC8D5846A6B9} | 79777 | De Tol | 133823 | 5FVU-5-9006 | FE | Eneco-1 | 1996-01-01 | VLEUTEN - DE MEERN | OP PAD NAAST 21 | 130132.26 | 457620.34
{6440BBBB-CF90-47EF-9491-2D3894FD1E0E} | 80874 | De Tol | 133824 | 5FVU-5-9006 | FE | Eneco-1 | 1996-01-01 | VLEUTEN - DE MEERN | OP FIETSPAD NAAST 31 | 130123.56 | 457592.96
{914F2D09-21CE-4447-B282-7838BB90FC3C} | 81593 | De Tol | 133825 | 5FVU-5-9006 | FE | Eneco-1 | 1996-01-01 | VLEUTEN - DE MEERN | OP FIETSPAD NAAST 20 | 130115.6 | 457567.84
{FF021129-A72E-4CD9-AD3D-17F767198F2E} | 80959 | De Tol | 133826 | 5FVU-5-9006 | FE | Eneco-1 | 1996-01-01 | VLEUTEN - DE MEERN | OP FIETSPAD NAAST 27 | 130106.92 | 457540.21
{329579BB-8217-4AC6-BF8A-D3DBA53E7138} | 71256 | De Tol | 142564 | 8FVU-234-6005 | FE | Eneco-1 | 1996-01-01 | VLEUTEN - DE MEERN | TUSSEN DE REIT EN DE GRIENDHOEVE | 130211.5 | 457774.93
{A8A12D0C-2374-4ECC-9DCE-B7035F295685} | 69727 | De Wadden | 305 | 4FVPX_3 | FE | 3524G-6 | 2010-01-05 | ZUID | V 3 | 138064.62 | 453310.67
{0D323A67-BCBD-414A-8BD3-88CFBB055560} | 44409 | De Wadden | 355 | 6AKP | AL | 3524G-6 | 1999-03-24 | ZUID | 5E A 9/95 | 138087.71 | 453236.22
{A0FB99CC-8403-4C22-AF07-6EB1F957D1D6} | 69910 | De Wadden | 313 | 4FVPX_3 | FE | 3524G-6 | 2010-01-05 | ZUID | V 104 | 138073.22 | 453230.12
{37E6CB5B-3638-41F8-BC3F-09AFA392BD8B} | 69909 | De Wadden | 311 | 4FVPX_3 | FE | 3524G-6 | 2010-01-05 | ZUID | V 100 | 138054.47 | 453234.77
{CF44B88C-478A-400F-922C-D01BE56B2EBB} | 69730 | De Wadden | 309 | 4FVPX_3 | FE | 3524G-6 | 2010-01-05 | ZUID | V 204 | 138047.63 | 453289.34
{E6A0BC71-6C4D-4558-A9B0-6633FA495E9B} | 69729 | De Wadden | 307 | 4FVPX_3 | FE | 3524G-6 | 2010-01-05 | ZUID | V 202 | 138057.99 | 453300.13
{07A5D884-9381-430F-A9AD-B766DDACA025} | 69728 | De Wadden | 306 | 4FVPX_3 | FE | 3524G-6 | 2010-01-05 | ZUID | T/O 200 | 138049.19 | 453315.44
{B532450C-0EFD-4DCD-A041-E18BB383FD0A} | 69726 | De Wadden | 304 | 4FVPX_3 | FE | 3524G-6 | 2010-01-05 | ZUID | T/O 5 | 138065.61 | 453324.23
{C1D9958A-33C9-4AE6-90BA-B89C59E79AA7} | 69725 | De Wadden | 303 | 4FVPX_3 | FE | 3524G-6 | 2010-01-05 | ZUID | V 5 | 138073.14 | 453323.95
{F8A03009-48F8-4E91-AEB5-AC7FA6F78133} | 55444 | De Wadden | 551 | 4FVP | FE | 3524G-6 | 1992-01-01 | ZUID | V 99 | 138132.31 | 453324.16
{ECA13299-32E0-4A93-8CBD-0F532A7C0A55} | 62033 | De Wadden | 57 | 6AKPH | AL | 3524G-4 | 1991-10-05 | ZUID | 7E V/A-TEXEL | 138146.7 | 453320.75
{3BF650E2-B5D7-41F1-998C-D580305D66E3} | 45811 | De Wadden | 59 | 6AKPH | AL | 3524G-3-S | 1994-11-20 | ZUID | 4E V-FURKAPLATEAU | 138172.81 | 453277.57
{64642B16-ECDD-4A8F-A2B8-2772B481B22B} | 35882 | Deken Roesstraat | 21 | 4FKP | FE | 3581O-1 | 1989-06-16 | OOST | S/A-ADRIAANSTRAAT 24 | 137642.41 | 456252.1
{C0021B05-F338-4ACB-9BB7-1909F202ACBB} | 57148 | Deken Roesstraat | 22 | 4FKP | FE | 3581O-1 | 1989-06-16 | OOST | V 6 | 137634.46 | 456270.7
{39F8B1B1-FB79-47A8-A941-3777DFE12E9F} | 35883 | Deken Roesstraat | 23 | 4FKP | FE | 3581O-1 | 1989-06-16 | OOST | S/V 13 | 137619.27 | 456275.79
{87FFE091-9B90-4620-8841-7E9E0CD4C202} | 35884 | Deken Roesstraat | 24 | 4FKP | FE | 3581O-1 | 1989-06-16 | OOST | T/O 9 | 137611.38 | 456292.56
{2CF4C461-5633-408D-B36E-BEF380C833F9} | 35885 | Deken Roesstraat | 25 | 4FKP | FE | 3581O-1 | 1989-06-16 | OOST | V 3 | 137591.05 | 456299.63
{A9646C1E-6D27-46EF-90AD-191F58267D50} | 35886 | Deken Roesstraat | 26 | 4FKP | FE | 3581O-1 | 1989-06-16 | OOST | S/V-SWEELINCKSTRAAT 2 | 137584.71 | 456315.47
{BBC824D3-0CE8-4E0F-877B-A40E5D4535E4} | 54246 | Dekhuyzenstraat | 6 | 4FKP | FE | 3572D-3 | 1992-12-23 | NOORDOOST | A 1 | 137678.39 | 457009.08
{8F1FAADD-2D9A-4BAC-BC8D-B16804F6A89E} | 47018 | Deliuslaan | 1 | 4FVPX_3 | FE | 3533G-2 | 1993-02-01 | WEST | V 2/18 | 134968.72 | 455178.26
{AC279601-CE23-480C-BDA9-6DD8EEA39E47} | 43478 | Deliuslaan | 2 | 4FVPX_3 | FE | 3533G-2 | 1993-02-01 | WEST | V 28 | 134958.54 | 455166.21
{827EF988-7310-4619-A1E9-78F00BE96C67} | 43479 | Deliuslaan | 3 | 4FVPX_3 | FE | 3533G-2 | 1993-02-01 | WEST | V 52 | 134948.14 | 455153.83
{A2DA48A4-1CC6-4F2D-9C1D-9C0D8CBE454C} | 45217 | Deliuslaan | 4 | 4FVPX_3 | FE | 3533G-2 | 1993-02-01 | WEST | V 76 | 134937.87 | 455141.69
{E9680051-F572-459C-B0F4-DF2B3D4DFF11} | 45218 | Deliuslaan | 5 | 4FVPX_3 | FE | 3533G-2 | 1993-02-01 | WEST | V 100 | 134927.41 | 455129.42
{09EEE0EC-C17F-4C76-89CA-D6EBA89CF531} | 30668 | Deliuslaan | 6 | 4FVPX_3 | FE | 3533G-2 | 1994-01-03 | WEST | S/V 100 | 134915.73 | 455115.58
{26ABC40F-DF52-407B-9AAE-C300DE8C260F} | 46375 | Deliuslaan | 7 | 4FVPX_3 | FE | 3533G-2 | 1994-01-03 | WEST | S/N 100 | 134902.97 | 455100.44
{0713B1DD-5220-408E-9A3F-954AF72924D0} | 83601 | Den Hamstraat | 98436 | 5FVU-828-6005 | FE | Eneco-1 | 1965-01-01 | VLEUTEN - DE MEERN | VOOR NR.38 | 129042.39 | 457644.09
{33C284E5-A7D7-4136-9925-2F5B8E8D8E0A} | 83101 | Den Hamstraat | 98430 | 6FVU-230-6005 | FE | Eneco-1 | 1992-01-01 | VLEUTEN - DE MEERN | HOEK ODENVELTLAAN | 129228.74 | 457556.66
{998FB578-7341-44C9-832E-7B61FCA6416A} | 78194 | Dennewitjeshof | 312 | 4AVPL | AL | 3544AA-1 | 2014-08-20 | VLEUTEN - DE MEERN | nabij hondenspeelplaats | 131559.5 | 455762.65
{64C3F361-259B-4972-B443-494D9B184888} | 57690 | Dennewitjeshof | 311 | 4AVPL | AL | 3544AA-1 | 2014-08-20 | VLEUTEN - DE MEERN | bij hondenspeelplaats | 131586.58 | 455767.8
{AFF4134B-6112-4196-8E16-DE5A2D3E42E4} | 32103 | Denverdreef | 1 | 4FKP | FE | 3564B-6 | 1998-11-30 | OVERVECHT | N-BOSTONDREEF 29 | 135030.78 | 459647.97
{4FEDB449-958C-453D-9E93-7AD6975C6EF5} | 53764 | Detmoldstraat | 702 | 4AKPH | AL | 3523M-4 | 2010-11-15 | ZUID | V 58 | 137082.93 | 453563.21
{ED544668-B652-4939-9E23-82B013B76821} | 67782 | Detmoldstraat | 701 | 4AKPH | AL | 3523M-4 | 2010-11-15 | ZUID | V 52 | 137065.78 | 453568.1
{A642AC29-A187-4856-86A9-365FFA24C881} | 53884 | Detmoldstraat | 712 | 4AKPH | AL | 3523M-4 | 2010-11-15 | ZUID | V 70 | 137075.97 | 453537.47
{45BD08A9-1EA8-4CDC-AA8B-0A042171B93D} | 60999 | Detmoldstraat | 711 | 4AKPH | AL | 3523M-4 | 2010-11-15 | ZUID | V 64 | 137058.22 | 453542.81
{077CFF9B-D271-40BD-8034-76E216970E5F} | 50613 | Detmoldstraat | 1 | 6AKPH | AL | 3523I-3 | 1997-06-19 | ZUID | V 1 | 137080.89 | 453781.48
{2CEF427A-7D43-4102-A1EA-97FFC131DF4C} | 50058 | Detmoldstraat | 10 | 6AKPH | AL | 3523M-4 | 1997-06-19 | ZUID | V 55 | 137039.7 | 453562.46
{41A236E3-873B-4A81-BE7A-C34B65B94ABD} | 51111 | Detmoldstraat | 11 | 6AKPH | AL | 3523M-4 | 1997-06-19 | ZUID | T/O 61 | 137041.36 | 453540.66
{9F2C4507-51E2-47DD-96C3-A8B56EC164EC} | 58179 | Detmoldstraat | 12 | 6AKPH | AL | 3523M-4 | 1997-06-19 | ZUID | V 71 | 137026.89 | 453518.3
{FC1E26B1-287D-4759-A299-FD43D6497F23} | 57948 | Detmoldstraat | 13 | 6AKPH | AL | 3523M-4 | 1997-06-19 | ZUID | S/V 77 | 137020.69 | 453499.14
{231FB3DC-4195-4004-9F82-FFE1649E19A3} | 51929 | Detmoldstraat | 14 | 6AKPH | AL | 3523M-4 | 1996-04-01 | ZUID | V 80/82 | 137022.73 | 453473.78
{E3DE066C-4B7D-40BC-AC37-37A95A6A4F53} | 51930 | Detmoldstraat | 15 | 6AKPH | AL | 3523M-4 | 1996-04-01 | ZUID | V 86 | 137016.01 | 453451.13
{1F8430B9-69EF-44D4-B2C9-3D23707F1EEE} | 51070 | Detmoldstraat | 17 | 6AKPH | AL | 3523M-4 | 1996-04-01 | ZUID | N-RIDDERPLANTSOEN 1 | 137000.77 | 453398.37
{CF60E951-593E-451B-83B7-95EE8C39E260} | 59873 | Detmoldstraat | 18 | 6AKPH | AL | 3523M-4 | 1996-04-01 | ZUID | 3E L/V-RIJNHUIZENLAAN | 136994.92 | 453378.27
{E5351EBF-E4AB-4050-B9CA-793D002C0993} | 53285 | Detmoldstraat | 19 | 6AKPH | AL | 3523M-4 | 1996-04-01 | ZUID | 2E L/V-RIJNHUIZENLAAN | 136987.84 | 453353.8
{29C7EE13-9F9E-4133-83AE-708C0DF283E0} | 58178 | Detmoldstraat | 2 | 6AKPH | AL | 3523I-3 | 1997-06-19 | ZUID | V 6 | 137090.49 | 453752.12
{B39FB055-2C61-4F9C-95BD-5AAABD90F63A} | 53286 | Detmoldstraat | 20 | 6AKPH | AL | 3523M-4 | 1996-04-01 | ZUID | 1E L/V-RIJNHUIZENLAAN | 136980.64 | 453328.9
{2BDBB400-6030-4F1C-AD0D-9204DA0BC270} | 61240 | Detmoldstraat | 4 | 6AKPH | AL | 3523I-3 | 1997-06-19 | ZUID | V 24 | 137089.9 | 453706.37
{202BFC86-9F55-4BCD-807E-FD528D03444E} | 57813 | Detmoldstraat | 5 | 6AKPH | AL | 3523M-4 | 1997-06-19 | ZUID | V 32 | 137081.91 | 453681.2
{BAB79D17-6BF9-4757-83B9-D089536603CE} | 62547 | Detmoldstraat | 6 | 6AKPH | AL | 3523M-4 | 1997-06-19 | ZUID | V 29 | 137066.67 | 453655.91
{D9F16C6D-B99F-4C83-AD70-DE9B2C881035} | 52715 | Detmoldstraat | 7 | 6AKPH | AL | 3523M-4 | 1997-06-19 | ZUID | S/V 46 | 137067.28 | 453630.51
{B202DD06-FF50-44A7-B477-71136DEC5FAD} | 50057 | Detmoldstraat | 9 | 6AKPH | AL | 3523M-4 | 1997-06-19 | ZUID | T/O 45 | 137054.03 | 453584.37
{12C26EC1-6725-48A3-8834-2492BF21887E} | 61000 | Diamantweg | 302 | 6AKPH | AL | 3523K-4 | 2013-06-12 | ZUID | S T/O 5 | 136732.1 | 453868.16
{0858F573-D546-4D39-88AB-1C4D3729ED9A} | 51110 | Diamantweg | 301 | 6AKPH | AL | 3523K-4 | 2013-06-12 | ZUID | T/O 3 | 136719.48 | 453874.79
{B1BB5D58-8716-4134-BB9F-7624E1420049} | 41575 | Diamantweg | 304 | 4AKPH | AL | 3523K-4 | 2012-08-22 | ZUID | S V 199 | 136694.56 | 453877.08
{DC38C1E7-1B98-4911-99CE-C3CF36E2C503} | 41574 | Diamantweg | 303 | 4AKPH | AL | 3523K-4 | 2013-05-27 | ZUID | V 1/97 | 136675.09 | 453880.11
{5D2752FE-24C4-4BD8-837D-076F12C13862} | 51925 | Diamantweg | 9 | 8AKU | AL | 3523K-4 | 1990-08-29 | ZUID | H-AQUAMARIJNLAAN | 136740.95 | 453882.93
{8D31A419-7666-4836-9CC4-51CD75A59B29} | 40122 | Dianadreef | 302 | 4AKPH | AL | 3561F-5 | 2011-07-04 | OVERVECHT | T/O26 | 137297.5 | 458780.44
{7AA10657-4919-4552-BB4A-CC9533071E37} | 40123 | Dianadreef | 301 | 4AKPH | AL | 3561F-5 | 2010-11-15 | OVERVECHT | T/O 4/5 | 137254.52 | 458737.25
{2DCFD635-C72F-4713-9D55-E0982F9B3638} | 68097 | Diezestraat | 1 | 4FKP | FE | 3522G-2 | 1993-01-20 | ZUIDWEST | V 1 | 136406.81 | 453757.74
{E3036D01-3E3E-4A78-A724-17B25B302BBD} | 51267 | Diezestraat | 2 | 4FKP | FE | 3522G-2 | 1993-01-20 | ZUIDWEST | V 6 | 136403 | 453737.99
{9C5396EF-6C31-4065-821D-9C816CC5E484} | 53232 | Diezestraat | 3 | 4FKP | FE | 3522G-2 | 1993-01-20 | ZUIDWEST | V 9 | 136391.99 | 453731.84
{495530B3-40F0-441E-9541-3644BD1A848B} | 54528 | Diezestraat | 4 | 4FKP | FE | 3522G-2 | 1993-01-20 | ZUIDWEST | V 20 | 136387.92 | 453712.65
{287FB278-8E70-4DA9-9353-1508E42EE65F} | 42383 | Diezestraat | 5 | 4FKP | FE | 3522G-2 | 1993-01-20 | ZUIDWEST | 2E V/A-ROERSTRAAT | 136370.82 | 453695.68
{F2BDDC15-9F8D-4BAC-922C-68E7A7D24404} | 44413 | Diezestraat | 6 | 4FKP | FE | 3522G-2 | 1993-01-20 | ZUIDWEST | 1E V/A-ROERSTRAAT | 136372.2 | 453681.91
{73E8CFE6-4B25-47D5-849D-D478DB97E876} | 27307 | Dillestraat | 301 | 4AKP | AL | 3544H-4 | 2013-08-19 | LEIDSCHE RIJN | SV 24 | 132402.11 | 455699.96
{1329F0EA-E1CE-41F8-A654-E9B63CC99907} | 41307 | Distelstraat | 3 | 4FKP | FE | 3551I-1 | 1990-03-20 | NOORDWEST | V 3 | 134790.13 | 457249.01
{009FFE8D-D62C-4F3D-84EE-98AD3E98CA7B} | 41308 | Distelstraat | 4 | 4FKP | FE | 3551I-1 | 1990-03-20 | NOORDWEST | V 24 | 134782.29 | 457233.73
{A71373CE-4881-4262-A139-20A11CD0504F} | 41429 | Distelstraat | 5 | 4FKP | FE | 3551I-1 | 1990-03-20 | NOORDWEST | N 64 BREMSTRAAT | 134761.14 | 457221.43
{E4D0652A-B196-4BDA-BC86-7A646E584A79} | 41430 | Distelstraat | 6 | 4FKP | FE | 3551I-1 | 1990-03-20 | NOORDWEST | S/V 30 | 134753.8 | 457204.11
{D78961E2-0823-4CE9-AAE4-AA31C9DB059A} | 43049 | Dollardstraat | 1 | 7AKP | AL | 3522L-3 | 1996-01-01 | ZUIDWEST | H-RIJNLAAN | 136308.51 | 454345.92
{270127BB-59F9-4105-83B5-474153C8F42B} | 56960 | Dollardstraat | 2 | 7AKP | AL | 3522L-3 | 1996-01-01 | ZUIDWEST | V 2 | 136329.22 | 454351.47
{FBB32BC6-00E9-449A-83A0-1841664278EA} | 48163 | Dollardstraat | 3 | 7AKP | AL | 3522L-3 | 1996-01-01 | ZUIDWEST | V 10 | 136349.8 | 454350.61
{F1FD0022-3EFE-43A9-A2D2-86135592EA9F} | 50027 | Dollardstraat | 5 | 7AKP | AL | 3522L-3 | 1996-01-01 | ZUIDWEST | V 24 | 136392.84 | 454347.35
{66468CC8-F187-462C-9888-8E8A49A0BCC5} | 68259 | Dollardstraat | 6 | 7AKP | AL | 3522L-3 | 1996-01-01 | ZUIDWEST | V 66 | 136415.9 | 454339.69
{AE0279AE-5361-4017-8533-54B95D70E61F} | 50029 | Dollardstraat | 7 | 6AKP | AL | 3522L-3 | 1996-01-01 | ZUIDWEST | V 72 | 136437.93 | 454329.78
{4EE0F23B-22DA-47D7-83BA-1F34A2D8A678} | 52088 | Dollardstraat | 8 | 6AKP | AL | 3522L-3 | 1996-01-01 | ZUIDWEST | V 84 | 136462.78 | 454318.85
{5B79BE4A-9C16-4C62-896C-D5D0C06D22BC} | 52816 | Dollardstraat | 9 | 6AKP | AL | 3522L-3 | 1996-01-01 | ZUIDWEST | H-AMALIADWARSSTRAAT | 136481.26 | 454310.57
{60B0498A-BB13-4EAB-A920-31EE2FCF5B69} | 49860 | Dommelstraat | 510 | 4FKP | FE | 3522K-5 | 1975-01-01 | ZUIDWEST | N 11 | 136217.12 | 454047.25
{D6270CC1-1DC2-4022-8D88-1D2B87BA4103} | 49998 | Dommelstraat | 16 | 4FKP | FE | 3522K-5 | 1975-01-01 | ZUIDWEST | V 53 | 136142.72 | 454027.56
{29F16429-85C0-475A-B1CE-E61A7AE95EED} | 49996 | Dommelstraat | 15 | 4FKP | FE | 3522K-5 | 1975-01-01 | ZUIDWEST | V 12 | 136155.65 | 454016.04
{EB81B4EA-3EFA-420C-B14E-BF753B5CF2D9} | 68101 | Dommelstraat | 13 | 4FKP | FE | 3522K-5 | 1975-01-01 | ZUIDWEST | V 9 | 136174.7 | 454020.55
{D8FEA2A7-E82C-45BB-9635-CDEF8590DD7E} | 49989 | Dommelstraat | 11 | 4FKP | FE | 3522K-5 | 1975-01-01 | ZUIDWEST | T/O 17 | 136194.86 | 454019.55
{7A8612FA-0BA5-4EE0-A9B5-F424E36EB328} | 30851 | Dommelstraat | 12 | 4FKP | FE | 3522K-5 | 1997-08-25 | ZUIDWEST | V 19 | 136190.42 | 454026.99
{50F958A1-6058-4868-96C3-8B1942EC5F41} | 59707 | Dommeringdreef | 312 | 4FKP | FE | 3562U-6 | 2021-08-19 | OVERVECHT | V 12 | 136784.87 | 458887.2
{7552559A-DC05-40F6-9065-4E87E4823A79} | 39939 | Dommeringdreef | 710 | 4FKP | FE | 3562C-8 | 1975-01-01 | OVERVECHT | A 15 BRANDENBURCHDR. | 136802.28 | 458965.78
{81A986EA-16E7-4CD8-951D-75E48D1E0338} | 40731 | Dommeringdreef | 702 | 4FKP | FE | 3562C-8 | 1975-01-01 | OVERVECHT | 2E V/A-NECKARDREEF | 136740.65 | 458896.34
{03EC6E74-51C4-4410-B666-DD4880678F22} | 39993 | Dommeringdreef | 301 | 4FKP | FE | 3562U-6 | 1975-01-01 | OVERVECHT | T/O DOMMERINGDREEF 1 | 136782.9 | 458854.06
{CC69CED2-14F9-450B-A4C3-3444E072726A} | 39997 | Dommeringdreef | 322 | 4AKPH | AL | 3562U-6 | 2010-11-15 | OVERVECHT | V 11 | 136818.51 | 458870.81
{CA875730-38CD-4217-A621-F750D3053192} | 39996 | Dommeringdreef | 321 | 4AKPH | AL | 3562U-6 | 2010-11-15 | OVERVECHT | V 5 | 136804.33 | 458857.39
{478B3EB3-D7CB-4FE3-B3C1-3787C337FDFF} | 61913 | Dommeringdreef | 324 | 4AKPH | AL | 3562U-6 | 2010-11-15 | OVERVECHT | S/V 27 | 136850.19 | 458898.7
{626E9EA0-CA78-440E-BBA1-00022160EC5F} | 39998 | Dommeringdreef | 323 | 4AKPH | AL | 3562U-6 | 2010-11-15 | OVERVECHT | V 19 | 136834.43 | 458882.69
{4DC2456E-E15F-41F1-9FD7-E4A1F8FA26FB} | 41243 | Dommeringdreef | 106 | 4FKP | FE | 3562W-4 | 1991-08-19 | OVERVECHT | V 147 | 136905.35 | 458971.28
{8371352C-9637-4269-8BE2-2E4ABF5A5EB8} | 41250 | Dommeringdreef | 110 | 4FKP | FE | 3562W-4 | 1993-11-01 | OVERVECHT | V 263 | 136941.22 | 459007.28
{E57EE010-5BCD-4B21-9DFC-AEC1BBEC6A8C} | 40022 | Dommeringdreef | 112 | 4FKP | FE | 3562W-4 | 1995-06-16 | OVERVECHT | V 263 | 136961.66 | 459027.8
{06B50BE8-46D7-4269-96ED-25E68B6B0828} | 51338 | Domplein | 228 | 7FKP | FE | 3512D-1 | 1960-01-01 | BINNENSTAD | OP DAK ACD.GEBOUW 29 | 136854.23 | 455809.24
{3F2AD2BF-6019-4690-B539-B1DC381AD83C} | 27963 | Domstraat | 212 | 12FKP | FE | 3512F-1 | 1960-01-01 | BINNENSTAD | LS-AANSL. DOMBELICHTING | 136861.09 | 455975.35
{D50A295A-A6AF-4C13-B9B5-561BA80E8340} | 40659 | Don Carlosdreef | 757 | 4AKPH | AL | 3561O-1 | 2010-11-15 | OVERVECHT | 7E V/A-LA BOHEMEDREEF | 136738.44 | 458442.92
{D89B742A-DB04-4C88-9F2B-E0FD7734938A} | 40658 | Don Carlosdreef | 756 | 4AKPH | AL | 3561O-1 | 2010-11-15 | OVERVECHT | 6E V/A-LA BOHEMEDREEF | 136723.99 | 458428.45
{D3F1AC60-B588-4A25-8790-AE0A960AAD7E} | 40657 | Don Carlosdreef | 755 | 4AKPH | AL | 3561O-1 | 2010-11-15 | OVERVECHT | 5E V/A-LA BOHEMEDREEF | 136709.28 | 458413.94
{ED4623E1-B45F-400C-A4BF-1630D83E768D} | 40182 | Don Carlosdreef | 754 | 4AKPH | AL | 3561O-1 | 2010-11-15 | OVERVECHT | 4E V/A-LA BOHEMEDREEF | 136695.43 | 458400.2
{07956A7C-5289-4267-B386-0F52AC2570BD} | 40181 | Don Carlosdreef | 753 | 4AKPH | AL | 3561O-1 | 2010-11-15 | OVERVECHT | 3E V/A-LA BOHEMEDREEF | 136681.76 | 458386.5
{CE199316-3FF2-4CB6-9726-F08E8F521BB2} | 62533 | Don Carlosdreef | 751 | 4AKPH | AL | 3561O-1 | 2010-11-15 | OVERVECHT | 1E V/A-LA BOHEMEDREEF | 136652.14 | 458356.85
{0756C7A2-02AE-4032-9CA2-75E4D6BD785A} | 28879 | Don Carlosdreef | 772 | 4FKP | FE | 3561O-1 | 1998-07-01 | OVERVECHT | A-MOEZELDREEF 127 | 136683.32 | 458443.35
{02360DB0-9E9C-406D-A52A-834DE22450F9} | 40266 | Donaudreef | 10 | 9AKU | AL | 3561M-3 | 1995-02-17 | OVERVECHT | V 26 | 137259.15 | 458421.46
{0345F02B-BB17-4072-AB4C-256A8071A7C3} | 40267 | Donaudreef | 12 | 9AKU | AL | 3561M-3 | 1991-03-06 | OVERVECHT | V 44 | 137226.67 | 458383.97
{76D2DF55-6B13-4831-913B-B5A74F293695} | 47190 | Dopplerhof | 513 | 4FKP | FE | 3514O-5 | 1975-01-01 | NOORDOOST | S/A 23 | 136942.24 | 456862.79
{BDF77D4A-9DD0-4748-B908-C72B6C6C9736} | 47815 | Dopplerhof | 3 | 4FKP | FE | 3514O-5 | 1994-01-25 | NOORDOOST | T/O 37 | 136985.4 | 456883.83
{D3FDAF31-BDD9-4E58-A124-70E765E1224A} | 28756 | Dopplerhof | 501 | 4FKP | FE | 3514O-5 | 1997-04-18 | NOORDOOST | N-STIELTJESSTRAAT 15 | 136952.16 | 456951.37
{77CCCC3F-3D1D-4657-89B8-CC601280EBF4} | 28757 | Dopplerhof | 503 | 4FKP | FE | 3514O-5 | 1997-04-18 | NOORDOOST | N 5 | 136962.99 | 456926.25
{327A9F9E-A802-4D59-B8E4-55CC5A52228B} | 28758 | Dopplerhof | 512 | 4FKP | FE | 3514O-5 | 1997-04-18 | NOORDOOST | S/N 23 | 136939.45 | 456880.1
{F0D111BC-8CA6-4177-85BB-F98D44217479} | 79104 | Dorpsstraat | 98529 | 6FVU-825-6005 | FE | Eneco-1 | 1970-01-01 | VLEUTEN - DE MEERN | TUSSEN 70 EN 72 | 128559.01 | 457695.51
{CAF8B24D-B2D6-480A-8AEE-83EE58B9A134} | 80247 | Dorpsstraat | 98524 | 5FVU-828-6005 | FE | Eneco-1 | 1970-01-01 | VLEUTEN - DE MEERN | VOOR 58 | 128708.15 | 457710.35
{DBC66C79-889A-4B18-A94E-8444CB52979D} | 80242 | Dorpsstraat | 98517 | 5FVU-828-6005 | FE | Eneco-1 | 1970-01-01 | VLEUTEN - DE MEERN | VOOR 32 | 128917.78 | 457755.48
{6EBD6E36-E5D0-48AA-9601-CAF0F8606F14} | 80241 | Dorpsstraat | 98516 | 5FVU-828-6005 | FE | Eneco-1 | 1970-01-01 | VLEUTEN - DE MEERN | TER HOOGTE VAN 29 | 128947.04 | 457767.56
{10222EE8-DE39-4663-83F7-E4B97FF328FB} | 79101 | Dorpsstraat | 98514 | 6FVU-825-6005 | FE | Eneco-1 | 1970-01-01 | VLEUTEN - DE MEERN | TEGENOVER VAN WOERDENSTRAAT | 129036.2 | 457762.64
{EBC34BB2-6855-4A4B-A51D-9B0783B75902} | 79100 | Dorpsstraat | 98512 | 5FVU-228-6005 | FE | Eneco-1 | 1970-01-01 | VLEUTEN - DE MEERN | HOEK CAMPHUYSENSTRAAT | 129062.1 | 457760.31
{F5FF8D1B-D33C-4519-951B-D14CA29ACD90} | 79149 | Dorpsstraat | 84493 | 6FVU-26-6005 | FE | Eneco-1 | 1991-01-01 | VLEUTEN - DE MEERN | VOOR NR.52 | 128740.06 | 457715.52
{0FBFBAA8-C9C1-40A3-BE54-F6890DBBB748} | 27678 | Dr. Max Euwestraat | 308 | 6AKP | AL | 3554D-5 | 1999-10-22 | NOORDWEST | T/O 33 | 134679.17 | 458471.14
{05B71E6E-4408-4965-AA75-CB0144E98D52} | 60083 | Dr. Max Euwestraat | 305 | 4FKP | FE | 3554D-5 | 1999-10-22 | NOORDWEST | V 46 | 134640.96 | 458430.73
{60CDB4D5-93B2-4FCF-8B93-3E194CC0E680} | 70433 | Draaiweg | 313 | 4AKPH | AL | 3515G-6 | 2014-03-24 | NOORDOOST | T/O 71 | 136392.35 | 457015.37
{7E3CFCAA-B98C-492D-A39C-8037C4312722} | 82813 | Draaiweg | 314 | 4AKPH | AL | 3515G-6 | 2014-03-24 | NOORDOOST | T/O 71 | 136407.54 | 457010.31
{AD1F9A15-D16C-4DC0-B32E-51B3BF1E9CE3} | 44649 | Draaiweg | 312 | 4FKP | FE | 3515A-3 | 2009-09-01 | NOORDOOST | V 65 | 136359.91 | 457003.46
{5B9C774F-D184-4531-9690-A1FB6C58F2C8} | 71277 | Draaiweg | 310 | 4FVPX_3 | FE | 3515A-3 | 2009-09-01 | NOORDOOST | V 57 | 136319.38 | 456999.2
{FDC94C80-591A-4CB9-ACAF-2BE8581A2B17} | 55811 | Draaiweg | 1 | 12FKP | FE | 3515A-1 | 1988-10-10 | NOORDOOST | 1E V-LAUWERECHT | 136139.48 | 456983.54
{36A2FD2F-7449-4825-BC39-B0DCC1E5AB12} | 50867 | Draaiweg | 13 | 4FKP | FE | 3515G-6 | 1988-11-15 | NOORDOOST | T/O 79 | 136444.8 | 456989.76
{C45F3A3F-AD41-420D-80B1-9C34B56E7F53} | 50869 | Draaiweg | 15 | 4FKP | FE | 3515G-6 | 1988-11-15 | NOORDOOST | T/O 97 | 136474.45 | 456979.14
{91A6621B-C6BA-4DB8-8AD6-4E1FFB66B02F} | 57344 | Draaiweg | 16 | 4FKP | FE | 3515G-6 | 1988-11-15 | NOORDOOST | V 111 | 136490.05 | 456967.96
{370F3EC8-2A34-4556-A949-DCA4E2BC3000} | 59285 | Draaiweg | 17 | 4FKP | FE | 3515G-6 | 1988-11-15 | NOORDOOST | T/O 121 | 136508.47 | 456971.98
{2DEC1A74-CA0E-4A1B-A6B1-C1A91A48D61A} | 47613 | Draaiweg | 18 | 4FKP | FE | 3515G-6 | 1988-11-15 | NOORDOOST | V 129 | 136522.35 | 456963.32
{B51A4EA2-5DF0-4CA2-9DEA-31CAA2B05C2D} | 47614 | Draaiweg | 19 | 4FKP | FE | 3515G-6 | 1988-11-15 | NOORDOOST | V 137 | 136537.98 | 456959.94
{A4A7F7C7-8A26-459F-A66B-C10075EA8E45} | 55930 | Draaiweg | 2 | 12FKP | FE | 3515A-1 | 1988-10-10 | NOORDOOST | S T/O-LAUWERECHT 24 | 136176.08 | 456986.68
{D763174B-96A3-455A-A797-370A71F57852} | 57969 | Draaiweg | 20 | 4FKP | FE | 3515G-6 | 1988-11-15 | NOORDOOST | V 58 | 136558.61 | 456962.57
{BE094340-EE25-40E8-AE53-1B0198FB30A8} | 55931 | Draaiweg | 3 | 12FKP | FE | 3515A-1 | 1988-10-19 | NOORDOOST | V 19 | 136219.06 | 456988.54
{FB850205-70DC-438A-ABEB-B1566B2A5E1D} | 48977 | Draaiweg | 4 | 12FKP | FE | 3515A-1 | 1988-10-10 | NOORDOOST | S/V 47 | 136259.67 | 456992.19
{624A5B99-6EBA-49E2-88F6-9FE2A024A56C} | 58030 | Drommedarislaan | 3 | 9AKA | AL | 3526F-1 | 1959-01-01 | ZUIDWEST | 3E V/A- EUROPALAAN | 135675.91 | 452567.34
{B1253C99-2894-4BE1-97F8-B2DE8C87ABDC} | 42997 | Drommedarislaan | 11 | 8AKP | AL | 3526F-3 | 1996-01-01 | ZUIDWEST | 3E V/A- K. DE G. HOOPLN | 135464.74 | 452542.46
{9C14F9C1-B88C-44A8-874C-0A053CB6DFA9} | 42998 | Drommedarislaan | 12 | 8AKP | AL | 3526F-3 | 1996-01-01 | ZUIDWEST | T/O 25 | 135443.69 | 452543.15
{A4BFAD66-6224-4FC0-B216-D8DBDDD5EED3} | 50445 | Drommedarislaan | 13 | 8AKP | AL | 3526F-3 | 1996-01-01 | ZUIDWEST | T/O 25 | 135417.24 | 452545.15
{8BCCE2EA-9CBD-4E3E-9A66-75FC38102897} | 50447 | Drommedarislaan | 14 | 8AKP | AL | 3526F-3 | 1996-01-01 | ZUIDWEST | 2E V- V.RENSSELAERLAAN | 135391.47 | 452547.67
{C1C8BA9C-B378-45C9-9DAD-A37AFAAF4573} | 50448 | Drommedarislaan | 15 | 8AKP | AL | 3526F-3 | 1996-01-01 | ZUIDWEST | 1E V- V.RENSSELAERLAAN | 135367.35 | 452551.52
{F0C2F2E2-BA27-4949-9053-0068048B4D70} | 50446 | Drommedarislaan | 16 | 8AKP | AL | 3526F-3 | 1996-01-01 | ZUIDWEST | T/O-V.RENSSELAERLAAN | 135337.65 | 452556.3
{9FE09FFE-9E6C-4C29-9DB0-F02F8216CD3C} | 50462 | Drommedarislaan | 2 | 8AKP | AL | 3526F-1 | 1996-01-01 | ZUIDWEST | 2E V/A- EUROPALAAN | 135702.1 | 452572.63
{80F9C853-D62B-4852-8F9D-2562F24D60CD} | 50463 | Drommedarislaan | 4 | 8AKP | AL | 3526F-1 | 1996-01-01 | ZUIDWEST | 4E V/A- EUROPALAAN | 135647.49 | 452561.88
{5C0E1D37-B6B5-463A-8BD3-1B5315FBFCDD} | 50464 | Drommedarislaan | 5 | 8AKP | AL | 3526F-1 | 1996-01-01 | ZUIDWEST | 5E V/A- EUROPALAAN | 135620.85 | 452556.3
{9F38C7BB-5944-4CCA-8161-E9C82C4BCB80} | 60370 | Drommedarislaan | 6 | 8AKP | AL | 3526F-1 | 1996-01-01 | ZUIDWEST | 6E V/A- EUROPALAAN | 135593.78 | 452550.58
{9496F619-F0AD-404B-9B41-DD6F29EB7114} | 54132 | Drommedarislaan | 651 | 9AKU | AL | 3526F-3 | 1998-08-05 | ZUIDWEST | 1E R V/A-V.RENSSELAERLAAN | 135307.06 | 452561.03
{0A5B7BE6-428F-48DC-B269-FFCDE7089A65} | 30183 | Drommedarislaan | 652 | 9AKU | AL | 3526F-3 | 1998-08-05 | ZUIDWEST | 2E R V/A-V.RENSSELAERLAAN | 135272.67 | 452566.37
{ABBE5C9A-2BB8-477A-87FA-DFF58477CC09} | 28884 | Drommedarislaan | 653 | 9AKU | AL | 3526F-3 | 1998-08-05 | ZUIDWEST | 3E R V/A-V.RENSSELAERLAAN | 135241.52 | 452567.72
{8E1C9887-59A3-4A7D-BF7A-DA8448E146FC} | 54518 | Drommedarislaan | 7 | 8AKP | AL | 3526F-1 | 1996-01-01 | ZUIDWEST | 7E V/A- EUROPALAAN | 135567.11 | 452545.05
{B2D8ED05-3700-4A81-9680-95EB04D2C361} | 50465 | Drommedarislaan | 8 | 8AKP | AL | 3526F-1 | 1997-07-18 | ZUIDWEST | T/O-KAAP DE GOEDE HOOPLN | 135542.14 | 452540.36
{11189327-D5E4-40D1-9A97-54EBBB042737} | 42518 | Drommedarislaan | 9 | 8AKP | AL | 3526F-3 | 1996-01-01 | ZUIDWEST | T/O 17 | 135517.14 | 452539.57
{171100A8-0869-4D47-AF53-DE5C28564382} | 80855 | Ds. Abernathylaan | 766 | 4AVPL | AL | 3528F-1 | 2011-06-23 | LEIDSCHE RIJN | 12e v/a brug ds M. L. Kinglaan (fietspad) | 133737.3 | 454608.78
{05621F1A-FA2F-46A4-8D8B-F8ECF751DC64} | 80850 | Ds. Abernathylaan | 760 | 4AVPL | AL | 3528F-1 | 2011-06-23 | LEIDSCHE RIJN | 6e v/a brug ds M. L. Kinglaan (fietspad) | 133834.66 | 454558.73
{2BEE5570-4AF9-4924-8C3F-8F4FBAF8382D} | 76626 | Ds. Abernathylaan | 771 | 4AVPL | AL | 3528N-2 | 2011-06-23 | LEIDSCHE RIJN | 17e v/a brug ds M. L. Kinglaan (fietspad) | 133717.63 | 454707.25
{5EC107A1-DCF3-4617-AA19-B366D8B136BF} | 83518 | Ds. Abernathylaan | 703 | 5FCP | FE | 3528N-2 | 2013-06-01 | LEIDSCHE RIJN | 4E V/A- DS. ABERNATHYLAAN | 133745.71 | 454913.25
{E4CFA8B7-43BE-4E6F-ADE1-4B2F3EC2F785} | 80864 | Ds. Abernathylaan | 779 | 4AVPL | AL | 3528N-2 | 2011-06-23 | LEIDSCHE RIJN | 25e v/a brug ds M. L. Kinglaan (fietspad) | 133757.37 | 454859.1
{1A7B6539-D5B6-48AC-A99A-24E6746F1179} | 80863 | Ds. Abernathylaan | 776 | 4AVPL | AL | 3528N-2 | 2011-06-23 | LEIDSCHE RIJN | 22e v/a brug ds M. L. Kinglaan (fietspad) | 133733.58 | 454805.47
{885E89E2-1048-461C-8188-BDA3F9C0BE9C} | 80859 | Ds. Abernathylaan | 772 | 4AVPL | AL | 3528N-2 | 2011-06-23 | LEIDSCHE RIJN | 18e v/a brug ds M. L. Kinglaan (fietspad) | 133718.17 | 454726.33
{50BA06EB-187A-48D3-9B7A-7B1233701127} | 81757 | Ds. Abernathylaan | 769 | 4AVPL | AL | 3528F-1 | 2011-06-23 | LEIDSCHE RIJN | 15e v/a brug ds M. L. Kinglaan (fietspad) | 133724.05 | 454667.61
{2273D5FC-6E06-4D79-ACF1-3B423C3F9FB5} | 76628 | Ds. Abernathylaan | 782 | 4AVPL | AL | 3528N-2 | 2011-06-23 | LEIDSCHE RIJN | 28e v/a brug ds M. L. Kinglaan (fietspad) | 133794.48 | 454906.27
{DA6A7EDC-3046-424A-BDA4-E7A7A0BE4424} | 81044 | Ds. Abernathylaan | 781 | 4AVPL | AL | 3528N-2 | 2011-06-23 | LEIDSCHE RIJN | 27e v/a brug ds M. L. Kinglaan (fietspad) | 133783.3 | 454889.89
{8770D40B-E6E8-4EDB-926D-ECF50BE17143} | 80865 | Ds. Abernathylaan | 780 | 4AVPL | AL | 3528N-2 | 2011-06-23 | LEIDSCHE RIJN | 26e v/a brug ds M. L. Kinglaan (fietspad) | 133770.2 | 454874.19
{87674F1B-7AD2-42C5-B22C-8762E5D5BCA6} | 81758 | Ds. Abernathylaan | 778 | 4AVPL | AL | 3528N-2 | 2011-06-23 | LEIDSCHE RIJN | 24e v/a brug ds M. L. Kinglaan (fietspad) | 133745.59 | 454843.29
{82DA83F9-5962-497D-B799-96B093013543} | 76627 | Ds. Abernathylaan | 777 | 4AVPL | AL | 3528N-2 | 2011-06-23 | LEIDSCHE RIJN | 23e v/a brug ds M. L. Kinglaan (fietspad) | 133738.57 | 454824.33
{DDEE1674-01D3-4EB1-9F62-667157B5E58E} | 80862 | Ds. Abernathylaan | 775 | 4AVPL | AL | 3528N-2 | 2011-06-23 | LEIDSCHE RIJN | 21e v/a brug ds M. L. Kinglaan (fietspad) | 133725.15 | 454786.67
{C80FB949-039C-4EA4-A0C5-B12795F1080E} | 80861 | Ds. Abernathylaan | 774 | 4AVPL | AL | 3528N-2 | 2011-06-23 | LEIDSCHE RIJN | 20e v/a brug ds M. L. Kinglaan (fietspad) | 133723.16 | 454766.14
{0EF89CBE-6E7C-4755-93A5-89D2FA0A336C} | 80860 | Ds. Abernathylaan | 773 | 4AVPL | AL | 3528N-2 | 2011-06-23 | LEIDSCHE RIJN | 19e v/a brug ds M. L. Kinglaan (fietspad) | 133720.54 | 454747.23
{080B7C56-0446-42C5-B3DB-98D6660D6BC2} | 80858 | Ds. Abernathylaan | 770 | 4AVPL | AL | 3528F-1 | 2011-06-23 | LEIDSCHE RIJN | 16e v/a brug ds M. L. Kinglaan (fietspad) | 133720.35 | 454686.75
{3F7DFF81-42DF-4E7F-A7C0-D05BB08A486A} | 80857 | Ds. Abernathylaan | 768 | 4AVPL | AL | 3528F-1 | 2011-06-23 | LEIDSCHE RIJN | 14e v/a brug ds M. L. Kinglaan (fietspad) | 133728.46 | 454648.07
{7FF264C7-474C-4F2A-B054-DDBB0DE38D38} | 80856 | Ds. Abernathylaan | 767 | 4AVPL | AL | 3528F-1 | 2011-06-23 | LEIDSCHE RIJN | 13e v/a brug ds M. L. Kinglaan (fietspad) | 133732.93 | 454628.27
{D8FA251C-6434-40CA-90B2-54D303844284} | 80854 | Ds. Abernathylaan | 765 | 4AVPL | AL | 3528F-1 | 2011-06-23 | LEIDSCHE RIJN | 11e v/a brug ds M. L. Kinglaan (fietspad) | 133742.67 | 454591.42
{2220ADB5-E649-463F-B48B-8EA6A7FDF629} | 80853 | Ds. Abernathylaan | 764 | 4AVPL | AL | 3528F-1 | 2011-06-23 | LEIDSCHE RIJN | 10e v/a brug ds M. L. Kinglaan (fietspad) | 133758.09 | 454583.04
{A9B94158-840C-40A2-B2A6-7AAF19EB4606} | 80852 | Ds. Abernathylaan | 763 | 4AVPL | AL | 3528F-1 | 2011-06-23 | LEIDSCHE RIJN | 9e v/a brug ds M. L. Kinglaan (fietspad) | 133777.27 | 454576.83
{F399643F-B6FB-4A1F-ABFE-254DCDCB599A} | 80851 | Ds. Abernathylaan | 762 | 4AVPL | AL | 3528F-1 | 2011-06-23 | LEIDSCHE RIJN | 8e v/a brug ds M. L. Kinglaan (fietspad) | 133796.29 | 454570.67
{5A85ED2B-4178-408E-842A-23D8189B8BF9} | 81756 | Ds. Abernathylaan | 761 | 4AVPL | AL | 3528F-1 | 2011-06-23 | LEIDSCHE RIJN | 7e v/a brug ds M. L. Kinglaan (fietspad) | 133815.48 | 454564.54
{1F12365D-B355-45CB-9C89-7BDC68016E40} | 80849 | Ds. Abernathylaan | 759 | 4AVPL | AL | 3528F-1 | 2011-06-23 | LEIDSCHE RIJN | 5e v/a brug ds M. L. Kinglaan (fietspad) | 133853.89 | 454553.96
{E532FE33-269A-4110-95C3-DB02FE97208E} | 80848 | Ds. Abernathylaan | 758 | 4AVPL | AL | 3528F-1 | 2011-06-23 | LEIDSCHE RIJN | 4e v/a brug ds M. L. Kinglaan (fietspad) | 133873.55 | 454550.1
{017D1C01-1918-44FE-AA00-29A892933244} | 80847 | Ds. Abernathylaan | 757 | 4AVPL | AL | 3528F-1 | 2011-06-23 | LEIDSCHE RIJN | 3e v/a brug ds M. L. Kinglaan (fietspad) | 133893.11 | 454547.39
{69643182-1395-45BD-85D1-150A2EBAA309} | 80846 | Ds. Abernathylaan | 756 | 4AVPL | AL | 3528F-1 | 2011-06-23 | LEIDSCHE RIJN | 2e v/a brug ds M. L. Kinglaan (fietspad) | 133912.44 | 454546.16
{6F537AEF-789A-496F-9F0F-3B91FCF8CF2C} | 80842 | Ds. Abernathylaan | 755 | 4AVPL | AL | 3528F-1 | 2011-06-23 | LEIDSCHE RIJN | 1e v/a brug ds M. L. Kinglaan (fietspad) | 133931.85 | 454546.98
{29C38181-C6FB-4FD1-A635-1A372873C03D} | 83517 | Ds. Abernathylaan | 702 | 5FCP | FE | 3528N-2 | 2013-06-01 | LEIDSCHE RIJN | 3E V/A- DS. ABERNATHYLAAN | 133736.49 | 454876.06
{A6D81DD5-6612-492B-A20E-51855106EB95} | 83516 | Ds. Abernathylaan | 701 | 5FCP | FE | 3528N-2 | 2013-06-01 | LEIDSCHE RIJN | 2E V/A- DS. ABERNATHYLAAN | 133727.91 | 454841.19
{3BE6DF8E-3519-4C35-8BDD-E0BD97D91648} | 84370 | Ds. Abernathylaan | 700 | 5FCP | FE | 3528N-2 | 2013-06-01 | LEIDSCHE RIJN | 1E V/A- DS. ABERNATHYLAAN | 133723.44 | 454811.23
{74E75354-3EA5-44AE-8615-55744A30998A} | 47003 | Ds. Martin Luther Kinglaan | 21 | 10AVU | AL | 3527Y-7 | 2013-03-19 | ZUIDWEST | 17E V/A-24 OKT.PLEIN | 134332.06 | 454651.86
{538E1376-1821-4537-84DF-A95B79847637} | 47033 | Ds. Martin Luther Kinglaan | 4 | 10AVU | AL | 3527Y-6 | 2013-03-19 | WEST | 4E V/A-24 OKT.PLEIN | 134575.06 | 454765.56
{71169430-0578-48ED-B682-EB7AAF6F7834} | 45575 | Ds. Martin Luther Kinglaan | 4 | 10AVU | AL | 3527Y-7 | 2013-03-19 | ZUIDWEST | 5E V/A-24 OKT.PLEIN | 134593 | 454722.88
{073FC24F-AF00-4683-8051-7A2813B4C8AF} | 71004 | Ds. Martin Luther Kinglaan | 78 | 10AVUH | AL | 3528F-2 | 2010-04-16 13:16 | LEIDSCHE RIJN | 16E V/A DE MEERNBRUG | 133722.25 | 454587.1
{806CC175-9010-48EC-985A-3F0313A4F6F9} | 54674 | Duikerstraat | 1 | 4FKP | FE | 3582I-3 | 1992-06-22 | OOST | V 2 | 137148.97 | 454497.36
{A05D40EA-619D-49B8-9E50-8BE55FCA683D} | 56963 | Duikerstraat | 2 | 4FKP | FE | 3582I-3 | 1992-06-22 | OOST | V 11 | 137134.51 | 454487.39
{99EB1176-0EFA-41D6-8DBB-F99442A9EB1A} | 33960 | Duikerstraat | 3 | 4FKP | FE | 3582I-3 | 1992-06-22 | OOST | V 12 | 137135.9 | 454474.7
{AC1D79F8-DD0F-4BE6-A927-9B5AECA3E039} | 33395 | Duikerstraat | 4 | 4FKP | FE | 3582I-3 | 1992-06-22 | OOST | V 16 | 137126.5 | 454458.16
{4D5974C2-0FDC-4B93-BED8-C58A217BD76F} | 1007590 | Duke Ellingtonstraat | 302 | 4AVPL | AL | 3543A-7 | 2014-03-17 | LEIDSCHE RIJN |  | 131971.05 | 457060.56
{A68D9C16-7E6C-4F7A-9FD6-362B0E6EB88F} | 52015 | Duurstedelaan | 301 | 4FKP | FE | 3525E-4 | 1975-01-01 | ZUID | A 40 | 136653.27 | 452731.51
{AFF2279B-4031-4DC4-9C92-58301050A68C} | 42596 | Duurstedelaan | 304 | 4AKPH | AL | 3525E-4 | 2010-09-14 | ZUID | S/V 42 | 136650.95 | 452700.89
{185841DE-69F4-4F27-BC90-B81BD9411FA3} | 84164 | Duurstedelaan | 311 | 4AKPH | AL | 3525A-6 | 2014-02-06 | ZUID | V 113 | 136725.8 | 453029.75
{239E50E6-AEBB-40EA-8DC1-D910BBF40089} | 42595 | Duurstedelaan | 303 | 4AKPH | AL | 3525E-4 | 2010-09-14 | ZUID | V 36 | 136633.14 | 452711.95
{EDE8B05C-AB9C-4A04-9947-213F638BA4D0} | 64247 | Duurstedelaan | 302 | 4AKPH | AL | 3525E-4 | 2010-09-14 | ZUID | S/V 30 | 136614.49 | 452717.44
{AACD892E-1008-405C-9B10-9CBF8019422E} | 84166 | Duurstedelaan | 313 | 4AKPH | AL | 3525A-6 | 2014-02-06 | ZUID | V 113 | 136761.67 | 453019.18
{21CBB149-4525-41BD-BC1B-0CC529175C54} | 84165 | Duurstedelaan | 312 | 4AKPH | AL | 3525A-6 | 2014-02-06 | ZUID | V 113 | 136742.1 | 453024.91
{110BD675-B403-49AB-9A06-612F96F858B1} | 84163 | Duurstedelaan | 310 | 4AKPH | AL | 3525A-6 | 2014-02-06 | ZUID | V 113 | 136709.5 | 453034.57
{0B20985C-7059-4E85-867E-C44A9E5ACF13} | 84162 | Duurstedelaan | 301 | 4AKPH | AL | 3525A-8 | 2014-02-06 | ZUID | 4E V/A DUURSTEDELN | 136660.76 | 453056.82
{19F578C8-CE3F-4A74-823E-E8F8B3EF77B6} | 84161 | Duurstedelaan | 302 | 4AKPH | AL | 3525A-8 | 2014-02-06 | ZUID | 3E V/A DUURSTEDELN | 136670.41 | 453059.35
{E0FED3E6-78C6-44DC-9CD1-D40D71A0EE78} | 84160 | Duurstedelaan | 303 | 4AKPH | AL | 3525A-8 | 2014-02-06 | ZUID | 2E V/A DUURSTEDELN | 136678.78 | 453079.7
{11FE29B4-749B-4FA0-BD71-80B1709D9951} | 84159 | Duurstedelaan | 304 | 4AKPH | AL | 3525A-8 | 2014-02-06 | ZUID | 1E V/A DUURSTEDELN | 136691.49 | 453078.64
{D73C3FA9-1DE6-4D70-B5C4-FF0EBBB72B18} | 82746 | Duurstedelaan | 309 | 4AKPH | AL | 3525A-6 | 2014-02-06 | ZUID | T/O 77 | 136749.24 | 453040.97
{F651672C-7526-47ED-B628-9243C795AD10} | 82745 | Duurstedelaan | 308 | 4AKPH | AL | 3525A-6 | 2014-02-06 | ZUID | T/O 77 | 136729.3 | 453046.87
{88BA74C8-71BB-4B3C-B72F-362C9CEC71D1} | 82744 | Duurstedelaan | 307 | 4AKPH | AL | 3525A-6 | 2014-02-06 | ZUID | T/O 1G | 136709.07 | 453052.84
{F661DAAB-3A84-4B44-9E88-79B431F97A96} | 82743 | Duurstedelaan | 306 | 4AKPH | AL | 3525A-6 | 2014-02-06 | ZUID | T/O 77 | 136754.52 | 453058.82
{9A8870AE-3AB0-481C-87F7-BAF1737B1A50} | 82742 | Duurstedelaan | 305 | 4AKPH | AL | 3525A-6 | 2014-02-06 | ZUID | V 77 | 136734.57 | 453064.72
{1FCC99B3-84BB-4F5D-896B-97B0DCDEC7C2} | 34435 | Duurstedelaan | 5 | 6AKP | AL | 3525A-7 | 1996-01-01 | ZUID | V 1 | 136697.25 | 453043.09
{2AE5C010-2EC6-4205-B6A3-A911A432B3AB} | 31156 | Duurstedelaan | 7 | 6AKP | AL | 3525A-7 | 1996-01-01 | ZUID | V 17 | 136691.08 | 453022.99
{76CDC186-DFA9-4BA5-8796-A35B2A0CB459} | 34437 | Duurstedelaan | 8 | 6AKP | AL | 3525A-7 | 1996-01-01 | ZUID | V 3 | 136685.68 | 453003.8
{92BFDF55-C88F-4730-8E72-45BA27493063} | 34975 | Eclipshof | 302 | 4FKP | FE | 3582O-7 | 1975-01-01 | OOST | A 12-EQUATORPLN | 137347.34 | 454689.61
{D93FA964-375D-4307-90D1-6D92746ABE44} | 29461 | Edisonstraat | 1 | 4FKP | FE | 3553G-6 | 1988-12-21 | NOORDWEST | S/V 1 | 134601.94 | 457938.4
{897F8D84-5D05-4ABB-B29D-A9C0FEF8BE22} | 38395 | Edisonstraat | 10 | 4FKP | FE | 3553G-5 | 1988-11-16 | NOORDWEST | V 36 | 134539.03 | 458019.08
{121FF873-A8AE-43B6-857B-43E34D5FD9C8} | 58238 | Edisonstraat | 11 | 4FKP | FE | 3553G-3 | 1988-11-16 | NOORDWEST | V 35 | 134542.88 | 458036.76
{975AC276-7E81-4265-AFF1-36FD52A234DA} | 61557 | Edisonstraat | 12 | 4FKP | FE | 3553G-5 | 1988-11-16 | NOORDWEST | V 50 | 134527.83 | 458036.94
{8AA04068-C989-4F73-935B-E1DCDCAAAA30} | 38396 | Edisonstraat | 13 | 4FKP | FE | 3553G-3 | 1988-11-16 | NOORDWEST | V 45 | 134531.25 | 458057.29
{3AF245E3-1FE5-49DC-884B-ED8D98BF562B} | 59191 | Edisonstraat | 14 | 4FKP | FE | 3553G-5 | 1988-11-16 | NOORDWEST | V 66 | 134516.97 | 458055.13
{97034D61-CCEA-4A4F-B070-FD272AA13CC1} | 38397 | Edisonstraat | 15 | 4FKP | FE | 3553G-3 | 1988-11-16 | NOORDWEST | V 55 | 134520.75 | 458075.38
{B63E6C7E-C06F-4102-A7EE-2A5A9D9505B9} | 38398 | Edisonstraat | 16 | 4FKP | FE | 3553G-5 | 1988-11-16 | NOORDWEST | V 82 | 134506.45 | 458074.84
{71C38304-C316-427E-9CA5-37F1EB85BA5E} | 38399 | Edisonstraat | 17 | 4FKP | FE | 3553G-3 | 1989-01-12 | NOORDWEST | V 61 | 134506.05 | 458102.22
{60280D45-D94D-499A-BA09-30CFEADA34EA} | 38400 | Edisonstraat | 18 | 4FKP | FE | 3553G-5 | 1989-01-12 | NOORDWEST | V 86 | 134490.82 | 458102.93
{9F5C5FB4-51D1-4A9C-9BBE-CB695D5145AE} | 38401 | Edisonstraat | 19 | 4FKP | FE | 3553G-3 | 1989-02-07 | NOORDWEST | V 67 | 134496.92 | 458118.76
{36332754-8E3E-457A-A99A-7523C79CF674} | 58240 | Edisonstraat | 2 | 4FKP | FE | 3553G-6 | 1988-12-21 | NOORDWEST | V 2 | 134586.69 | 457938.35
{C1F3F222-683F-4CA4-9280-372095E99D5D} | 38402 | Edisonstraat | 20 | 4FKP | FE | 3553G-5 | 1989-02-07 | NOORDWEST | V 90 | 134479.64 | 458123.72
{6715C51F-4092-4E2F-A7E6-080A8C17EC7D} | 58239 | Edisonstraat | 21 | 4FKP | FE | 3553G-3 | 1989-02-07 | NOORDWEST | V 75 | 134487.53 | 458136.25
{C3639123-D24F-4362-A138-92420D8F363C} | 38403 | Edisonstraat | 22 | 4FKP | FE | 3553G-5 | 1988-11-04 | NOORDWEST | V 98 | 134466.38 | 458148.15
{B883CAD3-B679-48C4-8A7A-0A87FC4DF6FA} | 53042 | Edisonstraat | 23 | 4FKP | FE | 3553G-3 | 1989-02-07 | NOORDWEST | V 81 | 134478.51 | 458153.03
{364792E4-3C82-495C-ADB8-97057ECD1CC5} | 27838 | Edisonstraat | 24 | 4FKP | FE | 3553G-5 | 1988-11-04 | NOORDWEST | V 118 | 134455.04 | 458168.87
{02AAA902-CCF5-4A5E-9B70-FBD4A0948C9A} | 38528 | Edisonstraat | 25 | 4FKP | FE | 3553G-3 | 1988-11-04 | NOORDWEST | V 89 | 134470.33 | 458169.11
{043D696C-C48C-4AF5-A74E-654C8CED1269} | 37234 | Edisonstraat | 27 | 4FKP | FE | 3553G-3 | 1988-11-04 | NOORDWEST | V 99 | 134454.11 | 458198.28
{655368EE-DFA6-4FF6-97F2-950D9FABC0DA} | 37235 | Edisonstraat | 28 | 4FKP | FE | 3553G-5 | 1988-11-04 | NOORDWEST | V 128 | 134442.62 | 458192.95
{333A3124-640A-4B37-B480-3C9298E4C966} | 37236 | Edisonstraat | 29 | 4FKP | FE | 3553G-3 | 1988-11-04 | NOORDWEST | V 105 | 134441.27 | 458221.88
{B1B4CB44-95B4-4160-B73C-9A9424B35EFA} | 39218 | Edisonstraat | 3 | 4FKP | FE | 3553G-6 | 1988-12-21 | NOORDWEST | V 5 | 134591.73 | 457955.44
{44FEF435-64B6-4B75-A83F-1CE801D92786} | 37237 | Edisonstraat | 30 | 4FKP | FE | 3553G-5 | 1988-11-04 | NOORDWEST | V 142 | 134429.6 | 458215.74
{01FD3668-E9DA-4004-8B57-4BAEB3F8F7EF} | 60692 | Edisonstraat | 31 | 4FKP | FE | 3553G-3 | 1988-11-04 | NOORDWEST | V 107 | 134433.76 | 458236.39
{935135C1-7166-4293-9390-A3CD7398539D} | 39219 | Edisonstraat | 32 | 4FKP | FE | 3553G-5 | 1988-11-04 | NOORDWEST | S/V 146 | 134420.02 | 458238.02
{C6FF21E1-AE18-4909-8614-D73427D90F7C} | 39220 | Edisonstraat | 33 | 4FKP | FE | 3553G-3 | 1988-11-04 | NOORDWEST | V 115 | 134424.7 | 458255.03
{7BA06AF6-77DE-44CF-8631-9D3BC92B6A7D} | 59427 | Edisonstraat | 34 | 4FKP | FE | 3553G-5 | 1988-11-04 | NOORDWEST | V 154 | 134409.88 | 458256.78
{5BEDB1B4-119C-47AA-94C3-4787AA407F63} | 61470 | Edisonstraat | 35 | 4FKP | FE | 3553G-3 | 1988-11-04 | NOORDWEST | V 121 | 134416.34 | 458271.99
{57718414-038A-4754-A702-14F42C83C8CD} | 39221 | Edisonstraat | 36 | 4FKP | FE | 3553G-5 | 1988-11-21 | NOORDWEST | S/V 164 | 134400.54 | 458278.74
{255937AF-D25A-40B7-9296-2205E86BE1E2} | 56496 | Edisonstraat | 4 | 4FKP | FE | 3553G-6 | 1988-12-21 | NOORDWEST | V 10 | 134575.3 | 457957.32
{19151FD3-0DD1-4603-BBF7-960108908614} | 38392 | Edisonstraat | 5 | 4FKP | FE | 3553G-4 | 1988-12-21 | NOORDWEST | V 15 | 134573.65 | 457985.75
{84A59669-9B19-4320-A39A-562299E4B0AC} | 38393 | Edisonstraat | 6 | 4FKP | FE | 3553G-6 | 1988-12-21 | NOORDWEST | V 14 | 134562.62 | 457978.58
{B6587ECD-1135-4FB5-92C4-0C2FCDF1C8D2} | 38394 | Edisonstraat | 7 | 4FKP | FE | 3553G-4 | 1988-12-21 | NOORDWEST | V 21 | 134562.85 | 458003.08
{47C3805A-A150-4B8C-99C4-E07B3C28F455} | 30384 | Edisonstraat | 8 | 4FKP | FE | 3553G-6 | 1988-12-21 | NOORDWEST | V 26 | 134552.31 | 457995.78
{2EB4F991-93D9-4A67-81D7-07831AB0F354} | 58860 | Edisonstraat | 9 | 4FKP | FE | 3553G-3 | 1988-11-16 | NOORDWEST | V 29 | 134553.22 | 458019.41
{7A5AC5D4-F928-48FA-84CB-2235F804942B} | 77231 | Edmond Audranstraat | 706 | 4AVPL | AL | 3543J-5 | 2012-03-01 | LEIDSCHE RIJN | 1E V/A OPERETTELAAN | 130821.6 | 457231.71
{E3A37966-4174-49F1-9AA0-34001DB27224} | 77230 | Edmond Audranstraat | 705 | 4AVPL | AL | 3543J-5 | 2012-03-01 | LEIDSCHE RIJN | 2E V/A OPERETTELAAN | 130819.05 | 457206.02
{7AF7E572-6FDF-40EC-8A8A-D2EB40962E05} | 77229 | Edmond Audranstraat | 704 | 4AVPL | AL | 3543J-5 | 2012-03-01 | LEIDSCHE RIJN | 3E V/A OPERETTELAAN | 130813.82 | 457188.81
{AE8F7F2E-441A-42A0-A719-9BF211F96434} | 77228 | Edmond Audranstraat | 703 | 4AVPL | AL | 3543J-5 | 2012-03-01 | LEIDSCHE RIJN | 4E V/A OPERETTELAAN | 130816.41 | 457179.91
{8390794C-B094-43A4-A09A-DF723DD402A0} | 77227 | Edmond Audranstraat | 702 | 4AVPL | AL | 3543J-5 | 2012-03-01 | LEIDSCHE RIJN | 5E V/A OPERETTELAAN | 130814.37 | 457158.57
{77B69828-9CD4-455C-BB60-1E12E3E3CBEF} | 77023 | Edmond Audranstraat | 701 | 4AVPL | AL | 3543J-5 | 2012-03-01 | LEIDSCHE RIJN | 6E V/A OPERETTELAAN | 130811.37 | 457133.32
{9935924D-C9CC-45DA-B525-6683BDDAE0F2} | 32106 | Edmontondreef | 1 | 4FKP | FE | 3564B-4 | 1988-07-19 | OVERVECHT | H-NEWYORKDREEF | 135159.44 | 459938.47
{3E681D37-97B6-40DE-BF45-46ADC4F75B57} | 32107 | Edmontondreef | 2 | 4FKP | FE | 3564B-4 | 1988-07-19 | OVERVECHT | T/O 1 | 135179.21 | 459929.86
{28682B91-4A35-4001-A52C-E2E401F2D943} | 32108 | Edmontondreef | 3 | 4FKP | FE | 3564B-4 | 1988-07-19 | OVERVECHT | V 7 | 135186.55 | 459911.12
{9529C5BD-E8E9-4006-94F8-28C5B9EFB008} | 32109 | Edmontondreef | 4 | 4FKP | FE | 3564B-4 | 1988-07-19 | OVERVECHT | V 13 | 135200.69 | 459902.17
{FB92495A-894D-4BB2-8C0A-CD983DBE6CB1} | 32110 | Edmontondreef | 5 | 4FKP | FE | 3564B-4 | 1988-07-19 | OVERVECHT | V 19 | 135219.55 | 459894.64
{50D2F6AC-E993-4AB7-BBCE-F58FF0559264} | 28246 | Eemstraat | 324 | 4FKP | FE | 3522L-1 | 1975-01-01 | ZUIDWEST | V 52 | 136484.87 | 453901.33
{810DCFA7-AF45-4769-ACB8-F76CB9F17325} | 46656 | Egelantierstraat | 19 | 4FKP | FE | 3551I-3 | 1990-01-10 | NOORDWEST | V 116 | 134832.75 | 457225.46
{842A61E8-0549-4C9B-AB83-E4A64461DAF0} | 46028 | Egelantierstraat | 20 | 4FKP | FE | 3551I-3 | 1990-01-10 | NOORDWEST | V 57 | 134827.32 | 457243.16
{F558990C-090B-43E0-AAF8-C90504B58188} | 46639 | Egelantierstraat | 21 | 4FKP | FE | 3551I-3 | 1990-02-02 | NOORDWEST | 1E V DISTELSTRAAT | 134812.39 | 457253.93
{8186BD46-560D-4483-97C8-7B3EBF0AAE16} | 46640 | Egelantierstraat | 22 | 4FKP | FE | 3551I-3 | 1990-10-03 | NOORDWEST | V 124 | 134791.31 | 457278.97
{085ACB62-C3F1-423D-9C8D-4789BF4251B8} | 37101 | Egelantierstraat | 22.1 | 4FKP | FE | 3551I-3 | 1994-03-09 | NOORDWEST | S T/O 124 | 134805.59 | 457270.88
{77A9C5C2-695C-491C-A589-5EFF7CC8994D} | 46641 | Egelantierstraat | 23 | 4FKP | FE | 3551I-3 | 1990-10-03 | NOORDWEST | T/O 128 | 134792.04 | 457289.97
{60E9D082-9419-4BDF-AA77-FE0D64D968CD} | 46642 | Egelantierstraat | 24 | 4FKP | FE | 3551I-3 | 1990-10-03 | NOORDWEST | V 130 | 134780.26 | 457296.77
{1ABAC8F5-007A-4497-80AB-B65FB6210C79} | 46643 | Egelantierstraat | 25 | 4FKP | FE | 3551I-3 | 1990-10-03 | NOORDWEST | T/O 138 | 134775.32 | 457316.3
{7D054822-F2EC-4686-A302-B19709C26A52} | 45262 | Egelantierstraat | 26 | 4FKP | FE | 3551I-3 | 1990-10-03 | NOORDWEST | 1E V - GERANIUMSTRAAT | 134759.08 | 457329.66
{CAF4AA15-A3AA-4B64-BA51-2B382841DB99} | 55824 | Egginklaan | 301 | 4AKPH | AL | 3527I-1 | 2010-11-15 | ZUIDWEST | S/V 1 | 135533.06 | 454434.98
{5B50822A-1574-40AA-A3E2-E6166D9247DC} | 42538 | Egginklaan | 321 | 4AKPH | AL | 3527I-4 | 2010-11-15 | ZUIDWEST | V 27 | 135408.9 | 454378.28
{D2EA5784-13E9-4677-A945-CC11A5E4F192} | 61326 | Egginklaan | 303 | 4AKPH | AL | 3527I-1 | 2010-11-15 | ZUIDWEST | S/V 11 | 135498.34 | 454434.94
{4813A7AD-9610-4E4D-87D6-92D02FE7DAB6} | 27281 | Egginklaan | 314 | 4AKPH | AL | 3527I-1 | 2010-11-15 | ZUIDWEST | V 22 | 135466.35 | 454372.95
{6CBD3C59-1200-4CA9-86AE-266715437106} | 27280 | Egginklaan | 313 | 4AKPH | AL | 3527I-1 | 2010-11-15 | ZUIDWEST | V 16 | 135489.5 | 454373.25
{12403518-3CFF-4534-9230-FB689D6469D5} | 43712 | Egginklaan | 312 | 4AKPH | AL | 3527I-4 | 2010-11-15 | ZUIDWEST | V 19 | 135453.2 | 454398.34
{BA184150-FE34-4295-AB49-EE8A0802AD3A} | 42537 | Egginklaan | 311 | 4AKPH | AL | 3527I-4 | 2010-11-15 | ZUIDWEST | S/V 13 | 135477.62 | 454398.51
{8B496624-2A65-4C3C-97CB-CEF22CD9BA7D} | 42539 | Egginklaan | 331 | 4AKPH | AL | 3527I-4 | 2010-11-15 | ZUIDWEST | S/V 37 | 135366.07 | 454361.6
{1E0E6EDD-8EC9-43BD-B8FF-B185E23D1BC8} | 27282 | Egginklaan | 324 | 4FKP | FE | 3527I-2 | 1997-07-11 | ZUIDWEST | S/V 36 | 135403.75 | 454350.27
{16221D5D-70ED-4CA4-B33F-77AAF7B01FB2} | 61324 | Egginklaan | 323 | 4AKPH | AL | 3527I-2 | 2010-11-15 | ZUIDWEST | V 28 | 135428.06 | 454350.74
{226C9AB5-22F1-43FB-BAB7-A3976ED88A47} | 54640 | Eifel | 7 | 4FKP | FE | 3524F-1 | 1975-01-01 | ZUID | S/V 31 | 137602.21 | 452534.87
{40F5E990-6AE6-463F-89DC-7D45CC6A7C9E} | 48196 | Eifel | 8 | 4FKP | FE | 3524F-1 | 1975-01-01 | ZUID | V 57 | 137600.55 | 452516.16
{D3600B00-2469-4EA5-A622-0A7A18795C58} | 56475 | Eikstraat (U) | 8 | 4FKP | FE | 3581E-3 | 1975-01-01 | OOST | V 48 | 137685.63 | 455431.72
{64C97457-FBE0-45F6-88A0-A1816B3883C1} | 71035 | Eikstraat (U) | 9 | 4FKP | FE | 3581E-3 | 1975-01-01 | OOST | V 57 | 137695.15 | 455416.31
{AD1A1893-A6EF-4E58-8C14-3C5DAD16CBF4} | 61379 | Eikstraat (U) | 10 | 4FKP | FE | 3581E-3 | 1975-01-01 | OOST | V 62 | 137714.42 | 455409.77
{D774049E-A065-495A-A274-283A490CD594} | 60815 | Einsteindreef | 53 | 9AKU | AL | 3562K-6 | 1959-01-01 | OVERVECHT | V-SEINEDR. | 135899.76 | 458535.52
{5135A0DC-DD3F-46EC-92D5-FE41BB6EC7CA} | 37022 | Einsteindreef | 106 | 9AKU | AL | 3562K-1 | 1959-01-01 | OVERVECHT | 3E L V/A-ZAMENHOFDREEF | 136019.18 | 458776
{D0519B37-5787-41B0-82B5-F3323611825A} | 37025 | Einsteindreef | 114 | 9AKU | AL | 3562K-1 | 1959-01-01 | OVERVECHT | 7E L V/A-ZAMENHOFDREEF | 136076.22 | 458855.14
{BEA66B6A-CC5E-4B4A-AE7D-ADD06B8EEBC4} | 37023 | Einsteindreef | 110 | 9AKU | AL | 3562K-1 | 1959-01-01 | OVERVECHT | 5E L V/A-ZAMENHOFDREEF | 136048.91 | 458815.02
{81579722-77B3-4051-890E-878A312D2A44} | 41147 | Einsteindreef | 42 | 8AKUH | AL | 3562J-3 | 1959-01-01 | OVERVECHT | 3E L V/A-PARANADR. | 135781.09 | 458476.35
{55F67198-5660-46EE-8985-8A48096FF292} | 41380 | Einsteindreef | 149 | 9AKU | AL | 3562B-5 | 1959-01-01 | OVERVECHT | 10E R V/A-HUMBERDREEF | 136362.61 | 459232.14
{6F492DC4-6ACF-4047-8682-29EFF86F9C20} | 40562 | Einsteindreef | 237 | 7FKP | FE | 3562J-6 | 1960-01-01 | OVERVECHT | TO-BRAILLEDR. | 135766.26 | 458405.04
{61DA145A-F343-43BD-82E1-0C3D2075FC39} | 41151 | Einsteindreef | 63 | 8AKUH | AL | 3562K-6 | 2010-10-20 | OVERVECHT | 5E R V/A-SEINEDR. | 135986.42 | 458637.6
{433A697B-79F2-400A-8A17-100223A3C884} | 38975 | Einsteindreef | 47 | 8AKUZ | AL | 3562J-2 | 2010-12-01 | OVERVECHT | 5E R V/A-BRAILLEDR. | 135852.66 | 458482.94
{91C686B1-4E0F-4461-BF11-CE49A7EF85C8} | 52952 | Einsteindreef | 125 | 8AKUH | AL | 3562K-5 | 2010-10-20 | OVERVECHT | 13E R V/A-ZAMENHOFDR. | 136176.37 | 458959.57
{57CBB8EC-4BD9-4AAC-A859-30B9B7F69236} | 40568 | Einsteindreef | 15 | 8AKUH | AL | 3562J-7 | 2010-10-20 | OVERVECHT | 4E R V/A-AFRIT ZANDPAD | 135602.55 | 458244.14
{80F2610F-E482-49AF-BACE-D40AFDFBC73F} | 55737 | Einsteindreef | 117 | 8AKUH | AL | 3562K-5 | 2010-10-20 | OVERVECHT | 9E R V/A-ZAMENHOFDREEF | 136118.78 | 458879.2
{AF484380-0E40-4737-B28C-69018497C345} | 61681 | Einsteindreef | 11 | 8AKUH | AL | 3562J-7 | 2010-10-20 | OVERVECHT | 2E R V/A-AFRIT ZANDPAD | 135565.52 | 458213.73
{CB2B1BC4-26DF-46DB-A8A9-18A2D822BDE3} | 62527 | Einsteindreef | 109 | 8AKUH | AL | 3562K-5 | 2010-10-20 | OVERVECHT | 5E R V/A-ZAMENHOFDREEF | 136073.55 | 458791.31
{463BD036-AD06-44EF-BF1E-9DE57B10E0D6} | 56317 | Einsteindreef | 148 | 8AKUH | AL | 3562A-7 | 2010-10-20 | OVERVECHT | 9E L V/A-HUMBERDREEF | 136328.05 | 459225.02
{AD363382-869A-405D-B8B7-5D879F95A477} | 40605 | Einsteindreef | 142 | 8AKUH | AL | 3562A-7 | 2010-10-20 | OVERVECHT | 6E L V/A-HUMBERDREEF | 136286.25 | 459163.37
{0DD2FD17-558E-46DF-BED2-C68C4F90D695} | 40448 | Einsteindreef | 152 | 8AKUH | AL | 3562A-7 | 2010-10-20 | OVERVECHT | 11E L V/A-HUMBERDREEF | 136357.33 | 459267.98
{0A15D2AC-EFF3-4E56-9FFF-8DC44493ECD9} | 39507 | Einsteindreef | 126 | 8AKU | AL | 3562K-1 | 2018-09-24 | OVERVECHT | 13E L V/A-ZAMENHOFDR. | 136158.46 | 458976.03
{3AF86C87-80AF-440E-8300-D86658A83AA4} | 61239 | Einsteindreef | 134 | 8AKUH | AL | 3562A-7 | 2010-10-20 | OVERVECHT | 2E L V/A-HUMBERDREEF | 136230.43 | 459082.23
{15528A27-AF1E-4A89-A88B-63D320C0ED1B} | 41874 | Einsteindreef | 116 | 8AKUH | AL | 3562K-1 | 2010-10-20 | OVERVECHT | 8E L V/A-ZAMENHOFDREEF | 136090.22 | 458875.89
{6044B4A9-2BCE-492F-80E2-66F708D6D671} | 57645 | Einsteindreef | 104 | 8AKUH | AL | 3562K-1 | 2010-10-20 | OVERVECHT | 2E L V/A-ZAMENHOFDREEF | 136006.41 | 458757.55
{4E820FF4-0717-4C9A-A825-CDB23EFC2D64} | 40582 | Einsteindreef | 58 | 8AKUH | AL | 3562K-9 | 2010-10-20 | OVERVECHT | 4E L V-CARNEGIEDR. | 135913.97 | 458630.4
{A7A22391-5A29-47E7-88B3-095DD4DA5012} | 40559 | Einsteindreef | 36 | 8AKUH | AL | 3562J-5 | 1974-01-01 | OVERVECHT | H-PARANADR. | 135731.83 | 458423.21
{BC5B124E-7380-4DBB-8B04-7045435E2A28} | 40580 | Einsteindreef | 14 | 8AKUH | AL | 3562J-9 | 2010-10-20 | OVERVECHT | 3E L V/A-AFRIT ZANDPAD | 135567.05 | 458243.69
{3016DACB-3307-4FC9-B63B-CD739537F3F1} | 52577 | Einsteindreef | 28 | 8AKUH | AL | 3562J-9 | 2010-10-20 | OVERVECHT | 11E L V/A-ZANDPAD | 135677.39 | 458361.7
{1F15DE50-1B85-41BC-90F0-3287BD2BE8EF} | 40098 | Einsteindreef | 137 | 8AKUH | AL | 3562B-1 | 2010-10-20 | OVERVECHT | 4E R V/A-HUMBERDREEF | 136276.55 | 459111.51
{72B8889E-455E-47A1-BBED-F5888A479468} | 41379 | Einsteindreef | 147 | 8AKUH | AL | 3562B-5 | 2010-10-20 | OVERVECHT | 9E R V/A-HUMBERDREEF | 136346.53 | 459213.39
{3438D607-CFC4-468E-BD10-95EA9D5070B1} | 57037 | Einsteindreef | 145 | 8AKUH | AL | 3562B-5 | 2010-10-20 | OVERVECHT | 8E R V/A-HUMBERDREEF | 136332.15 | 459193.12
{501FB932-C1C0-4B88-AC44-10CB69109468} | 41819 | Einsteindreef | 135 | 8AKUH | AL | 3562B-1 | 2010-10-20 | OVERVECHT | 3E R V/A-HUMBERDREEF | 136262.82 | 459091.2
{239776CB-8651-40EA-A0F0-59DD4A76D395} | 61476 | Einsteindreef | 143 | 8AKU | AL | 3562B-5 | 2010-10-20 | OVERVECHT | 7E R V/A-HUMBERDREEF | 136317.8 | 459172.22
{0ACA6540-3BA0-437D-A170-AA8FCAF29AFE} | 39506 | Einsteindreef | 122 | 9AKU | AL | 3562K-1 | 1988-12-12 | OVERVECHT | 11E L V/A-ZAMENHOFDR. | 136131.42 | 458936.37
{E9094242-E448-489F-91F6-82DFF99FDEBC} | 40560 | Einsteindreef | 35 | 8AKUH | AL | 3562J-4 | 1992-01-20 | OVERVECHT | H-BRAILLEDR. | 135764.51 | 458389.06
{31E40893-85E6-4CCA-87D2-2EAE4A8FD165} | 63292 | Einthovendreef-noord | 711 | 5AKPH | AL | 3566E-1 | 2022-03-24 | OVERVECHT |  | 138133.55 | 459193.39
{A6CFA530-0C0A-459F-A972-586545FF76E5} | 63900 | Einthovendreef-zuid | 766 | 5AKPH | AL | 3566E-4 | 2022-03-24 | OVERVECHT | 4E V/A-BASTIONWEG | 138176 | 459069.69
{71519D28-C74A-426C-9FA4-DAFF09DD2DDE} | 80358 | Einthovendreef-zuid | 768 | 5AKPH | AL | 3566E-4 | 2022-03-24 | OVERVECHT | 6E V/A-BASTIONWEG | 138188.65 | 459154.75
{E89C90AC-76B5-45DB-B60D-A69E1AC6E4EB} | 80357 | Einthovendreef-zuid | 767 | 5AKPH | AL | 3566E-4 | 2022-03-24 | OVERVECHT | 5E V/A-BASTIONWEG | 138188.3 | 459129.75
{32BC6FB8-6E62-4D15-BA6E-9BA20700FC6B} | 27262 | Eisenhowerlaan | 557 | 4FVPX_3 | FE | 3527M-4 | 1998-04-17 | ZUIDWEST | T/O 400 | 134920.4 | 454230.05
{B908AE0C-A5E0-46FB-A562-E8BB82B8CE07} | 44706 | Elektronweg | 107 | 10AKU | AL | 3542E-1 | 1997-08-11 | WEST | T/O 24 | 133492.42 | 456802.61
{6D4DB659-6A8A-4192-8884-F4EB235A6F87} | 4855877 | Elektronweg | 108 | 10AKU | AL | 3542E-1 | 1997-08-11 | WEST | T/O 24 | 133532.36 | 456798.69
{EA9B073A-6DE0-4B8E-BDC0-00853E11674B} | 4855879 | Elektronweg | 110 | 10AKU | AL | 3542E-1 | 1997-08-11 | WEST | T/O 28 | 133609.32 | 456805.72
{F30A4973-53BC-4A4E-A196-DAAE0BE1E1E1} | 4855880 | Elektronweg | 111 | 10AKU | AL | 3542E-1 | 1997-08-11 | WEST | V 36 | 133647.82 | 456815.72
{8FC2CC65-E220-42A6-AE63-EC75DE4C8D82} | 4855881 | Elektronweg | 112 | 10AKU | AL | 3542E-1 | 1997-08-11 | WEST | V 36 | 133672.57 | 456826.33
{5AB52D08-D709-4457-9382-EA5D2CB68DEE} | 4855882 | Elektronweg | 113 | 10AKU | AL | 3542E-1 | 1997-08-11 | WEST |  | 133683.41 | 456803.11
{A64405C8-CCCB-45C0-899E-AFAD0B87F1DF} | 4855883 | Elektronweg | 114 | 10AKU | AL | 3542E-1 | 1997-08-11 | WEST |  | 133691.55 | 456765.22
{9F6CEE1F-EB8D-45B0-99D3-6F935DCCC530} | 4855884 | Elektronweg | 115 | 10AKU | AL | 3542E-1 | 1997-08-11 | WEST |  | 133699.77 | 456726.4
{9432C353-B0B0-43EC-84F0-FC7F1C06F9BF} | 858343 | Ella Fitzgeraldplein | 311 | 4ARP | AL | 3543T-3 | 2014-10-02 | LEIDSCHE RIJN |  | 131665.9 | 457071.41
{C7A7462F-3E63-4CBA-871E-FDFF637A4431} | 858253 | Ella Fitzgeraldplein | 303 | 4ARP | AL | 3543T-3 | 2014-10-02 | LEIDSCHE RIJN | Winkelcentrum | 131739.46 | 457079.3
{4E68113F-7E25-4F72-BDB4-A4F954BF34A5} | 858349 | Ella Fitzgeraldplein | 318 | 4ARP | AL | 3543T-1 | 2014-10-02 | LEIDSCHE RIJN |  | 131592.68 | 457094.83
{F7E124CC-0C25-4775-885A-695999074997} | 858344 | Ella Fitzgeraldplein | 312 | 4ARP | AL | 3543T-1 | 2014-10-02 | LEIDSCHE RIJN |  | 131645.54 | 457073.44
{69E5CB4F-A5D2-4F31-9998-D95CCEFE9A8F} | 858382 | Ella Fitzgeraldplein | 332 | 4ARP | AL | 3543T-1 | 2014-10-02 | LEIDSCHE RIJN |  | 131475.37 | 457067.64
{2F8EDAF8-33FC-4666-88C5-70D380D5AA10} | 858381 | Ella Fitzgeraldplein | 333 | 4ARP | AL | 3543T-1 | 2014-10-02 | LEIDSCHE RIJN |  | 131453.17 | 457069.84
{6F3A33B8-265F-4304-A2C7-47E6B9567EDD} | 858380 | Ella Fitzgeraldplein | 331 | 4ARP | AL | 3543T-1 | 2014-10-02 | LEIDSCHE RIJN |  | 131496.38 | 457065.37
{0AC5CDAE-CBE0-4208-891D-8AA79270DE14} | 858379 | Ella Fitzgeraldplein | 322 | 4ARP | AL | 3543T-1 | 2014-10-02 | LEIDSCHE RIJN |  | 131555.76 | 457033.36
{22E946B7-6580-469A-AFEC-61424304F736} | 858378 | Ella Fitzgeraldplein | 323 | 4ARP | AL | 3543T-1 | 2014-10-02 | LEIDSCHE RIJN |  | 131552.14 | 457009.95
{9E0D38BF-3B55-4130-B8EB-67AB5C3A9972} | 858377 | Ella Fitzgeraldplein | 330 | 4ARP | AL | 3543T-1 | 2014-10-02 | LEIDSCHE RIJN |  | 131509.13 | 457020.68
{03C18697-1FDA-456A-89DF-3C776620A4AC} | 858376 | Ella Fitzgeraldplein | 329 | 4ARP | AL | 3543T-1 | 2014-10-02 | LEIDSCHE RIJN |  | 131512.25 | 457040.65
{12B1BFD6-CF63-46E4-BC11-C8AAF841BF30} | 858375 | Ella Fitzgeraldplein | 328 | 4ARP | AL | 3543T-1 | 2014-10-02 | LEIDSCHE RIJN |  | 131515.78 | 457063.47
{3D895629-2975-4AA5-BD67-595DEA2AF26A} | 858374 | Ella Fitzgeraldplein | 325 | 4ARP | AL | 3543T-1 | 2014-10-02 | LEIDSCHE RIJN |  | 131539.01 | 457060.97
{3A2B02AD-1DB6-4F5F-B2AC-04CBF4E9EFFF} | 858373 | Ella Fitzgeraldplein | 321 | 4ARP | AL | 3543T-1 | 2014-10-02 | LEIDSCHE RIJN |  | 131559.56 | 457057.81
{74DAC071-451B-4E66-B0B6-98D5BA6BEE16} | 858347 | Ella Fitzgeraldplein | 317 | 4ARP | AL | 3543T-1 | 2014-10-02 | LEIDSCHE RIJN |  | 131593.71 | 457078.63
{C5302B91-5B7E-40E1-9910-10E251ACC597} | 858254 | Ella Fitzgeraldplein | 304 | 4ARP | AL | 3543T-3 | 2014-10-02 | LEIDSCHE RIJN | Winkelcentrum | 131719.56 | 457081.2
{2125A26F-BC93-47B6-935D-03E03114F273} | 858340 | Ella Fitzgeraldplein | 306 | 4ARP | AL | 3543T-3 | 2014-10-02 | LEIDSCHE RIJN |  | 131703.9 | 457066.64
{5E8F437F-2ED3-436E-9BC3-126A78511F8E} | 858372 | Ella Fitzgeraldplein | 320 | 4ARP | AL | 3543T-1 | 2014-10-02 | LEIDSCHE RIJN |  | 131562.37 | 457075.56
{F49F37E6-16C9-42E5-AB35-B102B4724B67} | 858370 | Ella Fitzgeraldplein | 327 | 4ARP | AL | 3543T-1 | 2014-10-02 | LEIDSCHE RIJN |  | 131518.59 | 457082.24
{81A62312-6506-48E3-971E-5086C85713BC} | 858369 | Ella Fitzgeraldplein | 313 | 4ARP | AL | 3543T-1 | 2014-10-02 | LEIDSCHE RIJN |  | 131644.82 | 457052.07
{C7AC8C5F-65BA-47EE-A2EE-0B2A2C02EEBB} | 858348 | Ella Fitzgeraldplein | 319 | 4ARP | AL | 3543T-1 | 2014-10-02 | LEIDSCHE RIJN |  | 131573.54 | 457080.64
{D43D2BE5-8D84-416C-BEB1-5DBFD4BE88C3} | 858346 | Ella Fitzgeraldplein | 316 | 4ARP | AL | 3543T-1 | 2014-10-02 | LEIDSCHE RIJN |  | 131611.92 | 457076.82
{9618F1D1-1A06-4C79-B54C-1D58BD2DD26D} | 858345 | Ella Fitzgeraldplein | 315 | 4ARP | AL | 3543T-1 | 2014-10-02 | LEIDSCHE RIJN |  | 131627.39 | 457075.26
{95DC8ADD-03D0-4895-89C1-5E6996D42794} | 858342 | Ella Fitzgeraldplein | 308 | 4ARP | AL | 3543T-4 | 2014-10-02 | LEIDSCHE RIJN |  | 131700.86 | 457037
{5549025B-F95E-4943-AB11-C47C78BE61F8} | 858341 | Ella Fitzgeraldplein | 307 | 4ARP | AL | 3543T-4 | 2014-10-02 | LEIDSCHE RIJN |  | 131702.37 | 457051.89
{277DDE56-8024-43D7-9006-6F58F7601BDF} | 858339 | Ella Fitzgeraldplein | 309 | 4ARP | AL | 3543T-3 | 2014-10-02 | LEIDSCHE RIJN |  | 131686.68 | 457069.4
{CCB232DF-E4D6-4833-9ED6-69A08379D401} | 858338 | Ella Fitzgeraldplein | 310 | 4ARP | AL | 3543T-3 | 2014-10-02 | LEIDSCHE RIJN |  | 131681.9 | 457085.24
{EFAC47E4-836C-4E98-A149-CCBC4CF215B8} | 858337 | Ella Fitzgeraldplein | 305 | 4ARP | AL | 3543T-3 | 2014-10-02 | LEIDSCHE RIJN |  | 131699.54 | 457083.44
{0FA48BB7-A58D-4278-A8CE-6B35AC1FFBAA} | 858266 | Ella Fitzgeraldplein | 301 | 4ARP | AL | 3543T-3 | 2014-10-02 | LEIDSCHE RIJN |  | 131790.62 | 457073.85
{F279D3D4-F896-4B18-8702-B4E874EE69BA} | 858252 | Ella Fitzgeraldplein | 302 | 4ARP | AL | 3543T-3 | 2014-10-02 | LEIDSCHE RIJN | Winkelcentrum | 131761.31 | 457077.32
{B416D5F9-1447-4537-9DE2-DDEB4F3CBEF1} | 858371 | Ella Fitzgeraldplein | 324 | 4ARP | AL | 3543T-1 | 2014-10-02 | LEIDSCHE RIJN |  | 131541.46 | 457078.77
{FBCF5EFC-929C-4860-9BD6-F81EE0789404} | 51279 | Elzas | 303 | 4FKP | FE | 3524S-1 | 1975-01-01 | ZUID | 2E V NORMANDIE | 137999.3 | 452774.92
{6D5B03AE-3252-46DF-A871-82E7058E93A7} | 37992 | Emile Hullebroeckstraat | 307 | 4AVPL | AL | 3543I-6 | 2012-03-01 | LEIDSCHE RIJN | V 17e | 130986.56 | 457062.83
{685FACA9-6BD6-4455-B408-F27C33942776} | 55935 | Emile Hullebroeckstraat | 304 | 4AVPL | AL | 3543J-1 | 2012-03-01 | LEIDSCHE RIJN | N 19 | 130949.46 | 457096.42
{660D74F3-9D4B-4444-B6CD-72FEF4F05DA9} | 77237 | Emile Hullebroeckstraat | 313 | 4AVPL | AL | 3543I-6 | 2012-03-01 | LEIDSCHE RIJN | V 41d | 131125.84 | 457045.98
{069ACC09-148C-4511-B68F-60E47F70B621} | 77236 | Emile Hullebroeckstraat | 312 | 4AVPL | AL | 3543I-6 | 2012-03-01 | LEIDSCHE RIJN | S/V 41a | 131124 | 457063.24
{C3858F07-CBD5-4C4E-8756-6F36BD8051B9} | 77235 | Emile Hullebroeckstraat | 311 | 4AVPL | AL | 3543I-6 | 2012-03-01 | LEIDSCHE RIJN | N 41 | 131130.23 | 457078.43
{7FEE2197-9A05-4ED7-BAF2-9A2A98DF0B9F} | 77234 | Emile Hullebroeckstraat | 310 | 4AVPL | AL | 3543I-6 | 2012-03-01 | LEIDSCHE RIJN | V 23e | 131035.73 | 457056.48
{69668B6F-3C87-4876-B7B7-9D86CEC3BB8C} | 77233 | Emile Hullebroeckstraat | 309 | 4AVPL | AL | 3543I-6 | 2012-03-01 | LEIDSCHE RIJN | S/V 29a | 131032.24 | 457074.03
{48376252-C487-4126-B24E-462C8320744D} | 77232 | Emile Hullebroeckstraat | 308 | 4AVPL | AL | 3543I-6 | 2012-03-01 | LEIDSCHE RIJN | N 31 | 131039.96 | 457091.67
{39784223-29A2-4F20-8304-FA97633B86BF} | 37991 | Emile Hullebroeckstraat | 306 | 4AVPL | AL | 3543I-6 | 2012-03-01 | LEIDSCHE RIJN | S/V 17a | 130983.27 | 457080.37
{1A5E0152-2AA3-402F-A8DE-29D5255A4579} | 78596 | Emile Hullebroeckstraat | 305 | 4AVPL | AL | 3543I-6 | 2012-03-01 | LEIDSCHE RIJN | N 19 | 130990.68 | 457095.53
{BB5DE1CB-5637-4AF2-BEE2-BB359843BC06} | 37990 | Emile Hullebroeckstraat | 303 | 4AVPL | AL | 3543J-1 | 2012-03-01 | LEIDSCHE RIJN | V 5d | 130911.01 | 457072.93
{A0647DCA-6CBD-40F9-9BA0-9EC5FAF27AD4} | 37997 | Emile Hullebroeckstraat | 302 | 4AVPL | AL | 3543J-1 | 2012-03-01 | LEIDSCHE RIJN | S/V 5a | 130908.16 | 457085.41
{E430C58D-79DF-4619-8801-2F4F90B34147} | 78595 | Emile Hullebroeckstraat | 301 | 4AVPL | AL | 3543J-1 | 2012-03-01 | LEIDSCHE RIJN | N 7 | 130915.2 | 457102.99
{84DE6024-F5DC-486E-873B-D397F789AA1A} | 79864 | Emmalaan (V) | 98314 | 6FVU-879-6005 | FE | Eneco-1 | 1970-01-01 | VLEUTEN - DE MEERN | VOOR NR.6 | 129235.09 | 457044.2
{F14A78D5-8B1C-409D-8F69-91BF06EA9BEA} | 79862 | Emmalaan (V) | 98312 | 6FVU-879-6005 | FE | Eneco-1 | 1970-01-01 | VLEUTEN - DE MEERN | HOEK BERNHARDSTRAAT | 129256.05 | 457103.61
{3A09AE1D-2870-452D-B9E6-4393FCBB35FA} | 79867 | Emmalaan (V) | 98317 | 6FVU-879-6005 | FE | Eneco-1 | 1970-01-01 | VLEUTEN - DE MEERN | HOEK NASSAUSTRAAT | 129204.03 | 456957.12
{511CA7E9-3945-4181-A363-6545D7D4A9DB} | 79866 | Emmalaan (V) | 98316 | 6FVU-879-6005 | FE | Eneco-1 | 1970-01-01 | VLEUTEN - DE MEERN | VOOR NR.15 | 129214.11 | 456985.38
{83BD167C-1FF6-4E78-8E50-27C9052FB73C} | 79865 | Emmalaan (V) | 98315 | 6FVU-879-6005 | FE | Eneco-1 | 1970-01-01 | VLEUTEN - DE MEERN | VOOR NR.11 | 129224.35 | 457014.09
{FD212A66-922A-4013-8ED3-E0D5983C0FA7} | 79863 | Emmalaan (V) | 98313 | 6FVU-879-6005 | FE | Eneco-1 | 1970-01-01 | VLEUTEN - DE MEERN | VOOR NR.2 | 129245.48 | 457073.72
{EA668A19-374D-422B-ABC3-83FBD7FD11C3} | 64038 | Engelsmanplaat | 1 | 4FVP | FE | 3524G-4 | 1992-01-01 | ZUID | V 35 | 138086.4 | 453360.54
{0F08A0B0-ECFB-4189-B82D-3EBAC9228622} | 52931 | Engelsmanplaat | 10 | 4FVP | FE | 3524G-4 | 1992-01-01 | ZUID | V 16 | 138040.09 | 453459.14
{CD5F8BBA-A985-4332-B597-814AA431F124} | 53704 | Engelsmanplaat | 11 | 4FVP | FE | 3524G-4 | 1992-01-01 | ZUID | V 10 | 138018.67 | 453462.75
{086BACB8-C2B8-4288-ACD6-433EAC1665CF} | 53705 | Engelsmanplaat | 12 | 4FVP | FE | 3524G-4 | 1992-01-01 | ZUID | S/V 3 | 138007.91 | 453451.19
{F6D21E0F-4255-427A-BF5F-A35C47B6FFC1} | 56148 | Engelsmanplaat | 13 | 4FVP | FE | 3524G-4 | 1992-01-01 | ZUID | S/V 1 | 137986.36 | 453450.47
{D54EE4CC-C879-4F35-96AA-E2BBA3692696} | 56153 | Engelsmanplaat | 2 | 4FVP | FE | 3524G-4 | 1992-01-01 | ZUID | V 48 | 138089.52 | 453377.3
{CD09148E-905B-444D-9AA0-3E632DDEB84A} | 65843 | Engelsmanplaat | 3 | 4FVP | FE | 3524G-4 | 1992-01-01 | ZUID | V 29 | 138074.82 | 453379.71
{A7CD2CFD-FA16-450F-85FF-F8C62271610E} | 56152 | Engelsmanplaat | 4 | 4FVP | FE | 3524G-4 | 1992-01-01 | ZUID | V 40 | 138078.12 | 453396.17
{FFB5475D-9CF0-4751-856A-73A9415E5D47} | 56151 | Engelsmanplaat | 5 | 4FVP | FE | 3524G-4 | 1992-01-01 | ZUID | S/V 23 | 138060.4 | 453403.59
{DE012BA4-F040-4D11-B1E7-F3914310D055} | 56150 | Engelsmanplaat | 6 | 4FVP | FE | 3524G-4 | 1992-01-01 | ZUID | V 32 | 138064.42 | 453418.85
{1F3E634A-876B-4D9A-A067-7DFCE8D453D1} | 56149 | Engelsmanplaat | 7 | 4FVP | FE | 3524G-4 | 1992-01-01 | ZUID | V 11 | 138047.18 | 453425.48
{D0EBD3B8-40C5-46E6-B401-BDBFC4D6DA2D} | 58891 | Engelsmanplaat | 8 | 4FVP | FE | 3524G-4 | 1992-01-01 | ZUID | V 24 | 138051.39 | 453440.43
{F66206F4-D577-44CA-BE90-EC235C0C3146} | 52930 | Engelsmanplaat | 9 | 4FVP | FE | 3524G-4 | 1992-01-01 | ZUID | S/V 5 | 138031.38 | 453451.05
{FD052353-CDF2-4080-973F-F6CB843EEC2A} | 72052 | Enghlaan (V) | 78 | 6AKPH | AL | 3451R-4 | 2009-06-17 | LEIDSCHE RIJN | NABIJ JAN VOGELLAAN | 130696.37 | 457938.96
{DA7F4B26-3572-4D42-95BE-088DD79C7A5B} | 76211 | Enny Vredelaan | 709 | 4AKPH | AL | 3584F-1 | 2012-09-04 | OOST | 9E V/A ENNY VREDELN | 139440.5 | 455177.78
{60999754-B5CD-4B35-816E-BD99852036BF} | 29194 | Enny Vredelaan | 504 | 4FKP | FE | 3584F-1 | 1975-01-01 | OOST | 1E R V/A W.TD WETENSCH. | 139500.68 | 455171.59
{B1869A66-8D34-4A14-9389-4F1DCB92A5B7} | 59311 | Enny Vredelaan | 502 | 4FKP | FE | 3584F-1 | 1975-01-01 | OOST | 2E R V/A W.TD.WETENSCH. | 139502.13 | 455190.5
{E48C9491-E411-4065-A9C7-0096FCE7D416} | 76212 | Enny Vredelaan | 710 | 4AKPH | AL | 3584F-1 | 2012-09-04 | OOST | 10E V/A ENNY VREDELN | 139452.46 | 455169.69
{A8662E4D-FB20-4B2A-87DF-03CA5F521225} | 76210 | Enny Vredelaan | 708 | 4AKPH | AL | 3584F-1 | 2012-09-04 | OOST | 8E V/A ENNY VREDELN | 139425.57 | 455184.64
{D3F71437-5B9A-4CCB-B4D0-BE44032DBAD2} | 76209 | Enny Vredelaan | 707 | 4AKPH | AL | 3584F-1 | 2012-09-04 | OOST | 7E V/A ENNY VREDELN | 139420.53 | 455196.35
{8A43338A-CEAC-4CF0-9612-65FD69D18929} | 76208 | Enny Vredelaan | 706 | 4AKPH | AL | 3584F-1 | 2012-09-04 | OOST | 6E V/A ENNY VREDELN | 139420.21 | 455208.27
{49B75970-A1E3-44B0-A1A7-450D8F893F06} | 77863 | Enny Vredelaan | 705 | 4AKPH | AL | 3584F-1 | 2012-09-04 | OOST | 5E V/A ENNY VREDELN | 139422.98 | 455222.86
{C441A653-FAFB-4C45-9ADD-96B7957D2651} | 77862 | Enny Vredelaan | 704 | 4AKPH | AL | 3584F-1 | 2012-09-04 | OOST | 4E V/A ENNY VREDELN | 139428.86 | 455232.26
{AC2B8F9D-84EE-4674-96FA-8EC440FF9D41} | 77861 | Enny Vredelaan | 703 | 4AKPH | AL | 3584F-1 | 2012-09-04 | OOST | 3E V/A ENNY VREDELN | 139421.75 | 455245.56
{902A3F3D-8EF1-4C82-A950-7CA0345CA232} | 77860 | Enny Vredelaan | 702 | 4AKPH | AL | 3584F-1 | 2012-09-04 | OOST | 2E V/A ENNY VREDELN | 139415.66 | 455258.33
{48721AFE-3599-479D-A4C1-0F7EBF187646} | 37505 | Enny Vredelaan | 701 | 4AKPH | AL | 3584F-1 | 2012-09-04 | OOST | 1E V/A ENNY VREDELN | 139417.96 | 455273.74
{448D4A4B-D464-41C0-9955-717D1033CC32} | 27783 | Equatorplein | 18 | 4FKP | FE | 3582O-7 | 1975-01-01 | OOST | T/O SIRIUSSTRAAT 3 | 137303.48 | 454731.74
{27BBADE3-2974-4620-9CC1-1AF710B03B09} | 34971 | Equatorplein | 17 | 4FKP | FE | 3582O-7 | 1975-01-01 | OOST | V 22 | 137313.87 | 454725.94
{5AEEFCC2-C61D-436A-8AB9-BF4DDD1A7B34} | 34481 | Equatorplein | 12 | 4FKP | FE | 3582O-7 | 1975-01-01 | OOST | V 4 | 137332.77 | 454748.21
{D9E0E2D7-56AD-4E04-BC92-08EA1BF24E57} | 34969 | Equatorplein | 14 | 4FKP | FE | 3582O-7 | 1975-01-01 | OOST | V 12 | 137340.22 | 454727
{27F845B9-4A2B-4065-8C67-8EBB0500AC2C} | 27669 | Equatorplein | 20 | 4FKP | FE | 3582O-7 | 1975-01-01 | OOST | S/N SIRIUSSTRAAT 1 | 137300.59 | 454743.09
{0264FE27-4F87-4F8E-A48A-6230ACA3B536} | 33257 | Erasmuslaan | 2 | 6AKPH | AL | 3583F-2 | 1960-01-01 | OOST | V 5 | 138635.89 | 455249.06
{614325F5-4A3D-4740-A02D-5770F015BE62} | 30788 | Erasmuslaan | 1 | 6AKPH | AL | 3583F-2 | 1960-01-01 | OOST | V 1A | 138621.6 | 455226.91
{CBFBBAB6-FA18-4891-B337-1B7418A36AE3} | 53503 | Erasmuslaan | 4 | 4FKP | FE | 3583F-2 | 1975-01-01 | OOST | S/V-GEMAAL | 138655.92 | 455294.41
{76A73753-6DB2-4820-8808-36572E50BAFC} | 31250 | Erasmuslaan | 6 | 4FKP | FE | 3584H-5 | 1975-01-01 | OOST | N-GEMAAL | 138682.35 | 455306.89
{1FF5216F-36CF-4BC7-95E5-5F8AF07ADFA3} | 30449 | Euclideslaan | 101 | 6FV | FE | 3584P-5 | 1992-01-01 | OOST | M/V 51 | 138687.83 | 455767.7
{109729AD-59B2-4D2D-96E9-AA8CE692B426} | 59160 | Euclideslaan | 51 | 6FV | FE | 3584P-5 | 1992-01-01 | OOST | S/V 51 | 138661.25 | 455725.47
{15551FF1-E78F-4034-8F4E-B05A13BACA3F} | 30295 | Euclideslaan | 52 | 6FV | FE | 3584P-5 | 1992-01-01 | OOST | V 51 | 138686.23 | 455749.35
{BF5E6857-659E-4118-A99F-1A00EFB2EBFD} | 30296 | Euclideslaan | 53 | 6FV | FE | 3584P-5 | 1992-01-01 | OOST | S/V 51 | 138709.73 | 455769.87
{060E40AE-7A89-479F-87E9-967BB6417B44} | 30297 | Euclideslaan | 54 | 6FV | FE | 3584P-5 | 1992-01-01 | OOST | S/V 101 | 138738.4 | 455792.99
{FA0538F1-D550-47C3-9A47-CE52A2126742} | 31380 | Euclideslaan | 55 | 6FV | FE | 3584P-5 | 1992-01-01 | OOST | 5E V-VARROLAAN | 138766.25 | 455813.4
{087C0D18-2BD9-40E1-98E2-A2A35B447003} | 30280 | Euclideslaan | 56 | 6FV | FE | 3584P-5 | 1992-01-01 | OOST | 4E V-VARROLAAN | 138788.02 | 455827.96
{962DF365-4AB3-44A3-9871-B43DC39C13B7} | 30442 | Euclideslaan | 57 | 6FV | FE | 3584P-5 | 1992-01-01 | OOST | 3E V-VARROLAAN | 138811.81 | 455842.93
{77ADCFA4-6E18-4822-9CFB-4447E52DAA53} | 30443 | Euclideslaan | 58 | 6FV | FE | 3584P-5 | 1992-01-01 | OOST | 2E V-VARROLAAN | 138838.1 | 455858.08
{DCB1713E-DE3E-4372-B936-0337E3498301} | 30444 | Euclideslaan | 59 | 6FV | FE | 3584P-6 | 1992-01-01 | OOST | 1E V-VARROLAAN | 138863.54 | 455871.61
{447D823A-6098-475A-BE46-C09D74F326F0} | 30445 | Euclideslaan | 60 | 6FV | FE | 3584P-6 | 1992-01-01 | OOST | T/O-VARROLAAN | 138886.76 | 455883.84
{764A08F9-963E-41BA-8895-8ECC5F4D27A3} | 83528 | Eufraatdreef | 307 | 4AKPH | AL | 3564C-6 | 2013-04-01 | OVERVECHT |  | 135341.59 | 459804.29
{B164F1BC-00EC-4904-A6C5-BCF6ECCC0B01} | 58253 | Europalaan | 146 | 10ANWB | Onb | 3526C-1 | 1955-01-01 | ZUIDWEST | M V-MAURITIUSLAAN | 135737.1 | 452260.25
{50B73A6B-FB91-4F44-895E-962890E27B5A} | 44298 | Europalaan | 145 | 10ANWB | Onb | 3526C-2 | 1955-01-01 | ZUIDWEST | M T/O-MAURITIUSLAAN | 135699.8 | 452264.07
{979731A4-FC3C-4532-BF31-C4EF23805646} | 51082 | Europalaan | 102 | 12FVU | FE | 3526Q-3 | 1960-01-01 | ZUIDWEST | 2E V/A M- EUROPAPLEIN | 135834.24 | 453078.04
{353D3582-6A11-490F-A43E-7528DF57E530} | 51576 | Europalaan | 103 | 12FVU | FE | 3526Q-3 | 1960-01-01 | ZUIDWEST | 1E V/A M-AZIELAAN | 135837.97 | 453035.28
{256D073F-700F-4A89-8B5D-8FC324FA75DB} | 50347 | Europalaan | 301 | 4AKPH | AL | 3526N-2 | 2011-09-23 | ZUIDWEST | V 5 | 135607.27 | 454156.94
{47C2A2CF-550F-4EA2-A376-21F821DAF57E} | 50349 | Europalaan | 311 | 4AKPH | AL | 3526N-2 | 2011-09-23 | ZUIDWEST | V 21 | 135641.15 | 454029.27
{28610AC9-6250-4694-9C77-28FBB5D62D44} | 50963 | Europalaan | 101 | 12FVU | FE | 3526Q-3 | 1960-01-01 | ZUIDWEST | 1E V/A M- EUROPAPLEIN | 135830.06 | 453120.71
{E01F8439-98E0-4D11-BCBA-12440141CD71} | 52030 | Europalaan | 105 | 12FVU | FE | 3526Q-3 | 1991-05-01 | ZUIDWEST | 5E V/A M- EUROPAPLEIN | 135833.18 | 452954.51
{2D999106-35B3-4C35-BD04-AF1FB8FA4347} | 42302 | Europalaan | 106 | 12FVU | FE | 3526Q-3 | 1991-05-01 | ZUIDWEST | 1E V/A M- AUSTRALIELAAN | 135826.66 | 452912.37
{7A6D96F7-ED74-47D2-BAAF-091F2E51392E} | 51580 | Europalaan | 107 | 12FVU | FE | 3526Q-3 | 1991-05-01 | ZUIDWEST | 2E V/A M- AUSTRALIELAAN | 135820.37 | 452870.53
{04F0C0F4-A69E-408B-BE9B-4BCE66854592} | 51581 | Europalaan | 108 | 12FVU | FE | 3526Q-3 | 1996-12-12 | ZUIDWEST | 1E V/A M- CEYLONLAAN | 135812.5 | 452828.42
{CB2E604A-E4B4-4475-9325-51BEEB742AEF} | 51582 | Europalaan | 109 | 12FVU | FE | 3526Q-3 | 1991-05-01 | ZUIDWEST | T/O M- N.AMSTERDAMLAAN | 135805.04 | 452787.2
{D9AA300C-7A9A-4FD0-96BB-064650728D5F} | 51583 | Europalaan | 110 | 12FVU | FE | 3526Q-2 | 1995-02-06 | ZUIDWEST | 1E V/A M- N.AMSTERDAMLN. | 135797.24 | 452745.3
{9BB06726-B980-474D-8369-260B66B4DE1A} | 60186 | Europalaan | 111 | 12FVU | FE | 3526Q-2 | 1991-05-01 | ZUIDWEST | T/O M- DECIMALAAN | 135790.78 | 452702.81
{B57F498D-1D30-48F4-9028-385DEAFEF871} | 50960 | Europalaan | 112 | 12FVU | FE | 3526Q-2 | 1998-10-01 | ZUIDWEST | 1E V/A M- DECIMALAAN | 135783.15 | 452659.48
{6ADAA6E4-8DF8-489D-9EE7-FE3D27172F4C} | 68268 | Europalaan | 113 | 12FVU | FE | 3526Q-2 | 1994-06-27 | ZUIDWEST | T/O M- HOLLANTLAAN | 135776.98 | 452620.86
{D1E56B6B-DBD8-4C1E-AC25-C0294479208F} | 58033 | Europalaan | 114 | 12FVU | FE | 3526Q-2 | 1993-04-20 | ZUIDWEST | 4E V-VIADUCT | 135767.08 | 452586.13
{259DAC6F-0CA9-45C3-B598-56C384C34270} | 50352 | Europalaan | 115 | 12FVU | FE | 3526Q-2 | 1993-04-20 | ZUIDWEST | 3E V-VIADUCT | 135759.59 | 452550.08
{28C7D63D-4E10-47FF-B49E-1EC6BB47D204} | 50962 | Europalaan | 116 | 12FVU | FE | 3526Q-2 | 1993-04-20 | ZUIDWEST | 2E V-VIADUCT | 135755.49 | 452512.82
{DA01A5FC-AEC6-4397-898A-F9A9364B233B} | 57789 | Europalaan | 117 | 12FKP | FE | 3526Q-2 | 1993-04-20 | ZUIDWEST | 1E V-VIADUCT | 135745.87 | 452476.48
{1A36EF1B-B8CD-436A-B63F-8D54F7FB8DAC} | 30018 | Europalaan | 34 | 12FKP | FE | 3526B-5 | 1998-01-07 | ZUIDWEST | 5E M/V-EUROPAPLEIN | 135778.96 | 453414.36
{330E06F1-09B3-4BD1-AEEF-623D99E3F192} | 27638 | Europalaan | 35 | 12FKP | FE | 3526B-5 | 1998-01-07 | ZUIDWEST | 4E M/V-EUROPAPLEIN | 135782.22 | 453376.31
{72AABA0D-1C88-4941-A12E-407FEC7EF84F} | 27639 | Europalaan | 36 | 12FKP | FE | 3526B-5 | 1998-01-07 | ZUIDWEST | 3E M/V-EUROPAPLEIN | 135788.92 | 453340.64
{DBC0FD9B-B3A0-496B-8151-D9D357DFA1FC} | 27640 | Europalaan | 37 | 12FKP | FE | 3526B-5 | 1998-01-07 | ZUIDWEST | 2E M/V-EUROPAPLEIN | 135798.44 | 453300.94
{0A11EC69-DA48-4EBB-930D-B754B3652AD4} | 27641 | Europalaan | 38 | 12FKP | FE | 3526B-5 | 1998-01-07 | ZUIDWEST | 1E M/V-EUROPAPLEIN | 135804.85 | 453260.84
{1751C31E-744B-4D3F-B60B-295DF574B296} | 50933 | Europalaan | 800 | 4FKP | FE | 3527U-3 | 1997-06-01 | ZUIDWEST | S/V 8 | 135679.9 | 454112.46
{0CE53316-0A6E-426E-9C62-817A841D2F49} | 42167 | Europalaan | 868 | 10FKP | FE | 3526G-4 | 1996-11-27 | ZUIDWEST | 1E V/A-AUSTRALIELAAN | 135794.94 | 452924.76
{C811C694-5B79-4FF8-83EA-1E39EC78253E} | 42168 | Europalaan | 869 | 10FKP | FE | 3526G-4 | 1996-11-27 | ZUIDWEST | S/V 93 | 135788.53 | 452891.65
{E3E90036-7ADE-403C-BD38-EFED22B5AF80} | 42163 | Europalaan | 870 | 10FKP | FE | 3526G-3 | 1996-11-27 | ZUIDWEST | 1E V/A-CEYLONLAAN | 135780.74 | 452851.39
{00E55C59-F9F9-4F08-B6F8-3FBD3EFF9FC0} | 42164 | Europalaan | 871 | 10FKP | FE | 3526G-3 | 1996-11-27 | ZUIDWEST | S/V 95 | 135773.26 | 452812.74
{0EF30AD8-94C2-430C-9473-DD84958F8D73} | 42165 | Europalaan | 872 | 10FKP | FE | 3526G-5 | 1996-11-27 | ZUIDWEST | S/V 97A | 135765.35 | 452771.88
{157E9A39-C153-4122-8AEB-14F21630CA8B} | 42169 | Europalaan | 873 | 10FKP | FE | 3526G-5 | 1996-11-27 | ZUIDWEST | S/V 97 | 135757.81 | 452732.93
{AF02D0A1-9DFB-444F-9CD5-D2EC5E923DB5} | 44381 | Europalaan | 874 | 10FKP | FE | 3526G-5 | 1996-11-27 | ZUIDWEST | S/V 99A | 135750.6 | 452693.2
{CED93755-9AA2-4044-BAEE-8A005E943D36} | 2936474 | Europalaan | 875 | 8AKU | AL |  | 1994-12-21 | ZUIDWEST |  | 135852.35 | 453123.1
{ABDC4CD7-6BCA-45B3-BF4C-1F1148E475FB} | 57791 | Europalaan | 875 | 10FKP | FE | 3526G-5 | 1996-11-27 | ZUIDWEST | S/V 99 | 135742.6 | 452654.36
{E3130562-6225-4998-A78C-30C8F886CAB4} | 2936473 | Europalaan | 876 | 8AKU | AL |  | 1994-12-21 | ZUIDWEST |  | 135856.18 | 453098.56
{9590D822-6A92-4A71-BA04-4F4A965A2C6B} | 2936472 | Europalaan | 877 | 8AKU | AL |  | 1994-12-21 | ZUIDWEST |  | 135859.06 | 453073.25
{5BA4ADA4-DD2A-4744-B211-257266A01FB2} | 2936471 | Europalaan | 878 | 8AKU | AL |  | 1994-12-21 | ZUIDWEST |  | 135860.59 | 453052.64
{F2C0F4BE-8085-4445-89A8-6DF78ACD1C90} | 2936470 | Europalaan | 879 | 8AKU | AL |  | 1994-12-21 | ZUIDWEST |  | 135861.84 | 453032.41
{A8F7E5CB-E74B-4D7E-BF98-84D185809BA3} | 2936469 | Europalaan | 880 | 8AKU | AL |  | 1994-12-21 | ZUIDWEST |  | 135861.36 | 452997.7
{30DBC3ED-DD9F-414F-8D96-8C29DCDF18CE} | 54708 | Europalaan | 881 | 8AKU | AL | 3526Q-4 | 1994-12-21 | ZUIDWEST | S/V 46 | 135859.19 | 452963.83
{685A3F49-E148-4CC4-896A-748AF876C1E9} | 43154 | Europalaan | 882 | 8AKU | AL | 3526Q-4 | 1994-12-21 | ZUIDWEST | V 100 | 135853.77 | 452930.44
{27C4F825-2F85-4EDB-BF06-7024B0F49EC3} | 43639 | Europalaan | 886 | 8AKU | AL | 3526Q-4 | 1992-01-11 | ZUIDWEST | V 500 | 135831.92 | 452809.33
{8DDA5348-3445-4F93-B773-767971E3D466} | 44172 | Europalaan | 893 | 8AKU | AL | 3526Q-2 | 1994-10-13 | ZUIDWEST | H-WINTHONTLAAN | 135799.53 | 452602.37
{6990C091-FE35-49A0-BBF6-751E79E654C6} | 4030635 | Europalaan | 894 | 8AKU | AL | 3526Q-2 | 1994-10-13 | ZUIDWEST | H-WINTHONTLAAN | 135794.62 | 452578.03
{5E0B322C-5CAD-453B-B2FD-05F2748EE955} | 4030636 | Europalaan | 895 | 8AKU | AL | 3526Q-2 | 1994-10-13 | ZUIDWEST | H-WINTHONTLAAN | 135788.81 | 452552.13
{ABBB9F41-8117-4AA6-A7DD-0B60A597A350} | 4030637 | Europalaan | 896 | 8AKU | AL | 3526Q-2 | 1994-10-13 | ZUIDWEST | H-WINTHONTLAAN | 135785.26 | 452532.56
{91315540-1BE7-42F3-8D46-293CC5797336} | 4030638 | Europalaan | 897 | 8AKU | AL | 3526Q-2 | 1994-10-13 | ZUIDWEST | H-WINTHONTLAAN | 135776.23 | 452498.89
{EE3F8A78-F07F-48C3-B803-E786BC15BB48} | 4030639 | Europalaan | 898 | 8AKU | AL | 3526Q-2 | 1994-10-13 | ZUIDWEST | H-WINTHONTLAAN | 135772.47 | 452478.26
{09A667C9-9CAB-4656-8F25-A189866639C8} | 77425 | Europalaan | 899 | 9AKU | AL | 3526C-4 | 1998-01-07 | ZUIDWEST | BUSBAAN | 135751.35 | 452368.69
{22FEC73D-7965-421C-A96E-63275FCAC57E} | 77426 | Europalaan | 899.1 | 9AKU | AL | 3526C-4 | 1998-01-07 | ZUIDWEST | BUSBAAN | 135746.58 | 452344.93
{985A0E68-5E95-464D-A27E-2610774C36D5} | 77427 | Europalaan | 899.2 | 9AKU | AL | 3526C-4 | 1998-01-07 | ZUIDWEST | BUSBAAN | 135742.25 | 452319.08
{A9160036-9436-421B-BFD2-9E9BAEDA41D0} | 77428 | Europalaan | 899.3 | 9AKU | AL | 3526C-4 | 1998-01-07 | ZUIDWEST | BUSBAAN | 135740.13 | 452297.15
{D26B90CB-76E6-4304-AA52-910ACD15EECE} | 79264 | Europaweg | 26 | 10AVPL_1 | AL | 3452S-2 | 2019-09-20 | VLEUTEN - DE MEERN | T/O 28 | 129925.03 | 455920.37
{5D729130-01FE-464D-A662-417E0B2169E6} | 70691 | Europaweg | 24 | 10AVPL_1 | AL | 3452S-2 | 2015-04-18 | VLEUTEN - DE MEERN | T/O 19 | 129895.53 | 455999.05
{DA4C9BCC-B996-4CB7-A932-CAA21600EDC9} | 80071 | Europaweg | 108704 | 6FVU-30-6005 | FE | Eneco-1 | 1992-01-01 | VLEUTEN - DE MEERN | FLETIOMARE OOST 2E VANAF PVCV INGANG | 129999.48 | 455618.43
{85E2F9AD-133C-4481-B40C-F92901DB5F86} | 80069 | Europaweg | 108714 | 6FVU-30-6005 | FE | Eneco-1 | 1992-01-01 | VLEUTEN - DE MEERN | FLETIOMARE OOST 3E VANAF PVCV INGANG | 130004.88 | 455647.06
{79A371BA-7182-4654-A789-FC96FB6534F2} | 81616 | Europaweg | 125700 | 4FKP-19-6005 | FE | Eneco-1 | 1992-01-01 | VLEUTEN - DE MEERN | AAN FIETSPAD NAAST SPORTHAL FLETIOMARE | 130156.37 | 455695.25
{84B51EAF-41E4-4BDB-908A-83EEC98CFA8A} | 81617 | Europaweg | 125701 | 4FKP-19-6005 | FE | Eneco-1 | 1992-01-01 | VLEUTEN - DE MEERN | AAN FIETSPAD NAAST SPORTHAL FLETIOMARE | 130117.65 | 455698.87
{286ABAFA-E683-4E0A-A858-FC88E126021D} | 81619 | Europaweg | 130331 | 4FKP-19-6005 | FE | Eneco-1 | 1992-01-01 | VLEUTEN - DE MEERN | FIETSPAD PARKEERPLAATS FLETIOMARE OOST | 130052.37 | 455703.4
{F625F61A-1466-45FE-981B-C58A67EF7E16} | 81620 | Europaweg | 136828 | 4FKP-219-6005 | FE | Eneco-1 | 1992-01-01 | VLEUTEN - DE MEERN | FLETIOMARE OOST, FIETSPAD TENNISBAAN | 130027.61 | 455709.92
{57257C31-7182-4489-9B63-1AC507B77E6C} | 80072 | Europaweg | 61008 | 6FVU-30-6005 | FE | Eneco-1 | 1992-01-01 | VLEUTEN - DE MEERN | INGANG HOCKEYVELDEN | 129970.82 | 455591.8
{C09BE9EE-50CF-45B2-B0C1-7EA58AA06346} | 33033 | Eykmanlaan | 10 | 8AKUH | AL | 3571P-7 | 2011-11-16 | NOORDOOST | T/O 26 | 137458.47 | 457458.82
{A4229E38-FB8B-44BF-AB99-0AE459F6B98E} | 32386 | Eykmanlaan | 14 | 8AKUH | AL | 3571P-7 | 2011-11-16 | NOORDOOST | T/O 40 | 137474.96 | 457502.94
{B87BF67F-EB9D-473E-A5D4-4CC899999FB9} | 4460978 | Eykmanlaan | 21 | 12FKP | FE | 3571Q-5 | 2021-04-13 | NOORDOOST | M T/O-PR.JORDANLAAN | 137675.93 | 457711.36
{1258F31D-8A22-4B95-B13F-6AEEDB998FF2} | 59368 | Eykmanlaan | 21 | 8AKUH | AL | 3571P-8 | 2016-06-09 | NOORDOOST | V 66 | 137492.64 | 457587.99
{4041DF53-8627-4382-9DA1-7D8F4F964283} | 4461015 | Eykmanlaan | 26 | 8AKPH | AL | 3571Q-3 | 2020-02-05 | NOORDOOST | T/O 50 | 137798.08 | 457817.55
{61AC5228-A471-4BE9-B980-2B371E6BD88B} | 35510 | Eykmanlaan | 26 | 8AKUH | AL | 3571P-6 | 2011-11-16 | NOORDOOST | 4E V/A-M.TREUBLN | 137529.81 | 457649.99
{9E646DDB-CFAD-47E1-BD16-B9E7FBEB7CD7} | 52584 | Eykmanlaan | 29 | 8AKUZ | AL | 3571P-8 | 2010-12-01 | NOORDOOST | M-RAUWENHOFLN | 137534.72 | 457695.41
{257C7CC7-F281-4EE9-BBC3-8C4B230E470A} | 35520 | Eykmanlaan | 5 | 9AKU | AL | 3571P-9-S | 1959-01-01 | NOORDOOST | V 10 | 137427.62 | 457410.81
{369F4245-B255-4E92-8A33-F880110425B6} | 32253 | Eykmanlaan | 58 | 12FKP | FE | 3571Q-5 | 1991-01-15 | NOORDOOST | 5E M V/A-KAPTEYNLAAN | 137821.5 | 457847.8
{B1A4E4C4-DD32-48E8-8D7E-1C21AC4B2B88} | 33508 | Eykmanlaan | 59 | 12FKP | FE | 3571Q-5 | 1991-01-15 | NOORDOOST | 6E M V/A-KAPTEYNLAAN | 137841.67 | 457885.55
{01C6CDC7-CED5-4AB6-B7E7-10B16F56C940} | 33798 | Eykmanlaan | 60 | 12FKP | FE | 3571Q-5 | 1991-01-15 | NOORDOOST | 7E M V/A-KAPTEYNLAAN | 137860.78 | 457921.8
{2233F5ED-FD26-45A7-9150-5FB810F99911} | 35521 | Eykmanlaan | 7 | 8AKUH | AL | 3571P-9-S | 2011-11-16 | NOORDOOST | V 18 | 137435.84 | 457432.82
{9CB1D671-D2E0-4E14-B4B6-5A0964107752} | 33005 | Eykmanlaan | 7 | 6AKPH | AL | 3571F-2 | 2014-11-18 | NOORDOOST | 1E V-EYKMANLN | 137494.08 | 457610.54
{6664F411-04F2-4E6A-8F8A-86F91DA9B798} | 32003 | Eykmanlaan | 753 | 4FKP | FE | 3571Q-5 | 1988-10-05 | NOORDOOST | A 1201 | 137939.97 | 458025.07
{A886F5D2-A1EA-4458-BED1-1BD81B3B7A55} | 33700 | Eykmanlaan | 804 | 4FKP | FE | 3571P-9-S | 1975-01-01 | NOORDOOST | T/0 4 | 137410.33 | 457406.95
{B51F6B0F-7116-4468-9CDE-235B0B988FC1} | 32268 | Eykmanlaan | 805 | 4FKP | FE | 3571P-9-S | 1975-01-01 | NOORDOOST | T/O 12 | 137416.03 | 457422.73
{B5374688-0CEE-40BE-AC8B-A3DCC6A143C2} | 32269 | Eykmanlaan | 806 | 4FKP | FE | 3571P-9-S | 1975-01-01 | NOORDOOST | T/O 20 | 137423.25 | 457442.15
{02DA93CF-505F-40C6-A211-99DE68EE3B03} | 58811 | Eykmanlaan | 808 | 4FKP | FE | 3571P-9-S | 1975-01-01 | NOORDOOST | T/O 26 | 137434.28 | 457472.16
{816F1780-AD6B-43F3-AA78-3C1153BCF83F} | 60700 | Eykmanlaan | 813 | 4FKP | FE | 3571P-8 | 1975-01-01 | NOORDOOST | T/O 48 | 137460.83 | 457542.88
{02D2B6FE-D86D-40B8-BF86-C8F27DE3B06D} | 32136 | Eykmanlaan | 814 | 4FKP | FE | 3571P-8 | 1975-01-01 | NOORDOOST | T/O 54 | 137465.63 | 457555.75
{D9094EE5-AA09-4986-A021-DA8920B1714B} | 62344 | Eykmanlaan | 816 | 4FKP | FE | 3571P-8 | 1975-01-01 | NOORDOOST | T/O 62 | 137476 | 457583.5
{2A1F0FE9-E9CB-473A-94E5-8E2D89670267} | 32138 | Eykmanlaan | 817 | 4FKP | FE | 3571P-8 | 1975-01-01 | NOORDOOST | T/O 68 | 137480.6 | 457595.79
{28206A5E-E38F-4FE4-AB21-9980184E73AF} | 35543 | Eykmanlaan | 91 | 12FKP | FE | 3571Q-5 | 1989-01-20 | NOORDOOST | 1E M V/A-WINKLERLAAN | 137880.85 | 457959.1
{9C696506-303C-4C0D-91AA-B2A27D06D0D4} | 35663 | Eykmanlaan | 92 | 12FKP | FE | 3571Q-5 | 1998-01-21 | NOORDOOST | 2E M V/A-WINKLERLAAN | 137901.98 | 457999.29
{876E6D1B-9C8E-4C94-B9AE-903ECC946F09} | 57599 | Eykmanlaan | 93 | 12FKP | FE | 3571Q-5 | 1989-01-20 | NOORDOOST | 1E R V/A-WINKLERLAAN | 137929.44 | 458037.34
{8B5C555C-049A-429C-B6F4-FF0E10F2277E} | 35664 | Eykmanlaan | 94 | 12FKP | FE | 3571Q-5 | 1989-01-20 | NOORDOOST | 2E R V/A-WINKLERLAAN | 137936.32 | 458074.58
{6D479814-2341-45C6-8EE1-B4C2942A6510} | 35665 | Eykmanlaan | 95 | 12FKP | FE | 3571Q-5 | 1989-01-20 | NOORDOOST | 3E R V/A-WINKLERLAAN | 137928.02 | 458112.95
{59E5F20E-93F3-4883-A28D-23B45BDD0CBC} | 52631 | Eykmanlaan | 96 | 12FKP | FE | 3571Q-5 | 1989-01-20 | NOORDOOST | 4E R V/A-WINKLERLAAN | 137909.52 | 458148.52
{B33DC788-C462-4F09-9B7A-29DA1AC27DF8} | 32378 | Eykmanlaan | 97 | 12FKP | FE | 3571Q-5 | 1989-01-20 | NOORDOOST | 5E R V/A-WINKLERLAAN | 137891.12 | 458183.66
{994BA402-DB8B-4044-BC3A-79DD5B9E79F5} | 32379 | Eykmanlaan | 98 | 12FKP | FE | 3571Q-5 | 1989-01-20 | NOORDOOST | 6E R V/A-WINKLERLAAN | 137873.74 | 458222.37
{61F64B15-4363-4A2C-B0A1-B3FDEB7EC9C1} | 32380 | Eykmanlaan | 99 | 12FKP | FE | 3571Q-5 | 1989-01-20 | NOORDOOST | 1E L V/A-WINKLERLAAN | 137846.08 | 458262.57
{E801AC52-0B76-4B97-B9D4-548565C4B8A3} | 33793 | Eykmanplein | 2 | 12FCP4 | FE | 3572Q-6 | 1974-01-01 | NOORDOOST | M-K.DE JONGWEG | 137443.74 | 457272.85
{25AF7EB6-2C26-4629-8957-06D7D804BC24} | 31914 | Eykmanplein | 5 | 12FKP | FE | 3572Q-6 | 1989-12-08 | NOORDOOST | T/O-EYKMANLN | 137399.02 | 457309.33
{F54FA0A3-130E-4D15-81AC-F7A326482720} | 37514 | Fahrenheitlaan | 302 | 4AKPH | AL | 3553H-3 | 2010-11-15 | NOORDWEST | V 21 | 134197.14 | 457769.89
{705CED71-1BB4-477F-B2BA-8F7F7E84FE42} | 64239 | Fahrenheitlaan | 301 | 4AKPH | AL | 3553H-3 | 2010-11-15 | NOORDWEST | V 13 | 134216.5 | 457752.86
{749B4296-D75B-49E6-9915-E763173E9D50} | 48451 | Fahrenheitlaan | 305 | 4FKP | FE | 3553H-2 | 1996-04-01 | NOORDWEST | S/V 104 | 134221.39 | 457703.78
{E4D7F990-E058-4E49-9590-8D235A7202A5} | 48454 | Fahrenheitlaan | 521 | 4FKP | FE | 3553H-2 | 1996-04-01 | NOORDWEST | V 70 | 134247.53 | 457678.87
{60F48CAC-C3C6-4EA9-9B72-2BA781E3BEE9} | 33489 | Faraodreef | 406 | 4FKP | FE | 3564O-3 | 1975-01-01 | OVERVECHT | A 5 | 136016.14 | 459439.96
{87D8EA25-4A85-4B06-8D71-89ADB1642F14} | 40622 | Fenny de Soet-Ten Boschdreef | 301 | 4AKPH | AL | 3562W-3 | 2010-11-15 | OVERVECHT | N 13 ODERDREEF | 137106.55 | 458792.76
{F9E8C881-C92A-41B2-8DFE-C77AD8A178CF} | 61329 | Fentener van Vlissingenkade | 1 | 6AKP | AL | 3531K-3 | 1997-10-27 | BINNENSTAD | 1E V/A-V.ZIJSTWEG | 135650.02 | 454909.05
{D959A58B-7F5A-4A4B-87AA-D37216FBE2A7} | 42629 | Fentener van Vlissingenkade | 10 | 6AKP | AL | 3531K-3 | 1997-10-27 | BINNENSTAD | 10E V/A-V.ZIJSTWEG | 135492.31 | 455041.26
{2E8B5264-C9B6-48CD-B6F5-BFBC5FA5EAEE} | 42120 | Fentener van Vlissingenkade | 11 | 6AKP | AL | 3531K-3 | 1997-10-27 | BINNENSTAD | 11E V/A-V.ZIJSTWEG | 135471.37 | 455059.07
{C221B388-DA9D-4BB9-BD67-BE5F1513114F} | 42121 | Fentener van Vlissingenkade | 12 | 6AKP | AL | 3531K-3 | 1997-10-27 | BINNENSTAD | 12E V/A-V.ZIJSTWEG | 135453.98 | 455073.86
{E34A9A05-745C-4CE6-BA1D-19D3D71CD97A} | 42122 | Fentener van Vlissingenkade | 13 | 6AKP | AL | 3531K-3 | 1997-10-27 | BINNENSTAD | 13E V/A-V.ZIJSTWEG | 135434.41 | 455090.48
{D265347C-5ED7-425F-B895-A3C1E42119D0} | 56172 | Fentener van Vlissingenkade | 14 | 6AKP | AL | 3531K-3 | 1997-10-27 | BINNENSTAD | 14E V/A-V.ZIJSTWEG | 135413.52 | 455108.15
{77752C18-65B0-4F05-BAAB-34891D676DDA} | 42123 | Fentener van Vlissingenkade | 15 | 6AKP | AL | 3531K-3 | 1997-10-27 | BINNENSTAD | 15E V/A-V.ZIJSTWEG | 135397.15 | 455121.94
{56681559-F44B-4CCA-A888-8513A594B40D} | 42124 | Fentener van Vlissingenkade | 16 | 6AKP | AL | 3531K-3 | 1997-10-27 | BINNENSTAD | 16E V/A-V.ZIJSTWEG | 135356.06 | 455156.6
{D1BFAC08-0DE0-460C-A3F3-0253E814A038} | 42125 | Fentener van Vlissingenkade | 17 | 6AKP | AL | 3531K-3 | 1997-10-27 | BINNENSTAD | 17E V/A-V.ZIJSTWEG | 135339.55 | 455170.58
{EF85D1EE-1E24-4AEA-8C64-2E88A04E854B} | 42130 | Fentener van Vlissingenkade | 18 | 6AKP | AL | 3531K-3 | 1997-10-27 | BINNENSTAD | 18E V/A-V.ZIJSTWEG | 135320.32 | 455186.87
{7784F86F-B76E-4322-A4ED-550A1D5C811A} | 42131 | Fentener van Vlissingenkade | 19 | 6AKP | AL | 3531K-3 | 1997-10-27 | BINNENSTAD | 19E V/A-V.ZIJSTWEG | 135302.33 | 455202.46
{F6713DD3-484A-43F0-BFB7-A14A153E70AA} | 4003679 | Fentener van Vlissingenkade | 2 | 6AKP | AL | 3531K-3 | 1997-10-27 | BINNENSTAD | 1E V/A-V.ZIJSTWEG | 135642.05 | 454921.76
{AF0B8FAB-5AF7-4E96-9913-C11ACCC2F71A} | 28780 | Fentener van Vlissingenkade | 22 | 8AKP | AL | 3531K-3 | 1998-06-01 | BINNENSTAD | 2E L V/A-GRAAD VAN ROGGEWEG | 135265.64 | 455262.62
{74B51F3B-E29B-49B9-BECD-1D9F24C12A31} | 42132 | Fentener van Vlissingenkade | 25 | 8AKP | AL | 3531K-3 | 1998-06-01 | BINNENSTAD | 1E R V/A-GRAAD VAN ROGGEWEG | 135239.25 | 455264.74
{92449ED8-E6AF-4B2E-AB45-FD86D652C72A} | 61748 | Fentener van Vlissingenkade | 26 | 8AKP | AL | 3531K-3 | 1998-06-01 | BINNENSTAD | 1E L V/A-GRAAD VAN ROGGEWEG | 135249.09 | 455276.75
{33C4DB21-568B-4A68-AD9D-327192699FA7} | 59277 | Fentener van Vlissingenkade | 3 | 6AKP | AL | 3531K-3 | 1997-10-27 | BINNENSTAD | 3E V/A-V.ZIJSTWEG | 135627.52 | 454934.15
{A0A2DC23-95E9-42A6-9049-A0C04CE69B96} | 42625 | Fentener van Vlissingenkade | 4 | 6AKP | AL | 3531K-3 | 1997-10-27 | BINNENSTAD | 4E V/A-V.ZIJSTWEG | 135613.61 | 454945.81
{0DD89512-7A0B-419D-B94F-904BFCFC7A32} | 42626 | Fentener van Vlissingenkade | 5 | 6AKP | AL | 3531K-3 | 1997-10-27 | BINNENSTAD | 5E V/A-V.ZIJSTWEG | 135590.13 | 454958.23
{1CF033A6-A83C-4BCE-AAA0-0BA6BD6BA324} | 59524 | Fentener van Vlissingenkade | 6 | 6AKP | AL | 3531K-3 | 1997-10-27 | BINNENSTAD | 6E V/A-V.ZIJSTWEG | 135568.19 | 454976.78
{8B6809D6-D4A7-4885-87BC-EEB095217358} | 30535 | Fentener van Vlissingenkade | 7 | 6AKP | AL | 3531K-3 | 1997-10-27 | BINNENSTAD | 7E V/A-V.ZIJSTWEG | 135548.97 | 454993.13
{17DBD924-FBB9-4002-9402-08C944B5F7D7} | 42627 | Fentener van Vlissingenkade | 8 | 6AKP | AL | 3531K-3 | 1997-10-27 | BINNENSTAD | 8E V/A-V.ZIJSTWEG | 135528.43 | 455010.65
{F6C4CE0E-57E8-4F23-8B1A-94818D551EFE} | 42628 | Fentener van Vlissingenkade | 9 | 6AKP | AL | 3531K-3 | 1997-10-27 | BINNENSTAD | 9E V/A-V.ZIJSTWEG | 135510.81 | 455025.53
{7133CADD-7DE2-48FE-AEE9-3EF50E2CE310} | 59375 | Fermiweg | 4 | 8AKUH | AL | 3542P-3 | 1996-01-01 | WEST | 5E V/A-ISOTOPENWEG | 132128.65 | 459206.65
{5A1EFD59-B78A-472F-BBE9-4BF48EC62696} | 36378 | Flamingostraat | 11 | 4FKP | FE | 3582I-3 | 1992-10-01 | OOST | V 1 | 137055.17 | 454577.45
{4193CC2C-F880-4736-80BE-0B4A9156D451} | 36380 | Flamingostraat | 12 | 4FKP | FE | 3582I-3 | 1992-10-01 | OOST | V 2 | 137071.59 | 454577.39
{E31EC405-A375-4AF1-A33F-A6CC70C28674} | 36381 | Flamingostraat | 13 | 4FKP | FE | 3582I-3 | 1992-10-01 | OOST | S/V 3 | 137080 | 454563.31
{4589A1A6-FF09-49D0-AB41-830AE0BA833F} | 36382 | Flamingostraat | 14 | 4FKP | FE | 3582I-3 | 1992-10-01 | OOST | V 10 | 137093.48 | 454561.51
{DAC81E40-1890-443A-8256-77B0128502EC} | 36383 | Flamingostraat | 15 | 4FKP | FE | 3582I-3 | 1992-10-01 | OOST | V 5 | 137085.34 | 454545.41
{A2C17A6E-B1CB-41BE-A7A2-6BC141ACFC8D} | 36384 | Flamingostraat | 16 | 4FKP | FE | 3582I-3 | 1992-10-01 | OOST | T/O 12 | 137098.81 | 454537.9
{BCB7ADA0-4BE0-4B4D-BB34-37A01898AEB8} | 58044 | Flamingostraat | 17 | 4FKP | FE | 3582I-3 | 1992-10-01 | OOST | V 12B | 137107.69 | 454553.46
{15C4D0D6-41C2-4391-A7DB-FFE50D8E7035} | 36385 | Flamingostraat | 18 | 4FKP | FE | 3582I-3 | 1992-10-01 | OOST | T/O-STERNSTRAAT | 137117.43 | 454534.43
{C6EE1DED-8161-4B78-A96F-368BCB80BC88} | 34852 | Flamingostraat | 19 | 4FKP | FE | 3582I-3 | 1992-10-01 | OOST | T/O 14 | 137127.09 | 454521.14
{45C4B77A-2416-47A9-9198-B07A22B8E264} | 34682 | Flamingostraat | 20 | 4FKP | FE | 3582I-3 | 1992-10-01 | OOST | V 18 | 137142.85 | 454521.72
{904B73AD-F219-4CA9-AC5A-17BBC7379B24} | 34848 | Flamingostraat | 21 | 4FKP | FE | 3582I-3 | 1992-10-01 | OOST | T/O 22 | 137147.69 | 454510.46
{2BBD3CE4-DDA8-480A-8E38-2FE95F8911E4} | 34849 | Flamingostraat | 22 | 4FKP | FE | 3582I-3 | 1992-10-01 | OOST | V 28 | 137163.9 | 454509.7
{D455063B-E25C-4E00-AEBE-7EA3514322B6} | 34817 | Flamingostraat | 23 | 4FKP | FE | 3582I-3 | 1992-10-01 | OOST | V 7 | 137169.7 | 454497.06
{C3A203FC-E887-42C1-8F33-D798C8E2587F} | 1007591 | Fletcher Hendersonstraat | 301 | 4AVPL | AL | 3543A-4 | 2014-03-17 | LEIDSCHE RIJN |  | 131996.39 | 457058.07
{28095C91-3A53-476E-A797-61447AAFF8F9} | 2841568 | Flevolanderstraat | 301 | 4AKPH | AL | 3573M-4 | 2015-03-01 | NOORDOOST | V 7 | 138626.66 | 457438.87
{3B1077EE-8D4A-44B8-A7FB-DC99D6740A95} | 2841567 | Flevolanderstraat | 302 | 4AKPH | AL | 3573M-4 | 2015-03-01 | NOORDOOST | V 11 | 138621.58 | 457456.51
{240E277E-C67B-4299-94F1-14BAF2C437EB} | 2841566 | Flevolanderstraat | 303 | 4AKPH | AL | 3573M-4 | 2015-03-01 | NOORDOOST | V 17 | 138615.19 | 457478.39
{51505998-BC31-40B3-8A56-22BB0A836B01} | 2841565 | Flevolanderstraat | 304 | 4AKPH | AL | 3573M-4 | 2015-03-01 | NOORDOOST | S V 21 | 138610.74 | 457493.66
{CDBA1F38-9B90-4CF8-BD0D-2522E259BCE4} | 2841564 | Flevolanderstraat | 305 | 4AKPH | AL | 3573M-4 | 2015-03-01 | NOORDOOST | V 29 | 138604.94 | 457513.53
{E8A33FC9-7C7B-492C-984F-E35F1DA47555} | 2841563 | Flevolanderstraat | 306 | 4AKPH | AL | 3573M-4 | 2015-03-01 | NOORDOOST | V 33 | 138598.76 | 457534.67
{61162221-3C4C-4FF3-83E5-F5D9636D72CD} | 80299 | Floraweg | 91740 | 11FVU-38-6005 | FE | Eneco-1 | 2001-01-01 | WEST | TUSSEN UTRECHTSEWEG EN OVERPOSTVIADUCT | 131204.85 | 459185.73
{6B7A5744-6E37-4AFE-A6DF-E2CD0B4C3CA1} | 44672 | Florence Nightingalelaan | 10 | 4FKP | FE | 3527T-4 | 1989-04-17 | ZUIDWEST | 1E V/A-B.V.SUTTERLAAN | 134999.02 | 454759.9
{1F88AC0C-2841-4B50-9671-D0D751708076} | 58966 | Florence Nightingalelaan | 11 | 4FKP | FE | 3527T-4 | 1989-04-17 | ZUIDWEST | 2E V/A-B.V.SUTTERLAAN | 135010.3 | 454784.2
{64CBB575-5325-4484-846A-32A53A2C68B6} | 58980 | Florence Nightingalelaan | 12 | 4FKP | FE | 3527T-4 | 1988-05-25 | ZUIDWEST | N 2 | 135026.39 | 454780.22
{3EDDD799-D278-4A91-971E-DF578CC89A48} | 48923 | Florence Nightingalelaan | 21 | 4FKP | FE | 3527T-8 | 1988-01-28 | ZUIDWEST | S/V 44 | 134971.44 | 454905.3
{A172ECD3-85CF-482A-AD01-48A485FDD4B6} | 46619 | Floresstraat | 22 | 4FKP | FE | 3531M-6 | 1975-01-01 | WEST | 2E V/A-CERAMSTRAAT | 135381.48 | 455784.86
{85C9A2CF-F5DE-420A-BA2D-06BF87BFCBF2} | 35769 | Floridadreef | 301 | 4AKP | AL | 3565L-3 | 1961-01-01 | OVERVECHT | M/V 3 | 134940.24 | 459900.91
{1C2F7826-C072-44A4-9EB9-AEA0C090AA37} | 36275 | Floridadreef | 303 | 4AKP | AL | 3565L-3 | 1961-01-01 | OVERVECHT | M/V 3 | 134969.54 | 459929.58
{0867AB74-1110-45D7-8439-E38554BF5EBD} | 36594 | Floridadreef | 10 | 8AKU | AL | 3565L-3 | 1995-05-22 | OVERVECHT | 5E V/A-FRANCISCUSDREEF | 134889.65 | 459942.27
{0ABB5BCB-2241-4A59-9A87-F9DF67A28060} | 62473 | Floridadreef | 14 | 8AKU | AL | 3565L-3 | 1995-05-22 | OVERVECHT | 7E V/A-FRANCISCUSDREEF | 134845.4 | 459986.6
{26490F8E-C213-4DF7-A908-302B1964DE06} | 41816 | Floridadreef | 16 | 8AKU | AL | 3565L-3 | 1995-05-22 | OVERVECHT | 8E V/A-FRANCISCUSDREEF | 134823.3 | 460008.73
{9C40F163-5CAF-42C9-8865-B07F499CE83D} | 41126 | Floridadreef | 17 | 8AKU | AL | 3565L-3 | 1998-03-19 | OVERVECHT | 9E V/A-FRANCISCUSDREEF | 134795.25 | 460024.67
{0F162684-686E-4C99-AD95-7EC885ED3E62} | 36454 | Floridadreef | 18 | 8AKU | AL | 3565L-3 | 1995-05-22 | OVERVECHT | 10E V/A-FRANCISCUSDREEF | 134790.07 | 460041.92
{86FA3DDE-7024-455B-A756-1C5120736422} | 31679 | Floridadreef | 2 | 8AKU | AL | 3565L-3 | 1995-05-22 | OVERVECHT | 1E V/A-FRANCISCUSDREEF | 134993.03 | 459841.98
{ABC663E3-F587-4744-8AD7-71289CF8E250} | 35768 | Floridadreef | 20 | 8AKU | AL | 3565L-3 | 1995-05-22 | OVERVECHT | 11E V/A-FRANCISCUSDREEF | 134768.21 | 460063.7
{DC044528-99ED-4519-A0D4-26A6CC1B0237} | 32424 | Floridadreef | 22 | 8AKU | AL | 3565L-3 | 1995-05-22 | OVERVECHT | 12E V/A-FRANCISCUSDREEF | 134745.97 | 460085.81
{129759E2-99C1-4940-8122-D0CC4E93A07F} | 32425 | Floridadreef | 24 | 8AKU | AL | 3565L-3 | 1995-05-22 | OVERVECHT | 13E V/A-FRANCISCUSDREEF | 134723.79 | 460107.96
{6B1F578F-DB52-4D51-8AD8-8B1385F1B3EC} | 32426 | Floridadreef | 26 | 8AKU | AL | 3565L-3 | 1995-05-22 | OVERVECHT | 14E V/A-FRANCISCUSDREEF | 134701.46 | 460129.82
{CDAB4295-EEB1-4EBA-ABB7-6CB94E508864} | 32428 | Floridadreef | 30 | 8AKU | AL | 3565L-1 | 1995-05-22 | OVERVECHT | 16E V/A-FRANCISCUSDREEF | 134656.38 | 460172.67
{58B5691C-34C9-4D83-9F4D-D74454C2BF47} | 40363 | Floridadreef | 32 | 8AKU | AL | 3565L-1 | 1995-05-22 | OVERVECHT | 17E V/A-FRANCISCUSDREEF | 134633.28 | 460194.46
{5A9ACC7C-1CF0-4A7A-B8F5-53E6CF5D0C06} | 57793 | Floridadreef | 36 | 8AKU | AL | 3565L-1 | 1995-05-22 | OVERVECHT | 19E V/A-FRANCISCUSDREEF | 134587.01 | 460238.09
{CF3685B4-053C-4ADF-A873-C6C6B2B68410} | 41127 | Floridadreef | 38 | 8AKU | AL | 3565L-1 | 1995-05-22 | OVERVECHT | 20E V/A-FRANCISCUSDREEF | 134564.15 | 460259.66
{1CA4B75D-39CA-443C-984B-7D023C0BA4DE} | 56501 | Floridadreef | 4 | 8AKU | AL | 3565L-3 | 1995-05-22 | OVERVECHT | 2E V/A-FRANCISCUSDREEF | 134974.3 | 459857.72
{1A639C00-243B-493D-BBDC-7F8A8A7A06A1} | 57875 | Floridadreef | 40 | 8AKU | AL | 3565L-1 | 1995-05-22 | OVERVECHT | 21E V/A-FRANCISCUSDREEF | 134541.54 | 460280.92
{458755AC-C25A-4A70-8917-9D0C85262D9C} | 41128 | Floridadreef | 42 | 8AKU | AL | 3565L-1 | 1995-05-22 | OVERVECHT | 22E V/A-FRANCISCUSDREEF | 134518.81 | 460302.16
{C24FB219-49B3-4034-AD7E-C90382B35C9F} | 41617 | Floridadreef | 44 | 8AKU | AL | 3565L-1 | 1990-06-19 | OVERVECHT | T/0 8 | 134492.66 | 460326.9
{8D8F6E74-4023-4179-ACB8-CFFC4F2455BB} | 63147 | Floridadreef | 46 | 8AKU | AL | 3565L-1 | 1990-06-19 | OVERVECHT |  | 134468.67 | 460349.5
{1A3F26C3-05FF-4C83-8A0B-9221E7B9B61D} | 63148 | Floridadreef | 48 | 8AKU | AL | 3565L-1 | 1990-06-19 | OVERVECHT | T/O NO 18 | 134446.41 | 460371.3
{E2B1C616-7B8E-498C-B5C5-34D1F1FB8BE5} | 57799 | Floridadreef | 6 | 8AKU | AL | 3565L-3 | 1995-05-22 | OVERVECHT | 3E V/A-FRANCISCUSDREEF | 134954.36 | 459877.76
{8B1DD8CA-639C-4F64-9B62-BD7B849B53BB} | 36593 | Floridadreef | 8 | 8AKU | AL | 3565L-3 | 1995-05-22 | OVERVECHT | 4E V/A-FRANCISCUSDREEF | 134912.14 | 459920.08
{78DB60EF-E05F-487D-97CD-E12F6791C5AB} | 47203 | Floris Heermalestraat | 18 | 4FKP | FE | 3514G-1 | 1989-02-14 | NOORDOOST | V 12 | 136774.71 | 457010.46
{3C0FC3A9-9593-47A1-A19F-42A07108D28C} | 47196 | Floris Heermalestraat | 19 | 4FKP | FE | 3514G-1 | 1989-02-14 | NOORDOOST | S/V 36 | 136760.53 | 457014.84
{A3A23ADE-3ECD-45CD-9F58-CBEE5E8027A7} | 42886 | Forelstraat | 1 | 4FKP | FE | 3525L-1 | 1989-02-03 | ZUID | A-ZEELTSTR.24 | 136427.24 | 452928.78
{8998EA0F-FB60-4160-A6F1-95E344303519} | 42317 | Forelstraat | 2 | 4FKP | FE | 3525L-1 | 1989-02-03 | ZUID | A-ZEELTSTR.22 | 136414.41 | 452944.41
{D9C8BF13-C5A4-4303-8092-2F52ABF4FAEC} | 60757 | Fortlaan | 301 | 4AKPH | AL | 3555G-2 | 2010-11-15 | NOORDWEST | V 16 | 134641.77 | 458904.37
{F1B2FB90-E0F4-4695-B8D3-0686E101B3D9} | 78259 | Fortlaan | 304 | 4AKPH | AL | 3555G-2 | 2011-10-10 | NOORDWEST | N 24 | 134608.48 | 458891.39
{49CA5AE6-2B95-4B56-99A4-A261ACB3E8DC} | 78258 | Fortlaan | 303 | 4AKPH | AL | 3555G-2 | 2011-10-10 | NOORDWEST | V 12 | 134597.46 | 458917.63
{C3F72ECF-63BB-4BE7-837C-EED51F0AE1A2} | 53063 | Franciscusdreef | 10 | 12FKP | FE | 3565G-3 | 1970-01-01 | OVERVECHT | 10E VA-M-BRUG | 134507.59 | 459321.88
{4481D47D-7EB8-406C-A714-9A88A21E7C33} | 55605 | Franciscusdreef | 11 | 12FKP | FE | 3565G-3 | 2008-05-09 06:57 | OVERVECHT | 11E V/A-M-BRUG | 134535.76 | 459351.69
{A2D8E91F-8104-41FC-AA7F-A637413721E3} | 39775 | Franciscusdreef | 12 | 12FKP | FE | 3565G-3 | 1970-01-01 | OVERVECHT | 12E V/A-M-BRUG | 134564.76 | 459380.69
{998A415C-FE73-4C61-9D94-53AB0C295F39} | 39777 | Franciscusdreef | 14 | 12FKP | FE | 3565G-3 | 1989-11-27 | OVERVECHT | 14E V/A-M-BRUG | 134623.21 | 459439.8
{4DA61BC1-DEE5-449C-B71B-08E374EE4E71} | 35627 | Franciscusdreef | 27 | 12FKP | FE | 3565C-5 | 1991-10-28 | OVERVECHT | 6E V/A R.BRANCODREEF | 134993.54 | 459810.15
{6F852A11-4EB9-4D94-B46A-338F89E0615C} | 73008 | Franciscusdreef | 732 | 5AKPH | AL | 3565G-3 | 2022-03-21 | OVERVECHT | V 16 | 134593.99 | 459453.04
{1D0F1551-938F-4211-AB23-867C126DD055} | 46374 | Franz-Lisztplantsoen | 10 | 4FVPX_3 | FE | 3533G-2 | 1993-08-25 | WEST | 10E V/A-GERSHWINLAAN | 134939.33 | 455072.92
{8ECE349E-DEA4-416B-A3F7-A6550CFFE0FC} | 47007 | Franz-Lisztplantsoen | 2 | 4FVPX_3 | FE | 3533G-2 | 1992-06-19 | WEST | 2E V/A-GERSHWINLAAN | 135044.5 | 455190.69
{A221DB8A-C893-4EB4-8C51-0CFB3ED10C3F} | 47008 | Franz-Lisztplantsoen | 3 | 4FVPX_3 | FE | 3533G-2 | 1992-06-19 | WEST | 3E V/A-GERSHWINLAAN | 135031.94 | 455175.3
{6AFF8524-4197-4DDD-B3E3-10D0BD9B0CA9} | 47009 | Franz-Lisztplantsoen | 4 | 4FVPX_3 | FE | 3533G-2 | 1992-06-19 | WEST | 4E V/A-GERSHWINLAAN | 135019.48 | 455160.91
{CFFDD3C7-A2FB-41CD-BCF6-8299FCB5DD51} | 54738 | Franz-Lisztplantsoen | 5 | 4FVPX_3 | FE | 3533G-2 | 1992-06-19 | WEST | 5E V/A-GERSHWINLAAN | 135006.86 | 455145.58
{643A15A5-E703-4D89-A054-BAD5D026ED96} | 47011 | Franz-Lisztplantsoen | 6 | 4FVPX_3 | FE | 3533G-2 | 1993-08-25 | WEST | 6E V/A-GERSHWINLAAN | 134995.27 | 455132.03
{5FF9F6E1-837E-49C7-B22A-59B2D54FE9B6} | 46247 | Franz-Lisztplantsoen | 8 | 4FVPX_3 | FE | 3533G-2 | 1993-08-25 | WEST | 8E V/A-GERSHWINLAAN | 134969.29 | 455100.28
{8E7F1A37-0FCE-4561-8480-2B8FC30C1B64} | 46373 | Franz-Lisztplantsoen | 9 | 4FVPX_3 | FE | 3533G-2 | 1993-08-25 | WEST | 9E V/A-GERSHWINLAAN | 134955 | 455084.17
{48C47AB5-5E66-49AA-B4DC-BBA8193D656A} | 53015 | Furkabaan | 14 | 8AKUH | AL | 3524P-1 | 1993-07-13 | ZUID | 1E V-BETUWE | 137938.02 | 452852.13
{E05E426A-A764-49A9-AA8E-38FDFE87143D} | 47463 | Furkabaan | 3 | 8AKUH | AL | 3524K-3 | 2013-09-25 | ZUID | S T/O 15 EN 87 | 138159.07 | 452983.02
{17817BFF-2498-47B9-BE8E-9A9A44E553B7} | 49484 | Furkabaan | 35 | 8AKUH | AL | 3524R-1 | 2013-06-04 | ZUID | V 698 | 137941.82 | 452430.01
{71506140-1411-4B47-910A-E6C3EAE33776} | 49486 | Furkabaan | 39 | 8AKUH | AL | 3524R-1 | 2013-09-25 | ZUID | T/O 691 | 137907.59 | 452355.92
{47E21257-F3DF-43CB-9B81-29167B2B017B} | 637251 | Furkaplateau | 703 | 5AKPH | AL | 3524Z-5 | 2014-11-27 | ZUID |  | 138241.41 | 453026.53
{382359EC-32C0-4BFE-B97B-4C3EFE24E011} | 637250 | Furkaplateau | 704 | 5AKPH | AL | 3524Z-5 | 2014-11-27 | ZUID |  | 138262.88 | 453039.88
{050DF13D-82EC-4F7E-ADC2-24A780FB1597} | 637249 | Furkaplateau | 705 | 5AKPH | AL | 3524Z-5 | 2014-11-27 | ZUID |  | 138282.68 | 453051.83
{41F2C08C-69AA-44A9-AA59-32A6157B8865} | 637248 | Furkaplateau | 706 | 5AKPH | AL | 3524Z-5 | 2014-11-27 | ZUID |  | 138299.68 | 453062.19
{80EC86B3-3CD0-4444-86B6-FD2D153D8C1E} | 637247 | Furkaplateau | 707 | 5AKPH | AL | 3524Z-5 | 2014-11-27 | ZUID |  | 138297.69 | 453073.83
{7DC14979-34EE-4CBB-96DA-7BD15482E9DC} | 1048754 | Furkaplateau | 711 | 4FKP | FE | 3524G-3-S | 2014-11-27 | ZUID | V NS-STATION | 138255.55 | 453147.44
{2AF445A2-0DE5-43AA-84C5-8C010A7A9D67} | 1048753 | Furkaplateau | 712 | 4FKP | FE | 3524G-3-S | 2014-11-27 | ZUID | V NS-STATION | 138245.57 | 453164.28
{9758A9F0-BD24-4C0C-97EB-F3508245630C} | 1048752 | Furkaplateau | 713 | 4FKP | FE | 3524G-3-S | 2014-11-27 | ZUID | V NS-STATION | 138237.22 | 453177.01
{F9318DB3-C2AD-4CFD-8E1C-0544871C005E} | 637246 | Furkaplateau | 708 | 5AKPH | AL | 3524Z-5 | 2014-11-27 | ZUID |  | 138286.78 | 453091.94
{62AECE34-0A34-4D89-92EF-CF088D245F2A} | 637245 | Furkaplateau | 709 | 5AKPH | AL | 3524Z-5 | 2014-11-27 | ZUID |  | 138278.47 | 453109.14
{BFED0757-6F05-4F2C-8B16-90EF432A37BD} | 637244 | Furkaplateau | 710 | 5AKPH | AL | 3524Z-5 | 2014-11-27 | ZUID |  | 138269.92 | 453123.34
{A6276309-F901-4A36-AF86-C1888D7D54D1} | 29652 | Furkaplateau | 711 | 5AKPH | AL | 3524Z-4 | 2013-10-14 | ZUID | 11E R V/A FURKABAAN | 138211.7 | 453028.31
{45F01342-6C64-4EA2-A52B-39EAB3B218EB} | 29651 | Furkaplateau | 710 | 5AKPH | AL | 3524Z-4 | 2013-10-14 | ZUID | 10E R V/A FURKABAAN | 138197.46 | 453051.81
{0F9C50FA-4313-469C-9B8F-AAC8BAE2E97B} | 29650 | Furkaplateau | 709 | 5AKPH | AL | 3524Z-4 | 2013-10-14 | ZUID | 9E R V/A FURKABAAN | 138182 | 453078.08
{BD7A564F-0FFB-4655-9FFA-3B76F1816276} | 44290 | Furkaplateau | 538 | 4FKP | FE | 3524G-2 | 1989-09-21 | ZUID | N NS-STATION | 138223.4 | 453172.31
{908DBBF3-8CC3-4C11-A722-B8124B65F330} | 44279 | Furkaplateau | 539 | 4FKP | FE | 3524G-3-S | 1989-09-21 | ZUID | N NS-STATION | 138205.53 | 453170.88
{E6D2E6FB-1600-45E6-9DFA-DB1FA151FA50} | 44281 | Furkaplateau | 541 | 4FKP | FE | 3524G-2 | 1989-09-21 | ZUID | N NS-STATION | 138212.68 | 453190.17
{17FB9832-9138-4ABB-BC1F-80EC0F78AF75} | 44282 | Furkaplateau | 542 | 4FKP | FE | 3524G-3-S | 1989-09-21 | ZUID | N NS-STATION | 138194.48 | 453189.43
{D4F27618-9C59-4835-AA92-22D27BFE0571} | 41103 | Gageldijk | 78 | 6AKUH | AL | 3562Q-3 | 2013-11-20 | OVERVECHT | 2E V/A-18 | 136965.05 | 459095.37
{B72F7B07-AA02-46BD-9FFE-88D43E032F48} | 33444 | Gageldijk | 185 | 5FCP | FE | 3566G-1 | 1996-03-15 | OVERVECHT | V 180 | 135357.03 | 460250.81
{7C0996E4-D25C-457B-9C29-DD4E20C0A566} | 52798 | Galgenraklaan | 758 | 4AVPL | AL | 3544W-2 | 1999-01-01 | LEIDSCHE RIJN | S/V 27 | 132888.08 | 455198.32
{E82BE72E-0517-4C22-805A-F7FC9F59FF48} | 56003 | Galgenraklaan | 739 | 4AVPL | AL | 3544W-2 | 1999-01-01 | LEIDSCHE RIJN | V 15 | 132849.04 | 455200.87
{E84368AD-D147-4E14-8D39-4CDE57B79968} | 52797 | Galgenraklaan | 742 | 4AVPL | AL | 3544W-2 | 1999-01-01 | LEIDSCHE RIJN | 2E V/A 21/23 | 132852.11 | 455180.04
{4D86E40A-663E-4A8F-8BFB-3B1C58DBE4A2} | 52796 | Galgenraklaan | 741 | 4AVPL | AL | 3544W-2 | 1999-01-01 | LEIDSCHE RIJN | 2E V/A 15 | 132868.79 | 455175.2
{71A26D2E-7324-4809-9D02-E27538C12437} | 29994 | Galgenraklaan | 757 | 4AVPL | AL | 3544W-2 | 1999-01-01 | LEIDSCHE RIJN | PARK | 132881.78 | 455174.29
{978A60DC-1B81-4FD8-A5E6-6286FBD6B6D4} | 4543923 | Galgenwaardsepad | 713 | 4AKPH | AL | 3582B-2 | 2022-07-18 | OOST | 11E V/A KONINGWEG | 138150.47 | 454293.19
{9D67779E-4D6F-4E1A-BC88-A9D1A15183EE} | 4543922 | Galgenwaardsepad | 714 | 4AKPH | AL | 3582B-2 | 2022-07-18 | OOST | 10E V/A KONINGWEG | 138141.8 | 454274.15
{988F474C-3755-45AA-AAE1-8396932D2472} | 4543936 | Galgenwaardsepad | 716 | 4AKPH | AL | 3582B-2 | 2022-07-18 | OOST | 8E V/A KONINGWEG | 138149.61 | 454234.44
{8E1AE872-2DA1-4C38-9BAC-B84FF9D92D4B} | 38382 | Galvanistraat | 2 | 4FKP | FE | 3555A-3 | 1988-11-04 | NOORDWEST | V 7 | 134283.77 | 458053.19
{CC11F930-A3DA-40FD-9894-775AD6B26FE2} | 38383 | Galvanistraat | 3 | 4FKP | FE | 3555A-3 | 1988-11-04 | NOORDWEST | V 8 | 134267.21 | 458063.79
{7B7ED8A6-7E79-442D-9444-35D3A8D57683} | 36359 | Gandhidreef | 2 | 8AKU | AL | 3565A-4 | 1995-01-11 | OVERVECHT | 2E V/A-GANDHIPLEIN | 135342.01 | 460196.31
{E023E231-7D76-4E42-932E-838AB7F4A293} | 28439 | Gandhiplein | 771 | 5FCP | FE | 3565A-1 | 1993-01-01 | OVERVECHT | GANDYPLEIN 1E VA O/V-KAST | 135314.36 | 460061.28
{702F63BA-ED70-4A96-BAF0-C622406907D1} | 34360 | Gandhiplein | 5 | 12FKP | FE | 3565A-7 | 1992-01-15 | OVERVECHT | 2E V/A-ZUILENSE RING | 135254.24 | 460090.85
{33219F1A-B3A6-415B-9BBD-99608BD534C2} | 35503 | Gansstraat | 302 | 4FKP | FE | 3582E-1 | 1975-01-01 | OOST | A 64-GANSSTRAAT | 137148.37 | 454654.15
{122FB98C-61E1-4BB1-9B92-1E264CD06427} | 34424 | Gansstraat | 14 | 5FKP_1 | FE | 3582E-6 | 1970-01-01 | OOST | V 86 | 137173.02 | 454602.84
{058D274C-3471-4108-B45C-2769E4160724} | 34423 | Gansstraat | 13 | 5FKP_1 | FE | 3582E-4 | 1970-01-01 | OOST | T/O 80 | 137155.13 | 454608.87
{51AE20AD-7366-48BE-83AB-D7129374A77C} | 36510 | Gansstraat | 26 | 5FKP_1 | FE | 3582E-3 | 1970-01-01 | OOST | S/V 138 | 137307.42 | 454512.26
{2FB5664D-5013-47F4-A4B8-9C07962F843B} | 34687 | Gansstraat | 1 | 4FKP | FE | 3582I-3 | 1991-12-02 | OOST | 1E V/A-GANSSTRAAT | 137220.83 | 454542.65
{0D6E6A29-9EDE-422B-8669-07946F5DC2A7} | 36134 | Gansstraat | 22 | 5FKP | FE | 3582E-1 | 1994-05-27 | OOST | T/O 167 | 137251.12 | 454540.4
{1CDAC8FC-6F0D-4802-B3FA-B3E2621CD607} | 36138 | Gansstraat | 33 | 5FKP | FE | 3582E-5 | 1998-09-18 | OOST | T/O 156 | 137368.12 | 454468.25
{614F3E4A-5284-4FAC-8CE6-AE3C7B705F8F} | 32769 | Gansstraat | 34 | 5FKP_1 | FE | 3582E-3 | 1990-01-08 | OOST | S/V 160 | 137385.95 | 454473.29
{B0413165-5867-4894-BD19-280CC48F0A07} | 38145 | Gansstraat | 36 | 5FKP_1 | FE | 3582E-3 | 1990-01-08 | OOST | V 162 | 137411.42 | 454459.97
{307E758B-53DC-4764-AC01-74F6A71C71A4} | 32747 | Gansstraat | 40 | 5FKP_1 | FE | 3582E-3 | 1990-01-08 | OOST | S/V 170 | 137459.69 | 454434.92
{05442029-B2CE-454D-A4FB-DD0657EEB6D4} | 50549 | Gazellestraat | 10 | 6AKPH | AL | 3523A-5 | 1997-03-07 | ZUID | V 68 | 137326.98 | 453915.42
{F449E47A-6179-4AAD-A7DC-074FB5533DDC} | 50550 | Gazellestraat | 11 | 6AKPH | AL | 3523A-5 | 1997-03-07 | ZUID | V 74 | 137325.7 | 453893.71
{2E5CBDB5-4487-4620-AB6A-DBBBE3A109FF} | 50551 | Gazellestraat | 12 | 6AKPH | AL | 3523A-5 | 1997-03-07 | ZUID | V 172 | 137322.1 | 453868.22
{F38DE64F-1EDD-4CF2-B58C-DDBAD17E79B4} | 50548 | Gazellestraat | 9 | 6AKPH | AL | 3523A-5 | 1997-03-07 | ZUID | V 62 | 137326.57 | 453939.26
{6D4AAD1F-F7A6-4783-8343-C810D20DA5BF} | 51717 | Geleenstraat | 1 | 7AVA | AL | 3522O-1 | 1996-04-01 | ZUIDWEST | V 1 | 136167.37 | 454254.08
{A863E06D-D66D-46CD-9C73-354D25F725CC} | 51719 | Geleenstraat | 2 | 7AVA | AL | 3522O-1 | 1996-04-01 | ZUIDWEST | V 12 | 136175.32 | 454231.1
{104ED5A8-527D-4E59-A125-895FDD0CD2D4} | 51839 | Geleenstraat | 3 | 7AVA | AL | 3522O-1 | 1996-04-01 | ZUIDWEST | V 19 | 136170.13 | 454206.75
{F9466209-B316-492C-A353-51FBC8A57114} | 51261 | Geleenstraat | 4 | 7AVA | AL | 3522O-1 | 1996-04-01 | ZUIDWEST | V 32 | 136178.99 | 454183.34
{3178C362-007F-4AE7-8F08-11B375C4C16E} | 44322 | Gemsstraat | 1 | 4FKP | FE | 3523A-4 | 1975-01-01 | ZUID | SV 1 | 137338.43 | 453989.8
{C14FE43B-58CD-4F6C-94E3-7488C001F962} | 70298 | Genialisweg | 703 | 4AKPH | AL | 3453F-3 | 2009-05-01 | VLEUTEN - DE MEERN | S/A FRONTOWEG 50 | 129947.53 | 455172.17
{1AE7439D-16E6-4906-BC70-C36295E9A43A} | 70297 | Genialisweg | 702 | 4AKPH | AL | 3453F-3 | 2009-05-01 | VLEUTEN - DE MEERN | S/N FRONTOWEG 50 | 129966.55 | 455170.08
{9AD32ACC-F887-479B-A305-C98AE4AACEDB} | 71053 | Genialisweg | 701 | 4AKPH | AL | 3453F-3 | 2009-05-01 | VLEUTEN - DE MEERN | N FRONTOWEG 50 | 129985.89 | 455168.06
{29C936B0-A54D-4E7A-B28D-24E0BCB5188C} | 70214 | Georg Jarnostraat | 317 | 6AVPL | AL | 3543I-6 | 2012-03-01 | LEIDSCHE RIJN | S T/O 77 | 131160.46 | 457034
{6D77B7C7-CA66-4748-A04A-DBB750274B36} | 70213 | Georg Jarnostraat | 316 | 6AVPL | AL | 3543I-6 | 2012-03-01 | LEIDSCHE RIJN | V 73/75 | 131146.51 | 457050.58
{B730E7BC-4888-40A4-A075-BC3F2F61FFE0} | 70212 | Georg Jarnostraat | 315 | 6AVPL | AL | 3543I-6 | 2012-03-01 | LEIDSCHE RIJN | T/O 67 | 131163.62 | 457062.39
{C2208054-65A1-44A1-84CA-2FE41B184E4D} | 70211 | Georg Jarnostraat | 314 | 6AVPL | AL | 3543I-6 | 2012-03-01 | LEIDSCHE RIJN | V 63/65 | 131149.19 | 457077.49
{3BAA5CB0-EE05-48C6-812D-24866A08F0CC} | 48297 | Gerbrandystraat | 7 | 4AKPH | AL | 3515E-2 | 2021-04-08 | NOORDOOST | 3E V/A OUDLAAN | 136290.81 | 457525.73
{C6E412E4-4E3C-4904-BA5F-672F0FB40E80} | 78428 | Gerbrandystraat | 705 | 5FCP | FE | 3515E-5 | 2009-10-01 | NOORDOOST | FIETSPAD TALMALAAN | 136330.24 | 457539.9
{22C3A74A-E66E-451A-A6C4-AAF9CB8A307F} | 81990 | Gerhardstraat | 303 | 4FKP | FE | 3555O-1 | 2011-05-05 | NOORDWEST | V 81 | 133483.56 | 459132.52
{B4BB679B-27BD-4ED7-8081-E2A886406B37} | 27818 | Gerretsonlaan | 301 | 4FKP | FE | 3571V-3 | 1999-06-29 | NOORDOOST | T/O-RUMKELAAN | 137998 | 457463.61
{BFB7CE19-1621-4A31-B163-19319EE5DBD7} | 53207 | Gershwinlaan | 2 | 8AKU | AL | 3533G-3 | 1992-03-17 | WEST | 2E V/A-W.D.VER.NATIES | 135102.36 | 455193.75
{EDC76949-B03F-41B0-ADDC-8B1D8D11E876} | 46390 | Gershwinlaan | 3 | 8AKU | AL | 3533G-3 | 1992-03-17 | WEST | 3E V/A-W.D.VER.NATIES | 135086.98 | 455191.69
{9F019FCF-0854-43C4-BD8A-9FA0C33929B9} | 46392 | Gershwinlaan | 4 | 8AKU | AL | 3533G-3 | 1992-03-17 | WEST | 4E V/A-W.D.VER.NATIES | 135086.55 | 455207.26
{3968920F-08D7-45B5-88D5-1E229434AB18} | 57615 | Gershwinlaan | 6 | 8AKU | AL | 3533G-3 | 1992-03-17 | WEST | 6E V/A-W.D.VER.NATIES | 135064.49 | 455226.03
{9E9CC400-2576-43D6-84BD-82860DA73108} | 46246 | Gershwinlaan | 7 | 8AKU | AL | 3533G-3 | 1992-03-17 | WEST | H-RAVELLAAN | 135043.07 | 455231.46
{9B5849BE-1869-418F-BE83-A12DB940273C} | 51718 | Geulstraat | 1 | 7AVA | AL | 3522O-1 | 1996-04-01 | ZUIDWEST | V 1 | 136127.52 | 454250.14
{31278944-7B12-47AA-B667-0C89AA52EF2D} | 51720 | Geulstraat | 2 | 7AVA | AL | 3522O-1 | 1996-04-01 | ZUIDWEST | V 10 | 136134.68 | 454227.56
{37B6D4EA-B8D3-4EAE-9862-2941634F4492} | 51840 | Geulstraat | 3 | 7AVA | AL | 3522O-1 | 1996-04-01 | ZUIDWEST | V 21 | 136131.02 | 454202.22
{164C30AA-C1B0-4184-BE97-A1EB5C93A9F6} | 67279 | Geulstraat | 4 | 7AVA | AL | 3522O-1 | 1996-04-01 | ZUIDWEST | V 28 | 136138.09 | 454180.64
{823FA3B3-DB68-47BB-A4AA-221547A35BE2} | 38924 | Geuzenplantsoen | 755 | 4FKP | FE | 3554B-1 | 1995-02-23 | NOORDWEST | 5E V/A-GEUZENSTRAAT | 135222.84 | 458359.76
{1227622F-B99D-4D7E-960C-498E5C66B4F2} | 61212 | Geuzenplantsoen | 753 | 4FKP | FE | 3554B-1 | 1995-02-23 | NOORDWEST | 3E V/A-GEUZENSTRAAT | 135281.55 | 458297.74
{7434C344-A3B7-4798-BA02-47AD0CAE112D} | 31313 | Geuzenplantsoen | 752 | 4FKP | FE | 3554B-1 | 1995-02-23 | NOORDWEST | 2E V/A-GEUZENSTRAAT | 135311.93 | 458269.32
{DDA9C6B5-AF1D-48D3-9888-01D68D921D4A} | 32966 | Ghanadreef | 714 | 4AKPH | AL | 3564Q-6 | 2013-09-11 | OVERVECHT | 1E V/A-KASAIDREEF | 136023.25 | 459077.24
{AF29CCE2-2B49-4C26-9D89-3A674273A44C} | 58402 | Ghanadreef | 707 | 4AKPH | AL | 3564Q-6 | 2013-09-11 | OVERVECHT | S/A 2A | 135923.68 | 459076.18
{CC3B2302-4B79-40CB-9218-4F5DD22F6C08} | 38114 | Ghanadreef | 717 | 4AKPH | AL | 3564Q-7 | 2013-09-11 | OVERVECHT | 4E V/A-KASAIDREEF | 135981.71 | 459117.72
{30547B32-8146-4942-966E-3DB67695071F} | 32968 | Ghanadreef | 716 | 4AKPH | AL | 3564Q-6 | 2013-09-11 | OVERVECHT | 3E V/A-KASAIDREEF | 135996.84 | 459103.78
{1B3A19CA-4BC6-4FEF-AA74-573BA8A9A2F6} | 32967 | Ghanadreef | 715 | 4AKPH | AL | 3564Q-6 | 2013-09-11 | OVERVECHT | 2E V/A-KASAIDREEF | 136010.12 | 459089.46
{709D2FB9-FAFC-4C22-AA91-FD27F3A3DA7D} | 32965 | Ghanadreef | 713 | 4AKPH | AL | 3564Q-6 | 2013-09-11 | OVERVECHT | 4E V/A-KWANGODREEF | 136002 | 459072.15
{A241AA48-E096-4EA0-A966-4BFBC601F5EA} | 58398 | Ghanadreef | 712 | 4AKPH | AL | 3564Q-6 | 2013-09-11 | OVERVECHT | 3E V/A-KWANGODREEF | 135988.29 | 459058.42
{F99EB62D-8A61-433C-9FD5-9F2048936C8A} | 61824 | Ghanadreef | 711 | 4AKPH | AL | 3564Q-6 | 2013-09-11 | OVERVECHT | 2E V/A-KWANGODREEF | 135973.41 | 459043.65
{A7B30B23-A384-482D-B1D9-02DBF02E3668} | 40356 | Ghanadreef | 709 | 4AKPH | AL | 3564Q-6 | 2013-09-11 | OVERVECHT | 6E A-H.S.R. | 135952.01 | 459047.84
{4FFAF9A1-B5E1-4894-B2D3-627FFD1287C4} | 61431 | Ghanadreef | 708 | 4AKPH | AL | 3564Q-6 | 2013-09-11 | OVERVECHT | 5E A-H.S.R. | 135937.91 | 459061.98
{9E52C606-E113-4218-861C-9A04E1051380} | 52766 | Ghanadreef | 706 | 4AKPH | AL | 3564Q-6 | 2013-09-11 | OVERVECHT | A 2A | 135909.57 | 459090.25
{A139693A-9B98-42E1-93A2-5374724D3513} | 40355 | Ghanadreef | 705 | 4AKPH | AL | 3564Q-6 | 2013-09-11 | OVERVECHT | S/A 4 | 135895.34 | 459104.42
{EDF0C8FD-B29A-4C86-9208-909555BB3167} | 40354 | Ghanadreef | 704 | 4AKPH | AL | 3564Q-6 | 2013-09-11 | OVERVECHT | N 4 | 135881.22 | 459118.57
{13621D9F-473A-4412-98AE-5D447EC23CF1} | 38113 | Ghanadreef | 703 | 4AKPH | AL | 3564Q-7 | 2021-01-11 | OVERVECHT | V 4 | 135884.22 | 459136.66
{7FC36BFE-84A7-4D87-B9F2-898DF48E3C5F} | 38112 | Ghanadreef | 702 | 4AKPH | AL | 3564Q-7 | 2013-09-11 | OVERVECHT | V 4 | 135898.4 | 459150.86
{04AF6073-4071-4DB0-9EE3-3E84EE708CF6} | 42266 | Giessenplein | 1 | 4FKP | FE | 3522A-5 | 1975-01-01 | ZUIDWEST | 1E V/A-JUTFASEWEG 209 C | 136235.01 | 453088.18
{AC0028FE-4F05-428B-A417-48ADEC999294} | 38109 | Gildstraat | 28 | 4FKP | FE | 3572I-3 | 1996-04-11 | NOORDOOST | N 171 | 137849.07 | 456509.83
{C56DE318-42B3-4515-AB26-71342F653C87} | 32539 | Gildstraat | 29 | 4FKP | FE | 3572I-3 | 1990-05-03 | NOORDOOST | T/O 171 | 137855.74 | 456520.33
{4237C17D-CF10-4072-9A10-7F1DB315A36C} | 32548 | Gildstraat | 30 | 4FKP | FE | 3572I-3 | 1990-05-03 | NOORDOOST | V 250 | 137875.43 | 456523.34
{B8B0510E-0303-4B9A-8A29-550D53B2B292} | 28350 | Gisbert Bromlaan | 24 | 4FKP | FE | 3571A-8 | 1975-01-01 | NOORDOOST | 1E V LIEFLANDLN | 136683.35 | 457808.1
{76302F40-7BA5-4F12-BE90-68CF392CCDF2} | 34048 | Gisbert Bromlaan | 13 | 4FKP | FE | 3571A-8 | 1975-01-01 | NOORDOOST | TO 14 | 136585.11 | 457788.55
{98FC4DFC-A5AE-459A-A3F3-50E614AED0A7} | 34044 | Gisbert Bromlaan | 8 | 4FKP | FE | 3571A-8 | 1975-01-01 | NOORDOOST | N 28 | 136528.86 | 457774.93
{9DBCA94A-C310-4AC8-B7F7-673A223D665C} | 57854 | Gisbert Bromlaan | 9 | 4FKP | FE | 3571A-8 | 1975-01-01 | NOORDOOST | TO 28 | 136537.58 | 457786.37
{02282B8F-0F32-42B7-9BA7-F00192D4D927} | 34042 | Gisbert Bromlaan | 7 | 4FKP | FE | 3571A-9 | 1975-01-01 | NOORDOOST | 76 | 136498.46 | 457765.99
{EBDB56E8-0A10-4CF4-AF6A-45E2291833EF} | 33917 | Gisbert Bromlaan | 6 | 4FKP | FE | 3571A-9 | 1975-01-01 | NOORDOOST | TO 76 | 136485.71 | 457757.9
{5039B607-ED78-4EA8-B6E6-A011BBF72E50} | 31965 | Gisbert Bromlaan | 4 | 4FKP | FE | 3571A-9 | 1975-01-01 | NOORDOOST | TO 76 | 136483.66 | 457743.2
{122D126E-4670-4F81-BCA5-FDE4440EDFC9} | 32648 | Gisbert Bromlaan | 18 | 4FKP | FE | 3571A-8 | 1975-01-01 | NOORDOOST | V 6 | 136620.82 | 457801.23
{A78F3119-F298-4CF1-ACF5-82724723370C} | 32647 | Gisbert Bromlaan | 16 | 4FKP | FE | 3571A-8 | 1975-01-01 | NOORDOOST | V 30 | 136619.19 | 457787.4
{9A954CB8-C373-4F0D-86BA-A653A0A6A8EE} | 55583 | Gisbert Bromlaan | 17 | 4FKP | FE | 3571A-8 | 1975-01-01 | NOORDOOST | TO 30 | 136606.86 | 457792.29
{B737B221-4976-4B50-A5EA-3AF5C883A12F} | 35206 | Gisbert Bromlaan | 21 | 4FKP | FE | 3571A-8 | 1975-01-01 | NOORDOOST | 5E V LIEFLANDLAAN | 136624.96 | 457826.54
{875C594E-27E5-45DF-8E39-72D4D853D257} | 54031 | Gisbert Bromlaan | 23 | 4FKP | FE | 3571A-8 | 1975-01-01 | NOORDOOST | 2E V LIEFLANDLN | 136668.5 | 457821.6
{65BA3696-7EDF-4988-AE88-C1F40ECFCCB0} | 34047 | Gisbert Bromlaan | 12 | 4FKP | FE | 3571A-8 | 1975-01-01 | NOORDOOST | V 18 | 136572.18 | 457777.73
{0AFF8EAE-F6A1-4BAD-9FC4-1AE5BC56966C} | 31964 | Gisbert Bromlaan | 3 | 4FKP | FE | 3571A-9 | 1975-01-01 | NOORDOOST | N 76 | 136492.72 | 457733.76
{2824FDD8-DF85-4FF7-B8FE-6435B789C823} | 34046 | Gisbert Bromlaan | 11 | 4FKP | FE | 3571A-8 | 1975-01-01 | NOORDOOST | TO 22 | 136562.16 | 457791.08
{948715FA-2FB4-42CD-9F00-D3555EFD2B83} | 33916 | Gisbert Bromlaan | 5 | 4FKP | FE | 3571A-9 | 1991-06-11 | NOORDOOST | V 76 | 136509.75 | 457751.83
{E045EEB5-8560-48B8-B493-AB6F69C9A2B9} | 915768 | Godfried Bomansstraat | 305 | 4AVPL | AL | 3544I-3 | 2015-02-26 | LEIDSCHE RIJN |  | 132209.9 | 456552.71
{1A28C493-9620-4195-8F52-2868D192B153} | 915767 | Godfried Bomansstraat | 306 | 4AVPL | AL | 3544I-3 | 2015-02-26 | LEIDSCHE RIJN |  | 132187.85 | 456552.72
{06455DBA-8229-4960-A1A0-302F375A66D0} | 915766 | Godfried Bomansstraat | 307 | 4AVPL | AL | 3544I-3 | 2015-02-26 | LEIDSCHE RIJN |  | 132168.57 | 456552.72
{33CED7CF-AC75-48E1-9AB9-B097F10CFF63} | 632326 | Goeman Borgesiuslaan | 710 | 4AKPH | AL | 3515A-1 | 2015-07-14 | NOORDOOST | T/O 11 | 136286.91 | 457110.69
{E7E543D8-D31D-4A23-923D-0C48F2648D36} | 49312 | Goeree | 8 | 4FKP | FE | 3524R-5 | 1975-01-01 | ZUID | T/O WALCHEREN | 137784.76 | 452394.59
{68C05DF6-DD8C-4234-8A98-44EAAC7D2B57} | 49352 | Goeree | 703 | 4FKP | FE | 3524R-5 | 1975-01-01 | ZUID | V 4 | 137755.83 | 452569.18
{60B4FFAD-225C-40A7-8920-B42C54D9A431} | 50440 | Goeree | 2 | 4FKP | FE | 3524R-5 | 1975-01-01 | ZUID | S T/O 12 | 137751.75 | 452521.23
{B5A9DA81-A998-46B8-ABE4-7AA1D3EF3465} | 82130 | Gouden Koetslaan | 120455 | 6FVU-30-6005 | FE | Eneco-1 | 1993-01-01 | VLEUTEN - DE MEERN | OP HOEK MET JULIANALAAN | 129238.33 | 456870.04
{17BBE508-ED09-4113-9EAC-FC805EC3C39C} | 54318 | Gouwestraat | 11 | 7AVA | AL | 3522O-2 | 1996-04-01 | ZUIDWEST | V 1 | 136210.46 | 454172.8
{2EE289B2-A8BC-42FF-AD00-198920A23651} | 51271 | Gouwestraat | 12 | 7AVA | AL | 3522O-2 | 1996-04-01 | ZUIDWEST | V 7 | 136191.94 | 454171.25
{9A1C01B3-60F4-4C18-A86D-6BF08F6D6D6B} | 50422 | Gouwestraat | 13 | 7AVA | AL | 3522O-1 | 1996-04-01 | ZUIDWEST | V 10 | 136178.77 | 454161.77
{4868E67C-E705-4470-9C82-21BC79F07C27} | 50423 | Gouwestraat | 14 | 7AVA | AL | 3522O-1 | 1996-04-01 | ZUIDWEST | V 15 | 136156.52 | 454169.63
{7E5608F4-ED78-46F2-B917-C7E54CB0313B} | 50424 | Gouwestraat | 15 | 7AVA | AL | 3522O-1 | 1996-04-01 | ZUIDWEST | V 30 | 136134.88 | 454159.13
{FA5FF34F-810E-49AE-AF04-73D4B2C7ABD5} | 55553 | Gouwestraat | 16 | 7AVA | AL | 3522K-4 | 1996-04-01 | ZUIDWEST | V 21 | 136120.92 | 454166.32
{01B25A5D-9598-42A8-9F1F-5496C17D68DC} | 50673 | Gouwestraat | 17 | 7AVA | AL | 3522K-4 | 1996-04-01 | ZUIDWEST | H-MERWEDESTRAAT | 136101.67 | 454156.25
{2D66C097-1DD6-474D-BD53-A3AD71DC9D8C} | 43381 | Graadt van Roggenweg | 13 | 12FKP | FE | 3531K-5 | 1970-01-01 | WEST | V 29 | 135365.19 | 455595.19
{B020EAAC-9E35-4C8D-8992-36F386185F27} | 60266 | Graadt van Roggenweg | 15 | 12FKP | FE | 3531K-5 | 1970-01-01 | WEST | V 41 | 135349.56 | 455556.96
{6D4B8DB5-BC4B-4A66-BE10-7898E32903C1} | 43373 | Graadt van Roggenweg | 14 | 12FKP | FE | 3531K-4-S | 1970-01-01 | BINNENSTAD | 7E L V/A-WESTPLEIN | 135394.92 | 455580.79
{6C14FFB1-9F8B-4305-8564-46719F9E72E8} | 43372 | Graadt van Roggenweg | 12 | 12FKP | FE | 3531K-4-S | 1970-01-01 | BINNENSTAD | 6E L V/A-WESTPLEIN | 135414.43 | 455604.7
{A27F3B8F-5063-46F4-85CB-4D3869D42C5E} | 43378 | Graadt van Roggenweg | 7 | 12FKP | FE | 3531K-5 | 1998-02-05 | WEST | 4E R V/A-WESTPLEIN | 135465.84 | 455669.33
{F9D11340-0387-4F15-9C81-E35E54E35A15} | 45919 | Graadt van Roggenweg | 8 | 12FKP | FE | 3531K-4-S | 1995-07-13 | BINNENSTAD | 4E L V/A-WESTPLEIN | 135479.64 | 455643.04
{91335AC7-5679-48B9-886F-3A5256CCF7A4} | 48844 | Graafschap | 8 | 4FKP | FE | 3524P-6 | 1975-01-01 | ZUID | 1E V-BETUWE | 137817.85 | 452715.01
{920DF098-B14E-425F-8B91-119FBD94AB36} | 64230 | Graafschap | 9 | 4FKP | FE | 3524P-6 | 1975-01-01 | ZUID | V 137 | 137850.81 | 452722.94
{D64EB07B-75AF-42EE-8944-D580B049F02F} | 47258 | Graafschap | 303 | 4FKP | FE | 3524P-6 | 1975-01-01 | ZUID | A 45 | 137807.02 | 452753.95
{1940C858-F3F2-47C9-80E1-0BBAB76F945F} | 61135 | Graafschap | 301 | 4FKP | FE | 3524P-6 | 1975-01-01 | ZUID | V 53 | 137804.14 | 452728.87
{D4DA9E8A-039F-4BCF-9EEB-16E889E96B4E} | 47259 | Graafschap | 304 | 4FKP | FE | 3524P-6 | 1975-01-01 | ZUID | A 62 BETUWE | 137811.73 | 452778.55
{5AEAB3AF-B112-414D-A5B2-5BE0109BC878} | 51491 | Graafschap | 2 | 4FKP | FE | 3524P-6 | 1975-01-01 | ZUID | N 4 | 137855.87 | 452808.46
{303A2048-0689-4A2B-8855-F887A6558FC2} | 4096268 | Grauwaartsingel | 59 | 6HKU | Hout | 3541N-5 | 2018-08-22 | LEIDSCHE RIJN | T/O 448/474 | 132717.02 | 456629.36
{850A748E-E2FE-4C6A-B99B-E87A5B7074FB} | 4096266 | Grauwaartsingel | 55 | 6HKU | Hout | 3541N-5 | 2018-08-22 | LEIDSCHE RIJN | T/O 416 | 132739.64 | 456582.32
{20E54647-27E7-476C-BCB8-2AF3654DD886} | 77690 | Grauwaartsingel | 78 | 10AVPL_1 | AL | 3541N-2 | 2012-06-02 | LEIDSCHE RIJN |  | 132651.44 | 456734.69
{5A20CE5D-4FE0-46C1-8293-6415E24940A7} | 30695 | Grave van Solmsstraat | 1 | 4FKP | FE | 3515G-7 | 1988-11-12 | NOORDOOST | V 1 | 136495.97 | 456981.73
{A403AD63-8FB6-421D-8B69-27B48A3D2B00} | 48978 | Grave van Solmsstraat | 2 | 4FKP | FE | 3515G-7 | 1988-09-23 | NOORDOOST | T/O 11 | 136495.94 | 457000.61
{5BA41C6C-A5CB-419E-923D-E63AD2F3C7FD} | 48979 | Grave van Solmsstraat | 3 | 4FKP | FE | 3515G-7 | 1988-09-23 | NOORDOOST | V 17 | 136507.3 | 457015.55
{ADBE9131-4EE1-4780-83A7-F36E2902220F} | 48980 | Grave van Solmsstraat | 4 | 4FKP | FE | 3515G-7 | 1988-09-23 | NOORDOOST | T/O 25 | 136507.5 | 457033.32
{D52C62D3-F2FF-47FE-BBCC-D072E8FD7588} | 48981 | Grave van Solmsstraat | 5 | 4FKP | FE | 3515G-7 | 1988-09-23 | NOORDOOST | V 33 | 136517.73 | 457048.11
{433E53E0-5BF1-4D5A-8F9D-AF90EE1CFD60} | 59854 | Gravelpad | 706 | 4FKP | FE | 3524B-1 | 1975-01-01 | ZUID | 1E V-T GOYPLEIN | 137157.42 | 452915.3
{A69190E7-A972-4753-BD9D-61E25A8DEFBC} | 51442 | Grebbestraat | 11 | 4FVPX_3 | FE | 3522L-3 | 1992-01-01 | ZUIDWEST | V 2 | 136437.78 | 454315.34
{CEC4AE74-8554-4F5D-9F0E-F4EC08E275E7} | 51445 | Grebbestraat | 12 | 4FVPX_3 | FE | 3522L-3 | 1992-01-01 | ZUIDWEST | V 8 | 136431.08 | 454300.11
{A2A128E1-0A70-456A-B564-A2EE73CB78A8} | 61176 | Grebbestraat | 13 | 4FVPX_3 | FE | 3522L-3 | 1992-01-01 | ZUIDWEST | V 16 | 136422.73 | 454281.04
{D5B96688-887C-42AB-A45B-446222C1B3AD} | 68253 | Grebbestraat | 14 | 4FVPX_3 | FE | 3522L-3 | 1992-01-01 | ZUIDWEST | S/V 20 | 136412.03 | 454260.15
{7AB68D41-BE1B-46EE-A63D-6F6A905642C7} | 61736 | Grebbestraat | 15 | 4FVPX_3 | FE | 3522L-3 | 1992-01-01 | ZUIDWEST | V 34 | 136403.21 | 454240.12
{85E568B7-CBF4-4931-92D2-4A42F2AEBB81} | 51448 | Grebbestraat | 16 | 4FVPX_3 | FE | 3522L-3 | 1992-01-01 | ZUIDWEST | S/V 42 | 136394.66 | 454220.72
{D3270AA6-F739-4F16-B823-29BBF50660C8} | 57728 | Grenadadreef | 16 | 4AKPH | AL | 3563R-2 | 2021-10-01 | OVERVECHT | 1E N-HAITIDREEF 11 | 135002.85 | 459519.03
{E95E829E-E1A3-4646-8CAE-C5F9F4B020B1} | 33163 | Grenadadreef | 15 | 4AKPH | AL | 3563R-8 | 2021-10-01 | OVERVECHT | 4E V/A-NICARAQUADR. | 134991.08 | 459534.38
{CA6D3B8E-F5CD-4860-9454-638755361EEB} | 53209 | Gresnigtstraat | 2 | 4FKP | FE | 3552G-8 | 1975-01-01 | NOORDWEST | T/O 13 | 136053.07 | 457686.98
{277D9980-2506-4491-85CE-CA61263E5E8D} | 42398 | Grevelingenstraat | 6 | 7AVA | AL | 3522L-3 | 1960-01-01 | ZUIDWEST | T/O 23 | 136411.38 | 454198.41
{B2A4F0D8-3F0B-46CA-A4C1-0C0C1CDD3C96} | 50922 | Grevelingenstraat | 1 | 6AKP | AL | 3522L-3 | 1996-01-01 | ZUIDWEST | H-RIJNLAAN | 136303.26 | 454231.74
{6A2C3565-C2C8-457E-B872-B9731A37FF11} | 51446 | Grevelingenstraat | 2 | 6AKP | AL | 3522L-3 | 1996-01-01 | ZUIDWEST | S/V 5 | 136323.91 | 454230.2
{78660C33-E896-4DA2-A458-527CF608C9E1} | 51449 | Grevelingenstraat | 3 | 6AKP | AL | 3522L-3 | 1996-01-01 | ZUIDWEST | H-NOORDZEESTRAAT | 136348.47 | 454224.18
{2694661B-102B-441A-BCD8-2DA2675B2F04} | 51454 | Grevelingenstraat | 4 | 6AKP | AL | 3522L-3 | 1996-01-01 | ZUIDWEST | S/V 7 | 136365.99 | 454209.55
{8E17AF62-A7AA-43DE-A5FC-6069322CCBAB} | 66520 | Grevelingenstraat | 5 | 6AKP | AL | 3522L-3 | 1996-01-01 | ZUIDWEST | V 13 | 136387.55 | 454199.9
{1BCB7476-E181-43F6-9D02-1B43CACF2A86} | 79106 | Griendhoeve | 124510 | 6FVU-226-9006 | FE | Eneco-1 | 1996-01-01 | VLEUTEN - DE MEERN | HOEK LAGE HOEVE | 130102.67 | 458014.81
{825B93DD-D4D5-4CAC-9747-A4AA6DFC0DB5} | 79107 | Griendhoeve | 124517 | 6FVU-226-9006 | FE | Eneco-1 | 1996-01-01 | VLEUTEN - DE MEERN | GRIENDHOEVE EN NST HUIS NR 1 | 130043.04 | 458049.86
{2DA04272-3CC4-48E4-B356-C241660BBE6D} | 79108 | Griendhoeve | 124518 | 6FVU-226-9006 | FE | Eneco-1 | 1996-01-01 | VLEUTEN - DE MEERN | GRIENDHOEVE EN VOOR HUIS NR 13 | 130157.76 | 458003.41
{68503F4D-29A0-4DA7-AB70-9DE5BBDE3D34} | 79109 | Griendhoeve | 133816 | 6FVU-226-9006 | FE | Eneco-1 | 1996-01-01 | VLEUTEN - DE MEERN | TUSSEN DE TOL EN GULDENHOEVE | 130255.73 | 457977.85
{2782C407-B34A-4725-8C18-A831B8D05465} | 79110 | Griendhoeve | 133817 | 6FVU-226-9006 | FE | Eneco-1 | 1996-01-01 | VLEUTEN - DE MEERN | TUSSEN DE TOL EN DE GULDENHOEVE | 130237.97 | 457989.63
{0BCE0543-D625-4449-B7E8-F688D39D1CE9} | 79111 | Griendhoeve | 133818 | 6FVU-226-9006 | FE | Eneco-1 | 1996-01-01 | VLEUTEN - DE MEERN | TUSSEN DE TOL EN GULDENHOEVE | 130211.25 | 457987.92
{5AB22120-E8C3-49A5-8F59-35097E7E0CFF} | 79112 | Griendhoeve | 133819 | 6FVU-226-9006 | FE | Eneco-1 | 1996-01-01 | VLEUTEN - DE MEERN | TUSSEN DE TOL EN DE GULDENHOEVE | 130185.92 | 458004.27
{6D7C2B06-40D7-4973-865E-2BA1742729C6} | 79113 | Griendhoeve | 133820 | 6FVU-226-9006 | FE | Eneco-1 | 1996-01-01 | VLEUTEN - DE MEERN | TO 8 | 130134.78 | 458021.14
{BD36AF30-D5AD-4D41-BF11-6DE198DEE5E2} | 79782 | Griendhoeve | 136708 | 5FVU-5-9006 | FE | Eneco-1 | 1997-01-01 | VLEUTEN - DE MEERN | FIETSPAD MAST 1 | 130014.39 | 458067.94
{C97BF883-7301-4770-BE96-21D3E25D43F0} | 79783 | Griendhoeve | 136709 | 5FVU-5-9006 | FE | Eneco-1 | 1997-01-01 | VLEUTEN - DE MEERN | FIETSPAD MAST 2 | 130020.13 | 458086.38
{1BA82D61-2071-4CE2-8FBC-DBF08198F7BE} | 79784 | Griendhoeve | 136710 | 5FVU-5-9006 | FE | Eneco-1 | 1997-01-01 | VLEUTEN - DE MEERN | FIETSPAD MAST 3 | 130026.3 | 458105.81
{8347B98E-B56E-42E5-B093-2F494B278256} | 79785 | Griendhoeve | 136711 | 5FVU-5-9006 | FE | Eneco-1 | 1997-01-01 | VLEUTEN - DE MEERN | FIETSPAD MAST 4 | 130032.32 | 458124.95
{1A243B6B-2CF9-4930-954A-0737E62AC337} | 80499 | Griendhoeve | 136712 | 5FVU-5-9006 | FE | Eneco-1 | 1997-01-01 | VLEUTEN - DE MEERN | FIETSPAD MAST 6 | 130038.39 | 458144.18
{EEEA15F4-6FBC-4FB4-AD21-91625902804D} | 82615 | Griendhoeve | 136713 | 5FVU-5-9006 | FE | Eneco-1 | 1997-01-01 | VLEUTEN - DE MEERN | FIETSPAD MAST 6 | 130044.47 | 458163.34
{4FEAAAE6-62E6-4032-9122-71A13D7F60C9} | 82617 | Griendhoeve | 136714 | 5FVU-5-9006 | FE | Eneco-1 | 1997-01-01 | VLEUTEN - DE MEERN | FIETSPAD MAST 7 | 130050.66 | 458182.85
{5FB2FA8A-B748-48BD-9F53-952034DC6718} | 82618 | Griendhoeve | 136715 | 5FVU-5-9006 | FE | Eneco-1 | 1997-01-01 | VLEUTEN - DE MEERN | FIETSPAD MAST 8 | 130056.65 | 458201.74
{CC3398A5-8707-4958-8260-EE3E1D0F03F4} | 80336 | Griendhoeve | 136716 | 5FVU-5-9006 | FE | Eneco-1 | 1997-01-01 | VLEUTEN - DE MEERN | MAST 9 OP HET FIETSPAD | 130062.27 | 458220.04
{C1810F88-0F37-4A6C-BB90-C38B33B2A4FF} | 79114 | Griendhoeve | 138163 | 6FVU-226-9006 | FE | Eneco-1 | 1996-01-01 | VLEUTEN - DE MEERN | To nr 5 | 130084.01 | 458038.23
{64257AAD-9DF8-49A7-BB56-73457361757A} | 79115 | Griendhoeve | 145911 | 6FVU-226-9006 | FE | Eneco-1 | 1996-01-01 | VLEUTEN - DE MEERN | TUSSEN VRIJTHOF EN ALIDAHOEVE | 130019.97 | 458052.9
{71A564D0-0495-4328-9E8D-2C31C4B54D10} | 52302 | Grietmansraklaan | 355 | 4AVPL | AL | 3544U-6 | 1999-01-01 | LEIDSCHE RIJN | T/O 16 | 132738.35 | 455174.74
{FA4458AB-B318-4E35-9A46-08D7BB473BAD} | 66398 | Grietmansraklaan | 353 | 4AVPL | AL | 3544U-6 | 1999-01-01 | LEIDSCHE RIJN | TO 6 | 132734.5 | 455141.19
{E52164DD-008D-4BA6-B03F-C8E2BB514122} | 34721 | Griftkade | 2 | 7AKA | AL | 3572O-4 | 1960-01-01 | NOORDOOST | S T/O 1 | 137452.67 | 456932.95
{DEAC63B3-3CD0-4E5A-8712-C6E4171BF4BC} | 76622 | Griftpark | 787 | 4FVPX_3 | FE | 3514M-3 | 2012-11-26 | NOORDOOST | IN PARK | 137184.54 | 457032.87
{13B2B526-8BE6-4B09-BE3B-BA0D9AA20FA3} | 29294 | Groen van Prinstererstraat | 1 | 7AVA | AL | 3551G-9 | 1997-05-12 | NOORDWEST | V 2A | 134983.14 | 457390.87
{EE76B2EC-3068-4757-BC4F-28FA6FB0DCC1} | 46653 | Groen van Prinstererstraat | 10 | 7AVA | AL | 3551G-9 | 1997-05-12 | NOORDWEST | T/O 37 | 134846.48 | 457511.43
{F8863DFD-BB63-40B3-8582-774E20E5F24F} | 46650 | Groen van Prinstererstraat | 2 | 7AVA | AL | 3551G-9 | 1997-05-12 | NOORDWEST | T/O 4 | 134973.55 | 457410.03
{1CE5174A-694A-41D7-85DB-61829F650698} | 46651 | Groen van Prinstererstraat | 3 | 7AVA | AL | 3551G-9 | 1997-05-12 | NOORDWEST | V 10 | 134952.62 | 457417.76
{56E2D800-4FE3-4C7F-9976-13A26CEA857A} | 60517 | Groen van Prinstererstraat | 4 | 7AVA | AL | 3551G-9 | 1997-05-12 | NOORDWEST | V 14 | 134935.3 | 457429.17
{C6C63BCF-9415-4FAD-A1E7-9395D32064E3} | 46652 | Groen van Prinstererstraat | 5 | 7AVA | AL | 3551G-9 | 1997-05-12 | NOORDWEST | N-KEUCHENIUSSTRAAT 2 | 134925.26 | 457447.27
{9043F210-C6B9-4FD6-BF35-E7A70EBA9960} | 67394 | Groen van Prinstererstraat | 6 | 7AVA | AL | 3551G-9 | 1997-05-12 | NOORDWEST | V 24 | 134909.63 | 457452.78
{CD5300CA-76E9-4F41-AA2B-E3AF365EF880} | 46654 | Groen van Prinstererstraat | 7 | 7AVA | AL | 3551G-9 | 1997-05-12 | NOORDWEST | V 13 | 134898.59 | 457471.97
{FF597FE5-D19F-4C2B-8893-D945DB93D332} | 53464 | Groen van Prinstererstraat | 8 | 7AVA | AL | 3551G-9 | 1997-05-12 | NOORDWEST | V 38 | 134878.89 | 457481.87
{972C1650-062D-426E-94D5-6CD7C7E83403} | 62405 | Groen van Prinstererstraat | 9 | 7AVA | AL | 3551G-9 | 1997-05-12 | NOORDWEST | V 29 | 134867.17 | 457503.43
{6EA19718-156E-4C82-A690-92811086E94E} | 76030 | Groenedijk (U) | 724 | 4AVPL | AL | 3454B-1 | 2011-03-01 | VLEUTEN - DE MEERN | 1E V/A VICUSLAAN | 131570.96 | 455367.95
{9F2A3464-E925-47CF-969E-699D24758754} | 76027 | Groenedijk (U) | 721 | 4AVPL | AL | 3454B-1 | 2011-03-01 | VLEUTEN - DE MEERN | 4E V/A VICUSLAAN | 131578.79 | 455444.82
{122DC470-8308-4C0B-BF6B-24E9534C7C09} | 76029 | Groenedijk (U) | 723 | 4AVPL | AL | 3454B-1 | 2011-03-01 | VLEUTEN - DE MEERN | 2E V/A VICUSLAAN | 131573.72 | 455394.63
{D08EA7DF-1181-4E25-A68E-AD950143DD98} | 76028 | Groenedijk (U) | 722 | 4AVPL | AL | 3454B-1 | 2011-03-01 | VLEUTEN - DE MEERN | 3E V/A VICUSLAAN | 131576.17 | 455418.58
{71FD797D-44B6-4090-A319-87F2E8DF3A53} | 45953 | Groeneweg | 1 | 7AKU | AL | 3531A-2 | 1991-01-01 | WEST | V 2 | 134673.57 | 456241.08
{B81CBA14-DCA0-46D7-B7FB-07704B7C8CC3} | 46236 | Groeneweg | 10 | 7AKU | AL | 3531A-2 | 1991-01-01 | WEST | T/O 43 | 134667.51 | 456093.97
{5BFB410A-E27A-4921-A947-D4959F08F727} | 61066 | Groeneweg | 11 | 7AKU | AL | 3531A-2 | 1991-01-01 | WEST | V 55 | 134656.84 | 456068.25
{1EEE1B5E-A1AD-48B2-A5F5-83667C39B883} | 55406 | Groeneweg | 12 | 7AKU | AL | 3531A-2 | 1991-01-01 | WEST | V 22 | 134666.2 | 456041.25
{B4B5F9D0-7A80-4494-9C6A-938CB0F91732} | 46737 | Groeneweg | 14 | 7AKU | AL | 3531A-2 | 1991-01-01 | WEST | V 81 | 134654.22 | 455992.77
{98CD9FEC-967F-47F5-BFAA-6B05F4F81C26} | 46738 | Groeneweg | 15 | 7AKU | AL | 3531A-2 | 1991-01-01 | WEST | V 91 | 134654.31 | 455967.96
{C1AAC860-7473-4AED-B77C-FFBEE33A19C2} | 60986 | Groeneweg | 16 | 7AKU | AL | 3531A-2 | 1991-01-01 | WEST | T/O 103 | 134663.69 | 455941.6
{6D121803-A33E-43D4-B73B-72E34FE39A65} | 45954 | Groeneweg | 2 | 7AKU | AL | 3531A-2 | 1991-01-01 | WEST | N 1 | 134662.36 | 456237.09
{D5DB0054-E447-4248-B6EF-905F52DAE6B2} | 46080 | Groeneweg | 3 | 7AKU | AL | 3531A-2 | 1991-01-01 | WEST | S/V 1 | 134663.36 | 456214.58
{6856F727-E0D9-4861-B17A-9780B937D19E} | 46083 | Groeneweg | 4 | 7AKU | AL | 3531A-2 | 1991-01-01 | WEST | T/O 5 | 134672.83 | 456188.98
{5D0672FC-77D7-4BB9-A3B9-5CF8B2E73580} | 30832 | Groeneweg | 5 | 7AKA | AL | 3531A-2 | 1997-07-10 | WEST | T/O 9 BIS | 134672.12 | 456175.65
{49D60CF2-8199-4426-85C2-A88E4A82BF45} | 46085 | Groeneweg | 6 | 7AKU | AL | 3531A-2 | 1991-01-01 | WEST | V 11 | 134660.4 | 456164.8
{C3338BDA-48F8-429C-A76F-6755444454C9} | 30833 | Groeneweg | 7 | 7AKA | AL | 3531A-2 | 1997-07-10 | WEST | T/O 15 | 134670.92 | 456151.58
{C2B4B617-B7FD-42C2-9911-C239D57C12A0} | 46235 | Groeneweg | 9 | 7AKA | AL | 3531A-2 | 1991-07-17 | WEST | V 35 | 134657.98 | 456115.76
{CFC86E22-7495-40F4-8528-7E027E823CC8} | 81979 | Groenewoudsedijk | 701 | 4AVPL | AL | 3528N-2 | 2012-06-26 | LEIDSCHE RIJN | 1E V/A RHIJNOORDVIADUCT | 133720.1 | 454935.99
{D84BCB7C-6D29-49FA-9913-701DC997799A} | 44790 | Groenewoudsedijk | 705 | 4AVPL | AL | 3528N-2 | 2012-06-26 | LEIDSCHE RIJN | 5E V/A RHIJNOORDVIADUCT | 133799.68 | 454919.62
{09FC75A2-D2F7-431D-B9D3-49268EFE0F6F} | 44775 | Groenewoudsedijk | 704 | 4AVPL | AL | 3528N-2 | 2012-06-26 | LEIDSCHE RIJN | 4E V/A RHIJNOORDVIADUCT | 133780.73 | 454925.91
{F88B0984-CC9D-4563-9406-467B8278CFA6} | 44774 | Groenewoudsedijk | 703 | 4AVPL | AL | 3528N-2 | 2012-06-26 | LEIDSCHE RIJN | 3E V/A RHIJNOORDVIADUCT | 133760.99 | 454930.92
{2D6769C4-7DF0-45BD-8254-1AAD882A6243} | 44773 | Groenewoudsedijk | 702 | 4AVPL | AL | 3528N-2 | 2012-06-26 | LEIDSCHE RIJN | 2E V/A RHIJNOORDVIADUCT | 133741.25 | 454935.23
{2DD76D71-1C0F-4FED-8DCC-750252D0F77B} | 32974 | Grote-Trekdreef | 309 | 4AKPH | AL | 3564T-2 | 2011-11-20 | OVERVECHT | 8E V/A GTOTE-TREKDREEF OP FIETSPAD | 136268.43 | 459302.75
{9AAB09D5-03B7-4F86-860D-27CA76380959} | 32960 | Grote-Trekdreef | 353 | 4AKPH | AL | 3564T-2 | 2010-10-01 | OVERVECHT | 1E V-VOORTREKKERSDR. | 136104.11 | 459148.26
{66F1E1C8-5244-43FA-8248-904C46160784} | 32959 | Grote-Trekdreef | 352 | 4AKPH | AL | 3564T-2 | 2010-10-01 | OVERVECHT | 2E V-VOORTREKKERSDR. | 136117.89 | 459162.05
{9FAC3592-9FE6-4CB3-8F2C-42039624C9E0} | 61868 | Grote-Trekdreef | 351 | 4AKPH | AL | 3564T-2 | 2010-10-01 | OVERVECHT | 3E V-VOORTREKKERSDR. | 136131.95 | 459176.13
{09F7B4D9-5F18-4575-B5A3-D92B7D367A5B} | 32958 | Grote-Trekdreef | 308 | 4AKPH | AL | 3564T-2 | 2011-11-20 | OVERVECHT | 7E V/A GTOTE-TREKDREEF OP FIETSPAD | 136247.09 | 459292.3
{D1D3C8BC-80AC-425A-8678-C2AD330D392B} | 32957 | Grote-Trekdreef | 307 | 4AKPH | AL | 3564T-2 | 2011-11-20 | OVERVECHT | 6E V/A GTOTE-TREKDREEF OP FIETSPAD | 136227.3 | 459282.28
{B3605C20-8D3D-4EE7-ACDE-569AC63F5033} | 32954 | Grote-Trekdreef | 306 | 4AKPH | AL | 3564T-2 | 2011-11-20 | OVERVECHT | 5E V/A GTOTE-TREKDREEF OP FIETSPAD | 136214.97 | 459268.67
{A0D4FF56-44A3-43F7-AC3E-4B34F16937E5} | 32950 | Grote-Trekdreef | 305 | 4AKPH | AL | 3564V-2 | 2011-11-20 | OVERVECHT | 3E V/A GTOTE-TREKDREEF OP FIETSPAD | 136192.53 | 459270.85
{56350724-411E-49ED-A1D9-86DB6F1B8A1A} | 32948 | Grote-Trekdreef | 303 | 4AKPH | AL | 3564T-2 | 2011-11-20 | OVERVECHT | 4E V/A GTOTE-TREKDREEF OP FIETSPAD | 136193.92 | 459244.13
{867F0E4D-28D0-469F-8FA1-6ABC265E261B} | 32946 | Grote-Trekdreef | 302 | 4AKPH | AL | 3564T-2 | 2011-11-20 | OVERVECHT | 2E V/A GTOTE-TREKDREEF OP FIETSPAD | 136178.33 | 459258.78
{B1C23EE2-49C9-4499-9A7B-DCE4BCD9BD7D} | 58385 | Grote-Trekdreef | 301 | 4AKPH | AL | 3564T-2 | 2011-11-20 | OVERVECHT | 1E V/A GTOTE-TREKDREEF OP FIETSPAD | 136161.68 | 459264.19
{9DEADA5D-D628-4E1F-B558-E33FD5D38054} | 80338 | Gruppelboomgaard | 124547 | 5FVU-5-9006 | FE | Eneco-1 | 1996-01-01 | VLEUTEN - DE MEERN | VOOR 19 | 130120.78 | 457826.97
{6F347AD9-AB94-4409-B9D5-A81AD3837656} | 80337 | Gruppelboomgaard | 133800 | 5FVU-5-9006 | FE | Eneco-1 | 1996-01-01 | VLEUTEN - DE MEERN | TO 17 | 130108.38 | 457806.29
{23D3DF33-5F66-47BA-92D1-7F85A6474CFA} | 80339 | Gruppelboomgaard | 133802 | 5FVU-5-9006 | FE | Eneco-1 | 1996-01-01 | VLEUTEN - DE MEERN | VOOR 14 | 130103.12 | 457789.79
{0940EAA1-8835-4054-AA1D-97A38DED9321} | 80340 | Gruppelboomgaard | 133803 | 5FVU-5-9006 | FE | Eneco-1 | 1996-01-01 | VLEUTEN - DE MEERN | Naast nr 17 | 130137.57 | 457800.8
{C4DF0F35-C0A0-4A92-A936-2440DAF40CF2} | 80344 | Gruppelboomgaard | 133811 | 5FVU-5-9006 | FE | Eneco-1 | 1996-01-01 | VLEUTEN - DE MEERN | NAAST 6 | 130087.57 | 457740.22
{70326024-9DAF-48D1-906A-0B04CC90F4D9} | 80345 | Gruppelboomgaard | 133812 | 5FVU-5-9006 | FE | Eneco-1 | 1996-01-01 | VLEUTEN - DE MEERN | OP PAD NAAST 3 | 130112.96 | 457722.71
{431188A6-82DB-40A7-BF3D-EA02E52922DD} | 79447 | Gruppelboomgaard | 136488 | 5FVU-5-9006 | FE | Eneco-1 | 1996-01-01 | VLEUTEN - DE MEERN | VOOR 3 | 130086.04 | 457716.44
{85729B5E-4A27-48CD-A0F5-8DFD271FE4C8} | 48468 | Gruttersdijk | 1 | 7AVA | AL | 3514C-3 | 1960-01-01 | NOORDOOST | 1E V/A-HOPAKKER | 136511.2 | 456551.96
{72F3E61E-F618-4429-859D-5BCBF82E1993} | 34688 | Gruttostraat | 1 | 4FKP | FE | 3582I-3 | 1992-05-13 | OOST | T/O 1 | 137160.99 | 454594.31
{E4B3C038-4E16-4D6D-BE51-6EF044B5197C} | 58323 | Gruttostraat | 2 | 4FKP | FE | 3582I-3 | 1992-05-13 | OOST | V 5 | 137146.23 | 454592.64
{92CAD94D-B4AF-471B-A9A3-302AB7363134} | 36154 | Gruttostraat | 3 | 4FKP | FE | 3582I-3 | 1992-05-13 | OOST | V 11 | 137134.42 | 454578.91
{71BAEC8D-43E7-4437-8D29-6F1360B84639} | 36156 | Gruttostraat | 4 | 4FKP | FE | 3582I-3 | 1992-05-13 | OOST | V 17 | 137123.06 | 454564.46
{1F5C666E-4132-41D9-BBE8-B7EDDFB76A8F} | 53115 | Gruttostraat | 5 | 4FKP | FE | 3582I-3 | 1992-05-13 | OOST | V 8 | 137116.65 | 454544.53
{43E69833-8ECC-4DE2-8951-394C51541A9F} | 33769 | Guatemaladreef | 1 | 4FKP | FE | 3563R-4 | 1975-01-01 | OVERVECHT | V 7 | 134799.32 | 459445.34
{25235CB3-2F9A-4E88-88CF-2C28D64281A5} | 79449 | Gulden Hoeve | 123838 | 5FVU-5-9006 | FE | Eneco-1 | 1996-01-01 | VLEUTEN - DE MEERN | NAAST 2 | 130175.87 | 457993.1
{71D07184-F5DA-4DB2-B8CF-73406B2137C5} | 79632 | Gulden Hoeve | 123860 | 5FVU-5-9006 | FE | Eneco-1 | 1996-01-01 | VLEUTEN - DE MEERN | VOOR 8 | 130170.2 | 457968.21
{2CFEEA69-887C-489F-BB26-3CD190D282BF} | 79778 | Gulden Hoeve | 123893 | 5FVU-5-9006 | FE | Eneco-1 | 1997-01-01 | VLEUTEN - DE MEERN | FIETSPAD NAAR AAGJESBOOMGAARD | 130177.3 | 457839.84
{92FDD83C-E4E8-4843-8008-9976A857E555} | 79448 | Gulden Hoeve | 124072 | 5FVU-5-9006 | FE | Eneco-1 | 1996-01-01 | VLEUTEN - DE MEERN | NAAST GRIENDHOEVE 14 | 130161.34 | 457981.76
{0143037B-990D-4254-A8D6-1BA03E92819C} | 79633 | Gulden Hoeve | 124077 | 5FVU-5-9006 | FE | Eneco-1 | 1996-01-01 | VLEUTEN - DE MEERN | VOOR 7 | 130154.45 | 457947.7
{5A5AEB2F-17F9-4644-8C5C-F4583D45B78E} | 79634 | Gulden Hoeve | 124078 | 5FVU-5-9006 | FE | Eneco-1 | 1996-01-01 | VLEUTEN - DE MEERN | VOOR NR 21 | 130144.14 | 457914.8
{645874F7-A464-4BED-A448-4ACAE4B9EA0E} | 79635 | Gulden Hoeve | 124079 | 5FVU-5-9006 | FE | Eneco-1 | 1996-01-01 | VLEUTEN - DE MEERN | VOOR NR. 36 | 130145.69 | 457890.45
{8562DE0B-11D0-40F8-AD0F-CB9690ADF88A} | 79636 | Gulden Hoeve | 124080 | 5FVU-5-9006 | FE | Eneco-1 | 1996-01-01 | VLEUTEN - DE MEERN | VOOR NR. 22 | 130157.81 | 457928.75
{F08A5AE2-54CA-4DDF-9942-9963DB92929F} | 79637 | Gulden Hoeve | 124087 | 5FVU-5-9006 | FE | Eneco-1 | 1996-01-01 | VLEUTEN - DE MEERN | VOOR 42 | 130093.02 | 457907.47
{4B6D397B-3024-4ED8-8729-F215069470EF} | 79638 | Gulden Hoeve | 124098 | 5FVU-5-9006 | FE | Eneco-1 | 1996-01-01 | VLEUTEN - DE MEERN | NAAST 40-42 | 130110.29 | 457902.08
{E510BB62-7427-40D1-8EB2-0F81A9F63978} | 79639 | Gulden Hoeve | 124099 | 5FVU-5-9006 | FE | Eneco-1 | 1996-01-01 | VLEUTEN - DE MEERN | VOOR 40 | 130127.59 | 457896.6
{EC7C3BD5-9DAA-4684-898D-90396B795F26} | 32213 | Guyanadreef | 8 | 4FKP | FE | 3563Q-4 | 1975-01-01 | OVERVECHT | S/A 47 | 135021.41 | 459131.47
{7BF1364E-DC92-49E3-A1D2-7971C1485197} | 33988 | Guyanadreef | 9 | 4FKP | FE | 3563Q-5 | 1975-01-01 | OVERVECHT | V 2 | 135024.25 | 459105.86
{49E25937-026D-4239-BB99-C12F8851B7A4} | 54492 | H.F. van Riellaan | 752 | 4FKP | FE | 3571D-3 | 2015-06-16 | NOORDOOST | 2E V/A-RAIFFEISENLAAN | 137115.09 | 457448.92
{6BFC555A-5F5F-467B-95E4-A80B1A739F78} | 64467 | H.J. Schimmelplein | 344 | 6AKPH | AL | 3532C-7 | 2009-01-09 | WEST | OP PLEIN T/O 50 | 135217.78 | 456336.22
{1F1BD9A6-8D51-4EBA-B914-5133F9036D4F} | 42690 | H.J. Schimmelplein | 347 | 4FVP | FE | 3532C-7 | 1996-07-05 | WEST | OP PLEIN H-B.HUETSTRAAT | 135211.01 | 456306.77
{AC39D4E8-6755-4020-A0FD-38762DDCE7EB} | 43296 | H.J. Schimmelplein | 1 | 4FVPX_3 | FE | 3532A-4 | 1996-07-05 | WEST | V 1 | 135319.34 | 456296.07
{2A317B01-302D-446E-9955-6860BA769F33} | 43299 | H.J. Schimmelplein | 2 | 4FVPX_3 | FE | 3532A-4 | 1996-07-05 | WEST | V 4 | 135327.3 | 456320.61
{E082D053-7561-4542-97ED-56C966E04AF2} | 44108 | H.J. Schimmelplein | 21 | 4FVPX_3 | FE | 3532C-7 | 1996-07-05 | WEST | V 39 | 135208.42 | 456393.38
{B4ABCE85-83D4-49E4-9946-7C2F6A669ABD} | 38064 | H.J. Schimmelplein | 22 | 4FVPX_3 | FE | 3532C-7 | 1996-07-05 | WEST | V 43 | 135205.44 | 456371.2
{A60B7369-E6FB-42AF-BDB9-EDC29719D9D1} | 52916 | H.J. Schimmelplein | 23 | 4FVPX_3 | FE | 3532C-7 | 1996-07-05 | WEST | V 48 | 135202.45 | 456348.92
{D8ABACB0-CA05-499C-804C-5980EA88CD9C} | 53635 | H.J. Schimmelplein | 3 | 4FVPX_3 | FE | 3532A-4 | 1996-07-05 | WEST | V 8 | 135334.43 | 456342.79
{0AC6B24C-A8B2-41D6-A15B-EF1197995519} | 43304 | H.J. Schimmelplein | 4 | 4FVPX_3 | FE | 3532A-4 | 1996-07-05 | WEST | S/V 12 | 135343.79 | 456370.27
{FE5936DB-2AD5-4270-AF02-094CBB414468} | 858719 | Haarlemmerhoutdreef | 301 | 4AKPH | AL | 3561U-2 | 2015-11-16 | OVERVECHT | in speeltuin | 136377.82 | 458186.95
{F62A0226-15EF-4889-80A7-5567C7E5F1A8} | 39441 | Haarlemmerhoutdreef | 701 | 4AKPH | AL | 3561U-2 | 2010-11-15 | OVERVECHT | A 30 DORBEENDREEF | 136365.06 | 458195.45
{1289C3BE-A775-404E-9F6D-D574C0FB5C0F} | 40160 | Haarlemmerhoutdreef | 708 | 4AKPH | AL | 3561U-1 | 2010-11-15 | OVERVECHT | A-HENRIETTEDREEF | 136398.23 | 458162
{60E115D3-C1E3-4A72-8CB8-0F80BB183740} | 61428 | Haarlemmerhoutdreef | 707 | 4AKPH | AL | 3561U-1 | 2010-11-15 | OVERVECHT | A-HENRIETTEDREEF | 136385.78 | 458149.6
{D340EF5E-A1CA-48F2-8197-5F7285A09433} | 40159 | Haarlemmerhoutdreef | 706 | 4AKPH | AL | 3561U-1 | 2010-11-15 | OVERVECHT | T/O 23 RHONEDREEF | 136372.68 | 458136.52
{78BEBC5A-DAB0-440F-966E-CF9AC47C76F7} | 39520 | Haarlemmerhoutdreef | 705 | 4AKPH | AL | 3561U-1 | 2010-11-15 | OVERVECHT | T/O 15 RHONEDREEF | 136360.98 | 458147.91
{7CFC8C24-F671-4010-B040-E002359D4CFD} | 39519 | Haarlemmerhoutdreef | 704 | 4AKPH | AL | 3561U-1 | 2010-11-15 | OVERVECHT | T/O 9 RHONEDREEF | 136348.91 | 458160.13
{A29D4619-E5FC-4D97-83E0-21F7B3A15F18} | 39518 | Haarlemmerhoutdreef | 703 | 4AKPH | AL | 3561U-1 | 2010-11-15 | OVERVECHT | A 30 DORBEENDREEF | 136337.07 | 458171.92
{B5946663-6B95-4EF1-826C-A0BED8F64CBD} | 55604 | Haarlemmerhoutdreef | 702 | 4AKPH | AL | 3561U-2 | 2010-11-15 | OVERVECHT | A 30 DORBEENDREEF | 136351.14 | 458184.77
{6C943AAE-9F1F-4D9D-BEE4-BB91F51598F6} | 39440 | Haarlemmerhoutdreef | 515 | 4FKP | FE | 3561U-2 | 1994-08-03 | OVERVECHT | V 35 | 136410.85 | 458174.57
{06E06B41-0BD9-4FDC-9980-4EE29292FB63} | 83098 | Haarpad (V) | 150052 | 6FVU-230-6005 | FE | Eneco-1 | 1989-01-01 | VLEUTEN - DE MEERN | VOOR 38 | 128984.89 | 458061.12
{0E0A9B81-3A0E-415D-A544-3049CFE612DA} | 83097 | Haarpad (V) | 56646 | 6FVU-30-6005 | FE | Eneco-1 | 1989-01-01 | VLEUTEN - DE MEERN | NR 7 | 128991.77 | 458094.64
{5EEA58E3-311C-4EE1-8D6A-C92D1E9C3975} | 30525 | Habib Bourguibastraat | 14 | 6AKP | AL | 3573A-1 | 1997-11-28 | NOORDOOST | N 100 | 138568.41 | 457736.36
{104E0544-6657-41B9-B011-1B42C5CB7E04} | 42007 | Halmaherastraat | 1 | 4FKP | FE | 3531M-6 | 1989-02-27 | WEST | N 2 | 135423 | 455821.99
{979FF75C-97BA-4684-8B70-86C45D55056D} | 42008 | Halmaherastraat | 2 | 4FKP | FE | 3531M-6 | 1989-02-27 | WEST | T/O 4 | 135423.34 | 455800.84
{CC6F1A1B-DA41-415B-A110-A433B2EC9F7C} | 42010 | Halmaherastraat | 3 | 4FKP | FE | 3531M-6 | 1989-02-27 | WEST | T/O 9 | 135434.26 | 455787.32
{68469A05-6E47-494B-AB91-A0F59754A9CB} | 33652 | Hamakerlaan | 302 | 4AKPH | AL | 3571V-2 | 2013-09-11 | NOORDOOST | V 26 | 137902.25 | 457387.29
{FAFD2898-C2B8-4219-BADC-E1DC9B6CD792} | 33651 | Hamakerlaan | 301 | 4AKPH | AL | 3571V-2 | 2013-09-11 | NOORDOOST | V 20 | 137903.36 | 457405.49
{FFC97379-C628-490D-8E1F-FEF048B73AEF} | 83099 | Hamlaan | 107855 | 5FVU-828-6005 | FE | Eneco-1 | 1960-01-01 | VLEUTEN - DE MEERN | THV NR.4 | 128228.95 | 457586.43
{CB03EF8E-12B2-41C3-B8C9-FDA3A541B53F} | 45751 | Händelstraat | 20 | 4FVPX_3 | FE | 3533M-1 | 1991-09-09 | WEST | V 57 | 134340.84 | 455381.44
{468C67FD-62E5-4636-B297-45736E5507C6} | 57285 | Händelstraat | 22 | 4FVPX_3 | FE | 3533M-1 | 1991-09-09 | WEST | V 63 | 134333.96 | 455395.42
{78F39028-9F34-4852-9193-200F989F37F3} | 45752 | Händelstraat | 24 | 4FVPX_3 | FE | 3533M-1 | 1991-09-09 | WEST | V 71 | 134327.33 | 455409.17
{4E762E1B-FB31-4E06-BC69-6EF4651949B8} | 38535 | Händelstraat | 26 | 4FVPX_3 | FE | 3533M-1 | 1991-09-09 | WEST | V 67 | 134320.38 | 455422.68
{6EC8AA54-9F9F-455B-A4B4-1E6E86FC6D28} | 45753 | Händelstraat | 27 | 4FVPX_3 | FE | 3533M-1 | 1991-09-09 | WEST | H-J.WINNUBSLAAN | 134303.48 | 455413.01
{9F48B8B9-70C6-46CE-86C5-4BD6D7C15CA0} | 76293 | Händelstraat | 28 | 4FVPX_3 | FE | 3533M-1 | 1991-09-09 | WEST |  | 134314.79 | 455434.13
{BC06268A-9480-4AA9-A2B0-EDE930BC9142} | 28566 | Händelstraat | 29 | 4FVPX_3 | FE | 3533M-1 | 1991-09-09 | WEST | T/O 69 | 134295.73 | 455425.44
{F910ACD3-D8B0-4721-93EA-69A2EA6F4D21} | 28567 | Händelstraat | 30 | 4FVPX_3 | FE | 3533M-1 | 1991-09-09 | WEST | T/O 69 | 134294.23 | 455438.47
{20B9ABB8-5E51-4EC0-9F84-0E34CAC27FDF} | 28565 | Händelstraat | 31 | 4FVPX_3 | FE | 3533M-6 | 1991-09-09 | WEST | SV 100 | 134291.59 | 455458.37
{7819887A-9F6D-4EA5-A5E1-616CF347FA72} | 45754 | Händelstraat | 32 | 4FVPX_3 | FE | 3533M-6 | 1991-09-09 | WEST | T/O 100 | 134301.51 | 455465.43
{9FE7124D-4C60-44AB-BF8E-BB02BA45C9F4} | 45755 | Händelstraat | 33 | 4FVPX_3 | FE | 3533M-6 | 1991-09-09 | WEST | V 102 | 134289.91 | 455474.65
{5B20EEB7-4577-4DEB-9DDD-CA36340A6FDD} | 45756 | Händelstraat | 34 | 4FVPX_3 | FE | 3533M-6 | 1991-09-09 | WEST | V 79 | 134299.11 | 455487.76
{48FDF789-CBF8-40B8-BA6D-5ED1F25777F4} | 46244 | Händelstraat | 35 | 4FVPX_3 | FE | 3533M-6 | 1991-09-09 | WEST | S/V 108 | 134287.46 | 455497.16
{8B4BBE3C-75DC-4D84-ADBF-28D2AC1B5456} | 43089 | Hanoidreef | 501 | 4FKP | FE | 3564K-3 | 1975-01-01 | OVERVECHT | T/O 68 | 135826.88 | 459608.7
{AAD9B636-8508-4B79-A9E1-03B5741E1A56} | 33870 | Hanoidreef | 751 | 4FKP | FE | 3564I-2 | 1975-01-01 | OVERVECHT | N 94 | 135886.1 | 459616.05
{7283441E-FDC9-498C-9862-6BA268BFBDEC} | 33346 | Hanoidreef | 351 | 4FKP | FE | 3564I-2 | 1975-01-01 | OVERVECHT | 1E S/V-268 | 135797.69 | 459544.77
{19DA0DDC-E9EF-4C58-A711-939FA0976739} | 39870 | Hanoidreef | 102 | 4FKP | FE | 3564K-3 | 1975-01-01 | OVERVECHT | V 5 | 135804.01 | 459610.34
{244563A1-804A-4201-A891-B0AA647CC1A2} | 39869 | Hanoidreef | 101 | 4FKP | FE | 3564K-3 | 1975-01-01 | OVERVECHT | S/V 1 | 135814.58 | 459620.98
{6DC8A652-1D5F-4F9B-A482-D02996C4E1B5} | 59835 | Harpstraat | 66 | 4FKP | FE | 3513B-2 | 1975-01-01 | NOORDWEST | H-BALKSTRAAT | 135802.83 | 456885.34
{4E7D5DD5-8622-4F78-8374-BDBC26320C65} | 54131 | Harpstraat | 65 | 4FKP | FE | 3513B-2 | 1975-01-01 | NOORDWEST | S/V 62 | 135790.91 | 456871.99
{CD7B5FC9-2442-4B24-B96D-3AE1E825B90B} | 56053 | Harpstraat | 64 | 4FKP | FE | 3513B-2 | 1975-01-01 | NOORDWEST | V 54 | 135780.63 | 456852.87
{83617D8C-C308-4DC7-BCA1-E65C14B6F2B6} | 59929 | Harpstraat | 52 | 4FKP | FE | 3513B-2 | 1996-07-18 | NOORDWEST | S/V 2 | 135657.16 | 456691.68
{DAE3F570-AEBE-463B-BC17-25784E6BDF93} | 58463 | Harpstraat | 53 | 4FKP | FE | 3513B-2 | 1996-07-18 | NOORDWEST | V 5 | 135671.39 | 456696.99
{7B42F21F-5AD2-4FCC-B7D2-70CDDCCEF9C7} | 58464 | Harpstraat | 54 | 4FKP | FE | 3513B-2 | 1996-07-18 | NOORDWEST | V 6 | 135673.82 | 456710.44
{ACE93F33-0266-428E-87D9-9F2204810917} | 49167 | Harpstraat | 55 | 4FKP | FE | 3513B-2 | 1996-07-18 | NOORDWEST | V 11 | 135686.25 | 456715.12
{640546BB-44F4-4850-B0B5-127CF549C03A} | 61908 | Harpstraat | 56 | 4FKP | FE | 3513B-2 | 1996-07-18 | NOORDWEST | V 14 | 135690.69 | 456729.49
{F864B062-D63B-4282-9C70-858F1E530C99} | 66012 | Harpstraat | 57 | 4FKP | FE | 3513B-2 | 1996-07-18 | NOORDWEST | 1E V-KERKWEG | 135706.2 | 456735.39
{70C19498-8661-4742-BAB4-F2DD6DD6B30A} | 56108 | Hartingstraat | 1 | 5ARP | AL | 3511D-4-S | 1992-01-01 | BINNENSTAD | 1E R V/A-N.BEETSSTRAAT | 136460.86 | 455200.15
{27E9908E-BBB1-4CE0-9769-3432309CB688} | 54914 | Hartingstraat | 10 | 5ARP | AL | 3511D-7-S | 1992-01-01 | BINNENSTAD | S/V 26 | 136516.87 | 455126.37
{5283E9BC-CF26-4323-A63B-4270B3548B3E} | 51515 | Hartingstraat | 11 | 5ARP | AL | 3511D-4-S | 1992-01-01 | BINNENSTAD | V 101 | 136531.91 | 455071.85
{940AC215-9914-4A3A-8381-DB1B5D0FBBD4} | 58121 | Hartingstraat | 12 | 5ARP | AL | 3511D-7-S | 1992-01-01 | BINNENSTAD | H-S.V.D.KOLKSTRAAT | 136532.55 | 455100.46
{0D69B833-CE8E-4C41-8D41-18D2DDF89CFE} | 51516 | Hartingstraat | 13 | 5ARP | AL | 3511D-4-S | 1992-01-01 | BINNENSTAD | V 147 | 136545.13 | 455046.59
{07081F16-213B-4A1C-9137-4D3C21DC64D9} | 55522 | Hartingstraat | 14 | 5ARP | AL | 3511D-7-S | 1992-01-01 | BINNENSTAD | V 100 | 136543.48 | 455078.08
{270FCD2F-3119-4BC6-A2F1-DAC9977B1DA8} | 54150 | Hartingstraat | 15 | 5ARP | AL | 3511D-4-S | 1992-01-01 | BINNENSTAD | V 193 | 136555.51 | 455025.54
{0FD1E256-8A13-4820-8A02-49AA8AC44A48} | 58802 | Hartingstraat | 16 | 5ARP | AL | 3511D-7-S | 1992-01-01 | BINNENSTAD | V 142 | 136556.79 | 455052.49
{1854BF1B-8809-4C23-917D-79357A4F795B} | 54915 | Hartingstraat | 17 | 5ARP | AL | 3511D-4-S | 1992-01-01 | BINNENSTAD | S/V 193 | 136566.76 | 455001.75
{F711232C-7FC0-42E5-A5D6-9F41E5084E6D} | 54916 | Hartingstraat | 18 | 5ARP | AL | 3511D-7-S | 1992-01-01 | BINNENSTAD | S/V 184 | 136567.48 | 455031.25
{D905BAA9-5AE7-4380-B893-A697A3F35356} | 57345 | Hartingstraat | 19 | 5ARP | AL | 3511D-4-S | 1992-01-01 | BINNENSTAD | T/O 226 | 136577.49 | 454977.64
{16FDA8D7-978D-473F-B599-14BE02027BD4} | 56109 | Hartingstraat | 2 | 5ARP | AL | 3511D-7-S | 1992-01-01 | BINNENSTAD | 1E L V/A-N.BEETSSTRAAT | 136472.17 | 455206.73
{BADC482F-5521-4556-9AAE-F9728F75EBEE} | 58560 | Hartingstraat | 20 | 5ARP | AL | 3511D-7-S | 1992-01-01 | BINNENSTAD | V 184 | 136578.71 | 455007.14
{6E71C983-70A0-49E5-8974-AEA8E527874C} | 67293 | Hartingstraat | 21 | 5ARP | AL | 3511D-4-S | 1992-01-01 | BINNENSTAD | S T/O 226 | 136587.93 | 454954.03
{7C129C0C-9A3C-4947-8345-EDFEF141714E} | 55141 | Hartingstraat | 22 | 5ARP | AL | 3511D-7-S | 1992-01-01 | BINNENSTAD | V 226 | 136588.56 | 454985.06
{8297C465-8851-4462-95CC-DB5F031B970A} | 55142 | Hartingstraat | 24 | 5ARP | AL | 3511D-7-S | 1992-01-01 | BINNENSTAD | S/V 226 | 136597.94 | 454963.92
{5632847B-E1A5-4E1D-807C-AC2AF7EE87CA} | 58749 | Hartingstraat | 3 | 5ARP | AL | 3511D-4-S | 1992-01-01 | BINNENSTAD | T/O 4 | 136473.72 | 455177.04
{1E75D815-A0E1-4417-8C6E-F4A15830ED1C} | 58750 | Hartingstraat | 4 | 5ARP | AL | 3511D-7-S | 1992-01-01 | BINNENSTAD | V 4 | 136485.16 | 455183.55
{8555433F-D312-40D8-899A-46830924BE2C} | 58751 | Hartingstraat | 5 | 5ARP | AL | 3511D-4-S | 1992-01-01 | BINNENSTAD | T/O 16 | 136491.91 | 455144.23
{594283A7-7A34-4CB9-8B57-EFF7AF64B20D} | 58752 | Hartingstraat | 6 | 5ARP | AL | 3511D-7-S | 1992-01-01 | BINNENSTAD | V 12 | 136494.14 | 455167.43
{8668E490-E3F6-43CB-A561-FF349AB9AD8D} | 68077 | Hartingstraat | 7 | 5ARP | AL | 3511D-4-S | 1992-01-01 | BINNENSTAD | T/O 26 | 136505.14 | 455120.44
{5B93C178-2C43-4565-B91D-0E2C7EB54A0A} | 58803 | Hartingstraat | 8 | 5ARP | AL | 3511D-7-S | 1992-01-01 | BINNENSTAD | V 16 | 136503.34 | 455150.83
{21FC25D3-FD49-4AED-BC57-6DE3AA0BD672} | 58753 | Hartingstraat | 9 | 5ARP | AL | 3511D-4-S | 1992-01-01 | BINNENSTAD | H-C.V.BRUGGENSTRAAT | 136518.38 | 455096.64
{826EFB87-7F48-48FD-80D2-FDF070E00901} | 59987 | Hartogstraat | 11 | 4FKP | FE | 3572D-3 | 1975-01-01 | NOORDOOST | A 21 | 137733.82 | 457065.67
{98219EC7-83ED-43D3-B5FE-7A939812138D} | 34712 | Hartogstraat | 11 | 4AKPH | AL | 3572D-2 | 2011-09-14 | NOORDOOST | 3E R-V/A BLIECKSTRAAT | 137658.36 | 457090.4
{4EB7255A-AD8B-4B8D-A905-95C8620D77ED} | 32670 | Hartogstraat | 21 | 4FKP | FE | 3572D-3 | 1993-09-27 | NOORDOOST | M 25 | 137698.82 | 457044.78
{997E8FF8-B26D-4439-A006-3479A64BD1CB} | 35369 | Havanadreef | 1 | 4FKP | FE | 3563R-3 | 1975-01-01 | OVERVECHT | T/O 7 | 134906.79 | 459440.53
{F326C7A8-C371-45EA-871B-0FA14A81117F} | 55584 | Havenweg | 17 | 7AKA | AL | 3553I-2 | 1994-04-26 | NOORDWEST | V-SPOORBRUG | 133820.17 | 458012.85
{46719157-77C3-4D5E-B880-D23B4D8EB0F8} | 29132 | Havikstraat | 11 | 4FKP | FE | 3514C-1 | 1988-05-09 | NOORDOOST | 1E V/A-HOPAKKER | 136476.05 | 456702.57
{C4A67AC5-99DF-4100-979B-16B5E7CFA8E5} | 55950 | Havikstraat | 12 | 4FKP | FE | 3514C-1 | 1988-05-09 | NOORDOOST | 2E V/A-HOPAKKER | 136483.41 | 456715.72
{B103DAD8-5870-4733-9A60-8356A7E13313} | 55951 | Havikstraat | 13 | 4FKP | FE | 3514C-1 | 1988-05-09 | NOORDOOST | 1E V-LIJSTERSTRAAT | 136500.44 | 456716.63
{41B99F3D-1541-4F9F-8269-07E2412B451C} | 55952 | Havikstraat | 14 | 4FKP | FE | 3514C-1 | 1988-05-09 | NOORDOOST | 1E V/A-LIJSTERSTRAAT | 136510.26 | 456729.74
{1D0E06FA-5A23-4DA4-861B-2A0F4C3BCF2B} | 55953 | Havikstraat | 15 | 4FKP | FE | 3514C-1 | 1988-05-09 | NOORDOOST | V 1 | 136526.05 | 456729.58
{51943646-3A00-4ADC-AE20-C6BDBD72CFD7} | 55954 | Havikstraat | 16 | 4FKP | FE | 3514C-1 | 1988-06-20 | NOORDOOST | V 2 | 136528.45 | 456741.6
{C2558FE2-04B6-462A-90C5-81929C8036DF} | 57771 | Havikstraat | 22 | 4FKP | FE | 3514G-6 | 1988-01-04 | NOORDOOST | 1E V/A-KOEKOEKSTRAAT | 136633.44 | 456793.36
{9C6569D2-65AA-42BB-B7CF-0014C85AA94C} | 56458 | Havikstraat | 23 | 4FKP | FE | 3514G-6 | 1988-01-04 | NOORDOOST | V 16-18 | 136644.19 | 456808.32
{629AB748-DC75-40E4-BF78-EA0455AC2F9A} | 58447 | Havikstraat | 24 | 4FKP | FE | 3514G-6 | 1988-01-04 | NOORDOOST | V 39 | 136660.19 | 456806.64
{456BE9FA-7041-471B-8BBB-9899665DEB71} | 58448 | Havikstraat | 25 | 4FKP | FE | 3514G-6 | 1988-01-04 | NOORDOOST | S T/O-NW.KEIZERSGRACHT | 136675.29 | 456818.49
{76280A6E-A511-4EAF-BAA9-AFDEC89B61CC} | 48506 | Havikstraat | 26 | 4FKP | FE | 3514G-4 | 1988-01-29 | NOORDOOST | V 24 | 136684.64 | 456831.35
{0B22B230-EE42-44E4-AC0B-94EC2C232918} | 48507 | Havikstraat | 27 | 4FKP | FE | 3514G-4 | 1988-01-29 | NOORDOOST | V 55 | 136703.51 | 456834.11
{1A5A4FCE-A080-4D47-B3AF-F38852C52E2E} | 49006 | Havikstraat | 28 | 4FKP | FE | 3514G-4 | 1988-01-29 | NOORDOOST | V 59 | 136713.05 | 456846.78
{0781E956-231C-4653-AACE-7E18CE48F549} | 49007 | Havikstraat | 29 | 4FKP | FE | 3514G-4 | 1988-01-29 | NOORDOOST | V 36 | 136713.21 | 456861.27
{28C0426A-DB08-4D61-B2C0-A822124740A3} | 66004 | Havikstraat | 30 | 4FKP | FE | 3514G-4 | 1988-01-29 | NOORDOOST | V 73 | 136723.62 | 456873.54
{7A2B9C81-65DD-4E00-9D2B-CFF1E9FFC36E} | 49156 | Havikstraat | 31 | 4FKP | FE | 3514G-4 | 1988-01-29 | NOORDOOST | V 50 | 136720.74 | 456896.41
{062C0828-6300-4D3C-B9B5-09667805F5C8} | 83276 | Hazenhof | 108097 | 5FVU-5-9006 | FE | Eneco-1 | 1997-01-01 | VLEUTEN - DE MEERN | VOOR 51 | 129816.16 | 458253.26
{DB6BED29-62E6-4823-A292-CF1390D3ACB4} | 83277 | Hazenhof | 108098 | 5FVU-5-9006 | FE | Eneco-1 | 1997-01-01 | VLEUTEN - DE MEERN | VOOR 33 | 129802.44 | 458192.57
{86B1F3A9-417F-4C16-B04D-3D94CD7DCF76} | 83278 | Hazenhof | 133831 | 5FVU-5-9006 | FE | Eneco-1 | 1997-01-01 | VLEUTEN - DE MEERN | VOOR 23 | 129810.44 | 458088.15
{4A784D49-5CB6-42A9-8490-84833CD8C2A7} | 83279 | Hazenhof | 133832 | 5FVU-5-9006 | FE | Eneco-1 | 1997-01-01 | VLEUTEN - DE MEERN | VOOR 7 | 129800.72 | 458044.53
{CDEFA4E3-B043-4B5D-B3A0-92D03C7C0E99} | 83280 | Hazenhof | 133835 | 5FVU-5-9006 | FE | Eneco-1 | 1997-01-01 | VLEUTEN - DE MEERN | VOOR 34 | 129805.94 | 458110.63
{B81D1870-33AC-4BEF-B02A-8511F0D215BB} | 83281 | Hazenhof | 133836 | 5FVU-5-9006 | FE | Eneco-1 | 1997-01-01 | VLEUTEN - DE MEERN | VOOR 18 | 129796.28 | 458067.13
{A0B7CD5C-E91B-441C-9ECF-7FE2244FE8B5} | 83282 | Hazenhof | 133837 | 5FVU-5-9006 | FE | Eneco-1 | 1997-01-01 | VLEUTEN - DE MEERN | VOOR 2 | 129788.05 | 458021.71
{32596940-8B7C-4D69-8033-5F3DA8ECD815} | 83283 | Hazenhof | 136665 | 5FVU-5-9006 | FE | Eneco-1 | 1997-01-01 | VLEUTEN - DE MEERN | puttershof | 129765.18 | 458319.1
{77A01AA3-24A6-451D-A4D7-8609F8BCCC93} | 83284 | Hazenhof | 136667 | 5FVU-5-9006 | FE | Eneco-1 | 1997-01-01 | VLEUTEN - DE MEERN | T/O 70 | 129799.94 | 458311.55
{5A2DEC3A-4F8B-4E61-B8E8-80F633546941} | 83285 | Hazenhof | 136697 | 5FVU-5-9006 | FE | Eneco-1 | 1997-01-01 | VLEUTEN - DE MEERN | NST 68 | 129823.4 | 458303.29
{79FF80F0-CF83-400B-9775-D3FA652F195E} | 83286 | Hazenhof | 138161 | 5FVU-5-9006 | FE | Eneco-1 | 1997-01-01 | VLEUTEN - DE MEERN | VOOR 61 | 129818.44 | 458278.68
{38331A44-8847-4FB5-911C-204DD593F05E} | 83287 | Hazenhof | 138162 | 5FVU-5-9006 | FE | Eneco-1 | 1997-01-01 | VLEUTEN - DE MEERN | VOOR 45 | 129810.12 | 458231.79
{FDE7C8EC-EF8F-4FF2-830A-63DA72534F93} | 83288 | Hazenhof | 138166 | 5FVU-5-9006 | FE | Eneco-1 | 1997-01-01 | VLEUTEN - DE MEERN | VOOR 41 | 129807.57 | 458214.76
{D4D409FA-B87D-4783-A700-3D05FC4F789F} | 83289 | Hazenhof | 138172 | 5FVU-5-9006 | FE | Eneco-1 | 1997-01-01 | VLEUTEN - DE MEERN | NST 36 | 129789.8 | 458172.05
{AF767B1F-48E9-4C06-9CC7-4F35AC11B208} | 83290 | Hazenhof | 138181 | 5FVU-5-9006 | FE | Eneco-1 | 1997-01-01 | VLEUTEN - DE MEERN | VRYTHOF NST 10 | 129819.2 | 458127.61
{B6B62F75-561E-4A86-80C3-CA85D884BC18} | 49926 | Hebriden | 14 | 4FKP | FE | 3524D-5 | 1975-01-01 | ZUID | T/O 96 | 137410.77 | 452779.59
{A96D1941-00C7-448D-8470-A0DBD42DAA8F} | 49534 | Hebriden | 8 | 4FKP | FE | 3524D-4 | 1975-01-01 | ZUID | T/O 42 | 137418.34 | 452864.52
{3FCB9805-7B69-4C2E-A721-8728D77A729F} | 49041 | Hebriden | 6 | 4FKP | FE | 3524D-4 | 1975-01-01 | ZUID | N 4 | 137428.6 | 452896.99
{E91EFCEE-FA92-494A-AB8F-35331D14D303} | 51243 | Hebriden | 12 | 4FKP | FE | 3524D-4 | 1975-01-01 | ZUID | T/O 86 | 137403.05 | 452805.49
{154DFA00-4F78-4CF0-9A56-CCDDB1FCBD27} | 82589 | Heemtuinlaan | 310 | 4AKPH | AL | 3452O-1 | 2011-10-01 | VLEUTEN - DE MEERN | V 12 | 129234.53 | 455835.44
{67AF5A63-B137-41C0-BAE8-46C8AC07B2E8} | 31195 | Heidelberglaan | 109 | 4FKP | FE | 3584V-2 | 1990-03-06 | OOST | 22E V/A-UNIVERSITEITSWEG | 141045.68 | 455641.9
{4230CBD7-DA3E-4AAB-9E6A-B8A20F53C532} | 84505 | Heidetuinlaan | 301 | 4AKPH | AL | 3452M-5 | 2011-10-01 | VLEUTEN - DE MEERN | V 5 | 129212.94 | 455822.36
{B069948B-EDD2-4020-A698-83EF1742093B} | 84218 | Heijcopperkade (M) | 94100 | 6FVU-30-6005 | FE | Eneco-1 | 1993-01-01 | VLEUTEN - DE MEERN | VOOR 2 | 132331.64 | 453378.94
{2741CFAF-D59D-4CE5-B926-DC9EADCE21CE} | 82622 | Heijcopperkade (M) | 94101 | 6FVU-881-6005 | FE | Eneco-1 | 1993-01-01 | VLEUTEN - DE MEERN | VOOR 1 | 132458.45 | 453336.89
{EA76E4CA-B3BE-4694-A811-E89420D726C4} | 79116 | Heinstmaat | 123824 | 6FVU-226-9006 | FE | Eneco-1 | 1996-01-01 | VLEUTEN - DE MEERN | 3E MAST IN RIJ GEZIEN VANAF VRIJTHOF | 129978.61 | 457983.87
{66129022-F383-4992-80B6-4FB604AAD46B} | 79117 | Heinstmaat | 123825 | 6FVU-226-9006 | FE | Eneco-1 | 1996-01-01 | VLEUTEN - DE MEERN | 2E MAST IN RIJ GEZIEN VANAF VRIJTHOF | 129987.15 | 458010.8
{176703AB-5A0F-4764-9439-E925CF2AECA7} | 79118 | Heinstmaat | 123826 | 6FVU-226-9006 | FE | Eneco-1 | 1996-01-01 | VLEUTEN - DE MEERN | 1E MAST IN RIJ GEZIEN VANAF FRIJTHOF | 130000.87 | 458042.92
{E9FF91DC-D2C7-4312-8087-1A244BF40BE5} | 79119 | Heinstmaat | 123839 | 6FVU-226-9006 | FE | Eneco-1 | 1996-01-01 | VLEUTEN - DE MEERN | 8E MAST IN RIJ GEZIEN VANAF VRIJTHOF | 129934.84 | 457821.04
{D83D504F-23EC-453A-B0FE-192D939A81C2} | 79120 | Heinstmaat | 123842 | 6FVU-226-9006 | FE | Eneco-1 | 1996-01-01 | VLEUTEN - DE MEERN | TEGENOVER WIJNLAND | 129962.31 | 457904.61
{546A3A4F-6E86-4178-8C39-CF9B7376AD40} | 79121 | Heinstmaat | 123843 | 6FVU-226-9006 | FE | Eneco-1 | 1996-01-01 | VLEUTEN - DE MEERN | 9E MAST IN RIJ GEZIEN VANAF VRIJTHOF | 129928.41 | 457792.27
{63B36900-6C7F-4EC7-B479-3D1C6D818CED} | 79122 | Heinstmaat | 123845 | 6FVU-226-9006 | FE | Eneco-1 | 1996-01-01 | VLEUTEN - DE MEERN | 6E MAST IN RIJ GEZIEN VANAF VRIJTHOF | 129947.79 | 457879.14
{C16EB463-B416-4A29-B340-F2F7BFA25809} | 79123 | Heinstmaat | 123846 | 6FVU-226-9006 | FE | Eneco-1 | 1996-01-01 | VLEUTEN - DE MEERN | 4E MAST IN RIJ GEZIEN VANAF VRIJTHOF | 129970.42 | 457957.57
{8B32C0D5-404C-4A98-A220-7014B1319E4F} | 79124 | Heinstmaat | 123847 | 6FVU-226-9006 | FE | Eneco-1 | 1996-01-01 | VLEUTEN - DE MEERN | 5E MAST IN RIJ GEZIEN VANAF VRIJTHOF | 129961.98 | 457930.61
{09452ED3-6EA6-4BCA-AC15-9AABA25F58FC} | 79567 | Heinstmaat | 123850 | 5FVU-5-9006 | FE | Eneco-1 | 1996-01-01 | VLEUTEN - DE MEERN | FIETSPAD BIJ 23 | 130024.76 | 457887.73
{C8DA18D6-E2F6-4799-8F4A-FD4846B5532C} | 79568 | Heinstmaat | 123851 | 5FVU-5-9006 | FE | Eneco-1 | 1996-01-01 | VLEUTEN - DE MEERN | FIETSPAD BIJ 23 | 130050 | 457879.74
{E7FFAAFA-DF29-4DE1-892A-82AC01525DCB} | 79565 | Heinstmaat | 123852 | 5FVU-5-9006 | FE | Eneco-1 | 1996-01-01 | VLEUTEN - DE MEERN | FIETSPAD BIJ 24 | 130075.19 | 457871.81
{A2F3C443-079E-4677-908D-329E26955531} | 79566 | Heinstmaat | 123853 | 5FVU-5-9006 | FE | Eneco-1 | 1996-01-01 | VLEUTEN - DE MEERN | FIETSPAD BIJ 19 | 130101.4 | 457863.56
{7F773515-C807-4F3D-982A-DF981E0BE33E} | 79125 | Heinstmaat | 132938 | 6FVU-226-9006 | FE | Eneco-1 | 1996-01-01 | VLEUTEN - DE MEERN | 7E MAST VANAF VRIJTHOF | 129941.35 | 457850.58
{979FCDDC-B23E-4981-BCDE-21111FF05BF3} | 79550 | Heinstmaat | 133805 | 5FVU-5-9006 | FE | Eneco-1 | 1996-01-01 | VLEUTEN - DE MEERN | FIETSPAD BIJ 20 | 130152.44 | 457847.68
{4E035F72-EFB6-4539-B0EC-851613D39350} | 80342 | Heinstmaat | 133806 | 5FVU-5-9006 | FE | Eneco-1 | 1996-01-01 | VLEUTEN - DE MEERN | FIETSPAD NABIJ 20 | 130127.49 | 457855.51
{1D2A6D24-29A8-40E1-9442-585EB419461D} | 80343 | Heinstmaat | 133807 | 5FVU-5-9006 | FE | Eneco-1 | 1996-01-01 | VLEUTEN - DE MEERN | FIETSPAD NABIJ 19 | 130135.59 | 457864.76
{EE57814C-3F3A-4C4D-A2FF-DD9F26CA52D4} | 68917 | Heinstmaat | 138863 | 6FVU-226-9006 | FE | Eneco-1 | 1996-01-01 | VLEUTEN - DE MEERN | heinstmaat | 129924.48 | 457756.38
{4F72A552-9A38-4F74-8B3F-46B3EC25AA34} | 61587 | Hekmeijerstraat | 1 | 4FKP | FE | 3572D-5 | 1990-06-08 | NOORDOOST | 1E V/A - A.NUMANKADE | 137556.95 | 456978.39
{1B48CF60-4486-46AA-853A-6EDD443F8BEA} | 31762 | Hekmeijerstraat | 2 | 4FKP | FE | 3572D-5 | 1990-06-08 | NOORDOOST | A 44 | 137569.68 | 456990.99
{2C1C0318-01F3-4F32-9631-A1F88584CB4A} | 31763 | Hekmeijerstraat | 3 | 4FKP | FE | 3572D-5 | 1990-06-08 | NOORDOOST | T/O 44 | 137568.35 | 457011.2
{BC805268-E5D6-4D33-86A9-5D35FBC91BF8} | 31764 | Hekmeijerstraat | 4 | 4FKP | FE | 3572D-2 | 1990-06-08 | NOORDOOST | V 26 | 137579.21 | 457007.24
{306E9B41-6155-498C-89C6-FD328A08DC89} | 66792 | Hekmeijerstraat | 5 | 4FKP | FE | 3572D-1 | 1990-06-08 | NOORDOOST | T/O 12 | 137572.15 | 457030.49
{FAA127C6-F589-49B9-8248-645146857961} | 31766 | Hekmeijerstraat | 6 | 4FKP | FE | 3572D-2 | 1990-06-08 | NOORDOOST | V 2 | 137586.53 | 457025.35
{87E12381-DC0C-467F-B477-A687B1322BA8} | 40645 | Hektordreef | 303 | 4AKPH | AL | 3561E-2 | 2010-10-20 | OVERVECHT | T/O 3 | 137318.68 | 458558.37
{835987E5-8A41-47DF-92C6-2B5BF3CE295C} | 40168 | Hektordreef | 302 | 4AKPH | AL | 3561E-2 | 2010-10-20 | OVERVECHT | V 10 | 137343.87 | 458590.3
{A3CA5539-5132-485C-A067-18C633CB4D28} | 70400 | Heldammersingel | 159238 | 8AVPL | AL | Eneco-1 | 2000-01-01 | VLEUTEN - DE MEERN | 12E MAST VANAF DE ROTONDE | 129354.68 | 455126.03
{DDB59860-22BA-4FE6-A559-9019CC5B205E} | 70399 | Heldammersingel | 159237 | 8AVPL | AL | Eneco-1 | 2000-01-01 | VLEUTEN - DE MEERN | 10E MAST VANAF DE ROTONDE | 129426.27 | 455118.18
{B6EE4DF1-2BC2-4BBD-AE41-88DC15248F7C} | 70398 | Heldammersingel | 159236 | 8AVPL | AL | Eneco-1 | 2000-01-01 | VLEUTEN - DE MEERN | 8E MAST VANAF DE ROTONDE | 129497.42 | 455110.68
{A8B9FA41-ADFD-46B1-903C-80BE80EE7AEF} | 79343 | Heldammersingel | 159211 | 8AVPL | AL | Eneco-1 | 2000-01-01 | VLEUTEN - DE MEERN | 9E MAST VANAF DE ROTONDE | 129461.33 | 455114.67
{75FC3B69-399E-46B3-8B73-DE94D7284B8B} | 79340 | Heldammersingel | 159208 | 8AVPL | AL | Eneco-1 | 2000-01-01 | VLEUTEN - DE MEERN | 14E MAST VANAF DE ROTONDE | 129245.86 | 455137.84
{3672DDC4-C5FB-4DFE-9AF5-4A288C7123D2} | 79338 | Heldammersingel | 159206 | 8AVPL | AL | Eneco-1 | 2000-01-01 | VLEUTEN - DE MEERN | 2E MAST VANAF DE BRUG | 129151.51 | 455148.06
{E26F4502-A795-4FB8-9559-94FBC4BA5EB3} | 79337 | Heldammersingel | 159205 | 8AVPL | AL | Eneco-1 | 2000-01-01 | VLEUTEN - DE MEERN | 3E MAST VANAF DE BRUG | 129116 | 455151.86
{DEF58917-4214-4950-8EE5-C09517924D89} | 79334 | Heldammersingel | 159202 | 8AVPL | AL | Eneco-1 | 2000-01-01 | VLEUTEN - DE MEERN | 6E MAST VANAF DE BRUG | 129008.15 | 455163.47
{8833639F-8205-438F-8FE5-64294AC7F673} | 83291 | Helenahoeve | 136666 | 5FVU-5-9006 | FE | Eneco-1 | 1997-01-01 | VLEUTEN - DE MEERN | VOOR 6 | 130182.25 | 458036.28
{4CF1D4EE-D973-4D7B-AFDA-A7CBD4679490} | 83292 | Helenahoeve | 136671 | 5FVU-5-9006 | FE | Eneco-1 | 1997-01-01 | VLEUTEN - DE MEERN | VOOR 22 | 130195.61 | 458078.97
{7A6006F3-505F-4B05-A47B-319869AA7F69} | 83293 | Helenahoeve | 136672 | 5FVU-5-9006 | FE | Eneco-1 | 1997-01-01 | VLEUTEN - DE MEERN | VOOR 36 | 130209.48 | 458122.66
{D2C1B085-6AAD-4AC7-A00E-C1E394B48032} | 83294 | Helenahoeve | 136675 | 5FVU-5-9006 | FE | Eneco-1 | 1997-01-01 | VLEUTEN - DE MEERN | VOOR 21 | 130207.94 | 458093.42
{FD9CD1BD-1D2E-46CA-BAAA-DA2F8F7AED72} | 83295 | Helenahoeve | 136696 | 5FVU-5-9006 | FE | Eneco-1 | 1997-01-01 | VLEUTEN - DE MEERN | NST 27 | 130220.94 | 458125.79
{B0CA258A-2203-42A4-A526-E33D1C5AEBDA} | 83296 | Helenahoeve | 138176 | 5FVU-5-9006 | FE | Eneco-1 | 1997-01-01 | VLEUTEN - DE MEERN | NST 1 | 130182.65 | 458012.94
{F5A3D021-F27C-4737-8223-66A07F5FD4EF} | 83297 | Helenahoeve | 138182 | 5FVU-5-9006 | FE | Eneco-1 | 1997-01-01 | VLEUTEN - DE MEERN | VOOR 9 | 130194.8 | 458051.97
{D31264B2-1FF6-443D-9C96-FADD11E44486} | 30682 | Hellendoornseberg | 1 | 4FVPX_3 | FE | 3524U-1 | 1991-07-15 | ZUID | V 1 | 137346.37 | 453146.95
{39DD1E60-7521-4448-81B5-15BBD60260CD} | 43811 | Hellendoornseberg | 2 | 4FVPX_3 | FE | 3524U-1 | 1991-07-15 | ZUID | V 4 | 137352.43 | 453166.18
{FEC7DC19-6C65-4829-9FB5-0EC8C2075B08} | 43812 | Hellendoornseberg | 3 | 4FVPX_3 | FE | 3524U-1 | 1993-03-12 | ZUID | T/O 9 | 137367.62 | 453149.62
{9D08DF44-0B8B-4659-A80F-520C9257531E} | 43813 | Hellendoornseberg | 4 | 4FVPX_3 | FE | 3524U-1 | 1991-07-15 | ZUID | V 15 | 137384.85 | 453136.52
{F4F887AB-3D92-4EFF-AEFE-D75643A62E52} | 43814 | Hellendoornseberg | 5 | 4FVPX_3 | FE | 3524U-1 | 1991-07-15 | ZUID | V 18 | 137387.27 | 453149.07
{704010C0-B266-4C3A-B007-42650347B10E} | 59377 | Helsinkilaan | 613 | 4FVPX_3 | FE | 3584I-7 | 1988-10-28 | OOST | 1E V-HELSINKILAAN | 139862.03 | 455044.44
{7522732F-5CF7-470E-9C4F-2F239ECFECF4} | 50571 | Henegouwen | 6 | 4FKP | FE | 3524S-2 | 1975-01-01 | ZUID | 1E V LOTHARINGEN | 138032.83 | 452856.19
{07167DDA-0B18-4875-81D3-262302271C72} | 53013 | Henegouwen | 302 | 4FKP | FE | 3524S-2 | 1975-01-01 | ZUID | V 12 | 138083.44 | 452868.54
{D01989DB-9519-4CCE-8B91-3D63C634F365} | 50564 | Henegouwen | 1 | 4FKP | FE | 3524S-2 | 1975-01-01 | ZUID | V 110 | 138111.64 | 452934.55
{7AECB141-EFAA-4B93-B9D8-3EA87283CB9E} | 79087 | Henri Dunantlaan | 133441 | 6FVU-226-9006 | FE | Eneco-1 | 1996-01-01 | VLEUTEN - DE MEERN | NAAST BRONKHORSTLAAN 56 | 129622.52 | 457972.3
{6CE3A40D-73D2-4879-AB26-1847A6F412F8} | 79088 | Henri Dunantlaan | 133442 | 6FVU-226-9006 | FE | Eneco-1 | 1996-01-01 | VLEUTEN - DE MEERN | VOOR 32 | 129599.84 | 457982.48
{424F36EA-F59B-42B1-A85B-9E4803A16427} | 79089 | Henri Dunantlaan | 133443 | 6FVU-226-9006 | FE | Eneco-1 | 1996-01-01 | VLEUTEN - DE MEERN | VOOR 23 | 129574.67 | 457981.99
{15581770-39C8-46E2-923C-B4D44C55C0BF} | 79090 | Henri Dunantlaan | 133444 | 6FVU-226-9006 | FE | Eneco-1 | 1996-01-01 | VLEUTEN - DE MEERN | VOOR 20 | 129551.25 | 457995.48
{3980E0B1-94B2-4D99-A4F5-2BA5D81171EB} | 79091 | Henri Dunantlaan | 133445 | 6FVU-226-9006 | FE | Eneco-1 | 1996-01-01 | VLEUTEN - DE MEERN | VOOR 11 | 129526.4 | 457994.9
{633722A0-2F78-46D6-B146-6D2FB2E801F4} | 79092 | Henri Dunantlaan | 133446 | 6FVU-226-9006 | FE | Eneco-1 | 1996-01-01 | VLEUTEN - DE MEERN | VOOR 12 | 129499.88 | 458007.36
{887E4B2D-0414-4D32-8873-C0088B61B8FE} | 79093 | Henri Dunantlaan | 133447 | 6FVU-226-9006 | FE | Eneco-1 | 1996-01-01 | VLEUTEN - DE MEERN | VOOR 7 | 129469.05 | 458004.57
{C3B67790-D8B8-4F1C-9D9B-B5CA10E4070F} | 79094 | Henri Dunantlaan | 133448 | 6FVU-226-9006 | FE | Eneco-1 | 1996-01-01 | VLEUTEN - DE MEERN | VOOR 2 | 129447.86 | 458017.68
{E5F3BA96-DA99-4C3B-894C-88D6B07AE606} | 56964 | Henri Dunantplein | 2 | 12FCP6 | FE | 3562A-5 | 1998-08-06 | OVERVECHT | H-KARL MARXDREEF | 136456.63 | 459441.96
{1EBEE2E0-17A6-4703-80B3-CA8B4853B535} | 55146 | Henriëtte Roland Holststraat | 1 | 5ARP | AL | 3511D-7-S | 1997-03-10 | BINNENSTAD | N-CATHARIJNESINGEL 100 | 136682.95 | 454977.71
{0C24E366-0A0B-4FAE-9527-B10EBC6F9A7D} | 49767 | Henriëtte Roland Holststraat | 10 | 5ARP | AL | 3511D-7-S | 1992-01-01 | BINNENSTAD | V 24 | 136619.75 | 454939.88
{D729FE8F-9AF7-4FE6-913C-337FBEB8E527} | 47239 | Henriëtte Roland Holststraat | 11 | 5ARP | AL | 3511D-7-S | 1997-03-10 | BINNENSTAD | N-HARTINGSTRAAT 230 | 136615.44 | 454960.09
{22CE90E5-C234-41D4-A634-6262EF952374} | 47241 | Henriëtte Roland Holststraat | 13 | 5ARP | AL | 3511D-7-S | 1997-03-10 | BINNENSTAD | V 62 | 136589.84 | 454938.35
{10A6B050-4FE8-4FE6-8AFE-423E5A31ECB0} | 47242 | Henriëtte Roland Holststraat | 14 | 5ARP | AL | 3511D-7-S | 1997-03-10 | BINNENSTAD | V 90 | 136574.93 | 454934.48
{93692443-F1DC-4A6D-AC98-BA11C33477E2} | 67561 | Henriëtte Roland Holststraat | 15 | 5ARP | AL | 3511D-7-S | 1997-03-10 | BINNENSTAD | H-A.V.SCHENDELSTRAAT | 136559.16 | 454930.2
{E8846133-3A73-4B73-86B3-FAE3F4C314AF} | 58917 | Henriëtte Roland Holststraat | 2 | 5ARP | AL | 3511D-7-S | 1992-01-01 | BINNENSTAD | V 2 | 136687.78 | 454957.75
{3C4B61A4-D22B-4E65-A295-32C5060143E3} | 53726 | Henriëtte Roland Holststraat | 3 | 5ARP | AL | 3511D-7-S | 1997-03-10 | BINNENSTAD | A-CATHARIJNESINGEL 100AB | 136666.19 | 454973.31
{09BAF3FE-3340-4B78-8EA1-FB7FB36F11B5} | 58918 | Henriëtte Roland Holststraat | 4 | 5ARP | AL | 3511D-7-S | 1992-01-01 | BINNENSTAD | V 8 | 136671.39 | 454953.45
{FD16203F-F5D8-447D-831F-0054BCAADD2B} | 55147 | Henriëtte Roland Holststraat | 5 | 5ARP | AL | 3511D-7-S | 1997-03-10 | BINNENSTAD | V 3 | 136649.65 | 454968.98
{30C3483A-7AD2-4305-9119-A6083042AD07} | 49765 | Henriëtte Roland Holststraat | 6 | 5ARP | AL | 3511D-7-S | 1992-01-01 | BINNENSTAD | S/V 8 | 136653.98 | 454948.85
{94942B1E-3B0D-409D-B69A-F59C21CBD97E} | 49766 | Henriëtte Roland Holststraat | 8 | 5ARP | AL | 3511D-7-S | 1992-01-01 | BINNENSTAD | V 13 | 136632.68 | 454964.54
{A35E17C5-0EB2-4A00-801E-F94F918F531A} | 47238 | Henriëtte Roland Holststraat | 9 | 5ARP | AL | 3511D-7-S | 1997-03-10 | BINNENSTAD | A-HARTINGSTRAAT 234 | 136626.01 | 454955.83
{31C18C89-943A-47CC-8BFB-2A6632475C39} | 40646 | Heradreef | 351 | 4FKP | FE | 3561E-2 | 1975-01-01 | OVERVECHT | V 8 | 137282.52 | 458542.16
{47713850-D9AA-48CD-A8D8-685D367A5CDC} | 4616700 | Herculeslaan | 18 | 10AVUH | AL | 3584A-4-S | 2022-11-26 | OOST | 8E L V/A-OPRIT RW 722 | 138547.18 | 454588.58
{BA711D2E-DE39-4BD8-97F2-D497FF92B88C} | 30630 | Herculeslaan | 7 | 10AVU | AL | 3584A-4-S | 2017-07-11 | OOST | 2E L V/A-OPRIT RW 722 | 138344.39 | 454639.02
{B410E839-898E-4050-8C10-A6E027242337} | 30632 | Herculeslaan | 10 | 10AKU | AL | 3584A-5-S | 1989-02-17 | OOST | 3E R V/A-OPRIT RW 722 | 138410.02 | 454631.51
{2326023E-4A69-4776-B464-3A0E923820EA} | 30633 | Herculeslaan | 11 | 10AKU | AL | 3584A-4-S | 1989-03-08 | OOST | 4E L V/A-OPRIT RW 722 | 138418.76 | 454655.72
{9F1C689D-0417-4A47-9131-DE73EA7EAB5E} | 30634 | Herculeslaan | 12 | 10AKU | AL | 3584AB-2 | 1989-02-16 | OOST | 4E R V/A-OPRIT RW 722 | 138449.88 | 454627.28
{C5F95076-4823-461D-9D78-E90A6076BE01} | 31416 | Herculeslaan | 13 | 10AKU | AL | 3584A-4-S | 1989-03-02 | OOST | 5E L V/A-OPRIT RW 722 | 138458.11 | 454649.32
{348DBD93-3E33-403B-AF0B-85541EFDC99A} | 31537 | Herculeslaan | 17 | 10AKU | AL | 3584A-4-S | 1989-03-02 | OOST | 7E L V/A-OPRIT RW 722 | 138527.45 | 454620.92
{40D225B9-1D85-4C31-AAD5-ED58F93F8A1E} | 31538 | Herculeslaan | 20 | 10AKU | AL | 3584AB-2 | 1989-02-27 | OOST | 7E R V/A-OPRIT RW 722 | 138565.95 | 454580.82
{A0707FF6-9D6A-4837-B3A0-9C3CB0DBB6E8} | 31539 | Herculeslaan | 21 | 10AKU | AL | 3584A-4-S | 1989-03-02 | OOST | 8E L V/A-OPRIT RW 722 | 138586.6 | 454596.89
{55B37176-DE6D-402C-BB07-D852C75A085E} | 61218 | Herculesplein | 3 | 10FC | FE | 3584A-5-S | 1991-10-28 | OOST | V-HERCULESPLEIN | 138299.16 | 454585.98
{6FACECB3-7965-4EF1-9A73-6C944DDD3E7A} | 30629 | Herculesplein | 5 | 10AKU | AL | 3584A-5-S | 1989-02-17 | OOST | 2E R V/A-OPRIT RW 722 | 138326.43 | 454597.81
{390AD3C0-A477-432F-86C5-2881C1759CC6} | 30289 | Herculesplein | 51 | 10AKP | AL | 3584A-3-S | 1989-04-06 | OOST | 1E R V/A-HERCULESLAAN | 138285.22 | 454571.58
{F65C7FAA-B4FD-48BB-85EA-2925262D2804} | 30290 | Herculesplein | 52 | 10AKP | AL | 3584A-3-S | 1989-04-06 | OOST | 1E L V/A-HERCULESLAAN | 138310.55 | 454565.09
{E3A5F505-77BA-42A0-9171-EECA985B8E8F} | 57454 | Herculesplein | 53 | 10AKP | AL | 3584A-4-S | 1989-04-06 | OOST | 2E R V/A-HERCULESLAAN | 138287.18 | 454549.36
{D547331E-9B54-46A6-B999-39EDA8052C34} | 30438 | Herculesplein | 54 | 10AKP | AL | 3584A-3-S | 1989-04-06 | OOST | 2E L V/A-HERCULESLAAN | 138314.43 | 454532.62
{40E61EAD-D2AC-408D-906F-BD41B1615F93} | 30439 | Herculesplein | 55 | 10AKP | AL | 3584A-3-S | 1989-04-06 | OOST | 3E R V/A-HERCULESLAAN | 138291.24 | 454508.07
{8203E134-8200-4EA5-87A5-27F11F5120E1} | 30440 | Herculesplein | 62 | 10AKP | AL | 3584A-3-S | 1989-04-06 | OOST | 2E OP AFRIT-WATERLINIEW. | 138257.11 | 454482.02
{88333E47-DE0B-4A94-8A7C-B67D3CB745CC} | 55900 | Herenweg | 10 | 4FKP | FE | 3513E-8 | 1990-01-05 | NOORDWEST | V 43 | 135990.95 | 456559.1
{CDEAAA8D-DA3A-483D-B1E4-FE9988A36ACB} | 55901 | Herenweg | 11 | 4FKP | FE | 3513E-8 | 1989-10-02 | NOORDWEST | V 70 | 136002.12 | 456578.35
{36B934D8-22ED-49BB-8336-4D4DE4E4EBA6} | 56036 | Herenweg | 12 | 4FKP | FE | 3513E-8 | 1989-10-09 | NOORDWEST | V 58 | 136011.27 | 456595.82
{DFB4C09C-9F60-4057-9830-6542F6640CCE} | 61494 | Herenweg | 13 | 4FKP | FE | 3513E-8 | 1989-10-09 | NOORDWEST | V 65 | 136028.84 | 456600.49
{C41A652A-E7BA-46F2-AEAA-C086BC959997} | 56037 | Herenweg | 14 | 4FKP | FE | 3513E-8 | 1989-10-09 | NOORDWEST | V 70 | 136042.57 | 456613.59
{2FC3925F-03E5-488E-A039-B3668213C00A} | 51507 | Herenweg | 16 | 4FKP | FE | 3513E-8 | 1989-10-09 | NOORDWEST | V 256 | 136074.86 | 456632.35
{EC8F1822-3AFE-4067-A4D8-AED3DAE043BA} | 51508 | Herenweg | 17 | 4FKP | FE | 3513E-8 | 1989-10-09 | NOORDWEST | V 89 | 136094.63 | 456636.7
{B61D0C56-35C0-424E-A294-1D2C120311EC} | 55896 | Herenweg | 4 | 4FKP | FE | 3513E-7-S | 1990-01-05 | NOORDWEST | V 8-HERENWEG | 135920.67 | 456491.41
{820667DD-0CBE-4F4B-9DC9-8FACBE20721F} | 55897 | Herenweg | 5 | 4FKP | FE | 3513E-8 | 1995-04-13 | NOORDWEST | V 7 | 135941.85 | 456484.37
{6410FCAD-C2AB-43D6-9BBB-B4A9C44D86F5} | 55898 | Herenweg | 6 | 4FKP | FE | 3513E-8 | 1990-01-05 | NOORDWEST | V 13 | 135950.85 | 456498.06
{19C3123B-715F-456B-8AC1-685A09A0C64E} | 55899 | Herenweg | 7 | 4FKP | FE | 3513E-8 | 1990-01-05 | NOORDWEST | V 26 | 135953.25 | 456518.1
{E534FD7F-3766-490D-A90E-6D0AC6FB46A9} | 65830 | Herenweg | 8 | 4FKP | FE | 3513E-8 | 1990-01-05 | NOORDWEST | N 29 | 135967.73 | 456524.15
{37B3A8B5-78D0-45AD-A23A-43671F53789D} | 56611 | Herenweg | 802 | 4FKP | FE | 3513E-8 | 1989-10-09 | NOORDWEST | V 5 | 135937.05 | 456466.31
{A592EE35-0637-4A09-80DD-D9C040D3BC32} | 59837 | Herenweg | 9 | 4FKP | FE | 3513E-8 | 1990-01-05 | NOORDWEST | V 35 | 135979.39 | 456542.57
{39A07F24-B49F-4731-B951-E6BEF6695C2E} | 83367 | Herfsttuinlaan | 301 | 4AKPH | AL | 3452N-6 | 2012-05-01 | VLEUTEN - DE MEERN | N 20 | 129580.1 | 455707.76
{6E71D683-4C36-4C44-8AC8-DB0DDA1CEB58} | 30844 | Herman Gorterstraat | 11 | 5ARP | AL | 3511O-1 | 1997-09-02 | BINNENSTAD | 4E L V/A-NICOLAAS BEETSSTRAAT | 136396.67 | 455263.04
{23D39AD7-FC84-4943-A94E-449B55BCD07F} | 30843 | Herman Gorterstraat | 15 | 5ARP | AL | 3511O-1 | 1997-09-02 | BINNENSTAD | 2E L V/A-NICOLAAS BEETSSTRAAT | 136435.5 | 455238.86
{E8C4C16F-2DCE-4D2A-AF52-2D5A2FDFE222} | 54785 | Herman Gorterstraat | 17 | 5ARP | AL | 3511O-1 | 1997-09-02 | BINNENSTAD | 1E L V/A-NICOLAAS BEETSSTRAAT | 136446.08 | 455227.03
{D05FCEAA-D698-4A98-AA62-78462AA129A6} | 27869 | Herman Gorterstraat | 3 | 5ARP | AL | 3511O-1 | 1997-09-02 | BINNENSTAD | 8E L V/A-NICOLAAS BEETSSTRAAT | 136354.05 | 455338.38
{FBD14A33-DBB8-44D3-BD45-463C054BA701} | 27868 | Herman Gorterstraat | 5 | 5ARP | AL | 3511O-1 | 1997-09-02 | BINNENSTAD | 7E L V/A-NICOLAAS BEETSSTRAAT | 136365.49 | 455319.11
{A0200D96-B82B-4B5D-B20D-C69EEC1E9EB6} | 30845 | Herman Gorterstraat | 7 | 5ARP | AL | 3511O-1 | 1997-09-02 | BINNENSTAD | 6E L V/A-NICOLAAS BEETSSTRAAT | 136376.02 | 455300.18
{AC53A1DC-A681-4FC2-9ECE-F12329299834} | 60170 | Herodotuslaan | 701 | 4FKP | FE | 3584C-4 | 1975-01-01 | OOST | A-OVIDIUSLAAN | 139054.87 | 455263.37
{F271C0C7-B7B4-4329-AF9B-C9FA7C732FBC} | 30180 | Herodotuslaan | 702 | 4FKP | FE | 3584C-4 | 1975-01-01 | OOST | A-OVIDIUSLAAN 2 | 139068.15 | 455275.96
{8B69284A-7C76-4748-BFD0-5F90C063389A} | 53919 | Hertestraat | 13 | 4FKP | FE | 3523A-3 | 1975-01-01 | ZUID | SV 19 | 137382.29 | 454020.64
{773C7CF5-46B5-4B47-B972-DD91601F1E73} | 65584 | Hertogswetering | 17 | 8AVPL | AL | 3543M-1 | 2007-01-22 | LEIDSCHE RIJN | 17E V/A SOESTWETERING | 132314.26 | 457598.38
{B7B39F33-2C07-43A9-A064-6E165AE8CA04} | 65590 | Hertogswetering | 22 | 8AVPL | AL | 3543M-1 | 2007-01-22 | LEIDSCHE RIJN | 22E V/A SOESTWETERING | 132202.95 | 457711.24
{3D74744D-BCF3-4377-BFA5-B5405C5D6D18} | 65589 | Hertogswetering | 21 | 8AVPL | AL | 3543M-1 | 2007-01-22 | LEIDSCHE RIJN | 21E V/A SOESTWETERING | 132222.92 | 457676.17
{43B75EE3-1590-4A80-9BD9-0C7BF34B1417} | 65585 | Hertogswetering | 18 | 8AVPL | AL | 3543M-1 | 2007-01-22 | LEIDSCHE RIJN | 18E V/A SOESTWETERING | 132296.54 | 457635.04
{6E50456F-AFDB-4BBF-94C6-A546E5F7C945} | 65583 | Hertogswetering | 16 | 8AVPL | AL | 3543O-1 | 2007-01-22 | LEIDSCHE RIJN | 16E V/A SOESTWETERING | 132341.62 | 457593.63
{C9D1861A-8697-4C20-800E-82C196562A3D} | 64670 | Hertogswetering | 11 | 8AVPL | AL | 3543O-2 | 2007-01-22 | LEIDSCHE RIJN | 11E V/A SOESTWETERING | 132437.48 | 457475.01
{41809303-EB0B-40C3-92A5-C7A5FCFDCD0B} | 64667 | Hertogswetering | 8 | 8AVPL | AL | 3543O-1 | 2007-01-22 | LEIDSCHE RIJN | 8E V/A SOESTWETERING | 132512.3 | 457414.28
{DC46C054-F843-4960-9C26-7986FAF1353B} | 75459 | Hertogswetering | 7 | 8AVPL | AL | 3543O-2 | 2007-01-22 | LEIDSCHE RIJN | 7E V/A SOESTWETERING | 132516.23 | 457385.97
{99076F5C-A8C3-4F3B-A4CF-4E7E271DA77B} | 64378 | Hertogswetering | 2 | 8AVPL | AL | 3543O-2 | 2007-01-22 | LEIDSCHE RIJN | 2E V/A SOESTWETERING | 132566.19 | 457290.25
{C697CB42-CFA6-476C-9E3A-A0122BD4A65D} | 80432 | Hervéstraat | 303 | 4AVPL | AL | 3543J-1 | 2011-12-01 | LEIDSCHE RIJN | N VIVIAPAD 17 | 130926.23 | 457162.84
{FBF39EAE-94BC-49A2-92AC-7A6228653840} | 76621 | Het Lint - Het Zand (V) | 702 | 8AVPL | AL | 3544AB-4 | 2012-05-01 | VLEUTEN - DE MEERN | S T/O 243 | 131068.08 | 456211.34
{EA2583B6-EC7B-4842-A40A-E002B7D03DC6} | 3870924 | Het Lint - Terwijde (V) | 719 | 4AVPL | AL | 3451H-8 | 2009-03-18 | VLEUTEN - DE MEERN | HET LINT-TERWIJDE | 130577.13 | 458564.89
{2D6A55CF-CA16-46A6-989C-C85BAEA83B36} | 3870921 | Het Lint - Terwijde (V) | 717 | 4AVPL | AL | 3451H-8 | 2009-03-18 | VLEUTEN - DE MEERN | HET LINT-TERWIJDE | 130619.1 | 458532.35
{C4744BFD-3E2F-4DC7-AFF7-DA4258121510} | 3870917 | Het Lint - Terwijde (V) | 715 | 4AVPL | AL | 3451H-8 | 2009-03-18 | VLEUTEN - DE MEERN | HET LINT-TERWIJDE | 130658.48 | 458502.61
{2026215A-F9B8-4586-8270-E40E1C8E893F} | 3870914 | Het Lint - Terwijde (V) | 713 | 4AVPL | AL | 3451H-8 | 2009-03-18 | VLEUTEN - DE MEERN | HET LINT-TERWIJDE | 130698.81 | 458472.56
{EC891C8E-31C6-4AB5-B010-8773A337B783} | 3870911 | Het Lint - Terwijde (V) | 711 | 4AVPL | AL | 3451H-8 | 2009-03-18 | VLEUTEN - DE MEERN | HET LINT-TERWIJDE | 130738.75 | 458442.52
{8E689371-13C9-4CA3-8C09-CD6243CA2FAC} | 3870908 | Het Lint - Terwijde (V) | 709 | 4AVPL | AL | 3451H-8 | 2009-03-18 | VLEUTEN - DE MEERN | HET LINT-TERWIJDE | 130778.32 | 458412.91
{697720C9-B94B-4A4A-BD78-FE96174FBB9C} | 3870905 | Het Lint - Terwijde (V) | 705 | 4AVPL | AL | 3451H-8 | 2009-03-18 | VLEUTEN - DE MEERN | HET LINT-TERWIJDE | 130838.28 | 458336.53
{7D3C29EB-7E13-4871-B310-27FB0DA14965} | 3870902 | Het Lint - Terwijde (V) | 707 | 4AVPL | AL | 3451H-8 | 2009-03-18 | VLEUTEN - DE MEERN | HET LINT-TERWIJDE | 130819.24 | 458382.59
{047A12AF-A083-49A4-A357-660CAF0875D6} | 3457820 | Het Lint - Terwijde (V) | 703 | 4AVPL | AL | 3543S-4-S | 2009-03-18 | VLEUTEN - DE MEERN | HET LINT-TERWIJDE | 130817.59 | 458287.18
{90D2A58D-8D4C-45E8-8317-10034C83FC18} | 3457819 | Het Lint - Terwijde (V) | 702 | 4AVPL | AL | 3543S-4-S | 2009-03-18 | VLEUTEN - DE MEERN | HET LINT-TERWIJDE | 130807.92 | 458266.64
{5DA753DF-39E0-4DFF-BD07-D460A9CE681D} | 3457818 | Het Lint - Terwijde (V) | 701 | 4AVPL | AL | 3543S-4-S | 2009-03-18 | VLEUTEN - DE MEERN | HET LINT-TERWIJDE | 130797.78 | 458245.35
{9871F742-B068-4F93-BF92-981B84D6B381} | 82170 | Het Lint - Terwijde (V) | 716 | 4AVPL | AL | 3451H-8 | 2009-03-18 | VLEUTEN - DE MEERN | HET LINT-TERWIJDE | 130638.76 | 458517.21
{284DD08A-E706-4C9E-A573-6A335CE93B2C} | 82171 | Het Lint - Terwijde (V) | 718 | 4AVPL | AL | 3451H-8 | 2009-03-18 | VLEUTEN - DE MEERN | HET LINT-TERWIJDE | 130598.7 | 458547.41
{67A38B7A-DC6F-4CD3-BD59-43E67A04DD38} | 82169 | Het Lint - Terwijde (V) | 714 | 4AVPL | AL | 3451H-8 | 2009-03-18 | VLEUTEN - DE MEERN | HET LINT-TERWIJDE | 130678.61 | 458487.54
{9600862F-B301-4A11-B76B-16B11BFC6A21} | 82168 | Het Lint - Terwijde (V) | 712 | 4AVPL | AL | 3451H-8 | 2009-03-18 | VLEUTEN - DE MEERN | HET LINT-TERWIJDE | 130718.56 | 458457.78
{2C19E3A9-3F18-40BD-83F2-84AD890B1603} | 82167 | Het Lint - Terwijde (V) | 710 | 4AVPL | AL | 3451H-8 | 2009-03-18 | VLEUTEN - DE MEERN | HET LINT-TERWIJDE | 130758.6 | 458427.87
{582067B1-785D-4198-A9DE-D275F2C9D903} | 82166 | Het Lint - Terwijde (V) | 708 | 4AVPL | AL | 3451H-8 | 2009-03-18 | VLEUTEN - DE MEERN | HET LINT-TERWIJDE | 130798.5 | 458398.1
{AD44E489-5685-455E-A431-941661BC0902} | 82165 | Het Lint - Terwijde (V) | 706 | 4AVPL | AL | 3451H-8 | 2009-03-18 | VLEUTEN - DE MEERN | HET LINT-TERWIJDE | 130835.26 | 458362.28
{E02ADC2D-0F3F-4782-8559-EE1C6374C6BA} | 78107 | Het Lint - Terwijde (V) | 704 | 4AVPL | AL | 3451H-8 | 2009-03-18 | VLEUTEN - DE MEERN | HET LINT-TERWIJDE | 130829.63 | 458312.45
{3F92E835-16CC-49BB-BA7C-5AA173B9367B} | 3870931 | Het Lint - Vleuten | 723 | 4AVPL | AL | 3451H-8 | 2009-03-18 | VLEUTEN - DE MEERN | HET LINT-TERWIJDE | 130487.68 | 458606.17
{DD242D1C-E32B-4AFF-B08D-1D326D7F4FAE} | 3870928 | Het Lint - Vleuten | 721 | 4AVPL | AL | 3451H-8 | 2009-03-18 | VLEUTEN - DE MEERN | HET LINT-TERWIJDE | 130534.11 | 458595.49
{B4FECC51-1E98-4493-9BA4-F4A65588472B} | 76033 | Het Lint - Vleuten | 724 | 4AVPL | AL | 3451H-8 | 2011-09-01 | VLEUTEN - DE MEERN | N BRUG BIJ 't LINT | 130474.69 | 458600.5
{ECC9CCF2-B615-4653-B847-B9B04F03982C} | 82173 | Het Lint - Vleuten | 722 | 4AVPL | AL | 3451H-8 | 2009-03-18 | VLEUTEN - DE MEERN | HET LINT-TERWIJDE | 130512.08 | 458606.81
{168B9D18-2CFF-4E30-A12C-12F8A043710F} | 82172 | Het Lint - Vleuten | 720 | 4AVPL | AL | 3451H-8 | 2009-03-18 | VLEUTEN - DE MEERN | HET LINT-TERWIJDE | 130554.87 | 458582.13
{273653CA-7D22-4BD7-8700-B2200EEE0F00} | 71246 | Het Lint - Vleuten | 123187 | 7FVU-34-6005 | FE | Eneco-1 | 1994-01-01 | VLEUTEN - DE MEERN | OP KRUISPUNT MET DE REIT | 130155.91 | 457598.93
{8AF3DA69-78DA-48F2-B82E-9CE13ED34C4F} | 71247 | Het Lint - Vleuten | 123188 | 7FVU-34-6005 | FE | Eneco-1 | 1994-01-01 | VLEUTEN - DE MEERN | OP KRUISPUNT MET DE REIT | 130165.86 | 457630.86
{39637519-692C-498C-93A9-EDBA9EB3167B} | 941173 | Het Lint - Vleuterweide | 306 | 4AKPH | AL | 3452S-2 | 2015-03-02 | VLEUTEN - DE MEERN |  | 129981.66 | 456439.48
{DB071130-434B-4D75-AEF1-DCEABEC31EFF} | 941172 | Het Lint - Vleuterweide | 305 | 4AKPH | AL | 3452S-2 | 2015-03-02 | VLEUTEN - DE MEERN |  | 129954.73 | 456442.08
{9C0580CE-0190-428C-A202-A3016CC6A3EE} | 941171 | Het Lint - Vleuterweide | 304 | 4AKPH | AL | 3452S-2 | 2015-03-02 | VLEUTEN - DE MEERN |  | 129923.9 | 456450.17
{A6B3ABB9-C349-4308-89CF-D5779B108E5C} | 941170 | Het Lint - Vleuterweide | 303 | 4AKPH | AL | 3452S-2 | 2015-03-02 | VLEUTEN - DE MEERN |  | 129898.7 | 456465.07
{DD80E6BB-54CB-46A0-ABC7-30B71531C916} | 941169 | Het Lint - Vleuterweide | 302 | 4AKPH | AL | 3452S-2 | 2015-03-02 | VLEUTEN - DE MEERN |  | 129875.58 | 456485.33
{519A2DE3-3035-4571-ABC6-93C56BEF540B} | 941168 | Het Lint - Vleuterweide | 301 | 4AKPH | AL | 3452S-2 | 2015-03-02 | VLEUTEN - DE MEERN |  | 129846.73 | 456490.57
{36EACCA7-E161-4E62-BD2B-8AE83E4CF05B} | 78012 | Het Lint- Hoge Woerd | 713 | 4AKPH | AL | 3454K-8 | 2011-03-01 | VLEUTEN - DE MEERN | 4e va Parkzichtlaan | 131262.6 | 455538.52
{81A33CDC-E120-4891-A1C8-0CE9D7566EB9} | 77843 | Het Lint- Hoge Woerd | 702 | 4AKPH | AL | 3454K-8 | 2011-03-01 | VLEUTEN - DE MEERN | H 't Zand | 131422.13 | 455703.41
{BAEF8016-312F-42C5-AEE1-D82C07AD3993} | 75312 | Het Lint- Hoge Woerd | 714 | 4AKPH | AL | 3454K-8 | 2011-03-01 | VLEUTEN - DE MEERN | H Groenedijk | 131254.23 | 455519.27
{16DD8E9D-57AB-48B3-A143-EFCED34587E9} | 75484 | Het Lint- Hoge Woerd | 720 | 4AKPH | AL | 3454K-8 | 2011-03-01 | VLEUTEN - DE MEERN | 4e L va Castellumlaan | 131233.07 | 455396.85
{82D66AC9-27B7-495F-8D54-1F6B6475F3CD} | 75488 | Het Lint- Hoge Woerd | 724 | 4AKPH | AL | 3454K-8 | 2011-03-01 | VLEUTEN - DE MEERN | H Castellumlaan | 131304.83 | 455357.41
{BBF7977B-8C98-4753-8F25-DD49A5EF7272} | 75487 | Het Lint- Hoge Woerd | 723 | 4AKPH | AL | 3454K-8 | 2011-03-01 | VLEUTEN - DE MEERN | 1e L va Castellumlaan | 131283.63 | 455363.63
{68058394-BF01-4A0A-A6C3-CF99E61D94E0} | 75486 | Het Lint- Hoge Woerd | 722 | 4AKPH | AL | 3454K-8 | 2011-03-01 | VLEUTEN - DE MEERN | 2e L va Castellumlaan | 131262.94 | 455368.85
{9B7EED61-17FC-4C30-87AC-DCCDC74CBC61} | 75485 | Het Lint- Hoge Woerd | 721 | 4AKPH | AL | 3454K-8 | 2011-03-01 | VLEUTEN - DE MEERN | 3e L va Castellumlaan | 131245.16 | 455379.61
{28482F79-12A2-43FC-A690-1885D325FF28} | 75318 | Het Lint- Hoge Woerd | 719 | 4AKPH | AL | 3454K-8 | 2011-03-01 | VLEUTEN - DE MEERN | TO Tyfoon 1 | 131229.48 | 455417.52
{A94C96EB-7D97-422A-8D28-DF914B21C66F} | 75317 | Het Lint- Hoge Woerd | 718 | 4AKPH | AL | 3454K-8 | 2011-03-01 | VLEUTEN - DE MEERN | TO Tyfoon 3 | 131233.44 | 455438.3
{CD69800E-137D-4BE9-A6F5-2B1238854C0D} | 75316 | Het Lint- Hoge Woerd | 717 | 4AKPH | AL | 3454K-8 | 2011-03-01 | VLEUTEN - DE MEERN | TO Tyfoon 5 | 131238.54 | 455458.36
{C35997F0-CBC0-4B3B-B8E3-5EEDCA0D7DD7} | 75315 | Het Lint- Hoge Woerd | 716 | 4AKPH | AL | 3454K-8 | 2011-03-01 | VLEUTEN - DE MEERN | TO Tyfoon 6 | 131243.69 | 455478.44
{CA04AEAA-5BA4-415B-9F0F-47F5C02C1619} | 75314 | Het Lint- Hoge Woerd | 715 | 4AKPH | AL | 3454K-8 | 2011-03-01 | VLEUTEN - DE MEERN | S TO Tyfoon 6 | 131248.94 | 455499.06
{6A88DC69-1070-4937-A1E0-5C7D152BA553} | 77853 | Het Lint- Hoge Woerd | 712 | 4AKPH | AL | 3454K-8 | 2011-03-01 | VLEUTEN - DE MEERN | 3e va Parkzichtlaan | 131275.98 | 455561.03
{DDF72FA8-CB9F-45B7-8538-F81383276390} | 77852 | Het Lint- Hoge Woerd | 711 | 4AKPH | AL | 3454K-8 | 2011-03-01 | VLEUTEN - DE MEERN | 2e va Parkzichtlaan | 131287.88 | 455577.77
{27753AF8-02B9-44B0-B9B9-0C5244A5A695} | 77851 | Het Lint- Hoge Woerd | 710 | 4AKPH | AL | 3454K-8 | 2011-03-01 | VLEUTEN - DE MEERN | 1e va Parkzichtlaan | 131290.6 | 455599.81
{91D181A5-8D85-4176-BE33-DB39B959C76A} | 77850 | Het Lint- Hoge Woerd | 709 | 4AKPH | AL | 3454K-8 | 2011-03-01 | VLEUTEN - DE MEERN | rotonde Parkzichtlaan | 131304.88 | 455611.14
{68D9916E-6FC8-48DB-B940-921DFD348801} | 77849 | Het Lint- Hoge Woerd | 708 | 4AKPH | AL | 3454K-8 | 2011-03-01 | VLEUTEN - DE MEERN | rotonde Parkzichtlaan | 131322.12 | 455627.62
{9FF88194-E483-4A4F-B150-E4BF715319F8} | 77848 | Het Lint- Hoge Woerd | 707 | 4AKPH | AL | 3454K-8 | 2011-03-01 | VLEUTEN - DE MEERN | 5e 't Zand | 131335.54 | 455646.29
{02D85E1C-C44B-4605-93E8-6E9C10B44E7E} | 77847 | Het Lint- Hoge Woerd | 706 | 4AKPH | AL | 3454K-8 | 2011-03-01 | VLEUTEN - DE MEERN | 4e 't Zand | 131349.84 | 455661.67
{F2567463-1140-4D84-AE0D-62C947B66A67} | 77846 | Het Lint- Hoge Woerd | 705 | 4AKPH | AL | 3454K-8 | 2011-03-01 | VLEUTEN - DE MEERN | 3e 't Zand | 131366.8 | 455674.05
{359790AA-7BCF-4EBF-BCBC-806B352A19BF} | 77845 | Het Lint- Hoge Woerd | 704 | 4AKPH | AL | 3454K-8 | 2011-03-01 | VLEUTEN - DE MEERN | 2e 't Zand | 131384.48 | 455685.1
{B927F7CC-AB36-4034-819E-6658819AE1FD} | 77844 | Het Lint- Hoge Woerd | 703 | 4AKPH | AL | 3454K-8 | 2011-03-01 | VLEUTEN - DE MEERN | 1e 't Zand | 131403.09 | 455694.93
{4715A4B2-196E-45B8-9F0E-5C6A87E64326} | 77897 | Het Lint- Hoge Woerd | 701 | 4AKPH | AL | 3454K-8 | 2011-03-01 | VLEUTEN - DE MEERN | H 't Zand | 131440.3 | 455710.69
{C16F0330-1C9F-4145-A38C-4DC80232012D} | 39318 | Het Nieuwe Zandpad | 20 | 6AKP | AL | 3562J-7 | 1996-06-01 | OVERVECHT | 5E V-EINSTEINDREEF | 135520.04 | 458120.21
{E6849B0A-8B54-4193-8DAA-2BD48EC801F0} | 39319 | Het Nieuwe Zandpad | 21 | 6AKP | AL | 3562J-7 | 1996-06-01 | OVERVECHT | 4E V-EINSTEINDREEF | 135538.34 | 458134.66
{E763CECE-DF7F-4016-B297-9D8F2E416D11} | 50495 | Heuveloord | 1 | 6AKP | AL | 3523G-7 | 1996-01-01 | ZUID | P 17 | 136757.88 | 454201.81
{DC837866-6447-480F-A055-2969D39F1958} | 28414 | Heuveloord | 201 | 8AKPX | AL | 3523G-7 | 1998-08-23 | ZUID | T/O 17 | 136762.63 | 454193.58
{D002DCFF-B43A-4722-85B8-3BEB4019E837} | 28413 | Heuveloord | 203 | 8AKPX | AL | 3523G-7 | 1998-08-23 | ZUID | S/V 27 | 136739.5 | 454133.53
{739F85CB-8211-40C9-BDB3-E7968ABD8142} | 67125 | Hildebranddreef | 352 | 6AKPH | AL | 3561T-3 | 2011-11-02 | OVERVECHT | V 50-52 | 136362.32 | 458045.88
{04B2ACED-B3B0-44F1-82AC-98EB931332F9} | 39672 | Hildebranddreef | 351 | 6AKPH | AL | 3561T-3 | 2011-11-02 | OVERVECHT | S T/O 38 | 136346.42 | 458036.82
{BD42E952-10C0-46C2-B0AF-A46FAF716E6D} | 43886 | Himalaya | 19 | 4FKP | FE | 3524V-4 | 1975-01-01 | ZUID | S/V 260 | 137733.61 | 452283.97
{ACC648B4-1FB3-46D0-B700-FA09FAFC3B87} | 43887 | Himalaya | 20 | 4FKP | FE | 3524V-4 | 1975-01-01 | ZUID | S/V 260 | 137714.05 | 452283.99
{63F9010B-4E71-491A-8575-7BE53AFAF3E2} | 43883 | Himalaya | 16 | 6AKPH | AL | 3524V-4 | 1992-12-17 | ZUID | S/V 90 | 137733 | 452329.58
{C95B8194-B964-4FA2-BBF4-767E80930629} | 70417 | Hindersteinlaan | 98482 | 7FVU-824-6005 | FE | Eneco-1 | 1970-01-01 | VLEUTEN - DE MEERN | HOEK PASTOOR OHLLAAN | 129734.11 | 457460.79
{BA80E6BB-8341-47A2-A01C-3015DB83289A} | 78528 | Hindersteinlaan | 308 | 4AKPH | AL | 3451S-7 | 2015-04-21 | VLEUTEN - DE MEERN | V 19 | 129451.62 | 457559.34
{26A424BE-5031-4D4F-BD9C-8F713FB520FC} | 77561 | Hindersteinlaan | 325 | 4AKPH | AL | 3451S-5 | 2013-03-25 | VLEUTEN - DE MEERN | 5E L V/A DORPSSTRAAT | 129431.48 | 457593.76
{E7303472-E7C1-42F9-9548-E67D125BC12A} | 70421 | Hindersteinlaan | 98486 | 7FVU-824-6005 | FE | Eneco-1 | 1970-01-01 | VLEUTEN - DE MEERN | VOOR 408 T/M 415 | 129639.97 | 457513.93
{9F92BC98-84FD-4DD4-8633-D8B7566DFEAF} | 70420 | Hindersteinlaan | 98485 | 7FVU-824-6005 | FE | Eneco-1 | 1970-01-01 | VLEUTEN - DE MEERN | TEGENOVER 408 T/M 415 | 129668.69 | 457509.91
{E1059221-FA9F-40BB-9E95-34269E089BD2} | 70419 | Hindersteinlaan | 98484 | 7FVU-824-6005 | FE | Eneco-1 | 1970-01-01 | VLEUTEN - DE MEERN | VOOR 400 TOT EN MET 407 | 129688.15 | 457487.47
{686947E9-7E7F-4345-A060-79DEE6C95829} | 70418 | Hindersteinlaan | 98483 | 7FVU-824-6005 | FE | Eneco-1 | 1970-01-01 | VLEUTEN - DE MEERN | TEGENOVER 402 T/M 407 | 129716.42 | 457483.86
{32F2E026-F42A-4529-AD49-F11E2D42A4F0} | 70416 | Hindersteinlaan | 98481 | 7FVU-824-6005 | FE | Eneco-1 | 1970-01-01 | VLEUTEN - DE MEERN | TEGENOVER PASTOOR OHLLAAN | 129764.41 | 457461.35
{834B29A3-B8EF-4F3A-B89A-84EDE5E379E4} | 70414 | Hindersteinlaan | 98479 | 7FVU-824-6005 | FE | Eneco-1 | 1970-01-01 | VLEUTEN - DE MEERN | VOOR 32 | 129817.69 | 457425.88
{F28326D7-1FC2-4FBD-8F36-93DC5D8B666A} | 78530 | Hindersteinlaan | 310 | 4AKPH | AL | 3451S-7 | 2011-10-15 | VLEUTEN - DE MEERN | V 25 | 129481.16 | 457557.37
{7F7CE985-875E-4004-989B-20C8FE71DE52} | 78529 | Hindersteinlaan | 309 | 4AKPH | AL | 3451S-7 | 2014-02-17 | VLEUTEN - DE MEERN | V 21/23 | 129465.98 | 457558.39
{EBAC7AED-3D64-4CA7-9658-EBED3DE3D4B6} | 78527 | Hindersteinlaan | 307 | 4AKPH | AL | 3451S-7 | 2011-10-15 | VLEUTEN - DE MEERN | V 19 | 129436.63 | 457560.25
{BD576148-F16F-4E3C-8156-3151E25FABA3} | 78526 | Hindersteinlaan | 306 | 4AKPH | AL | 3451S-7 | 2011-10-15 | VLEUTEN - DE MEERN | V 19 | 129424.23 | 457560.98
{429D85CB-9C7A-41C4-B998-1A461C04A6D7} | 78525 | Hindersteinlaan | 305 | 4AKPH | AL | 3451S-7 | 2011-10-15 | VLEUTEN - DE MEERN | V 17 | 129407.27 | 457561.99
{411D4BAF-B66C-408B-A007-73831407F95B} | 78524 | Hindersteinlaan | 304 | 4AKPH | AL | 3451S-7 | 2011-10-15 | VLEUTEN - DE MEERN | V 15 | 129396.39 | 457562.69
{15B104F3-E7A9-43A6-9116-70B4113326D6} | 78523 | Hindersteinlaan | 303 | 4AKPH | AL | 3451S-7 | 2011-10-15 | VLEUTEN - DE MEERN | V 13 | 129384.21 | 457563.49
{1CD3A0B9-07B3-415B-8CE2-2744B0E59C84} | 78522 | Hindersteinlaan | 302 | 4AKPH | AL | 3451S-7 | 2011-10-15 | VLEUTEN - DE MEERN | V 11 | 129367.67 | 457564.51
{52B78D47-739A-4B38-92B8-D11C66D9C7EB} | 76828 | Hindersteinlaan | 301 | 4AKPH | AL | 3451S-7 | 2011-10-15 | VLEUTEN - DE MEERN | V 9 | 129355.06 | 457565.33
{90B679FB-13A4-4768-8AE4-596019E7B7AC} | 28098 | Hindersteinlaan | 311 | 4AKPH | AL | 3451S-7 | 2011-10-15 | VLEUTEN - DE MEERN |  | 129343.02 | 457566.01
{D78E3A39-7BE4-4D03-8984-71D6AEFBC27C} | 28097 | Hindersteinlaan | 300 | 4AKPH | AL | 3451S-7 | 2011-10-15 | VLEUTEN - DE MEERN |  | 129346.03 | 457554.92
{6FD73E00-1477-4889-ADA4-75DC7FD3F2A7} | 62764 | Hindersteinlaan | 702 | 6AKPH | AL | 3451S-5 | 2014-02-07 | VLEUTEN - DE MEERN | N 20 | 129584.12 | 457608.09
{0E86BA79-A060-4362-9DB3-B3DD0D47234F} | 76749 | Hindersteinlaan | 719 | 8AKUH | AL | 3451D-1 | 2013-10-15 | VLEUTEN - DE MEERN |  | 129965.69 | 457315.53
{B989362C-D8B0-47C2-8BA1-2C9AA8B9AD3A} | 77216 | Hindersteinlaan | 718 | 8AKUH | AL | 3451D-1 | 2013-10-15 | VLEUTEN - DE MEERN |  | 129948.78 | 457300.96
{62F6BD02-5641-4851-95E2-56776FA6ED2B} | 77565 | Hindersteinlaan | 329 | 4AKPH | AL | 3451S-5 | 2013-03-25 | VLEUTEN - DE MEERN | 9E L V/A DORPSSTRAAT | 129497.53 | 457589.76
{69235E83-9DA1-4FA5-8DC1-B456651B4A07} | 77564 | Hindersteinlaan | 328 | 4AKPH | AL | 3451S-5 | 2013-03-25 | VLEUTEN - DE MEERN | 8E L V/A DORPSSTRAAT | 129480.78 | 457590.67
{E120A2CF-C8EB-49AE-BE5E-AEED3F3924B4} | 77562 | Hindersteinlaan | 326 | 4AKPH | AL | 3451S-5 | 2013-03-25 | VLEUTEN - DE MEERN | 6E L V/A DORPSSTRAAT | 129448.57 | 457592.64
{1438EE20-FE6B-4FC6-8EC5-146BF19CD7AA} | 77560 | Hindersteinlaan | 324 | 4AKPH | AL | 3451S-5 | 2013-03-25 | VLEUTEN - DE MEERN | 4E L V/A DORPSSTRAAT | 129414.79 | 457595.03
{B0A7A7AD-B2AD-4F61-9D6A-5247A09B2E78} | 77559 | Hindersteinlaan | 323 | 4AKPH | AL | 3451S-5 | 2013-03-25 | VLEUTEN - DE MEERN | 3E L V/A DORPSSTRAAT | 129395.71 | 457596.02
{4AEDCD74-054D-4087-9622-118A5DE38028} | 77558 | Hindersteinlaan | 322 | 4AKPH | AL | 3451S-5 | 2013-03-25 | VLEUTEN - DE MEERN | 2E L V/A DORPSSTRAAT | 129365.25 | 457597.78
{09D8F86D-DA75-45AE-AA16-3C70EBD37935} | 77556 | Hindersteinlaan | 321 | 4AKPH | AL | 3451S-5 | 2014-02-03 | VLEUTEN - DE MEERN | 1E L V/A DORPSSTRAAT | 129353.69 | 457603.87
{4865438B-3FE7-4E61-9EB9-0CC755941F15} | 71481 | Hindersteinlaan | 133431 | 7FVU-253-6005 | FE | Eneco-1 | 1997-01-01 | VLEUTEN - DE MEERN | IN DE VLUCHTHEUVEL T/O POORTLAND | 129606.84 | 457538.89
{40C955BA-FCFD-413E-B59B-86C46AADF899} | 71482 | Hindersteinlaan | 133438 | 7FVU-253-6005 | FE | Eneco-1 | 1997-01-01 | VLEUTEN - DE MEERN | IN DE VLUCHTHEUVEL T/O POORTLAND | 129617.55 | 457532.95
{4013E0D9-A90E-4258-9860-6566832D84BB} | 35356 | Hispanioladreef | 1 | 4FKP | FE | 3563R-2 | 1975-01-01 | OVERVECHT | S/V 1 | 134836.58 | 459303.55
{1A45C6F8-BA54-4AB1-8949-1A7448EB9D4A} | 35359 | Hispanioladreef | 3 | 4FKP | FE | 3563R-2 | 1975-01-01 | OVERVECHT | S/V 11 | 134857.5 | 459330.38
{1D4E4868-72DC-4A73-A77C-F10726A8E22B} | 35357 | Hispanioladreef | 2 | 4FKP | FE | 3563R-2 | 1975-01-01 | OVERVECHT | V 5 | 134846.43 | 459316.3
{6CEC1762-5165-42E3-A62D-5A27E24B5616} | 31895 | Hoefijzerstraat | 1 | 4FKP | FE | 3572J-3 | 1990-06-28 | NOORDOOST | N 166 - BILTSTRAAT | 137806.98 | 456432.79
{7CF29087-8961-4B44-BBB0-C86DE9CF0836} | 31896 | Hoefijzerstraat | 2 | 4FKP | FE | 3572J-3 | 1990-06-28 | NOORDOOST | V 12 | 137826.83 | 456446.98
{8AF622BA-04FD-4878-8834-6E74C7B2B750} | 32019 | Hoefijzerstraat | 3 | 4FKP | FE | 3572J-3 | 1990-06-28 | NOORDOOST | V 27 | 137844.25 | 456437.97
{53AA69A2-CF02-4AB8-BDE0-8FBF636AD4C9} | 32666 | Hoefijzerstraat | 4 | 4FKP | FE | 3572J-3 | 1990-06-28 | NOORDOOST | N 28 | 137853.93 | 456447.86
{1F3796B7-213D-4DC6-A5F6-CBFEFA3C168D} | 32667 | Hoefijzerstraat | 5 | 4FKP | FE | 3572J-3 | 1990-06-28 | NOORDOOST | A 170 - BILTSTRAAT | 137870.42 | 456436.18
{2DE8C98C-014D-4B70-A267-CF0D384180BF} | 56881 | Hoefijzerstraat | 6 | 4FKP | FE | 3572J-3 | 1990-06-28 | NOORDOOST | T/O 39 | 137883.52 | 456449.48
{2440BB4E-24FD-4203-AC3F-E3A6E90BC524} | 32668 | Hoefijzerstraat | 7 | 4FKP | FE | 3572J-3 | 1990-06-28 | NOORDOOST | V 101 | 137903.72 | 456442.03
{1FF70E42-2F7A-4334-A1E6-5C65099ACE99} | 33979 | Hoefijzerstraat | 8 | 4FKP | FE | 3572J-3 | 1990-06-28 | NOORDOOST | V 101 | 137920.09 | 456443.13
{9A400A73-4932-4335-A83C-325E2F84A2D0} | 32021 | Hoefsmederijpad | 1 | 4FKP | FE | 3572I-2 | 1975-01-01 | NOORDOOST | S/V 49 | 137726.97 | 456872.68
{D733DF15-DD9A-4ECD-9B08-16B73801D802} | 51296 | Hoendiepstraat | 8 | 4FKP | FE | 3522C-6 | 1997-10-09 | ZUIDWEST | V 50 | 136248.07 | 453433.47
{B811E68A-1188-4444-927E-ADF7950F374A} | 83424 | Hofland | 108093 | 5FVU-5-9006 | FE | Eneco-1 | 1997-01-01 | VLEUTEN - DE MEERN | VOOR DE FLAT | 129766.65 | 457758.6
{891B46D8-D340-49D1-B998-9C2ECF9FE922} | 83423 | Hofland | 123827 | 5FVU-5-9006 | FE | Eneco-1 | 1997-01-01 | VLEUTEN - DE MEERN | VOOR 6 | 129700.16 | 457787.43
{AE18371E-0B90-4065-A8C7-8434900BA602} | 83425 | Hofland | 123829 | 5FVU-5-9006 | FE | Eneco-1 | 1997-01-01 | VLEUTEN - DE MEERN | VOOR 16 | 129731.13 | 457783.69
{57E8A15D-DCF8-462D-A664-34310DE355DF} | 83426 | Hofland | 136658 | 5FVU-5-9006 | FE | Eneco-1 | 1997-01-01 | VLEUTEN - DE MEERN | HK KORTLAND 18 | 129756.56 | 457780.31
{51D1CD86-139D-44FE-9108-73E469851C65} | 80665 | Hofland | 136737 | 5FVU-5-9006 | FE | Eneco-1 | 1997-01-01 | VLEUTEN - DE MEERN | VOOR FLAT 2 | 129883.97 | 457732.5
{0C8993DD-74E1-4EE6-9944-01A70DA98BA8} | 80666 | Hofland | 136738 | 5FVU-5-9006 | FE | Eneco-1 | 1997-01-01 | VLEUTEN - DE MEERN | VOOR FLAT 2 | 129853.77 | 457739.16
{0A7E78DF-98C2-4285-B61C-CF80F4DABBD3} | 80667 | Hofland | 136739 | 5FVU-5-9006 | FE | Eneco-1 | 1997-01-01 | VLEUTEN - DE MEERN | VOOR FLAT 2 | 129825.26 | 457745.57
{826FBAAA-6DD3-4E44-B634-E72EDD997E1A} | 80668 | Hofland | 136740 | 5FVU-5-9006 | FE | Eneco-1 | 1997-01-01 | VLEUTEN - DE MEERN | VOOR FLAT 2 | 129794.06 | 457752.39
{6E29DA23-910F-4E35-BC11-2ACF69FA8F5A} | 80669 | Hofland | 136744 | 5FVU-5-9006 | FE | Eneco-1 | 1997-01-01 | VLEUTEN - DE MEERN | VOOR DE FLAT 2 NEVANCO | 129736.01 | 457765.54
{4651CC72-0783-4FF0-9B4B-F1198822A9DE} | 80670 | Hofland | 138186 | 5FVU-5-9006 | FE | Eneco-1 | 1997-01-01 | VLEUTEN - DE MEERN | T/O DE FLAT | 129851.52 | 457753.26
{46B3BAF3-69D7-474F-9307-2D332864B5CD} | 80671 | Hofland | 138188 | 5FVU-5-9006 | FE | Eneco-1 | 1997-01-01 | VLEUTEN - DE MEERN | T/O DE FLAT | 129819.54 | 457760.39
{1C1B68BD-30DD-4746-BDBE-F72D6A8BDEA3} | 80672 | Hofland | 138189 | 5FVU-5-9006 | FE | Eneco-1 | 1997-01-01 | VLEUTEN - DE MEERN | T/O DE FLAT | 129790.01 | 457766.97
{57CED151-A147-4067-808B-A1D2596658A4} | 80673 | Hofland | 138869 | 5FVU-5-9006 | FE | Eneco-1 | 1997-01-01 | VLEUTEN - DE MEERN | NST-H-S-HOKJE | 129884.13 | 457745.99
{0556D982-ED63-46A9-B1C3-F9CDC62DCFB2} | 80674 | Hofland | 145075 | 5FVU-5-9006 | FE | Eneco-1 | 1997-01-01 | VLEUTEN - DE MEERN | VOOR MEDISCH CENTRUM | 129721.27 | 457766.98
{CAB3C4D5-9AF4-41C2-AAFE-91B6D28B410E} | 80675 | Hofland | 145076 | 5FVU-5-9006 | FE | Eneco-1 | 1997-01-01 | VLEUTEN - DE MEERN | VOOR MEDISCH CENTRUM | 129701.73 | 457773.16
{77F835CE-1B51-4C93-B2AE-B107B9FFCC4E} | 58514 | Hofnarlaan | 601 | 4FKP | FE | 3525I-3 | 1997-11-13 | ZUID | A 3 | 136598.42 | 452372.75
{94489C20-566F-4281-B3DA-2833E218DB98} | 27259 | Hofnarlaan | 602 | 4FKP | FE | 3525I-3 | 1997-11-13 | ZUID | A 29 | 136575.16 | 452294.81
{81DF97F1-3754-4ADC-A43F-411DDFC07F72} | 60138 | Hofnarlaan | 611 | 4FKP | FE | 3525I-4 | 1997-11-13 | ZUID | A 6 | 136651.53 | 452357.57
{8C448D4A-9E05-439C-B953-E97F4971ECAC} | 27260 | Hofnarlaan | 612 | 4FKP | FE | 3525I-3 | 1997-11-13 | ZUID | A 32 | 136628.08 | 452279.02
{5B429465-210A-4707-A260-20BBEF0D6F9D} | 55484 | Hogelandse Park | 703 | 4FKP | FE | 3581S-2 | 1996-11-29 | OOST | 1E V/A-MUSEUMLAAN | 138089.05 | 456320.39
{EDDD42C9-93F5-4676-8E33-368525A279A4} | 2973082 | Hogeweidebaan | 703 | 4AVPL | AL | 3541D-5 | 2014-07-24 | LEIDSCHE RIJN | 3E R V/A HOGEWEIDE | 133228.8 | 455422.15
{0B3A319F-B02C-48C8-872C-A80F2B1C76DF} | 80399 | Hogeweidebaan | 720 | 4AVPL | AL | 3541D-4 | 2010-11-01 | LEIDSCHE RIJN | 1E R FIETSPAD V/A HOGEWEIDE | 133380.51 | 455407.73
{3DA0DBC2-F424-44BA-AB9C-65CE000BF3A3} | 81310 | Hogeweidebaan | 728 | 4AVPL | AL | 3541D-4 | 2010-11-01 | LEIDSCHE RIJN | 9E R FIETSPAD V/A HOGEWEIDE | 133561.08 | 455418.92
{DD2E328D-098A-4987-8256-857F695991B7} | 81309 | Hogeweidebaan | 727 | 4AVPL | AL | 3541D-4 | 2010-11-01 | LEIDSCHE RIJN | 8E R FIETSPAD V/A HOGEWEIDE | 133543.07 | 455423.21
{305D5A95-56FF-4372-BDEB-9ECFEE7D751D} | 80583 | Hogeweidebaan | 726 | 4AVPL | AL | 3541D-4 | 2010-11-01 | LEIDSCHE RIJN | 7E R FIETSPAD V/A HOGEWEIDE | 133519.28 | 455421
{D7B2951B-4F2B-4413-BB79-194DDF9FE8F2} | 80404 | Hogeweidebaan | 725 | 4AVPL | AL | 3541D-4 | 2010-11-01 | LEIDSCHE RIJN | 6E R FIETSPAD V/A HOGEWEIDE | 133496.98 | 455418.81
{E304D10D-C3DE-4326-BE00-D3C879DD4ADE} | 80403 | Hogeweidebaan | 724 | 4AVPL | AL | 3541D-4 | 2010-11-01 | LEIDSCHE RIJN | 5E R FIETSPAD V/A HOGEWEIDE | 133472.73 | 455416.48
{01F9BF33-9CA1-4B88-ACE5-BE7A8736F207} | 80402 | Hogeweidebaan | 723 | 4AVPL | AL | 3541D-4 | 2010-11-01 | LEIDSCHE RIJN | 4E R FIETSPAD V/A HOGEWEIDE | 133451.28 | 455413.93
{0DF3ABA6-B7F9-425B-B024-DEDA83B2B670} | 80401 | Hogeweidebaan | 722 | 4AVPL | AL | 3541D-4 | 2010-11-01 | LEIDSCHE RIJN | 3E R FIETSPAD V/A HOGEWEIDE | 133427.49 | 455411.7
{81AC9F8D-AE2C-4579-9FB7-BFD576D77583} | 80400 | Hogeweidebaan | 721 | 4AVPL | AL | 3541D-4 | 2010-11-01 | LEIDSCHE RIJN | 2E R FIETSPAD V/A HOGEWEIDE | 133403.6 | 455409.51
{FF29DF6A-6849-46E3-B5FF-90D96517EC22} | 2973065 | Hogeweidebaan | 702 | 4AVPL | AL | 3541D-5 | 2014-07-24 | LEIDSCHE RIJN | 2E R V/A HOGEWEIDE | 133267.7 | 455429.67
{442BE471-3276-4476-B96A-1BB49B53CC94} | 2973064 | Hogeweidebaan | 701 | 4AVPL | AL | 3541D-5 | 2014-07-24 | LEIDSCHE RIJN | 1E R V/A HOGEWEIDE | 133303.36 | 455433.03
{D40C3279-645A-493F-936D-EDCFD1AE97CE} | 80584 | Hogeweidebaan | 706 | 4AVPL | AL | 3541K-9 | 2010-11-01 | LEIDSCHE RIJN | 2E L FIETSPAD V/A HOGEWEIDE | 133380 | 455440.68
{B9A6A14D-F067-4367-B3D2-312B430A7116} | 30745 | Hogeweidebaan | 710 | 4AVPL | AL | 3541K-9 | 2013-06-01 | LEIDSCHE RIJN | 6E L FIETSPAD V/A HOGEWEIDE | 133463.71 | 455449.08
{50A9B856-B08C-4884-A68F-892575120CEB} | 30749 | Hogeweidebaan | 714 | 4AVPL | AL | 3541K-9 | 2013-06-01 | LEIDSCHE RIJN | 10E L FIETSPAD V/A HOGEWEIDE | 133554.67 | 455458.06
{64934E3A-D011-44F4-8284-CDFF51039FE5} | 30748 | Hogeweidebaan | 713 | 4AVPL | AL | 3541K-9 | 2013-06-01 | LEIDSCHE RIJN | 9E L FIETSPAD V/A HOGEWEIDE | 133531.73 | 455455.61
{1C1749ED-4323-4026-B0B3-555FBF2282C3} | 30747 | Hogeweidebaan | 712 | 4AVPL | AL | 3541K-9 | 2013-06-01 | LEIDSCHE RIJN | 8E L FIETSPAD V/A HOGEWEIDE | 133508.12 | 455453.38
{83406258-E24F-4DF3-B628-FAD2BFDDB9AD} | 30746 | Hogeweidebaan | 711 | 4AVPL | AL | 3541K-9 | 2013-06-01 | LEIDSCHE RIJN | 7E L FIETSPAD V/A HOGEWEIDE | 133484.69 | 455451.11
{1700746E-5FD5-4F7D-8E69-57A68614924C} | 30744 | Hogeweidebaan | 709 | 4AVPL | AL | 3541K-9 | 2013-06-01 | LEIDSCHE RIJN | 5E L FIETSPAD V/A HOGEWEIDE | 133441.06 | 455446.67
{EDC5B4FA-6426-478B-8F69-5459726219FD} | 31305 | Hogeweidebaan | 708 | 4AVPL | AL | 3541K-9 | 2013-06-01 | LEIDSCHE RIJN | 4E L FIETSPAD V/A HOGEWEIDE | 133418.44 | 455444.55
{0210CF36-DFC6-4AEC-A85C-C3E067D609A3} | 28776 | Hogeweidebaan | 707 | 4AVPL | AL | 3541K-9 | 2013-06-01 | LEIDSCHE RIJN | 3E L FIETSPAD V/A HOGEWEIDE | 133396.16 | 455442.25
{40A73CD1-BBA2-4ABB-9BBE-63DAB03247F5} | 53965 | Hogeweidevallei | 705 | 4AVPL | AL | 3541D-7 | 2010-11-01 | LEIDSCHE RIJN | 1E L FIETSPAD V/A HOGEWEIDE | 133356.57 | 455438.32
{EDD71DD5-5C4B-4CDE-B619-D7F2203928D1} | 47326 | Hogeweidevallei | 782 | 4ARP | AL | 3541D-2 | 2010-11-01 | LEIDSCHE RIJN | VOETPAD RICHTING HOGWEIDE | 133338.8 | 455439.82
{9F8B71FE-9BA4-4B2C-93EC-647BFEA28EF4} | 47322 | Hogeweidevallei | 781 | 4ARP | AL | 3541D-2 | 2010-11-01 | LEIDSCHE RIJN | VOETPAD RICHTING HOGWEIDE | 133323.96 | 455455.88
{A3AA50C7-3563-48BA-BBD9-39B9F9D9F290} | 47321 | Hogeweidevallei | 780 | 4ARP | AL | 3541D-2 | 2010-11-01 | LEIDSCHE RIJN | VOETPAD RICHTING HOGWEIDE | 133309.78 | 455471.35
{CC14FCC4-3D34-45D7-A717-8A20B27971C4} | 38950 | Hogeweidevallei | 779 | 4ARP | AL | 3541D-2 | 2010-11-01 | LEIDSCHE RIJN | VOETPAD RICHTING HOGWEIDE | 133294.86 | 455487.81
{FD22E15A-A665-4919-8130-17F893FC413B} | 50449 | Hollantlaan | 1 | 7FBU | FE | 3526G-1 | 1996-07-16 | ZUIDWEST | V 1 | 135740.66 | 452634.85
{E459BE89-2C42-4393-8642-D61CED768B3B} | 44386 | Hollantlaan | 10 | 7FBU | FE | 3526G-1 | 1996-07-16 | ZUIDWEST | V 14 | 135589.39 | 452654.34
{53EF8478-8D29-4B5C-A7BD-03BC18CF047D} | 44388 | Hollantlaan | 11 | 7FBU | FE | 3526G-1 | 1996-07-16 | ZUIDWEST | V 35 | 135573.6 | 452671.37
{8D2E7FC4-C2A6-48FD-B58B-09A65DE12DF8} | 44390 | Hollantlaan | 12 | 7FBU | FE | 3526G-1 | 1996-07-16 | ZUIDWEST | V 18 | 135558.02 | 452660.31
{C78F2670-71F0-4E4C-83FE-5E7657A2165C} | 50450 | Hollantlaan | 2 | 7FBU | FE | 3526G-1 | 1996-07-16 | ZUIDWEST | T/O 3 | 135715.68 | 452630.4
{1670CE48-47FF-4728-9EEB-C98C4A673E8E} | 54237 | Hollantlaan | 21 | 7FBU | FE | 3526G-1 | 1996-07-16 | ZUIDWEST | T/O 22 | 135520.52 | 452682.51
{2B627EDF-5ED4-4052-80AA-E7DC4F6A76DF} | 54358 | Hollantlaan | 22 | 7FBU | FE | 3526G-6 | 1996-07-16 | ZUIDWEST | V 24 | 135501.46 | 452671.07
{05F2265A-49EB-47D1-A252-0BF230B0102E} | 54359 | Hollantlaan | 23 | 7FBU | FE | 3526G-1 | 1996-07-16 | ZUIDWEST | T/O 24 | 135489.49 | 452687.42
{97AB4FFA-983E-40F8-9B2A-33A7F536CC68} | 43596 | Hollantlaan | 24 | 7FBU | FE | 3526G-6 | 1996-07-16 | ZUIDWEST | V 26 | 135470.06 | 452677.02
{2E48DE57-8738-4930-AAB6-BA80912CCDC2} | 58249 | Hollantlaan | 25 | 7FBU | FE | 3526G-1 | 1996-07-16 | ZUIDWEST | T/O 28 | 135458.03 | 452693.35
{C511C557-1931-42FD-B33D-CB8F19960415} | 61336 | Hollantlaan | 28 | 7FBU | FE | 3526G-6 | 1996-07-16 | ZUIDWEST | 3E V-V.RENSSELAERLAAN | 135410.59 | 452685.84
{42B814B6-1CC5-42D2-A45A-3370DA53B9BF} | 43598 | Hollantlaan | 29 | 7FBU | FE | 3526G-1 | 1996-07-16 | ZUIDWEST | 2E V-V.RENSSELAERLAAN | 135395.61 | 452704.03
{74AA074A-4C76-407E-9AFB-DAC82FD0CFB0} | 44055 | Hollantlaan | 30 | 7FBU | FE | 3526G-6 | 1996-07-16 | ZUIDWEST | H-V.RENSSELAERLAAN | 135381.73 | 452695.86
{FB506AE1-E214-4CCC-BD27-3C59FA0008D1} | 50452 | Hollantlaan | 4 | 7FBU | FE | 3526G-1 | 1996-07-16 | ZUIDWEST | V 2 | 135685.09 | 452636.09
{EC6772AC-90B0-4744-9218-C70D577D7A4A} | 60369 | Hollantlaan | 5 | 7FBU | FE | 3526G-1 | 1996-07-16 | ZUIDWEST | V 7 | 135675.66 | 452651.87
{E8BA10DB-2EA8-4B19-BA49-09701D5EDCD8} | 50453 | Hollantlaan | 6 | 7FBU | FE | 3526G-1 | 1996-07-16 | ZUIDWEST | V 2 | 135656.77 | 452641.48
{8C5018B4-AB7E-4735-A20F-41297A2B5FE1} | 50454 | Hollantlaan | 7 | 7FBU | FE | 3526G-1 | 1996-07-16 | ZUIDWEST | V 17 | 135642.96 | 452658.08
{F0892D7B-9A42-4881-B42D-0E21ED1E3305} | 60367 | Hollantlaan | 8 | 7FBU | FE | 3526G-1 | 1996-07-16 | ZUIDWEST | V 12 | 135622.68 | 452647.99
{9F3646BE-FD6B-451F-BF1F-79B5E093777E} | 44048 | Hollantlaan | 9 | 7FBU | FE | 3526G-1 | 1996-07-16 | ZUIDWEST | V 31 | 135610.26 | 452664.38
{9F31EEE3-A815-4489-89CC-0C44C5F5C0D7} | 44248 | Holterberg | 1 | 4FVPX_3 | FE | 3524U-1 | 1991-07-15 | ZUID | V 3 | 137379.95 | 453210.36
{B965E840-B56A-451B-A224-D2121D5121C8} | 58437 | Holterberg | 2 | 4FVPX_3 | FE | 3524U-1 | 1991-07-15 | ZUID | V 8 | 137396.47 | 453213.58
{45EDFA8C-49A1-4FF4-BD89-D00A480929DF} | 44278 | Holterberg | 3 | 4FVPX_3 | FE | 3524U-1 | 1991-07-15 | ZUID | V 11 | 137403.47 | 453198.86
{8A3F34A6-D78C-4DAB-9AEC-F322E2BD09E1} | 59136 | Hondurasdreef | 311 | 4FKP | FE | 3563R-3 | 1975-01-01 | OVERVECHT | A 67 NICARAGUADR. | 134870.01 | 459435.85
{B06959D6-8593-4E3F-95D5-327B0CA28CCB} | 35373 | Hondurasdreef | 3 | 4FKP | FE | 3563R-3 | 1975-01-01 | OVERVECHT | V 7 | 134871.41 | 459390.23
{AAA3878F-F265-4017-8944-0EBA547EB80E} | 60536 | Hondurasdreef | 2 | 4FKP | FE | 3563R-3 | 1975-01-01 | OVERVECHT | S/V 1 | 134848.54 | 459408.46
{7762EEFA-2D62-47E8-923D-5743A8C195C8} | 53637 | Hondurasdreef | 4 | 4FKP | FE | 3563R-2 | 1997-06-13 | OVERVECHT | V 12 | 134882.73 | 459392.15
{1A38D095-984B-4120-A227-1ECE73F81C9E} | 32698 | Hongkongdreef | 701 | 4AKPH | AL | 3564K-7 | 2013-09-25 | OVERVECHT | 1E V/A-SJANGHAIDR | 135890.38 | 459773.92
{9F41F721-1727-4113-9C10-5BF63508C64F} | 81157 | Hongkongdreef | 703 | 4AKPH | AL | 3564K-7 | 2014-10-06 | OVERVECHT |  | 135921.8 | 459810.9
{E8993BBE-7173-470F-AC06-3123AD14227F} | 81156 | Hongkongdreef | 702 | 4AKPH | AL | 3564K-7 | 2014-10-06 | OVERVECHT |  | 135909.46 | 459788.67
{555EDEAB-493E-4C38-920A-BC30B21D443A} | 65891 | Hoofddijk | 708 | 4FKP | FE | 3584V-1 | 1991-07-18 | OOST | 8E V/A-UNIVERSITEITSWEG | 140706.4 | 455546.65
{B577158E-4822-4F87-AC85-8B0605A82C67} | 29806 | Hoofddijk | 702 | 4FKP | FE | 3584Q-8 | 1992-03-27 | OOST | 2E V/A-UNIVERSITEITSWEG | 140585.7 | 455511.85
{EC0718D2-1B72-4DD7-A952-3F6DF06BD3F6} | 29483 | Hoofddijk | 106 | 4FKP | FE | 3584V-1 | 1990-03-06 | OOST | 19E V/A-UNIVERSITEITSWEG | 140971.59 | 455621.7
{2003F88C-6BA8-4F5F-BE1B-5CABC90D394C} | 29485 | Hoofddijk | 107 | 4FKP | FE | 3584V-1 | 1990-03-06 | OOST | 20E V/A-UNIVERSITEITSWEG | 140995.21 | 455629.67
{C3146ECA-1A07-46A0-B830-E63AA546D3CF} | 31194 | Hoofddijk | 108 | 4FKP | FE | 3584V-2 | 1990-03-06 | OOST | 21E V/A-UNIVERSITEITSWEG | 141015.24 | 455634.48
{73BCF438-D94A-4750-8E9E-337A57B23921} | 29490 | Hoofddijk | 111 | 4FKP | FE | 3584V-2 | 1990-03-06 | OOST | 24E V/A-UNIVERSITEITSWEG | 141092.64 | 455654.86
{AA14876D-D463-4093-ACAC-BA7ECEF33BC6} | 29491 | Hoofddijk | 112 | 4FKP | FE | 3584V-2 | 1990-03-06 | OOST | 25E V/A-UNIVERSITEITSWEG | 141113.34 | 455660.16
{1849436E-B350-4011-8347-741CC28874F5} | 29492 | Hoofddijk | 113 | 4FKP | FE | 3584V-2 | 1990-03-06 | OOST | 26E V/A-UNIVERSITEITSWEG | 141138.28 | 455666.53
{ADF735C6-DF03-4465-8ED9-2B950EE31BA6} | 29493 | Hoofddijk | 114 | 4FKP | FE | 3584V-2 | 1990-03-06 | OOST | 27E V/A-UNIVERSITEITSWEG | 141162.22 | 455672.84
{0917FAE6-7A99-4A83-A3A6-DC14F885D544} | 29339 | Hoofddijk | 115 | 4FKP | FE | 3584V-2 | 1990-03-06 | OOST | 28E V/A-UNIVERSITEITSWEG | 141185.18 | 455681.68
{90AF03E8-54FF-443F-8DF4-852BFFAD1F0D} | 29340 | Hoofddijk | 116 | 4FKP | FE | 3584V-2 | 1990-03-06 | OOST | 29E V/A-UNIVERSITEITSWEG | 141209.82 | 455685.88
{3BE2D30D-AEF2-4B98-B12A-E65764868BF4} | 29341 | Hoofddijk | 117 | 4FKP | FE | 3584V-2 | 1990-03-06 | OOST | 30E V/A-UNIVERSITEITSWEG | 141242.69 | 455694.37
{DF2DAE6C-7F6C-421F-A522-2564FD2ACC40} | 29342 | Hoofddijk | 118 | 4FKP | FE | 3584V-2 | 1990-03-06 | OOST | 31E V/A-UNIVERSITEITSWEG | 141269.13 | 455701.54
{C0685E7F-0FF8-47AB-BC3E-61F062CB624D} | 57448 | Hoofddijk | 119 | 4FKP | FE | 3584V-2 | 1990-03-06 | OOST | 32E V/A-UNIVERSITEITSWEG | 141294.5 | 455708.48
{73CB65B8-4B6E-4E5A-8343-F3811C9D9B2A} | 56389 | Hoofddijk | 120 | 4FKP | FE | 3584V-2 | 1990-03-06 | OOST | 33E V/A-UNIVERSITEITSWEG | 141314.38 | 455713.56
{1D6E2D1B-B962-483E-B828-14136EACA956} | 29343 | Hoofddijk | 121 | 4FKP | FE | 3584V-2 | 1990-03-06 | OOST | 34E V/A-UNIVERSITEITSWEG | 141333.87 | 455719.46
{BC4D41F7-B003-408A-B6E3-A4DF6045608C} | 42634 | Hooft Graaflandstraat | 10 | 8AKU | AL | 3525G-4 | 1995-01-01 | ZUID | V 71 | 136520.82 | 452678.57
{CD1B812A-E508-4E0F-8E10-15456826D281} | 58549 | Hooft Graaflandstraat | 11 | 8AKU | AL | 3525G-1 | 1995-01-01 | ZUID | V 34 | 136539.04 | 452703.09
{4E64257A-913D-4270-AB35-9EB7937C7144} | 50109 | Hooft Graaflandstraat | 12 | 8AKU | AL | 3525G-4 | 1995-01-01 | ZUID | V 93 | 136537.6 | 452734.91
{688789A7-1472-4630-9823-DF1C2CCCADCF} | 42638 | Hooft Graaflandstraat | 13 | 8AKU | AL | 3525G-1 | 1995-01-01 | ZUID | H 48 | 136555.13 | 452756.89
{DC3826C4-D948-4575-B377-7317F814D6EF} | 56914 | Hooft Graaflandstraat | 14 | 8AKU | AL | 3525G-4 | 1995-01-01 | ZUID | V 113 | 136552.81 | 452785.6
{086DD158-AB9A-4573-8BEC-09A37364F24D} | 50154 | Hooft Graaflandstraat | 15 | 8AKU | AL | 3525G-1 | 1995-01-01 | ZUID | T/O 115 | 136567.43 | 452803.43
{12948BA1-8979-4707-ABEC-B0454140A682} | 61129 | Hooft Graaflandstraat | 16 | 8AKU | AL | 3525G-4 | 1995-01-01 | ZUID | 123 / 125 | 136566.31 | 452833.94
{7B682B3C-907A-4C68-9CE4-B57306945F62} | 50155 | Hooft Graaflandstraat | 17 | 8AKU | AL | 3525G-1 | 1995-01-01 | ZUID | T/O 137 | 136585.53 | 452858.56
{E78646AE-80EA-43A2-8B04-D9BCB9BA4A24} | 42594 | Hooft Graaflandstraat | 18 | 8AKU | AL | 3525G-4 | 1995-01-01 | ZUID | 143 / 145 | 136581.86 | 452885.45
{D49EB2EC-D98E-438C-B1D7-BE71ED7D3EFF} | 42500 | Hooft Graaflandstraat | 2 | 8AKU | AL | 3525G-3 | 1995-01-01 | ZUID | 2E V-MUSKETIERLAAN | 136468.37 | 452475.33
{782FBD2E-F67A-4389-B785-2A7530A4AE4B} | 42491 | Hooft Graaflandstraat | 20 | 8AKU | AL | 3525G-4 | 1995-01-01 | ZUID | V 165 | 136596.93 | 452936.02
{8A078972-6D37-4495-998E-52FEAED48080} | 42492 | Hooft Graaflandstraat | 21 | 8AKU | AL | 3525G-1 | 1995-01-01 | ZUID | V 60 | 136615.54 | 452959.83
{D82DD0AB-E171-4290-9354-7E65411AB60B} | 42493 | Hooft Graaflandstraat | 22 | 8AKU | AL | 3525G-4 | 1995-01-01 | ZUID | V 185 | 136612.4 | 452988.42
{FD04F973-6ADF-48E3-8F79-576F858A6839} | 42494 | Hooft Graaflandstraat | 23 | 8AKU | AL | 3525G-1 | 1995-01-01 | ZUID | V 78 | 136631.19 | 453010.77
{F741C323-94E1-47DD-8ED6-0F221A8B22BD} | 42495 | Hooft Graaflandstraat | 24 | 8AKU | AL | 3525G-4 | 1995-01-01 | ZUID | V 205 | 136628.31 | 453039.82
{414118DD-F62F-4D1D-877C-94DA5F12663C} | 61306 | Hooft Graaflandstraat | 26 | 8AKU | AL | 3525G-4 | 1995-05-01 | ZUID | T/O 98 | 136642.01 | 453091.66
{678034E4-1228-48B9-9C4E-FCE0C856ED3A} | 42497 | Hooft Graaflandstraat | 27 | 8AKU | AL | 3525G-1 | 1995-05-01 | ZUID | 2E R V-T.GOYLAAN | 136657.3 | 453086.81
{D376FCEA-2164-4B3D-9E70-2069F8F6AA90} | 52010 | Hooft Graaflandstraat | 28 | 8AKU | AL | 3525G-4 | 1995-01-01 | ZUID | 1E L V-T.GOYLAAN | 136653.33 | 453111.39
{862ADF55-82CF-4ECF-A698-5522776B8094} | 42503 | Hooft Graaflandstraat | 3 | 8AKU | AL | 3525G-3 | 1995-01-01 | ZUID | T/O-LIESBOSWEG | 136475.65 | 452494.29
{AD69AE88-5DFF-4D3E-8B1A-EC79BA234DF1} | 42505 | Hooft Graaflandstraat | 4 | 8AKU | AL | 3525G-3 | 1995-01-01 | ZUID | T/O 7 | 136483.57 | 452514.81
{2BEB3A09-06A0-4DAB-876C-0D74CBB146B6} | 42514 | Hooft Graaflandstraat | 5 | 8AKU | AL | 3525G-4 | 1995-01-01 | ZUID | V 19 | 136480.88 | 452545.03
{72101280-2FCD-4A1F-B08D-9B6791559A2F} | 42515 | Hooft Graaflandstraat | 6 | 8AKU | AL | 3525G-4 | 1995-01-01 | ZUID | V 29 | 136487.99 | 452568.94
{6A5322DF-7AB8-44A7-AD9B-BA51F1246CB8} | 60339 | Hooft Graaflandstraat | 7 | 8AKU | AL | 3525G-3 | 1995-01-01 | ZUID | V 6 | 136505.97 | 452592.93
{1A9F38C7-15A2-4AAD-8F08-13A25DB1F1AF} | 42633 | Hooft Graaflandstraat | 8 | 8AKU | AL | 3525G-4 | 1995-01-01 | ZUID | V 49 | 136504.47 | 452623.96
{3371FBB8-309D-416A-AE4D-863BE09EA76E} | 42637 | Hooft Graaflandstraat | 9 | 8AKU | AL | 3525G-1 | 1995-01-01 | ZUID | V 18 | 136521.39 | 452648.97
{6BD4FBDB-EE2E-4B3B-B83A-E83C19AB0EB0} | 29525 | Horatiuslaan | 6 | 4FKP | FE | 3584C-3 | 1995-04-27 | OOST | V 8 | 138926.23 | 455190.19
{ADE57CF1-DE04-4312-8293-8E3CB0DA8948} | 62333 | Hortensiastraat | 1 | 4FKP | FE | 3551I-1 | 1989-11-22 | NOORDWEST | V 5 | 134785.66 | 457182.45
{A6F7C5DC-17E2-4CF0-8DF4-F106D032B5E1} | 31693 | Houstondreef | 6 | 4FKP | FE | 3564B-6 | 1998-10-13 | OVERVECHT | S/V 31 | 135086.6 | 459634.92
{31D31B3E-5FE2-4497-9BD8-00534DBF0D0B} | 49793 | Houtensepad | 17 | 6AKPH | AL | 3523C-1 | 1995-10-22 | ZUID | 1E V/A-L.V.KOVELWADE | 137579.99 | 453998.27
{1BFD90A0-7A1C-44FE-BBE0-1EB2351288F3} | 57951 | Houtensepad | 18 | 6AKPH | AL | 3523C-1 | 1995-10-22 | ZUID | 2E V/A-L.V.KOVELWADE | 137597.36 | 453984.99
{F8BB1229-7BFF-430A-90DD-7C44CCAC7D85} | 43821 | Houtensepad | 19 | 6AKPH | AL | 3523C-1 | 1995-10-22 | ZUID | 3E V/A-L.V.KOVELWADE | 137614.36 | 453971.96
{40698713-37CE-409E-B29A-5E8267D2BE59} | 43823 | Houtensepad | 20 | 6AKPH | AL | 3523C-1 | 1995-10-22 | ZUID | 4E V/A-L.V.KOVELWADE | 137631.93 | 453958.54
{9FB07027-824F-47C3-BE93-F49F2660CB56} | 43825 | Houtensepad | 21 | 6AKPH | AL | 3523C-1 | 1995-10-22 | ZUID | 5E V/A-L.V.KOVELWADE | 137648.88 | 453945.53
{F6F9792D-E42A-41F0-A536-A837FC9DA806} | 43826 | Houtensepad | 22 | 6AKPH | AL | 3523C-1 | 1995-10-22 | ZUID | 6E V/A-L.V.KOVELWADE | 137666.32 | 453932.27
{CD755597-41E3-442B-9876-B371817AC143} | 3042389 | Houtensepad | 23 | 6AKPH | AL | 3523C-1 | 1995-10-22 | ZUID | 7E V/A-L.V.KOVELWADE | 137683.21 | 453919.08
{A2D1D468-77CC-4018-94FB-404DD81BC695} | 3042390 | Houtensepad | 24 | 6AKPH | AL | 3523C-1 | 1995-10-22 | ZUID | 8E V/A-L.V.KOVELWADE | 137699.86 | 453905.33
{33BBF618-D990-4A3E-9D3F-A6109B8C6C3D} | 82949 | Houtensepad | 25 | 6AKPH | AL | 3523C-1 | 1995-10-22 | ZUID | 9E V/A-L.V.KOVELWADE | 137716.41 | 453891.54
{D867AD15-623E-4475-9EF6-96C2600A8B1F} | 3042391 | Houtensepad | 26 | 6AKPH | AL | 3523C-1 | 1995-10-22 | ZUID | 10E V/A-L.V.KOVELWADE | 137732.85 | 453877.83
{2E2D1092-DA22-4994-8EF8-E468EAF69591} | 3042392 | Houtensepad | 27 | 6AKPH | AL | 3523C-1 | 1995-10-22 | ZUID | 11E V/A-L.V.KOVELWADE | 137749.78 | 453863.81
{F500A738-84D0-4CD1-80FE-03AA4E76E733} | 42415 | Houtensepad | 51 | 5FCP | FE | 3524N-1 | 1995-10-23 | ZUID | 1E V/A-WATERLINIEWEG | 137771.28 | 453826.72
{C7439B3F-A18F-4536-9943-FBCCBD5991BD} | 42416 | Houtensepad | 52 | 5FCP | FE | 3524N-1 | 1995-10-23 | ZUID | 2E V/A-WATERLINIEWEG | 137758.72 | 453799.39
{BA41FE9E-263E-48B6-99F6-BEDBC8D9509F} | 42417 | Houtensepad | 53 | 5FCP | FE | 3524N-1 | 1995-10-23 | ZUID | 3E V/A-WATERLINIEWEG | 137733.35 | 453779.21
{F7E3C0EE-DCDD-4822-AF64-55A2886732BE} | 42418 | Houtensepad | 54 | 5FCP | FE | 3524N-1 | 1995-10-23 | ZUID | 4E V/A-WATERLINIEWEG | 137704.69 | 453762.53
{23E9418A-786D-448F-BB1E-B15B20B57AB7} | 42419 | Houtensepad | 55 | 5FCP | FE | 3524N-1 | 1995-10-23 | ZUID | 5E V/A-WATERLINIEWEG | 137669.26 | 453744.7
{4B191EB6-5676-48F1-A704-96FF0B66215F} | 58688 | Houtensepad | 56 | 5FCP | FE | 3524N-1 | 1995-10-23 | ZUID | 6E V/A-WATERLINIEWEG | 137645.39 | 453727.13
{2333EFDD-90D8-46A0-9E1A-BA39720847D0} | 42420 | Houtensepad | 57 | 5FCP | FE | 3524N-1 | 1995-10-23 | ZUID | 7E V/A-WATERLINIEWEG | 137622.68 | 453706.01
{86F249D8-46D1-47ED-B4E9-10193F57753C} | 42421 | Houtensepad | 58 | 5FCP | FE | 3524N-1 | 1995-10-23 | ZUID | 8E V/A-WATERLINIEWEG | 137604.89 | 453680.13
{93575125-3AD2-4700-9DD1-13E01E75E769} | 42422 | Houtensepad | 59 | 5FCP | FE | 3524N-1 | 1995-10-23 | ZUID | H-OUDE LIESBOSWEG | 137603.99 | 453647.31
{CE168909-FB4F-4C5E-8712-9FAA00E3F4D5} | 3035707 | Houtensepad | 60 | 5FCP | FE | 3524N-1 | 1995-10-23 | ZUID | H-OUDE LIESBOSWEG | 137620.54 | 453618.21
{CF2DCB59-07EE-42D7-BFB5-EFCFF0B80247} | 28300 | Houtrakgracht | 342 | 4AVPL | AL | 3544D-3 | 1999-10-07 | LEIDSCHE RIJN | V 138 | 132066.34 | 455064.27
{C5F2FC22-BD9B-4EF0-BB3F-85B54F0CE78E} | 28302 | Houtrakgracht | 344 | 4AVPL | AL | 3544D-3 | 1999-10-07 | LEIDSCHE RIJN | V 130 | 132045.77 | 455064.14
{3092F9A2-3F4B-48F8-8C74-F2D09A0D74D1} | 28956 | Houtrakgracht | 381 | 4AVPL | AL | 3544D-1 | 1999-11-29 | LEIDSCHE RIJN | V 328 | 132105.32 | 455338.41
{7580DF0B-4965-4730-8EB3-B0AB7117C9C1} | 27208 | Houtrakgracht | 472 | 4AVPL | AL | 3544B-1 | 1999-10-07 | LEIDSCHE RIJN | V 177 OP PLEIN | 132161.86 | 455284.81
{035B6404-4C67-4ADD-BC8A-EEA637016236} | 53412 | Houtstraat | 7 | 4FKP | FE | 3513B-3 | 1975-01-01 | NOORDWEST | S/V 39 | 135728.14 | 456824.31
{A12AA32A-B540-4EAA-8AFF-610A0928E13B} | 81882 | Houtwerf | 117887 | 6FVU-30-6005 | FE | Eneco-1 | 1993-01-01 | VLEUTEN - DE MEERN | BIJ NR 36 | 128965.74 | 457995.98
{38CC8984-C96D-4095-822C-D65E5ECA6817} | 81883 | Houtwerf | 117895 | 6FVU-30-6005 | FE | Eneco-1 | 1993-01-01 | VLEUTEN - DE MEERN | BIJ NR 38 | 128972.39 | 458024.07
{230822AE-75BC-421B-8FEC-CC80B6D939A3} | 81884 | Houtwerf | 117896 | 6FVU-30-6005 | FE | Eneco-1 | 1993-01-01 | VLEUTEN - DE MEERN | BIJ NR 40 | 128978.48 | 458044.98
{28074008-BC1D-44E3-BEA7-A474E339748F} | 80423 | Houtwerf | 121501 | 6FVU-30-6005 | FE | Eneco-1 | 1993-01-01 | VLEUTEN - DE MEERN | THV VIADUCT | 128908.01 | 457818.13
{EF290F4E-392C-4483-BF4E-9089260E1BC5} | 80424 | Houtwerf | 121519 | 6FVU-30-6005 | FE | Eneco-1 | 1993-01-01 | VLEUTEN - DE MEERN | BY PARKEERPLTS NST 39 | 128984.35 | 457988.46
{014A3650-8B5D-466D-8763-5170F251BC2B} | 80425 | Houtwerf | 121520 | 6FVU-30-6005 | FE | Eneco-1 | 1993-01-01 | VLEUTEN - DE MEERN | TO HSR HOUTWERF | 128989.96 | 457976.47
{C148718A-C32A-4C32-9DC8-8983FBFB7977} | 80426 | Houtwerf | 121548 | 6FVU-30-6005 | FE | Eneco-1 | 1993-01-01 | VLEUTEN - DE MEERN | P.W. ALEXANDERPLANTSOEN | 128922.03 | 457787.27
{4CB6BAC0-96CA-45F0-ADB2-43D47352AF4A} | 80427 | Houtwerf | 121549 | 6FVU-30-6005 | FE | Eneco-1 | 1993-01-01 | VLEUTEN - DE MEERN | BY 39 | 128928.6 | 457835.42
{6F21EDDE-0513-4D71-9B1F-D014BFDF235B} | 81875 | Houtwerf | 61538 | 6FVU-30-6005 | FE | Eneco-1 | 1993-01-01 | VLEUTEN - DE MEERN | 11 | 128941.15 | 457858.91
{67CB33E2-110D-4A73-9C3C-9909D727D449} | 81876 | Houtwerf | 61539 | 6FVU-30-6005 | FE | Eneco-1 | 1993-01-01 | VLEUTEN - DE MEERN | 26 | 128954.11 | 457946.02
{D237CDF5-1183-4E7C-BDEF-70B89A6F3D88} | 81877 | Houtwerf | 61540 | 6FVU-30-6005 | FE | Eneco-1 | 1993-01-01 | VLEUTEN - DE MEERN | 49 LINKS ACHTER | 129004.81 | 457990.21
{26F4C84C-04F5-4AF1-B806-723014808DE9} | 81878 | Houtwerf | 61541 | 6FVU-30-6005 | FE | Eneco-1 | 1993-01-01 | VLEUTEN - DE MEERN | 16 | 128941.32 | 457891.81
{94D9019D-99DB-478F-9585-87F5CA203F8D} | 81879 | Houtwerf | 61542 | 6FVU-30-6005 | FE | Eneco-1 | 1993-01-01 | VLEUTEN - DE MEERN | 31 | 128954.78 | 457917.73
{F01EB4DF-5EC8-4F12-9633-20E34D8C803B} | 81880 | Houtwerf | 61543 | 6FVU-30-6005 | FE | Eneco-1 | 1993-01-01 | VLEUTEN - DE MEERN | VOOR 5 | 128932.39 | 457813.33
{5A875B99-41AA-4C75-831A-B09B7E734524} | 81881 | Houtwerf | 61544 | 6FVU-30-6005 | FE | Eneco-1 | 1993-01-01 | VLEUTEN - DE MEERN | 49 LINKS | 128967.81 | 457974.01
{B8A51908-055C-4716-A957-6F1811A28006} | 35682 | Hudsondreef | 104 | 8AKU | AL | 3565K-6 | 1990-01-25 | OVERVECHT | N 50 | 134177.74 | 460020.65
{723E9088-0362-40D5-97B1-76CCF26D911C} | 41615 | Hudsondreef | 111 | 8AKUH | AL | 3565K-1 | 1990-01-25 | OVERVECHT | N 32 | 134308.67 | 460031.9
{0A057ECC-66A2-4ACB-A18A-66711008B3FA} | 31609 | Hudsondreef | 112 | 8AKUH | AL | 3565K-1 | 1990-01-25 | OVERVECHT | T/O 38 | 134301.12 | 460064.05
{CB77D5E3-563A-4226-935A-72881C3A9718} | 71021 | Huis te Vleutenbaan | 720 | 4AVPL | AL | 3451F-5 | 2010-02-01 | VLEUTEN - DE MEERN | H-RHENOVALAAN | 129636.36 | 456811.55
{6F7C37AA-1341-492C-8280-EE731B6C206D} | 69711 | Huis te Vleutenbaan | 715 | 4FKP | FE | 3451F-5 | 2010-02-01 | VLEUTEN - DE MEERN | 4E V/A RHENOVALAAN | 129757.25 | 456838.8
{B88B0CB8-242D-4EFF-B75B-152A2A276D12} | 69715 | Huis te Vleutenbaan | 719 | 4FKP | FE | 3451F-5 | 2010-02-01 | VLEUTEN - DE MEERN | H-RHENOVALAAN | 129657.92 | 456818.67
{D5B6E1C9-1554-4DA0-8BE4-1FA6C622F79D} | 69714 | Huis te Vleutenbaan | 718 | 4FKP | FE | 3451F-5 | 2010-02-01 | VLEUTEN - DE MEERN | 1E V/A RHENOVALAAN | 129681.08 | 456821.13
{6B6789B2-20B9-400E-82F9-40E0D71719D5} | 69713 | Huis te Vleutenbaan | 717 | 4FKP | FE | 3451F-5 | 2010-02-01 | VLEUTEN - DE MEERN | 2E V/A RHENOVALAAN | 129706.09 | 456823.75
{503E4366-FA09-4C45-A68A-1907453F0F9D} | 69712 | Huis te Vleutenbaan | 716 | 4FKP | FE | 3451F-5 | 2010-02-01 | VLEUTEN - DE MEERN | 3E V/A RHENOVALAAN | 129732.12 | 456830.06
{E5A65B85-59B0-4374-80B6-9DAA2A882FF5} | 69710 | Huis te Vleutenbaan | 714 | 4FKP | FE | 3451F-3 | 2010-02-01 | VLEUTEN - DE MEERN | 14E V/A VLEUTENSEBAAN OP FIETSPAD | 129816.74 | 456842.95
{A5E5A057-3684-4B38-BA41-5214D7345B56} | 71020 | Huis te Vleutenbaan | 713 | 4FKP | FE | 3451F-3 | 2010-02-01 | VLEUTEN - DE MEERN | 13E V/A VLEUTENSEBAAN OP FIETSPAD | 129842.9 | 456845.42
{7C522272-7A2E-4FF0-A880-4781C69D8F48} | 69850 | Huis te Vleutenbaan | 18 | 8AVPL | AL | 3451F-2 | 2010-02-01 | VLEUTEN - DE MEERN | 9E L V/A VLEUTENSEBAAN | 129815.19 | 456849.89
{8A034655-8D3B-41B7-9B4C-C76E2941E416} | 65172 | Huis te Vleutenbaan | 7 | 8AVPL | AL | 3451F-4 | 2005-05-12 | VLEUTEN - DE MEERN | 3E R V/A VLEUTENSEBAAN | 129996.5 | 456925.33
{299D214C-DFE7-4510-8D29-E0F5544C770F} | 65169 | Huis te Vleutenbaan | 14 | 8AVPL | AL | 3451F-2 | 2005-05-12 | VLEUTEN - DE MEERN | 7E L V/A VLEUTENSEBAAN | 129892.21 | 456856.66
{A5C2CD8D-212C-4942-91E6-F6CCD72DA6F4} | 65166 | Huis te Vleutenbaan | 8 | 8AVPL | AL | 3451F-2 | 2005-05-12 | VLEUTEN - DE MEERN | 4E L V/A VLEUTENSEBAAN | 129989.76 | 456897.98
{5ADB4061-0656-4B44-96E9-F652A0FA3C61} | 38810 | Huis te Zuylenlaan | 301 | 4AKPH | AL | 3554G-4 | 2010-11-15 13:27 | NOORDWEST | S N 61A | 134272.93 | 458583.07
{23FAAE11-143D-430F-9EDD-51D2D714CFE8} | 78324 | Huize de Geerlaan | 308 | 4AKPH | AL | 3525C-2 | 2011-11-22 | ZUID | 8E V/A STORMDIJKLN | 136968.9 | 453168.03
{869AD80E-FA63-4A76-8FA0-2F97F815B2EA} | 78332 | Huize de Geerlaan | 312 | 6AKPH | AL | 3525C-2 | 2011-11-22 | ZUID | 12E V/A STORMDIJKLN | 136953.19 | 453114.63
{F504F29A-E895-4775-A486-4EAAED238FEB} | 78331 | Huize de Geerlaan | 311 | 6AKPH | AL | 3525C-2 | 2011-11-22 | ZUID | 11E V/A STORMDIJKLN | 136958.59 | 453131.87
{F6D79613-2A6F-4CAD-8D72-A1D7A074BA83} | 78330 | Huize de Geerlaan | 310 | 6AKPH | AL | 3525C-2 | 2011-11-22 | ZUID | 10E V/A STORMDIJKLN | 136967.88 | 453143.5
{44432936-1261-4329-81E5-6DBF8F4247B4} | 78329 | Huize de Geerlaan | 309 | 6AKPH | AL | 3525C-2 | 2011-11-22 | ZUID | 9E V/A STORMDIJKLN | 136950.6 | 453148.03
{16AB2BD8-DCA8-4843-92A0-E756D7255A56} | 78328 | Huize de Geerlaan | 307 | 6AKPH | AL | 3525C-2 | 2011-11-22 | ZUID | 7E V/A STORMDIJKLN | 136979.66 | 453177.31
{B8CB9CF5-85AA-4D67-87AE-29F1E437298E} | 78327 | Huize de Geerlaan | 306 | 6AKPH | AL | 3525C-3 | 2011-11-22 | ZUID | 6E V/A STORMDIJKLN | 136959.51 | 453183.47
{740D4BA3-D365-400B-9E29-7341D8B2904F} | 78326 | Huize de Geerlaan | 304 | 6AKPH | AL | 3525C-2 | 2011-11-22 | ZUID | 4E V/A STORMDIJKLN | 136990.15 | 453213.07
{5EB0A3FA-8B02-40E2-8CBF-B087A276E546} | 78325 | Huize de Geerlaan | 303 | 6AKPH | AL | 3525C-3 | 2011-11-22 | ZUID | 3E V/A STORMDIJKLN | 136970.15 | 453219.86
{B9881C3B-E22B-4ACF-8EBC-DFE13820BFC3} | 44257 | Huize de Geerlaan | 305 | 4AKPH | AL | 3525C-2 | 2011-11-22 | ZUID | 5E V/A STORMDIJKLN | 136977.13 | 453195.89
{8949464C-1514-45F2-B103-7BB64458F463} | 44262 | Huize de Geerlaan | 302 | 4AKPH | AL | 3525C-3 | 2011-11-22 | ZUID | 2E V/A STORMDIJKLN | 136985.08 | 453222.75
{1A9C25A4-09A4-4B1B-9B58-7DA737E965CC} | 78323 | Huize de Geerlaan | 301 | 4AKPH | AL | 3525C-3 | 2011-11-22 | ZUID | 1E V/A STORMDIJKLN | 136989.7 | 453237.73
{5C49D086-224F-4FE2-8034-1C95A88ADED4} | 37982 | Huizingalaan | 501 | 6AKPH | AL | 3572A-3 | 1994-09-06 | NOORDOOST | N 26 | 137850.12 | 457095.34
{7EB5A73F-203B-49EF-A6BE-AA6816AF5F4E} | 34258 | Huizingalaan | 502 | 4FKP | FE | 3572A-3 | 1994-09-06 | NOORDOOST | N 26 | 137855.57 | 457112.48
{580F8C60-1F59-4AC7-8383-B52178E9B794} | 28600 | Huizingalaan | 503 | 4FKP | FE | 3572A-3 | 1994-09-06 | NOORDOOST | TO 32 | 137833.33 | 457102.97
{4862D3F9-FADD-467A-BFEC-CCF4EF545332} | 28937 | Huizingalaan | 504 | 4FKP | FE | 3572A-3 | 1994-09-06 | NOORDOOST | OP PARKEERPLAATS | 137838.05 | 457117.94
{92443D8C-C61B-45AB-8EFB-B3BCFC0BE297} | 71922 | Humberdreef | 301 | 4AKPH | AL | 3562B-4 | 2013-12-09 | OVERVECHT | 1E OP STOEP V/A LUNENBURCHDREEF 55 | 136253.83 | 459007.69
{276903E8-F876-4FE3-8E2E-C413AE5E5D18} | 41354 | Humberdreef | 8 | 8AKUH | AL | 3562G-3 | 2010-10-20 | OVERVECHT | T/O 47 | 136270.19 | 458960.8
{C97E038E-7B95-41EC-8962-225FA42A5219} | 68788 | Humberdreef | 302 | 4AKPH | AL | 3562B-4 | 2013-12-09 | OVERVECHT | 2E OP STOEP V/A LUNENBURCHDREEF 55 | 136235.92 | 459018.52
{AECA4364-06CF-4EDE-80DB-C39C3C6D96B9} | 51673 | Hunzestraat | 1 | 4FKP | FE | 3522C-3 | 1992-12-10 | ZUIDWEST | V 1 | 136258.64 | 453593.05
{E4ED1DBB-FF1F-4C92-B127-E637B16024DC} | 50645 | Hunzestraat | 10 | 4FKP | FE | 3522B-6 | 1992-05-07 | ZUIDWEST | V 72 | 136131.1 | 453617.24
{7859181E-FEDE-4950-8063-09DE728B5CDC} | 61743 | Hunzestraat | 2 | 4FKP | FE | 3522C-3 | 1992-12-10 | ZUIDWEST | T/O 3 | 136244.95 | 453585.12
{DB4265C3-1D86-4A9F-B55F-0E002A879744} | 44136 | Hunzestraat | 3 | 4FKP | FE | 3522C-3 | 1992-12-10 | ZUIDWEST | V 5 | 136242.36 | 453600.72
{F2275091-F0D1-4528-9D97-35F93332E3C4} | 51676 | Hunzestraat | 5 | 4FKP | FE | 3522B-4 | 1992-05-07 | ZUIDWEST | S/V 7 | 136204.23 | 453618.7
{D950333D-042A-45D1-8EC2-85E47529A6B1} | 51948 | Hunzestraat | 6 | 4FKP | FE | 3522B-6 | 1992-05-07 | ZUIDWEST | T/O 9 | 136187.19 | 453617.91
{E2B2120B-A9FE-4F83-AE8D-AC9861A3C3FD} | 47407 | Hunzestraat | 7 | 4FKP | FE | 3522B-6 | 1992-05-07 | ZUIDWEST | S/V 13 | 136173.88 | 453631.08
{FF2E6833-3825-4EC7-8FF8-9C736EA1B55A} | 47408 | Hunzestraat | 8 | 4FKP | FE | 3522B-6 | 1992-05-07 | ZUIDWEST | V 62 | 136161.44 | 453621.89
{2392ED69-1203-44B2-9C49-E5387AF30054} | 53922 | Hunzestraat | 9 | 4FKP | FE | 3522B-6 | 1992-05-07 | ZUIDWEST | V 19 | 136144.28 | 453627.35
{6DD2C5C3-4FAB-43A1-9242-166CA63BEF19} | 46054 | Hyperonenweg | 21 | 8AKU | AL | 3542M-5 | 1998-09-18 | WEST | T/O 30 | 132394.38 | 458302.88
{EBB1DDD4-87C1-44E7-8AE5-482235FEADF2} | 46055 | Hyperonenweg | 22 | 8AKU | AL | 3542M-5 | 1996-04-02 | WEST | T/O 26 | 132419.8 | 458274.02
{B8D6A283-BCBD-44A3-BC63-254EE8590F59} | 46687 | Hyperonenweg | 3 | 10AKP | AL | 3542M-5 | 1997-03-07 | WEST | T/O 4 | 132459.68 | 458376.48
{BDC6BE17-9332-4457-B217-1754914924C1} | 33304 | Ibisdreef | 17 | 4FKP | FE | 3564O-5 | 1975-01-01 | OVERVECHT | V 354 | 135993.82 | 459375.23
{3587DDC6-4335-4AD6-BE7A-4F0C283BF704} | 58439 | Idenburgstraat | 2 | 4FKP | FE | 3515E-3-S | 1975-01-01 | NOORDOOST | 2E V/A-SCHERMERHORNSTR. | 136203.36 | 457293.8
{AC058544-F45A-4F38-8379-DDB96133A3CA} | 34487 | Iepstraat | 1 | 4FKP | FE | 3581E-4 | 1975-01-01 | OOST | V 1A | 137704.5 | 455508.33
{AD4BC77C-E0F6-48AE-8B15-54F765389F8E} | 30087 | IJsselsteinlaan | 301 | 4AKPH | AL | 3525I-2 | 2021-11-01 | ZUID |  | 136718 | 452462.66
{F03ADA0D-BBC9-471B-9BC5-156DC9A49D05} | 51724 | IJsselsteinlaan | 10 | 4FVPX_3 | FE | 3525E-1 | 1993-03-31 | ZUID | S/V 24 | 136732.76 | 452530.55
{BDB7D6E9-A40D-44D2-9AD2-7E92E4E1C995} | 51725 | IJsselsteinlaan | 11 | 4FVPX_3 | FE | 3525E-1 | 1993-03-31 | ZUID | 2E V/A-KASTELENPLANTSOEN | 136720.38 | 452522.05
{2E2B24EB-4B81-4F8C-A3DC-582713237DE6} | 55205 | IJsselsteinlaan | 12 | 4FVPX_3 | FE | 3525E-1 | 1993-03-31 | ZUID | 1E V/A-KASTELENPLANTSOEN | 136726.32 | 452508.17
{8602582D-7C7F-4C53-BEDA-F0B588365FA2} | 54188 | IJsselsteinlaan | 2 | 4FVPX_3 | FE | 3525E-1 | 1993-03-31 | ZUID | V 2 | 136763.59 | 452623.61
{C89A0B5F-09FD-4989-A388-A925EBA0B519} | 58670 | IJsselsteinlaan | 3 | 4FVPX_3 | FE | 3525E-1 | 1993-03-31 | ZUID | V 3 | 136744.87 | 452616.81
{54E71EEF-90EB-4D47-A2CA-EF937B49BF90} | 50129 | IJsselsteinlaan | 4 | 4FVPX_3 | FE | 3525E-1 | 1993-03-31 | ZUID | V 6 | 136756.27 | 452599.41
{1B50A369-B057-4FA9-B65A-580C5059E1E3} | 50132 | IJsselsteinlaan | 5 | 4FVPX_3 | FE | 3525E-1 | 1993-03-31 | ZUID | V 9 | 136737.73 | 452591.8
{177E21B9-9DB5-46EB-8910-A4786EDFE67E} | 50133 | IJsselsteinlaan | 6 | 4FVPX_3 | FE | 3525E-1 | 1993-03-31 | ZUID | V 14 | 136749.64 | 452577.7
{03FFE583-7F06-4B90-A7AD-323117B7CD14} | 50136 | IJsselsteinlaan | 7 | 4FVPX_3 | FE | 3525E-1 | 1993-03-31 | ZUID | S/V 15 | 136735.23 | 452567.32
{901D9166-662B-4900-BB69-34F42E6CD07B} | 51722 | IJsselsteinlaan | 8 | 4FVPX_3 | FE | 3525E-1 | 1993-03-31 | ZUID | V 18 | 136742.86 | 452553.62
{B1BEDB85-9F37-4185-8D22-E4B0782D5267} | 51723 | IJsselsteinlaan | 9 | 4FVPX_3 | FE | 3525E-1 | 1993-03-31 | ZUID | V 21 | 136723.84 | 452544.92
{D7C6A799-3744-44DC-A76E-DC963AE02B91} | 67281 | IJsselstraat | 10 | 4FKP | FE | 3522B-6 | 1975-01-01 | ZUIDWEST | V 35 | 136165.44 | 453665.85
{C88DB23A-5EA4-446F-9D83-4398E88428B4} | 47125 | IJsvogelhof | 306 | 4FKP2 | FE | 3582E-1 | 1960-01-01 | OOST | V 13 | 137354.88 | 454521.26
{2423E144-CFF9-49D6-8800-E8A387182786} | 58325 | IJsvogelhof | 305 | 4FKP | FE | 3582E-1 | 1975-01-01 | OOST | V 6 | 137369.22 | 454546.1
{5BDAA6D3-767C-43CE-8E65-78425C030010} | 40307 | Ikarosdreef | 1 | 6AKU | AL | 3561E-1 | 1994-04-11 | OVERVECHT | 1E V/A-DONAUDREEF | 137339.63 | 458490.06
{5E2300C3-C361-4EDF-AD0C-AC5F34262AB4} | 62217 | Ikarosdreef | 2 | 6AKU | AL | 3561E-1 | 1994-04-11 | OVERVECHT | 2E V/A-DONAUDREEF | 137359.99 | 458480.08
{F3744CC8-FD36-4E38-B350-09CA8B16B5E5} | 31621 | Ikarosdreef | 4 | 6AKU | AL | 3561E-1 | 1994-04-11 | OVERVECHT | V 8 | 137391.25 | 458448.79
{04043941-D91D-4421-A493-479C23DB0FBD} | 31623 | Ikarosdreef | 5 | 6AKU | AL | 3561E-1 | 1994-04-11 | OVERVECHT | V 51 | 137403.31 | 458426.77
{ED23C4F9-9F65-4AC5-AD19-3E32930D52C3} | 39487 | Ikarosdreef | 6 | 6AKU | AL | 3561G-7 | 1994-04-11 | OVERVECHT | V 55 | 137419.65 | 458411.2
{4702EF71-9772-4BEA-A10D-5527AD8E3CEB} | 39489 | Ikarosdreef | 7 | 6AKU | AL | 3561G-7 | 1994-04-11 | OVERVECHT | S T/O 55 | 137440.6 | 458398.75
{A00B5FD8-32E4-44D7-AD53-EB43A78EF177} | 51290 | Impalastraat | 1 | 4FVPX_3 | FE | 3523C-1 | 1995-05-01 | ZUID | V 2-4 | 137588.33 | 453958.24
{7D3A121C-4767-40DF-A2D8-1EAE38401DB9} | 43637 | Impalastraat | 10 | 4FVPX_3 | FE | 3523C-2 | 1995-05-01 | ZUID | A 115 | 137698.93 | 453847.25
{0B005870-23A8-41F6-8CB7-1739AE272EF5} | 53522 | Impalastraat | 2 | 4FVPX_3 | FE | 3523C-1 | 1995-05-01 | ZUID | V 6-8 | 137604.46 | 453945.58
{57F44E6C-55BD-427A-AE1E-0E7B575A3DFC} | 43638 | Impalastraat | 21 | 4FVPX_3 | FE | 3523C-2 | 1995-05-01 | ZUID | V 51-53 | 137671.21 | 453872.92
{D3B9EA67-4862-41AA-A013-C810F6B62317} | 44117 | Impalastraat | 22 | 4FVPX_3 | FE | 3523C-2 | 1995-05-01 | ZUID | V 107-109 | 137665.43 | 453851.43
{D4C66161-42FA-45CC-8878-548015FB32D0} | 59863 | Impalastraat | 23 | 4FVPX_3 | FE | 3523C-2 | 1995-05-01 | ZUID | V 67-69 | 137644.99 | 453839.53
{C4087EFB-A387-41D8-9775-C1740FEF2CA9} | 44118 | Impalastraat | 24 | 4FVPX_3 | FE | 3523C-2 | 1995-05-01 | ZUID | V 91-93 | 137639.21 | 453818.1
{DE0606F2-A514-4628-97E8-35D99D2CCC87} | 61297 | Impalastraat | 25 | 4FVPX_3 | FE | 3523C-2 | 1995-05-01 | ZUID | T/O 83-85 | 137622.09 | 453803.39
{9F356045-1C79-4BC6-AE40-4196A1C1057C} | 51315 | Impalastraat | 3 | 4FVPX_3 | FE | 3523C-1 | 1995-05-01 | ZUID | V 10-12 | 137620.72 | 453933.23
{974BE891-B19C-4AEE-956E-3CB3EECE5094} | 43501 | Impalastraat | 31 | 4FVPX_3 | FE | 3523C-2 | 1995-05-01 | ZUID | V 9-11 | 137631.16 | 453904.38
{7564F2CE-F1B5-4D3A-BE26-956AD76462F2} | 43502 | Impalastraat | 32 | 4FVPX_3 | FE | 3523C-2 | 1995-05-01 | ZUID | V 35-37 | 137625.38 | 453883.04
{DAF77243-937A-4C53-8DE4-32C5C86A3996} | 43503 | Impalastraat | 33 | 4FVPX_3 | FE | 3523C-2 | 1995-05-01 | ZUID | T/O 27-29 | 137609.37 | 453869.81
{B26549C5-3ED5-4525-9D2F-84E6482C850B} | 51316 | Impalastraat | 4 | 4FVPX_3 | FE | 3523C-1 | 1995-05-01 | ZUID | V 14-16 | 137636.81 | 453920.55
{E58E3F2C-F3A8-4CBD-AC1B-4FED6AE7C6B3} | 43504 | Impalastraat | 41 | 4FVPX_3 | FE | 3523C-1 | 1995-05-01 | ZUID | V 3-5 | 137594.9 | 453933.15
{E35B30FE-9DFF-4924-AF69-2C7C549321F4} | 52821 | Impalastraat | 5 | 4FVPX_3 | FE | 3523C-2 | 1995-05-01 | ZUID | V 18-20 | 137652.8 | 453907.93
{6D47117C-0F2D-4E45-8892-61A500A619D9} | 51113 | Impalastraat | 6 | 4FVPX_3 | FE | 3523C-2 | 1995-05-01 | ZUID | V 22-24 | 137668.9 | 453895.29
{373DA5D2-385C-4E25-9ADE-1763AFCB0D69} | 66699 | Impalastraat | 7 | 4FVPX_3 | FE | 3523C-2 | 1995-05-01 | ZUID | V 26-28 | 137684.89 | 453882.59
{D986B715-8B93-4724-809B-1F85E3EE0DE4} | 49456 | Impalastraat | 8 | 4FVPX_3 | FE | 3523C-2 | 1995-05-01 | ZUID | V 30-32 | 137701 | 453869.95
{2BCF5103-3F6B-4A74-9EF2-B7C9EDF901B9} | 49457 | Impalastraat | 9 | 4FVPX_3 | FE | 3523C-2 | 1995-05-01 | ZUID | V 34-36 | 137717.05 | 453857.41
{D6337A05-2E71-4E2E-BF16-65AA48BB549D} | 62376 | Ina Boudier-Bakkerlaan | 396 | 4AKPH | AL | 3582Q-1 | 2010-11-15 | OOST | V 117 | 137619.6 | 454658.67
{93BBE75E-2049-41DC-9F90-E8A52E9A00D3} | 58989 | Ina Boudier-Bakkerlaan | 372 | 4FKP | FE | 3582Q-2 | 1975-01-01 | OOST | V 145 | 137572.38 | 454644.38
{2561B558-7887-4ABF-A33D-011CBFCF3D80} | 61708 | Ina Boudier-Bakkerlaan | 322 | 4AKPH | AL | 3582Q-2 | 2015-02-02 | OOST | T/O 65 | 137533.19 | 454783.36
{927BCCA9-69DA-47FA-A8C1-56D06B7D73CB} | 68310 | Ina Boudier-Bakkerlaan | 321 | 4FKP | FE | 3582Q-2 | 1994-07-29 | OOST | S T/O 65 | 137513.72 | 454782.16
{F891B422-651A-4E98-A2A3-FC9639E11A34} | 58237 | Ina Boudier-Bakkerlaan | 320 | 8AKU | AL | 3582Q-4 | 1998-06-15 | OOST | S/A 19 | 137613.44 | 454806.47
{9188D293-42A2-4F95-AC6A-7D23349F4D6E} | 68311 | Ina Boudier-Bakkerlaan | 356 | 4FKP | FE | 3582Q-2 | 1975-01-01 | OOST | T/O 85 | 137541.09 | 454719.71
{D321D9A0-10D5-4F34-9449-4595B661249B} | 35070 | Ina Boudier-Bakkerlaan | 319 | 4AKPH | AL | 3582Q-4 | 2010-11-15 | OOST | V 61 | 137589.94 | 454806.12
{488AEB0E-3136-4244-B123-0BBDC438E6B2} | 32681 | Ina Boudier-Bakkerlaan | 303 | 4AKPH | AL | 3582Q-3 | 2010-11-15 | OOST | V 45 | 137501.59 | 454848.12
{403D7F4F-ADE9-4BAF-95E5-4FAD44D77938} | 78589 | Ina Boudier-Bakkerlaan | 355 | 4AKPH | AL | 3582Q-2 | 2010-11-15 | OOST | ST/O 79 | 137526 | 454712.6
{112865D6-2D14-4343-85EE-E2E5666B1359} | 61424 | Ina Boudier-Bakkerlaan | 317 | 4AKPH | AL | 3582Q-4 | 2010-10-01 | OOST | V 21 | 137600.59 | 454812.65
{8D2D66A2-1B14-4080-ABF8-5FC9466E0026} | 33422 | Ina Boudier-Bakkerlaan | 316 | 4AKPH | AL | 3582Q-4 | 2010-11-15 | OOST | V 55 | 137563.55 | 454812.7
{F6ED542F-6835-40FE-BE14-8F6370FBB077} | 33421 | Ina Boudier-Bakkerlaan | 315 | 4AKPH | AL | 3582Q-4 | 2010-11-15 | OOST | V 23 | 137598.15 | 454835.38
{622911A3-69C8-4A40-9F68-CB96E56EB9AD} | 78590 | Ina Boudier-Bakkerlaan | 354 | 4AKPH | AL | 3582Q-2 | 2010-11-15 | OOST | V 89 | 137536.77 | 454740.94
{E588A853-C209-43F8-988D-619ED1CDFB41} | 61895 | Ina Boudier-Bakkerlaan | 314 | 4AKPH | AL | 3582Q-4 | 2010-11-15 | OOST | S/V 55 | 137563.09 | 454829.05
{C80EBCF7-4DF9-4E38-B74C-22903696C203} | 36368 | Ina Boudier-Bakkerlaan | 353 | 4AKPH | AL | 3582Q-2 | 2010-11-15 | OOST | S T/O 71 | 137516.42 | 454734.14
{B7E1A676-D621-4515-9387-5B44EA03A6D3} | 33420 | Ina Boudier-Bakkerlaan | 313 | 4AKPH | AL | 3582Q-4 | 2010-10-01 | OOST | H-23 | 137592.63 | 454845.31
{7873315A-9F02-43FE-9774-5A4E71EA18F0} | 32680 | Ina Boudier-Bakkerlaan | 302 | 4FKP | FE | 3582Q-3 | 1975-01-01 | OOST | H 41 | 137546.35 | 454847.23
{EB8F09F6-37A9-4F78-A436-6CABC6A338DC} | 62423 | Ina Boudier-Bakkerlaan | 352 | 4AKPH | AL | 3582Q-2 | 2010-11-15 | OOST | S/V 95 | 137532.09 | 454761.65
{AF539D10-B8F9-436F-80F7-534495568888} | 68306 | Ina Boudier-Bakkerlaan | 312 | 4AKPH | AL | 3582Q-4 | 2010-11-15 | OOST | V 27 | 137572.56 | 454844.64
{C1ABE7FB-BB1F-4391-8301-54C78E5CCD8A} | 36367 | Ina Boudier-Bakkerlaan | 351 | 4AKPH | AL | 3582Q-2 | 2014-08-08 | OOST | A67 | 137507.09 | 454761.19
{8D58EAE6-30B9-4B5D-ADE5-FABC6DBA2F3D} | 33419 | Ina Boudier-Bakkerlaan | 311 | 4FKP | FE | 3582Q-4 | 1975-01-01 | OOST | T/O 37 | 137562.59 | 454856.04
{38AB9B9D-2764-4111-80C0-3A3E18330BF9} | 36365 | Ina Boudier-Bakkerlaan | 398 | 4AKPH | AL | 3582Q-1 | 2010-11-15 | OOST | T/O 143 | 137604.81 | 454665.69
{D3BD9117-330F-43BB-BAE9-C2EED2B734FB} | 36244 | Ina Boudier-Bakkerlaan | 397 | 4AKPH | AL | 3582Q-1 | 2010-11-15 | OOST | S/V 119 | 137616.59 | 454677.68
{A656878F-B7CB-4AB0-B207-FB4F1347DA44} | 36334 | Ina Boudier-Bakkerlaan | 395 | 4AKPH | AL | 3582Q-2 | 2010-11-15 | OOST | T/O 115 | 137619.76 | 454642.56
{FFA1C292-C19B-4E64-9B5C-8FD114F950B4} | 58038 | Ina Boudier-Bakkerlaan | 394 | 4AKPH | AL | 3582Q-2 | 2010-11-15 | OOST | V 149 | 137603.95 | 454637.93
{ECB0F816-0DC1-4B49-AABD-BC0268FE96B3} | 33428 | Ina Boudier-Bakkerlaan | 392 | 4AKPH | AL | 3582Q-1 | 2010-11-15 | OOST | T/O 143 | 137590.12 | 454670.7
{FA319088-587D-4142-A87D-BEF5906E7FD9} | 33427 | Ina Boudier-Bakkerlaan | 391 | 4AKPH | AL | 3582Q-1 | 2014-02-17 | OOST | H 131 | 137585.55 | 454686.71
{297DE576-1432-47E1-A357-2347CFE60A95} | 33407 | Ina Boudier-Bakkerlaan | 342 | 4FKP | FE | 3582Q-3 | 1975-01-01 | OOST | A 89 | 137556.27 | 454741.57
{058061F4-499D-4643-AAE5-9BD3BB15EC7E} | 36332 | Ina Boudier-Bakkerlaan | 385 | 4FKP | FE | 3582Q-2 | 1975-01-01 | OOST | V 197 | 137558.55 | 454583.38
{8AE69E5B-BEA8-4209-97E5-7E33D3F1BD44} | 36331 | Ina Boudier-Bakkerlaan | 384 | 4AKPH | AL | 3582Q-2 | 2010-11-15 | OOST | V 197 | 137538.99 | 454578.84
{1D420A1C-2B89-4829-BE9B-074C1939354F} | 60706 | Ina Boudier-Bakkerlaan | 383 | 4FKP | FE | 3582Q-2 | 1975-01-01 | OOST | N 197 | 137527.06 | 454593.63
{5EE30257-5A62-4D53-B838-EF650A2E2AE4} | 36330 | Ina Boudier-Bakkerlaan | 382 | 4AKPH | AL | 3582Q-2 | 2010-10-01 | OOST | V 195 | 137533.44 | 454614.17
{B29FF9A1-9C7D-47CF-92CA-56E70CC2DCBA} | 36329 | Ina Boudier-Bakkerlaan | 381 | 4AKPH | AL | 3582Q-2 | 2010-11-15 | OOST | N 139 | 137530.86 | 454629.72
{82540A59-BDB8-47BF-8691-D8C0C62DC604} | 59640 | Ina Boudier-Bakkerlaan | 376 | 4FKP | FE | 3582Q-2 | 2014-05-26 | OOST | V 153 | 137566.14 | 454617.01
{789FE9B5-CF3B-4BE8-8404-EA61B878339C} | 62375 | Ina Boudier-Bakkerlaan | 375 | 4AKPH | AL | 3582Q-2 | 2010-10-01 | OOST | S/V 155 | 137553.51 | 454628.78
{C35EBE56-9338-4C21-888D-5BA0ACF2D4DE} | 36328 | Ina Boudier-Bakkerlaan | 374 | 4AKPH | AL | 3582Q-2 | 2010-11-15 | OOST | S T/O 153 | 137576.01 | 454626.42
{9F9F73D6-BB53-478E-B14A-DC2D14B6FF51} | 33425 | Ina Boudier-Bakkerlaan | 333 | 4FKP | FE | 3582Q-1 | 1999-03-26 | OOST | S/V 109 | 137606.33 | 454691.26
{50F6CD02-9FB6-400B-91A5-4BC8289B7E54} | 33423 | Ina Boudier-Bakkerlaan | 331 | 4AKPH | AL | 3582Q-1 | 2010-11-15 | OOST | S/V 109 | 137631 | 454694.58
{4E61628D-B8BF-4336-9454-182F167A2329} | 36346 | Ina Boudier-Bakkerlaan | 330 | 4AKP | AL | 3582Q-1 | 1961-01-01 | OOST | S T/O 107 | 137629.05 | 454714.76
{C600B8FD-14A8-4104-8F32-7E80500E7523} | 68308 | Ina Boudier-Bakkerlaan | 306 | 4AKPH | AL | 3582Q-3 | 2010-10-01 | OOST | H 41 | 137547.58 | 454807.37
{2D17738A-5267-478D-80A3-DBE0E9DC1B16} | 61269 | Ina Boudier-Bakkerlaan | 305 | 4AKPH | AL | 3582Q-3 | 2010-11-15 | OOST | V 49 | 137505.82 | 454827.13
{DBA52626-E666-4758-8614-8DC323A403C9} | 36326 | Ina Boudier-Bakkerlaan | 369 | 4AKPH | AL | 3582Q-2 | 2010-11-15 | OOST | V 137 | 137531.53 | 454661.4
{428B9441-61E3-48E5-940E-F6F351734DCA} | 28992 | Ina Boudier-Bakkerlaan | 366 | 4FKP | FE | 3582Q-2 | 1998-06-15 | OOST | S T/O 141 | 137555.38 | 454674.25
{7186F591-66F1-4F62-8DD2-F80F6D01F069} | 35872 | Ina Boudier-Bakkerlaan | 365 | 4AKPH | AL | 3582Q-2 | 2010-11-15 | OOST | V 133 | 137527.76 | 454678.48
{9CBD02E8-F607-43CA-91A3-CDBB1CC031B7} | 35871 | Ina Boudier-Bakkerlaan | 364 | 4AKPH | AL | 3582Q-2 | 2010-11-15 | OOST | V 79 | 137510.48 | 454712.91
{824C487F-A8EC-465E-B074-370ED1518EB1} | 36343 | Ina Boudier-Bakkerlaan | 327 | 4AKPH | AL | 3582Q-1 | 2010-11-15 | OOST | V 97 | 137616.01 | 454768.54
{09613168-839A-4316-917C-A3CBA33C7DFB} | 35870 | Ina Boudier-Bakkerlaan | 363 | 4AKPH | AL | 3582Q-2 | 2010-11-15 | OOST | N 135 | 137516.18 | 454694.5
{E3EB702E-29C2-42B9-8A5A-E4D981DA24E9} | 33816 | Ina Boudier-Bakkerlaan | 362 | 4FKP | FE | 3582Q-2 | 1990-08-31 | OOST | S T/O 141 | 137553.38 | 454688.41
{61617407-5C44-4638-AFAF-4D527BB6544B} | 33426 | Ina Boudier-Bakkerlaan | 361 | 4FKP | FE | 3582Q-1 | 1975-01-01 | OOST | T/O 141 | 137568.02 | 454693.86
{73BA830E-D859-4468-9DB0-4C84CBC765AF} | 60432 | Ina Boudier-Bakkerlaan | 325 | 4AKPH | AL | 3582Q-4 | 2010-11-15 | OOST | A 61 | 137595.04 | 454784.82
{F1C554A9-98E1-413D-BA4C-F4FA4A581A50} | 32682 | Ina Boudier-Bakkerlaan | 304 | 4AKPH | AL | 3582Q-3 | 2010-11-15 | OOST | V 41 | 137546.96 | 454827.91
{9BD4C4D8-F42C-4154-9497-751558C47600} | 68305 | Ina Boudier-Bakkerlaan | 501 | 4FKP | FE | 3582Q-3 | 1993-03-12 | OOST | 1E V/A-SCHALMWEG | 137486.52 | 454863.5
{5528B3D8-EADB-4202-AF6B-B8EA32EDDAF2} | 61788 | Incadreef | 321 | 4FKP | FE | 3563G-3 | 1996-07-19 | OVERVECHT | N-S.CRUZDREEF 99 | 135358.38 | 458826.98
{059202D5-A369-4F6F-BE7C-FA3B90B1FBC8} | 49959 | Ingen Houszstraat | 311 | 4AKPH | AL | 3514K-6 | 2013-10-09 | NOORDOOST | T/O BOSSCHASTR. | 136992.4 | 457280.49
{5FD0E838-2547-4915-9FEC-C5CA5DFD8D8B} | 49956 | Ingen Houszstraat | 10 | 8AKU | AL | 3514K-6 | 1996-11-20 | NOORDOOST | V 47 | 137093.27 | 457268.11
{62D4172B-68E7-4FBB-B06F-654B62B09B10} | 37138 | Isotopenweg | 115 | 4FKP | FE | 3542O-1 | 1975-01-01 | WEST | S T/O 53 | 133652.03 | 457646.49
{8FD95A9C-AEE8-4AAB-A93E-F3C6427EFB10} | 30040 | Isotopenweg | 101 | 8AKU | AL | 3542O-1 | 1998-07-13 | WEST | 1E V/A-SOPHIALAAN | 133512.87 | 458227.51
{92CA76E6-1D67-4F5C-895A-7DA820C69031} | 62516 | Isotopenweg | 103 | 8AKU | AL | 3542O-1 | 1998-07-13 | WEST | 3E V/A-SOPHIALAAN | 133614.29 | 458126.91
{4E0C0926-3EFC-404C-962F-97A887762C20} | 30042 | Isotopenweg | 104 | 8AKU | AL | 3542O-1 | 1998-07-13 | WEST | 4E V/A-SOPHIALAAN | 133663.91 | 458080.14
{0F7E5A3A-607A-41D5-98ED-B29949296414} | 30043 | Isotopenweg | 106 | 8AKU | AL | 3542O-1 | 1998-07-13 | WEST | 6E V/A-SOPHIALAAN | 133679.11 | 457943.83
{9740E1EB-D09E-4C39-BE6F-78843D98D997} | 30044 | Isotopenweg | 108 | 8AKU | AL | 3542O-1 | 1998-07-13 | WEST | 8E V/A-SOPHIALAAN | 133671.37 | 457806.08
{72749B41-19DD-4478-A8E4-BF1F3BEB342E} | 30045 | Isotopenweg | 109 | 8AKU | AL | 3542O-1 | 1998-07-13 | WEST | T/O-LAGEWEIDE | 133660.77 | 457734.95
{CED507B8-BF09-49E7-BB3B-261EA827ACFE} | 30182 | Isotopenweg | 110 | 8AKU | AL | 3542O-1 | 1998-07-13 | WEST | 1E V/A-LAGEWEIDE | 133653.61 | 457666.55
{C7C6ACE5-A99F-48AB-9EEB-5287A24AB23F} | 39139 | Isotopenweg | 12 | 8AKU | AL | 3542P-2 | 1995-05-08 | WEST | TO PLUTONIUMWEG | 132645.54 | 459058.08
{061A77E1-F059-41D5-914F-EB881CBEA2FD} | 39140 | Isotopenweg | 13 | 8AKU | AL | 3542O-1 | 1989-01-18 | WEST | 1E VA PLUTONIUMWEG | 132665.57 | 459039.14
{0C66E1E9-2D77-4F07-819E-3544AF5D4A85} | 39141 | Isotopenweg | 14 | 8AKU | AL | 3542O-1 | 1989-01-18 | WEST | 2E VA PLUTONIUMWEG | 132684.03 | 459021.49
{25834A41-391A-4969-9A90-5A9EDE91632E} | 39142 | Isotopenweg | 15 | 8AKU | AL | 3542O-1 | 1989-01-18 | WEST | 3E VA PLUTONIUMWEG | 132702.14 | 459004
{ED2DDAE1-48B1-4737-A007-2697670D2294} | 28444 | Isotopenweg | 16 | 8AKU | AL | 3542O-1 | 1989-01-18 | WEST | 4E VA PLUTONIUMWEG | 132720.67 | 458986.38
{C6E1716E-622E-4C45-A00F-55144A05B740} | 64405 | Ivoordreef | 302 | 4AKPH | AL | 3564S-5 | 2011-07-20 | OVERVECHT | V 2 | 136003.6 | 458961.52
{B574C423-9EE3-4D33-95E5-82B377F1A89F} | 33467 | Ivoordreef | 301 | 4AKPH | AL | 3564S-5 | 2013-09-25 | OVERVECHT | V 2 | 135992 | 458949.88
{E954A0C3-DA89-491D-8949-AF6FB05B6DC4} | 70862 | Ivoordreef | 501 | 4FKP | FE | 3564S-5 | 1990-08-23 | OVERVECHT | T/O 117 | 136043.79 | 459009.74
{280E1517-F79A-49A6-9CD0-054EE0338F79} | 32844 | Ivoordreef | 502 | 4FKP | FE | 3564S-5 | 1990-08-23 | OVERVECHT | T/O 173 | 136029.82 | 459023.63
{76737341-F799-4063-A951-4091BEAAD3BA} | 27492 | Ivoordreef | 505 | 4FKP | FE | 3564S-5 | 1998-02-09 | OVERVECHT | T/O 231 | 136072.55 | 459032.25
{AF22D283-8AB2-4B19-B1BC-67B199F9449F} | 27493 | Ivoordreef | 506 | 4FKP | FE | 3564S-5 | 1998-02-09 | OVERVECHT | T/O 231 | 136058.72 | 459046.02
{29E56A91-42BF-48E7-A8A2-0374C099E538} | 56117 | Ivoorzwamhof | 301 | 4AKPH | AL | 3451V-1 | 2011-07-15 | VLEUTEN - DE MEERN | BINNENTERREIN | 128954.44 | 456931.91
{5B92D299-B08C-4ECA-84EC-ED70532E1997} | 46240 | Ivoorzwamhof | 309 | 4AKPH | AL | 3451V-1 | 2011-07-15 | VLEUTEN - DE MEERN | BINNENTERREIN | 128987.87 | 457043.82
{3F734F36-DB6D-48B7-8AE6-25ABEB366714} | 46232 | Ivoorzwamhof | 308 | 4AKPH | AL | 3451V-1 | 2011-07-15 | VLEUTEN - DE MEERN | BINNENTERREIN | 128978.75 | 457026.96
{95FD4613-9AB3-40AD-9D36-D8C2DD034134} | 46231 | Ivoorzwamhof | 307 | 4AKPH | AL | 3451V-1 | 2011-07-15 | VLEUTEN - DE MEERN | BINNENTERREIN | 128980.58 | 457011.17
{9CCDB0B0-9C53-4BB0-A869-9A75C0991632} | 46230 | Ivoorzwamhof | 306 | 4AKPH | AL | 3451V-1 | 2011-07-15 | VLEUTEN - DE MEERN | BINNENTERREIN | 128969.77 | 457000.81
{E583249F-DBD9-4208-8468-E65C243E2887} | 46204 | Ivoorzwamhof | 305 | 4AKPH | AL | 3451V-1 | 2011-07-15 | VLEUTEN - DE MEERN | BINNENTERREIN | 128971.65 | 456985.1
{139AF70E-2F16-424B-B85A-09A8E8DDC29E} | 46079 | Ivoorzwamhof | 304 | 4AKPH | AL | 3451V-1 | 2011-07-15 | VLEUTEN - DE MEERN | BINNENTERREIN | 128960.82 | 456974.85
{D413520D-F01F-48AA-9262-A561EF99626B} | 46078 | Ivoorzwamhof | 303 | 4AKPH | AL | 3451V-1 | 2011-07-15 | VLEUTEN - DE MEERN | BINNENTERREIN | 128962.69 | 456959.01
{17F22CE2-2FC3-4D1F-907C-250768F51FD3} | 46077 | Ivoorzwamhof | 302 | 4AKPH | AL | 3451V-1 | 2011-07-15 | VLEUTEN - DE MEERN | BINNENTERREIN | 128951.65 | 456947.9
{6924236F-0C58-483C-B48C-622CF3C0A1C7} | 46241 | Ivoorzwamplaats | 302 | 4AKPH | AL | 3451V-1 | 2011-07-15 | VLEUTEN - DE MEERN | BINNENTERREIN | 128869.55 | 456979.54
{B8E08D1E-EC20-4E17-8033-5B1CAD181AE7} | 45592 | Ivoorzwamplaats | 305 | 4AKPH | AL | 3451V-1 | 2011-07-15 | VLEUTEN - DE MEERN | BINNENTERREIN | 128850.47 | 456955.18
{B4D16D99-5EF1-444D-95CA-4E7DB2BF501A} | 75833 | Ivoorzwamplaats | 307 | 4AKPH | AL | 3451V-1 | 2011-07-15 | VLEUTEN - DE MEERN | BINNENTERREIN | 128837.66 | 456983.64
{AD9B37E0-E2F6-4786-91F3-C1E1C52178AF} | 56118 | Ivoorzwamplaats | 306 | 4AKPH | AL | 3451V-1 | 2011-07-15 | VLEUTEN - DE MEERN | BINNENTERREIN | 128838.9 | 456966.85
{30164D96-9467-4EA3-9501-D51A770ABCAE} | 46243 | Ivoorzwamplaats | 304 | 4AKPH | AL | 3451V-1 | 2011-07-15 | VLEUTEN - DE MEERN | BINNENTERREIN | 128851.81 | 456981.87
{58379524-DEE4-42E2-9242-50A27488E208} | 46242 | Ivoorzwamplaats | 303 | 4AKPH | AL | 3451V-1 | 2011-07-15 | VLEUTEN - DE MEERN | BINNENTERREIN | 128857.93 | 456964.88
{FEFD0407-3301-4D9D-9D90-50FB56340548} | 77356 | Ivoorzwamplaats | 301 | 4AKPH | AL | 3451V-1 | 2011-07-15 | VLEUTEN - DE MEERN | BINNENTERREIN | 128871.63 | 456952.38
{DCB0676E-ABD5-4933-A521-4F620E019A0A} | 80501 | J C Bloemstraat | 114044 | 4FKP-19-6005 | FE | Eneco-1 | 1994-01-01 | VLEUTEN - DE MEERN | NABIJ WOONHUIS NR 43 | 129308.05 | 457937.86
{39D97272-99FE-436D-8D83-8C3FC209580A} | 80502 | J C Bloemstraat | 114045 | 4FKP-19-6005 | FE | Eneco-1 | 1994-01-01 | VLEUTEN - DE MEERN | NABIJ FLAT NR 15 T/M 29 | 129306.45 | 457978.58
{7F82C980-AD9E-4E92-8ED6-FE9F9F543C58} | 80503 | J C Bloemstraat | 114046 | 4FKP-19-6005 | FE | Eneco-1 | 1994-01-01 | VLEUTEN - DE MEERN | NABIJ WOONHUIS NR 12 | 129310.4 | 457952.59
{F8D9D827-576F-4070-9AC0-52732FB77754} | 80504 | J C Bloemstraat | 132912 | 4FKP-219-6005 | FE | Eneco-1 | 1997-01-01 | VLEUTEN - DE MEERN | VOOR 17 | 129327.31 | 457965
{226BDDD8-D90E-48D5-8C5F-1A6A9997AC0F} | 42048 | J. Kinkerstraat | 1 | 4FKP | FE | 3532A-6 | 1975-01-01 | WEST | V 9 | 135592.66 | 456172.47
{F6EC8D8B-2857-4FBE-B16B-FF703DF2F695} | 52476 | J.J.A. Goeverneurstraat | 25 | 4FKP | FE | 3532A-7 | 1975-01-01 | WEST | V 31 | 135653.38 | 456175.52
{22632391-FB04-4809-B46E-8F29716E926A} | 43907 | J.J.A. Goeverneurstraat | 22 | 4FKP | FE | 3532A-7 | 1975-01-01 | WEST | T/O 20 | 135628.41 | 456134.99
{1F753966-FA14-47F8-BE42-B90C3F57CC31} | 43471 | J.J.A. Goeverneurstraat | 24 | 4FKP | FE | 3532A-6 | 1975-01-01 | WEST | T/O 27 | 135636.17 | 456165.74
{9A366A05-F857-497D-998E-7D8B3425741A} | 37551 | J.M. de Muinck Keizerlaan | 3 | 8AKUH | AL | 3555G-8 | 2012-05-15 | NOORDWEST | 2E L V/A BURG.NORBRUISLAAN | 134165.17 | 458696.45
{7C8FDF31-218B-4FB2-B06C-F69D2027F485} | 57997 | J.M. de Muinck Keizerlaan | 801 | 4FKP | FE | 3555G-3 | 1993-12-17 | NOORDWEST | V 2A | 134147.55 | 458689.33
{BA9E7408-187E-4B7B-B94A-584824044497} | 36912 | J.M. de Muinck Keizerlaan | 802 | 4FKP | FE | 3555G-3 | 1993-12-17 | NOORDWEST | V 2-4 | 134167.35 | 458710.31
{D88C4CE9-D4AF-4819-9540-38F00A607F7E} | 36913 | J.M. de Muinck Keizerlaan | 803 | 4FKP | FE | 3555G-3 | 1993-12-17 | NOORDWEST | V 10-12 | 134182.82 | 458726.65
{16A11A17-A5D6-48A9-BD34-63621018556F} | 36916 | J.M. de Muinck Keizerlaan | 804 | 4FKP | FE | 3555G-3 | 1993-12-17 | NOORDWEST | V 18-20 | 134198.71 | 458743.55
{C03F4135-718C-4101-9C6B-32732DAFCFC0} | 36917 | J.M. de Muinck Keizerlaan | 805 | 4FKP | FE | 3555G-3 | 1993-12-17 | NOORDWEST | V 26-28 | 134214.57 | 458758.97
{69966318-4B33-48A5-9818-DB63A7986B7B} | 36918 | J.M. de Muinck Keizerlaan | 806 | 4FKP | FE | 3555G-3 | 1993-12-17 | NOORDWEST | V-J.JONKERLAAN 1 | 134240.08 | 458786.16
{83697EDD-5AFC-4A14-8371-AABB219B70FB} | 36920 | J.M. de Muinck Keizerlaan | 807 | 4FKP | FE | 3555G-3 | 1993-12-17 | NOORDWEST | V 28-30 | 134254.5 | 458801.55
{6FD889B5-175B-46F4-9769-A3E2950A4CCD} | 36910 | J.M. de Muinck Keizerlaan | 817 | 4FKP | FE | 3554G-1 | 1993-12-17 | NOORDWEST | V 27 | 134286.61 | 458788.65
{853E7819-8ED5-4517-A7B2-1BE94A86793C} | 68624 | J.M. de Muinck Keizerlaan | 818 | 4FKP | FE | 3554G-1 | 1993-12-17 | NOORDWEST | V 31 | 134300.42 | 458803.8
{FA2CE4CD-E49B-4275-A3CE-CC417FDF51C3} | 36911 | J.M. de Muinck Keizerlaan | 819 | 4FKP | FE | 3554G-1 | 1993-12-17 | NOORDWEST | S/V 37-39 | 134312.96 | 458819.29
{07EE097A-7B3B-4FB3-8562-2BDC149D1134} | 54776 | Jaap Edendreef | 506 | 4FKP | FE | 3562W-2 | 1975-01-01 | OVERVECHT | A/P.DE MORTANGESDREEF | 136995.5 | 458966.77
{D5AAED5D-60DF-46E1-916B-29C797EA806E} | 41322 | Jaap Edendreef | 802 | 4FKP | FE | 3562W-2 | 1992-11-26 | OVERVECHT | V 60 | 136961.13 | 458876.83
{FECF075C-4CF6-4E17-9ACA-7581FA6105BA} | 41324 | Jaap Edendreef | 804 | 4FKP | FE | 3562W-2 | 1990-07-18 | OVERVECHT | V 158 | 136990.6 | 458906.24
{B988781C-0C79-4733-9B99-F38E8DDAA9D3} | 49560 | Jaarbeursplein | 51 | 12FKP | FE | 3521S-1 | 1970-01-01 | BINNENSTAD | 1E V/A-WESTPLEIN | 135719.89 | 455830.27
{40073560-B013-457E-9624-4A3365663379} | 43571 | Jacob Catsstraat (U) | 1 | 4FKP | FE | 3521A-5 | 1988-04-27 | ZUIDWEST | S/V 1 | 136267.58 | 454899.74
{01C5933C-C988-40C3-A1D7-5A0558F4086C} | 43572 | Jacob Catsstraat (U) | 2 | 4FKP | FE | 3521A-5 | 1988-04-27 | ZUIDWEST | T/O 3 | 136246.87 | 454898.52
{A7125EA8-3EEC-4BF0-9A41-F700AF2807E5} | 44052 | Jacob Catsstraat (U) | 3 | 4FKP | FE | 3521A-5 | 1988-04-27 | ZUIDWEST | V 9 | 136228.55 | 454909.27
{9045F1F6-B88D-4189-81A5-FAB1EA022095} | 70564 | Jacob Catsstraat (U) | 4 | 4FKP | FE | 3521A-5 | 1988-04-27 | ZUIDWEST | T/O 17 | 136212.36 | 454902.06
{F54AD6C1-78D4-450D-B6FE-8656B4EB6852} | 44053 | Jacob Catsstraat (U) | 5 | 4FKP | FE | 3521A-5 | 1988-04-27 | ZUIDWEST | S/V 23 | 136195.3 | 454890.13
{21188B84-18B7-47A1-A5E2-3A6A42FF501B} | 41993 | Jacob Catsstraat (U) | 8 | 4FKP | FE | 3521A-5 | 1988-04-27 | ZUIDWEST | S/V 37 | 136151.24 | 454874.39
{0AF5ED31-9AAD-411A-B1D4-5D4D375CE724} | 69804 | Jacob Marisplein | 11640 | 6FVU-30-6005 | FE | Eneco-1 | 1988-01-01 | VLEUTEN - DE MEERN | VOOR NR. 8 | 129631.06 | 458221.91
{6C883945-C85E-4189-A787-5D125BF262F8} | 69805 | Jacob Marisplein | 185524 | 6FVU-30-6005 | FE | Eneco-1 | 1988-01-01 | VLEUTEN - DE MEERN | Voor nr 5 | 129624.95 | 458194.16
{9B816F15-A7C1-4586-82BD-54E560B9B229} | 53321 | Jacob van Campenstraat | 11 | 4FKP | FE | 3555I-4 | 1994-09-09 | NOORDWEST | V 1 | 133718.91 | 458518.34
{F3073CE8-2C1D-448A-ABC4-B256144EC1C2} | 38604 | Jacob van Campenstraat | 16 | 4FKP | FE | 3555I-4 | 1994-09-09 | NOORDWEST | H-C.VAN MAASDIJKSTRAAT | 133746.96 | 458548.5
{662F7E50-4014-4128-982C-CA73C4DA5E67} | 71430 | Jacob Westerbaenstraat | 8 | 4FKP | FE | 3521D-2-S | 1960-01-01 | ZUIDWEST | 8E V/A VONDELLAAN | 136550.63 | 454435.79
{0CEF4C6A-8D84-41FA-BCD1-F4404306ECBB} | 71435 | Jacob Westerbaenstraat | 13 | 4FKP | FE | 3522Q-3 | 1960-01-01 | ZUIDWEST | 13E V/A VONDELLAAN | 136513.11 | 454370
{FB9114AD-74A6-4861-9783-5B1F6A7A95F9} | 71432 | Jacob Westerbaenstraat | 10 | 4FKP | FE | 3522Q-3 | 1960-01-01 | ZUIDWEST | 10E V/A VONDELLAAN | 136530.3 | 454406.33
{BB455E54-3C22-4C65-8063-96823A0D232F} | 71429 | Jacob Westerbaenstraat | 7 | 4FKP | FE | 3521D-2-S | 1960-01-01 | ZUIDWEST | 7E V/A VONDELLAAN | 136560.49 | 454445.61
{5C8238C9-BA71-488F-9229-5EC5B3E695D5} | 71428 | Jacob Westerbaenstraat | 6 | 4FKP | FE | 3521D-2-S | 1960-01-01 | ZUIDWEST | 6E V/A VONDELLAAN | 136573.9 | 454459.14
{CD87C5EB-1EE2-4704-9D81-2F9DF94C7517} | 71427 | Jacob Westerbaenstraat | 5 | 4FKP | FE | 3521D-2-S | 1960-01-01 | ZUIDWEST | 5E V/A VONDELLAAN | 136587.87 | 454472.01
{37E3704D-E19A-4AA9-BB22-6DC07C6FBA89} | 71426 | Jacob Westerbaenstraat | 4 | 4FKP | FE | 3521D-2-S | 1960-01-01 | ZUIDWEST | 4E V/A VONDELLAAN | 136600.52 | 454488.69
{FCFA9031-3ED8-4800-8E26-460654E44E1B} | 71425 | Jacob Westerbaenstraat | 3 | 4FKP | FE | 3521D-2-S | 1960-01-01 | ZUIDWEST | 3E V/A VONDELLAAN | 136613.96 | 454505.67
{7207139D-2A01-4850-827B-891B96E35DB2} | 71434 | Jacob Westerbaenstraat | 12 | 4FKP | FE | 3522Q-3 | 1960-01-01 | ZUIDWEST | 12E V/A VONDELLAAN | 136522.84 | 454379.57
{C81ABD0F-F7F0-4313-849F-AAE9C7D924CF} | 30370 | Jan Cornelisz Maylaan | 303 | 4AKPH | AL | 3526L-8 | 2013-09-18 | ZUIDWEST |  | 134998.94 | 453617.88
{F50A3A28-B995-4647-A05C-8C908F006ED3} | 48424 | Jan Cornelisz Maylaan | 302 | 4AKPH | AL | 3526L-8 | 2013-09-18 | ZUIDWEST | S/A- MARCO POLOLN.89 | 134980.23 | 453607.53
{BEAC7540-96BF-44EF-B965-2FB44EEFE54B} | 38661 | Jan Haringstraat | 1 | 4FKP | FE | 3554C-2 | 1990-12-17 | NOORDWEST | V 1 | 135006.92 | 458073.9
{9464C9CE-3C57-4AFB-A265-9E420338F896} | 38662 | Jan Haringstraat | 2 | 4FKP | FE | 3554C-2 | 1990-12-17 | NOORDWEST | V 6 | 134991.72 | 458075.71
{2ECC4F87-5385-43FC-8FE2-3D0664B0690C} | 65782 | Jan Haringstraat | 3 | 4FKP | FE | 3554C-2 | 1990-12-17 | NOORDWEST | V 15 | 134982.77 | 458090.22
{9A71C4F9-4431-40DF-8894-A326CD5B1443} | 59031 | Jan Haringstraat | 4 | 4FKP | FE | 3554C-2 | 1990-12-17 | NOORDWEST | V 20 | 134964.13 | 458092.09
{C7F135A9-00F4-4F1A-BE96-C5221C55E3DC} | 54177 | Jan Haringstraat | 5 | 4FKP | FE | 3554C-2 | 1990-12-17 | NOORDWEST | V 29 | 134953.67 | 458108.88
{FAC6D715-F7AA-4DCE-847A-52F683C6855E} | 37001 | Jan Haringstraat | 6 | 4FKP | FE | 3554C-2 | 1990-12-17 | NOORDWEST | V 36 | 134935.09 | 458109.31
{9AF049B2-F20E-458C-A7CB-22EB50FF6BD2} | 37002 | Jan Haringstraat | 7 | 4FKP | FE | 3554C-1 | 1990-12-17 | NOORDWEST | V 45 | 134922.09 | 458124.59
{601C7D32-F941-4AFA-824A-C0AAB76F71C2} | 37003 | Jan Haringstraat | 8 | 4FKP | FE | 3554C-1 | 1990-12-17 | NOORDWEST | N-C.DIRKSZSTRAAT 11 | 134904.17 | 458124.03
{086B8D35-D0DF-488F-9666-7801D6EA3E6A} | 75612 | Jan Ligthartplein | 301 | 4FKP | FE | 3555O-3 | 2011-05-05 | NOORDWEST | V 2 | 133423.19 | 459112.76
{4C7889D6-C66A-493E-A6C0-1D6E62739F93} | 75614 | Jan Ligthartplein | 305 | 4FKP | FE | 3555O-3 | 2011-05-05 | NOORDWEST | V 8 | 133400.14 | 459135.47
{3221BF0A-B154-4172-93E4-FB78D685D395} | 75613 | Jan Ligthartplein | 303 | 4FKP | FE | 3555O-3 | 2011-05-05 | NOORDWEST | V 4 | 133411.85 | 459123.96
{885FFA62-F427-4A06-BD49-D1D72922D8AE} | 29234 | Jan Muschlaan | 754 | 4FKP | FE | 3584G-1 | 1975-01-01 | OOST | A 36 M-JANSSENSLAAN | 139085.58 | 455464.44
{BFA61E0F-9900-43B5-AC75-20FA2675C3D6} | 31097 | Jan Muschlaan | 701 | 4FKP | FE | 3584H-4 | 1975-01-01 | OOST | A 15 E.D.B.V RYKLAAN | 138927.56 | 455413.08
{47799C2E-951F-42CA-8687-73D2DCB3B370} | 29296 | Jan Overdijkstraat | 1 | 4FKP | FE | 3551M-8 | 1996-06-27 | NOORDWEST | V2 | 134630.82 | 457436.51
{F406FEF9-1FEA-41F6-9930-3BDDD109F221} | 44699 | Jan Overdijkstraat | 11 | 4FKP | FE | 3551M-8 | 1996-06-27 | NOORDWEST | S/V 54 | 134619.37 | 457324.02
{474136CF-8E1D-4FF7-915B-F76754B8D596} | 45791 | Jan Pieterszoon Coenstraat | 1 | 7AKA | AL | 3531M-2 | 1991-01-31 | WEST | T/O 2 | 135207.63 | 455664.52
{4EC6C0A5-CBCB-497F-82B6-71E1E5295CB8} | 56616 | Jan van den Doemstraat | 1 | 4FKP | FE | 3514K-3 | 1989-07-17 | NOORDOOST | V 1 | 136813.27 | 457326.93
{BE367660-7D02-498F-A246-2F9C350DB1BD} | 56617 | Jan van den Doemstraat | 2 | 4FKP | FE | 3514K-3 | 1989-07-17 | NOORDOOST | V 10 | 136827.07 | 457348.69
{F9B57C81-11AF-42FB-95DC-54D718B3CA39} | 57104 | Jan van den Doemstraat | 3 | 4FKP | FE | 3514K-3 | 1989-07-17 | NOORDOOST | V 27 | 136847.24 | 457354.5
{77A97404-1112-4E66-8A7F-BB3746887B90} | 57423 | Jan van den Doemstraat | 4 | 4FKP | FE | 3514K-3 | 1989-07-17 | NOORDOOST | V 42 | 136857.32 | 457373.12
{00F82BFE-020C-4C96-A262-BE2D22394A57} | 54171 | Jan van den Doemstraat | 5 | 4FKP | FE | 3514K-3 | 1989-07-17 | NOORDOOST | V 59 | 136876.04 | 457381.45
{2ABF0E02-F421-40D4-BED8-944EC9F50789} | 48299 | Jan van den Doemstraat | 6 | 4FKP | FE | 3514K-3 | 1989-07-17 | NOORDOOST | V 62 | 136876.57 | 457404.6
{D27CEC26-51FE-4EC2-9DF7-75E3318B0243} | 48300 | Jan van den Doemstraat | 7 | 4FKP | FE | 3514K-3 | 1989-07-17 | NOORDOOST | V 93 | 136886.71 | 457421.01
{B9E04B9A-A3E2-406D-A172-0F03FAAA3DE1} | 48301 | Jan van den Doemstraat | 8 | 4FKP | FE | 3514K-3 | 1989-07-17 | NOORDOOST | T/O 105 | 136886.34 | 457441.31
{2C5D310E-3602-4F8E-8720-1585BAF794AE} | 77005 | Jan van Ransdorpstraat | 702 | 4FKP | FE | 3554A-3 | 2010-04-29 09:38 | NOORDWEST |  | 134927.11 | 458393.15
{AF077A7D-7800-4188-9BBD-C3EEE07155EB} | 77007 | Jan van Ransdorpstraat | 711 | 4FKP | FE | 3554E-8 | 2010-04-29 09:39 | NOORDWEST |  | 134946.7 | 458480.69
{D37FB4D5-E1C7-40E0-ABB2-9C8FEDB1C54B} | 77006 | Jan van Ransdorpstraat | 710 | 4FKP | FE | 3554E-8 | 2010-04-29 09:39 | NOORDWEST |  | 134960.18 | 458458.23
{E4AC1C07-69FD-4350-BFDB-799A95561306} | 77004 | Jan van Ransdorpstraat | 709 | 4FKP | FE | 3554E-8 | 2010-04-29 09:38 | NOORDWEST |  | 134940.87 | 458447.21
{6C601AE6-9234-4930-88CA-046EB84C698A} | 77003 | Jan van Ransdorpstraat | 708 | 4FKP | FE | 3554E-8 | 2010-04-29 09:38 | NOORDWEST |  | 134928.48 | 458424.64
{5BC6D201-A80D-4BFA-B649-5D61392BB4D8} | 77001 | Jan van Ransdorpstraat | 703 | 4FKP | FE | 3554A-3 | 2010-04-29 09:38 | NOORDWEST |  | 134945.23 | 458417.1
{BE562F2E-247F-498B-9D94-AA48F8CEB4AA} | 76347 | Jan van Ransdorpstraat | 701 | 4FKP | FE | 3554A-3 | 2010-04-29 09:38 | NOORDWEST |  | 134919.75 | 458365.16
{106BF0F2-DB0E-42FB-BB6A-0130F91589C7} | 77009 | Jan van Ransdorpstraat | 752 | 4FKP | FE | 3554A-1 | 2010-04-29 09:39 | NOORDWEST |  | 135019.9 | 458462.35
{9504A3F9-75D7-41E5-9A0D-266344F9A067} | 77008 | Jan van Ransdorpstraat | 751 | 4FKP | FE | 3554A-1 | 2010-04-29 09:39 | NOORDWEST |  | 135000.47 | 458439.96
{7A8297A1-B54A-4AC6-B904-5F5607A5C0E4} | 77002 | Jan van Ransdorpstraat | 704 | 4FKP | FE | 3554A-3 | 2010-04-29 09:38 | NOORDWEST |  | 134976.11 | 458431.07
{A08B3811-3314-4301-AC03-6592CCA3C2B2} | 60247 | Jan van Ransdorpstraat | 1 | 4FKP | FE | 3554A-5 | 1975-01-01 | NOORDWEST | N 7 | 134989.91 | 458396.53
{2FDDC63D-F67C-4B53-8379-4DC88FEFBE24} | 72449 | Jan van Zutphenlaan | 306 | 4AKPH | AL | 3555P-1 | 2013-08-28 | NOORDWEST | V 40 | 133306.16 | 459240.23
{D8C2D512-D091-4396-BB2F-CB8FC640F3ED} | 38849 | Jan van Zutphenlaan | 304 | 4AKPH | AL | 3555P-1 | 2013-08-28 | NOORDWEST | N 14 | 133281.11 | 459224.35
{22EFB8BE-13F9-4322-AC53-5B46B12E4568} | 57727 | Jan van Zutphenlaan | 303 | 4AKPH | AL | 3555P-1 | 2013-08-28 | NOORDWEST | N 12 | 133248.68 | 459180.46
{F8EAFBF6-BEE1-4353-8040-BCF1BB7CE8A5} | 72451 | Jan van Zutphenlaan | 308 | 4FKP | FE | 3555P-1 | 2013-08-28 14:33 | NOORDWEST | N 60 | 133323.91 | 459280.62
{D4198EC8-FC65-4C39-8477-AB9C5C577313} | 72450 | Jan van Zutphenlaan | 307 | 4FKP | FE | 3555P-1 | 2013-08-28 14:32 | NOORDWEST | N 38 | 133314.29 | 459267.32
{82CEA027-587A-48EA-AAF4-7483E71FB4BE} | 60295 | Jan van Zutphenlaan | 302 | 4AKPH | AL | 3555P-1 | 2013-08-28 | NOORDWEST | V 14 | 133272.93 | 459196.57
{EAA30E64-7315-4545-ABD1-4A9DD70A8018} | 38851 | Jan van Zutphenlaan | 310 | 4FKP | FE | 3555P-1 | 2013-08-28 | NOORDWEST | T/O 52 | 133352.99 | 459273.11
{CD3A3B9D-E6D4-4300-AB66-8FC79B9B341F} | 38848 | Jan van Zutphenlaan | 301 | 4AKPH | AL | 3555P-1 | 2013-08-28 | NOORDWEST | V 24 | 133291.08 | 459182.89
{4511D5C4-6913-4A52-83B3-8BECC79FBA2B} | 40240 | Jan van Zutphenlaan | 309 | 4FKP | FE | 3555P-1 | 2013-08-28 | NOORDWEST | T/O 60 | 133339.01 | 459283.56
{B2C11291-DB79-4D8D-92C8-4AFE6859EE1E} | 38850 | Jan van Zutphenlaan | 305 | 4AKPH | AL | 3555P-1 | 2013-08-28 | NOORDWEST | V 48 | 133324.15 | 459226.34
{EE19A81E-77EC-46EC-A1AF-599BAF2DD483} | 82786 | Jan van Zutphenlaan | 318 | 4FKP | FE | 3555O-4 | 2011-05-05 | NOORDWEST | V 55 | 133404.67 | 459277.05
{7537C3C6-36A2-40BE-BC5B-ABD166C9AA8D} | 82785 | Jan van Zutphenlaan | 317 | 4FKP | FE | 3555O-4 | 2011-05-05 | NOORDWEST | V 47 | 133388.91 | 459256.32
{BA71CC6C-3458-466F-92A3-A09FD1495866} | 82784 | Jan van Zutphenlaan | 316 | 4FKP | FE | 3555O-4 | 2011-05-05 | NOORDWEST | V 41 | 133375.77 | 459239.2
{BDEC51A1-3E9C-47DB-826F-839950BE2D2F} | 75611 | Jan van Zutphenlaan | 315 | 4FKP | FE | 3555O-4 | 2011-05-05 | NOORDWEST | S/V 35 | 133360.49 | 459219.22
{E8FFF15E-F47D-4777-A28F-EE306B893217} | 75610 | Jan van Zutphenlaan | 314 | 4FKP | FE | 3555O-4 | 2011-05-05 | NOORDWEST | V 35 | 133350.41 | 459205.98
{135D8354-494B-4604-A0FD-A10255E1627C} | 75609 | Jan van Zutphenlaan | 313 | 4FKP | FE | 3555O-4 | 2011-05-05 | NOORDWEST | V 25 | 133332.93 | 459183.14
{5DEEC03E-E077-46C5-814B-6C8214470ACB} | 75608 | Jan van Zutphenlaan | 312 | 4FKP | FE | 3555O-4 | 2011-05-05 | NOORDWEST | V 19 | 133322.7 | 459169.8
{8357ECFA-1642-4A97-AC21-65CB08E9D0DD} | 75607 | Jan van Zutphenlaan | 311 | 4FKP | FE | 3555O-4 | 2011-05-05 | NOORDWEST | V 9 | 133308.85 | 459151.7
{FE3D36A1-2A2C-4E1E-B634-31C21BDF3AB7} | 59049 | Japurádreef | 352 | 7AKA | AL | 3563Q-9 | 1960-01-01 | OVERVECHT | N 67 | 135057.73 | 459257.51
{074CB3CE-A15B-458A-B459-B7241FC3A386} | 32050 | Japurádreef | 351 | 7AKA | AL | 3563Q-9 | 1960-01-01 | OVERVECHT | N 67 | 135073.06 | 459242.14
{905E8212-A67A-4C77-93A0-A84A9D8EA79E} | 31626 | Jasondreef | 302 | 4AKPH | AL | 3561E-1 | 2010-11-15 | OVERVECHT | V 8 | 137387.77 | 458515.66
{7B5ABD7C-DE78-45CE-9786-A5D131ECA267} | 40169 | Jasondreef | 305 | 4AKPH | AL | 3561E-5 | 2010-11-15 | OVERVECHT | V 11 | 137433.73 | 458475.35
{39225D7D-F42F-4A72-B156-4882C1A370B0} | 33383 | Jasondreef | 304 | 4AKPH | AL | 3561E-5 | 2010-11-15 | OVERVECHT | V 3 | 137417.59 | 458491.48
{DEAA30BF-A77E-49DE-9FEE-369789818280} | 61065 | Javastraat | 6 | 4FKP | FE | 3532A-2 | 1975-01-01 | WEST | V 30 | 135436.18 | 455996.69
{3BE413E3-C46E-43E3-8BBC-DF99FB1B5399} | 42846 | Javastraat | 4 | 4FKP | FE | 3532A-2 | 1975-01-01 | WEST | V 18 | 135424.38 | 456033.75
{64FAF0BE-5F92-4480-A3BF-B288F3166637} | 45301 | Javastraat | 10 | 4FKP | FE | 3531N-2 | 1975-01-01 | WEST | V 44 | 135462.1 | 455918.98
{F9C9A503-F770-49BE-AC97-7F91BF1780C4} | 58441 | Javastraat | 2 | 4FKP | FE | 3532A-2 | 1975-01-01 | WEST | V 2 B | 135409.73 | 456076.5
{2DC8EDEC-5D7F-44F1-916D-95752D4A4FFC} | 56256 | Javastraat | 12 | 4FKP | FE | 3531N-2 | 1989-02-27 | WEST | V 61 | 135468.72 | 455879.47
{F521D44F-E00D-4F4D-9C30-6E06C6AA10FE} | 46183 | Javastraat | 14 | 4FKP | FE | 3531N-1 | 1989-02-27 | WEST | V 97 | 135479.99 | 455846.68
{FC6A90DF-D4C5-4FE8-85A0-F4744A35FC71} | 46184 | Javastraat | 15 | 4FKP | FE | 3531N-1 | 1989-02-27 | WEST | V 100 | 135494.75 | 455829.69
{49E10876-7A4B-4665-BEE3-C7231DA6188D} | 42732 | Jazzsingel | 725 | 4AVPL | AL | 3543A-8 | 2011-05-19 | LEIDSCHE RIJN | 24E R V/A TERWIJDESINGEL | 132139.11 | 457142.84
{457D2D5B-43E3-4766-9647-66A1E0271DF2} | 42723 | Jazzsingel | 719 | 4AVPL | AL | 3543A-8 | 2011-05-19 | LEIDSCHE RIJN | 18E R V/A TERWIJDESINGEL | 132268.25 | 457129.68
{BCE0FBE7-930A-4031-8D09-D8586D648D57} | 45516 | Jazzsingel | 707 | 4AVPL | AL | 3543A-8 | 2011-05-19 | LEIDSCHE RIJN | 6E R V/A TERWIJDESINGEL | 132498.19 | 457107.3
{3AA82F2F-2362-4D00-8315-756C8BCB75D7} | 64961 | Jazzsingel | 29 | 6AVPL | AL | 3543A-2 | 2013-05-02 | LEIDSCHE RIJN | BIJ J.COLTRANESTRAAT | 132068.51 | 457132.31
{D175A154-1743-44A6-802B-9FBB0EB3AFB5} | 71309 | Jazzsingel | 35 | 6AVPL | AL | 3543A-2 | 2009-06-14 | LEIDSCHE RIJN | V A/17 | 131911.06 | 457148.38
{7DE9EE28-081B-4F4F-AEEE-691FDC6F1C88} | 45591 | Jazzsingel | 732 | 4AVPL | AL | 3543A-2 | 2011-05-19 | LEIDSCHE RIJN | 31E R V/A TERWIJDESINGEL | 131980.9 | 457160.35
{A8B652E4-D82F-4030-9073-F670DE067D87} | 45590 | Jazzsingel | 731 | 4AVPL | AL | 3543A-8 | 2011-05-19 | LEIDSCHE RIJN | 30E R V/A TERWIJDESINGEL | 132019.32 | 457154.49
{DA4620FC-3F8B-4090-A00E-4D6A6981D550} | 45589 | Jazzsingel | 730 | 4AVPL | AL | 3543A-8 | 2011-05-19 | LEIDSCHE RIJN | 29E R V/A TERWIJDESINGEL | 132039.16 | 457152.65
{43218D05-FFE1-4AC5-B208-181158106F83} | 45588 | Jazzsingel | 729 | 4AVPL | AL | 3543A-8 | 2011-05-19 | LEIDSCHE RIJN | 28E R V/A TERWIJDESINGEL | 132059.37 | 457150.71
{9792C7B9-9FE2-4438-810F-F96FFE1D9633} | 45587 | Jazzsingel | 728 | 4AVPL | AL | 3543A-8 | 2011-05-19 | LEIDSCHE RIJN | 27E R V/A TERWIJDESINGEL | 132079.78 | 457148.89
{0417AA87-BA91-40C2-856C-F6997348B5B0} | 45571 | Jazzsingel | 727 | 4AVPL | AL | 3543A-8 | 2011-05-19 | LEIDSCHE RIJN | 26E R V/A TERWIJDESINGEL | 132099 | 457146.9
{B1794136-BB86-4C3D-B091-A325AF9C0358} | 45570 | Jazzsingel | 726 | 4AVPL | AL | 3543A-8 | 2011-05-19 | LEIDSCHE RIJN | 25E R V/A TERWIJDESINGEL | 132119.2 | 457144.88
{7068AED2-092C-4137-873D-495BEA365489} | 42731 | Jazzsingel | 724 | 4AVPL | AL | 3543A-8 | 2011-05-19 | LEIDSCHE RIJN | 23E R V/A TERWIJDESINGEL | 132158.99 | 457140.74
{5A1D6C30-52A6-4A74-940E-789E4065D6F3} | 42730 | Jazzsingel | 723 | 4AVPL | AL | 3543A-8 | 2011-05-19 | LEIDSCHE RIJN | 22E R V/A TERWIJDESINGEL | 132180.21 | 457138.95
{193C78F1-A738-4759-AD8F-C87D5D8B49B5} | 42729 | Jazzsingel | 722 | 4AVPL | AL | 3543A-8 | 2011-05-19 | LEIDSCHE RIJN | 21E R V/A TERWIJDESINGEL | 132207.12 | 457136.26
{E67CB115-45FE-45E2-B6CE-BE670DFFC31F} | 42728 | Jazzsingel | 721 | 4AVPL | AL | 3543A-8 | 2011-05-19 | LEIDSCHE RIJN | 20E R V/A TERWIJDESINGEL | 132227.89 | 457134.02
{E7530BC2-DCB8-4D31-AAEE-DF8D39EB37E1} | 42726 | Jazzsingel | 720 | 4AVPL | AL | 3543A-8 | 2011-05-19 | LEIDSCHE RIJN | 19E R V/A TERWIJDESINGEL | 132248.97 | 457131.48
{0549DD95-3FAC-4AFB-B3DA-8AE1ED6558A6} | 42722 | Jazzsingel | 718 | 4AVPL | AL | 3543A-8 | 2011-05-19 | LEIDSCHE RIJN | 17E R V/A TERWIJDESINGEL | 132287.98 | 457127.89
{65147A35-A339-4F1E-84BC-E59B46376E0B} | 42721 | Jazzsingel | 717 | 4AVPL | AL | 3543A-8 | 2011-05-19 | LEIDSCHE RIJN | 16E R V/A TERWIJDESINGEL | 132307.99 | 457126.17
{0CA9BAA7-051D-47E5-85DE-D0876FA9B99F} | 42720 | Jazzsingel | 716 | 4AVPL | AL | 3543A-8 | 2011-05-19 | LEIDSCHE RIJN | 15E R V/A TERWIJDESINGEL | 132327.98 | 457123.74
{C0673FE2-E432-45D4-A2A5-D7B220FCCE48} | 42719 | Jazzsingel | 715 | 4AVPL | AL | 3543A-8 | 2011-05-19 | LEIDSCHE RIJN | 14E R V/A TERWIJDESINGEL | 132347.6 | 457121.87
{1B97413F-18F8-4A24-8E1D-5D2755B43577} | 46975 | Jazzsingel | 714 | 4AVPL | AL | 3543A-8 | 2011-05-19 | LEIDSCHE RIJN | 13E R V/A TERWIJDESINGEL | 132367.59 | 457120
{FBCC49DC-A556-449D-BAA3-C8DB806A19D2} | 46973 | Jazzsingel | 713 | 4AVPL | AL | 3543A-8 | 2011-05-19 | LEIDSCHE RIJN | 12E R V/A TERWIJDESINGEL | 132387.39 | 457117.95
{B3092286-BAC3-45C6-9FBE-A88BF7FBCA2F} | 46972 | Jazzsingel | 712 | 4AVPL | AL | 3543A-8 | 2011-05-19 | LEIDSCHE RIJN | 11E R V/A TERWIJDESINGEL | 132407.2 | 457116.08
{75DAC425-E266-4387-B28F-46FAFC2FF42B} | 46956 | Jazzsingel | 711 | 4AVPL | AL | 3543A-8 | 2011-05-19 | LEIDSCHE RIJN | 10E R V/A TERWIJDESINGEL | 132426.81 | 457114.03
{E75ECBC9-9A29-4247-9A5B-FF74EA9CB445} | 44807 | Jazzsingel | 710 | 4AVPL | AL | 3543A-8 | 2011-05-19 | LEIDSCHE RIJN | 9E R V/A TERWIJDESINGEL | 132446.62 | 457111.97
{71FA0B4C-2583-46F7-BFF5-BDB2CBD69542} | 44801 | Jazzsingel | 709 | 4AVPL | AL | 3543A-8 | 2011-05-19 | LEIDSCHE RIJN | 8E R V/A TERWIJDESINGEL | 132464.18 | 457110.1
{02EF653E-B257-422B-A056-A6217A5C4922} | 45521 | Jazzsingel | 708 | 4AVPL | AL | 3543A-8 | 2011-05-19 | LEIDSCHE RIJN | 7E R V/A TERWIJDESINGEL | 132478.01 | 457108.98
{D1562926-F18C-47AF-A11A-E71D99AC4254} | 44891 | Jazzsingel | 706 | 4AVPL | AL | 3543A-8 | 2011-05-19 | LEIDSCHE RIJN | 5E R V/A TERWIJDESINGEL | 132517.8 | 457105.06
{C222CB6C-544A-4692-A88B-C15E7651900F} | 46326 | Jazzsingel | 705 | 4AVPL | AL | 3543A-8 | 2011-05-19 | LEIDSCHE RIJN | 4E R V/A TERWIJDESINGEL | 132537.79 | 457103
{CC89B7B7-B87F-43F7-A921-FD1D3CA29098} | 46325 | Jazzsingel | 704 | 4AVPL | AL | 3543A-8 | 2011-05-19 | LEIDSCHE RIJN | 3E R V/A TERWIJDESINGEL | 132557.79 | 457100.95
{50C0B66C-30AD-4867-A3B2-DEC8E4F88E70} | 46310 | Jazzsingel | 703 | 4AVPL | AL | 3543A-8 | 2011-05-19 | LEIDSCHE RIJN | 2E R V/A TERWIJDESINGEL | 132577.22 | 457099.27
{541A66F0-5F3C-4D68-92BF-9F4F130D3E9C} | 77930 | Jazzsingel | 702 | 4AVPL | AL | 3543A-8 | 2011-05-19 | LEIDSCHE RIJN | 1E R V/A TERWIJDESINGEL | 132596.83 | 457096.09
{CBEEE346-C821-4E68-AC75-4663741661EC} | 30546 | Jean Gilbertlaan | 713 | 4AVPL | AL | 3543R-6 | 2010-03-15 | LEIDSCHE RIJN | 5E V/A WALTER KOLLALAAN | 131294.21 | 457682.47
{021A50E2-DA5D-4305-9572-C8F2F33B7D2E} | 62920 | Jean Gilbertlaan | 714 | 4AVPL | AL | 3543R-6 | 2010-03-15 | LEIDSCHE RIJN | 4E V/A WALTER KOLLOLAAN | 131279.72 | 457699.88
{C08D6C63-675D-48E6-A45B-13EA66EFAB87} | 68833 | Jean Gilbertlaan | 701 | 4AVPL | AL | 3543R-6 | 2010-03-15 | LEIDSCHE RIJN | 1E V/A MUSICALLAAN | 131456.9 | 457482.95
{27587446-6CFE-4D61-865F-57600A41598B} | 62921 | Jean Gilbertlaan | 715 | 4AVPL | AL | 3543R-6 | 2010-03-15 | LEIDSCHE RIJN | 3E V/A WALTER KOLLOLAAN | 131265.72 | 457717.13
{D84F6E21-F4E1-45D4-9F51-4BB960C81D05} | 62919 | Jean Gilbertlaan | 712 | 4AVPL | AL | 3543R-6 | 2010-03-15 | LEIDSCHE RIJN | 6E V/A WATERWINPARK | 131307.7 | 457665.11
{16E66C5A-D5D0-42C0-8039-958478545E0C} | 62923 | Jean Gilbertlaan | 717 | 4AVPL | AL | 3543R-6 | 2010-03-15 | LEIDSCHE RIJN | 1E V/A WATERWINPARK | 131235.81 | 457753.7
{C2374EFA-39C0-49D1-816F-1B553C0B442E} | 71824 | Jean Gilbertlaan | 709 | 4AVPL | AL | 3543R-6 | 2010-03-15 | LEIDSCHE RIJN | 3E V/A WATERWINPARK | 131349.58 | 457614.26
{FFA254C8-2A25-4EC1-BB09-90D596347C9D} | 71823 | Jean Gilbertlaan | 708 | 4AVPL | AL | 3543R-6 | 2010-03-15 | LEIDSCHE RIJN | 2E V/A WATERWINPARK | 131364.25 | 457596.28
{6BB61CEB-6C55-43C7-AA30-5EC09A4B2A51} | 71822 | Jean Gilbertlaan | 707 | 4AVPL | AL | 3543R-6 | 2010-03-15 | LEIDSCHE RIJN | 1E V/A WATERWINPARK | 131374.47 | 457583.22
{E61888E6-7977-443B-ABDA-7FFD9F5194EB} | 71821 | Jean Gilbertlaan | 706 | 4AVPL | AL | 3543R-6 | 2010-03-15 | LEIDSCHE RIJN | 6E V/A MUSICALLAAN | 131389.63 | 457565.19
{4CA68DCA-DD6F-41E6-847B-FC47DE3B10C5} | 71820 | Jean Gilbertlaan | 705 | 4AVPL | AL | 3543R-6 | 2010-03-15 | LEIDSCHE RIJN | 5E V/A MUSICALLAAN | 131403.69 | 457548.12
{40C9AC13-06C3-45CA-9ED3-1D717CB407BE} | 71193 | Jean Gilbertlaan | 704 | 4AVPL | AL | 3543R-6 | 2010-03-15 | LEIDSCHE RIJN | 4E V/A MUSICALLAAN | 131417.72 | 457530.95
{57C338CC-54D1-46E4-B20F-1349CC279139} | 71192 | Jean Gilbertlaan | 703 | 4AVPL | AL | 3543R-6 | 2010-03-15 | LEIDSCHE RIJN | 3E V/A MUSICALLAAN | 131431.27 | 457514.62
{BBE64D09-4D44-4463-A415-C45F0474E9F5} | 71191 | Jean Gilbertlaan | 702 | 4AVPL | AL | 3543R-6 | 2010-03-15 | LEIDSCHE RIJN | 2E V/A MUSICALLAAN | 131444.92 | 457498.01
{7A97D1D2-D94C-4662-A2E8-E7B21592C08E} | 62917 | Jean Gilbertlaan | 710 | 4AVPL | AL | 3543R-6 | 2010-03-15 | LEIDSCHE RIJN | 4E V/A WATERWINPARK | 131335.32 | 457631.73
{226AE614-96AC-46CE-85A6-917C3D5FF201} | 62918 | Jean Gilbertlaan | 711 | 4AVPL | AL | 3543R-6 | 2010-03-15 | LEIDSCHE RIJN | 5E V/A WATERWINPARK | 131321.04 | 457649.42
{A69502CE-21F1-4BBF-BDE0-178317642F3E} | 62922 | Jean Gilbertlaan | 716 | 4AVPL | AL | 3543R-6 | 2010-03-15 | LEIDSCHE RIJN | 2E V/A WATERWINPARK | 131251.34 | 457734.73
{87C0E85F-9575-4C28-A168-49EB0480C69F} | 41394 | Jeanne d'Arcdreef | 506 | 4FKP | FE | 3561M-4 | 1988-12-12 | OVERVECHT | 2E N 158 | 137168.27 | 458531.61
{556D833D-1EFA-47C9-B8E9-739930B7E789} | 62292 | Johan Wagenaarkade | 316 | 4AKPH | AL | 3533O-7 | 2010-11-15 | WEST | V 28 | 133995.38 | 455334.94
{4D65D05C-1653-4D27-86F9-EB6DF70B9F91} | 45595 | Johan Wagenaarkade | 315 | 4AKPH | AL | 3533O-7 | 2010-11-15 | WEST | V 26 | 133997.4 | 455318.09
{14228F74-DD25-4A4E-B56A-4AB859E34FFB} | 45594 | Johan Wagenaarkade | 314 | 4AKPH | AL | 3533O-7 | 2010-11-15 | WEST | V 24 | 133999.22 | 455301.22
{6787A1AF-FA40-4A1B-A2D3-16CD19E42662} | 45470 | Johan Wagenaarkade | 313 | 4AKPH | AL | 3533O-7 | 2010-11-15 | WEST | V 22 | 134001.11 | 455284.35
{8CF93C7F-6563-4138-A6E9-EF433EF08A92} | 45469 | Johan Wagenaarkade | 312 | 4AKPH | AL | 3533O-7 | 2010-11-15 | WEST | V 20 | 134003 | 455267.49
{53FAD525-65A7-4F86-B1F6-5589A6BEAF68} | 44494 | Johan Wagenaarkade | 311 | 4AKPH | AL | 3533O-7 | 2010-11-15 | WEST | V 18 | 134004.54 | 455251.19
{3BD7CC8C-1EDA-48A7-A99F-D0B37399C868} | 44493 | Johan Wagenaarkade | 17 | 6AKP | AL | 3533O-7 | 1996-01-01 | WEST | V 31 | 133978.7 | 455363.24
{1225EBC5-4ECF-4621-B538-E8769DA25664} | 45861 | Johan Wagenaarkade | 18 | 6AKP | AL | 3533O-7 | 1996-01-01 | WEST | V 34 | 133976.45 | 455387.42
{D4839A47-5BBB-4A31-8907-16B151FC9911} | 58451 | Johannes de Bekastraat | 1 | 4FKP | FE | 3514G-4 | 1988-01-21 | NOORDOOST | V 29 | 136766.04 | 456899.79
{245527CD-5BD8-4F9C-A1AB-7D12BA7DFE4D} | 58458 | Johannes de Bekastraat | 10 | 4FKP | FE | 3515G-6 | 1988-09-19 | NOORDOOST | T/O 12 | 136614.46 | 456947.39
{7FA0B0F3-7D35-4E67-A44A-900378CF1B4E} | 55949 | Johannes de Bekastraat | 11 | 4FKP | FE | 3515G-6 | 1988-09-18 | NOORDOOST | V 18 | 136592.73 | 456947.24
{14AB08B9-81DF-48B2-B87F-4CE9E2AB1905} | 47865 | Johannes de Bekastraat | 12 | 4FKP | FE | 3515G-6 | 1988-10-13 | NOORDOOST | V 24 | 136575.84 | 456952.25
{F65760C4-EBBA-4843-91D1-0E3652C887DC} | 58452 | Johannes de Bekastraat | 2 | 4FKP | FE | 3514G-4 | 1988-01-21 | NOORDOOST | V 2 | 136747.61 | 456898.48
{43F4806C-CFB2-43F3-B4C6-7AFC7F66E578} | 58453 | Johannes de Bekastraat | 3 | 4FKP | FE | 3514G-4 | 1988-01-21 | NOORDOOST | V 43 | 136732.14 | 456912.82
{C4902544-8785-4662-A13F-97D50F368375} | 59928 | Johannes de Bekastraat | 4 | 4FKP | FE | 3514G-4 | 1988-01-21 | NOORDOOST | T/O 49 | 136712.25 | 456911.38
{E4703B06-7FC8-4012-904B-466A18A02589} | 58454 | Johannes de Bekastraat | 5 | 4FKP | FE | 3514G-4 | 1988-01-21 | NOORDOOST | V 57 | 136698.16 | 456924.15
{19EB7C8C-2BC2-44EC-881B-AC2CA6FE9D18} | 58455 | Johannes de Bekastraat | 6 | 4FKP | FE | 3514G-4 | 1988-01-21 | NOORDOOST | V 65 | 136680.33 | 456929.76
{978FAC25-6A90-49AC-8B86-0A8B9DC927A0} | 58456 | Johannes de Bekastraat | 7 | 4FKP | FE | 3514G-4 | 1988-01-21 | NOORDOOST | H-W.V.NOORTSTRAAT | 136658.25 | 456927.42
{FE139264-4433-41F1-B77B-5FA5D8236C64} | 61774 | Johannes de Bekastraat | 8 | 4FKP | FE | 3515G-1 | 1988-10-13 | NOORDOOST | V 71 | 136638.36 | 456940.48
{378730E8-E0FA-4A1A-B21D-7A94CE6BCB12} | 60895 | Johannes de Bekastraat | 9 | 4FKP | FE | 3515G-6 | 1988-09-18 | NOORDOOST | S/V 12 | 136624.7 | 456937.79
{B96F028A-3157-4621-8F83-4460D3B57F4D} | 45368 | Johannes Uitenbogaertstraat | 12 | 4FKP | FE | 3553C-7 | 1993-05-25 | NOORDWEST | V 43 | 134653.45 | 457847.49
{CC75B834-27A5-418F-B982-E3F3E11D898B} | 60482 | Johannes Uitenbogaertstraat | 14 | 4FKP | FE | 3553C-7 | 1993-05-23 | NOORDWEST | V 55 | 134643.24 | 457864.52
{E0C36675-DA3A-4689-9D87-2ED494A9EFF5} | 44476 | Johannes Uitenbogaertstraat | 7 | 4FKP | FE | 3553C-7 | 1993-05-25 | NOORDWEST | V 38 | 134671.42 | 457799.46
{2F4724D0-8F11-41C9-B0AE-76385BD2D3FE} | 45365 | Johannes Uitenbogaertstraat | 9 | 4FKP | FE | 3553C-7 | 1993-05-25 | NOORDWEST | V 46 | 134657.92 | 457821.69
{568F1AAF-12D0-4EC3-9D51-286AAEFF7FF8} | 77859 | Johanniterweg | 715 | 4AVPL | AL | 3544N-2 | 2012-08-01 | LEIDSCHE RIJN | A 30/52 | 131792.87 | 456340.28
{3606166A-F7A1-4EAA-BCBB-0B94185E8E49} | 74080 | Johanniterweg | 78 | 6FVU | FE | 3544AP-2 | 2009-03-15 | LEIDSCHE RIJN | T/O 9 | 131790.41 | 456123.14
{101230C0-7573-4517-B49D-DE739675EE7C} | 53818 | Joke Smitplein | 5 | 4FKP | FE | 3581M-7 | 1998-03-19 | OOST | V 55 | 137278.56 | 455967.88
{3A793568-9221-4FC1-8A81-96654EFF14ED} | 28056 | Joke Smitplein | 6 | 4FKP | FE | 3581M-7 | 1998-03-19 | OOST | T/O 48 | 137263.28 | 455997.21
{33AC4A44-E1EB-4178-8BC3-3363FB3E9E25} | 37884 | Joseph Haydnlaan | 35 | 8AKUH | AL | 3533O-2 | 1950-01-01 | WEST | V 63 | 134203.25 | 455268.69
{5BADF7AA-16EF-4C77-9F15-3B30104B7298} | 74945 | Joseph Haydnlaan | 21 | 8AKUH | AL | 3533K-4 | 2007-10-10 12:05 | WEST | V 21 | 134276.45 | 455132.71
{F39B49CA-0A0D-4CF1-84BE-56FA1F767B03} | 45146 | Joseph Haydnlaan | 3 | 8AKUH | AL | 3533K-6 | 2007-10-10 | WEST | H-HANDELSTRAAT | 134426.98 | 454998.56
{F818E064-2575-4085-A519-6A043F2BB8D2} | 54727 | Joseph Haydnlaan | 8 | 8AKUH | AL | 3533K-1 | 2007-10-09 | WEST | 4E L V/A PIJPERLAAN | 134386.31 | 455000.66
{AE0BFB4F-E0FC-4B60-8E60-2C370D2573BB} | 77514 | Joseph Haydnlaan | 32 | 8AKUH | AL | 3533K-4 | 2007-09-03 11:35 | WEST | H-H. VAN TUSSENBROEKPLANT | 134197.61 | 455206.31
{2B8FA4A4-56CF-4733-BD0D-43F2FBF9997E} | 45859 | Joseph Haydnlaan | 22 | 8AKUH | AL | 3533K-4 | 2007-10-08 | WEST | O 23 | 134241.52 | 455115.13
{5A8D01AC-C811-4027-BAC9-EAA6B532AFFF} | 41470 | Julianapark | 751 | 4FKP | FE | 3553H-2 | 1988-10-27 | NOORDWEST | IN PARK | 134285.29 | 457640.46
{AA1AFF09-5CAC-4C64-B6EC-42DA1F53F2ED} | 49963 | Juliusstraat | 6 | 8AKUH | AL | 3514K-6 | 2011-11-02 | NOORDOOST | T/O 9 | 137109.89 | 457348.37
{DA1D4293-972A-4DF4-86E4-7D0E2C609A77} | 34804 | Jungfrau | 302 | 4FKP | FE | 3524B-3 | 1960-01-01 | ZUID | S.A. 12 | 137363.83 | 452875.6
{15E11AA1-9717-46DC-AE3E-0B2A370573B8} | 51738 | Jungfrau | 7 | 4FKP | FE | 3524B-3 | 1975-01-01 | ZUID | V 130 | 137304.97 | 452721.62
{D6AEFB3D-1D1B-491C-9C74-CAC7848A61FA} | 51735 | Jungfrau | 3 | 4FKP | FE | 3524B-3 | 1975-01-01 | ZUID | T/O MATTERHORN | 137317.49 | 452804.5
{B11E3AFB-D66A-42F9-9807-65A5F8397EC4} | 51737 | Jungfrau | 5 | 4FKP | FE | 3524B-3 | 1998-09-18 | ZUID | T/O 91 | 137311.58 | 452757.95
{0224AF23-48CE-4A7E-A714-082C4F900D85} | 34341 | Jupiterstraat | 3 | 4FKP | FE | 3582O-8 | 1975-01-01 | OOST | V 16 | 137312.44 | 454788.2
{46EF2939-B10C-465A-ADE0-D7849609BF39} | 35101 | Jupiterstraat | 1 | 4FKP | FE | 3582O-8 | 1975-01-01 | OOST | T/O 32 SATURNUSSTR. | 137300.38 | 454823.91
{DF643A9C-42D2-42E7-AFF6-771CCB29C530} | 36200 | Jupiterstraat | 2 | 4FKP | FE | 3582O-8 | 1975-01-01 | OOST | V 8 | 137306.68 | 454809.13
{F34F48A8-7A2D-4C4A-AC4E-E35E276701F6} | 82806 | Jura | 309 | 4AKPH | AL | 3524F-3 | 2015-01-28 | ZUID |  | 137645.02 | 452474.04
{B5E76921-2B60-4A04-B515-DCCC9A7B558D} | 49490 | Jura | 9 | 4FKP | FE | 3524F-4 | 1975-01-01 | ZUID | V 53 | 137624.2 | 452434.85
{C38CEE11-5121-4C8F-90B5-A8D446DEA179} | 47553 | Jura | 7 | 4FKP | FE | 3524F-3 | 1975-01-01 | ZUID | T/O 37 | 137607.95 | 452448.43
{311F0683-AED0-43F9-95F3-9A7712A8FDDD} | 84368 | Jura | 308 | 4AKPH | AL | 3524F-3 | 2015-01-28 | ZUID |  | 137677.31 | 452474.98
{0486370C-B82B-46C7-862E-32DBB0F935B0} | 29439 | Justus van Effenstraat | 59 | 4FKP | FE | 3511D-1-S | 1975-01-01 | BINNENSTAD | V 52 | 136620.35 | 455037.44
{3C77B3FB-2904-4155-AE82-4AEE894713E2} | 58669 | Justus van Effenstraat | 57 | 4FKP | FE | 3511D-1-S | 1975-01-01 | BINNENSTAD | V 46 | 136612.24 | 455058.3
{4E911117-815E-4670-87D0-3ED04FE296CE} | 55654 | Justus van Effenstraat | 55 | 4FKP | FE | 3511D-1-S | 1975-01-01 | BINNENSTAD | V 40 | 136605.4 | 455075.07
{E8364E7A-88C4-4D49-BBC9-F87C24DD928E} | 56379 | Justus van Effenstraat | 1 | 4FKP | FE | 3511O-1 | 1994-04-15 | BINNENSTAD | H-N.BEETSSTRAAT | 136517.25 | 455235.26
{468DC0EE-D271-44E5-BCE0-78EF611602A4} | 56380 | Justus van Effenstraat | 2 | 4FKP | FE | 3511O-1 | 1994-04-15 | BINNENSTAD | S/V 2 | 136529.31 | 455226.44
{F0891B88-69F3-4C8E-AE05-16528E227013} | 56381 | Justus van Effenstraat | 3 | 4FKP | FE | 3511O-1 | 1994-04-15 | BINNENSTAD | V 6 | 136534.6 | 455204.48
{4D05203E-9696-4ADA-BF29-AC7414B6B471} | 56382 | Justus van Effenstraat | 4 | 4FKP | FE | 3511O-1 | 1994-04-15 | BINNENSTAD | V 12 | 136544.62 | 455195.22
{26143AD4-2A9E-48DB-B37E-6799827ABD78} | 65869 | Justus van Effenstraat | 5 | 4FKP | FE | 3511O-1 | 1994-04-15 | BINNENSTAD | V 15 | 136548.15 | 455175.48
{2208BD69-2AFF-482E-9FF8-0F8A7132C9D9} | 55650 | Justus van Effenstraat | 6 | 4FKP | FE | 3511O-1 | 1994-04-15 | BINNENSTAD | V 22 | 136562.25 | 455163.12
{23EA68B1-49F2-4EA7-8D3C-EFD6492F83D9} | 55145 | Justus van Effenstraat | 62 | 4FKP | FE | 3511D-8-S | 1997-03-10 | BINNENSTAD | V-PASTEURSTRAAT 10 | 136615.28 | 455016.75
{34478A10-DD41-4F2F-9ED3-580B9D9B759B} | 30537 | Justus van Effenstraat | 7 | 4FKP | FE | 3511O-1 | 1994-04-15 | BINNENSTAD | S/V 25 | 136565.59 | 455145.55
{83819380-B467-4619-929C-AEC6809A8C88} | 28075 | Justus van Effenstraat | 8 | 4FKP | FE | 3511O-1 | 1994-04-15 | BINNENSTAD | 1E V-S.V.D.KOLKSTRAAT | 136577.96 | 455133.68
{13FBF5D3-5219-4411-87FF-4B0791ECD43E} | 44132 | Jutfasepad | 755 | 4AKP | AL | 3522A-1 | 2013-10-16 | ZUIDWEST | 5E V/A-SOCRATESBRUG | 136182.64 | 453155.77
{85ACC503-E436-465C-8448-9C1AC135592B} | 44131 | Jutfasepad | 752 | 4FKP | FE | 3522A-1 | 1991-07-10 | ZUIDWEST | 2E V/A-SOCRATESBRUG | 136184.04 | 453219.97
{10AAB686-FC64-44EE-8163-673BD4B7E390} | 44130 | Jutfasepad | 751 | 4FKP | FE | 3522A-1 | 1991-07-10 | ZUIDWEST | 1E V/A-SOCRATESBRUG | 136208.64 | 453223.9
{A3057678-E367-486C-9FD1-34E2E45B1036} | 70474 | Jutfaseweg | 11.1 | 4FKP | FE | 3521D-1 | 1960-01-01 | ZUIDWEST |  | 136721.62 | 454288.73
{19D727B1-DC44-4303-B637-7FF41CC1DFD6} | 70473 | Jutfaseweg | 10.1 | 4FKP | FE | 3521D-1 | 1960-01-01 | ZUIDWEST |  | 136729.6 | 454307.23
{6C5EC9B4-7DC1-4862-83AB-74A2BAEC5E93} | 70472 | Jutfaseweg | 9.1 | 4FKP | FE | 3521D-1 | 1960-01-01 | ZUIDWEST |  | 136736.38 | 454334.48
{179338EE-11DD-4146-BC9B-ECBF1D49C802} | 51275 | Jutfaseweg | 21 | 8AKU | AL | 3522M-3 | 2004-09-01 | ZUIDWEST | T/O 73 | 136668.83 | 454076.22
{75B6E96F-A8DE-4CCD-8B7B-DA35D5589540} | 49931 | Jutfaseweg | 81 | 8AKU | AL | 3522C-1 | 2004-09-01 | ZUIDWEST | T/O 185 | 136381.88 | 453282.73
{F88A51A6-A68D-4643-9264-EAC8B69D7042} | 57413 | Jutfaseweg | 78 | 8AKUH | AL | 3522C-1 | 2015-11-03 | ZUIDWEST | V 166 | 136395.42 | 453356.64
{4E4F43A1-C36D-46BA-9497-40E1A2FC506D} | 67880 | Jutfaseweg | 61 | 8AKU | AL | 3522C-2 | 2004-09-01 | ZUIDWEST | S-T/O 158 | 136532.39 | 453699.2
{0683A4D1-2DC0-48AC-821B-7F3A46B5EA56} | 48675 | Jutfaseweg | 70 | 8AKU | AL | 3522C-2 | 2004-09-01 | ZUIDWEST | T/O 154 | 136465.35 | 453515.41
{89C24639-6EE9-4626-8C85-96F05420B0CF} | 50218 | Jutfaseweg | 67 | 8AKU | AL | 3522C-2 | 2004-09-01 | ZUIDWEST | 2E V/A ROERSTRAAT | 136484.93 | 453569.12
{13CFFA0A-7053-488B-8970-D71C97EEF5A3} | 50215 | Jutfaseweg | 64 | 8AKU | AL | 3522C-2 | 2004-09-01 | ZUIDWEST | T/O 149 | 136508.67 | 453633.79
{38793196-EC93-4F60-B75D-9AD44095B966} | 48678 | Jutfaseweg | 73 | 8AKU | AL | 3522C-2 | 2004-09-01 | ZUIDWEST | 2E V/A REITDIEPSTR. | 136442.22 | 453450.56
{22FEF652-76D9-4079-A479-5610186F4C22} | 50206 | Jutfaseweg | 53 | 8AKU | AL | 3522C-2 | 2004-09-01 | ZUIDWEST | T/O 111 | 136594.78 | 453871.6
{DEBABD95-1B6C-4136-BA60-41307323151B} | 51896 | Jutfaseweg | 18 | 8AKU | AL | 3522M-4 | 2004-09-01 | ZUIDWEST | T/O 55 | 136692.66 | 454142.25
{2129C0F6-22DC-45D2-AEE8-6D6A1B4B4B1A} | 51893 | Jutfaseweg | 14 | 8AKU | AL | 3521D-3 | 2004-09-01 | ZUIDWEST | T/O 32 | 136721.47 | 454223.94
{5F73EB8F-9EA0-4762-9599-05B94D29E578} | 51823 | Jutfaseweg | 11 | 8AKU | AL | 3521D-3 | 2004-09-01 | ZUIDWEST | S T/O 22 | 136743.87 | 454289.07
{64E32ABA-9C8D-40E4-AC2B-F323B049425A} | 51822 | Jutfaseweg | 10 | 8AKU | AL | 3521D-3 | 2004-09-01 | ZUIDWEST | S T/O 7 | 136751.02 | 454310.31
{518BC1EF-FCD3-4247-A07D-D9AA9365996B} | 49934 | Jutfaseweg | 101 | 7AKA | AL | 3522A-1 | 1990-06-18 | ZUIDWEST | S/V 194 | 136340.08 | 453199.7
{5AA92932-0239-4098-9C10-B280C94A5527} | 49935 | Jutfaseweg | 102 | 7AKA | AL | 3522A-1 | 1990-06-18 | ZUIDWEST | V 198 | 136334.43 | 453181.29
{A065CDC1-4599-44D1-9BB0-71D9789EAB69} | 49936 | Jutfaseweg | 103 | 7AKA | AL | 3522A-1 | 1990-06-18 | ZUIDWEST | S T/O 201 | 136335.93 | 453155.91
{1064A72A-1176-43F7-9931-1BC348E51A34} | 49964 | Jutfaseweg | 105 | 7AKA | AL | 3522A-1 | 1990-06-18 | ZUIDWEST | V 205 | 136323.88 | 453122.14
{A56655BC-3970-4106-B97F-020DA4B1B196} | 49965 | Jutfaseweg | 107 | 7AKA | AL | 3522A-1 | 1990-06-18 | ZUIDWEST | T/O 205 | 136316.18 | 453100.71
{DA8D22A5-CBAE-4E46-95F7-29FCA95C140C} | 53689 | Jutfaseweg | 109 | 7AKA | AL | 3522A-1 | 1990-06-18 | ZUIDWEST | S T/O 207 | 136308.02 | 453077.7
{FDD4A437-F964-44ED-81AB-49921B6B69DC} | 49966 | Jutfaseweg | 111 | 7AKA | AL | 3522A-1 | 1990-06-18 | ZUIDWEST | T/O 208 | 136291.57 | 453060.54
{3267AB27-5118-4D5A-9819-76D968A85EBA} | 49967 | Jutfaseweg | 113 | 7AKA | AL | 3522A-1 | 1990-06-18 | ZUIDWEST | T/O 209 | 136267.67 | 453054.31
{5373314C-FF94-4B79-8FA1-CEE6F2347CA1} | 49968 | Jutfaseweg | 115 | 7AKA | AL | 3522A-1 | 1990-06-18 | ZUIDWEST | T/O 209 A | 136249.73 | 453059.61
{7F85850C-4529-4C50-B1D2-3B4B01475687} | 55732 | Jutfaseweg | 117 | 4FKP | FE | 3522A-1 | 1991-07-10 | ZUIDWEST | S/V 211 | 136220.77 | 453082.95
{C7DE058D-3209-4194-8712-7C76C8B353BE} | 50090 | Jutfaseweg | 118 | 4FKP | FE | 3522A-1 | 1991-07-10 | ZUIDWEST | T/O 212 | 136208.08 | 453076.89
{2EF23AA9-654F-4034-B620-3892CF3DE06E} | 50220 | Jutfaseweg | 119 | 4FKP | FE | 3522A-1 | 1991-07-10 | ZUIDWEST | T/O 211 | 136197.41 | 453091.27
{E46F46EA-6430-4904-A9B0-C2A0D55B2130} | 50219 | Jutfaseweg | 120 | 4FKP | FE | 3522A-1 | 1991-07-10 | ZUIDWEST | V 211 | 136194.33 | 453081.84
{5B43C2DD-5E3D-4248-BEDC-A137B6B96AD1} | 43597 | Kaap de Goede Hooplaan | 26 | 7FBU | FE | 3526G-6 | 1996-07-16 | ZUIDWEST | H-K.D.G.HOOPLAAN | 135441.67 | 452682.43
{C1EBF538-1135-460D-8EFE-E4EAF1A6EC1E} | 43093 | Kaap Hoorndreef | 10 | 4FVPX_3 | FE | 3563C-5 | 1991-08-01 | OVERVECHT | N 10 | 135838.62 | 458651.38
{47783079-E381-4A03-9405-4FBAF5EE7C99} | 43094 | Kaap Hoorndreef | 11 | 4FVPX_3 | FE | 3563C-3 | 1991-08-01 | OVERVECHT | T/O 24 | 135807.78 | 458644.61
{0049FA84-B921-4649-B70C-09B92C418452} | 43095 | Kaap Hoorndreef | 12 | 4FVPX_3 | FE | 3563C-5 | 1991-08-01 | OVERVECHT | N 24 | 135819.78 | 458632.49
{80B7B59D-83C3-40B4-AC80-577C91A61C86} | 38208 | Kaap Hoorndreef | 13 | 4FVPX_3 | FE | 3563C-3 | 1991-08-01 | OVERVECHT | V 25 | 135793.72 | 458630.72
{4FAB7A97-E560-4894-B12E-06F7BD4624A9} | 38209 | Kaap Hoorndreef | 14 | 4FVPX_3 | FE | 3563C-5 | 1991-08-01 | OVERVECHT | V 24 | 135805.26 | 458619.06
{458985DF-2BB9-42DE-AB80-80282529EEB5} | 38210 | Kaap Hoorndreef | 15 | 4FVPX_3 | FE | 3563C-3 | 1991-08-01 | OVERVECHT | S/V-ZUIDPOOLDREEF 37 | 135775.84 | 458611.93
{35C0E178-94BF-4A48-9E21-5967E45D8A72} | 37467 | Kaap Hoorndreef | 16 | 4FVPX_3 | FE | 3563C-5 | 1991-08-01 | OVERVECHT | T/O 29 | 135789.72 | 458602.4
{2129E464-7B29-45EF-8CF6-6448B778DBF5} | 37468 | Kaap Hoorndreef | 17 | 4FVPX_3 | FE | 3563C-5 | 1991-08-01 | OVERVECHT | V 38 | 135777.95 | 458590.63
{9A1D1C6C-841C-4951-BE32-FD0F12E85323} | 37469 | Kaap Hoorndreef | 18 | 4FVPX_3 | FE | 3563C-4 | 1991-08-01 | OVERVECHT | N 38 | 135759.09 | 458571.83
{769D35F5-0001-4B2C-A152-30E848DC8D49} | 33734 | Kaap Hoorndreef | 19 | 4FVPX_3 | FE | 3563C-7 | 1991-08-01 | OVERVECHT | S/V 31 | 135748.14 | 458585.45
{A33E608E-F02B-4C13-A5EB-1C215F55174C} | 60811 | Kaap Hoorndreef | 20 | 4FVPX_3 | FE | 3563C-4 | 1991-08-01 | OVERVECHT | V 52 | 135740.56 | 458553.27
{7B0C44C7-852E-4EF6-9550-E0C0B224EA59} | 33737 | Kaap Hoorndreef | 21 | 4FVPX_3 | FE | 3563C-7 | 1991-08-01 | OVERVECHT | V 37 | 135728.59 | 458565.46
{26261A37-CE63-45FC-B6CA-84F3430ED364} | 33735 | Kaap Hoorndreef | 22 | 4FVPX_3 | FE | 3563C-4 | 1991-08-01 | OVERVECHT | N 52 | 135725.98 | 458538.44
{117DF6A2-FE61-4A2F-960A-AF99A05A0ABE} | 58380 | Kaap Hoorndreef | 23 | 4FVPX_3 | FE | 3563C-7 | 1991-08-01 | OVERVECHT | N-ZUIDPOOLDREEF 18 | 135713.53 | 458550.78
{92C6F078-1A0A-467F-BBFE-47FCDF0DEBBA} | 31463 | Kaap Hoorndreef | 24 | 4FVPX_3 | FE | 3563C-4 | 1991-08-01 | OVERVECHT | N 66 | 135710.7 | 458523.26
{7A0373B6-8C84-48E6-B7CD-C7A3F93C92C1} | 52477 | Kaap Hoorndreef | 25 | 4FVPX_3 | FE | 3563C-7 | 1991-08-01 | OVERVECHT | V 43 | 135698.31 | 458535.61
{D94FC4E0-B90B-4852-B549-03C12F0584EF} | 33736 | Kaap Hoorndreef | 26 | 4FVPX_3 | FE | 3563C-4 | 1991-08-01 | OVERVECHT | V 66 | 135694.13 | 458506.26
{07126611-9587-459B-9B3C-02F9FCDA3DE5} | 33120 | Kaap Hoorndreef | 27 | 4FVPX_3 | FE | 3563C-7 | 1991-08-01 | OVERVECHT | N-PARANADREEF 5 | 135682.07 | 458519.38
{CC1D1435-0F28-4354-A879-8AAB0A929E05} | 37174 | Kaap Hoorndreef | 501 | 4FVPX_3 | FE | 3563C-5 | 1992-01-01 | OVERVECHT | 2E V/A-FALKLANDDREEF | 135870.44 | 458689.06
{BB980E70-6DFC-424E-9CDC-CD20A7E6D0CF} | 37175 | Kaap Hoorndreef | 502 | 4FKP | FE | 3563C-5 | 1989-10-17 | OVERVECHT | S/N 14 | 135878.53 | 458665.33
{75EA2216-3475-4721-BCDB-D6FAD7C25574} | 37176 | Kaap Hoorndreef | 503 | 4FKP | FE | 3563C-5 | 1989-10-17 | OVERVECHT | N 14 | 135869.13 | 458655.86
{855F72F7-F916-49F9-8331-B1A701A34661} | 37177 | Kaap Hoorndreef | 504 | 4FVPX_3 | FE | 3563C-5 | 1992-01-01 | OVERVECHT | S/N 24 | 135841.65 | 458628.64
{9377524E-803D-4E68-87EA-7B8E6B4FACFF} | 37178 | Kaap Hoorndreef | 505 | 4FVPX_3 | FE | 3563C-5 | 1992-01-01 | OVERVECHT | N 24 | 135832.09 | 458619.04
{3DA144FE-8058-475B-B02C-F1E0DD2E5DD1} | 37179 | Kaap Hoorndreef | 506 | 4FVPX_3 | FE | 3563C-5 | 1992-01-01 | OVERVECHT | S/N 38 | 135805.06 | 458591.92
{4A6FD0D5-2BEF-4B03-8009-A0EFF3E606DC} | 37667 | Kaap Hoorndreef | 507 | 4FVPX_3 | FE | 3563C-5 | 1992-01-01 | OVERVECHT | N 38 | 135795.63 | 458582.62
{08AF7819-0C43-42DB-820A-8A47800E31C6} | 37470 | Kaap Hoorndreef | 508 | 4FVPX_3 | FE | 3563C-4 | 1992-01-01 | OVERVECHT | S/N 52 | 135767.72 | 458555.49
{7B71ACDB-B908-4CA9-A446-49A7AD7B4CC7} | 37471 | Kaap Hoorndreef | 509 | 4FVPX_3 | FE | 3563C-4 | 1992-01-01 | OVERVECHT | N 52 | 135758.5 | 458546.6
{0ECE91F4-B507-46DA-ACF6-D9829A3D8EBD} | 37472 | Kaap Hoorndreef | 510 | 4FVPX_3 | FE | 3563C-4 | 1992-01-01 | OVERVECHT | S/N 66 | 135731.52 | 458518.58
{0F72B7ED-8DA5-4170-84F6-BD5086FD793D} | 41890 | Kaap Hoorndreef | 511 | 4FVPX_3 | FE | 3563C-4 | 1992-01-01 | OVERVECHT | N 66 | 135722.86 | 458509.92
{CF0A4917-7463-4CB9-8023-F28404E8C055} | 40076 | Kaap Hoorndreef | 7 | 4FVPX_3 | FE | 3563C-3 | 1991-08-01 | OVERVECHT | V 11 | 135842.31 | 458679.24
{1C2AFD33-305C-4D54-B576-6B3B41D8D006} | 40077 | Kaap Hoorndreef | 8 | 4FVPX_3 | FE | 3563C-5 | 1991-08-01 | OVERVECHT | V 10 | 135854.52 | 458667.24
{D8F60329-396F-4BFB-A76A-EEFA75007408} | 57731 | Kaap Hoorndreef | 9 | 4FVPX_3 | FE | 3563C-3 | 1991-08-01 | OVERVECHT | V 11 | 135826.51 | 458663.58
{66071FE8-7D8E-4AC9-A23C-5C2427E77A1B} | 55303 | Kaatstraat | 12 | 5ARPM | AL | 3513I-1 | 1960-01-01 | NOORDWEST | 1E V/A-ADELAARSTRAAT | 136253.17 | 456734.08
{68943055-9595-485D-B653-E948B490E48C} | 55302 | Kaatstraat | 11 | 5ARPM | AL | 3513I-7 | 1960-01-01 | NOORDWEST | 1E V/A-ADELAARSTRAAT | 136263.93 | 456719.17
{69028CDE-1BB3-425F-8D47-2335522250AC} | 78808 | Kalverstraat (M) | 105095 | 4FKP-19-6005 | FE | Eneco-1 | 1993-01-01 | VLEUTEN - DE MEERN | KALVERSTRAAT 14 | 131230.59 | 454719.66
{D7EA11D8-2C12-48E0-AD0A-A9E0AE978D8C} | 78810 | Kalverstraat (M) | 120860 | 4FKP-19-6005 | FE | Eneco-1 | 1993-01-01 | VLEUTEN - DE MEERN | PR ALEXANDERPLNTS | 131214.32 | 454656.76
{9229D9FA-A745-48C7-8A59-A7A53FC6B2E6} | 78812 | Kalverstraat (M) | 120871 | 4FKP-19-6005 | FE | Eneco-1 | 1993-01-01 | VLEUTEN - DE MEERN | P W ALEXANDERPLANTSOEN | 131194.41 | 454654.62
{00A4AC76-DA3E-4C0F-9D46-2A2AFD8C5333} | 78813 | Kalverstraat (M) | 121533 | 4FKP-19-6005 | FE | Eneco-1 | 1993-01-01 | VLEUTEN - DE MEERN | PARKEERPLTS TO HSR HOUTWERF | 131223.13 | 454677.77
{C1E55076-B356-4EE8-A338-2B49EC4DC931} | 80470 | Kalverstraat (M) | 130561 | 6FVU-30-6005 | FE | Eneco-1 | 1995-01-01 | VLEUTEN - DE MEERN | BY NR 25 | 131186.04 | 454669.57
{FA5A6572-12A2-4BB4-ABB0-FEEEF93C37FB} | 78814 | Kalverstraat (M) | 150371 | 4FKP-219-6005 | FE | Eneco-1 | 1993-01-01 | VLEUTEN - DE MEERN | PRINS W.A. PLANTSOEN | 131243.63 | 454668.01
{636A6043-E6E5-47A7-8064-4F03609CAE84} | 78809 | Kalverstraat (M) | 5 | 4FKP-19-6005 | FE | 3454S-2 | 1993-01-01 | VLEUTEN - DE MEERN |  | 131266.76 | 454658.42
{8D5C9C4E-173A-497C-A0B8-29684C3C7A2A} | 78811 | Kalverstraat (M) | 6 | 4FKP-19-6005 | FE | 3454S-2 | 1993-01-01 | VLEUTEN - DE MEERN |  | 131260.1 | 454640.02
{280B7022-8B99-48EF-8408-5EC77E7A3722} | 39436 | Kalymnosdreef | 753 | 4FKP | FE | 3562G-1 | 1975-01-01 | OVERVECHT | 1E V/A-KRETADREEF | 136148.84 | 458773.51
{E8E991A5-5D3E-46C2-87F7-666BDF4A36B3} | 987874 | Kamilleweg | 708 | 4AVPL | AL | 3541O-6 | 2015-09-01 | LEIDSCHE RIJN | V 39 | 133048.46 | 455947.42
{765DB007-06B3-40CF-B7A1-A8A5764380FE} | 987881 | Kamilleweg | 715 | 4AVPL | AL | 3541O-6 | 2014-02-19 | LEIDSCHE RIJN | S/ N 2 | 133104.39 | 455830.01
{23F1E02E-E0E0-48DC-B864-A6BFA4E666F4} | 987880 | Kamilleweg | 714 | 4AVPL | AL | 3541O-6 | 2014-02-19 | LEIDSCHE RIJN | S/ N 2 | 133097.97 | 455843.32
{A2EBDF93-0384-48B2-A49A-BE421E2BD53A} | 987879 | Kamilleweg | 713 | 4AVPL | AL | 3541O-6 | 2014-02-19 | LEIDSCHE RIJN | S/ N 2 | 133090.61 | 455858.77
{85F734A8-E072-481F-B48B-5DFB135EF085} | 987878 | Kamilleweg | 712 | 4AVPL | AL | 3541O-6 | 2014-02-19 | LEIDSCHE RIJN | S V 2 | 133082.86 | 455875.01
{1B816E07-95A4-49CA-A5DB-E22B3C5BD3DF} | 987877 | Kamilleweg | 711 | 4AVPL | AL | 3541O-6 | 2015-09-01 | LEIDSCHE RIJN | V 2 | 133075.18 | 455891.17
{E2DD676A-97E1-43F6-BB15-37514225FD64} | 987876 | Kamilleweg | 710 | 4AVPL | AL | 3541O-6 | 2015-09-01 | LEIDSCHE RIJN | V 10 | 133066.94 | 455908.68
{96C94C7A-144B-4B97-9CFB-DA7325E7E70E} | 987875 | Kamilleweg | 709 | 4AVPL | AL | 3541O-6 | 2015-09-01 | LEIDSCHE RIJN | V 47 | 133057.67 | 455928.11
{501C646E-15F1-4F58-A93F-C63D963BD17A} | 1046244 | Kamilleweg | 701 | 4AVPL | AL | 3541O-6 | 2015-09-01 | LEIDSCHE RIJN | N 1 | 132984.86 | 456080.54
{06AB4F45-3C67-49F1-96BA-E944DAE2C2AD} | 987873 | Kamilleweg | 707 | 4AVPL | AL | 3541O-6 | 2015-09-01 | LEIDSCHE RIJN | V 33 | 133039.14 | 455966.92
{C11A979B-6AB7-4889-A5FA-BD86BE01BA5D} | 987872 | Kamilleweg | 706 | 4AVPL | AL | 3541O-6 | 2015-09-01 | LEIDSCHE RIJN | V 25 | 133029.81 | 455986.49
{9662E473-31BF-4E70-AF8C-0521F5154B1A} | 987871 | Kamilleweg | 705 | 4AVPL | AL | 3541O-6 | 2015-09-01 | LEIDSCHE RIJN | S V 21 | 133022.73 | 456001.4
{7780348A-15FC-4302-9339-033FCD7C1C33} | 987870 | Kamilleweg | 704 | 4AVPL | AL | 3541O-6 | 2015-09-01 | LEIDSCHE RIJN | V 17 | 133013.26 | 456020.8
{6F9ABDB3-1CA1-491C-9C54-90869DDD9D1B} | 987869 | Kamilleweg | 703 | 4AVPL | AL | 3541O-6 | 2015-09-01 | LEIDSCHE RIJN | V 9 | 133004.27 | 456039.59
{1B2BE14E-D926-4D93-94F1-24C46FE7610A} | 987868 | Kamilleweg | 702 | 4AVPL | AL | 3541O-6 | 2015-09-01 | LEIDSCHE RIJN | S V 3 | 132994.65 | 456060.67
{AF9DA971-0F9C-47A2-9BFA-D00C3F328457} | 44817 | Kanaalstraat | 6 | 4FKP | FE | 3531M-3 | 1975-01-01 | WEST | V 56 | 135542.52 | 455957.4
{48BA6AD2-FC25-4534-BEE3-C38F4BAFF5A7} | 45724 | Kanaalweg | 203 | 9AVU | AL | 3527W-1 | 1950-01-01 | WEST | 3E V/A-P.KRUGERBRUG | 135101.63 | 455283.96
{06AB14E5-877F-4B2D-9DE3-33D87DF35303} | 45722 | Kanaalweg | 201 | 9AVU | AL | 3527W-1 | 1950-01-01 | WEST | 1E V/A-P.KRUGERBRUG | 135138.17 | 455253.04
{5B92341F-D03F-4560-9555-5330F8704A8A} | 61530 | Kanaalweg | 93 | 9AVU | AL | 3527W-1 | 1950-01-01 | ZUIDWEST | 2E V/A-ADM.HELFRICHLN | 135228.48 | 455188.17
{9C0643DD-0140-4F62-B874-E13AD6347C7E} | 37083 | Kanaalweg | 92 | 9AVU | AL | 3527W-1 | 1950-01-01 | ZUIDWEST | 1E V/A-ADM.HELFRICHLN | 135240.98 | 455165.89
{8B854FF4-9BD6-442B-8F61-9074AFC84785} | 37084 | Kanaalweg | 94 | 9AVU | AL | 3527W-1 | 1960-01-01 | ZUIDWEST | 3E V/A-ADM.HELFRICHLN | 135204.5 | 455196.88
{DA3F208A-719D-47CC-8D29-76B97A8DD8DD} | 45723 | Kanaalweg | 202 | 9AVU | AL | 3527W-1 | 1950-01-01 | WEST | 2E V/A-P.KRUGERBRUG | 135125.66 | 455275.3
{4FB16C6E-E6A2-435E-A430-255E83C631BB} | 60770 | Kanaalweg | 751 | 4AKPH | AL | 3527U-7 | 2021-11-01 | ZUIDWEST | V 57 | 135937.49 | 454349.2
{1036DBC4-0619-4B51-AFB7-9693102A8859} | 37075 | Kanaalweg | 78 | 6AKPH | AL | 3521H-5 | 2013-09-18 | ZUIDWEST | T/O 71 | 135522.93 | 454960.13
{2D981D10-A746-4F45-93E4-D67F62E7B7DA} | 2967337 | Kanaalweg | 311 | 6AKPH | AL | 3533A-1 | 2015-12-01 | WEST | 6E R V/A SHAKESPEARLAAN | 134665.36 | 455662.51
{F895EFCE-5566-47C4-992C-C2C64A85D915} | 2967336 | Kanaalweg | 312 | 4AKPH | AL | 3533A-1 | 2015-12-01 | WEST | 5E R V/A SHAKESPEARLAAN | 134644.13 | 455671.81
{970B709D-9A81-4830-90E2-2403333384D4} | 2967327 | Kanaalweg | 313 | 6AKPH | AL | 3533A-1 | 2015-12-01 | WEST | 4E R V/A SHAKESPEARLAAN | 134642.33 | 455683.04
{B70EC6D8-4A46-4625-8560-FC80469199D9} | 2967325 | Kanaalweg | 315 | 4AKPH | AL | 3533A-1 | 2015-12-01 | WEST | 2E R V/A SHAKESPEARLAAN | 134610.46 | 455697.89
{49D47906-7A02-4878-9475-D8AEDD2CB119} | 2967324 | Kanaalweg | 316 | 6AKPH | AL | 3533A-1 | 2015-12-01 | WEST | 1E R V/A SHAKESPEARLAAN | 134601.05 | 455719.28
{64EA1D47-7822-443A-A6EC-1F2D61E64B12} | 45749 | Kanaalweg | 357 | 6AKP | AL | 3533S-6 | 1999-03-25 | WEST | T/O 133 | 134264.17 | 456015.68
{C94CB044-59F6-4EE6-9150-3AD9F92A5EFE} | 4271291 | Kanaalweg | ?? | 5AKPH | AL | 3521H-5 | 2021-01-13 | ZUIDWEST | T/O T.V.LIERLAAN | 135545.16 | 454940.97
{9998EFAF-92F1-4021-BD35-D5E5EC06B9D1} | 84173 | Kanonstraat | 705 | 4AKPH | AL | 3532A-9 | 2014-10-01 | WEST | 5E R V/A Vleutenseweg | 135637.99 | 455987.95
{CCAA77BC-E603-4922-8758-667093DBEA2C} | 84172 | Kanonstraat | 704 | 4AKPH | AL | 3532A-9 | 2014-10-01 | WEST | 4E R V/A Vleutenseweg | 135633.34 | 456007.96
{A4DFC6CA-29CC-4AE8-95A9-87E978E3C339} | 84171 | Kanonstraat | 703 | 4AKPH | AL | 3532A-9 | 2014-10-01 | WEST | 3E R V/A Vleutenseweg | 135628.93 | 456027.44
{43FEAD1C-3536-476C-86F4-F031659D5D7C} | 84170 | Kanonstraat | 702 | 4AKPH | AL | 3532A-9 | 2014-10-01 | WEST | 2E R V/A Vleutenseweg | 135624.5 | 456046.86
{963BA1BC-58DF-43B5-A897-8EF0C9051F0C} | 35144 | Kanonstraat | 701 | 4AKPH | AL | 3532A-9 | 2014-10-01 | WEST | 1E R V/A Vleutenseweg | 135619.83 | 456065.45
{F22B16AD-0470-4BF0-B1CD-653CED387C81} | 31759 | Kapelstraat | 66 | 4FKP | FE | 3572K-1 | 1975-01-01 | NOORDOOST | N 43-KLEINE SINGEL | 137323.82 | 456675.88
{48C75BDB-F872-41EF-9B11-78D6A735726E} | 52266 | Kapelstraat | 51 | 4FKP | FE | 3572K-1 | 1975-01-01 | NOORDOOST | V 3 | 137284.84 | 456386.63
{6AD1E662-717B-4000-9AC1-8AB71C8C8729} | 54245 | Kapelstraat | 50 | 4FKP | FE | 3572K-1 | 1996-09-28 | NOORDOOST | N-BILTSTRAAT 50 | 137282.23 | 456371.49
{92F28AAF-137C-4756-8E41-731E888A2E62} | 33805 | Kapteynlaan | 3 | 8AKPH | AL | 3571U-1 | 2020-02-05 | NOORDOOST | NABIJ BEGIN VALETONLN 1 | 137795.72 | 457675.66
{01B206DE-DBEE-4EE3-BFEE-480EE8E5BB09} | 33547 | Kapteynlaan | 13 | 8AKUH | AL | 3571T-4 | 2011-11-16 | NOORDOOST | 7E V/A-LAMERISLN | 137947.61 | 457601.4
{C30A94E0-B15C-4920-8FAC-6B380C8CFB7B} | 35551 | Kardinaal Alfrinkplein | 8 | 12FCUD | FE | 3572B-4 | 1960-01-01 | NOORDOOST | M-KARD.DE JONGWEG | 138241.51 | 457161.05
{3E927B7A-D716-47BE-BE2B-7DE537E83ADD} | 70034 | Kardinaal Alfrinkplein | 720 | 5FCP | FE | 3572B-2 | 2013-10-07 | NOORDOOST | N-KOGLLAAN H-K.DE JONGW. | 138193.56 | 457191.07
{CD3F6C28-F928-40FC-92DD-1A4DD6101CC4} | 35548 | Kardinaal Alfrinkplein | 1 | 12FKP | FE | 3572B-4 | 1990-02-14 | NOORDOOST | 1E V/A-KARD.DE JONGWEG | 138248.18 | 457117.72
{568EE55E-7E3E-4B34-BCF4-C0099C3FBE73} | 32661 | Kardinaal de Jongweg | 220 | 7FKP | FE | 3572B-2 | 1960-01-01 | NOORDOOST | H-SATREWEG | 138205.31 | 457172.03
{1282CA6F-2499-4812-8BE3-FA4EB7007074} | 35434 | Kardinaal de Jongweg | 291 | 7FKP | FE | 3572B-2 | 1960-01-01 | NOORDOOST | H-KOGGLAAN | 138167.75 | 457173.07
{BEEA8F61-E45D-4579-BB62-4678B0C4B1B8} | 32400 | Kardinaal de Jongweg | 105 | 12FKP | FE | 3572Q-5 | 1970-01-01 | NOORDOOST | M 5E V/A-EYKMANPLEIN | 137619.09 | 457218.93
{EC8ED73E-E522-4265-B116-5A6D5BBF9929} | 56465 | Kardinaal de Jongweg | 26 | 12FKP | FE | 3571F-4 | 1970-01-01 | NOORDOOST | 3E R V-JULIUSSTRAAT | 137005.63 | 457420.35
{23B126A3-D416-43F4-8180-375E2CF22641} | 47683 | Kardinaal de Jongweg | 52 | 12FKP | FE | 3571F-4 | 1970-01-01 | NOORDOOST | 2E V/A-RAIFFEISENLAAN | 137072.87 | 457391.99
{E378B9F5-7B49-437C-89F3-0BCF2FD5670C} | 47199 | Kardinaal de Jongweg | 61 | 12FKP | FE | 3571F-3 | 1970-01-01 | NOORDOOST | T/O-P.NIEUWLANDSTRAAT | 137301.11 | 457338.68
{500ABF17-0D99-46DD-846E-1512084C3F4C} | 47852 | Kardinaal de Jongweg | 59 | 12FKP | FE | 3571F-3 | 1970-01-01 | NOORDOOST | O-LORENTZLAAN | 137260.34 | 457354.01
{9B6EB26A-80FA-4332-AA9F-AC05E988367F} | 47848 | Kardinaal de Jongweg | 55 | 12FKP | FE | 3571F-3 | 1970-01-01 | NOORDOOST | O-C.DREBBELSTRAAT | 137179.83 | 457385.32
{1FCE3712-3882-4771-9BB2-A92D88318772} | 55804 | Kardinaal de Jongweg | 19 | 12FKP | FE | 3571F-6 | 1970-01-01 | NOORDOOST | 4E R V/A-TRIPKADE | 136898.62 | 457485.88
{4B0A31E7-B74D-40E6-8472-BEC46E7DE4B5} | 55803 | Kardinaal de Jongweg | 17 | 12FKP | FE | 3571F-6 | 1970-01-01 | NOORDOOST | 3E R V/A-TRIPKADE | 136859.17 | 457503.25
{4B693FC8-C789-41EC-9230-164176780ECD} | 58696 | Kardinaal de Jongweg | 23 | 12FKP | FE | 3571F-6 | 1970-01-01 | NOORDOOST | 6E R V/A-TRIPKADE | 136978.13 | 457458.51
{810A824A-54C1-4A57-A25A-B6D464898133} | 64035 | Kardinaal de Jongweg | 117 | 12FKP | FE | 3572A-2 | 1970-01-01 | NOORDOOST | M 8E V/A-J.V.GALENSTRAAT | 138070.99 | 457168.74
{01C8F138-F745-429B-BEA3-3C2FAB0DD5DB} | 67539 | Kardinaal de Jongweg | 116 | 12FKP | FE | 3572A-2 | 1970-01-01 | NOORDOOST | M 7E V/A-J.V.GALENSTRAAT | 138031.81 | 457172.57
{E23DE49F-64E1-47EB-89A7-6C3624E068E5} | 56972 | Kardinaal de Jongweg | 106 | 12FKP | FE | 3572Q-5 | 1970-01-01 | NOORDOOST | M 6E V/A-EYKMANPLEIN | 137657.07 | 457209.73
{60EBE489-EFC5-4930-A987-991951DB5161} | 41060 | Kardinaal de Jongweg | 113 | 12FKP | FE | 3572A-2 | 1970-01-01 | NOORDOOST | M 4E V/A-J.V.GALENSTRAAT | 137921.98 | 457181.94
{EB5405B1-9A0C-4BCF-A646-FC95E079AE77} | 41058 | Kardinaal de Jongweg | 111 | 12FKP | FE | 3572A-2 | 1970-01-01 | NOORDOOST | M 2E V/A-J.V.GALENSTRAAT | 137847.44 | 457186.41
{D765E33F-BD2C-4590-A5F7-D7F68A66E8CE} | 33879 | Kardinaal de Jongweg | 115 | 12FKP | FE | 3572A-2 | 1970-01-01 | NOORDOOST | M 6E V/A-J.V.GALENSTRAAT | 137996.79 | 457175.31
{DBE5CF23-2934-4044-B7E9-EEAD00CFBAFA} | 47849 | Kardinaal de Jongweg | 56 | 12FKP | FE | 3571F-5-S | 1996-07-11 | NOORDOOST | O-C.DREBBELSTRAAT | 137170.96 | 457355.53
{4EC7F432-0DFF-410E-8E69-71F4D0EB07F3} | 68221 | Kardinaal de Jongweg | 8 | 12FKP | FE | 3571A-5 | 1990-02-14 | NOORDOOST | T/O-KOGLLAAN | 136638.09 | 457542.97
{3A2F4127-A065-43EB-9D00-235BDCE58504} | 28848 | Karel Doormanlaan | 701 | 6AKPH | AL | 3572G-6 | 2014-11-14 | NOORDOOST | 1E V/A-TUNNEL BEREKUIL | 138257.13 | 456465.61
{05F89103-479F-4E91-AC81-922FB86E2837} | 54546 | Kariboestraat | 502 | 4FKP | FE | 3523D-4 | 1975-01-01 | ZUID | V 121 | 137367.22 | 454107.79
{3F3384D2-0AE1-4ECF-B750-E8E029D3CC82} | 51643 | Kariboestraat | 504 | 4FKP | FE | 3523D-4 | 1975-01-01 | ZUID | N 1 | 137395.55 | 454128.24
{B01987E4-FB6C-45FC-8402-5E3F725F5B11} | 51953 | Kariboestraat | 10 | 6AKPH | AL | 3523D-4 | 1997-09-17 | ZUID | 10E V/A-SAFFIERLAAN | 137385.85 | 454147.1
{67380518-C93E-4641-94A9-DE3951B4EE9E} | 54541 | Kariboestraat | 13 | 6AKPH | AL | 3523D-4 | 1997-09-17 | ZUID | H-LAMSTRAAT | 137440.65 | 454110.57
{16B4AAF3-384C-4538-B775-6C35776D9770} | 54682 | Kariboestraat | 7 | 6AKPH | AL | 3523D-4 | 1997-09-17 | ZUID | 7E V/A-SAFFIERLAAN | 137318.37 | 454152.65
{3373B16D-4BAC-4FC7-B0B5-E65E2FE273BE} | 54684 | Kariboestraat | 8 | 6AKPH | AL | 3523D-4 | 1997-09-17 | ZUID | 8E V/A-SAFFIERLAAN | 137338.34 | 454150.58
{3DC0375F-726D-49EC-840D-335649F9D6A2} | 59804 | Kariboestraat | 9 | 6AKPH | AL | 3523D-4 | 1997-09-17 | ZUID | 9E V/A-SAFFIERLAAN | 137364.26 | 454149.79
{72C72845-A5BA-4634-9142-F9AD4AABF8C6} | 32684 | Karl Marxdreef | 18 | 12FKP | FE | 3564K-4 | 1960-01-01 | OVERVECHT | S T/O 100 GAGELDIJK | 135913.72 | 459846.52
{14D9D733-B619-46DC-AE3F-3CA1803DBDD7} | 58936 | Karl Marxdreef | 20 | 12FKP | FE | 3564K-2 | 1960-01-01 | OVERVECHT | 14E V GANDHIPLEIN | 135847.94 | 459893.14
{C34A11AA-43A4-44BD-B59B-BC36BCDAA54D} | 34122 | Karl Marxdreef | 19 | 12FKP | FE | 3564K-2 | 1960-01-01 | OVERVECHT | 15E V/A GANDHIPLEIN | 135881.48 | 459869.37
{D036764F-BEB9-41B0-8C7F-83FB21F3C657} | 31981 | Karl Marxdreef | 27 | 12FKP | FE | 3565A-2 | 1970-01-01 | OVERVECHT | 7E V-GANDHIPLEIN | 135606.79 | 460031.34
{EA540639-B7DE-4162-AB93-B0D5ABF26802} | 34124 | Karl Marxdreef | 22 | 12FKP | FE | 3564K-2 | 1970-01-01 | OVERVECHT | 12E V-GANDHIPLEIN | 135784.18 | 459939.2
{6FAD1D8D-11B9-4EEB-B9AE-5EFDAE3725D7} | 34098 | Karl Marxdreef | 12 | 12FKP | FE | 3564K-4 | 1970-01-01 | OVERVECHT | 7E V/A-ZAMBESIDREEF | 136110.2 | 459707.58
{86E021CE-7A8A-47CE-AD52-799CA092D233} | 34097 | Karl Marxdreef | 11 | 12FKP | FE | 3564K-4 | 1970-01-01 | OVERVECHT | 6E V/A-ZAMBESIDREEF | 136142.32 | 459684.61
{A70E87F6-D542-4FCD-8441-2947D151D1E4} | 32201 | Karl Marxdreef | 9 | 12FKP | FE | 3564K-4 | 1997-03-07 | OVERVECHT | 4E V/A-ZAMBESIDREEF | 136205.38 | 459637.25
{25087172-7C31-4B82-879C-9B2650F05638} | 40780 | Karpathosdreef | 755 | 4FKP | FE | 3562S-5 | 1990-06-07 | OVERVECHT | 1E V/A-MYKONOSDREEF | 136577.82 | 458689.31
{4E688419-6ED0-4873-AD2E-A2F525D6289F} | 61091 | Karpathosdreef | 765 | 4FKP | FE | 3562S-5 | 1995-09-06 | OVERVECHT | 4E V-NECKARDREEF | 136661.04 | 458771.58
{E3B14F1A-5179-4386-BBA4-9D8AACD9F74A} | 28927 | Karwijstraat | 301 | 4AVPL | AL | 3544H-3 | 2014-09-03 | LEIDSCHE RIJN | V 24 | 132525.18 | 455782.17
{9552889E-B0C7-43BE-AF80-DDC4A298D5D0} | 40886 | Kassandradreef | 24 | 6AKU | AL | 3561E-5 | 1994-04-11 | OVERVECHT | V 2 | 137453.05 | 458480.87
{B5056D88-3B06-49CF-9B93-4EB368E0587A} | 38274 | Kastanjestraat | 302 | 4AKPH | AL | 3552K-7 | 2010-02-01 | NOORDWEST | V 11 | 135335.02 | 457604.42
{826F5E3A-C1CF-464C-BA57-00C0680B9616} | 38273 | Kastanjestraat | 301 | 4AKPH | AL | 3552K-7 | 2010-02-01 | NOORDWEST | V 5 | 135348.27 | 457594.93
{50A98320-D959-414A-AB5A-B0857EE535F5} | 32888 | Kastordreef | 21 | 6AKU | AL | 3561E-5 | 1994-04-11 | OVERVECHT | 1E V/A-IKAROSDREEF | 137414.92 | 458434.29
{7611462F-3F94-4CA0-9C67-3401E5CD12A3} | 33381 | Kastordreef | 22 | 6AKU | AL | 3561E-5 | 1994-04-11 | OVERVECHT | 2E V/A-IKAROSDREEF | 137422.71 | 458451.38
{C08EF444-D869-478B-9740-047070B10F8D} | 910785 | Kattenkruidweg | 763 | 4ARP | AL | 3541O-7 | 2015-02-23 | LEIDSCHE RIJN | 2E L V/A 2E OOSTERPARKLAAN | 133021.1 | 455784.68
{02E9F252-1F13-40EB-9BFF-669B8B1EA0D3} | 58360 | Kattenkruidweg | 768 | 4ARP | AL | 3541D-2 | 2015-02-23 | LEIDSCHE RIJN | 11E V/A HOGEWEIDE | 133105.08 | 455693.5
{E4363183-47F9-41EA-A2A5-EFD49D9CEB82} | 910797 | Kattenkruidweg | 755 | 4ARP | AL | 3541O-3 | 2015-02-23 | LEIDSCHE RIJN | 3E R V-KNOFLOOKWEG | 132884.63 | 455932.39
{D704F7A2-A0CC-4987-8323-DB322FB82698} | 910796 | Kattenkruidweg | 754 | 4ARP | AL | 3541O-3 | 2015-02-23 | LEIDSCHE RIJN | 4E R V-KNOFLOOKWEG | 132868.27 | 455950.04
{8756C31D-D684-4ABC-8284-96C4D3EB248C} | 910795 | Kattenkruidweg | 753 | 4ARP | AL | 3541O-3 | 2015-02-23 | LEIDSCHE RIJN | 5E R V-KNOFLOOKWEG | 132851.33 | 455968.34
{3F399381-DDC2-49DC-8EA8-EF150E8549A2} | 910794 | Kattenkruidweg | 752 | 4ARP | AL | 3541O-3 | 2015-02-23 | LEIDSCHE RIJN | 6E R V-KNOFLOOKWEG | 132836.33 | 455984.43
{5A15099F-AB76-472F-9998-478A03833D70} | 910793 | Kattenkruidweg | 751 | 4ARP | AL | 3541O-3 | 2015-02-23 | LEIDSCHE RIJN | 7E R V-KNOFLOOKWEG | 132819.26 | 456002.89
{17AB7216-0AFD-4526-BBBB-5A51BA07DF2D} | 910782 | Kattenkruidweg | 765 | 4ARP | AL | 3541O-7 | 2015-02-23 | LEIDSCHE RIJN | 4E L V/A 2E OOSTERPARKLAAN | 133053.16 | 455750.01
{F81607A2-0D5C-40EB-9C80-B5B398091BE5} | 910792 | Kattenkruidweg | 756 | 4ARP | AL | 3541O-3 | 2015-02-23 | LEIDSCHE RIJN | 2E R V-KNOFLOOKWEG | 132900.9 | 455914.72
{1B722077-CAA6-4B9B-B150-CDD87E4FA817} | 910791 | Kattenkruidweg | 757 | 4ARP | AL | 3541O-3 | 2015-02-23 | LEIDSCHE RIJN | 1E R V-KNOFLOOKWEG | 132917.12 | 455897.13
{4D9F860E-34A0-4716-BADC-9F2A079DE1D7} | 910790 | Kattenkruidweg | 758 | 4ARP | AL | 3541O-3 | 2015-02-23 | LEIDSCHE RIJN | 4E R V/A 2E OOSTERPARKLAAN | 132936.81 | 455876.3
{DA501A5E-1AE2-4651-8EA1-64A140054F30} | 910789 | Kattenkruidweg | 759 | 4ARP | AL | 3541O-7 | 2015-02-23 | LEIDSCHE RIJN | 3E R V/A 2E OOSTERPARKLAAN | 132950.92 | 455860.27
{4D84BE74-786D-4C16-9E7A-0CAFE012B873} | 910788 | Kattenkruidweg | 760 | 4ARP | AL | 3541O-7 | 2015-02-23 | LEIDSCHE RIJN | 2E R V/A 2E OOSTERPARKLAAN | 132969.45 | 455840.39
{047BB448-B0F3-4848-8914-D74A0A00CDCB} | 910784 | Kattenkruidweg | 764 | 4ARP | AL | 3541O-7 | 2015-02-23 | LEIDSCHE RIJN | 3E L V/A 2E OOSTERPARKLAAN | 133037.56 | 455766.66
{2EBD88AF-BF1E-4655-8FB9-23536244C773} | 75561 | Kattenkruidweg | 773 | 4ARP | AL | 3541D-2 | 2015-02-23 | LEIDSCHE RIJN | 6E V/A HOGEWEIDE | 133190.08 | 455601.63
{BE3C4E99-772E-4781-924A-F9E4F5BC706A} | 75558 | Kattenkruidweg | 776 | 4ARP | AL | 3541D-2 | 2015-02-23 | LEIDSCHE RIJN | 3E V/A HOGEWEIDE | 133242.64 | 455544.75
{F46E0810-F0F8-41BB-8DEE-52D4F24F4578} | 75557 | Kattenkruidweg | 777 | 4ARP | AL | 3541D-2 | 2015-02-23 | LEIDSCHE RIJN | 2E V/A HOGEWEIDE | 133259.91 | 455525.81
{2BCE62CF-CFAF-4961-B74A-0460E24361A6} | 69612 | Kattenkruidweg | 778 | 4ARP | AL | 3541D-2 | 2015-02-23 | LEIDSCHE RIJN | 1E V/A HOGEWEIDE | 133273.78 | 455510.93
{5CFC6535-372E-4529-821F-073D6BB70699} | 70275 | Kattenkruidweg | 769 | 4ARP | AL | 3541D-2 | 2015-02-23 | LEIDSCHE RIJN | 10E V/A HOGEWEIDE | 133122.22 | 455675.06
{BF98D8E9-392F-447D-BDE3-3FCAB9B83C8C} | 70274 | Kattenkruidweg | 770 | 4ARP | AL | 3541D-2 | 2015-02-23 | LEIDSCHE RIJN | 9E V/A HOGEWEIDE | 133138.92 | 455656.82
{16E61450-74F6-4B10-886E-C6E38C219862} | 70273 | Kattenkruidweg | 771 | 4ARP | AL | 3541D-2 | 2015-02-23 | LEIDSCHE RIJN | 8E V/A HOGEWEIDE | 133156.08 | 455638.42
{6D2929BA-2FE9-4D3D-9125-208FCF0D0AC7} | 70272 | Kattenkruidweg | 772 | 4ARP | AL | 3541D-2 | 2015-02-23 | LEIDSCHE RIJN | 7E V/A HOGEWEIDE | 133172.77 | 455620.18
{9D9FA1F9-3622-4D47-91CB-BAEA2F6E7F6B} | 58361 | Kattenkruidweg | 767 | 4ARP | AL | 3541D-2 | 2015-02-23 | LEIDSCHE RIJN | 12E V/A HOGEWEIDE | 133088.29 | 455711.79
{B9EC176E-AC2B-4ECC-9369-84E0A92BF2E2} | 35102 | Keerkringplein | 1 | 4FKP | FE | 3582O-8 | 1975-01-01 | OOST | V 5 | 137201.68 | 454781.43
{89FE3522-A09A-4783-AA9B-14601D0574A7} | 35103 | Keerkringplein | 2 | 4FKP | FE | 3582O-8 | 1975-01-01 | OOST | V 7 | 137213.55 | 454793.76
{F9635C34-5DEA-4208-855B-652608D2C4E6} | 83041 | Kees van Dongensingel | 703 | 4AVPL | AL | 3544AR-4 | 2014-03-13 | LEIDSCHE RIJN | 3E L V/A VLEUTENSEBAAN | 131423.98 | 456832.11
{F3829AD8-3FFE-4086-9ED0-7984B83466E0} | 75163 | Kees van Dongensingel | 8 | 6AVPL | AL | 3544AR-2 | 2007-11-01 | LEIDSCHE RIJN | 8E V/A UTRECHTSEWEG | 131399.09 | 456668.19
{346141D7-4333-428C-962C-8BF00B4A96F2} | 83048 | Kees van Dongensingel | 710 | 4AVPL | AL | 3544AR-4 | 2014-03-13 | LEIDSCHE RIJN | 10E L V/A VLEUTENSEBAAN | 131413.2 | 456679.86
{E244DC6C-E78F-4A0C-95AE-A2296C947E36} | 83047 | Kees van Dongensingel | 709 | 4AVPL | AL | 3544AR-4 | 2014-03-13 | LEIDSCHE RIJN | 9E L V/A VLEUTENSEBAAN | 131412.33 | 456700.31
{A6D69A9F-ED42-44E6-AD86-E5113395A81C} | 83046 | Kees van Dongensingel | 708 | 4AVPL | AL | 3544AR-4 | 2014-03-13 | LEIDSCHE RIJN | 8E L V/A VLEUTENSEBAAN | 131412.86 | 456719.67
{535774DF-1CE4-431E-847D-E006198C31DE} | 83045 | Kees van Dongensingel | 707 | 4AVPL | AL | 3544AR-4 | 2014-03-13 | LEIDSCHE RIJN | 7E L V/A VLEUTENSEBAAN | 131415.07 | 456742.26
{EA096807-9F8D-4526-8FEA-E780F9B53D4D} | 83044 | Kees van Dongensingel | 706 | 4AVPL | AL | 3544AR-4 | 2014-03-13 | LEIDSCHE RIJN | 6E L V/A VLEUTENSEBAAN | 131416.87 | 456760.27
{BE6729C2-C4F2-48B0-A6AC-3FC7F4563899} | 83042 | Kees van Dongensingel | 704 | 4AVPL | AL | 3544AR-4 | 2014-03-13 | LEIDSCHE RIJN | 4E L V/A VLEUTENSEBAAN | 131421.96 | 456812.27
{38B805FB-6075-4A31-9858-909E6F003222} | 83040 | Kees van Dongensingel | 702 | 4AVPL | AL | 3544AR-4 | 2014-03-13 | LEIDSCHE RIJN | 2E L V/A VLEUTENSEBAAN | 131426.07 | 456852.31
{A4E938C1-CE28-4EAC-9CAF-F39816F181CB} | 53679 | Kennedylaan | 404 | 4AKPH | AL | 3533C-2 | 1988-02-16 | WEST | 2E VA KANAAL | 134131.4 | 454687.57
{9A739301-1D29-4D4C-902A-A6C347E3526E} | 41984 | Kennedylaan | 405 | 4AKPH | AL | 3533C-2 | 1988-02-16 | WEST |  | 134106.12 | 454683.71
{85415256-F208-46EB-8AE0-48AA506161F6} | 28947 | Kennedylaan | 601 | 4FVPX_3 | FE | 3533C-2 | 1992-01-01 | WEST | V 8 | 134393.25 | 454841.11
{1A3DBBC2-420A-44C4-BAB0-E12424141F5C} | 28948 | Kennedylaan | 602 | 4FVPX_3 | FE | 3533C-2 | 1992-01-01 | WEST | 2E A 10 | 134398.06 | 454823.29
{8FA04DA7-4CDC-4750-97C4-693041309D0D} | 28949 | Kennedylaan | 603 | 4FVPX_3 | FE | 3533C-2 | 1992-01-01 | WEST | 1E A 10 | 134410.54 | 454828.36
{49F677E0-36AA-4B77-A595-42962550A1D6} | 57507 | Kennedylaan | 604 | 4FVPX_3 | FE | 3533C-2 | 1992-01-01 | WEST | A 10 | 134412.58 | 454816.84
{674D6CC2-3FD4-4027-81CB-0D5FF16D260A} | 28950 | Kennedylaan | 605 | 4FVPX_3 | FE | 3533C-2 | 1992-01-01 | WEST | T/O 10A | 134424.48 | 454821.89
{44DD63A6-4CA0-44EC-90BD-9214942750DB} | 43083 | Kenyadreef | 303 | 6AKPH | AL | 3564M-1 | 2014-06-12 | OVERVECHT | V 55 | 136188.87 | 459435.21
{C7FC4F9A-BDA4-4D7F-9FAB-4249BC76DD81} | 43082 | Kenyadreef | 302 | 6AKPH | AL | 3564M-1 | 2014-06-12 | OVERVECHT | V 71 | 136203.1 | 459449.38
{C4A051F0-0D80-4ABB-A71B-972ABF291265} | 34108 | Kenyadreef | 301 | 6AKPH | AL | 3564M-1 | 2014-06-12 | OVERVECHT | S/V 75 | 136211.86 | 459463.47
{32E33E5A-6746-4C31-BDA8-D39ACE9F098A} | 36669 | Kerkdwarsstraat | 1 | 4FKP | FE | 3581O-2 | 1988-10-24 | OOST | V 2 | 137425.81 | 456080.08
{5E062E07-5B33-4DB3-A3B4-3FF4E7D8ABF5} | 36670 | Kerkdwarsstraat | 2 | 4FKP | FE | 3581O-2 | 1988-10-24 | OOST | V 8 | 137440.69 | 456066.98
{D1AF99E4-10DC-4FEA-8824-5B109FC59894} | 36671 | Kerkdwarsstraat | 3 | 4FKP | FE | 3581O-2 | 1988-10-24 | OOST | V 17 | 137451.33 | 456050.6
{4CE31A1E-14D4-48A1-97E8-A34CC2C12F42} | 38294 | Kerkdwarsstraat | 4 | 4FKP | FE | 3581O-2 | 1988-10-24 | OOST | V 27 | 137464.81 | 456038.38
{51B7546D-14ED-4730-91C9-F6489817F561} | 38295 | Kerkdwarsstraat | 5 | 4FKP | FE | 3581O-2 | 1988-10-24 | OOST | S/V 33 | 137479.68 | 456025.34
{7AE8CB95-BA0B-4FF1-B648-F92C9BD5F304} | 34474 | Kerksteeg | 1 | 4FKP | FE | 3582E-2 | 1995-03-09 | OOST | 2E V/A-GANSSTRAAT | 137135.38 | 454723.3
{4BA4A9D0-A71B-4970-8C2B-6756F76BA2F1} | 35621 | Kerksteeg | 2 | 4FKP | FE | 3582E-2 | 1995-03-09 | OOST | 1E V/A-GANSSTRAAT | 137122.64 | 454703.48
{D4C8578D-8B61-4925-A7F8-A6039ECD3920} | 52286 | Kerkstraat (U) | 1 | 4FKP | FE | 3581O-2 | 1988-11-11 | OOST | H-NACHTEGAALSTRAAT | 137387.45 | 456044.17
{B2F07ED1-2374-4817-BBA6-2638AB939A89} | 38305 | Kerkstraat (U) | 10 | 4FKP | FE | 3581O-2 | 1988-11-11 | OOST | V 60 | 137507.22 | 456177.53
{3CEAD269-6E67-47D2-8CC3-28315BD70772} | 38306 | Kerkstraat (U) | 11 | 4FKP | FE | 3581O-2 | 1988-11-11 | OOST | V 75 | 137525.35 | 456188.45
{C7C5C47B-EAAD-4309-8DE3-D280E063980E} | 38307 | Kerkstraat (U) | 12 | 4FKP | FE | 3581O-2 | 1988-11-11 | OOST | S T/O 79 | 137536.48 | 456206.56
{2FFB4927-2876-4397-81EE-54C95DB0F492} | 59967 | Kerkstraat (U) | 13 | 4FKP | FE | 3581O-2 | 1989-06-16 | OOST | V 81 | 137552.73 | 456216.78
{D2C8581C-6BBE-4239-B2EE-C1DF6DD16DD2} | 38308 | Kerkstraat (U) | 14 | 4FKP | FE | 3581O-2 | 1989-06-16 | OOST | H-PALLAESTRAAT | 137563.35 | 456232.48
{DDDA6DC9-DFAD-41C5-867B-F261F8DDD60C} | 35651 | Kerkstraat (U) | 2 | 4FKP | FE | 3581O-2 | 1988-11-11 | OOST | V 2A | 137396.97 | 456062.93
{475D870C-BB29-49E5-B376-3F07E7910A6C} | 35652 | Kerkstraat (U) | 3 | 4FKP | FE | 3581O-2 | 1988-11-11 | OOST | V 8 | 137409.21 | 456075.52
{51FD6EEF-CAEB-4545-8753-E5B7BCD88E1F} | 35653 | Kerkstraat (U) | 4 | 4FKP | FE | 3581O-2 | 1988-11-11 | OOST | V 14 | 137422.97 | 456090.83
{88805A7E-B598-4DAB-AFBB-B119A7D44F77} | 35654 | Kerkstraat (U) | 5 | 4FKP | FE | 3581O-2 | 1988-11-11 | OOST | V 19 | 137441.87 | 456099.66
{A3FB8FED-DB24-41CE-B1ED-DCE7C0C3DF80} | 35655 | Kerkstraat (U) | 6 | 4FKP | FE | 3581O-2 | 1988-11-11 | OOST | V 28 | 137450.93 | 456119.87
{2EF18B66-9283-48FB-A04B-31DABA9C3D17} | 36662 | Kerkstraat (U) | 7 | 4FKP | FE | 3581O-2 | 1988-11-11 | OOST | V 35 | 137470.36 | 456131.34
{1291D558-0B9B-4F07-B668-1EB3D1396107} | 60674 | Kerkstraat (U) | 8 | 4FKP | FE | 3581O-2 | 1988-11-11 | OOST | S/V 39 | 137485.17 | 456145.24
{AEAFADAB-2E11-4871-BBCE-4BEFF3099036} | 62112 | Kerkstraat (U) | 9 | 4FKP | FE | 3581O-2 | 1988-11-11 | OOST | T/O 50 | 137497.04 | 456157.61
{422231CE-0970-474C-9D69-F37D13504543} | 49169 | Kerkweg | 11 | 4FKP | FE | 3513B-2 | 1996-07-18 | NOORDWEST | V 80 | 135704.03 | 456749.32
{F4B42681-6EA4-4399-B25B-C2B8167CCA67} | 48501 | Kerkweg | 13 | 4FKP | FE | 3513B-2 | 1996-07-18 | NOORDWEST | V 88 | 135683.29 | 456767.7
{C4EB2CD2-3A09-408A-B76D-F1203494C740} | 48502 | Kerkweg | 15 | 4FKP | FE | 3513B-2 | 1996-07-18 | NOORDWEST | T/O 105 | 135662.45 | 456786.25
{62F7F353-9D51-4534-AE97-38FAA825465C} | 62340 | Kernkampplantsoen | 701 | 4AKPH | AL | 3571V-4 | 2010-10-01 | NOORDOOST | N 80 | 137992.43 | 457231.38
{0334F9BC-6B12-41B1-97B5-AE224CF3B155} | 59817 | Kernkampplantsoen | 301 | 4AKPH | AL | 3571V-1 | 2010-10-01 | NOORDOOST | N 8 | 137910.31 | 457253.14
{D31F8203-765E-4F6B-BCF0-FB2148575B78} | 60006 | Kershoflaan | 6 | 4FKP | FE | 3551A-6 | 1996-07-17 | NOORDWEST | V 36 | 135583.06 | 457126
{B00AB1B7-96EE-4E2A-B142-468988ABA68C} | 34993 | Kersstraat | 4 | 4FKP | FE | 3581Q-2 | 1995-01-17 | OOST | V 18 | 137922.94 | 455886.64
{058610D1-8232-4A72-A282-54F033D504EC} | 57486 | Kervelhof | 305 | 4AVPL | AL | 3544F-3 | 2015-04-14 | LEIDSCHE RIJN | V 10 | 132774.06 | 455655.14
{2A064C1C-7DAF-4C84-976D-40DA429E768E} | 28363 | Kervelhof | 303 | 4AVPL | AL | 3544F-3 | 2014-01-27 | LEIDSCHE RIJN | V POORT | 132730.09 | 455651.26
{24F80E67-A651-4973-AB05-3BC92928D4FA} | 60847 | Kervelhof | 306 | 4AVPL | AL | 3544F-3 | 2014-01-27 | LEIDSCHE RIJN | V 15 | 132748.01 | 455651.67
{4226508D-E872-42ED-9E26-4D955559B0C6} | 28353 | Kervelhof | 304 | 4AVPL | AL | 3544F-3 | 2014-01-27 | LEIDSCHE RIJN | V Poort | 132791.01 | 455646.56
{A95A5867-279B-434C-9E3F-E5C539159912} | 987776 | Ketjapweg | 301 | 4AVPL | AL | 3541O-1 | 2015-09-01 | LEIDSCHE RIJN | S/V 4 | 133040.36 | 456009.66
{9B025C96-9854-4C4B-9111-DFE14A057622} | 987836 | Ketjapweg | 311 | 4AVPL | AL | 3541O-1 | 2015-09-01 | LEIDSCHE RIJN | V 24 | 133213.17 | 456090.97
{8DBFECEA-BD26-4996-BECC-47A48D5CD8BB} | 987835 | Ketjapweg | 310 | 4AVPL | AL | 3541O-1 | 2015-09-01 | LEIDSCHE RIJN | V 44 | 133198.12 | 456083.84
{756FE500-C107-48F5-827B-6B9176A5E8EC} | 987834 | Ketjapweg | 309 | 4AVPL | AL | 3541O-1 | 2015-09-01 | LEIDSCHE RIJN | V 36 | 133180.91 | 456075.74
{738A994D-A83D-4A60-AE73-775BFFF94FB9} | 987833 | Ketjapweg | 308 | 4AVPL | AL | 3541O-1 | 2015-09-01 | LEIDSCHE RIJN | V 32 | 133166.63 | 456068.92
{DF18882F-3433-4F08-96B1-BAE33765BCD9} | 987832 | Ketjapweg | 307 | 4AVPL | AL | 3541O-1 | 2015-09-01 | LEIDSCHE RIJN | V 30 | 133143.57 | 456057.89
{03ABB3B7-B8E1-49F7-92E4-5D657EEBCAE2} | 987831 | Ketjapweg | 306 | 4AVPL | AL | 3541O-1 | 2015-09-01 | LEIDSCHE RIJN | V 22 | 133127.87 | 456050.28
{7DC2437E-D833-475A-AD2E-FCA30FD68349} | 987830 | Ketjapweg | 305 | 4AVPL | AL | 3541O-1 | 2015-09-01 | LEIDSCHE RIJN | V 16 | 133114.17 | 456043.69
{395A7F52-8C32-422B-A203-FC0D4F4DB791} | 987829 | Ketjapweg | 304 | 4AVPL | AL | 3541O-1 | 2015-09-01 | LEIDSCHE RIJN | V 23 | 133099.07 | 456036.49
{59E91C3E-D362-4DE2-A729-C7A8BE3535DB} | 987828 | Ketjapweg | 303 | 4AVPL | AL | 3541O-1 | 2015-09-01 | LEIDSCHE RIJN | N 10 | 133072.47 | 456025.18
{327960BB-FEB2-4CFE-B3FE-3C49CB3DD59E} | 987827 | Ketjapweg | 302 | 4AVPL | AL | 3541O-1 | 2015-09-01 | LEIDSCHE RIJN | V 8 | 133055.86 | 456017.28
{C02A0CFF-B42D-4598-8158-3C973BA1538A} | 60326 | Keucheniusstraat | 1 | 4FKP | FE | 3551G-9 | 1989-06-28 | NOORDWEST | V 1 | 134951.36 | 457441.45
{CF31A224-A0F9-4ED4-9136-102110F1C56F} | 46646 | Keucheniusstraat | 2 | 4FKP | FE | 3551G-9 | 1989-06-28 | NOORDWEST | V 8 | 134959.42 | 457459.07
{2B10496C-D2E5-4218-9276-AA2BF6C538AD} | 59582 | Keucheniusstraat | 3 | 4FKP | FE | 3551G-9 | 1989-06-28 | NOORDWEST | S/V 13 | 134976.66 | 457468.22
{5C323B76-E850-4591-B2B1-CFD1B44BD47A} | 46647 | Keucheniusstraat | 4 | 4FKP | FE | 3551G-1 | 1989-06-14 | NOORDWEST | V 16 | 134984.98 | 457487.36
{E54E85C3-D897-4383-8DD0-2249F4C71BD2} | 46648 | Keucheniusstraat | 5 | 4FKP | FE | 3551G-1 | 1989-06-14 | NOORDWEST | V 19 | 135002.73 | 457495.02
{B614D9FA-414C-4059-8ECA-95F939450C18} | 46649 | Keucheniusstraat | 6 | 4FKP | FE | 3551G-1 | 1989-06-14 | NOORDWEST | T/O 23 | 135009.1 | 457512.83
{FA03A21E-D986-4221-9E70-9C65F2616FEC} | 45683 | Keulsekade | 78 | 6AKPH | AL | 3534C-2 | 2015-04-01 | WEST | 4E ONDER DE BRUG | 133811.93 | 456698.17
{F5152EC5-362C-4F0B-A7B2-FFD4F3B8C37C} | 46700 | Keulsekade | 18 | 4AKPH | AL | 3531A-5 | 1975-01-01 | WEST | V 35 | 134546.02 | 455900.15
{BE6B5CDD-FA19-469F-B40B-3E58E6C35721} | 42217 | Keulsekade | 14 | 4FKP | FE | 3531A-5 | 1975-01-01 | WEST | T/O 30 | 134587.82 | 455854.4
{124622B3-31E6-4360-9F3D-F2F51714C5D0} | 46148 | Keulsekade | 11 | 4FKP | FE | 3531A-5 | 1975-01-01 | WEST | S T/O 25 | 134624.17 | 455823.67
{6D7974AD-294E-4156-92F7-1F42ACFE6EF3} | 58955 | Keulsekade | 12 | 4FKP | FE | 3531A-5 | 1994-10-05 | WEST | T/O 27 | 134612.63 | 455833.6
{ADFD81C5-272E-443A-9A4D-05F36B69320B} | 46827 | Keulsekade | 152 | 6AKU | AL | 3534G-3 | 1988-07-15 | WEST | T/O 181 | 133821.73 | 456966.37
{6C52BEDF-3BC1-48FA-BC48-BC9827E05C2E} | 45697 | Keulsekade | 170 | 6AKPH | AL | 3534G-3 | 1995-04-28 | WEST | T/O 215 | 133771.4 | 457372.55
{08D672F7-5134-4682-AD8C-2A9EB65A1960} | 44905 | Keulsekade | 175 | 6AKPH | AL | 3534G-1 | 1988-06-05 | WEST | V 218 | 133779.26 | 457494.82
{ED1AD865-2224-4AD0-8083-F2AAA916DA93} | 27842 | Klaroenlaan | 601 | 4FKP | FE | 3525I-5 | 1997-11-13 | ZUID | A 1 | 136693.44 | 452304.21
{D159CB9D-B3B2-408F-ACF5-386280454958} | 27261 | Klaroenlaan | 602 | 4FKP | FE | 3525I-4 | 1997-11-13 | ZUID | A 13 | 136682.49 | 452265.37
{547AA20E-136E-4320-A673-13FB489609D8} | 27844 | Klaroenlaan | 611 | 4FKP | FE | 3525I-4 | 1997-11-13 | ZUID | A 6 | 136744.49 | 452289.17
{ED317329-8C9F-43F2-89E4-D36751A4EA00} | 27843 | Klaroenlaan | 612 | 4FKP | FE | 3525I-5 | 1997-11-13 | ZUID | A 18 | 136733.11 | 452250.41
{6DDFEEC6-2E6B-4378-A0A6-F9C885BF9958} | 81201 | Kleermakerslaan | 41375 | 6FVU-30-6005 | FE | Eneco-1 | 1989-01-01 | VLEUTEN - DE MEERN | BIJ NR.52 T/M 68 | 130525.34 | 454760.37
{6412556B-0B39-4E23-81A0-AE3431BABB8D} | 83308 | Kleine Hof | 108092 | 5FVU-5-9006 | FE | Eneco-1 | 1997-01-01 | VLEUTEN - DE MEERN | VOOR 34 | 129951.44 | 458138.11
{10B95016-8659-46D8-B78D-75C13EFBA560} | 83307 | Kleine Hof | 133434 | 5FVU-5-9006 | FE | Eneco-1 | 1997-01-01 | VLEUTEN - DE MEERN | VOOR 22 | 129930.34 | 458043.23
{70169F83-1508-4328-8B71-AEE1CF1D3392} | 82259 | Kleine Hof | 133436 | 5FVU-5-9006 | FE | Eneco-1 | 1997-01-01 | VLEUTEN - DE MEERN | VOOR 4 | 129920.75 | 458000.01
{509A12C0-7E8B-4143-AE4F-327F622444C8} | 82260 | Kleine Hof | 133437 | 5FVU-5-9006 | FE | Eneco-1 | 1997-01-01 | VLEUTEN - DE MEERN | VOOR 11 | 129934.6 | 458018.96
{53819F48-091C-4496-8C66-F90F20F1A425} | 83309 | Kleine Hof | 136653 | 5FVU-5-9006 | FE | Eneco-1 | 1997-01-01 | VLEUTEN - DE MEERN | VOOR 23 | 129953.69 | 458114.79
{28B56DFF-50DA-49EF-9078-04A3A92FBEDC} | 83310 | Kleine Hof | 136654 | 5FVU-5-9006 | FE | Eneco-1 | 1997-01-01 | VLEUTEN - DE MEERN | VOOR 39 | 129963.35 | 458159.45
{502A2CC0-7398-49E4-9857-E8B11FF20E83} | 83311 | Kleine Hof | 136745 | 5FVU-5-9006 | FE | Eneco-1 | 1997-01-01 | VLEUTEN - DE MEERN | VOOR 44 | 129937.9 | 458181.39
{7B426019-1EE3-4ACD-A5F1-869866D98BDB} | 83417 | Kleine Hof | 136746 | 5FVU-5-9006 | FE | Eneco-1 | 1997-01-01 | VLEUTEN - DE MEERN | NAAST 42 | 129953.61 | 458181.75
{2D2F2262-F530-48A0-B4FD-9643B03D18DD} | 83418 | Kleine Hof | 136747 | 5FVU-5-9006 | FE | Eneco-1 | 1997-01-01 | VLEUTEN - DE MEERN | NAAST 43 | 129973.57 | 458179.83
{A1DA7AFB-0DA2-43C5-A237-E2656BE85D33} | 83419 | Kleine Hof | 136748 | 5FVU-5-9006 | FE | Eneco-1 | 1997-01-01 | VLEUTEN - DE MEERN | VOOR 50 | 129993.36 | 458176.73
{AA83D4D6-E045-40A1-B5CA-1FD7D8B67A1B} | 83420 | Kleine Hof | 136749 | 5FVU-5-9006 | FE | Eneco-1 | 1997-01-01 | VLEUTEN - DE MEERN | NAAST 42 | 129958.92 | 458174.55
{C7637CA0-E84D-4816-9787-D6ED280110B0} | 83422 | Kleine Hof | 138171 | 5FVU-5-9006 | FE | Eneco-1 | 1997-01-01 | VLEUTEN - DE MEERN | NST 22 | 129944.09 | 458061.94
{F0A94BE2-D7A4-4260-B1D3-91AC7D0405FC} | 83421 | Kleine Hof | 138184 | 5FVU-5-9006 | FE | Eneco-1 | 1997-01-01 | VLEUTEN - DE MEERN | NST 24 | 129943.94 | 458096.12
{754907AE-BD22-4205-B0B5-BA06DD523F7C} | 58321 | Kleinesingel | 1 | 8AKU | AL | 3572K-1 | 1997-06-10 | NOORDOOST | 1E R V/A-WITTEVROUWENSINGEL | 137218.19 | 456671.07
{D84AF618-BE55-4E6D-B55B-26112DE76EC2} | 31145 | Kleinesingel | 2 | 8AKU | AL | 3572K-2 | 1997-06-10 | NOORDOOST | T/O 17 | 137242.46 | 456687.88
{EE2E76F3-2F99-46CE-A8D9-687A1A9C617A} | 31146 | Kleinesingel | 3 | 8AKU | AL | 3572K-1 | 1997-06-10 | NOORDOOST | V 29 | 137267.78 | 456678.73
{0C178E57-DB2F-442D-8E98-ECC014F44C8E} | 31147 | Kleinesingel | 4 | 8AKU | AL | 3572K-2 | 1997-06-10 | NOORDOOST | T/O 35 | 137288.89 | 456693.66
{03DE3475-121D-44DF-9E2C-ABAF8AB1D456} | 31148 | Kleinesingel | 5 | 8AKU | AL | 3572K-1 | 1997-06-10 | NOORDOOST | V 43 | 137310.79 | 456690.14
{B295272F-E49B-4AB4-8E11-A4D92AEBD53D} | 2957497 | Klifrakplantsoen (U) | 312 | 4AVPL | AL | 3544B-3 | 1999-06-30 | LEIDSCHE RIJN | A 30/60 | 132359.72 | 455050.71
{5A952B39-8ED0-45D5-925F-2A05443CB12B} | 27715 | Klifrakplantsoen (U) | 349 | 4AVPL | AL | 3544B-4 | 1999-07-09 | LEIDSCHE RIJN | S/V 190 | 132401.02 | 455267.75
{5E6966B4-F789-41D9-AFFD-77F2E9A5534F} | 27712 | Klifrakplantsoen (U) | 350 | 4AVPL | AL | 3544B-4 | 1999-07-13 | LEIDSCHE RIJN | V 192 | 132404.36 | 455288.18
{E23020D1-36A0-499D-B959-36BEA1FEB5BA} | 37735 | Kloosterlaan | 402 | 8FA | FE | 3552E-2 | 1960-01-01 | NOORDWEST | T/O 63 | 135321.91 | 457977.44
{882F45C5-7A96-47C6-9D20-55D0DBF1C3B9} | 44466 | Kloosterlaan | 401 | 8FA | FE | 3552E-2 | 1960-01-01 | NOORDWEST | T/O 51 | 135298.02 | 457954.04
{BA06DA8C-2D70-4E12-BCA3-FEF046539AC1} | 48380 | Kloosterlaan | 706 | 4AKPH | AL | 3552E-2 | 2012-03-01 | NOORDWEST |  | 135340.28 | 457971.44
{29694AD8-5937-4C95-9983-6F4EB440ECB6} | 48369 | Kloosterlaan | 707 | 4AKPH | AL | 3552E-5 | 2012-03-01 | NOORDWEST |  | 135363.12 | 457990.6
{B4BD8A2C-0D38-44C9-8316-7C9DDAEC28A3} | 48379 | Kloosterlaan | 705 | 4AKPH | AL | 3552E-2 | 2012-03-01 | NOORDWEST |  | 135328.91 | 457960.38
{BD427BEB-116F-4149-9E23-F202ED0D47B8} | 48378 | Kloosterlaan | 704 | 4AKPH | AL | 3552E-2 | 2012-03-01 | NOORDWEST |  | 135316.12 | 457947.22
{30AF967C-D142-4C6B-86C3-8B517CC82E44} | 48376 | Kloosterlaan | 702 | 4AKPH | AL | 3552E-2 | 2012-03-01 | NOORDWEST |  | 135290.09 | 457912.96
{652A30BC-0D4A-4008-AA52-9364B76D5F98} | 48374 | Kloosterlaan | 712 | 4AKPH | AL | 3552E-5 | 2012-03-01 | NOORDWEST |  | 135435.25 | 458067.93
{3FDD7B4C-EA56-45D4-97DD-DB80AA5902F8} | 48373 | Kloosterlaan | 711 | 4AKPH | AL | 3552E-5 | 2012-03-01 | NOORDWEST |  | 135425.43 | 458053.64
{68CEBCFB-7AB7-4002-A496-3065D32FE0B0} | 48372 | Kloosterlaan | 710 | 4AKPH | AL | 3552E-5 | 2012-03-01 | NOORDWEST |  | 135412.22 | 458036.98
{9E7B8E17-C60F-4876-8825-CFD432094C6A} | 48371 | Kloosterlaan | 709 | 4AKPH | AL | 3552E-5 | 2012-03-01 | NOORDWEST |  | 135398.69 | 458021.98
{B35632FE-09B5-43E0-B0BE-671D0E7F7D92} | 48370 | Kloosterlaan | 708 | 4AKPH | AL | 3552E-5 | 2012-03-01 | NOORDWEST |  | 135380.99 | 458005.33
{84778BFD-05C1-4181-A61A-E3892EDAB94A} | 80933 | Kloosterweide | 124061 | 5FVU-5-9006 | FE | Eneco-1 | 1998-01-01 | VLEUTEN - DE MEERN | Op pad naast 13 | 129674.6 | 457589.77
{03C9816F-D97E-476F-921C-16EEB8D6F648} | 30850 | Klopdijk | 755 | 4FKP | FE | 3563R-1 | 1997-08-20 | OVERVECHT | A-HISPANIOLADREEF 33 | 134922.83 | 459360.6
{FE5090C7-C2E1-4F5A-A9E5-ED5A851D7EA9} | 32274 | Klopdijk | 792 | 4FKP | FE | 3564B-3 | 1988-07-14 | OVERVECHT | 3E V-K.MARXDREEF | 135371.72 | 459966.51
{7003A06A-63F2-4ABC-A824-ED4BF1DC228D} | 34156 | Klopdijk | 703 | 4FKP | FE | 3563R-1 | 1975-01-01 | OVERVECHT | 3E V/A-1E POLDERWEG | 134707.78 | 459018.63
{398D7505-6062-45F3-8CF2-102727F44D45} | 2917042 | Knoflookweg | 301 | 4AVPL | AL | 3541O-7 | 2015-09-01 | LEIDSCHE RIJN |  | 132929.34 | 455898.96
{598A830B-AE0E-4D5B-9C2C-8968B6F7F0E1} | 2917041 | Knoflookweg | 302 | 4AVPL | AL | 3541O-7 | 2015-09-01 | LEIDSCHE RIJN |  | 132942.83 | 455911.54
{F7AE0517-F4B1-4010-BB39-58025C552E6B} | 2917040 | Knoflookweg | 303 | 4AVPL | AL | 3541O-7 | 2015-09-01 | LEIDSCHE RIJN |  | 132956.97 | 455924.75
{C03DF2EE-5F4B-420B-A3C0-CA8D09E55BA6} | 33474 | Koeweitdreef | 303 | 6AKPH | AL | 3564I-9 | 2014-06-12 | OVERVECHT | V 17 | 135587.01 | 459636.71
{4F4D7FC4-DDEB-42E9-A19F-E50A9F218739} | 33353 | Koeweitdreef | 302 | 6AKPH | AL | 3564I-9 | 2014-06-12 | OVERVECHT | T/O 91 | 135606.3 | 459645.07
{CC7F8FCB-9DA7-45FA-9FDC-D0ADB4BBD14B} | 41664 | Koeweitdreef | 301 | 6AKPH | AL | 3564I-9 | 2014-06-12 | OVERVECHT | T/O 105 | 135587.33 | 459666.68
{E1113DD5-8789-479F-9C00-F3FCDD3B3F5A} | 33476 | Koeweitdreef | 305 | 6AKPH | AL | 3564I-9 | 2014-06-12 | OVERVECHT | T/O 51 | 135581.92 | 459620.13
{1457B9AD-2295-461E-BD16-808434AC181D} | 33475 | Koeweitdreef | 304 | 6AKPH | AL | 3564I-9 | 2014-06-12 | OVERVECHT | V 29 | 135597.83 | 459625.85
{A2D3D30E-CBDA-4C20-BA7F-122AA3BD4797} | 53244 | Kögllaan | 739 | 5ARP | AL | 3573D-1 | 1994-02-24 | NOORDOOST | 5E V/A-A.R.KARTINISTRAAT | 138183.67 | 457947.17
{022D6EF0-AF23-4036-9B4F-E548B4B71120} | 70480 | Kögllaan | 719 | 4AKP | AL | 3572B-2 | 2009-11-18 | NOORDOOST |  | 138161.55 | 457184.96
{328C908C-3ECE-4B3E-89F0-D7D232659588} | 28012 | Kögllaan | 1 | 6AKP | AL | 3572B-2 | 1997-05-22 | NOORDOOST | 5E VA SPOORBAAN | 138177.36 | 457195.79
{D003F8E3-4346-47A8-B864-B3B8BB321AC4} | 60089 | Kögllaan | 2 | 6AKP | AL | 3572B-2 | 1997-05-22 | NOORDOOST | 4E VA SPOORBAAN | 138156.63 | 457194.24
{29245FBF-1067-49A2-858F-9AB45F90E78C} | 64604 | Kögllaan | 4 | 6AKP | AL | 3572B-2 | 1997-05-22 | NOORDOOST | 3E VA SPOORBAAN | 138133.42 | 457200.31
{74CFCE9A-BE42-45F7-B9C1-6F9B54A5111C} | 28009 | Kögllaan | 6 | 6AKP | AL | 3572B-2 | 1997-05-22 | NOORDOOST | 2E VA SPOORBAAN | 138113.01 | 457198.13
{E124AA0B-96B4-498C-8CA7-F030235BD6DD} | 64362 | Koldijksterrakplantsoen | 313 | 4AVPL | AL | 3544C-5 | 2009-09-08 | LEIDSCHE RIJN |  | 132954.46 | 455378.34
{57872954-F4AD-4D21-B900-DDEA52C66440} | 64360 | Koldijksterrakplantsoen | 312 | 4AVPL | AL | 3544C-5 | 2009-09-08 | LEIDSCHE RIJN | T/O 139/231 | 132943.09 | 455353
{1F1087A6-49AA-47C1-9A31-75F01736E450} | 82799 | Koldijksterrakplantsoen | 319 | 4AVPL | AL | 3544C-5 | 2009-09-08 | LEIDSCHE RIJN |  | 133000.36 | 455427.91
{1AB85236-AE30-4A82-A67B-62177DC3F136} | 82798 | Koldijksterrakplantsoen | 318 | 4AVPL | AL | 3544C-5 | 2009-09-08 | LEIDSCHE RIJN |  | 132994.57 | 455408.44
{50011710-231A-4561-9FB9-0AFB6B459A45} | 82797 | Koldijksterrakplantsoen | 317 | 4AVPL | AL | 3544C-5 | 2009-09-08 | LEIDSCHE RIJN |  | 132989.46 | 455390.84
{1A51910C-C8CF-4BA3-8251-AD5610F54C61} | 82794 | Koldijksterrakplantsoen | 314 | 4AVPL | AL | 3544C-5 | 2009-09-08 | LEIDSCHE RIJN |  | 132974.56 | 455382.21
{0BEFBB63-4CA4-4081-80F1-06CB521ABFF8} | 83104 | Komeetstraat | 701 | 4FKP | FE | 3582O-4 | 1975-01-01 | OOST | H 70 | 137393.04 | 454639.59
{E597D90A-024B-441A-851F-63898543F268} | 35118 | Komeetstraat | 704 | 4FKP | FE | 3582O-4 | 1975-01-01 | OOST | V 47 | 137469.82 | 454595.06
{9F4CF951-3A58-4878-86E3-C8D55444D3A8} | 35117 | Komeetstraat | 703 | 4FKP | FE | 3582O-4 | 1975-01-01 | OOST | V 43 | 137450.87 | 454605.85
{972910FE-CF63-47DF-B04B-AFB6B3D77B0B} | 61780 | Komeetstraat | 702 | 4FKP | FE | 3582O-4 | 1975-01-01 | OOST | V 56 | 137412.14 | 454628.64
{9A0B32F1-E31E-4EA1-A537-0DD081D5BC50} | 4135542 | Koningin Wilhelminalaan | 12 | 8AKUH | AL | 3527U-6 | 2020-06-05 | ZUIDWEST |  | 135814.86 | 454297.42
{33E4A7E8-DC91-4395-91CA-6D5487B46431} | 4118988 | Koningin Wilhelminalaan | 82 | 8AKUH | AL | 3527C-5 | 2020-06-05 | ZUIDWEST |  | 135227.13 | 454083.15
{BCCA2FA5-1661-4F8D-8483-2F711DD72683} | 4135429 | Koningin Wilhelminalaan | 5 | 8ANWB | Onb | 3527U-8 | 2020-06-05 | ZUIDWEST |  | 135897.59 | 454330.8
{8B7A9AC8-685B-4A30-80A6-720F2C131D19} | 4119513 | Koningin Wilhelminalaan | 71 | 8AKUH | AL | 3527D-6 | 2020-06-05 | ZUIDWEST |  | 135408.92 | 454210.75
{102B906C-6546-4412-A5F4-98D8ED8AEF99} | 4119508 | Koningin Wilhelminalaan | 61 | 8AKUH | AL | 3527D-6 | 2020-06-05 | ZUIDWEST |  | 135502.6 | 454251.15
{17321718-AAC6-498F-A099-B885FFFC1CB2} | 70961 | Koningin Wilhelminalaan | 89 | 8AKUH | AL | 3527C-4 | 2020-06-05 | ZUIDWEST |  | 135156.05 | 454071.47
{41A3687C-48E9-4C65-86C2-3E6359CB6776} | 49735 | Koningin Wilhelminalaan | 1 | 9AKU | AL | 3527U-9 | 1998-08-06 | ZUIDWEST | O- BALIJEBRUG | 135947.25 | 454342.41
{29805F77-863D-4934-9C65-8B6028DE96CB} | 58822 | Koningsbergerstraat | 353 | 7AKA | AL | 3531K-1 | 1960-01-01 | WEST | V-GARAGE 29 | 135261.78 | 455414.72
{88CD6960-9A05-445B-8C6C-AB3E5D411F62} | 45783 | Koningsbergerstraat | 352 | 7AKA | AL | 3531K-1 | 1960-01-01 | WEST | T/O-GARAGE 14 | 135271.23 | 455442.63
{ADDED7A9-9883-4CC8-B01E-0BF446850C9F} | 45782 | Koningsbergerstraat | 351 | 7AKA | AL | 3531K-1 | 1960-01-01 | WEST | T/O-GARAGE 5 | 135281.17 | 455469.31
{F1EC0AEF-2A8B-47DD-9AFE-7112F6FCB1C8} | 46743 | Koningsbergerstraat | 1 | 8AKU | AL | 3531K-7 | 1994-01-04 | WEST | S T/O 2 | 135231.1 | 455604.83
{F50DC5DB-18A5-41C1-AB27-45D81299EF4B} | 42009 | Koningsbergerstraat | 2 | 8AKU | AL | 3531K-7 | 1994-01-04 | WEST | V 7 | 135241.61 | 455570.25
{BC7DDCA4-8863-48D5-82F5-1EA14E9CA729} | 46744 | Koningsbergerstraat | 3 | 8AKU | AL | 3531K-7 | 1994-01-04 | WEST | S/V 9 | 135256.45 | 455539.16
{F0E74033-852F-40C7-9E8C-462596951ACA} | 61052 | Koningsbergerstraat | 4 | 8AKU | AL | 3531K-7 | 1994-01-04 | WEST | 3E V/A-GR.V.ROGGEWEG | 135268.75 | 455515.86
{47A6B443-ADAD-47B1-8786-E2A146D6977C} | 28057 | Koningsbergerstraat | 5 | 8AKU | AL | 3531K-7 | 1998-03-24 | WEST | 2E V/A-GR.V.ROGGEWEG | 135278.9 | 455495.22
{09A973E0-76BC-4336-99B2-B4A641C5AD1A} | 46745 | Koningsbergerstraat | 6 | 8AKU | AL | 3531K-7 | 1994-01-04 | WEST | N-GR.V.ROGGEWEG 59 | 135295.09 | 455483.85
{A6FBEDCF-E235-4BF1-8941-069EDDBC391C} | 80676 | Koningshof | 133821 | 5FVU-5-9006 | FE | Eneco-1 | 1997-01-01 | VLEUTEN - DE MEERN | VOOR 16 | 129866.05 | 458052.66
{1EE8CADA-99A7-4CCC-922D-851D5ABB64F5} | 80677 | Koningshof | 133822 | 5FVU-5-9006 | FE | Eneco-1 | 1997-01-01 | VLEUTEN - DE MEERN | VOOR 9 | 129869.56 | 458027.57
{EE278C6D-54BB-4C12-899A-FDAE2F0DBA5E} | 80679 | Koningshof | 133834 | 5FVU-5-9006 | FE | Eneco-1 | 1997-01-01 | VLEUTEN - DE MEERN | NAAST 21 | 129879.52 | 458071.39
{D1A47650-3C9F-4A3D-B591-1D4AA1BD7046} | 78744 | Koningshof | 136718 | 5FVU-5-9006 | FE | Eneco-1 | 1997-01-01 | VLEUTEN - DE MEERN | VOOR 28 | 129885 | 458152.94
{4DAF805C-43E4-4711-8FC4-25116D8638DB} | 78745 | Koningshof | 136723 | 5FVU-5-9006 | FE | Eneco-1 | 1997-01-01 | VLEUTEN - DE MEERN | TO 38 | 129897.41 | 458175.41
{F4517812-9C64-4A85-AEBB-2CDDBFFBFA0C} | 78746 | Koningshof | 136724 | 5FVU-5-9006 | FE | Eneco-1 | 1997-01-01 | VLEUTEN - DE MEERN | VOOR 41 | 129924.83 | 458184.97
{3F5DDCD4-2916-4A39-84A3-6B70E05B2215} | 80680 | Koningshof | 136725 | 5FVU-5-9006 | FE | Eneco-1 | 1997-01-01 | VLEUTEN - DE MEERN | VOOR 43 | 129909.29 | 458191.91
{8DEBC95F-7B1D-4D30-B6D1-C58660ED61E2} | 80681 | Koningshof | 136726 | 5FVU-5-9006 | FE | Eneco-1 | 1997-01-01 | VLEUTEN - DE MEERN | VOOR 49 | 129884.31 | 458201.87
{9FD12609-B745-46E6-8284-C398BD8F1CAF} | 80682 | Koningshof | 136727 | 5FVU-5-9006 | FE | Eneco-1 | 1997-01-01 | VLEUTEN - DE MEERN | VOOR 51 | 129869.74 | 458205
{DF32AB25-ED3C-40AC-B51B-96C411974D56} | 80683 | Koningshof | 136728 | 5FVU-5-9006 | FE | Eneco-1 | 1997-01-01 | VLEUTEN - DE MEERN | NAAST 38 | 129894.33 | 458188.8
{3B6FEC6B-6775-49BA-9E06-A34CD2076E09} | 81690 | Koningshof | 138170 | 5FVU-5-9006 | FE | Eneco-1 | 1997-01-01 | VLEUTEN - DE MEERN | T.O 10-11 | 129875.63 | 458095.68
{83532AB7-D205-4F43-9B68-D7B8D9573A55} | 80684 | Koningshof | 138183 | 5FVU-5-9006 | FE | Eneco-1 | 1997-01-01 | VLEUTEN - DE MEERN | NST 26 | 129881.36 | 458126.9
{C501F84F-6515-47A7-9AF1-99F17D037FE9} | 37973 | Koningslaan | 717 | 4AKPH | AL | 3581H-6 | 2013-09-25 | OOST | T/O-PR.HENDRIKLAAN | 138205.31 | 455423.95
{0AD70EB9-7E3E-4DE6-BFEC-3A431C08DF83} | 29586 | Koningsweg | 54 | 8AKUH | AL | 3582B-3 | 2011-12-07 | OOST | 4E V/A-RIJKSWEG 222 | 138164.13 | 454105.61
{0627A2D6-ECFC-42D0-BBFE-F2CFA604F9B2} | 32763 | Koningsweg | 10 | 5FKP_1 | FE | 3582C-2 | 1970-01-01 | OOST | T/O 27 | 137661.26 | 454322.05
{4805BB23-5D11-4003-8FB0-F5C931120E38} | 36195 | Koningsweg | 9 | 5FKP_1 | FE | 3582C-3 | 1970-01-01 | OOST | V 31 | 137668.68 | 454302.16
{8E80C46C-B68F-4164-A445-86417681B32C} | 36193 | Koningsweg | 7 | 5FKP_1 | FE | 3582C-3 | 1970-01-01 | OOST | V 23 | 137640.47 | 454317.76
{94741C0F-9D1F-4C00-B6CB-062217BDE6F3} | 32743 | Koningsweg | 34 | 5FKP_1 | FE | 3582C-4 | 1970-01-01 | OOST | T/O 133 | 137990.66 | 454176.41
{E65E1FBE-979E-4E52-9E2C-A64EF4FE2789} | 32773 | Koningsweg | 17 | 5FKP_1 | FE | 3582C-6 | 1970-01-01 | OOST | V 65 | 137783 | 454252.8
{F0773909-E02D-43EA-B67B-EDA34444BB66} | 57034 | Koningsweg | 14 | 5FKP_1 | FE | 3582C-2 | 1970-01-01 | OOST | T/O 45 | 137710.91 | 454297.31
{05811B1B-4941-4B69-952E-2FCA6C649704} | 32765 | Koningsweg | 12 | 5FKP_1 | FE | 3582C-2 | 1970-01-01 | OOST | V 10 | 137685.31 | 454311.01
{EC27C438-D5A9-416D-ACF0-6E726F2F66C9} | 39123 | Koppestokstraat | 10 | 4FKP | FE | 3554C-1 | 1990-09-27 | NOORDWEST | V 51 | 134947.85 | 458048.44
{0BACD9A9-28FA-475A-9966-89DC21B03239} | 39124 | Koppestokstraat | 11 | 4FKP | FE | 3554C-1 | 1990-09-27 | NOORDWEST | V 65 | 134924.71 | 458047.5
{3095703E-E6D0-4086-AA07-2F79D7BC97FC} | 39125 | Koppestokstraat | 12 | 4FKP | FE | 3554C-1 | 1990-09-27 | NOORDWEST | V 65 | 134913.45 | 458059.18
{67565D1D-E974-402E-B1FE-D537CB29AE98} | 39126 | Koppestokstraat | 13 | 4FKP | FE | 3554C-1 | 1990-09-27 | NOORDWEST | V 82 | 134896.73 | 458057.84
{D759227F-6F31-40DE-8E5E-7535738CCADC} | 37988 | Koppestokstraat | 14 | 4FKP | FE | 3554C-1 | 1990-09-27 | NOORDWEST | V 81 | 134882.25 | 458072.8
{C623E580-629C-412F-9168-62D233F3D1C6} | 37989 | Koppestokstraat | 15 | 4FKP | FE | 3554C-1 | 1990-09-27 | NOORDWEST | V 98 | 134864.44 | 458072.96
{86A2CD14-A22B-4E36-88BF-F0191E5A17AB} | 37293 | Koppestokstraat | 16 | 4FKP | FE | 3554A-5 | 1990-09-27 | NOORDWEST | N 85-A.V.BERGENSTRAAT | 134850.45 | 458088.4
{442BFFC5-3A95-416A-AB33-DE9ED99DAF49} | 36998 | Koppestokstraat | 17 | 4FKP | FE | 3554A-5 | 1990-09-27 | NOORDWEST | N 7- A.V.BERGENSTRAAT | 134832.83 | 458087.21
{539D78D0-93EE-43AA-88EE-43E692EC2DC2} | 37197 | Koppestokstraat | 7 | 4FKP | FE | 3554C-4 | 1990-09-27 | NOORDWEST | V 38 | 134989.76 | 458025.86
{DF743F82-F870-4D7E-9C87-DA194CE68D9E} | 37198 | Koppestokstraat | 8 | 4FKP | FE | 3554C-1 | 1990-09-27 | NOORDWEST | V 37 | 134973.28 | 458039.63
{1BE08E3F-A847-40AA-98BE-04FE8794B8A0} | 39174 | Koppestokstraat | 9 | 4FKP | FE | 3554C-1 | 1990-09-27 | NOORDWEST | V 52 | 134956.53 | 458037.21
{11F08619-326C-411E-99E4-F658F01E72A9} | 39392 | Korenbloemstraat | 10 | 4FKP | FE | 3551I-1 | 1990-03-28 | NOORDWEST | N 71 BREMSTRAAT | 134861.71 | 457151.06
{F78E66C5-7103-484A-89AD-29BB6BD2FA23} | 39368 | Korenbloemstraat | 11 | 4FKP | FE | 3551I-1 | 1990-03-05 | NOORDWEST | T/O 52 | 134843.16 | 457144
{66E8B455-7252-426B-A161-0A3F6CD770FC} | 39369 | Korenbloemstraat | 12 | 4FKP | FE | 3551I-1 | 1990-03-05 | NOORDWEST | V 60 | 134836.75 | 457127.64
{034C8EBA-BC1B-4DF2-9290-C663F3BD30D9} | 29452 | Korenbloemstraat | 2 | 4FKP | FE | 3551I-4 | 1989-11-02 | NOORDWEST | V 2 | 134988.99 | 457227.56
{C26919DE-D9CB-433F-8006-3843779B1E28} | 41431 | Korenbloemstraat | 3 | 4FKP | FE | 3551I-4 | 1989-11-02 | NOORDWEST | V 12 | 134974.56 | 457219.96
{37D30B70-0336-41D9-9508-23F0D9EEF359} | 41432 | Korenbloemstraat | 4 | 4FKP | FE | 3551I-4 | 1989-11-02 | NOORDWEST | V 15 | 134955.02 | 457218.54
{A87440D5-0174-4098-BBBC-5FF002617B8E} | 52826 | Korenbloemstraat | 5 | 4FKP | FE | 3551I-4 | 1989-11-02 | NOORDWEST | V 23 | 134938.85 | 457210.13
{C06CBBE1-6693-4BA2-8748-EF7F4C918B7A} | 39366 | Korenbloemstraat | 6 | 4FKP | FE | 3551I-4 | 1989-11-02 | NOORDWEST | V 36 | 134928.29 | 457196.27
{C52C9FF6-AF56-434D-8C5D-1B2E9F1CE3FC} | 61998 | Korenbloemstraat | 7 | 4FKP | FE | 3551I-4 | 1989-11-02 | NOORDWEST | S/V 43 | 134910.82 | 457187.14
{772F2D38-AB0F-42FB-8BDE-DC5488764CB5} | 29302 | Korenbloemstraat | 8 | 4FKP | FE | 3551I-4 | 1990-01-09 | NOORDWEST | N 46 EGELANTIERSTRAAT | 134891.78 | 457185.25
{ED6DC93B-6B89-419F-9C11-B1A17EC2F09D} | 41433 | Korenbloemstraat | 9 | 4FKP | FE | 3551I-1 | 1990-03-28 | NOORDWEST | V 49 | 134870.86 | 457171.79
{90B2900E-DC9F-4E39-9D35-5EE3C31D2AAD} | 28282 | Korte Lauwerstraat | 202 | 7FKP | FE | 3512S-4-S | 1960-01-01 | BINNENSTAD | T/O 3 | 136633.49 | 456381.01
{8471306C-5106-4CBC-B18D-BE668053CFEE} | 80685 | Kortland | 123857 | 5FVU-5-9006 | FE | Eneco-1 | 1996-01-01 | VLEUTEN - DE MEERN | VOOR 4 | 129757.15 | 457826.28
{48339173-7982-4B5B-8F4C-EF791D7B7765} | 80686 | Kortland | 123858 | 5FVU-5-9006 | FE | Eneco-1 | 1996-01-01 | VLEUTEN - DE MEERN | VOOR 19 | 129776.51 | 457913.76
{E873CD49-6EB4-4DC4-995F-B62FB70F1D71} | 80687 | Kortland | 123859 | 5FVU-5-9006 | FE | Eneco-1 | 1996-01-01 | VLEUTEN - DE MEERN | VOOR 9 | 129765.18 | 457856.14
{5DAAF09D-7602-4DCB-BC7A-706D4400B7C3} | 80688 | Kortland | 123862 | 5FVU-5-9006 | FE | Eneco-1 | 1996-01-01 | VLEUTEN - DE MEERN | VOOR 14 | 129770.07 | 457884.13
{A1742273-E724-4C0C-9748-4B83181F4303} | 80689 | Kortland | 133840 | 5FVU-5-9006 | FE | Eneco-1 | 1996-01-01 | VLEUTEN - DE MEERN | TO 1 | 129767.62 | 457807.44
{81479E2E-6E26-4B6C-8474-D2ACF6700571} | 80690 | Kortland | 133841 | 5FVU-5-9006 | FE | Eneco-1 | 1996-01-01 | VLEUTEN - DE MEERN | TO 7 | 129774.52 | 457838.76
{9C22E048-780E-45F8-BCBD-65946CA88DBF} | 80866 | Kortland | 133842 | 5FVU-5-9006 | FE | Eneco-1 | 1996-01-01 | VLEUTEN - DE MEERN | NAAST HOFLAND 18 | 129750.09 | 457794.2
{94E7853D-EFE8-439F-ABAA-A3AF240827EC} | 80867 | Kortland | 133843 | 5FVU-5-9006 | FE | Eneco-1 | 1996-01-01 | VLEUTEN - DE MEERN | TO 11 | 129781.03 | 457867.63
{995B6B8D-0213-4E51-95BF-171258A06104} | 80868 | Kortland | 133844 | 5FVU-5-9006 | FE | Eneco-1 | 1996-01-01 | VLEUTEN - DE MEERN | TO 17 | 129786.78 | 457894.08
{D829EF1F-0107-47BF-9EB5-B1D96A066F89} | 80869 | Kortland | 138180 | 5FVU-5-9016 | FE | Eneco-1 | 1996-01-01 | VLEUTEN - DE MEERN | Schuin voor 20 | 129789.2 | 457925.11
{41E4A7A2-0800-42DC-84DE-CC40BA75DFC1} | 40052 | Kosdreef | 1 | 4FKP | FE | 3562I-5 | 1995-02-24 | OVERVECHT | S/V 1 | 136289.66 | 458582.44
{4763DCB8-AE7D-4757-8DBD-A6EB34974068} | 29082 | Kozakkenweg | 3 | 7AVA | AL | 3582C-7 | 1960-01-01 | OOST | V 8 | 137751.02 | 454341.39
{EE46EA94-1F84-4441-A23C-F7886C20CB3B} | 35484 | Kozakkenweg | 6 | 7AVA | AL | 3582C-5 | 1960-01-01 | OOST | N-V.DRAKENSTEINLN 14 | 137777.37 | 454400.55
{41FFBA27-4E0B-495E-92D7-C5E4B0B69767} | 68327 | Kozakkenweg | 5 | 7AVA | AL | 3582C-5 | 1960-01-01 | OOST | V 20 | 137768.83 | 454382.76
{60FA8FA4-539F-4C17-98D4-0295AC96E69F} | 34273 | Kozakkenweg | 4 | 7AVA | AL | 3582C-5 | 1960-01-01 | OOST | V 12 | 137759.63 | 454360.73
{7EF755EE-0FD6-48DB-9DF9-A9D98CFC44F7} | 34335 | Kozakkenweg | 1 | 7AVA | AL | 3582C-2 | 1960-01-01 | OOST | H-KONINGSWEG | 137737.9 | 454293.63
{537239E8-AAE3-493A-AA4B-4F877EDCFB02} | 62510 | Kozakkenweg | 2 | 7AVA | AL | 3582C-5 | 1960-01-01 | OOST | H 2 | 137739.42 | 454316.77
{4EE35B3E-6448-4B71-93E1-E10EA87BEEC6} | 62364 | Krikkelaan | 8 | 7AKA | AL | 3527I-4 | 1960-01-01 | ZUIDWEST | V 36 | 135375.65 | 454462.87
{6066A64F-7038-4320-A57D-EBCBF86DF0D6} | 50194 | Krikkelaan | 5 | 7AKA | AL | 3527I-4 | 1960-01-01 | ZUIDWEST | T/O 24 | 135431.02 | 454502.45
{DD3156B8-DF84-4D14-8C4C-83FF4AA66ABD} | 62114 | Krikkelaan | 9 | 7AKA | AL | 3527I-4 | 1960-01-01 | ZUIDWEST | T/O-STEMPELSLAAN | 135355.6 | 454459.88
{EFF06D7C-AB7F-47E5-967B-A21DD8A2613B} | 50803 | Krikkelaan | 7 | 7AKA | AL | 3527I-4 | 1960-01-01 | ZUIDWEST | T/O 32 | 135392.69 | 454480.72
{6B3A3323-27A4-4FBE-BB3C-C1AC0F49EFF7} | 50197 | Krikkelaan | 6 | 7AKA | AL | 3527I-4 | 1960-01-01 | ZUIDWEST | T/O-BENSCHOPLAAN | 135411.44 | 454491.38
{B053216B-7373-498C-BE9E-03F60DD7ACE6} | 41991 | Krikkelaan | 4 | 7AKA | AL | 3527I-4 | 1960-01-01 | ZUIDWEST | V 18 | 135452.96 | 454506.58
{183EFDAC-2E23-4A7D-8D51-748A35976F5B} | 42557 | Krikkelaan | 3 | 7AKA | AL | 3527I-4 | 1960-01-01 | ZUIDWEST | T/O-POSTMALAAN | 135468.54 | 454523.72
{28B7A659-D6DF-4F4E-A686-3DB8B256707C} | 59603 | Krikkelaan | 11 | 7AKA | AL | 3527I-4 | 1960-01-01 | ZUIDWEST | 1E V-J.BEENLAAN | 135312.15 | 454433.96
{7BE80A2E-36A1-4D31-A806-99F970D4B304} | 50804 | Krikkelaan | 10 | 7AKA | AL | 3527I-4 | 1960-01-01 | ZUIDWEST | V 44 | 135336.61 | 454441.21
{36A2D407-6698-415D-A30B-389A7122E102} | 43579 | Krikkelaan | 1 | 7AKA | AL | 3527I-4 | 1960-01-01 | ZUIDWEST | T/O 8 | 135503.56 | 454542.82
{2B8AA128-F7D3-471A-B8EC-7D1584D4273D} | 42555 | Krikkelaan | 2 | 7AKA | AL | 3527I-4 | 1960-01-01 | ZUIDWEST | V 12 | 135487.69 | 454526.22
{DCB53214-015C-487C-87FE-5AD1067F1302} | 42529 | Krikkelaan | 303 | 4AKPH | AL | 3527I-4 | 2010-11-15 | ZUIDWEST | V 16 | 135455.05 | 454492
{D133AE75-BD3A-4D1B-AC12-B87D3E289B09} | 50806 | Krikkelaan | 301 | 4AKPH | AL | 3527I-4 | 2010-11-15 | ZUIDWEST | V 6 | 135511.15 | 454524.16
{BF0A0438-AAE1-4F59-882C-6881F7D83E37} | 42536 | Krikkelaan | 307 | 4AKPH | AL | 3527I-4 | 2010-11-15 | ZUIDWEST | V 40 | 135346.21 | 454431.73
{BEEB6620-B2F7-4472-B8CA-304EFAA61C67} | 59600 | Krikkelaan | 305 | 4AKPH | AL | 3527I-4 | 2010-11-15 | ZUIDWEST | V 28 | 135398.77 | 454460.17
{E8CC3AA7-B672-4942-8E34-7B72764696B5} | 79557 | Kromme Boomgaard | 123819 | 5FVU-5-9006 | FE | Eneco-1 | 1996-01-01 | VLEUTEN - DE MEERN | NAAST 24 | 130064.43 | 457844.9
{52242301-EAEE-41F6-9994-CBBEB05B1636} | 79558 | Kromme Boomgaard | 123820 | 5FVU-5-9006 | FE | Eneco-1 | 1996-01-01 | VLEUTEN - DE MEERN | NAAST 22 | 130058.57 | 457826.23
{968DB3C8-7B4E-4E5C-876E-50F5E23CA46C} | 79559 | Kromme Boomgaard | 123821 | 5FVU-5-9006 | FE | Eneco-1 | 1996-01-01 | VLEUTEN - DE MEERN | VOOR 13 | 130057.39 | 457803.6
{F49BB3B7-F142-4963-B933-D3C2DD2FB00B} | 79560 | Kromme Boomgaard | 123822 | 5FVU-5-9006 | FE | Eneco-1 | 1996-01-01 | VLEUTEN - DE MEERN | VOOR 7 | 130049.52 | 457778.53
{77331151-732D-4B73-8100-7365B1EFA0FD} | 79562 | Kromme Boomgaard | 123831 | 5FVU-5-9006 | FE | Eneco-1 | 1996-01-01 | VLEUTEN - DE MEERN | VOOR 4 | 130029.69 | 457734.21
{32DFA9A9-7AE6-45EA-98B5-3A941DBFEBD8} | 79563 | Kromme Boomgaard | 123832 | 5FVU-5-9006 | FE | Eneco-1 | 1996-01-01 | VLEUTEN - DE MEERN | OP PAD NAAST 3 | 130061.98 | 457738.92
{5BB88BAC-F450-4ACD-B2A3-3C369C95D20E} | 79564 | Kromme Boomgaard | 123833 | 5FVU-5-9006 | FE | Eneco-1 | 1996-01-01 | VLEUTEN - DE MEERN | TO 6 | 130041.53 | 457753.26
{AB3031F0-0FD4-4B5F-A5A0-3C6B078892AE} | 80341 | Kromme Boomgaard | 133804 | 5FVU-5-9006 | FE | Eneco-1 | 1996-01-01 | VLEUTEN - DE MEERN | VOOR 8 | 130094.77 | 457763.28
{A9E0F6AD-F074-4212-AC66-F6D002ED3D28} | 41521 | Kronosdreef | 703 | 4AKPH | AL | 3561M-4 | 2013-10-01 | OVERVECHT | 1E V/A DONAUDREEF | 137291.58 | 458478.1
{744FF80F-CD03-4F86-A238-FB70233687E4} | 41519 | Kronosdreef | 701 | 4AKPH | AL | 3561M-4 | 2013-10-01 | OVERVECHT | 3E V/A DONAUDREEF | 137249.81 | 458508.86
{343CD02E-011C-4F85-9CD2-81EBCE4734CF} | 60097 | Kronosdreef | 714 | 4AKPH | AL | 3561E-1 | 2013-10-01 | OVERVECHT | 4E V/A-DONAUDREEF | 137367.01 | 458414.57
{F8AE6F1F-1DA6-470D-86EF-1DC2339B7147} | 32877 | Kronosdreef | 713 | 4AKPH | AL | 3561E-1 | 2013-10-01 | OVERVECHT | 3E V/A-DONAUDREEF | 137344.58 | 458431.51
{13937BA7-FE3E-4226-96D6-D75439C76096} | 40163 | Kronosdreef | 712 | 4AKPH | AL | 3561E-1 | 2013-10-01 | OVERVECHT | 2E V/A-DONAUDREEF | 137331.17 | 458444.45
{7CBD1905-2FF8-4619-A103-F6FE02536368} | 40162 | Kronosdreef | 711 | 4AKPH | AL | 3561E-1 | 2013-10-01 | OVERVECHT | 1E V/A-DONAUDREEF | 137315.59 | 458459.99
{0308DE05-02E6-400F-B198-66852603FEB3} | 41520 | Kronosdreef | 702 | 4AKPH | AL | 3561M-4 | 2013-10-01 | OVERVECHT | 2E V/A DONAUDREEF | 137271.81 | 458497.19
{68EC23F3-7446-422F-B540-BA4620434A12} | 46782 | Krugerstraat | 9 | 7AKA | AL | 3531I-2 | 1960-01-01 | WEST | V 60 | 135224.51 | 455404.18
{7C83CAF7-9A5A-4BA1-836E-812BBA89C870} | 46780 | Krugerstraat | 8 | 7AKA | AL | 3531I-2 | 1960-01-01 | WEST | V 52 | 135214.11 | 455425.19
{753A7E3E-95BB-4415-AA68-8A44B03AC514} | 46660 | Krugerstraat | 7 | 7AKA | AL | 3531I-2 | 1960-01-01 | WEST | V 44 | 135203.81 | 455445.79
{8CD028F9-30B1-43E0-8DF5-6B9D48760D5D} | 45921 | Krugerstraat | 6 | 7AKA | AL | 3531I-2 | 1960-01-01 | WEST | V 34 | 135193.74 | 455465.95
{AC3322EC-747A-4687-93AF-069D8825E708} | 58823 | Krugerstraat | 5 | 7AKA | AL | 3531I-2 | 1960-01-01 | WEST | V 24 | 135181.98 | 455488.27
{D1EC110C-8BF7-4CC2-A8BA-F42A414CB088} | 49261 | Krugerstraat | 4 | 7AKA | AL | 3531I-2 | 1960-01-01 | WEST | V 16 | 135168.6 | 455504.17
{A0D61C84-8C4C-4FC9-99FD-939002704C34} | 45778 | Krugerstraat | 12 | 7AKA | AL | 3531I-2 | 1960-01-01 | WEST | S/V 49 | 135191.79 | 455345.49
{F1ECCC1B-1296-4A42-B7F3-93913A0B3338} | 46558 | Krugerstraat | 3 | 7AKA | AL | 3531I-2 | 1960-01-01 | WEST | V 8 | 135151.16 | 455519.95
{E48CAE00-EB28-47D1-A336-EC892148B90B} | 45777 | Krugerstraat | 11 | 7AKA | AL | 3531I-2 | 1960-01-01 | WEST | V 80 | 135207.33 | 455360.83
{04B18F76-4576-443D-B8D7-B252A0506EC2} | 61387 | Krugerstraat | 10 | 7AKA | AL | 3531I-2 | 1960-01-01 | WEST | V 41 | 135209.85 | 455386.84
{C0364089-D52B-48E3-BCF8-91AD64173197} | 58826 | Krugerstraat | 1 | 7AKA | AL | 3531I-2 | 1994-07-11 | WEST | T/O 2 | 135120.13 | 455546.66
{1DEC02CF-4BA6-4895-A3C1-A4C1A8662E7E} | 46557 | Krugerstraat | 2 | 7AKA | AL | 3531I-2 | 1998-01-07 | WEST | V 3 | 135129.85 | 455526.9
{9AC50FC4-2592-4323-8FAD-7AE021A8F759} | 79874 | Kruidentuinlaan | 704 | 4AKPH | AL | 3452M-1 | 2011-10-01 | VLEUTEN - DE MEERN | 4E V/A KRUIDENTUINLN | 128923.04 | 455757.74
{F9223373-3584-4760-949E-8845E25E36E1} | 82563 | Kruidentuinlaan | 301 | 4AKPH | AL | 3452M-1 | 2011-10-01 | VLEUTEN - DE MEERN | N 22 | 128915.17 | 455803.75
{8F1B8A0D-541B-43EE-AAF9-B93CFED672AC} | 79876 | Kruidentuinlaan | 706 | 4AKPH | AL | 3452M-1 | 2011-10-01 | VLEUTEN - DE MEERN | 6E V/A KRUIDENTUINLN | 128945.94 | 455720.73
{3D9F11D0-C7FB-4FCB-B8A8-24FF06B5CB09} | 79875 | Kruidentuinlaan | 705 | 4AKPH | AL | 3452M-1 | 2011-10-01 | VLEUTEN - DE MEERN | 5E V/A KRUIDENTUINLN | 128935.17 | 455739.8
{4849E152-B4D3-43A1-85C2-690CB18DFB4F} | 79873 | Kruidentuinlaan | 703 | 4AKPH | AL | 3452M-1 | 2011-10-01 | VLEUTEN - DE MEERN | 3E V/A KRUIDENTUINLN | 128909.86 | 455774.41
{FFC9E0A7-304C-4455-88D1-F33F942AD1F2} | 79872 | Kruidentuinlaan | 702 | 4AKPH | AL | 3452M-1 | 2011-10-01 | VLEUTEN - DE MEERN | 2E V/A KRUIDENTUINLN | 128895.28 | 455789.86
{49FD0255-E4DA-4193-BD13-47EA2A27CBE9} | 79877 | Kruidentuinlaan | 701 | 4AKPH | AL | 3452M-1 | 2011-10-01 | VLEUTEN - DE MEERN | 1E V/A KRUIDENTUINLN | 128887.48 | 455797.28
{9140A55E-0910-4104-B5B6-AAB7C24B2FF8} | 82568 | Kruidentuinlaan | 306 | 4AKPH | AL | 3452M-1 | 2011-10-01 | VLEUTEN - DE MEERN | N 1 | 128873.02 | 455828.15
{732FDFD6-D356-4222-9843-B9B2A2787065} | 82567 | Kruidentuinlaan | 305 | 4AKPH | AL | 3452M-1 | 2011-10-01 | VLEUTEN - DE MEERN | N 1 | 128878.44 | 455816.53
{B39AEB4F-1B06-4901-B090-F36F9CCA8968} | 82566 | Kruidentuinlaan | 304 | 4AKPH | AL | 3452M-1 | 2011-10-01 | VLEUTEN - DE MEERN | N 1 | 128889.53 | 455822.41
{8428BDB8-9453-4F76-9D04-DD562D945150} | 82565 | Kruidentuinlaan | 303 | 4AKPH | AL | 3452M-1 | 2011-10-01 | VLEUTEN - DE MEERN | N 22 | 128897.23 | 455810.03
{AEE2F96D-A51C-4A56-87FC-1634A5609117} | 82564 | Kruidentuinlaan | 302 | 4AKPH | AL | 3452M-1 | 2011-10-01 | VLEUTEN - DE MEERN | N 22 | 128916.68 | 455813.13
{08F34ECC-A891-4CC1-9EB8-A8B08FA56CB3} | 62408 | Kruisdwarsstraat | 12 | 4FKP | FE | 3581T-1 | 1989-01-13 | OOST | 2E V/A-KRUISSTRAAT | 137426.51 | 456266.09
{A7CF48EE-BBAB-4A13-A94D-EF49793CEC70} | 36307 | Kruisdwarsstraat | 13 | 4FKP | FE | 3581T-1 | 1989-01-13 | OOST | 3E V/A-KRUISSTRAAT | 137435.57 | 456249.74
{54C14EA3-B504-4EB6-9F7D-CBF890A94DE1} | 56313 | Kruisdwarsstraat | 14 | 4FKP | FE | 3581T-1 | 1989-01-13 | OOST | V 1 | 137448.71 | 456237.74
{70DB250D-97CB-473D-B788-AA07613A2623} | 36308 | Kruisdwarsstraat | 15 | 4FKP | FE | 3581T-1 | 1989-01-13 | OOST | 5E V/A-KRUISSTRAAT | 137467.2 | 456229.08
{670684AD-51B1-4C8E-A878-89AD8B236890} | 59970 | Kruisdwarsstraat | 16 | 4FKP | FE | 3581T-1 | 1989-01-13 | OOST | N-MULDERSTRAAT 16 | 137476.12 | 456212.94
{F10A4BA3-6EBB-459B-A7D3-D181BFE04024} | 61118 | Kruisdwarsstraat | 17 | 4FKP | FE | 3581T-1 | 1989-01-13 | OOST | T/O 51 | 137493.92 | 456204.65
{73B7F401-E355-4643-A367-A0965D382796} | 56705 | Kruisdwarsstraat | 18 | 4FKP | FE | 3581T-1 | 1989-01-13 | OOST | V 6 | 137508.89 | 456190.45
{CD83E4F3-C397-4C34-8CC8-E7FE5C32E839} | 34439 | Kruisstraat | 502 | 4FKP | FE | 3581T-5 | 1988-04-25 | OOST | S/A 1-39 | 137351.59 | 456171.76
{4F2D5A17-BD5A-43CF-8F1C-5713E3CB4BDF} | 35282 | Kruisstraat | 503 | 4FKP | FE | 3581T-5 | 1988-04-25 | OOST | A 1-39 | 137374.32 | 456152.88
{E0DE6F39-8FF4-4CE4-9F3D-9A2CB606CC76} | 35404 | Kruisstraat | 504 | 4FKP | FE | 3581T-5 | 1988-04-25 | OOST | A 1-39 | 137365.49 | 456187.14
{1A63B7B8-EB2E-4396-B887-278E4CD55144} | 57745 | Kruisstraat | 505 | 4FKP | FE | 3581T-5 | 1988-04-25 | OOST | A 1-39 | 137386.31 | 456169.45
{CEFC1176-E40F-40BF-883B-8BBA97508B90} | 35405 | Kruisstraat | 506 | 4FKP | FE | 3581T-5 | 1988-04-25 | OOST | A 1-39 | 137377.09 | 456200.63
{6791A212-4961-4944-8083-00B21BB9C9AE} | 35406 | Kruisstraat | 507 | 4FKP | FE | 3581T-5 | 1988-04-25 | OOST | A 1-39 | 137398.07 | 456182.59
{7D28E709-A0A6-4F4B-AFF0-A97DAEF536A0} | 28568 | Kruisstraat | 508 | 4FKP | FE | 3581T-5 | 1988-04-25 | OOST | A 1-39 | 137366.21 | 456167.42
{D128CBB6-C4C0-4532-B5B6-9322499AE05E} | 28569 | Kruisstraat | 509 | 4FKP | FE | 3581T-5 | 1988-04-25 | OOST | A 1-39 | 137376.34 | 456178.71
{5CDA2FF5-5261-4F91-93EF-AEF93EC1D3E1} | 51501 | Kruisweg | 1 | 4FKP | FE | 3513E-3 | 1989-11-01 | NOORDWEST | N-HERENWEG 54 | 135994.16 | 456596.22
{18C008A0-3782-4F74-BEA3-F4753253789B} | 51502 | Kruisweg | 2 | 4FKP | FE | 3513E-3 | 1989-11-01 | NOORDWEST | V 12 | 135971.18 | 456600.82
{39A97283-4512-4D5B-870F-53B67A5DB401} | 66589 | Kruisweg | 3 | 4FKP | FE | 3513E-3 | 1989-11-01 | NOORDWEST | V 17 | 135958.41 | 456616.28
{D3453A27-B4E4-4E93-8B07-7BF8D32AE7ED} | 51503 | Kruisweg | 4 | 4FKP | FE | 3513E-3 | 1989-11-01 | NOORDWEST | N-OTTERSTRAAT 24 | 135940.72 | 456619.66
{6B0327D3-24E2-4824-8F00-294459E2458B} | 55920 | Kruisweg | 5 | 4FKP | FE | 3513E-3 | 1989-07-07 | NOORDWEST | V 29 | 135924.73 | 456635.57
{9A5BD12B-A087-4321-8177-01984EEF1052} | 55814 | Kruisweg | 6 | 4FKP | FE | 3513E-3 | 1989-07-07 | NOORDWEST | V 30 | 135906.87 | 456638.67
{C430AD6F-2C2A-4BE0-8711-F491AE16D3FF} | 55921 | Kruisweg | 7 | 4FKP | FE | 3513E-3 | 1989-07-07 | NOORDWEST | S T/O 41 | 135892.02 | 456646.34
{3411C5F6-9CD5-4AF7-9D68-8F9FB34A7632} | 32964 | Kwangodreef | 710 | 4AKPH | AL | 3564Q-6 | 2013-09-11 | OVERVECHT | 1E V/A-KWANGODREEF | 135959.48 | 459029.72
{9AA63174-DB46-4960-B18A-632F7348F9F4} | 49185 | Kwartelstraat | 3 | 4FKP | FE | 3514G-3 | 1975-01-01 | NOORDOOST | V 11 | 136759.9 | 456740.3
{2F682D59-5289-4856-8A14-353E54B8989C} | 82569 | Kweektuinlaan | 307 | 4AKPH | AL | 3452M-1 | 2011-10-01 | VLEUTEN - DE MEERN | N 9 | 128909.26 | 455889.84
{929FFA47-8F89-4532-9058-8BBB14EDE0C0} | 82474 | Kweektuinlaan | 712 | 4AKPH | AL | 3452M-2 | 2011-10-01 | VLEUTEN - DE MEERN | T/O 77 | 129027.35 | 455874.69
{2521DDE5-7D0C-41AB-A7D5-BCA79CFDBADF} | 82473 | Kweektuinlaan | 711 | 4AKPH | AL | 3452M-2 | 2011-10-01 | VLEUTEN - DE MEERN | T/O 72 | 129006.63 | 455881.78
{C3B31E15-9B9A-403F-AA70-6BE399C8E252} | 82472 | Kweektuinlaan | 710 | 4AKPH | AL | 3452M-2 | 2011-10-01 | VLEUTEN - DE MEERN | T/O 66 | 128987.54 | 455888.42
{76BB57F2-CFF5-41CC-8CCB-006C80C688B5} | 82471 | Kweektuinlaan | 709 | 4AKPH | AL | 3452M-2 | 2011-10-01 | VLEUTEN - DE MEERN | T/O 54 | 128966.11 | 455895.77
{CC2D04C4-454A-49F3-A941-5A58F7C1892F} | 82470 | Kweektuinlaan | 708 | 4AKPH | AL | 3452M-2 | 2011-10-01 | VLEUTEN - DE MEERN | S T/O 10 | 128956.69 | 455868.77
{5F34A5F7-C8BA-416F-AB01-B86835315AD9} | 82469 | Kweektuinlaan | 707 | 4AKPH | AL | 3452M-2 | 2011-10-01 | VLEUTEN - DE MEERN | T/O 30 | 128945.74 | 455836.93
{BD6B5CDD-3F9C-4EA6-839C-909FE8941098} | 82468 | Kweektuinlaan | 706 | 4AKPH | AL | 3452M-2 | 2011-10-01 | VLEUTEN - DE MEERN | T/O 22 | 128938.42 | 455815.55
{64D1D71C-A198-48FF-97C1-D87ACFA7484C} | 84189 | Kweektuinlaan | 301 | 4AKPH | AL | 3452M-2 | 2011-10-01 | VLEUTEN - DE MEERN | N 38 | 128927.18 | 455876.91
{D93F9C50-C863-4563-80A1-A16821A2BDF8} | 84597 | Kweektuinlaan | 713 | 4AKPH | AL | 3452M-2 | 2011-10-01 | VLEUTEN - DE MEERN | T/O 87 | 129050.24 | 455866.72
{E365DE66-4D91-4714-AD07-9D66EC1DAE59} | 84596 | Kweektuinlaan | 705 | 4AKPH | AL | 3452M-1 | 2011-10-01 | VLEUTEN - DE MEERN | S T/O 20 | 128944.02 | 455801.54
{B24E0FEE-505F-422C-9487-2DAF710F02F6} | 84595 | Kweektuinlaan | 704 | 4AKPH | AL | 3452M-1 | 2011-10-01 | VLEUTEN - DE MEERN | T/O 20 | 128966.2 | 455793.9
{8C76A16B-1A7D-411F-863C-4731C3D4777A} | 84594 | Kweektuinlaan | 703 | 4AKPH | AL | 3452M-1 | 2011-10-01 | VLEUTEN - DE MEERN | T/O 16 | 128986.91 | 455786.74
{E56049F3-A027-4787-BA92-CC5273697EDB} | 84593 | Kweektuinlaan | 702 | 4AKPH | AL | 3452M-1 | 2011-10-01 | VLEUTEN - DE MEERN | T/O 12 | 129009.48 | 455778.99
{365F9F72-ABF1-4EBB-8C29-51BA18DC93BE} | 84592 | Kweektuinlaan | 701 | 4AKPH | AL | 3452M-1 | 2011-10-01 | VLEUTEN - DE MEERN | T/O 8 | 129028.24 | 455772.47
{BEC5C0A9-2E77-46E9-B137-10B011A421D4} | 67862 | La Traviatadreef | 303 | 4AKPH | AL | 3561S-1 | 2013-09-04 | OVERVECHT | V 24 | 136669.62 | 458246.46
{1EB0BB50-728E-4AB3-B51A-8F9FB322DD6C} | 39451 | La Traviatadreef | 302 | 4AKPH | AL | 3561S-2 | 2013-09-04 | OVERVECHT | S/V 12 | 136648.47 | 458270.46
{94AF824F-72A1-4410-A29C-193F045D15C0} | 39678 | La Traviatadreef | 301 | 4AKPH | AL | 3561S-1 | 2013-09-04 | OVERVECHT | V 6 | 136635.52 | 458253.83
{64028FD4-DAFD-450B-854C-24D92FDEDC9E} | 82332 | Laan 1954 | 10 | 6FVU-230-6005 | FE | 3454P-3 | 1997-01-01 | VLEUTEN - DE MEERN |  | 131091.94 | 454398.28
{FB00EB82-7F8F-4B55-B73D-718B8FD08FFE} | 80790 | Laan 1954 | 7 | 6FVU-30-6005 | FE | 3454P-3 | 1992-01-01 | VLEUTEN - DE MEERN |  | 131149.09 | 454377.13
{4087656D-A178-43AC-A187-E212AB92FFB4} | 37385 | Laan van Chartroise | 36 | 8AKUH | AL | 3552K-9 | 2010-10-20 | NOORDWEST | V 162 | 135275.31 | 457792.88
{30E7EB05-877A-4C06-834A-A4B4416D426F} | 38265 | Laan van Chartroise | 33 | 8AVU | AL | 3552K-2 | 2014-10-01 | NOORDWEST | V 171 | 135313.85 | 457774.98
{6957C5DE-3EAA-4BAE-8D6E-37AABE51B8F8} | 28586 | Laan van Chartroise | 28 | 8AKUH | AL | 3552K-9 | 2010-10-20 | NOORDWEST | V 154 | 135365.68 | 457717
{E59F1573-0544-4359-B1B9-776A5C2ECB41} | 37833 | Laan van Chartroise | 15 | 8AKUH | AL | 3552K-3 | 2010-10-20 | NOORDWEST | V 113 | 135521.97 | 457631.69
{FFBB29C4-7FB1-4EC2-891E-120A574E18F8} | 39211 | Laan van Engelswier | 1 | 4FVPX_3 | FE | 3551A-6 | 1997-10-02 | NOORDWEST | T/O 1 | 135627.68 | 457018.6
{AF08AAB7-05CD-42A4-AA49-281AAA122C90} | 39213 | Laan van Engelswier | 2 | 4FVPX_3 | FE | 3551A-6 | 1997-10-02 | NOORDWEST | T/O 3 | 135611.52 | 457029.3
{5490F255-1DE9-46B4-8D60-FD8B4769266E} | 36992 | Laan van Engelswier | 3 | 4FVPX_3 | FE | 3551A-6 | 1997-10-02 | NOORDWEST | T/0 5 | 135596.06 | 457039.24
{1E705300-A843-4BBB-BFF8-8442A77D8844} | 36994 | Laan van Engelswier | 4 | 4FVPX_3 | FE | 3551A-6 | 1997-10-02 | NOORDWEST | T/O 6 | 135581.19 | 457050.33
{2A1677E4-71C2-4F81-8563-CDE42BCC68FE} | 39053 | Laan van Engelswier | 5 | 4FVPX_3 | FE | 3551A-6 | 1997-10-02 | NOORDWEST | T/O 8 | 135566.63 | 457060.73
{AE19ED9F-84D4-419B-8AC3-C7026E0412B2} | 39055 | Laan van Engelswier | 6 | 4FVPX_3 | FE | 3551A-6 | 1997-10-02 | NOORDWEST | T/O 10 | 135552.39 | 457073.15
{14EE3BFD-FA39-4CD3-96CC-4A3509ACDFE0} | 39056 | Laan van Engelswier | 7 | 4FVPX_3 | FE | 3551A-6 | 1997-10-02 | NOORDWEST | 3E V-SCHUTSTRAAT | 135519.98 | 457111.4
{ADF4CC20-63D3-44CC-BE83-7089DBF4C83E} | 39057 | Laan van Engelswier | 8 | 4FVPX_3 | FE | 3551A-6 | 1997-10-02 | NOORDWEST | 2E V-SCHUTSTRAAT | 135505.89 | 457104.14
{9132DD2B-ED88-464C-9625-6C0C7AA3D1AE} | 38431 | Laan van Engelswier | 9 | 4FVPX_3 | FE | 3551A-6 | 1997-10-02 | NOORDWEST | 1E V-SCHUTSTRAAT | 135487.94 | 457093.84
{E48BBB0E-868F-4394-AAA4-EB82B8237544} | 70786 | Laan van Kovelswade | 301 | 6AKPH | AL | 3523C-1 | 2015-01-01 | ZUID | V-HOUTENSEPAD 47 | 137562.31 | 453984.18
{42C6BC2A-E7B4-41D5-B2F2-A0D98BC82251} | 29639 | Laan van Maarschalkerweerd | 351 | 4FKP | FE | 3584AB-5 | 2015-05-01 | OOST | T/O-MYTYLWEG | 138726.39 | 454289.36
{84CEDE43-80EF-4D4D-8F9A-2816A07DAAE2} | 63546 | Laan van Maarschalkerweerd | 375 | 6AKPH | AL | 3585I-2 | 2015-01-01 | OOST | STADSKWEKERIJ | 138856.85 | 454424.77
{AC7123D3-C450-4FFB-B07C-432F129F5E58} | 63545 | Laan van Maarschalkerweerd | 374 | 6AKPH | AL | 3585I-2 | 2015-01-01 | OOST | STADSKWEKERIJ | 138833.88 | 454431.55
{F515C019-A0C8-403D-90BD-87A25A987FD8} | 29947 | Laan van Maarschalkerweerd | 1 | 8AKU | AL | 3584AB-5 | 1989-10-22 | OOST | 1E V/A-HERCULESLAAN | 138708.12 | 454463.56
{6C1F8235-8C6B-4499-968E-E0361C608AA4} | 29784 | Laan van Maarschalkerweerd | 10 | 8AKU | AL | 3585B-6 | 1989-10-22 | OOST | 4E V/A-MYTYLWEG | 138735.3 | 454248.38
{E58BA9D4-C68F-4981-8E9F-54908C1DEBA9} | 29785 | Laan van Maarschalkerweerd | 11 | 8AKU | AL | 3585B-6 | 1993-01-26 | OOST | 5E V/A-MYTYLWEG | 138726.62 | 454221.08
{16C88689-B873-4224-849C-DFEAF06125F0} | 29803 | Laan van Maarschalkerweerd | 14 | 8AKU | AL | 3585B-6 | 1989-10-22 | OOST | 8E V/A-MYTYLWEG | 138699.9 | 454140.59
{9266353F-1582-45D6-83EA-EB605DF7EEFC} | 29804 | Laan van Maarschalkerweerd | 15 | 8AKU | AL | 3585B-6 | 1989-10-22 | OOST | 9E V/A-MYTYLWEG | 138687.55 | 454105.42
{4D7C263D-03DD-4B6B-AB05-FA39D92CFB19} | 54278 | Laan van Maarschalkerweerd | 16 | 8AKU | AL | 3585B-6 | 1989-10-22 | OOST | 7E V-KONINGSWEG | 138678.41 | 454078.34
{55A5D0C4-D772-44F2-BF73-10DACE090563} | 29805 | Laan van Maarschalkerweerd | 17 | 8AKU | AL | 3585B-6 | 1989-10-22 | OOST | 6E V-KONINGSWEG | 138669.18 | 454052.47
{BC078654-D53D-456E-9ABC-E614D649CC7E} | 29643 | Laan van Maarschalkerweerd | 18 | 8AKU | AL | 3585B-6 | 1989-10-22 | OOST | 5E V-KONINGSWEG | 138660.51 | 454023.73
{6E7404BA-3949-4D51-8DCD-54F62E7963A0} | 29644 | Laan van Maarschalkerweerd | 19 | 8AKU | AL | 3585B-6 | 1989-10-22 | OOST | 4E V-KONINGSWEG | 138651.75 | 453999.65
{9A7141A7-2595-49C6-B2A3-50485788F44B} | 29948 | Laan van Maarschalkerweerd | 2 | 8AKU | AL | 3584AB-5 | 1989-10-22 | OOST | 2E V/A-HERCULESLAAN | 138719.7 | 454439.07
{EE9A84A3-E33F-48F0-9F75-4A950AF5A12C} | 29645 | Laan van Maarschalkerweerd | 20 | 8AKU | AL | 3585B-6 | 1989-10-22 | OOST | 3E V-KONINGSWEG | 138640.19 | 453966.31
{952BA62B-D7E8-4DE9-AD3B-863E365E766F} | 59426 | Laan van Maarschalkerweerd | 21 | 8AKU | AL | 3585B-6 | 1989-10-22 | OOST | 2E V-KONINGSWEG | 138631.23 | 453937.9
{E5E26851-A716-4A67-8323-A66CABCFF314} | 29949 | Laan van Maarschalkerweerd | 3 | 8AKU | AL | 3584AB-5 | 1994-07-06 | OOST | 3E V/A-HERCULESLAAN | 138731.73 | 454413.81
{8B9028D8-CD9F-4148-AC83-34F84C03DE80} | 29779 | Laan van Maarschalkerweerd | 5 | 8AKUHCD | AL | 3585B-6 | 1989-10-22 | OOST | 2E V-MYTYLWEG | 138756.74 | 454359.07
{08C7C2A1-BE61-41F8-893F-651A96778BFE} | 31025 | Laan van Maarschalkerweerd | 514 | 4FKP | FE | 3585B-4 | 1994-11-25 | OOST | S T/O 358 | 138586.76 | 453957.46
{611CA325-33E0-4617-B226-EB66F26C8958} | 29647 | Laan van Maarschalkerweerd | 551 | 4FKP | FE | 3585B-6 | 1989-10-22 | OOST | 4E V-MYTYLWEG | 138757.08 | 454404.99
{632C73B3-29E1-4A24-B4FB-54C6C4A20D8B} | 54335 | Laan van Maarschalkerweerd | 552 | 4FKP | FE | 3585B-6 | 1989-10-22 | OOST | 3E V-MYTYLWEG | 138768.64 | 454380.37
{6D730C92-0190-4D39-AC8E-E43DB17855A8} | 30737 | Laan van Maarschalkerweerd | 553 | 4FKP | FE | 3585B-6 | 1989-10-22 | OOST | 2E V-MYTYLWEG | 138788.76 | 454352.35
{3F896A16-946E-40E2-A464-2719855BCF5E} | 30738 | Laan van Maarschalkerweerd | 554 | 4FKP | FE | 3585B-6 | 1989-10-22 | OOST | H-MYTYLWEG | 138781.21 | 454328.83
{17CBD6B5-0E16-47D8-AFBE-883334DB24EC} | 30860 | Laan van Maarschalkerweerd | 651 | 6FV | FE | 3585B-4 | 1990-09-10 | OOST | 1E V/A-KANTINE DOMSTAD | 138603.45 | 454194.49
{98DAAFF7-D03E-4C2B-90B1-E4157E93CBF6} | 29431 | Laan van Maarschalkerweerd | 652 | 6FV | FE | 3585B-4 | 1990-09-10 | OOST | 2E V/A-KANTINE DOMSTAD | 138624.21 | 454188.91
{3C823EE5-8D04-4967-BC21-FDEA7DA2BD4F} | 29432 | Laan van Maarschalkerweerd | 653 | 6FV | FE | 3585B-4 | 1990-09-10 | OOST | 3E V/A-KANTINE DOMSTAD | 138650.25 | 454179.54
{241D2FC1-0C02-4E2C-A51E-FD8944586428} | 61101 | Laan van Maarschalkerweerd | 654 | 6FV | FE | 3585B-4 | 1990-09-10 | OOST | 4E V/A-KANTINE DOMSTAD | 138672.7 | 454172.29
{60EE6624-555A-499D-AEEE-AA7A255194F8} | 29781 | Laan van Maarschalkerweerd | 7 | 8AKU | AL | 3585B-6 | 1989-10-22 | OOST | 1E V/A-MYTYLWEG | 138761.24 | 454326.54
{4D8FE719-6C90-4A0D-A8FB-C621EEFEAA47} | 29782 | Laan van Maarschalkerweerd | 8 | 8AKU | AL | 3585B-6 | 1993-11-09 | OOST | 2E V/A-MYTYLWEG | 138753.33 | 454301.23
{21034817-C660-479D-AD1D-F626E340FACF} | 29783 | Laan van Maarschalkerweerd | 9 | 8AKU | AL | 3585B-6 | 1989-10-22 | OOST | 3E V/A-MYTYLWEG | 138744.14 | 454274.66
{B975C2D9-00F6-42B6-A79F-B26BD3D945D1} | 33264 | Laan van Minsweerd | 23 | 9AKU | AL | 3583M-4-S | 1959-01-01 | OOST | 2E L V/A-FERD. BOLTSTR | 138315.67 | 454790.64
{0EE0CB5A-E2E5-4C0D-9FF2-E25FC5AE9C30} | 62461 | Laan van Minsweerd | 54 | 9AKU | AL | 3583M-4-S | 1959-01-01 | OOST | T/O 131 | 138280.53 | 454719.3
{7ED2CED4-D603-4233-9F8C-6D407975228C} | 33267 | Laan van Minsweerd | 52 | 9AKU | AL | 3583M-4-S | 1959-01-01 | OOST | T/O 126 | 138292.59 | 454743.87
{AC7B3215-8190-4376-A443-BE9283356FC8} | 31284 | Laan van Minsweerd | 58 | 9AKU | AL | 3583M-4-S | 1959-01-01 | OOST | T/O 140 | 138257.81 | 454669.2
{A1B8D4CE-D401-40FA-BAD2-3598D3C4F5DB} | 33265 | Laan van Minsweerd | 24 | 9AKU | AL | 3583M-4-S | 1959-01-01 | OOST | T/O 121 | 138303.97 | 454765.89
{E111CC21-29B9-40E4-9E6B-7EEC939BC2B3} | 58808 | Laan van Puntenburg | 711 | 4AKP | AL | 3511O-5 | 1992-01-01 | BINNENSTAD | N 2 | 136229.9 | 455476.82
{193812C9-AAE7-4FF8-9C09-1C1A7A39B73C} | 54288 | Laan van Puntenburg | 710 | 4AKP | AL | 3511O-5 | 1992-01-01 | BINNENSTAD | N 2 | 136244.67 | 455484.6
{7D2921EB-0DC6-491F-8A23-E4CCD3C47F35} | 55053 | Laan van Puntenburg | 2 | 5ARP | AL | 3511O-5 | 1997-03-07 | BINNENSTAD | V 1 | 136303.99 | 455431.38
{166F7C8C-CD0E-41AF-A75D-77CF6C7F4F85} | 34810 | Laan van Puntenburg | 3 | 5ARP | AL | 3511O-5 | 1997-03-07 | BINNENSTAD | V 1 | 136293.87 | 455452.04
{109C854F-F93C-45BD-9044-20FC053DA539} | 60637 | Laan van Puntenburg | 4 | 5ARP | AL | 3511O-5 | 1997-03-07 | BINNENSTAD | S/V 1 | 136282.74 | 455472.85
{3687013C-20D4-4913-8251-EE3FB6B6ACC4} | 942094 | Laan van Sarajevo | 719 | 5FCP | FE | 3541O-8 | 2015-09-28 | LEIDSCHE RIJN |  | 133322.27 | 456379.43
{0C376293-A3D1-44FD-9419-4FE3E16FB8D6} | 942093 | Laan van Sarajevo | 718 | 5FCP | FE | 3541O-8 | 2015-09-28 | LEIDSCHE RIJN |  | 133347.11 | 456391.26
{0BB2EF55-0691-4DD0-B2A8-99539BF3E43A} | 942092 | Laan van Sarajevo | 717 | 5FCP | FE | 3541O-8 | 2015-09-28 | LEIDSCHE RIJN |  | 133373.64 | 456403.36
{06B34161-BAFF-43DD-8EAD-D977455FB869} | 942091 | Laan van Sarajevo | 716 | 5FCP | FE | 3541O-8 | 2015-09-28 | LEIDSCHE RIJN |  | 133397.83 | 456415.45
{78D2238E-0274-4DE2-81F7-E29985175336} | 942090 | Laan van Sarajevo | 715 | 5FCP | FE | 3541O-8 | 2015-09-28 | LEIDSCHE RIJN |  | 133421.11 | 456431.32
{521F088F-4578-42E5-B02D-CEE64F00F89B} | 942089 | Laan van Sarajevo | 714 | 5FCP | FE | 3541O-8 | 2015-09-28 | LEIDSCHE RIJN |  | 133441.25 | 456452.47
{45F36AE7-76C0-45ED-8D91-4C13EE6A432F} | 942088 | Laan van Sarajevo | 713 | 5FCP | FE | 3541O-8 | 2015-09-28 | LEIDSCHE RIJN |  | 133467.15 | 456460.84
{572D9EE7-78B8-48A1-A0EA-6BD03977F94B} | 942087 | Laan van Sarajevo | 712 | 5FCP | FE | 3541O-8 | 2015-09-28 | LEIDSCHE RIJN |  | 133485.87 | 456477.87
{457FC9C1-A176-463E-80E6-E9AB7EBCA304} | 62385 | Laan van Soestbergen | 301 | 8AKUH | AL | 3582I-3 | 2012-08-24 | OOST | N SPEELVELD | 137197.66 | 454433.94
{62F49E1B-9943-474E-9CC8-B58A09C8DD0B} | 30083 | Laan van Soestbergen | 703 | 4AKPH | AL | 3523D-4 | 2014-02-26 | ZUID | 2E L V/A TOLSTEEGPLANTSOEN | 137112.97 | 454275.89
{C5380145-540C-4B94-954B-8CBFB4F0F035} | 30084 | Laan van Soestbergen | 704 | 4AKPH | AL | 3523D-4 | 2014-02-26 | ZUID | 1E L V/A TOLSTEEGPLANTSOEN | 137103.87 | 454262.02
{2A2A11AD-EA63-4C0D-8DCA-015E530D352A} | 30082 | Laan van Soestbergen | 702 | 4AKPH | AL | 3523D-4 | 2014-02-26 | ZUID | 3E L V/A TOLSTEEGPLANTSOEN | 137122.08 | 454289.63
{A2E289E0-D81D-4F62-8B93-EF9A6D42F70A} | 83226 | Laan van Soestbergen | 701 | 4AKPH | AL | 3523D-4 | 2014-02-26 | ZUID | 4E L V/A TOLSTEEGPLANTSOEN | 137131.41 | 454304.74
{AE1A86D3-AF02-4857-BF2E-A48AE291F1C7} | 36377 | Laan van Soestbergen | 10 | 4FKP | FE | 3582I-3 | 1991-10-28 | OOST | V 33 | 137182.92 | 454425.16
{139C3F51-4CAD-416D-BEBA-41436973B4A5} | 36379 | Laan van Soestbergen | 11 | 4FKP | FE | 3582I-3 | 1991-10-28 | OOST | S/V 37 | 137198.57 | 454415.09
{41199BD1-2401-4A67-A2E1-A531189ACC8B} | 62383 | Laan van Soestbergen | 16 | 4FKP | FE | 3582I-4 | 1991-10-28 | OOST | H-PELIKAANSTRAAT | 137174.84 | 454359.81
{EB644FDD-769D-4519-B768-6BFFABED590B} | 34691 | Laan van Soestbergen | 2 | 4FKP | FE | 3582I-3 | 1991-12-02 | OOST | V 1 | 137212.07 | 454528.7
{38AC0AD3-27C4-4402-BD76-A02355068F7D} | 36153 | Laan van Soestbergen | 3 | 4FKP | FE | 3582I-3 | 1991-12-02 | OOST | V 7 | 137204.55 | 454516.76
{FC4DB963-F9FC-487C-90C3-B1CF62987A8C} | 62387 | Laan van Soestbergen | 4 | 4FKP | FE | 3582I-3 | 1991-12-02 | OOST | S/V 11 | 137195.99 | 454503.74
{972DC511-225A-401D-9082-FCCCBB141E3B} | 36157 | Laan van Soestbergen | 5 | 4FKP | FE | 3582I-3 | 1991-11-18 | OOST | S T/O 11 | 137193.64 | 454486.15
{8494B1AF-C4A7-433E-B6F7-CEB2BD4A67F0} | 66600 | Laan van Soestbergen | 6 | 4FKP | FE | 3582I-3 | 1991-11-15 | OOST | V 13 | 137180.9 | 454478.83
{F62A3850-93E1-4E6B-B9AD-A5E774967665} | 68350 | Laan van Soestbergen | 7 | 4FKP | FE | 3582I-3 | 1991-11-15 | OOST | T/O 19 | 137177.52 | 454460.22
{6881BDBE-B26D-468D-A505-230D18E859A9} | 36375 | Laan van Soestbergen | 8 | 4FKP | FE | 3582I-3 | 1991-11-15 | OOST | V 25 | 137160.25 | 454446.74
{BCA313DA-2934-4AFE-90C0-A9074023B188} | 36376 | Laan van Soestbergen | 9 | 4FKP | FE | 3582I-3 | 1991-11-15 | OOST | V 29 | 137167.31 | 454435.22
{C5089E35-8AF1-4DFC-A305-3791A6A949CD} | 910589 | Laan van Warschau | 301 | 6AVPL | AL | 3541S-4 | 2015-08-08 | LEIDSCHE RIJN | 1E V/A PARKEERPLAATS | 133310.87 | 456541.57
{665E6B4B-FE62-4A10-A578-8900A6142C4B} | 910588 | Laan van Warschau | 302 | 6AVPL | AL | 3541S-4 | 2015-08-08 | LEIDSCHE RIJN | 2E V/A PARKEERPLAATS | 133299.27 | 456536.79
{B63158E4-5757-420E-823D-24F7B1087BED} | 910587 | Laan van Warschau | 303 | 4AVPL | AL | 3541S-4 | 2015-08-08 | LEIDSCHE RIJN | 1E L V/A PARKEERPLAATS | 133302.61 | 456524.62
{BA11285A-44FC-40D2-A310-77B5FB93FBAC} | 35641 | Labradordreef | 14 | 8AKUH | AL | 3565L-2 | 2010-10-20 | OVERVECHT | 3E V/A-LAURENSDREEF | 134441.8 | 460183.25
{FAADD6C4-F1F5-4183-B7DC-A7C9EB61CBD3} | 83298 | Lage Hoeve | 124500 | 5FVU-5-9006 | FE | Eneco-1 | 1995-01-01 | VLEUTEN - DE MEERN | VOOR 25 | 130076.66 | 457931.79
{21D38C3E-95D1-462C-81FE-5329F7CCE0B4} | 83299 | Lage Hoeve | 124501 | 5FVU-5-9006 | FE | Eneco-1 | 1995-01-01 | VLEUTEN - DE MEERN | VOOR 1 | 130095.21 | 457990.79
{15A7055C-E6ED-404D-8259-966A346CCC6B} | 83300 | Lage Hoeve | 124502 | 5FVU-5-9006 | FE | Eneco-1 | 1995-01-01 | VLEUTEN - DE MEERN | VOOR 13 | 130085.32 | 457959.14
{AC19815C-849C-4412-96F6-4660E7201619} | 83301 | Lage Hoeve | 124503 | 5FVU-5-9006 | FE | Eneco-1 | 1995-01-01 | VLEUTEN - DE MEERN | VOOR 2 | 130106.5 | 457987.09
{BFD0F206-93AC-429C-8CA4-7E697F91DE27} | 83302 | Lage Hoeve | 124504 | 5FVU-5-9006 | FE | Eneco-1 | 1995-01-01 | VLEUTEN - DE MEERN | VOOR 12 | 130096.69 | 457955.72
{10EBAC0D-0F6C-48B2-8A73-8AFC6514D2CF} | 82254 | Lage Hoeve | 124505 | 5FVU-5-9006 | FE | Eneco-1 | 1995-01-01 | VLEUTEN - DE MEERN | VOOR 24 | 130088.07 | 457928.19
{A8227AEC-D3E2-4869-99F0-1EFBA0BE9EA7} | 83303 | Lage Hoeve | 124511 | 5FVU-5-9006 | FE | Eneco-1 | 1995-01-01 | VLEUTEN - DE MEERN | GRIENDHOEVE OP PAD ACHTER HUIS NR 10 | 130133.48 | 457978.83
{4F6F7A03-5201-456B-84CE-E3FBD5878B96} | 82256 | Lage Hoeve | 124512 | 5FVU-5-9006 | FE | Eneco-1 | 1995-01-01 | VLEUTEN - DE MEERN | GRIENDHOEVE OP PAD ACHTER HUIS NR 5 | 130068.08 | 457999.43
{02D9D818-12CE-43FF-AC26-ED9D25E41C53} | 82255 | Lage Hoeve | 124513 | 5FVU-5-9006 | FE | Eneco-1 | 1995-01-01 | VLEUTEN - DE MEERN | GRIENDHOEVE EN NST HUIS NR 7 | 130088.35 | 458004.99
{84231462-FAB2-4A85-B4C8-B6F0E508DD9B} | 83304 | Lage Hoeve | 124514 | 5FVU-5-9006 | FE | Eneco-1 | 1995-01-01 | VLEUTEN - DE MEERN | LAGE HOEVE OP HK VAN GRIENDHOEVE NABY NR 7 | 130097.28 | 458017.47
{B81F992E-982F-4A24-BBA8-76D57021F9CB} | 83305 | Lage Hoeve | 124515 | 5FVU-5-9006 | FE | Eneco-1 | 1995-01-01 | VLEUTEN - DE MEERN | GRIENDHOEVE EN NST HUIS NR 8 | 130120.41 | 457994.99
{192B3E48-27E8-453B-BAA8-38A8D1CFE65A} | 83306 | Lage Hoeve | 124516 | 5FVU-5-9006 | FE | Eneco-1 | 1995-01-01 | VLEUTEN - DE MEERN | LAGE HOEVE OP HK VAN GRIENDHOEVE NABY NR 8 | 130114.05 | 458011.06
{FA0B42CA-C2BF-4D6F-AF74-C5212BEA70F1} | 33796 | Lamérislaan | 551 | 6AKP | AL | 3571Q-6 | 1980-01-01 | NOORDOOST | T/O 85 | 137919.94 | 457881.31
{26A1120A-26C4-4084-B8E5-8EBC645C2643} | 59782 | Lamérislaan | 547 | 4AKP | AL | 3571Q-6 | 1961-01-01 | NOORDOOST | T/O 350 | 137863.2 | 457873.35
{E6AC2005-2ECB-43D0-827C-C5D94DD101E2} | 54939 | Lamérislaan | 542 | 4FKP | FE | 3571Q-6 | 1975-01-01 | NOORDOOST | T/O 338 | 137881.78 | 457839.98
{37BA5CA0-2D0B-4CA9-AF82-D32B9089A57D} | 31595 | Lamérislaan | 534 | 4AKP | AL | 3571Q-6 | 1961-01-01 | NOORDOOST | S T/O 334 | 137838.14 | 457829.3
{6B5D1DA2-423F-4DCB-8A6F-32F7AF70A8A7} | 54247 | Lamérislaan | 529 | 4AKP | AL | 3571Q-3 | 1961-01-01 | NOORDOOST | T/O 260 | 137844.3 | 457805.59
{2F681E46-9041-4941-AFDF-BAE7E423A514} | 33539 | Lamérislaan | 526 | 4AKP | AL | 3571Q-3 | 1961-01-01 | NOORDOOST | T/O 170 | 137836.67 | 457791.26
{C4849950-D463-443F-A6F3-C3C90415C98D} | 52759 | Lamérislaan | 525 | 4AKP | AL | 3571Q-3 | 1961-01-01 | NOORDOOST | T/O 162 | 137850.38 | 457783.18
{67E0ABDA-B4ED-4B6E-88F4-10A3A7611DB5} | 33538 | Lamérislaan | 524 | 4AKP | AL | 3571Q-3 | 1961-01-01 | NOORDOOST | T/O 174 | 137812.98 | 457782.06
{CA9711B0-F8FC-4CCC-92C6-4B6337F89064} | 33537 | Lamérislaan | 522 | 4AKP | AL | 3571Q-3 | 1961-01-01 | NOORDOOST | T/O 162 | 137842.06 | 457766.43
{E6BF9B7D-6E43-4200-A6DF-F6128AB1E7D7} | 33536 | Lamérislaan | 521 | 6AKP | AL | 3571Q-3 | 1980-01-01 | NOORDOOST | T/O 35 | 137854.9 | 457759.62
{010306CB-75F9-4032-8D34-359C674DA9C9} | 33797 | Lamérislaan | 554 | 4AKP | AL | 3571Q-6 | 1961-01-01 | NOORDOOST | T/O 510 | 137878.52 | 457903.44
{A665D7A1-D132-4A45-B675-12E4C1D60591} | 61901 | Lamérislaan | 550 | 4AKP | AL | 3571Q-6 | 1961-01-01 | NOORDOOST | T/O 510 | 137869.89 | 457887.2
{8DBC84B3-1DC2-4C43-BBB7-07E6C3DE02F7} | 33544 | Lamérislaan | 549 | 4AKP | AL | 3571Q-6 | 1961-01-01 | NOORDOOST | T/O 434 | 137884.56 | 457879.25
{2A5E7002-CE14-4A9C-BA3A-F8ABA8A6127D} | 33542 | Lamérislaan | 546 | 4FKP | FE | 3571Q-6 | 1975-01-01 | NOORDOOST | T/O 346 | 137877.14 | 457865.46
{6426EE3B-D7B2-4C14-9697-BCDD7EB7D722} | 31597 | Lamérislaan | 545 | 4AKP | AL | 3571Q-6 | 1961-01-01 | NOORDOOST | T/O 338 | 137890.66 | 457856.54
{C04ED2F6-D957-49E3-A68A-775405FF9816} | 54140 | Lamérislaan | 544 | 4AKP | AL | 3571Q-6 | 1961-01-01 | NOORDOOST | T/O 350 | 137853.61 | 457855.08
{FB46971D-2AB7-4F2B-84E9-6C3A563BD161} | 59785 | Lamérislaan | 543 | 4FKP | FE | 3571Q-6 | 1975-01-01 | NOORDOOST | T/O 346 | 137867.65 | 457847.56
{F5D072B2-D16A-4AA9-AD0D-E0992E74C98A} | 31596 | Lamérislaan | 541 | 6AKP | AL | 3571Q-6 | 1980-01-01 | NOORDOOST | T/O 336 | 137894.3 | 457833.31
{1BD8D897-271F-4510-A99C-A345A3D5E6C9} | 31594 | Lamérislaan | 533 | 4AKP | AL | 3571Q-6 | 1961-01-01 | NOORDOOST | T/O 260 | 137852.79 | 457821.58
{058EF8AA-4334-40EE-8FC0-992C5463EF49} | 33814 | Lamérislaan | 532 | 4AKP | AL | 3571Q-6 | 1961-01-01 | NOORDOOST | T/O 252 | 137867.32 | 457813.69
{AE2321B8-F701-4FB0-9ABA-390192ED52EA} | 34032 | Lamérislaan | 530 | 4AKP | AL | 3571Q-3 | 1961-01-01 | NOORDOOST | S T/O 334 | 137829.98 | 457812.93
{EF927423-E4BA-420F-9A55-FC45DA84D9A2} | 33540 | Lamérislaan | 527 | 4FKP | FE | 3571Q-3 | 1988-08-25 | NOORDOOST | T/O 174 | 137822.09 | 457798.16
{E7D62D74-9DC3-4748-A1BD-AD6A18116AB2} | 70784 | Lamstraat | 312 | 4FKP | FE | 3523A-3 | 1975-01-01 | ZUID | SV 61 | 137406.12 | 454062.08
{9C25D0AD-8879-455F-BD15-10FA627DF1D0} | 57710 | Landschapsbaan | 157 | 8AVPL | AL | 3452B-6 | 2004-09-30 08:29 | VLEUTEN - DE MEERN | A/MIDDENBERM | 128798.85 | 456095.53
{0F66768E-8CFA-4BFE-A1D6-001F4D7CBEFE} | 71151 | Landschapsbaan | 50 | 8AVPL | AL | 3452D-2 | 2007-05-12 | VLEUTEN - DE MEERN | 9e V/A BUSBAAN VLEUTERWEIDE | 129164.31 | 455972.82
{2DEFCB53-9DD3-44DD-A35B-8EA1AD833902} | 65428 | Landschapsbaan | 179 | 8AVPL | AL | 3452B-9 | 2004-09-30 08:16 | VLEUTEN - DE MEERN | A/MIDDENBERM | 128469.43 | 456210.13
{F5A02F91-B892-4659-A66D-F9BB1B90EBFD} | 57712 | Landschapsbaan | 161 | 8AVPL | AL | 3452B-6 | 2004-09-30 08:27 | VLEUTEN - DE MEERN | A/MIDDENBERM | 128743.03 | 456118.22
{DF360196-93C3-455E-9930-A96152511B3E} | 69640 | Landschapsbaan | 708 | 4AKU | AL | 3452D-9 | 2014-07-03 | VLEUTEN - DE MEERN | 8e V/A EUROPAWEG | 129733.67 | 455796.37
{D5C63C7C-4060-4136-AFAB-8A12B423A7D6} | 69609 | Landschapsbaan | 64 | 8AVPL | AL | 3452D-2 | 2014-01-27 | VLEUTEN - DE MEERN | 16e V/A BUSBAAN VLEUTERWEIDE | 128953.38 | 456045.34
{A2F6034E-F327-4749-A673-D9CE9916F34C} | 69605 | Landschapsbaan | 60 | 8AVPL | AL | 3452D-2 | 2007-05-12 | VLEUTEN - DE MEERN | 14e V/A BUSBAAN VLEUTERWEIDE | 129013.57 | 456024.68
{F2A415D7-8BB8-4A07-BDBE-21211C399719} | 69585 | Landschapsbaan | 28 | 8AVPL | AL | 3452D-8 | 2007-05-12 | VLEUTEN - DE MEERN | 14e L V/A EUROPAWEG | 129495.1 | 455858.79
{9D5C7334-FCF5-4CC0-9396-D12156C869A8} | 68701 | Landschapsbaan | 180 | 8AVPL | AL | 3452B-8 | 2004-09-30 08:15 | VLEUTEN - DE MEERN | A | 128427.62 | 456244.06
{4678D4B1-5505-46B8-B6E8-C8F1E9F32619} | 68692 | Landschapsbaan | 158 | 8AVPL | AL | 3452B-7 | 2004-09-30 08:33 | VLEUTEN - DE MEERN | A | 128764.15 | 456128.38
{846678B6-C1AC-4488-96CC-DF57AEFAF92D} | 69608 | Landschapsbaan | 63 | 8AVPL | AL | 3452D-1 | 2007-05-12 | VLEUTEN - DE MEERN | 16e V/A BUSBAAN VLEUTERWEIDE | 128942.89 | 456066.94
{4548683E-EB61-42A6-955B-42FBFB024D94} | 69431 | Landschapsbaan | 21 | 8AVPL | AL | 3452D-7 | 2007-05-12 | VLEUTEN - DE MEERN | 10e R V/A EUROPAWEG | 129605.82 | 455838.43
{49356D42-CED6-4BC1-BBDB-617EA3D18F5C} | 73674 | Landschapsbaan | 3 | 8AVPL | AL | 3452D-7 | 2007-05-12 | VLEUTEN - DE MEERN | 1e R V/A EUROPAWEG | 129876.97 | 455864.45
{34642E15-AA0A-49E1-81B1-FFD499B1A05E} | 40233 | Landskroondreef | 301 | 4AKPH | AL | 3562C-9 | 2013-09-04 | OVERVECHT | V 10 | 136597.97 | 459077.02
{1202C62A-8E36-4146-9FF1-787E9980505C} | 61976 | Landskroondreef | 302 | 4AKPH | AL | 3562C-9 | 2013-09-04 | OVERVECHT | V 2 | 136583.6 | 459091.4
{C27A932F-743B-4307-B222-FE1AE4B5EE43} | 40606 | Landskroondreef | 312 | 4AKPH | AL | 3562C-9 | 2013-09-04 | OVERVECHT | V 19 GARAGE | 136628.09 | 459055.84
{835BDEE2-5D2A-470A-92B7-3110E354D7FD} | 49333 | Lange Lauwerstraat | 205 | 7FKP | FE | 3512S-4-S | 1960-01-01 | BINNENSTAD | P 34 | 136561.42 | 456445.39
{648E51C4-BE2E-402F-AF07-86929B979128} | 64255 | Langerakbaan (U) | 14 | 10AVPL_1 | AL | 3544C-3 | 2006-05-30 | LEIDSCHE RIJN | V 20 | 132853.98 | 455311.64
{9E3BD55E-1C36-48A2-A9CC-AB42BF6DEB12} | 72930 | Langerakbaan (U) | 22 | 10AVPL_1 | AL | 3544K-1 | 2006-05-30 | LEIDSCHE RIJN | V 44 | 132758.63 | 455328.66
{F20C1227-88EB-43D5-9954-04F2EB58DB34} | 27575 | Langerakbaan (U) | 301 | 4AVPL | AL | 3544A-1 | 1999-08-31 | LEIDSCHE RIJN | S/V 5 | 132378.92 | 455346.85
{727EB3DE-2E3D-4516-968A-812BE562CD76} | 64361 | Langerakbaan (U) | 314 | 4AVPL | AL | 3544C-6 | 2009-01-01 | LEIDSCHE RIJN | V 110/132 | 133010.71 | 455338.18
{710D0F60-4205-4F46-BAF0-462463E9DA48} | 82793 | Langerakbaan (U) | 315 | 4AVPL | AL | 3544C-6 | 1999-01-01 | LEIDSCHE RIJN | 1e v/a Woudsenderraklaan | 132975.47 | 455331.19
{FCDF1A60-FEE3-474A-8FF4-241FFC62A1FC} | 82792 | Langerakbaan (U) | 316 | 4AVPL | AL | 3544C-6 | 2014-05-26 15:10 | LEIDSCHE RIJN | 2e v/a Woudsenderraklaan | 132949.05 | 455326.06
{4CB1958C-EF9A-4A26-B752-E33F8906A3C1} | 72867 | Langerakbaan (U) | 319 | 4AVPL | AL | 3544C-6 | 1999-01-01 | LEIDSCHE RIJN | V 83/105 | 132867.27 | 455329.38
{EBD91E1F-2C05-48A7-B2FF-76C42A1931C6} | 28580 | Langerakbaan (U) | 335 | 4AVPL | AL | 3544K-2 | 1999-11-05 | LEIDSCHE RIJN | T/O 169 | 132669.66 | 455351.22
{BCD13B36-DFBC-4B27-9D6C-D35688365ED8} | 54089 | Langerakbaan (U) | 409 | 4AVPL | AL | 3544AC-2 | 1999-10-04 | LEIDSCHE RIJN | S/V 757-839 | 131755.75 | 455410.2
{86D06188-B142-44D1-A65E-B6AA28906FD1} | 60476 | Langerakbaan (U) | 42 | 10AVPL_1 | AL | 3544A-4 | 1999-11-05 | LEIDSCHE RIJN | M 207 | 132392.92 | 455330.46
{73F70FAC-F977-422B-9499-23CB11E18E8A} | 27338 | Langerakbaan (U) | 44 | 10AVPL_1 | AL | 3544A-4 | 1999-11-05 | LEIDSCHE RIJN | 2E M V/A-ZUID OOSTRAKLAAN | 132319.56 | 455328.07
{36687187-3CA5-4A89-A2FC-E0F309084410} | 81779 | Langerakbaan (U) | 78 | 10AVPL_1 | AL | 3454L-1 | 1999-11-05 | VLEUTEN - DE MEERN |  | 131696.77 | 455607.12
{C00B1DA3-74E3-48F6-81A5-CEA907AEEBFB} | 64253 | Langerakbaan (U) | 8 | 10AVPL_1 | AL | 3544C-1 | 2006-05-30 | LEIDSCHE RIJN | T/O 156 | 133063.69 | 455332.32
{542701D5-FFF6-428B-9196-703D87D3DB7F} | 64254 | Langerakbaan (U) | 9 | 10AVPL_1 | AL | 3544C-3 | 2006-05-30 | LEIDSCHE RIJN | S/V 156 | 133029.6 | 455325.73
{F7A25604-14BA-45D5-9272-62196451EEC5} | 51977 | Lanslaan | 8 | 7AKA | AL | 3526N-1 | 1960-01-01 | ZUIDWEST | T/O 50 | 135513.61 | 453941.13
{6E48BA41-0F69-41A9-BACE-BE97130D20FA} | 51979 | Lanslaan | 9 | 7AKA | AL | 3526N-1 | 1960-01-01 | ZUIDWEST | V 52 | 135492.08 | 453927.85
{AAB0FAED-2FF3-458C-A066-E09AEC55FE0C} | 57518 | Lanslaan | 7 | 7AKA | AL | 3526N-1 | 1960-01-01 | ZUIDWEST | V 25 | 135527.11 | 453943.98
{6CF7B5FF-E607-42CD-A512-BCFEDDCD7547} | 51975 | Lanslaan | 6 | 7AKA | AL | 3526N-1 | 1960-01-01 | ZUIDWEST | HOEK WANNINKHOFLAAN | 135548.05 | 453940.09
{FD7DCD8F-CA38-4226-8374-DCE80347A2D7} | 51973 | Lanslaan | 5 | 7AKA | AL | 3526N-1 | 1960-01-01 | ZUIDWEST | V 19 | 135568.83 | 453953.16
{B5EC6543-7965-4594-B2CD-305139A89D96} | 51972 | Lanslaan | 4 | 7AKA | AL | 3526N-1 | 1960-01-01 | ZUIDWEST | T/O 13 | 135588.55 | 453949.98
{AB1E77D2-A8CF-4DBB-BD41-BD50AE8E9BC3} | 51970 | Lanslaan | 2 | 7AKA | AL | 3526N-1 | 1960-01-01 | ZUIDWEST | V 5 | 135626.85 | 453966.04
{E1E56E3F-C74F-4C56-9E72-816FBB66DCF7} | 56978 | Lanslaan | 11 | 7AKA | AL | 3526N-1 | 1960-01-01 | ZUIDWEST | V 54 | 135452.94 | 453920.05
{2870845B-F67E-4004-89C2-378F676CDCC4} | 56802 | Lanslaan | 10 | 7AKA | AL | 3526N-1 | 1960-01-01 | ZUIDWEST | V 37 | 135473.14 | 453932.08
{1212C2F8-50BC-4BAA-B499-21507DBA27A6} | 51971 | Lanslaan | 3 | 7AKA | AL | 3526N-1 | 1991-11-21 | ZUIDWEST | T/O 11 | 135607.71 | 453954.25
{A2995CF6-817E-4DCA-9E7D-8DEB46712D31} | 83025 | Laurierweg | 702 | 4AVPL | AL | 3541O-2 | 2021-12-21 | LEIDSCHE RIJN | V 136 | 133225.92 | 456190.39
{B4FA5472-7D84-4827-A61D-6750A8088BD9} | 83498 | Laurierweg | 708 | 6AKPH | AL | 3541O-2 | 2013-05-02 | LEIDSCHE RIJN | 10E L V/A VALERIAANWEG | 133062.08 | 456121.26
{7650C990-E264-494C-B731-8D62DD21A09C} | 73514 | Laurierweg | 750 | 4ARP | AL | 3541O-3 | 2015-02-23 | LEIDSCHE RIJN | 8E R V-KNOFLOOKWEG | 132801.15 | 456022.89
{842F5032-0660-4AE6-B029-058E864834D6} | 70102 | Laurierweg | 703 | 4AVPL | AL | 3541O-2 | 2021-12-21 | LEIDSCHE RIJN | V 140 | 133246.31 | 456200.14
{327FBE10-77CB-4892-A8C5-8FD8B7C1E1A4} | 70101 | Laurierweg | 704 | 4AVPL | AL | 3541O-2 | 2021-12-21 | LEIDSCHE RIJN | V 144 | 133267.01 | 456210
{B523D0C0-7151-4F93-B20F-54BC8D65FE58} | 83501 | Laurierweg | 711 | 6AKPH | AL | 3541O-2 | 2013-05-02 | LEIDSCHE RIJN | 13E L V/A VALERIAANWEG | 133007.58 | 456095.29
{F08701EA-7094-4F5B-AAB8-AE836BD4E787} | 83499 | Laurierweg | 709 | 6AKPH | AL | 3541O-2 | 2013-05-02 | LEIDSCHE RIJN | 11E L V/A VALERIAANWEG | 133042.67 | 456112.06
{32EF76B7-C8F4-401A-8FCB-34547F29619C} | 83497 | Laurierweg | 707 | 6AKPH | AL | 3541O-2 | 2013-05-02 | LEIDSCHE RIJN | 9E L V/A VALERIAANWEG | 133083.93 | 456131.69
{E703D0AD-5786-4773-9F1C-0D1A9449F13A} | 83496 | Laurierweg | 706 | 6AKPH | AL | 3541O-2 | 2013-05-02 | LEIDSCHE RIJN | 8E L V/A VALERIAANWEG | 133105.44 | 456141.92
{56CAA4C9-FC50-4A81-B090-F34A599CD986} | 83495 | Laurierweg | 705 | 6AKPH | AL | 3541O-2 | 2013-05-02 | LEIDSCHE RIJN | 7E L V/A VALERIAANWEG | 133129.58 | 456153.41
{76CF46E2-6875-4A24-8BB9-D1125F35CECD} | 83494 | Laurierweg | 704 | 6AKPH | AL | 3541O-2 | 2013-05-02 | LEIDSCHE RIJN | 6E L V/A VALERIAANWEG | 133149.9 | 456167.58
{65919BB9-D652-4F89-82BA-B9E2546C27BB} | 83493 | Laurierweg | 703 | 6AKPH | AL | 3541O-2 | 2013-05-02 | LEIDSCHE RIJN | 5E L V/A VALERIAANWEG | 133170.26 | 456172.83
{6AAACA80-B0FE-4782-8477-6C63C849A747} | 83492 | Laurierweg | 701 | 4AVPL | AL | 3541O-2 | 2021-12-21 | LEIDSCHE RIJN | V 133 | 133206.96 | 456181.38
{8AEC7AFB-BB2E-4DA9-904C-150AF511A4A4} | 57199 | Lauwerecht | 316 | 4FKP | FE | 3515A-7 | 1975-01-01 | NOORDOOST | A 107 | 136188.46 | 457143.37
{7BBC291E-2AE3-4F49-A3BB-98386B43A57F} | 29894 | Ledig Erf | 52 | 12FKP | FE | 3582M-4-S | 1989-07-12 | OOST | V 55 | 137041.55 | 454783.15
{20EE06A4-EBE0-4E9C-8673-789ABC4C84BE} | 36144 | Ledig Erf | 55 | 12FCP4 | FE | 3582M-4-S | 1989-07-12 | OOST | T/O-TOLSTEEGBRUG | 136973.03 | 454801.51
{26C9A0A3-C971-43C8-9F5F-E953E23B6C80} | 32781 | Ledig Erf | 56 | 12FKP2 | FE | 3582M-4-S | 1989-07-12 | OOST | V-GANSSTRAAT | 136961.18 | 454779.94
{7096BFF7-6929-4E25-836A-71BF47E95CED} | 53269 | Leeuwerikstraat | 1 | 4FKP | FE | 3514A-2 | 1988-04-07 | NOORDOOST | 1E V/A-ADELAARSTRAAT | 136533.1 | 456851.71
{CE554556-E666-4659-90BE-47175635C9EF} | 53270 | Leeuwerikstraat | 2 | 4FKP | FE | 3514A-2 | 1988-04-07 | NOORDOOST | V 2 | 136525.04 | 456863.16
{C91191D7-ECAE-4FEB-86EB-6EE1799970F6} | 53271 | Leeuwerikstraat | 3 | 4FKP | FE | 3514A-2 | 1988-04-07 | NOORDOOST | T/O 3 | 136528.5 | 456874.43
{A2E8C628-2C4E-40D5-A31D-FC7AB272127C} | 53272 | Leeuwerikstraat | 4 | 4FKP | FE | 3514A-2 | 1988-04-07 | NOORDOOST | T/O 7 | 136519.98 | 456888.4
{584C9B9A-70A7-43FF-A6FF-C6B8305D73BC} | 54736 | Leeuwerikstraat | 5 | 4FKP | FE | 3514A-2 | 1988-04-07 | NOORDOOST | T/O 11 | 136523.31 | 456900.68
{86D52636-B9B1-4C5A-9D39-B5E49017B42E} | 42283 | Leidsekade | 14 | 6AKPH | AL | 3531N-6-S | 1995-04-26 | WEST | V 25 | 135623.85 | 455863.37
{A3AAE7EB-5308-4731-A28B-9C262C7F2DDF} | 1045532 | Leidseweg | 702 | 4AKPH | AL | 3521S-5 | 2015-10-01 | WEST | 1E V/A DE DAMSTRAAT/WESTPLEIN | 135572.63 | 455796.41
{2B924F05-25EE-4DC2-BE3B-E193F938736A} | 1045531 | Leidseweg | 701 | 4AKPH | AL | 3521S-5 | 2015-10-01 | WEST | 1E V/A DE DAMSTRAAT/WESTPLEIN | 135594.04 | 455807.05
{EE7D1704-B3EB-4DF4-9C26-EFE765D72977} | 53870 | Leliestraat | 21 | 4FVPX_3 | FE | 3551A-6 | 1997-10-02 | NOORDWEST | T/O 39 | 135593.92 | 456987.62
{4E54C4FD-43F3-4D77-A1FD-FACC9081AFBC} | 30519 | Leliestraat | 22 | 4FVPX_3 | FE | 3551A-6 | 1997-10-02 | NOORDWEST | T/O 49 | 135611.57 | 456998.01
{1C3DE7E8-55D5-4FC0-842E-09D579A81CEC} | 54933 | Leliestraat | 23 | 4FVPX_3 | FE | 3551A-6 | 1997-10-02 | NOORDWEST | T/O 57 | 135630.19 | 457006.55
{F46F50BF-595B-4A00-B206-9D2B579F1874} | 43942 | Lemelerberg | 1 | 5FCP | FE | 3524U-2 | 1997-06-11 | ZUID | 2E V/A-TANKENBERG | 137444.31 | 453188.58
{032594CE-9591-4DE2-921C-CB517344A026} | 50552 | Lemelerberg | 10 | 4FVPX_3 | FE | 3524U-3 | 1991-07-15 | ZUID | H-AMERONGSEBERG | 137379.92 | 453357.36
{52DADD81-8F23-4949-B791-CA0724BD4D68} | 58682 | Lemelerberg | 3 | 5FCP | FE | 3524U-2 | 1997-06-11 | ZUID | 1E V/A-TANKENBERG | 137449.67 | 453211.82
{88781AE0-382D-423E-8251-D59D84BB3AB1} | 60023 | Lemelerberg | 4 | 4FVPX_3 | FE | 3524U-2 | 1991-07-15 | ZUID | S T/O 35 | 137457.39 | 453226.91
{02019564-E876-4658-992E-2AF1CCC6C7F1} | 59751 | Lemelerberg | 5 | 4FVPX_3 | FE | 3524U-2 | 1991-07-15 | ZUID | V 31 | 137440.48 | 453239.68
{AFD0FB5E-439B-4763-8D28-B6A7455F78D9} | 43943 | Lemelerberg | 6 | 4FVPX_3 | FE | 3524U-2 | 1991-07-15 | ZUID | V 23 | 137425.66 | 453256.85
{03F12431-E056-494D-952A-F6C4A7AC8CE1} | 43657 | Lemelerberg | 7 | 4FVPX_3 | FE | 3524U-3 | 1991-07-15 | ZUID | V 17 | 137410.29 | 453282.95
{5C060F30-0B90-44D0-9627-0F58A36257F3} | 43940 | Lemelerberg | 8 | 4FVPX_3 | FE | 3524U-3 | 1991-07-15 | ZUID | V 9 | 137400.45 | 453305.84
{9AA5DC65-235E-47BE-B7B8-B1501F4E7DA1} | 43941 | Lemelerberg | 9 | 4FVPX_3 | FE | 3524U-3 | 1991-07-15 | ZUID | S/V 1 | 137390.28 | 453331.4
{7B4A5F71-58EE-4C82-B41F-9B02CBD2CAB0} | 41422 | Leo XIII-straat | 51 | 4FKP | FE | 3551M-3 | 1989-01-11 | NOORDWEST | 1E V/A-ST. JOZEFLAAN | 134736.36 | 457449.13
{CE0B0C3F-DDAB-4BE8-8BFA-1DBF8B018EDB} | 41424 | Leo XIII-straat | 53 | 4FKP | FE | 3551M-3 | 1992-01-01 | NOORDWEST | 3E V/A ST.JOZEFLAAN | 134702.87 | 457480.27
{D8BE319E-DD07-4E92-9226-549E0B6AB3A6} | 66763 | Leo XIII-straat | 607 | 4FVP | FE | 3551I-5 | 1992-01-01 | NOORDWEST | ACHTERPAD | 134780.74 | 457439.66
{CDE01A71-43A6-4E39-9D8F-353558B6ED99} | 44884 | Leo XIII-straat | 632 | 4FVP | FE | 3551M-6 | 1992-01-01 | NOORDWEST | A 23 | 134709.33 | 457436.78
{369C2F41-3DDA-4F8A-97E3-732B371B0C74} | 74210 | Lessinglaan | 16 | 8AKUH | AL | 3533O-3 | 2007-09-19 09:35 | WEST | S/V 63 | 134129.35 | 455693.87
{CC00E5DC-0067-4F5F-B7BE-0473974AFDA1} | 71303 | Lester Youngpad | 305 | 4AVPL | AL | 3543A-7 | 2009-06-14 | LEIDSCHE RIJN | S/V A1 | 131875.93 | 457068.78
{60287DD1-D539-464E-B5C1-0973F27603BE} | 71302 | Lester Youngpad | 304 | 4AVPL | AL | 3543A-7 | 2009-06-14 | LEIDSCHE RIJN | V A8 | 131905.26 | 457086.51
{BEF6CB46-1C23-4A25-8A55-75E4BC974C24} | 71301 | Lester Youngpad | 303 | 4AVPL | AL | 3543A-7 | 2009-06-14 | LEIDSCHE RIJN | V A5 | 131902.27 | 457066.07
{7C95F50A-F5E1-4CB0-B678-EF572F614437} | 71300 | Lester Youngpad | 302 | 4AVPL | AL | 3543A-7 | 2009-06-14 | LEIDSCHE RIJN | V A42 | 131939.79 | 457082.93
{305B23E2-184B-41E5-8B2B-03CD6181D189} | 71299 | Lester Youngpad | 301 | 4AVPL | AL | 3543A-7 | 2009-06-14 | LEIDSCHE RIJN | T/O A42 | 131937.77 | 457062.71
{E5569258-FA4B-44BC-8901-CA8A6F07AC63} | 30781 | Leuvenlaan | 27 | 8AKU | AL | 3584N-4 | 1997-09-19 | OOST | 5E V/A-PADUALAAN | 140087.23 | 455354.5
{A0D87DBA-2DB2-4FBA-AE37-9965652D31BE} | 30782 | Leuvenlaan | 28 | 8AKU | AL | 3584N-4 | 1997-09-19 | OOST | 6E V/A-PADUALAAN | 140118.17 | 455354.39
{F83C94F3-3598-467E-B234-48EFFB7F6DA8} | 52579 | Leuvenlaan | 29 | 8AKU | AL | 3584N-4 | 1997-09-19 | OOST | 7E V/A-PADUALAAN | 140151.92 | 455354.29
{6F69EABF-74E9-49ED-BA21-1C5ABC73FFCE} | 52861 | Leuvenlaan | 30 | 8AKU | AL | 3584O-4 | 1997-09-19 | OOST | 1E V/A-GENEVELAAN | 140184.77 | 455354.41
{EAF4E4BC-9B58-4EEC-950F-71F952D24A51} | 29694 | Leuvenlaan | 31 | 8AKU | AL | 3584O-4 | 1997-09-19 | OOST | 2E V/A-GENEVELAAN | 140214.71 | 455354.31
{CCF2E83C-73DA-460F-9731-2FDADEAF9D93} | 29695 | Leuvenlaan | 32 | 8AKU | AL | 3584O-4 | 1997-09-19 | OOST | 3E V/A-GENEVELAAN | 140243.5 | 455354.57
{26A6DAD5-CEA6-4DCC-851B-7876FAA7AB98} | 29815 | Leuvenlaan | 33 | 8AKU | AL | 3584O-4 | 1997-09-19 | OOST | 4E V/A-GENEVELAAN | 140272.33 | 455354.54
{B9027C3F-1FA5-4D0B-AAD4-E2528752CF64} | 29816 | Leuvenlaan | 34 | 8AKU | AL | 3584O-4 | 1997-09-19 | OOST | 5E V/A-GENEVELAAN | 140300.42 | 455354.39
{53049F31-FBCF-43F7-BCC9-0A8378D56012} | 30489 | Leuvenlaan | 35 | 8AKU | AL | 3584O-4 | 1997-09-19 | OOST | 6E V/A-GENEVELAAN | 140330.27 | 455354.47
{A605033A-C6A4-42B8-BD7B-AB1C637027A5} | 30458 | Leuvenlaan | 36 | 8AKU | AL | 3584O-4 | 1997-09-19 | OOST | 7E V/A-GENEVELAAN | 140358.92 | 455354.37
{6481CD02-AD0A-4AAB-8599-4034746A7967} | 60258 | Leuvenlaan | 37 | 8AKU | AL | 3584O-4 | 1997-09-19 | OOST | 8E V/A-GENEVELAAN | 140388.01 | 455354.42
{B915A5F4-50E6-45E5-80BB-43FC6E860F56} | 30577 | Leuvenlaan | 38 | 8AKU | AL | 3584O-4 | 1997-09-19 | OOST | 9E V/A-GENEVELAAN | 140416.56 | 455354.43
{94EDA46D-C30B-4C3C-A0BB-9C25351F28D1} | 30578 | Leuvenlaan | 39 | 8AKU | AL | 3584O-4 | 1997-09-19 | OOST | 10E V/A-GENEVELAAN | 140443.4 | 455354.53
{446DF504-38E1-4291-95C6-EB7EDE7AB7A9} | 53768 | Leuvenlaan | 40 | 8AKU | AL | 3584O-4 | 1997-09-19 | OOST | 11E V/A-GENEVELAAN | 140473.11 | 455354.42
{D0926E2B-77EE-415F-A788-249F1F4CB5E2} | 27736 | Leuvenlaan | 602 | 7AKA | AL | 3584N-4 | 1998-01-06 | OOST | N 8 | 140088.57 | 455238.78
{9822ED6E-586D-43B7-B0F7-8FFA51E03B56} | 28401 | Leuvenlaan | 603 | 7AKA | AL | 3584N-4 | 1997-12-08 | OOST | A 14 | 140105.77 | 455236.48
{5C4C786A-DDC1-4C7C-8FF8-3E7F709B3D10} | 30487 | Leuvenlaan | 9 | 8AKU | AL | 3584N-5 | 1997-09-19 | OOST | 5E L V/A RIJKSWEG | 139807.83 | 455368.42
{F5990682-7D48-4F6B-A63E-BD0124BEBE23} | 3856339 | Lichtenberchdreef | 323 | 4AKP | AL | 3562E-6 | 2015-04-14 | OVERVECHT | N 49/67 | 136582.75 | 458938.64
{B7F43A93-923B-4ABD-A622-DD6C9564A3B0} | 3856338 | Lichtenberchdreef | 322 | 4AKP | AL | 3562E-6 | 2015-04-14 | OVERVECHT | N 49/67 | 136559.02 | 458934.27
{463EAFFA-95B5-4E63-BFE9-5A8D9D081DD6} | 61293 | Lichtenberchdreef | 702 | 4AKPH | AL | 3562E-5 | 2011-07-04 | OVERVECHT | A 56 | 136612.61 | 458865.89
{DF092939-6D8E-4C36-B9F2-19F4B9718DA2} | 39461 | Lichtenberchdreef | 705 | 4AKPH | AL | 3562E-5 | 2011-07-04 | OVERVECHT | A 84 | 136574.74 | 458819.63
{FE82D40F-9031-4431-BEB1-08E2D25CAE26} | 57784 | Lichtenberchdreef | 504 | 4FKP | FE | 3562E-6 | 1975-01-01 | OVERVECHT | M 123 | 136510.76 | 458821.9
{A69360B3-8271-4B01-9A7E-5233C983490C} | 28995 | Lichtenberchdreef | 321 | 4AKP | AL | 3562E-6 | 2015-04-14 | OVERVECHT | N 49/67 | 136554.45 | 458908.54
{514E4D31-2C55-4232-8540-7CDF7D19C8B6} | 62500 | Lichtenberchdreef | 303 | 4AKPH | AL | 3562E-5 | 2011-07-04 | OVERVECHT | V 2 | 136644.88 | 458891.42
{2D33F62A-1543-41B1-B575-7D58881E6036} | 81322 | Lichtenberchdreef | 736 | 4AKPH | AL | 3562E-5 | 2012-03-01 | OVERVECHT | V 6 ( KERK) | 136613.88 | 458844.99
{55DE551D-4A3A-4B12-92C4-0402D6A99869} | 81321 | Lichtenberchdreef | 735 | 4AKPH | AL | 3562E-5 | 2012-03-01 | OVERVECHT | V 6 ( KERK) | 136627.58 | 458831.62
{F91461B4-A2AF-45B2-A7F4-323A89CEAFE4} | 81320 | Lichtenberchdreef | 734 | 4AKPH | AL | 3562E-5 | 2012-03-01 | OVERVECHT | V 6 ( KERK) | 136643.7 | 458815.27
{BC19E6F9-BCD0-4B1F-B9CC-14FBCE37BCEE} | 51489 | Liemers | 753 | 4FKP | FE | 3524P-5 | 1975-01-01 | ZUID | T/O 28 LIEMER | 137740.98 | 452635.86
{11C7926D-6C28-42EE-A288-906F0E1E3E70} | 48704 | Liemers | 1 | 4FKP | FE | 3524P-5 | 1975-01-01 | ZUID | V 6 | 137784.13 | 452692.93
{AFAC50A7-A537-45F4-B5FC-4EFDF04956D5} | 47216 | Lijsterstraat | 15 | 4FKP | FE | 3514C-1 | 1988-04-13 | NOORDOOST | T/O 16 | 136543.18 | 456661.53
{41C9D9F0-77DE-4E75-9CB2-9E5B95A38FF2} | 47217 | Lijsterstraat | 16 | 4FKP | FE | 3514C-1 | 1988-04-13 | NOORDOOST | V 26 | 136529.5 | 456675.86
{A5AC01CD-25C2-4F8A-BC1D-1D7503A2D1F9} | 51216 | Lijsterstraat | 17 | 4FKP | FE | 3514C-1 | 1988-05-13 | NOORDOOST | V 79 | 136523.59 | 456696.36
{DA7E3ED0-DCDA-4FA2-A77E-2F88360B90EF} | 61030 | Lijsterstraat | 18 | 4FKP | FE | 3514C-1 | 1988-05-01 | NOORDOOST | V 91 | 136515.34 | 456710.68
{02232E6F-52BC-47DC-81B7-975C686383B9} | 51217 | Lijsterstraat | 19 | 4FKP | FE | 3514C-1 | 1988-06-08 | NOORDOOST | V 46 | 136497.4 | 456732.51
{FD4F7484-5A53-461B-9E6D-0BDDC114A75E} | 51218 | Lijsterstraat | 20 | 4FKP | FE | 3514C-1 | 1988-05-20 | NOORDOOST | T/O 54 | 136493.68 | 456748.79
{9C6A6F21-10B1-41A1-BB05-39AF8ACE6569} | 47977 | Lijsterstraat | 21 | 4FKP | FE | 3514C-1 | 1988-06-08 | NOORDOOST | T/O 95 | 136483.41 | 456766.36
{89432CAC-28F3-41F8-BD6D-AA75F22E966F} | 56471 | Lijsterstraat | 22 | 4FKP | FE | 3514C-1 | 1988-06-08 | NOORDOOST | V 72 | 136469.01 | 456780.42
{AB990873-E718-4A47-B2F0-78F9696FB430} | 51856 | Lijsterstraat | 23 | 4FKP | FE | 3514C-1 | 1988-06-14 | NOORDOOST | V 82 | 136459.39 | 456797.73
{AEBA5C0C-95D6-4FCE-A8FF-4AD808791C6C} | 51857 | Lijsterstraat | 24 | 4FKP | FE | 3514C-1 | 1988-06-14 | NOORDOOST | H 121 | 136454.75 | 456815.48
{1461BBB0-AC8F-42B7-BD8A-1A8D0D60F7AB} | 80890 | Lindehoeve | 136719 | 5FVU-5-9006 | FE | Eneco-1 | 1997-01-01 | VLEUTEN - DE MEERN | TO 16 | 130145.06 | 458152.59
{24AAF65E-B2A2-43C6-829F-CFF9FFDF6B39} | 80891 | Lindehoeve | 136720 | 5FVU-5-9006 | FE | Eneco-1 | 1997-01-01 | VLEUTEN - DE MEERN | TO 16 | 130148.08 | 458140.98
{7F3C0912-4D18-42E9-9585-C0339D45F2A7} | 80892 | Lindehoeve | 136721 | 5FVU-5-9006 | FE | Eneco-1 | 1997-01-01 | VLEUTEN - DE MEERN | To nr 12 | 130135.13 | 458119.94
{926FF6CF-3189-4487-A39B-59E95C16EC61} | 80893 | Lindehoeve | 136722 | 5FVU-5-9006 | FE | Eneco-1 | 1997-01-01 | VLEUTEN - DE MEERN | TO 9 | 130134.47 | 458098.15
{3E3CF5DB-0C3A-4ABB-A929-9854D2E5705E} | 80894 | Lindehoeve | 136729 | 5FVU-5-9006 | FE | Eneco-1 | 1997-01-01 | VLEUTEN - DE MEERN | TO 5 | 130121.9 | 458078.14
{9E8799F9-A6E7-42FC-8F2B-AE64A818BE47} | 80895 | Lindehoeve | 136730 | 5FVU-5-9006 | FE | Eneco-1 | 1997-01-01 | VLEUTEN - DE MEERN | TO 1 | 130120.77 | 458054.59
{7CC51B9C-0B99-4608-B978-36A8DED90B9C} | 81588 | Lindehoeve | 136731 | 5FVU-5-9006 | FE | Eneco-1 | 1997-01-01 | VLEUTEN - DE MEERN | NAAST 1 | 130117.86 | 458033.41
{613010D9-CF2F-49EF-83AE-47989310C44B} | 39160 | Linnaeusstraat | 12 | 4FKP | FE | 3555A-2 | 1989-02-07 | NOORDWEST | V 10 BIS | 134292.14 | 458099.74
{AC4A7AA7-486C-4655-A268-CAE2C0CD39E0} | 39161 | Linnaeusstraat | 13 | 4FKP | FE | 3555A-2 | 1989-02-07 | NOORDWEST | S/V 11 | 134314.71 | 458101.53
{55D26DD8-B3CE-4913-9907-BA4F55EAB3EB} | 39162 | Linnaeusstraat | 14 | 4FKP | FE | 3555A-2 | 1989-02-07 | NOORDWEST | V 26 | 134328.21 | 458118.45
{87B526DD-DCB4-48FA-B256-787210DD4749} | 61556 | Linnaeusstraat | 15 | 4FKP | FE | 3555A-2 | 1989-02-07 | NOORDWEST | H-SWAMMERDAMSTRAAT | 134345.88 | 458117.86
{C03CD81E-EF57-4231-B591-9CAB3DF57495} | 39163 | Linnaeusstraat | 16 | 4FKP | FE | 3555A-2 | 1989-02-07 | NOORDWEST | T/O 15 | 134358.67 | 458133.72
{8C2DD3EB-D8D3-4D74-8794-5B3263966FD7} | 66338 | Linnaeusstraat | 17 | 4FKP | FE | 3555A-2 | 1989-02-07 | NOORDWEST | V 21 | 134374.65 | 458134.22
{94E6036B-6A00-4215-BBB5-868BB54F9632} | 39164 | Linnaeusstraat | 18 | 4FKP | FE | 3555A-2 | 1988-11-21 | NOORDWEST | T/O 29 | 134391.93 | 458151.08
{84339114-5398-4E1A-B4C7-AAB374399D62} | 39165 | Linnaeusstraat | 19 | 4FKP | FE | 3555A-2 | 1989-03-28 | NOORDWEST | V 35 BIS | 134413.51 | 458153.22
{7BC5E92A-BFE0-4FE6-8E22-F272EB17DE8D} | 59190 | Linnaeusstraat | 20 | 4FKP | FE | 3555A-2 | 1988-11-21 | NOORDWEST | T/O 43 | 134426.62 | 458169.25
{07F5E557-C7CB-4986-B98D-C2534C17C892} | 39166 | Linnaeusstraat | 21 | 4FKP | FE | 3555A-2 | 1988-11-04 | NOORDWEST | H-EDISONSTRAAT | 134444.51 | 458178.7
{5AE6306A-873C-463F-A8C0-F14B833AC89F} | 50005 | Linschotensingel | 1 | 8AKP | AL | 3525E-2 | 1996-01-01 | ZUID | H.T GOYLAAN | 136889.99 | 453047.26
{82EF9763-6BD9-42C0-9AB9-3D32A65E0D29} | 60888 | Linschotensingel | 14 | 6AKPH | AL | 3525E-2 | 1991-04-12 | ZUID | 2E V/A-DE WIERSLAAN | 136816.72 | 452759.93
{16ADCBEA-0663-436B-A4CC-A70E9714BFAC} | 52866 | Linschotensingel | 2 | 8AKP | AL | 3525E-2 | 1996-01-01 | ZUID | 2E VA-T GOYLAAN | 136897.05 | 453026.12
{56855F9B-B153-494B-B44E-815D5BF3149D} | 45957 | Linschotensingel | 3 | 8AKP | AL | 3525E-2 | 1996-01-01 | ZUID | 3E VA-T GOYLAAN | 136880.43 | 453007.82
{5B129708-0047-488B-9E44-8EE3633157C2} | 40048 | Lipsosdreef | 705 | 4FKP | FE | 3562I-2 | 1975-01-01 | OVERVECHT | A 48 | 136450.04 | 458533.82
{46FD6A19-49B1-4C09-87BB-1E979F4534B1} | 53340 | Lipsosdreef | 702 | 4AKPH | AL | 3562I-2 | 2015-10-28 | OVERVECHT | A 12 RHODOSDREEF | 136492.39 | 458576.02
{9C88D633-3282-49CC-8E97-EE4279E37251} | 40050 | Lipsosdreef | 707 | 4AKP | AL | 3562I-2 | 2011-01-01 | OVERVECHT | S/A 54 | 136420.96 | 458506.58
{590A7C08-FE8B-4DC9-B33B-26DB9E8C905F} | 64112 | Lipsosdreef | 703 | 4AKP | AL | 3562I-2 | 2011-01-01 | OVERVECHT | A 22 RHODOSDREEF | 136478.01 | 458561.74
{CAFAC453-A3DA-49BF-B362-DAA54C2E81FE} | 44192 | Livingstonelaan | 357 | 4AKPH | AL | 3526K-1 | 2013-08-21 | ZUIDWEST | S/A 652 | 135325.08 | 453543.87
{415E0821-0F95-4B80-9701-B05305EF6F8C} | 62289 | Livingstonelaan | 315 | 4AKPH | AL | 3526M-4 | 2014-04-01 | ZUIDWEST | S/V 346 | 135212.02 | 453699.98
{C2C991A8-6619-4B55-97E4-C597D8E06CDB} | 43131 | Livingstonelaan | 565 | 4AKPH | AL | 3526I-2 | 2021-11-01 | ZUIDWEST | V 972 | 135481.42 | 453256.97
{709FB7D0-6231-4110-BB1F-3EDEAF13522D} | 44193 | Livingstonelaan | 358 | 4AKPH | AL | 3526K-1 | 2013-08-21 | ZUIDWEST | S/A 652 | 135341.81 | 453553.52
{5AE23E21-916D-4F87-9BEE-4B81F65FA430} | 44191 | Livingstonelaan | 356 | 4AKPH | AL | 3526K-1 | 2013-08-21 | ZUIDWEST | S/V 652 | 135306.25 | 453533.32
{AB57F8E4-E9BA-4DA1-9CB8-476C4BEB9DC0} | 43743 | Livingstonelaan | 355 | 4AKPH | AL | 3526K-2 | 2013-08-21 | ZUIDWEST | V 468 | 135315.78 | 453566.07
{BC1A42B9-A044-43FF-8BAA-87E2DB92C130} | 50094 | Livingstonelaan | 316 | 4AKPH | AL | 3526M-4 | 2013-08-21 | ZUIDWEST | V 366 | 135219.07 | 453686.95
{D207193A-0EB3-4E4D-9821-5F0C853A1253} | 43742 | Livingstonelaan | 354 | 4AKPH | AL | 3526K-2 | 2013-08-21 | ZUIDWEST | V 468 | 135305.77 | 453583.76
{E5AAEF57-0136-4B80-8F92-AC68F5C75F2D} | 61022 | Livingstonelaan | 314 | 4AKPH | AL | 3526M-4 | 2013-08-21 | ZUIDWEST | V 346 | 135216.77 | 453713.88
{C968573F-2BFF-446E-A4B7-0E1451979D0D} | 43625 | Livingstonelaan | 353 | 4AKPH | AL | 3526K-2 | 2013-08-21 | ZUIDWEST | V 468 | 135294.87 | 453603
{228F9630-F4FE-41CB-9CFE-7BD8A3C4F0BA} | 62422 | Livingstonelaan | 352 | 4AKPH | AL | 3526K-2 | 2013-08-21 | ZUIDWEST | V 468 | 135280.44 | 453616.5
{860B35CF-585B-4880-924F-40EFBAB8C30B} | 50092 | Livingstonelaan | 311 | 4AKPH | AL | 3526M-4 | 2013-08-21 | ZUIDWEST | V 338 | 135223.78 | 453724.27
{021D6120-87C4-4F4E-8C86-6238C2FDBF03} | 51998 | Livingstonelaan | 309 | 4AKPH | AL | 3526M-4 | 2013-08-21 | ZUIDWEST | V 246 | 135209.18 | 453750.15
{69846871-EAB7-43C6-970E-AA22FB3BB329} | 62110 | Livingstonelaan | 308 | 4AKPH | AL | 3526M-4 | 2013-08-21 | ZUIDWEST | V 136 | 135201.61 | 453763.31
{BA8A8662-28DC-472B-9857-EB6EB33D1370} | 51997 | Livingstonelaan | 307 | 4AKPH | AL | 3526M-4 | 2013-08-21 | ZUIDWEST | V 130 | 135194.39 | 453776.19
{122AD5A2-DE44-4B8F-AC73-1729A1D848F1} | 51996 | Livingstonelaan | 306 | 4AKPH | AL | 3526M-4 | 2013-08-21 | ZUIDWEST | V 130 | 135169.41 | 453762.01
{43C59DD2-E331-4219-97C1-95C7E307EECB} | 62141 | Livingstonelaan | 367 | 4AKPH | AL | 3526K-9 | 2013-08-21 | ZUIDWEST | S/A 934 | 135426.69 | 453405.1
{3264B5CA-28DA-446A-A267-9FA60D63B957} | 46353 | Livingstonelaan | 366 | 4AKPH | AL | 3526K-9 | 2013-09-18 | ZUIDWEST | S/V 934 | 135411.68 | 453397.02
{E643A852-7E90-4F57-B960-06BB12E58533} | 47041 | Livingstonelaan | 363 | 4AKPH | AL | 3526K-9 | 2013-08-21 | ZUIDWEST | V 754 | 135394.09 | 453428.77
{2A184AC3-76A4-48A5-B6DA-78A3358D772C} | 47040 | Livingstonelaan | 361 | 4AKPH | AL | 3526K-9 | 2013-09-18 | ZUIDWEST | V 752 | 135368.37 | 453456.04
{B04937BE-0C62-43A0-81D0-83A764423083} | 28400 | Livingstonelaan | 701 | 4AKPH | AL | 3526I-2 | 2021-11-01 | ZUIDWEST | L 1000/1262 | 135527.49 | 453231.19
{7FF2F624-70FF-4945-A861-A57D8828CC3B} | 51994 | Livingstonelaan | 4 | 7AKA | AL | 3526M-4 | 1995-04-12 | ZUIDWEST | T/O 47 | 135157.36 | 453773.32
{F0321176-65A0-4AE9-B72A-C80319EFA77D} | 62451 | Liviuslaan | 2 | 4FKP | FE | 3584C-4 | 1975-01-01 | OOST | R/V RIOOLGEMAAL | 139139.28 | 455318.48
{A00A0289-B202-4653-BED6-766AEFE180D7} | 31124 | Liviuslaan | 3 | 4FKP | FE | 3584C-4 | 1975-01-01 | OOST | T/O 2 | 139152.16 | 455304.92
{05484199-4233-4278-BFB7-3B73986AA7DE} | 34660 | Lo Bruntpad | 701 | 4FKP | FE | 3573L-2 | 1975-01-01 | NOORDOOST | VOETP. RECR. GEBIED | 138434.35 | 456792.44
{EF869A90-8A8F-4F3A-836F-59288D8B6865} | 52168 | Loderlaan | 4 | 7AKA | AL | 3527S-5 | 1960-01-01 | ZUIDWEST | V 22 | 135017.75 | 454552.15
{A328890C-1D8D-4F51-8FD6-3A03D80F01C0} | 50761 | Loderlaan | 7 | 7AKA | AL | 3527S-4 | 1960-01-01 | ZUIDWEST | V 30 | 134957.6 | 454518.09
{3212075D-6E7C-49B8-AE58-66526B71AF28} | 45959 | Loderlaan | 5 | 7AKA | AL | 3527S-2 | 1960-01-01 | ZUIDWEST | V 59 | 134993.88 | 454546.21
{9CA5019D-5B1D-4652-8BE9-8DA957B8860A} | 45648 | Loderlaan | 2 | 7AKA | AL | 3527S-5 | 1960-01-01 | ZUIDWEST | V 8 | 135059.74 | 454575.97
{7097871B-0F7D-461D-9971-8E79EBC0BE2A} | 50736 | Loderlaan | 3 | 7AKA | AL | 3527S-7 | 1960-01-01 | ZUIDWEST | V 16 | 135038.34 | 454563.79
{5E1FB25A-97BD-4672-AC8A-2AD57888DB93} | 59463 | Loderlaan | 1 | 7AKA | AL | 3527S-5 | 1960-01-01 | ZUIDWEST | T/O 4 | 135073.44 | 454591.31
{77CBA6C4-C19A-4878-92E0-AAD8CD7E9CF1} | 68326 | Lodewijk Napoleonplantsoen | 52 | 7AVA | AL | 3582C-1 | 1960-01-01 | OOST | S/V 26 | 137834.62 | 454400.54
{DE4F58B8-D880-4300-B4B5-7A5374C6A9CA} | 52350 | Lodewijk Napoleonplantsoen | 711 | 4AKPH | AL | 3582C-1 | 2011-09-14 | OOST | S/A 36 | 137862.06 | 454383.78
{3DDFC12B-E74D-4790-8958-2056F33D2477} | 34330 | Lodewijk Napoleonplantsoen | 713 | 4AKPH | AL | 3582C-1 | 2011-09-14 | OOST | S/A 60 | 137920.28 | 454358.13
{404C4DB6-2BDE-4513-A1AE-9A57366D6CCD} | 34333 | Lodewijk Napoleonplantsoen | 731 | 4AKPH | AL | 3582C-1 | 2011-09-14 | OOST | S/A-TAMBOERSDIJK 9 | 137989.23 | 454301.83
{F815BEEB-1B5A-4BDA-ADCC-0A9ACE18DB9B} | 56436 | Lodewijk Napoleonplantsoen | 303 | 4AKPH | AL | 3582C-1 | 2012-01-17 | OOST | S/V 37 | 137865.71 | 454291.74
{D435ABEA-5D03-4E0D-9D22-DA93F660990B} | 35580 | Lodewijk Napoleonplantsoen | 21 | 4FKP | FE | 3582C-1 | 1996-04-23 | OOST | V 14 | 137814.02 | 454350.53
{03EAAEA2-EAB2-44C1-BCE0-6F5DDC89BCF4} | 33408 | Lodewijk Napoleonplantsoen | 22 | 4FKP | FE | 3582C-1 | 1996-04-23 | OOST | V 20 | 137816.22 | 454368.2
{EBCEFCEC-D3A4-4ABB-B5FC-09A07182CD92} | 33409 | Lodewijk Napoleonplantsoen | 23 | 4FKP | FE | 3582C-1 | 1996-04-23 | OOST | V 24 | 137819.26 | 454392.3
{79043B8D-2C59-44EB-A9F2-C2478D3F307D} | 54670 | Loevenhoutsedijk | 704 | 4FKP | FE | 3552G-9 | 1990-08-30 | OVERVECHT | 4E V/A BRAILLEDREEF | 136111.83 | 457830.51
{5D67D698-BC61-4100-90B3-0AC73B0A868B} | 48997 | Lofoten | 8 | 4FKP | FE | 3524E-6 | 1975-01-01 | ZUID | V 39 | 137413.5 | 452551.82
{B140C59B-12FA-45FB-A0D0-E5C03483BFFC} | 48995 | Lofoten | 7 | 4FKP | FE | 3524E-6 | 1975-01-01 | ZUID | V 29 | 137419.06 | 452571.87
{223AF853-706C-4086-BC2A-BF8BAC9B15BD} | 57902 | Lofoten | 2 | 4FKP | FE | 3524E-9 | 1975-01-01 | ZUID | N 125 SIMPLONBAAN | 137489.5 | 452607.63
{C97E61F5-8F51-4796-860E-D4CAD10DFA9A} | 47398 | Lofoten | 12 | 4FKP | FE | 3524E-7 | 1975-01-01 | ZUID | V 58 | 137410.68 | 452502.04
{0C44C876-114C-4A99-B209-8290F875F262} | 52587 | Lofoten | 3 | 4FKP | FE | 3524E-9 | 1975-01-01 | ZUID | V 5 | 137475.26 | 452604.26
{DE2ACB92-61BF-4987-815D-CD2DBCA89B9D} | 47393 | Lofoten | 20 | 4FKP | FE | 3524E-6 | 1975-01-01 | ZUID | V 95 | 137441.32 | 452451.9
{C9051945-8E91-4F22-AAF8-6DCF618219B6} | 47542 | Lofoten | 5 | 4FKP | FE | 3524E-9 | 1993-03-26 | ZUID | S/V 15 | 137431.01 | 452607.82
{D92D022E-FB3A-4C0F-A37F-07271E93B941} | 50817 | Lomanlaan | 301 | 4AKPH | AL | 3526N-5 | 2011-06-29 | ZUIDWEST | V 2 | 135378.93 | 454116.65
{34593E31-16AB-4DBD-85FA-39521254E820} | 50821 | Lomanlaan | 303 | 4AKPH | AL | 3526N-5 | 2011-06-29 | ZUIDWEST | V 10 | 135399.41 | 454091.25
{757225E0-C35C-4044-A51A-395E28C8B4D4} | 50819 | Lomanlaan | 302 | 4AKPH | AL | 3526N-5 | 2011-06-29 | ZUIDWEST | V 2 | 135399.24 | 454115.75
{59E4E0BC-1FD5-4673-8461-DBA9054D8D68} | 50823 | Lomanlaan | 332 | 4AKPH | AL | 3526N-5 | 2011-06-29 | ZUIDWEST | V 26 | 135433.2 | 453983.99
{400C55D4-32A6-47CE-B22A-B9CEB8B9E69A} | 45328 | Lombokstraat | 16 | 4FKP | FE | 3531M-3 | 1975-01-01 | WEST | V 81 | 135368.43 | 455845.79
{C52321C9-09D0-4B4D-8F16-480F0EE78F0E} | 45326 | Lombokstraat | 14 | 4FKP | FE | 3531M-3 | 1975-01-01 | WEST | V 65 | 135357.36 | 455883.28
{A9DE9D5E-ED17-4089-AFFA-A34DBE61286A} | 45325 | Lombokstraat | 13 | 4FKP | FE | 3531M-3 | 1975-01-01 | WEST | V 68 | 135359.51 | 455901.89
{98D042E8-9B61-48B3-B0D7-4066E0917513} | 42005 | Lombokstraat | 17 | 4FKP | FE | 3531M-5 | 1975-01-01 | WEST | V 100 | 135379.42 | 455834.49
{443EFC3C-AC87-4239-BE3B-C79BB732DB41} | 63058 | Londrinadreef | 751 | 4AKPH | AL | 3562J-6 | 2009-03-04 | OVERVECHT | V FIETSTALLING MESOS | 135659.35 | 458432.39
{FCD2F8A1-3517-4821-B1D5-BF97242F3DC6} | 51935 | Looplantsoen | 301 | 4AKPH | AL | 3523I-2 | 2013-09-18 | ZUID | V 18 | 137197.39 | 453704.57
{8E96C494-47E4-4006-AAC8-76C5DEF0747F} | 51906 | Looplantsoen | 303 | 4AKPH | AL | 3523I-2 | 2013-09-18 | ZUID | V 58 | 137229.62 | 453702.62
{E6F6BF57-72CC-4A76-9A34-7CBE8EEC3683} | 51905 | Looplantsoen | 302 | 4AKPH | AL | 3523I-2 | 2013-09-18 | ZUID | V 38 | 137213.6 | 453703.59
{2D6FE493-77A5-4501-85CC-AA2D8A607865} | 50612 | Looplantsoen | 310 | 4AKPH | AL | 3523I-2 | 2013-09-18 | ZUID | V 190 | 137175.68 | 453649.17
{7C7EE464-64C5-4BF9-82A9-8CF97F85482B} | 50611 | Looplantsoen | 309 | 4AKPH | AL | 3523I-2 | 2013-09-18 | ZUID | V 170 | 137196.87 | 453642.89
{6CF0AE9D-F0DF-48E0-82E3-46A4EAA71BBE} | 51071 | Looplantsoen | 308 | 4AKPH | AL | 3523I-2 | 2013-09-18 | ZUID | V 130 | 137219.6 | 453636.3
{97487AB8-D20A-402B-B24E-4C041D9BD69A} | 57812 | Looplantsoen | 307 | 4AKPH | AL | 3523I-2 | 2013-09-18 | ZUID | V 110 | 137241.44 | 453629.99
{F575AF1E-A416-459B-9143-0087778E7054} | 51909 | Looplantsoen | 306 | 4AKPH | AL | 3523I-2 | 2013-09-18 | ZUID | V 110 | 137249.19 | 453653.81
{96EC5346-13E5-4353-87A6-2A5491856DCF} | 51908 | Looplantsoen | 305 | 4AKPH | AL | 3523I-2 | 2013-09-18 | ZUID | V 78 | 137250.65 | 453677.5
{B635C09A-29EA-451E-92DA-1DA4D37B51C7} | 51907 | Looplantsoen | 304 | 4AKPH | AL | 3523I-2 | 2013-09-18 | ZUID | V 78 | 137245.99 | 453701.49
{DC61997C-1531-4FC9-B1C6-D2C828728510} | 68985 | Loswal | 56640 | 6FVU-30-6005 | FE | Eneco-1 | 1989-01-01 | VLEUTEN - DE MEERN | NR 32 | 129068.8 | 458127.63
{FD0A144E-D384-449F-B4C5-572BDD2578A0} | 68986 | Loswal | 56641 | 6FVU-30-6005 | FE | Eneco-1 | 1989-01-01 | VLEUTEN - DE MEERN | NR 15 | 129057.65 | 458110.98
{F18CC4A8-9670-42AB-A2CE-4811696CAC01} | 68987 | Loswal | 56642 | 6FVU-30-6005 | FE | Eneco-1 | 1989-01-01 | VLEUTEN - DE MEERN | NR 7-9 | 129050.28 | 458078.92
{B5A818E4-898B-4839-B85B-7996CEEAC182} | 68988 | Loswal | 56643 | 6FVU-30-6005 | FE | Eneco-1 | 1989-01-01 | VLEUTEN - DE MEERN | NR 22 OP PARKEERPLAATS | 129082.9 | 458073.42
{A54270B6-9073-4FF4-9097-E323EB76A1F1} | 68989 | Loswal | 56644 | 6FVU-30-6005 | FE | Eneco-1 | 1989-01-01 | VLEUTEN - DE MEERN | NR 3 | 129043.22 | 458049.36
{3456C09A-06C0-4E63-A226-0C09A1B88626} | 68990 | Loswal | 56645 | 6FVU-30-6005 | FE | Eneco-1 | 1989-01-01 | VLEUTEN - DE MEERN | NR 8 | 129046.61 | 458023.63
{3AE68238-326A-42D8-969B-D2FEF9DFB1AF} | 54056 | Lotharingen | 7 | 4FKP | FE | 3524S-2 | 1975-01-01 | ZUID | V 58 | 138103.06 | 452828.15
{5A5693E3-DB62-4582-9E3A-AC791A3CF915} | 31792 | Lotsydreef | 303 | 4AKPH | AL | 3562U-8 | 2010-11-15 | OVERVECHT | V 4 | 136864.19 | 458689.78
{AD4A6B4D-DD45-461A-90F4-F395FF58E5A1} | 41224 | Lotsydreef | 302 | 4AKPH | AL | 3562U-8 | 2010-11-15 | OVERVECHT | V 10 | 136876.45 | 458677.45
{B0BF0F57-020F-48B9-B0FD-7CF8629AC266} | 41223 | Lotsydreef | 301 | 4AKPH | AL | 3562U-8 | 2010-11-15 | OVERVECHT | V 16 | 136890.1 | 458663.73
{7DED89B9-C8C4-451A-BEC7-77CB64779FB6} | 41220 | Lotsydreef | 10 | 6AKP | AL | 3562U-8 | 1998-04-09 | OVERVECHT | T/O 31 | 136779.31 | 458768.03
{2FE41A55-99BC-4AE9-81F5-3496389DE438} | 41222 | Lotsydreef | 11 | 6AKP | AL | 3562U-8 | 1998-04-09 | OVERVECHT | T/O 37 | 136762.86 | 458784.44
{7F15D2BD-A424-4500-BD6C-2BC2CB4A1E36} | 39984 | Lotsydreef | 12 | 6AKP | AL | 3562U-6 | 1998-04-09 | OVERVECHT | S T/O 39 | 136747.16 | 458805.95
{452FF4A9-5FF2-4AE9-937A-2B89F1BE9CF9} | 39985 | Lotsydreef | 13 | 6AKP | AL | 3562U-6 | 1998-04-09 | OVERVECHT | T/O 39 | 136758.16 | 458816.9
{488A84F6-8D77-4FEF-ABCE-B8D808607D4B} | 54294 | Lotsydreef | 14 | 6AKP | AL | 3562U-6 | 1998-04-09 | OVERVECHT | T/O 47 | 136773.27 | 458831.62
{E025C2E1-3D18-4091-9204-A137C7BB5419} | 54083 | Lotsydreef | 15 | 6AKP | AL | 3562U-6 | 1998-04-09 | OVERVECHT | S T/O 49 | 136786.62 | 458844.9
{6C7C2614-06C7-4DD6-9FE7-DAD001E900E8} | 39988 | Lotsydreef | 18 | 4FKP | FE | 3562U-6 | 1996-01-15 | OVERVECHT | V 61 | 136829.95 | 458802.37
{FCC7A02F-53CA-496F-A309-E8449941F961} | 39991 | Lotsydreef | 21 | 4FKP | FE | 3562U-6 | 1995-03-02 | OVERVECHT | T/O 36 | 136876.83 | 458846.25
{D0C6332A-5153-4D8B-A5DA-9B16E3530A48} | 38993 | Lotsydreef | 6 | 6AKP | AL | 3562U-8 | 1998-04-09 | OVERVECHT | T/O 11 | 136845.45 | 458701.63
{10C8572A-39B6-4234-B2A2-2172E6EFB624} | 38994 | Lotsydreef | 7 | 6AKP | AL | 3562U-8 | 1998-04-09 | OVERVECHT | T/O 17 | 136828.61 | 458718.67
{64F251F9-534B-4F68-A3E2-41D9AEB627FD} | 38995 | Lotsydreef | 8 | 6AKP | AL | 3562U-8 | 1998-04-09 | OVERVECHT | T/O-BROEKHUYSENDREEF | 136812.93 | 458734.18
{3F30CBC4-3B5A-4C8E-AF56-5E93CD5B5345} | 41218 | Lotsydreef | 9 | 6AKP | AL | 3562U-8 | 1998-04-09 | OVERVECHT | T/O 23 | 136795.98 | 458751.33
{ABCE1F9B-BADB-4320-984C-491A8F58292E} | 83054 | Louis Armstrongboulevard | 82 | 6AVPL | AL | 3543T-2 | 2014-01-01 | LEIDSCHE RIJN | 13E R V/A GLENN MILLERPAD | 131537.72 | 457002.31
{74E3D2DD-1CE3-4756-B0F1-B9587FEFB605} | 81051 | Louis Armstronglaan | 42 | 6AVPL | AL | 3543A-6 | 2011-04-01 | LEIDSCHE RIJN | 4E SONNY ROLLINSSTR | 132130.78 | 456940.29
{86E9B513-4E88-42E8-83AF-A347F5FCE57D} | 81057 | Louis Armstronglaan | 48 | 6AVPL | AL | 3543A-6 | 2011-04-01 | LEIDSCHE RIJN | 4E V/A J. COLTRANESTRAAT | 132044.39 | 456946.46
{B46A0933-F6E8-4A9E-8141-08437FA2B23E} | 29353 | Louis Davidslaan | 51 | 4FKP | FE | 3584F-1 | 1975-01-01 | OOST | S/V 3 | 139258.79 | 455346.03
{F59E9EED-51E4-4D29-AEA4-4AEF5DD4DFAC} | 69826 | Louis Pasteurlaan | 41244 | 6FVU-30-6005 | FE | Eneco-1 | 1989-01-01 | VLEUTEN - DE MEERN | BY GARAGES ACHTER NR 7/9 | 129513.08 | 457769.46
{DDAB785D-4377-408D-BB22-3CAE65417676} | 27500 | Lucasbolwerk | 320 | 4AKPH | AL | 3512K-4 | 2009-11-10 | BINNENSTAD | 4E V/A OPRIT STADSSCHOUWBURG | 137162.09 | 456172.44
{3336C262-9D32-4DC4-B5DF-0077AEE77F84} | 27499 | Lucasbolwerk | 319 | 4AKPH | AL | 3512K-4 | 2009-11-10 | BINNENSTAD | T/O 10 NAAST ZITBANK | 137153.93 | 456187.05
{59E1F4A8-8228-4E97-949A-EF8F1CD7537A} | 27501 | Lucasbolwerk | 318 | 4AKPH | AL | 3521Q-9 | 2009-11-10 | BINNENSTAD | T/O 11 NAAST ZITBANK | 137142.48 | 456205.93
{E397E000-E451-49EB-B4DE-1EE111554C27} | 27735 | Lucasbolwerk | 317 | 4AKPH | AL | 3521Q-9 | 2009-11-10 | BINNENSTAD | T/O 10 LANGS WATER | 137176.26 | 456197.32
{DE353E1F-C95B-44E4-9593-E2779CE48C99} | 27734 | Lucasbolwerk | 316 | 4AKPH | AL | 3521Q-9 | 2009-11-10 | BINNENSTAD | T/O 11 LANGS WATER | 137163.47 | 456217.64
{A70336BC-BE6E-4ABB-A826-A412C0EADB7B} | 27637 | Lucasbolwerk | 315 | 4AKPH | AL | 3521Q-9 | 2009-11-10 | BINNENSTAD | T/O 15 LANGS WATER | 137147.37 | 456233.94
{1160E7DD-A87A-4FB4-AFBE-389653055751} | 27636 | Lucasbolwerk | 314 | 4AKPH | AL | 3521Q-9 | 2009-11-10 | BINNENSTAD | T/O 16 LANGS WATER | 137130.57 | 456250.84
{CBA153F7-52FC-49E0-8F3E-1F1A863A070E} | 27634 | Lucasbolwerk | 313 | 4AKPH | AL | 3521Q-9 | 2009-11-10 | BINNENSTAD | T/O 20 LANGS WATER | 137115.43 | 456267.61
{090E101B-FB02-4176-839C-3597D3BDA6F7} | 27633 | Lucasbolwerk | 312 | 4AKPH | AL | 3521Q-9 | 2009-11-10 | BINNENSTAD | T/O 23LANGS WATER | 137105.14 | 456290.29
{CD432008-12B0-4692-BAE4-4AE482A4BEE3} | 27632 | Lucasbolwerk | 311 | 4AKPH | AL | 3521Q-9 | 2009-11-10 | BINNENSTAD | T/O 16 | 137123.59 | 456237.7
{4E804C48-AE68-4176-AD56-85D2D117B743} | 81602 | Lucasbolwerk | 308 | 4AKPH | AL | 3521Q-9 | 2009-11-10 | BINNENSTAD | T/O 8 | 137132.4 | 456175.94
{6FE942EB-C16E-43D9-A1CE-04348CC8EC0C} | 27635 | Lucasbolwerk | 306 | 4AVPX | AL | 3512K-4 | 2009-11-10 | BINNENSTAD | T/O 6 | 137126.65 | 456149.84
{83E1DD78-F668-4D69-8AB9-3A48B269FDD1} | 61544 | Lucasbolwerk | 305 | 4AVPX | AL | 3512K-4 | 2009-11-10 | BINNENSTAD | 1E V/A OPRIT STADSSCHOUWBURG | 137134.26 | 456160.95
{14B2D071-D967-4E2C-9066-0AB9575F12B8} | 48512 | Lucasbolwerk | 304 | 4AVPX | AL | 3512K-4 | 2009-11-10 | BINNENSTAD | 2E V/A OPRIT STADSSCHOUWBURG | 137154.06 | 456163.44
{5F7520FF-C5A2-42AC-8989-566C330B6E5C} | 48509 | Lucasbolwerk | 301 | 4AVPX | AL | 3512K-4 | 2009-11-10 | BINNENSTAD | V 24 STADSSCHOUWBURG | 137178.33 | 456121.61
{1659ED6B-ADB7-4A98-80CC-B88591D85ADD} | 51024 | Lucasbolwerk | 1 | 4KVP | KU | 3512K-4 | 1988-01-01 | BINNENSTAD | V 1 | 137134.08 | 456099.29
{D479E1C7-E37A-403A-A206-48ED7936EDC9} | 39180 | Lumeyhof | 303 | 4FKP | FE | 3554A-5 | 1975-01-01 | NOORDWEST | A 1 | 134984.5 | 458349.06
{E18262A4-2143-4DDB-AEFA-7B234D64EEE3} | 37333 | Lumeystraat | 16 | 4FKP | FE | 3554A-4 | 1975-01-01 | NOORDWEST | N 57 | 135024.24 | 458339.11
{D3A6FAD2-E2B8-47B2-96EF-C12F8763EB16} | 37215 | Lumeystraat | 13 | 4AKPH | AL | 3554A-5 | 2021-06-08 | NOORDWEST | V 13 | 134998.08 | 458375.59
{96DB73E5-DD24-49A8-808B-B99558A49139} | 70575 | Lundlaan | 10 | 8AKU | AL | 3584Q-1 | 1997-01-28 | OOST | 2E L V/A-UNIVERSITEITSW. | 140784.91 | 455627.4
{6CB83758-A4D7-4136-9A17-FD7322EA4E56} | 29969 | Lundlaan | 607 | 12AKU | AL | 3584Q-8 | 1991-07-18 | OOST | A-UNIVERSITEITSWEG 12 | 140704.93 | 455583.69
{031FD102-2A41-4C9B-A771-FB3738BC9BCD} | 29970 | Lundlaan | 608 | 12AKU | AL | 3584Q-8 | 1991-07-18 | OOST | A-UNIVERSITEITSWEG 12 | 140751.44 | 455599.17
{2BE18EC8-3B3D-437F-ACCA-FD6419D62282} | 62273 | Lunenburchdreef | 311 | 6AKPH | AL | 3562E-3 | 2009-09-01 | OVERVECHT | 1E V/A-HUMBERDREEF | 136324.37 | 458956.33
{38D2863D-B16F-4098-B993-02285467F9F5} | 41772 | Lunenburchdreef | 301 | 6AKPH | AL | 3562E-4 | 2009-09-01 | OVERVECHT | 2E V/A-HUMBERDREEF | 136373.84 | 458919.99
{86017DF9-C207-4EF1-A85B-B2FDB60FB522} | 69010 | Lunenburchdreef | 302 | 6AKPH | AL | 3562E-3 | 2013-10-09 | OVERVECHT | 1E V/A-HUMBERDREEF | 136367.02 | 458902.75
{CDE8C3A1-A755-4DA3-97EE-5BEC05248FE9} | 67057 | Lunettenbaan | 8 | 12FKPDU | FE | 3524A-5-S | 2004-09-14 | ZUID | 5E V/A T GOYPLEIN | 137365.87 | 452951.96
{F58BC92A-DD8F-4CE0-9E6A-772B8307C0F4} | 67058 | Lunettenbaan | 9 | 12FKPDU | FE | 3524A-5-S | 2004-09-14 | ZUID | 6E V/A T GOYPLEIN | 137402.47 | 452949.15
{DB147FFB-4E8B-4796-B113-70B1AA4EBA8B} | 59990 | Lunettenbaan | 7 | 12FKPDU | FE | 3524A-5-S | 2004-09-14 | ZUID | 4E V/A T GOYPLEIN | 137327.71 | 452955.25
{16381084-A67C-4CAB-92D5-7C2272C72C94} | 52157 | Lunettenbaan | 4 | 12FKPU | FE | 3524A-5-S | 2004-09-14 | ZUID | 1E V/A T GOYPLEIN | 137212.97 | 452970.33
{3B7E1213-FFF8-4442-AC68-8C483F831156} | 60160 | M.P. Lindostraat | 301 | 4FKP | FE | 3532A-5 | 1993-11-22 | WEST | S/V 4 | 135538.63 | 456243.97
{E46EBB63-DD96-45CB-AB76-F93764B38F3B} | 44307 | Maansteenweg | 60 | 4FKP | FE | 3523A-2 | 1989-10-18 | ZUID | 2E V/A-OPAALWEG | 137324.4 | 453848.24
{2677F32C-29D7-4C3B-9CAE-EC1C5F2803EB} | 44308 | Maansteenweg | 61 | 4FKP | FE | 3523A-2 | 1989-10-18 | ZUID | 3E V/A-OPAALWEG | 137339.72 | 453847.39
{1CE15D5B-AA5E-4175-B3FB-B1501643E7DF} | 53992 | Maansteenweg | 62 | 4FKP | FE | 3523A-2 | 1989-10-18 | ZUID | 4E V/A-OPAALWEG | 137361.57 | 453845.94
{C4C89C24-C483-4D85-BE50-2342CC4B55F4} | 50050 | Maansteenweg | 63 | 4FKP | FE | 3523A-2 | 1989-10-18 | ZUID | 5E V/A-OPAALWEG | 137380.8 | 453844.87
{D6D788CF-128F-48AE-8AA0-FB2FC34BD6BE} | 82933 | Maarschalkerweerdpad | 714 | 5AKPH | AL | Onbekend-1 | 2014-11-19 | OOST |  | 138404.91 | 453514.76
{E7DA9FE7-AD1E-48B0-A7AF-FA35F2566D00} | 84064 | Maarschalkerweerdpad | 720 | 5AKPH | AL | Onbekend-1 | 2014-11-19 | OOST |  | 138522.02 | 453655.28
{30896CB9-5581-47E2-9EF2-7CBBC722062E} | 82934 | Maarschalkerweerdpad | 715 | 5AKPH | AL | Onbekend-1 | 2014-11-19 | OOST |  | 138423.25 | 453530.23
{9E4888FD-7DBF-49A1-A85B-37170D03C4E2} | 83714 | Maarschalkerweerdpad | 710 | 5AKPH | AL | Onbekend-1 | 2014-11-19 | OOST | Wandverlichting in tunnel | 138366.62 | 453425.22
{93FD2651-F035-46C4-937A-7D5339A5338A} | 82932 | Maarschalkerweerdpad | 713 | 5AKPH | AL | Onbekend-1 | 2014-11-19 | OOST |  | 138388.15 | 453497.98
{E8751736-E1EC-4930-8DC6-4B4089E453FB} | 82931 | Maarschalkerweerdpad | 712 | 5AKPH | AL | Onbekend-1 | 2014-11-19 | OOST |  | 138376.87 | 453481.49
{09E34734-6D12-4285-848C-6FBB4F4383D2} | 82874 | Maarschalkerweerdpad | 711 | 5AKPH | AL | Onbekend-1 | 2014-11-19 | OOST |  | 138368.94 | 453463.17
{339F7C49-2523-483C-A405-8127D5E8EBC7} | 82873 | Maarschalkerweerdpad | 709 | 5AKPH | AL | 3585D-1 | 2014-11-19 | OOST |  | 138354.63 | 453412.99
{91C423DF-C44A-4D5C-B3BF-B3BFD2951BA3} | 82866 | Maarschalkerweerdpad | 708 | 5AKPH | AL | 3585D-1 | 2014-11-19 | OOST |  | 138352.34 | 453390.2
{D5A61964-6B8F-4535-9136-550168FB7BC3} | 82930 | Maarschalkerweerdpad | 707 | 5AKPH | AL | 3585D-1 | 2014-11-19 | OOST |  | 138350.19 | 453366.43
{8D7A6E89-CF74-43EC-8BA6-D543DB9AA31B} | 84068 | Maarschalkerweerdpad | 724 | 5AKPH | AL | Onbekend-1 | 2014-11-19 | OOST |  | 138574.27 | 453780.59
{6ABF0377-0C16-4081-8692-0F7829A43161} | 84067 | Maarschalkerweerdpad | 723 | 5AKPH | AL | Onbekend-1 | 2014-11-19 | OOST |  | 138563.08 | 453748.51
{0B9E4E73-3CAE-4FFC-97E5-6878D128BC9D} | 84066 | Maarschalkerweerdpad | 722 | 5AKPH | AL | Onbekend-1 | 2014-11-19 | OOST |  | 138551.27 | 453716.61
{AE68EEF0-2FC6-48AF-8D60-30E9F570D33C} | 84065 | Maarschalkerweerdpad | 721 | 5AKPH | AL | Onbekend-1 | 2014-11-19 | OOST |  | 138537.66 | 453685.46
{E3C31352-ADC7-4B2B-AD2D-18BDBB98CFBD} | 84063 | Maarschalkerweerdpad | 719 | 5AKPH | AL | Onbekend-1 | 2014-11-19 | OOST |  | 138504.4 | 453626.21
{C4B0344F-43F6-4702-B54C-94311C0770C0} | 84062 | Maarschalkerweerdpad | 718 | 5AKPH | AL | Onbekend-1 | 2014-11-19 | OOST |  | 138484.89 | 453598.38
{7A7A5BEB-0EA3-4B73-B855-388CF833E9AF} | 84061 | Maarschalkerweerdpad | 717 | 5AKPH | AL | Onbekend-1 | 2014-11-19 | OOST |  | 138463.55 | 453571.91
{80D84B70-9EC8-4F67-8E2C-063817ED8AF9} | 84060 | Maarschalkerweerdpad | 716 | 5AKPH | AL | Onbekend-1 | 2014-11-19 | OOST |  | 138440.51 | 453546.92
{44C0DED6-2722-4E72-A94D-C1D10793579A} | 84059 | Maarschalkerweerdpad | 706 | 5AKPH | AL | 3585D-1 | 2014-11-19 | OOST |  | 138346.08 | 453342.93
{EADA7D0C-481C-443A-B765-71168449C0BE} | 84058 | Maarschalkerweerdpad | 705 | 5AKPH | AL | 3585D-1 | 2014-11-19 | OOST |  | 138344.98 | 453308.94
{9F7BE54A-E26F-4D3C-AFFD-E1BED8A1A97D} | 84057 | Maarschalkerweerdpad | 704 | 5AKPH | AL | 3585D-1 | 2014-11-19 | OOST |  | 138341.84 | 453275.08
{A5A066FB-426A-4BBF-8D5D-39E56D51A7BD} | 84056 | Maarschalkerweerdpad | 703 | 5AKPH | AL | 3585D-1 | 2014-11-19 | OOST |  | 138338.7 | 453241.23
{CA2462E7-40EC-41C3-9515-37FB228B823A} | 84055 | Maarschalkerweerdpad | 702 | 5AKPH | AL | 3585D-1 | 2014-11-19 | OOST |  | 138335.56 | 453207.37
{5CEAAFBC-A206-4126-B7AA-8B35172600BF} | 84206 | Maarschalkerweerdpad | 701 | 5AKPH | AL | 3585D-1 | 2014-11-19 | OOST |  | 138328.06 | 453180.61
{C62A411B-9531-4ED9-B0A6-7FD97FD10969} | 84048 | Maarschalkerweerdpad | 736 | 5AKPH | AL | Onbekend-1 | 2014-11-19 | OOST |  | 138348.62 | 453439.38
{0890F70A-A07B-4DB6-818D-3034E740E03F} | 84047 | Maarschalkerweerdpad | 735 | 5AKPH | AL | Onbekend-1 | 2014-11-19 | OOST |  | 138370.97 | 453430.97
{051D95D9-82BC-4A42-8CAB-239411215843} | 79939 | Maarssenseweg | 132158 | 4FKP-219-6005 | FE | Eneco-1 | 1990-01-01 | VLEUTEN - DE MEERN | 9E MAST VANAF SCHOOLSTR FIETSPAD | 129709.77 | 459022.37
{40C67263-060A-48E3-9FF5-F519FCA49289} | 79747 | Maarssenseweg | 64233 | 4FKP-19-6005 | FE | Eneco-1 | 1990-01-01 | VLEUTEN - DE MEERN | AAN FIETSPAD 11E MAST VANAF SCHOOLSTRAAT | 129742.81 | 459120.53
{45F987D3-1215-4924-A68C-0308E287E3F2} | 79748 | Maarssenseweg | 64234 | 4FKP-219-6005 | FE | Eneco-1 | 1990-01-01 | VLEUTEN - DE MEERN | AAN FIETSPAD 10E MAST VANAF SCHOOLSTRAAT | 129726.59 | 459072.09
{E12D5ED3-FE59-45AE-9BC3-90F0F171CB1A} | 79931 | Maarssenseweg | 64236 | 4FKP-19-6005 | FE | Eneco-1 | 1990-01-01 | VLEUTEN - DE MEERN | AAN FIETSPAD 8E MAST VANAF SCHOOLSTRAAT | 129693.67 | 458972.37
{56C50202-D99F-442F-82FD-D906716DA843} | 79932 | Maarssenseweg | 64237 | 4FKP-19-6005 | FE | Eneco-1 | 1990-01-01 | VLEUTEN - DE MEERN | AAN FIETSPAD 7E MAST VANAF SCHOOLSTRAAT | 129674.9 | 458916.28
{917DB6DD-C562-469D-860C-5491569D636B} | 79933 | Maarssenseweg | 64238 | 4FKP-19-6005 | FE | Eneco-1 | 1990-01-01 | VLEUTEN - DE MEERN | AAN FIETSPAD 6E MAST VANAF SCHOOLSTRAAT | 129655.34 | 458857.8
{E4B55B1D-60AA-48AD-B306-C1E6C91C1E46} | 79934 | Maarssenseweg | 76200 | 4FKP-19-6005 | FE | Eneco-1 | 1990-01-01 | VLEUTEN - DE MEERN | AAN FIETSPAD 5E MAST VANAF SCHOOLSTRAAT | 129635.6 | 458798.66
{11294EB3-A117-41D7-8C86-359EFFACACD7} | 79935 | Maarssenseweg | 76201 | 4FKP-19-6005 | FE | Eneco-1 | 1990-01-01 | VLEUTEN - DE MEERN | AAN FIETSPAD 4E MAST VANAF SCHOOLSTRAAT | 129615.17 | 458737.39
{30F21CC4-C345-4DD7-AAAD-DB96EF67AC9C} | 79936 | Maarssenseweg | 76202 | 4FKP-19-6005 | FE | Eneco-1 | 1990-01-01 | VLEUTEN - DE MEERN | AAN FIETSPAD 3E MAST VANAF SCHOOLSTRAAT | 129596.01 | 458680.66
{461A49BF-3E05-4220-B876-41E997F107A0} | 79937 | Maarssenseweg | 76203 | 4FKP-19-6005 | FE | Eneco-1 | 1990-01-01 | VLEUTEN - DE MEERN | AAN FIETSPAD 2E MAST VANAF SCHOOLSTRAAT | 129578.63 | 458630.2
{EA8CF125-448F-4EA5-AAE1-75A16F61DFA0} | 79938 | Maarssenseweg | 76204 | 4FKP-19-6005 | FE | Eneco-1 | 1990-01-01 | VLEUTEN - DE MEERN | AAN FIETSPAD 1E MAST VANAF SCHOOLSTRAAT | 129559.33 | 458572.8
{EDF39F88-B1B7-4D50-B6CB-EEDC06FF6124} | 77763 | Maartvlinder | 774 | 4ARP (LUCIFER) | AL | 3541O-3 | 2015-02-01 | LEIDSCHE RIJN | 3E V/A BUSBAAN PARKWIJ | 132751.92 | 456076.27
{B7E56150-DF41-419F-8822-B3A1374488D8} | 632835 | Maartvlinder | 772 | 4ARP (LUCIFER) | AL | 3541O-3 | 2015-02-01 | LEIDSCHE RIJN | 5E V/A BUSBAAN PARKWIJ | 132725.44 | 456104.79
{B0E4F81F-6A45-4C35-AD1A-5A314258903F} | 632832 | Maartvlinder | 771 | 4ARP (LUCIFER) | AL | 3541O-3 | 2015-02-01 | LEIDSCHE RIJN | 6E V/A BUSBAAN PARKWIJK | 132712.24 | 456119.15
{F792C828-E548-463F-ACDD-9D3152A98235} | 632838 | Maartvlinder | 776 | 4ARP (LUCIFER) | AL | 3541O-3 | 2015-02-01 | LEIDSCHE RIJN | 1E V/A BUSBAAN PARKWIJ | 132778.32 | 456047.84
{6F8C1103-CCB0-4F19-A96B-8C6C0A14AA13} | 77764 | Maartvlinder | 773 | 4ARP (LUCIFER) | AL | 3541O-3 | 2015-02-01 | LEIDSCHE RIJN | 4E V/A BUSBAAN PARKWIJ | 132738.59 | 456090.67
{6D867343-9356-4593-A151-8AE0347A35C7} | 77762 | Maartvlinder | 775 | 4ARP (LUCIFER) | AL | 3541O-3 | 2015-02-01 | LEIDSCHE RIJN | 2E V/A BUSBAAN PARKWIJ | 132765.12 | 456062.05
{D8928306-1F6B-40D4-AADA-42E026E9599E} | 30533 | Maasplein | 304 | 4FKP | FE | 3522G-3 | 1997-10-20 | ZUIDWEST | V 1 | 136280.31 | 453759.92
{3F43B789-8FC4-44DC-B777-E5FF15A03CCC} | 47911 | Maasstraat | 57 | 4FKP | FE | 3522G-2 | 1992-10-30 | ZUIDWEST | V 60 | 136327.64 | 453796.94
{707A8E8A-4AB5-4C3B-8353-7215295304DA} | 50016 | Maasstraat | 58 | 4FKP | FE | 3522G-2 | 1992-10-30 | ZUIDWEST | T/O 64 | 136313.09 | 453784.99
{4EDEFBEF-0677-4665-9C78-5DB80FAD6B61} | 50017 | Maasstraat | 59 | 4FKP | FE | 3522G-1 | 1992-10-30 | ZUIDWEST | V 68 | 136309.88 | 453766.95
{837F3052-252F-4249-B652-1B472F34EB40} | 45129 | Maasstraat | 60 | 4FKP | FE | 3522G-1 | 1992-10-30 | ZUIDWEST | T/O 74 | 136292.72 | 453755.08
{7824F7AE-F9F8-4D55-A956-D3D1C0A793CD} | 45131 | Maasstraat | 61 | 4FKP | FE | 3522G-1 | 1992-10-30 | ZUIDWEST | V 78 | 136292.34 | 453736.39
{608E95C2-8252-4AB9-ACA4-0060BBEAA3FB} | 45130 | Maasstraat | 62 | 4FKP | FE | 3522G-1 | 1992-10-30 | ZUIDWEST | T/O 80 | 136278.67 | 453726.52
{25FF2FBD-8E4B-4D03-BFA0-F1260E0B63D2} | 52280 | Madoerastraat | 1 | 4FKP | FE | 3532E-2 | 1990-06-21 | WEST | V 3 | 134619.75 | 456154.64
{1A92F377-A447-4A9E-AA85-1DD4B2954A8B} | 42137 | Madoerastraat | 2 | 4FKP | FE | 3532E-2 | 1990-06-21 | WEST | T/O 7 | 134600.46 | 456165.59
{3BBA028E-BF81-4845-A876-6B899FDB9E4E} | 44628 | Madoerastraat | 3 | 4FKP | FE | 3532E-1 | 1990-06-21 | WEST | N 39-SURINAMESTRAAT | 134578.12 | 456188.84
{EE26C737-7D3E-4947-BAE2-3904E9AF2B64} | 60501 | Madoerastraat | 4 | 4FKP | FE | 3532E-1 | 1990-06-21 | WEST | V 17 | 134568.78 | 456210.13
{456E549A-0913-457A-8E64-8E963F9F8208} | 46138 | Maetsuykerstraat | 1 | 4FKP | FE | 3531E-1 | 1991-11-18 | WEST | T/O 4 | 135008.23 | 455937.91
{7A6E963C-3D1E-4FD1-9113-50ADD3E1FFA1} | 46730 | Maetsuykerstraat | 10 | 4FKP | FE | 3531E-2 | 1991-11-18 | WEST | 2E V/A-BILLITONKADE | 134877.07 | 455963.33
{864FA184-4CF2-471A-8CC5-1B2D8CA22EC9} | 29759 | Maetsuykerstraat | 11 | 4FKP | FE | 3531E-2 | 1991-11-18 | WEST | 1E V/A-BILLITONKADE | 134861.77 | 455954.41
{E456A068-210C-493F-9AB3-25B2C5FF06D5} | 42712 | Maetsuykerstraat | 2 | 4FKP | FE | 3531E-1 | 1991-11-18 | WEST | V 12 | 134991.52 | 455927.47
{4D332B4F-561D-435E-B4E3-005DEF358A48} | 46150 | Maetsuykerstraat | 3 | 4FKP | FE | 3531E-1 | 1991-11-18 | WEST | V 3 | 134974.81 | 455932.8
{D35BE335-B49D-4D69-A8BC-BF09FBBC6D2D} | 46155 | Maetsuykerstraat | 4 | 4FKP | FE | 3531E-1 | 1991-11-18 | WEST | T/O 9 | 134959.81 | 455922.61
{F7D28072-B9F3-4A8C-BE2D-74BA8D693774} | 48082 | Maetsuykerstraat | 5 | 4FKP | FE | 3531E-2 | 1991-11-18 | WEST | V 11 | 134944.41 | 455930.08
{98FE375C-0F16-449A-A115-62932C713338} | 44088 | Maetsuykerstraat | 6 | 4FKP | FE | 3531E-1 | 1991-11-18 | WEST | N-J.CAMPHUYSSTRAAT 48 | 134925.36 | 455934.71
{93A5470C-FD49-4E01-B349-5528450FB657} | 44089 | Maetsuykerstraat | 7 | 4FKP | FE | 3531E-2 | 1991-11-18 | WEST | N-J.CAMPHUYSSTRAAT 71 | 134919.69 | 455948.73
{C837A0F1-3000-4285-BE72-44AE71C5FFBD} | 46728 | Maetsuykerstraat | 8 | 4FKP | FE | 3531E-2 | 1991-11-18 | WEST | 4E V/A-BILLITONKADE | 134905.76 | 455958.56
{7059BA75-8818-4EE0-B8B6-78B92B1C88F6} | 46729 | Maetsuykerstraat | 9 | 4FKP | FE | 3531E-2 | 1991-11-18 | WEST | 3E V/A-BILLITONKADE | 134892.14 | 455957.2
{64B3DF58-1408-4845-B786-BF3F1C1CC8D9} | 56703 | Magda Janssenslaan | 18 | 4FKP | FE | 3584H-4 | 1975-01-01 | OOST | T/O 18 | 138998.59 | 455445.55
{7AF8E9C1-C3ED-4480-B1A9-84DCBBB080AF} | 30933 | Magda Janssenslaan | 1 | 4FKP | FE | 3584G-1 | 1975-01-01 | OOST | N247 L-BOUWMEESTERLAAN | 139044.12 | 455539.27
{B26136AC-9300-4B4C-8EE1-45D49FF443C4} | 53569 | Magelhaenlaan | 301 | 4AKPH | AL | 3526L-7 | 2015-06-06 | ZUIDWEST | V 22 | 134781.34 | 453596.21
{CEFD8A08-E054-4564-9888-02CE73F67120} | 1007200 | Magelhaenlaan | 315 | 4AKPH | AL | 3526L-4 | 2015-06-06 | ZUIDWEST | 1e R V/A Cortezlaan | 134891.5 | 453368.62
{B0C86A3E-91CC-4D4A-B9D0-A6E9CF7F4315} | 1007199 | Magelhaenlaan | 314 | 4AKPH | AL | 3526L-4 | 2015-06-06 | ZUIDWEST | 2e R V/A Cortezlaan | 134880.86 | 453388.01
{047AFF93-682D-4583-9364-F32E33755AC5} | 1007196 | Magelhaenlaan | 304 | 4AKPH | AL | 3526L-7 | 2015-06-06 | ZUIDWEST | S/N 10 | 134769.62 | 453591.5
{B857E72B-1777-4B41-9534-7AB6F2DD1077} | 73529 | Magelhaenlaan | 303 | 4AKPH | AL | 3526L-7 | 2015-06-06 | ZUIDWEST | S/V 38 | 134783.62 | 453565.12
{0A2BC56A-ACF2-4413-98D5-50272DC4FC84} | 73365 | Magelhaenlaan | 302 | 4AKPH | AL | 3526L-7 | 2015-06-06 | ZUIDWEST | V 38 | 134791.22 | 453578.37
{EDE73F10-1500-404C-A37B-DFCBA7F4C1BD} | 45598 | Majellapark | 705 | 4FKP | FE | 3532E-5 | 1975-01-01 | WEST | T/O-VEUTENSEWEG | 134501.82 | 456356.9
{78C23F97-32CD-4881-87A2-039B29B0410D} | 44627 | Makassarstraat | 311 | 4FKP | FE | 3531A-4 | 1975-01-01 | WEST | T/O 51 | 134441.13 | 455989.44
{AC43EB43-0B6A-4CB3-A9AC-0B3CDC95521E} | 58958 | Makassarstraat | 331 | 4FKP | FE | 3531A-4 | 1975-01-01 | WEST | T/O 75 | 134349.37 | 456035.94
{CB97A250-A973-4FB1-A02F-815B67455626} | 46873 | Makassarstraat | 1 | 4FKP | FE | 3532E-2 | 1990-06-27 | WEST | N 63-GROENEWEG | 134651.87 | 456040.57
{DC4719AB-795D-46CC-AF4B-98B9886161C0} | 46177 | Makassarstraat | 2 | 4FKP | FE | 3532E-2 | 1990-06-27 | WEST | V 1 | 134633.83 | 456041.88
{282DAA86-16E1-4A00-94A2-9DC9F46AE4E3} | 61064 | Makassarstraat | 3 | 4FKP | FE | 3532E-2 | 1990-06-27 | WEST | V 6 | 134618.79 | 456034.46
{5C70C1D1-D278-4CBF-9FD5-E73A9D192A0E} | 46178 | Makassarstraat | 4 | 4FKP | FE | 3532E-2 | 1990-06-27 | WEST | V 5 | 134599.88 | 456028.03
{6E757177-0C0B-4F39-927A-E68FBBFB2656} | 46179 | Makassarstraat | 5 | 4FKP | FE | 3532E-2 | 1990-06-27 | WEST | V 18 | 134592.97 | 456010.43
{C2AC67BB-F3EA-4786-BA69-1F933B9A2903} | 46180 | Makassarstraat | 6 | 4FKP | FE | 3532E-2 | 1990-06-27 | WEST | V 17 | 134574.86 | 456003.13
{368E4E60-A2A9-417A-AF76-620D8831C646} | 29768 | Makassarstraat | 7 | 4FKP | FE | 3532E-2 | 1990-06-27 | WEST | N-LN.V.NW.GUINEA 67 | 134568.98 | 455985.77
{E12C477E-547F-4550-81C8-E6AA77A7FEA1} | 61059 | Malakkastraat | 1 | 4FKP | FE | 3531G-1 | 1992-08-18 | WEST | H-P.BOTHSTRAAT | 135033.99 | 455842.81
{E5834212-9BF8-4F3A-A89E-A842E57C6CAC} | 62214 | Malakkastraat | 10 | 4FKP | FE | 3531G-4 | 1990-03-26 | WEST | V 55 | 134895.69 | 455791.59
{A8619577-1A84-496F-AB54-0A1661A3F3CB} | 46081 | Malakkastraat | 11 | 4FKP | FE | 3531G-4 | 1990-03-26 | WEST | N 39 BILLITONKADE | 134879.46 | 455781.91
{CFE5729F-D8FD-4EC5-8926-CF545C410E2E} | 42591 | Malakkastraat | 2 | 4FKP | FE | 3531G-1 | 1992-06-18 | WEST | V 2 | 135023.07 | 455826.4
{3DA20B3F-D79D-44BB-9F4C-2B8EF713D791} | 42592 | Malakkastraat | 3 | 4FKP | FE | 3531G-1 | 1992-06-18 | WEST | V 15 | 135006.17 | 455825.9
{7DB7C434-58A4-45D2-97E6-457D2C005FDA} | 37070 | Malakkastraat | 4 | 4FKP | FE | 3531G-1 | 1992-06-18 | WEST | V 6 | 134997.19 | 455812.43
{7E1862EE-9CC7-4EC5-8685-B295BFB755BC} | 46233 | Malakkastraat | 5 | 4FKP | FE | 3531G-1 | 1992-06-18 | WEST | S/V 27 | 134978.99 | 455809.49
{B0AA37D6-7BCE-4184-816D-72D12BA0FC2B} | 70522 | Malakkastraat | 6 | 4FKP | FE | 3531G-4 | 1992-06-18 | WEST | H-SOENDASTRAAT | 134964.95 | 455801.12
{68CF11C5-1245-450D-9629-F9192F7DF6EA} | 42587 | Malakkastraat | 7 | 4FKP | FE | 3531G-4 | 1990-03-26 | WEST | V 35 | 134945.36 | 455795.14
{20568864-2AD7-47E4-9533-88F9A6A48E78} | 65712 | Malakkastraat | 9 | 4FKP | FE | 3531G-4 | 1990-03-26 | WEST | V 49 | 134913.17 | 455793.29
{3E50567B-54B6-46E5-BC9A-1B7C0DE6D794} | 34612 | Maliebaan | 78 | 8AKUH | AL | 3581O-5 | 2012-09-27 | OOST | S/V 108 | 137924.57 | 456287.07
{FFD66FF9-2123-4C9C-AE0A-8EDC00C0C051} | 66081 | Maliebaan | 19 | 12FKP | FE | 3581M-1 | 1997-06-27 | OOST | V 25 | 137578.77 | 455905.31
{69EC7668-8464-4621-BB5E-D6B6A7236D99} | 35753 | Maliesingel | 1 | 12FKP | FE | 3512K-4 | 1970-01-01 | OOST | M 2 | 137206.48 | 456079.09
{86047307-B349-48A9-8B75-3E715667983E} | 35754 | Maliesingel | 2 | 12FKP | FE | 3512K-4 | 1988-02-03 | OOST | T/O 5 | 137190.77 | 456056.74
{ED39E027-1B74-4144-BFC6-489A77220716} | 35755 | Maliesingel | 3 | 12FKP | FE | 3581M-7 | 1988-02-03 | OOST | V 8-9 | 137202.71 | 456018.9
{4B3B3504-B97D-4D1D-B37C-AA281C71B429} | 60577 | Maliesingel | 4 | 12FKP | FE | 3581M-7 | 1988-02-03 | OOST | H-J.SMITPLEIN | 137211.35 | 455979.94
{BBF0D352-B82F-402C-BCD6-9C092B4FF25C} | 34998 | Maliesingel | 5 | 12FKP | FE | 3581M-7 | 1988-02-03 | OOST | S/V 11 | 137219.43 | 455940.67
{97F8E21F-E785-48F6-8761-582CF6A75EE8} | 34999 | Maliesingel | 6 | 12FKP | FE | 3581M-7 | 1988-02-03 | OOST | V 15 | 137226.43 | 455903.03
{68143813-DD35-4D19-8756-E86E25D6C659} | 35292 | Maliesingel | 7 | 12FKP | FE | 3581M-7 | 1988-02-03 | OOST | V 17 | 137236.76 | 455864.76
{089E3D13-129D-49E2-9BE8-537B2C062DEE} | 35001 | Maliesingel | 8 | 12FKP | FE | 3581M-6 | 1988-02-03 | OOST | V 19 | 137252.37 | 455822.37
{4B31502D-E1E3-459E-BCE5-CD8AD7EC1FF4} | 35000 | Maliesingel | 9 | 12FKP | FE | 3581M-6 | 1988-02-03 | OOST | V 22 | 137285.6 | 455794.28
{8B52C64E-50C4-42C3-92B6-E7BC9FC39A38} | 36675 | Maliestraat | 1 | 4FKP | FE | 3581O-1 | 1988-02-05 | OOST | N-MALIEBAAN 96 | 137861.96 | 456240.64
{035DF4D6-23C4-4E55-805F-437343C3682C} | 34385 | Maliestraat | 10 | 4FKP | FE | 3581O-1 | 1988-02-05 | OOST | S/V 27 | 137754.83 | 456359.49
{F72190BB-7326-4407-9EEE-D624284157C3} | 34386 | Maliestraat | 11 | 4FKP | FE | 3581O-1 | 1988-02-05 | OOST | V 26 | 137745.32 | 456376.16
{314A630D-F838-4785-870B-1AD5B03CE7EA} | 59259 | Maliestraat | 2 | 4FKP | FE | 3581O-1 | 1988-02-05 | OOST | T/O 1A | 137837.62 | 456252.61
{BB9342E3-D242-4924-B1F7-0F571C141AA3} | 36676 | Maliestraat | 3 | 4FKP | FE | 3581O-1 | 1988-02-05 | OOST | V 1 | 137833.15 | 456267.58
{3AFA375D-B0D0-400C-8922-4D498F48702B} | 60939 | Maliestraat | 4 | 4FKP | FE | 3581O-1 | 1988-02-05 | OOST | V 6 | 137814.55 | 456274.02
{5F655073-01C5-4B71-861A-5F04C27BFCC0} | 34597 | Maliestraat | 5 | 4FKP | FE | 3581O-1 | 1988-02-05 | OOST | V 11 | 137807.23 | 456291.61
{93025CD3-9CD2-465A-8768-7859ABBFCCB6} | 34598 | Maliestraat | 6 | 4FKP | FE | 3581O-1 | 1988-02-05 | OOST | V 16 | 137786.44 | 456300.04
{CDF14458-5A02-4597-9CBA-A5A7A2C70590} | 34599 | Maliestraat | 7 | 4FKP | FE | 3581O-1 | 1988-02-05 | OOST | V 19 | 137777.03 | 456319.14
{5EC01CDE-4C86-4EA5-B0C1-03FEAD856ADE} | 66080 | Maliestraat | 8 | 4FKP | FE | 3581O-1 | 1988-02-05 | OOST | V 20 | 137755.9 | 456328.43
{9052F1CD-834C-4B85-99D6-182088A0DA5A} | 34600 | Maliestraat | 9 | 4FKP | FE | 3581O-1 | 1988-02-05 | OOST | V 22 | 137746.52 | 456340.4
{87DD3AAB-92B2-4444-9B94-292F4E33A000} | 33767 | Managuadreef | 1 | 4FKP | FE | 3563R-4 | 1975-01-01 | OVERVECHT | V 7 | 134832.26 | 459487.29
{F9A0DB85-332E-4CF5-803B-07BAE3712221} | 35322 | Manegelaan | 12 | 4FKP | FE | 3573G-7-S | 1993-09-27 | NOORDOOST | 2E V.A-ARIENSLAAN | 138554.04 | 457090.16
{EB859FAB-C4FF-4D46-8496-4EA89AA4057C} | 30213 | Maniladreef | 122 | 4FKP | FE | 3564K-5 | 1998-04-24 | OVERVECHT | S/A 22 | 135953.6 | 459706.79
{A784678E-B066-4AB7-95A7-945C8E7E4AA8} | 40368 | Manitobadreef | 9 | 8AKU | AL | 3565J-2 | 2002-12-31 | OVERVECHT | V 6D | 134306.58 | 460224.58
{B1178910-2910-4B22-BF32-DF18B72BF2BD} | 57870 | Manitobadreef | 352 | 6AKPH | AL | 3565M-3 | 2014-10-15 | OVERVECHT | V 4 | 134128.13 | 460023.18
{9685A3D3-9ABE-4B09-AA67-7590D07F660D} | 31737 | Manitobadreef | 351 | 6AKPH | AL | 3565M-3 | 2014-10-15 | OVERVECHT | V 4 | 134150.47 | 460004.9
{92189FDF-DE02-428B-83E9-1CBC3CFB84EC} | 56192 | Manitobadreef | 19 | 8AKU | AL | 3565J-4 | 2002-12-31 | OVERVECHT | N 2 | 134157.9 | 460035.88
{D49661EA-2822-4F4D-96DF-770259BED0C3} | 32315 | Manitobadreef | 3 | 8AKU | AL | 3565J-2 | 2002-12-31 | OVERVECHT | 3E V/A-FLORIDADREEF | 134395.64 | 460336.71
{534C541E-16E3-4389-A165-B8C1ACE0EFB9} | 53528 | Manitobadreef | 20 | 8AKU | AL | 3565M-3 | 1994-04-06 | OVERVECHT | 14E V/A-FLORIDADREEF | 134161.02 | 459996.24
{026B6293-A1E1-444D-80EA-A4B1455CFDBA} | 47978 | Manitobadreef | 21 | 8AKU | AL | 3565M-3 | 1994-04-06 | OVERVECHT | 15E V/A-FLORIDADREEF | 134138.91 | 459967.84
{23AAC7DA-0CAE-4833-B8BD-A85E21F5DFA0} | 59095 | Manitobadreef | 22 | 8AKU | AL | 3565M-3 | 1994-04-06 | OVERVECHT | 16E V/A-FLORIDADREEF | 134115.26 | 459937.21
{E1885D67-4023-4C00-A849-469D29D195B1} | 40989 | Manitobadreef | 23 | 8AKU | AL | 3565M-3 | 1994-04-06 | OVERVECHT | 17E V/A-FLORIDADREEF | 134093.26 | 459908.71
{50B40256-6F47-43AB-BDA8-271998949FF1} | 32423 | Manitobadreef | 24 | 8AKU | AL | 3565M-3 | 1994-04-06 | OVERVECHT | 18E V/A-FLORIDADREEF | 134070.42 | 459877.94
{FEFA912B-B190-4D9C-802B-BD7FBC56FBFF} | 40990 | Manitobadreef | 25 | 8AKU | AL | 3565M-3 | 1994-04-06 | OVERVECHT | 19E V/A-FLORIDADREEF | 134048.43 | 459850.64
{D299F84A-EAD5-4C56-9A4C-77EA52691577} | 35687 | Manitobadreef | 26 | 8AKU | AL | 3565M-3 | 1994-04-06 | OVERVECHT | 20E V/A-FLORIDADREEF | 134025.86 | 459821.44
{03A2D333-F26B-49F0-BD0D-A08A4DB6DC06} | 41124 | Manitobadreef | 27 | 8AKU | AL | 3565M-3 | 1994-04-06 | OVERVECHT | 21E V/A-FLORIDADREEF | 134003.62 | 459792.75
{59AE3C9B-9119-4E14-A802-7610C2BA95C4} | 31735 | Manitobadreef | 28 | 8AKU | AL | 3565M-3 | 1994-04-06 | OVERVECHT | 22E V/A-FLORIDADREEF | 133981.39 | 459764.06
{05D8F21B-B703-4030-B4F8-4E161176267D} | 41125 | Manitobadreef | 29 | 8AKU | AL | 3565M-3 | 1994-04-06 | OVERVECHT | 23E V/A-FLORIDADREEF | 133959.49 | 459735.61
{2E8FE994-3D98-4571-BFBD-E4D935D72338} | 46945 | Marco Pololaan | 401 | 7AKA | AL | 3526I-1 | 1960-01-01 | ZUIDWEST | N 479 | 135266.47 | 453180.02
{7F667019-15A0-4B80-9D29-33D98F59573F} | 46163 | Marco Pololaan | 752 | 4AKPH | AL | 3526L-7 | 2022-02-02 | ZUIDWEST | 2E V/A VOETPAD T/O MARCO POLO 204 | 135086.24 | 453456.6
{A94F6B9A-E6B7-4881-B9E4-DF638729B6AC} | 44202 | Marco Pololaan | 771 | 4AKPH | AL | 3526J-8 | 2011-06-29 | ZUIDWEST | T/O 408 | 135317.98 | 453101.32
{3C1ABF2E-BCD3-4E9A-AFCF-25EF99DF3894} | 52777 | Marco Pololaan | 754 | 4AKPH | AL | 3526L-7 | 2022-02-02 | ZUIDWEST | 4E V/A VOETPAD T/O MARCO POLO 204 | 135055.75 | 453439.35
{334F1F14-0249-4B97-AAC1-FABF4CA51947} | 46327 | Marco Pololaan | 751 | 4AKPH | AL | 3526L-7 | 2022-02-02 | ZUIDWEST | 1E V/A VOETPAD T/O MARCO POLO 204 | 135105.38 | 453467.29
{952CB156-CF05-4474-8B73-0412B9CE8F5A} | 61883 | Marco Pololaan | 772 | 4AKPH | AL | 3526J-8 | 2011-06-29 | ZUIDWEST | T/O 408 | 135296.16 | 453089.24
{5E86D123-6685-4337-9797-2E4F6792B5A7} | 58735 | Marco Pololaan | 328 | 4AKPH | AL | 3526M-2 | 2011-06-29 | ZUIDWEST | N- AFRIKALAAN 51 | 135018.05 | 453608.91
{FAFA614E-6F2E-42BA-A30E-16DB4EB01F55} | 50980 | Marco Pololaan | 33.1 | 5FKP | FE | 3526I-1 | 1994-02-04 | ZUIDWEST | M-VASCO DA GAMALAAN | 135257.41 | 453235.93
{0C1AB309-D84B-4D8B-955F-58B65917EBF2} | 622321 | Maria Theresiadreef | 314 | 4AKPH | AL | 3561I-6 | 2015-03-01 | OVERVECHT |  | 137201.58 | 458270.28
{68B1A14B-3EF3-439B-855A-1C15AA3D8DBF} | 622311 | Maria Theresiadreef | 304 | 4AKPH | AL | 3561I-6 | 2015-03-01 | OVERVECHT |  | 137142.32 | 458216.6
{BBC36BF5-C036-4C55-8C2D-09EA29B1C1B3} | 622317 | Maria Theresiadreef | 310 | 4AKP | AL | 3561I-6 | 2015-07-17 | OVERVECHT |  | 137166.22 | 458235.01
{D769F64D-29E5-4280-90B1-607AB639B854} | 622319 | Maria Theresiadreef | 312 | 4AKPH | AL | 3561I-6 | 2015-03-01 | OVERVECHT |  | 137183.26 | 458251.35
{37970CEF-910D-499C-8005-AED0238321DB} | 622318 | Maria Theresiadreef | 311 | 4AKPH | AL | 3561I-6 | 2015-03-01 | OVERVECHT |  | 137170.87 | 458245.25
{A0F54A53-66B6-4F0E-9711-6887101356F2} | 622316 | Maria Theresiadreef | 309 | 4AKPH | AL | 3561I-6 | 2015-03-01 | OVERVECHT |  | 137156.6 | 458230.91
{77107D7B-13E3-458E-9B99-044DF3591C08} | 622315 | Maria Theresiadreef | 308 | 4AKPH | AL | 3561I-6 | 2015-03-01 | OVERVECHT |  | 137184.14 | 458199.3
{D2880D51-6BAF-4F91-90E5-A6CD57F34586} | 622314 | Maria Theresiadreef | 307 | 4AKPH | AL | 3561I-6 | 2015-03-01 | OVERVECHT |  | 137178.12 | 458211.61
{504FDE9D-125F-4D2C-84D2-96323AC1486F} | 622313 | Maria Theresiadreef | 306 | 4AKPH | AL | 3561I-6 | 2015-03-01 | OVERVECHT |  | 137164.02 | 458219.07
{589B1875-CF4D-4ABE-BE98-F62078264B09} | 622312 | Maria Theresiadreef | 305 | 4AKPH | AL | 3561I-6 | 2015-03-01 | OVERVECHT |  | 137149.16 | 458205.04
{45E84E11-57C2-489B-95C2-383758649894} | 622309 | Maria Theresiadreef | 302 | 4AKPH | AL | 3561I-6 | 2015-03-01 | OVERVECHT |  | 137119.51 | 458240.18
{0CA5C46D-E415-4C65-A665-CD1428674D05} | 622308 | Maria Theresiadreef | 301 | 4AKPH | AL | 3561I-6 | 2015-03-01 | OVERVECHT |  | 137105.12 | 458248.06
{6C4FD828-F50C-4BF6-A3CD-7DBDAE75E717} | 622322 | Maria van Hongarijedreef | 301 | 4AKPH | AL | 3561I-6 | 2015-03-01 | OVERVECHT |  | 137163.74 | 458308.6
{78E9D39F-B444-4525-90C2-838145F438CC} | 622329 | Maria van Hongarijedreef | 308 | 4AKPH | AL | 3561I-6 | 2015-03-01 | OVERVECHT |  | 137229.52 | 458271.46
{C3CFE18E-FA08-4B2C-B350-ACB05EC355AF} | 622330 | Maria van Hongarijedreef | 309 | 4AKPH | AL | 3561I-6 | 2015-03-01 | OVERVECHT |  | 137236.47 | 458258.87
{93DF60FC-6E0C-41DE-A857-04DDA7D51EB1} | 622331 | Maria van Hongarijedreef | 310 | 4AKPH | AL | 3561I-6 | 2015-03-01 | OVERVECHT |  | 137248.57 | 458252.54
{0AF37205-97CE-47E8-98A1-E1301ED47607} | 622328 | Maria van Hongarijedreef | 307 | 4AKPH | AL | 3561I-6 | 2015-03-01 | OVERVECHT |  | 137213.41 | 458282.08
{415B38F9-0EF8-487E-BADD-33B4A6492D89} | 622326 | Maria van Hongarijedreef | 305 | 4AKPH | AL | 3561I-6 | 2015-03-01 | OVERVECHT |  | 137195.93 | 458283.86
{CA4C96F9-08B5-48DB-95F2-6B3418A82615} | 622325 | Maria van Hongarijedreef | 304 | 4AKPH | AL | 3561I-6 | 2015-03-01 | OVERVECHT |  | 137188.8 | 458274.61
{909E2A1A-14CB-4243-918F-AC833D718019} | 622324 | Maria van Hongarijedreef | 303 | 4AKPH | AL | 3561I-6 | 2015-03-01 | OVERVECHT |  | 137182.29 | 458289.89
{2E1B3E39-A1E4-4F26-8058-A4D9AF6973A8} | 622323 | Maria van Hongarijedreef | 302 | 4AKPH | AL | 3561I-6 | 2015-03-01 | OVERVECHT |  | 137167.79 | 458295.48
{5F99CD97-4EC2-4424-977E-60D4488F8715} | 46431 | Marie Curielaan | 353 | 4AKPH | AL | 3553H-1 | 2011-07-04 | NOORDWEST | V 19 | 134218.98 | 457829.35
{2D09927D-A918-4021-8650-6D409383DA49} | 46430 | Marie Curielaan | 352 | 4AKPH | AL | 3553H-1 | 2011-07-04 | NOORDWEST | V 13 | 134241.03 | 457815.2
{663C1046-A7EB-49A9-BDD0-D282242EC502} | 46429 | Marie Curielaan | 351 | 4AKPH | AL | 3553H-1 | 2011-07-04 | NOORDWEST | V 5 | 134259.17 | 457798.08
{8E77258E-D58B-419A-AEDA-E9C64A421801} | 73670 | Marinus van Tyruslaan | 20 | 8AVPL | AL | 3545A-7 | 2010-04-15 15:22 | LEIDSCHE RIJN | 17E VAN DEVENTERLN | 133427.67 | 454070.71
{6C8C9250-2970-4C49-AF71-3204F710A47F} | 73660 | Marinus van Tyruslaan | 9 | 8AVPL | AL | 3528K-5 | 2010-04-15 15:11 | LEIDSCHE RIJN | 6E VAN DEVENTERLN | 133662.68 | 453857.48
{EF48AF1E-A254-46E2-9F1A-9949DC95E383} | 68129 | Marinus van Tyruslaan | 3 | 8AVPL | AL | 3528K-1 | 2007-11-21 | LEIDSCHE RIJN | 3E V/A ORTELIUSLAAN | 133745.2 | 453715.01
{B8AD96E2-9098-4D84-8426-30890AFB6A22} | 73665 | Marinus van Tyruslaan | 14 | 8AVPL | AL | 3528K-5 | 2010-04-15 15:15 | LEIDSCHE RIJN | 11E VAN DEVENTERLN | 133588.88 | 453981.73
{6DDB6E54-1822-4E31-A1CF-48B7B5492132} | 73656 | Marinus van Tyruslaan | 5 | 8AVPL | AL | 3528K-6 | 2010-04-15 15:07 | LEIDSCHE RIJN | 2E VAN DEVENTERLN | 133695.91 | 453744.92
{E42A4CDE-4DDF-4BE4-865E-64F4B5E0D2CB} | 35086 | Markstraat | 5 | 4FKP | FE | 3582S-6 | 1975-01-01 | OOST | V 31 | 137927.54 | 455024.66
{2BBDB60B-5956-4A9F-8BF3-7CF51FC21146} | 61706 | Markstraat | 2 | 4FKP | FE | 3582S-6 | 1975-01-01 | OOST | V 2 | 137927.93 | 455082.51
{0ED9C745-0DC1-49F9-A903-D336D4E98EC3} | 35083 | Markstraat | 3 | 4FKP | FE | 3582S-6 | 1975-01-01 | OOST | V 12 | 137929.63 | 455064.26
{45B0E64B-971E-4732-8CBA-EB1B157C7D38} | 35080 | Markstraat | 1 | 4FKP | FE | 3582S-6 | 1975-01-01 | OOST | 1E V/A-A.V.OSTADELN | 137921.05 | 455107.2
{2E5BA0CD-9976-4E58-95F7-5D62E0EEA8AB} | 71607 | Marmerplein | 1 | 4FVPX_3 | FE | 3572K-1 | 1992-01-01 | NOORDOOST | V 34 | 137288.93 | 456647.95
{F35D87C2-C392-4DD9-9C50-D713980CAA54} | 71609 | Marmerplein | 2 | 4FVPX_3 | FE | 3572K-1 | 1992-01-01 | NOORDOOST | V 31 | 137286.05 | 456626.69
{8502765F-9979-402F-9FAC-4E09659B9B99} | 71610 | Marmerplein | 3 | 4FVPX_3 | FE | 3572K-1 | 1992-01-01 | NOORDOOST | T/O 30 | 137283.48 | 456610.25
{8762CB7D-6218-4BF9-B500-26E20C07E110} | 67106 | Marnedreef | 14 | 8AKP | AL | 3562I-2 | 1996-01-01 | OVERVECHT | 7E R V/A-ZAMENHOFDREEF | 136547.1 | 458512.63
{133BA4C9-3346-400D-A9A8-EB58AD890A29} | 56976 | Marnixbrug | 109 | 9AKU | AL | 3554M-8 | 1986-08-14 | NOORDWEST | 7E R V/A-NIEUWLICHTSTR. | 135451.28 | 458121.02
{908A2E52-6B17-4E21-BF7B-9CFBD66153BE} | 38339 | Marnixbrug | 2 | 9AKU | AL | 3562J-9 | 1959-01-01 | OVERVECHT | O B | 135457.09 | 458148.38
{474D09D2-9345-41B9-92EA-586D24399FFF} | 54112 | Marnixlaan | 862 | 4FKP | FE | 3554M-7 | 1960-01-01 | NOORDWEST | H-GEUZENSTRAAT | 135411.51 | 458123.52
{7052339D-E76E-4157-9D8A-69F8B993C0F0} | 39312 | Marnixlaan | 102 | 8AKUH | AL | 3554M-7 | 2013-10-23 | NOORDWEST | 3E L V/A-NIEUWLICHTSTR. | 135383.95 | 458088.71
{9469BC84-345C-4EDA-9E0E-2AAF34ACF6D0} | 39329 | Marnixlaan | 103 | 8AKUH | AL | 3554M-8 | 2010-10-20 | NOORDWEST | 4E R V/A-NIEUWLICHTSTR. | 135394.86 | 458076.27
{1D4C8C3F-3AF1-4052-B237-95BB6E193261} | 66517 | Marnixlaan | 106 | 8AKUH | AL | 3554M-7 | 2010-10-20 | NOORDWEST | 5E L V/A-NIEUWLICHTSTR. | 135420.84 | 458119.11
{B4712DBA-C240-410C-B4D8-733C059BD221} | 37232 | Marnixlaan | 57 | 8AKUZ | AL | 3554M-3 | 2010-12-01 | NOORDWEST | 1E R V/A-R.V.D.HAMKADE | 134986.03 | 457672.89
{7BF937D2-62AF-4343-8E40-3A07780846A2} | 55816 | Marnixlaan | 60 | 8AKUH | AL | 3554M-2 | 2010-10-20 | NOORDWEST | V 146 | 134996 | 457717.94
{0E31CC1E-5B6A-4D4E-BEB3-46AAEE7AA1B5} | 52733 | Marnixlaan | 61 | 8AKUH | AL | 3554M-3 | 2010-10-20 | NOORDWEST | 3E R V/A-R.V.D.HAMKADE | 135018.06 | 457707.63
{30569B28-90DC-461A-ADE5-3E79417993B5} | 49254 | Marnixlaan | 64 | 8AKUH | AL | 3554M-2 | 2010-10-20 | NOORDWEST | V 166 | 135025.9 | 457749.59
{A55F32B6-66EC-42EC-9914-79DAD23EA598} | 56638 | Marnixlaan | 70 | 8AKUH | AL | 3554M-2 | 2010-10-20 | NOORDWEST | V 184 | 135075.32 | 457801.58
{3F309DCA-CF4B-44B2-92EF-9639FEDD34D7} | 60851 | Marnixlaan | 71 | 8AKUH | AL | 3554M-3 | 2010-10-20 | NOORDWEST | 8E R V/A-R.V.D.HAMKADE | 135099.27 | 457793.95
{7129BBEB-69D1-45DE-8FAF-95430827C390} | 40380 | Marnixlaan | 73 | 8AKUH | AL | 3554M-3 | 2010-10-20 | NOORDWEST | 9E R V/A-R.V.D.HAMKADE | 135115.65 | 457810.98
{35CC9506-99F5-4C0E-B9D0-BEC7681237A2} | 37496 | Marnixlaan | 78 | 8AKUH | AL | 3554M-2 | 2010-10-20 | NOORDWEST | V-224 | 135143.17 | 457874.71
{80313DC9-1D4F-4833-9320-C85D8BE987BA} | 58858 | Marnixlaan | 82 | 12FCP4 | FE | 3554M-8 | 1974-01-01 | NOORDWEST | S T/O 228 | 135193.41 | 457900.11
{912ADC33-1DD8-4412-98D2-419F302EFFF2} | 39306 | Marnixlaan | 88 | 8AKUH | AL | 3554M-7 | 2010-10-20 | NOORDWEST | V 292 | 135237.81 | 457965.74
{31908F5B-51F6-40D8-A2CB-31D9875A4BFD} | 67940 | Marnixlaan | 91 | 8AKUZ | AL | 3554M-8 | 2010-12-01 | NOORDWEST | 4E R V/A-L.V.CHARTROISE | 135274.48 | 457970.19
{F09FBD61-DE64-4B33-B9A1-C6F63985840B} | 62274 | Marokkodreef | 311 | 4AKPH | AL | 3564O-1 | 2014-12-08 | OVERVECHT | 1E V/A MAROKKODREEF | 135883.04 | 459268.51
{257B6FCB-11C6-4884-A056-887B8E958D82} | 71421 | Marowijnedreef | 5 | 8AKUH | AL | 3563O-4 | 2018-05-01 | OVERVECHT | 1E V/A RIO BRANCODREEF | 135341.66 | 459248.85
{CA385FFD-46CD-4281-9BBF-110D6ED215F8} | 70932 | Marowijnedreef | 6 | 8AKU | AL | 3563O-4 | 2008-09-10 | OVERVECHT | 2E V/A RIO BRANCODREEF | 135346.43 | 459269.84
{C459AE63-2B01-462D-A576-84FD358ECDAD} | 34180 | Marsstraat | 301 | 4AKPH | AL | 3582O-8 | 2013-10-09 | OOST | N 17 | 137206.5 | 454860.85
{FB3C5765-0E52-4144-8B0E-06C05C009CF2} | 68314 | Marsstraat | 303 | 4AKPH | AL | 3582O-8 | 2012-08-01 | OOST | A 19 | 137189.68 | 454840.54
{CCCA095E-83B0-4549-86DF-71B9A1C77B5A} | 60010 | Marsstraat | 302 | 4AKPH | AL | 3582O-8 | 2013-10-09 | OOST | S/A 17 | 137195.02 | 454854.48
{F8FD70FB-B00A-4BE2-9920-35B586531A7E} | 48942 | Marsstraat | 305 | 4FKP | FE | 3582O-8 | 1990-03-14 | OOST | A 6-KEERKRINGPLEIN | 137186.68 | 454807.82
{1C43EFAE-2E17-4F1B-86AB-7DBA43369604} | 33817 | Marsstraat | 304 | 4AKPH | AL | 3582O-8 | 2013-10-09 | OOST | A 25 | 137192.32 | 454821.99
{A0331CD9-1BDB-4D69-989C-03AB996EB6D6} | 62380 | Marsstraat | 16 | 4FKP | FE | 3582O-8 | 1975-01-01 | OOST | S/V 31 | 137222.52 | 454807.15
{34A6A0F0-147F-452E-895D-7CC5B29EA176} | 34176 | Marsstraat | 11 | 4FKP | FE | 3582O-8 | 1975-01-01 | OOST | N 61-ABSTEDERDIJK | 137211.91 | 454871.16
{75FE2FD7-CD7A-4313-9538-2CCD6DEB21AB} | 27486 | Maskarenen | 1 | 4FKP | FE | 3524Y-1 | 1997-11-06 | ZUID | N-FILIPIJNEN 95 | 137399.66 | 452222.41
{A49E9A12-C32B-4B51-A1A4-DFDAA9DF1A87} | 60715 | Maskarenen | 4 | 4FKP | FE | 3524Y-1 | 1997-11-06 | ZUID | N-SEYCHELLEN 120 | 137383.58 | 452167.19
{FAB25F97-5B45-437A-949D-1840F3FEE602} | 44155 | Mauritiuslaan | 3 | 10FVU | FE | 3526C-1 | 1955-01-01 | ZUIDWEST | 3E M V/A-EUROPALAAN | 135842.97 | 452265.46
{E64796DE-48A6-4034-A9C6-520CE3C8D8BC} | 44154 | Mauritiuslaan | 2 | 10FVU | FE | 3526C-1 | 1955-01-01 | ZUIDWEST | 2E M V/A-EUROPALAAN | 135808.02 | 452263.66
{971D62EB-353B-4806-B954-82F31DDB78B0} | 44156 | Mauritiuslaan | 4 | 10AVU | AL | 3526C-1 | 1998-02-09 | ZUIDWEST | 4E M V/A-EUROPALAAN | 135876.99 | 452260.93
{0BC60E66-6849-4840-ADFA-785B741DC450} | 984782 | Máximapark (M) | 302 | 4AKPH | AL | 3454K-6 | 2015-11-24 | VLEUTEN - DE MEERN |  | 131341.07 | 455517.06
{B1622A67-A4C0-4645-ADFD-8F46BE764974} | 984781 | Máximapark (M) | 301 | 4AKPH | AL | 3454K-6 | 2015-11-24 | VLEUTEN - DE MEERN |  | 131347.4 | 455531.72
{742AF756-043C-42DC-8AB4-19BEBCECAF80} | 984780 | Máximapark (M) | 709 | 4AKPH | AL | 3454K-6 | 2015-11-24 | VLEUTEN - DE MEERN |  | 131303.04 | 455569.2
{3AC5FC2C-F8D7-451C-A114-564BB773F9D9} | 984779 | Máximapark (M) | 708 | 4AKPH | AL | 3454K-6 | 2015-11-24 | VLEUTEN - DE MEERN |  | 131318.12 | 455559.71
{AEB05024-3876-40C9-A9BE-9FC09C394A76} | 984778 | Máximapark (M) | 707 | 4AKPH | AL | 3454K-6 | 2015-11-24 | VLEUTEN - DE MEERN |  | 131333.99 | 455567.21
{EBCF49A6-35F5-4020-84E9-B608941FFD1F} | 984777 | Máximapark (M) | 706 | 4AKPH | AL | 3454K-6 | 2015-11-24 | VLEUTEN - DE MEERN |  | 131332.69 | 455550.94
{5725DEA7-E712-420E-B373-714E7B6C80C1} | 984776 | Máximapark (M) | 705 | 4AKPH | AL | 3454K-6 | 2015-11-24 | VLEUTEN - DE MEERN |  | 131343.07 | 455562.01
{28501D1C-0B67-48C0-93FE-CAA2E4D335D9} | 984775 | Máximapark (M) | 704 | 4AKPH | AL | 3454K-6 | 2015-11-24 | VLEUTEN - DE MEERN |  | 131345.26 | 455543.15
{D3B60503-A52E-4E52-8DAC-5221B406BC96} | 984774 | Máximapark (M) | 703 | 4AKPH | AL | 3454K-6 | 2015-11-24 | VLEUTEN - DE MEERN |  | 131366.47 | 455548.96
{46F46B40-17BC-49C6-AE85-3D20C29F1B6A} | 984773 | Máximapark (M) | 702 | 4AKPH | AL | 3454K-6 | 2015-11-24 | VLEUTEN - DE MEERN |  | 131359.42 | 455534.7
{06494ADE-E987-45ED-9615-3B6CB2203A31} | 984772 | Máximapark (M) | 701 | 4AKPH | AL | 3454K-6 | 2015-11-24 | VLEUTEN - DE MEERN |  | 131373.02 | 455526.42
{FF3B83A8-BFCF-4825-9B8D-FDA06D365F4F} | 80070 | Máximapark (M) | 108715 | 6FVU-30-6005 | FE | Eneco-1 | 1992-01-01 | VLEUTEN - DE MEERN | FLETIOMARE OOST RECHTS NAAST SPORTCENTRUM OUDENRIJN | 130042.7 | 455631.43
{04477656-F3DC-4BC6-82EF-6E1C6EB2A33B} | 34616 | Mecklenburglaan | 6 | 12FKP | FE | 3581E-2 | 1970-01-01 | OOST | T/O 20 | 137950.11 | 455150.46
{807A899E-4120-41DC-9F4E-14B818D89AEA} | 58152 | Medanstraat | 5 | 4FKP | FE | 3531M-2 | 1997-05-13 | WEST | T/O 25 | 135222.56 | 455847.53
{76AF7784-65FD-48EA-B7A3-4D9F27153783} | 34165 | Meerkoethof | 305 | 4FKP | FE | 3582E-1 | 1975-01-01 | OOST | A 135-KROMMERIJN | 137182.82 | 454661.54
{98463D8B-23F8-4B22-9011-6112450EE994} | 69929 | Meerndijk | 78 | 8AKUH | AL | 3454O-2 | 2015-02-01 | VLEUTEN - DE MEERN |  | 130651.75 | 454248.01
{C96D22DE-FBD7-4FE1-92B8-4EC820491A34} | 71677 | Meerndijk | 76 | 8AKUH | AL | 3454O-2 | 1975-01-01 | VLEUTEN - DE MEERN |  | 130671.78 | 454285.36
{E5DDFEF8-880B-4655-A1BC-D8D859AE7D3B} | 71676 | Meerndijk | 75 | 8AKUH | AL | 3454O-2 | 1975-01-01 | VLEUTEN - DE MEERN |  | 130677.87 | 454321.43
{A8EA2501-64D2-4105-9D19-43DAC9D23D99} | 71522 | Meerndijk | 74 | 8AKUH | AL | 3454O-2 | 1975-01-01 | VLEUTEN - DE MEERN |  | 130695.69 | 454345.34
{36673BA0-06F7-4D14-938D-14DFB6925614} | 71521 | Meerndijk | 73 | 8AKUH | AL | 3454O-2 | 1975-01-01 | VLEUTEN - DE MEERN |  | 130714.52 | 454371.66
{D7869301-8985-42BA-ACD9-5E9804933269} | 71519 | Meerndijk | 70 | 8AKUH | AL | 3454O-3 | 1975-01-01 | VLEUTEN - DE MEERN |  | 130764.98 | 454436.58
{22FA159E-7033-427C-8A03-FB906E4F1453} | 68952 | Meerndijk | 71 | 8AKUH | AL | 3454O-2 | 2015-02-01 | VLEUTEN - DE MEERN |  | 130756.94 | 454407.65
{F01D5875-1E21-406B-981D-BF81426FDFAE} | 76311 | Meerndijk | 144750 | 6FVU | FE | Eneco-1 | 1998-01-01 | VLEUTEN - DE MEERN | Hk mauritsln | 130666.38 | 454204.4
{2B4BADF8-1F12-4490-A5EF-DA3CFD7E0CD2} | 70436 | Meerndijk | 144752 | 6FVU | FE | Eneco-1 | 1998-01-01 | VLEUTEN - DE MEERN | ROTONDE GOUVERNANTELAAN | 130630.49 | 454251.21
{D26FDD7A-F2DF-45E1-AAEB-35BA0BC0726F} | 70437 | Meerndijk | 144754 | 6FVU | FE | Eneco-1 | 1998-01-01 | VLEUTEN - DE MEERN | ROTONDE GOUVERNANTELAAN | 130624.11 | 454213.96
{773EF60E-F719-480F-BBA1-5A4B7F4BF879} | 76312 | Meerndijk | 144757 | 7FVU-253-6005 | FE | Eneco-1 | 1998-01-01 | VLEUTEN - DE MEERN | ROTONDE GOUVERNANTELAAN | 130675.13 | 454239.67
{68FA33B3-5D6F-494A-AE54-1692BCCEF128} | 71499 | Meerndijk | 502 | 7FVU-53-6005 | FE | Eneco-1 | 1991-01-01 | VLEUTEN - DE MEERN | OP PARKEERPLAATS NAAST NR.20 | 131017.07 | 454910.31
{85ACE6D5-73CC-4610-957E-27D398D3DC2B} | 79267 | Meerndijk | 54 | 8AKUZ | AL | 3454O-1 | 1992-01-01 | VLEUTEN - DE MEERN |  | 130929.07 | 454747.16
{6DF21ECA-3C1F-49DA-95EE-BFAF208F2B27} | 44538 | Meervalstraat | 1 | 4FKP | FE | 3525L-3 | 1989-02-03 | ZUID | S/N 1 | 136443.79 | 453146.14
{01637C05-83AF-4CA5-8384-943A4EAACC76} | 54267 | Meervalstraat | 10 | 4FKP | FE | 3525L-3 | 1989-02-03 | ZUID | V 55 | 136452.95 | 453081.7
{50D679C0-6A71-471C-849D-232FAAB02406} | 29287 | Meervalstraat | 11 | 4FKP | FE | 3525L-3 | 1989-02-03 | ZUID | S/V 57 | 136467.43 | 453078.03
{50A731F9-1DC3-4418-91FA-C53412A8EC97} | 46463 | Meervalstraat | 12 | 4FKP | FE | 3525L-3 | 1989-02-03 | ZUID | T/O 5 | 136473.42 | 453097.2
{8B17CC11-7D53-49B5-BCCE-0565230ABD9C} | 46459 | Meervalstraat | 13 | 4FKP | FE | 3525L-3 | 1989-02-03 | ZUID | A 173 | 136480.19 | 453116.34
{BB3C2A63-F964-4390-8F77-333319409B4B} | 46456 | Meervalstraat | 2 | 4FKP | FE | 3525L-3 | 1989-02-03 | ZUID | S T/O 1 | 136461.8 | 453141.23
{178AB68F-7226-4469-A46E-371391615C4E} | 46458 | Meervalstraat | 4 | 4FKP | FE | 3525L-3 | 1989-02-03 | ZUID | S T/O 1 | 136463.9 | 453125.19
{8E703754-F707-47CA-953E-9F3F7ED7A6C5} | 46457 | Meervalstraat | 5 | 4FKP | FE | 3525L-3 | 1989-02-03 | ZUID | V 1 | 136449.01 | 453125.6
{79A776E0-383F-4A10-B0CA-903ACD889743} | 46460 | Meervalstraat | 6 | 4FKP | FE | 3525L-3 | 1989-02-03 | ZUID | S T/O 3 | 136461.26 | 453111.59
{BDF6F1C1-B57D-486F-B4FD-E68025464C08} | 58648 | Meervalstraat | 7 | 4FKP | FE | 3525L-3 | 1989-02-03 | ZUID | V 7 | 136443.4 | 453105.62
{9F0FDEEC-4CBF-40F5-81B9-785FB62DAD19} | 46461 | Meervalstraat | 8 | 4FKP | FE | 3525L-3 | 1989-02-03 | ZUID | S T/O 7 | 136456.65 | 453094.87
{E058C07B-DB5C-4AF0-99D8-D31BBD570216} | 46462 | Meervalstraat | 9 | 4FKP | FE | 3525L-3 | 1989-02-03 | ZUID | V 51 | 136438.46 | 453086.15
{B43C1701-5CA2-4BB8-8089-A103A00FE2E3} | 44998 | Menadostraat | 3 | 7AKA | AL | 3532I-9 | 1990-08-22 | WEST | V 30 | 134232.78 | 456186.81
{3162ECB9-DDE9-4262-9F65-0551903A36F8} | 48949 | Menno van Coehoornstraat | 1 | 4FKP | FE | 3514O-4 | 1998-12-09 | NOORDOOST | S/V 1 | 136854.75 | 456838.57
{6B676E2F-A565-4283-9B6B-5163E516A9BA} | 66011 | Menno van Coehoornstraat | 2 | 4FKP | FE | 3514O-4 | 1988-04-07 | NOORDOOST | T/O 8 | 136872.91 | 456836.01
{D7F1276A-86BA-4FC3-A2A1-206D5D523451} | 48950 | Menno van Coehoornstraat | 3 | 4FKP | FE | 3514O-4 | 1988-04-07 | NOORDOOST | V 14 | 136888.62 | 456843.56
{AF7D1B74-1432-4803-AC19-795EA0E5D56A} | 48951 | Menno van Coehoornstraat | 4 | 4FKP | FE | 3514O-4 | 1988-04-07 | NOORDOOST | V 5 | 136908.3 | 456836.25
{AF21CB4B-50B6-45C4-A812-9D9A432A0826} | 48952 | Menno van Coehoornstraat | 5 | 4FKP | FE | 3514O-6 | 1988-04-07 | NOORDOOST | V 28 | 136926.61 | 456841.76
{F8296B5D-35EB-445F-8D19-F32E265B1A86} | 70957 | Mercatorlaan | 686 | 8AVPL | AL | 3528H-7 | 2004-06-24 | LEIDSCHE RIJN | 2E L V/A ORTELIUSLAAN | 134311.89 | 453060.28
{0070A351-06B4-4488-A30A-E5080A7D04A5} | 63468 | Mercatorlaan | 35 | 8AVPL | AL | 3528J-7 | 2007-11-21 | LEIDSCHE RIJN | 18E L V/A ORTELIUSLAAN | 134097.82 | 453587.09
{C026CF35-F265-44FD-93E8-D8D141C7F92A} | 63467 | Mercatorlaan | 36 | 8AVPL | AL | 3528J-4 | 2007-11-21 | LEIDSCHE RIJN | 18E R V/A ORTELIUSLAAN | 134078.53 | 453574.86
{FEE9256B-9CB2-408A-8810-92ADD6974F86} | 64772 | Mercatorlaan | 23 | 8AVPL | AL | 3528J-3 | 2007-11-23 | LEIDSCHE RIJN | 12E L V/A ORTELIUSLAAN | 134010.03 | 453741.8
{9D2C3629-1485-41FD-82F0-73DF9C9335C4} | 73448 | Mercatorlaan | 7 | 8AVPL | AL | 3528J-3 | 2007-11-21 | LEIDSCHE RIJN | 4E L V/A ORTELIUSLAAN | 133888.55 | 453955.88
{AFB0D8D8-BB1C-4B14-8501-53FC7DF685DC} | 69680 | Mercatorlaan | 689 | 8AVPL | AL | 3528H-4 | 2004-06-24 08:37 | LEIDSCHE RIJN | 4E R V/A ORTELIUSLAAN | 134321.12 | 453043.13
{A615D847-83EB-4D2A-98B9-3FED8AB121FD} | 70934 | Mercatorlaan | 652 | 8AVPL | AL | 3528H-6 | 2004-06-24 | LEIDSCHE RIJN | 2E L V/A BEVRIJDINGSLAAN | 134161.38 | 453429.05
{AEBB6184-D705-4592-A7DB-40D6C12C3B4C} | 35717 | Mercuriushof | 301 | 4FKP | FE | 3582O-3 | 1975-01-01 | OOST | A 13-KOMEETSTR. | 137408.14 | 454688.89
{5E97FC97-A206-4504-9640-7528C919B75C} | 35720 | Mercuriushof | 303 | 4FKP | FE | 3582O-3 | 1975-01-01 | OOST | A 37-KOMEETSTR. | 137405.32 | 454659.6
{DE91A6E6-121A-415A-9C74-F0374D369E3F} | 35718 | Mercuriushof | 302 | 4FKP | FE | 3582O-3 | 1975-01-01 | OOST | A 25-KOMEETSTR. | 137412.69 | 454672.49
{5D078559-BC93-46ED-98DE-6C8C6CAA3F33} | 49948 | Merelhof | 354 | 4AKPH | AL | 3514A-3 | 2010-03-15 | NOORDOOST | V-71 DRAAIWEG | 136436.36 | 456963.57
{858ACD84-3F9D-4765-B31F-7D5EC6AE8451} | 60418 | Merelhof | 353 | 4AKPH | AL | 3514A-3 | 2010-03-15 | NOORDOOST | V-DRAAIWEG 77 | 136430.94 | 456947.28
{34830641-5325-47C5-A91C-480F57BFA3C4} | 49947 | Merelhof | 352 | 4AKPH | AL | 3514A-3 | 2010-03-15 | NOORDOOST | A-28 ZWARTE WATER | 136414.59 | 456947.87
{867A99CD-E521-4228-AF98-D158AAE68A96} | 30699 | Merelhof | 351 | 4AKPH | AL | 3514A-3 | 2010-03-15 | NOORDOOST | A-23 ZWARTE WATER | 136398.44 | 456948.1
{7C28D939-3589-4EDD-AE10-2FFE7235D5D1} | 71332 | Merelhof | 357 | 4AKPH | AL | 3514A-3 | 2010-03-15 | NOORDOOST | A- 24 ZWARTEWATER | 136407 | 456960.78
{B9094909-77E2-4F01-B177-87ABAC89FB26} | 30274 | Merelhof | 356 | 4AKPH | AL | 3514A-3 | 2010-03-15 | NOORDOOST | A 71/71H DRAAIWEG | 136398.96 | 456975.85
{62E451CE-49EC-496A-A8C1-A5DB2B56F5A6} | 30424 | Merelhof | 355 | 4AKPH | AL | 3514A-3 | 2010-03-15 | NOORDOOST | A 75A/75G DRAAIWEG | 136418.09 | 456969.62
{D4852539-0C4E-43B3-8763-46CB89514D56} | 82377 | Mereveldlaan | 110100 | 4FKP-19-6005 | FE | Eneco-1 | 1991-01-01 | VLEUTEN - DE MEERN | TO NR.29 | 131034.27 | 454713.68
{40FBAA0B-4725-47B0-B64F-942561CFDA6A} | 30555 | Mereveldseweg | 78 | 6AKPH | AL | 3585A-1 | 2015-01-01 | OOST | 9E R V/A-KONINGSWEG | 138596.4 | 452903.72
{DDB9490D-F281-4FE9-9630-B93CDB0B80E4} | 35616 | Meridiaanstraat | 716 | 4FKP | FE | 3582O-6 | 1975-01-01 | OOST | H 10-SIRIUSSTR. | 137296.24 | 454684.6
{236E0D4B-9B35-49B3-9FD5-C429086768CD} | 68315 | Meridiaanstraat | 714 | 4FKP | FE | 3582O-6 | 1975-01-01 | OOST | V 55 | 137322.73 | 454669.53
{6B34865C-3E2C-4D12-89EF-F1EC68064B3A} | 35722 | Meridiaanstraat | 2 | 4FKP | FE | 3582O-4 | 1975-01-01 | OOST | V 9 | 137377.64 | 454697.39
{B0AC0544-312D-4082-ACBD-D774253300CC} | 35721 | Meridiaanstraat | 1 | 4FKP | FE | 3582O-4 | 1975-01-01 | OOST | V 3 | 137373.01 | 454713.24
{F88E93A5-7231-4669-B0C2-2403B48808B5} | 42270 | Merwedeplantsoen | 774 | 4FKP | FE | 3522B-1 | 1990-02-28 | ZUIDWEST | T/O MERWEDEKADE 213 | 136093.21 | 453660.05
{842357FD-AE6B-4AB2-A52E-4F8CB40E5D30} | 51047 | Merwedeplantsoen | 767 | 4FKP | FE | 3522K-6 | 1990-02-28 | ZUIDWEST | T/O MERWEDEKADE 173 | 136039.73 | 454001.92
{398B39A8-0950-475B-92FF-14BA3F76ECA8} | 53251 | Merwedeplantsoen | 701 | 4FKP | FE | 3521E-3 | 1975-01-01 | ZUIDWEST | T/O MERWEDEKADE 129 | 135990.68 | 454384.84
{7D7E7034-1429-41E8-A70C-26DC7F3CC49A} | 38303 | Mesdaglaan (U) | 751 | 4FKP | FE | 3582A-1 | 1975-01-01 | OOST | 1E V/A-BREITNERLAAN | 137869.69 | 454478.84
{3B59316E-4CD6-40E1-8902-868B6D68E663} | 33659 | Mexicodreef | 69 | 4FKP | FE | 3563R-8 | 1975-01-01 | OVERVECHT | V 119 | 134843.82 | 459608.75
{732F7E4C-220C-4652-86C9-988D6E9CE58D} | 52734 | Mexicodreef | 61 | 4FKP | FE | 3563R-9 | 1975-01-01 | OVERVECHT | T/O 127 ACAPULCODREEF | 134782.01 | 459516.41
{686A2DF4-AA0C-4501-9C29-48642C14C61F} | 33660 | Mexicodreef | 70 | 4FKP | FE | 3563R-8 | 1975-01-01 | OVERVECHT | S T/O 215 | 134855.31 | 459628.92
{112BA465-BFD8-42F3-BE8E-DA8D178FB077} | 32984 | Mexicodreef | 60 | 4FKP | FE | 3563R-8 | 1975-01-01 | OVERVECHT | T/O 125 ACAPULCODREEF | 134762.92 | 459524.01
{FAA48717-697F-4987-91EA-B58CE76F3C8F} | 33661 | Mexicodreef | 71 | 4FKP | FE | 3563R-8 | 1975-01-01 | OVERVECHT | V 215 | 134863.86 | 459615.11
{76757E32-A398-47F5-BB34-D1FF00484F31} | 32198 | Mexicodreef | 65 | 4FKP | FE | 3563R-9 | 1975-01-01 | OVERVECHT | T/O 135 ACAPULCODR. | 134805.4 | 459539.57
{C16F847C-55A5-4074-8375-8EC9FF05C120} | 32497 | Mexicodreef | 64 | 4FKP | FE | 3563R-8 | 1975-01-01 | OVERVECHT | T/O 133 ACAPULCODR. | 134792.25 | 459541.21
{19A8F3A7-F07E-4755-9B38-A7CA07952199} | 33657 | Mexicodreef | 63 | 4FKP | FE | 3563R-9 | 1975-01-01 | OVERVECHT | T/O 131 ACAPULCODREEF | 134793.55 | 459528.08
{536EFAB2-09DB-4B56-878F-40454C232A14} | 32376 | Mexicodreef | 62 | 4FKP | FE | 3563R-8 | 1975-01-01 | OVERVECHT | T/O 129 ACAPULCODREEF | 134780.39 | 459529.41
{61A92142-73F2-45D5-AA12-AC69FE8F5135} | 55101 | Mexicodreef | 59 | 4FKP | FE | 3563R-9 | 1975-01-01 | OVERVECHT | T/O 123 ACAPULCODREEF | 134770.37 | 459504.86
{82DB8EB8-1212-4AEF-ACDE-AE39485C9FE8} | 33165 | Mexicodreef | 52 | 4FKP | FE | 3563R-8 | 1975-01-01 | OVERVECHT | V 1 | 134681.72 | 459437.09
{9AD249C9-AB38-4A0E-804F-AEAD8A877AAB} | 61285 | Mexicodreef | 58 | 4FKP | FE | 3563R-8 | 1975-01-01 | OVERVECHT | S T/O 123 ACAPULCODREEF | 134751.23 | 459512.29
{CC83F2D8-9221-4DC8-99D3-E69CAAD8ADED} | 33656 | Mexicodreef | 57 | 4FKP | FE | 3563R-9 | 1975-01-01 | OVERVECHT | S T/O 123 ACAPULCODREEF | 134758.55 | 459493.11
{BD5A97E3-BBB6-4DDC-8863-53AF074316F6} | 33164 | Mexicodreef | 51 | 4FKP | FE | 3563R-8 | 1975-01-01 | OVERVECHT | S/V 1 | 134697.05 | 459421.47
{88DD866F-92B6-47D9-B996-2C0B2CE643AC} | 32856 | Mexicodreef | 352 | 4FKP | FE | 3563R-9 | 1975-01-01 | OVERVECHT | A 115 | 134845.35 | 459571.18
{4A030821-407F-4D74-A44C-FA8CF148E22A} | 33741 | Mexicodreef | 76 | 4FKP | FE | 3564D-5 | 1997-06-01 | OVERVECHT | S/V 259 | 134931.59 | 459574.97
{0A53DAFA-2570-499E-AF97-DE446562DDEB} | 75633 | Mgr. Hoogveldplein | 302 | 4FKP | FE | 3555O-3 | 2011-05-05 | NOORDWEST | V 3 | 133433.42 | 459028.3
{31692C26-FB42-4903-B8EF-68D8F7836AEB} | 75637 | Mgr. Hoogveldplein | 306 | 4FKP | FE | 3555O-3 | 2011-05-05 | NOORDWEST | V 17 | 133410.32 | 459051.04
{CC27DA08-7AC7-4CC7-A1BF-60327154B0CB} | 75636 | Mgr. Hoogveldplein | 305 | 4FKP | FE | 3555O-3 | 2011-05-05 | NOORDWEST | V 8 | 133396.41 | 459034.14
{59D2875F-699D-40B9-A484-13AE4022A340} | 75635 | Mgr. Hoogveldplein | 304 | 4FKP | FE | 3555O-3 | 2011-05-05 | NOORDWEST | V 9 | 133420.22 | 459041.32
{2F53339A-2959-4D29-9F1E-0C4CF6C20D4D} | 75634 | Mgr. Hoogveldplein | 303 | 4FKP | FE | 3555O-3 | 2011-05-05 | NOORDWEST | V 4 | 133406.79 | 459023.98
{E7900039-A4E6-42A9-AAB8-54073B224FEC} | 75632 | Mgr. Hoogveldplein | 301 | 4FKP | FE | 3555O-3 | 2011-05-05 | NOORDWEST | V 48 | 133418.44 | 459012.44
{B0BA5235-890C-4A2C-9605-6A21321C258C} | 54094 | Mgr. van de Weteringstraat | 51 | 4FKP | FE | 3581O-1 | 1988-01-13 | OOST | T/O 124 | 137798.25 | 456314.07
{7DFDA01F-0DB9-4066-AB2B-A95AA501CFC3} | 66602 | Mgr. van de Weteringstraat | 52 | 4FKP | FE | 3581O-1 | 1988-01-13 | OOST | V 128 | 137805.82 | 456331.38
{A793ACCE-6597-41EA-AFFB-2659F3EEB8BD} | 61761 | Mgr. van de Weteringstraat | 53 | 4FKP | FE | 3581O-1 | 1988-01-13 | OOST | V 97 | 137828.58 | 456342.77
{C6EE29EC-57CE-4A3F-B2A0-68BC14C7EE3B} | 54265 | Mgr. van de Weteringstraat | 54 | 4FKP | FE | 3581O-1 | 1988-01-13 | OOST | V 142 | 137839.18 | 456363.45
{2DB009A3-1AFB-4E62-8128-26719B27CB54} | 59968 | Mgr. van de Weteringstraat | 55 | 4FKP | FE | 3581O-1 | 1988-01-13 | OOST | H-OORSPRONGPARK | 137856.29 | 456378.55
{17409056-BC84-4FDB-8FD0-04B066985B74} | 40500 | Midasdreef | 403 | 4FKP | FE | 3561G-7 | 1994-04-13 | OVERVECHT | T/O 3 | 137581.8 | 458423.87
{5F49763D-FF91-467E-8278-C0DCEE99EC05} | 62434 | Mignondreef | 301 | 4FKP | FE | 3561S-1 | 2013-09-25 | OVERVECHT | N1 LA TRAVIATADREEF | 136597.37 | 458163.06
{404A0297-D665-48DB-88D0-4C8D76F4F8A8} | 39679 | Mignondreef | 302 | 4AKP | AL | 3561S-1 | 2013-09-25 | OVERVECHT | N28 RUBICONDREEF | 136612.3 | 458148.03
{47691F5D-6349-4E6B-85BE-F24918B20D04} | 38024 | Mimosastraat | 511 | 5ARP | AL | 3551B-1 | 1992-01-01 | NOORDWEST | V 87 | 135383.08 | 457138.94
{14C304F0-6131-4D34-877E-7236DA151CA4} | 38025 | Mimosastraat | 512 | 5ARP | AL | 3551B-1 | 1992-01-01 | NOORDWEST | V 83 | 135404.68 | 457118.77
{845B22A2-6382-4F19-B6A5-B19476459667} | 46867 | Minahassastraat | 1 | 7AVA | AL | 3531A-4 | 1996-12-20 | WEST | V 1 | 134386.02 | 456085.6
{6225C651-0B12-4D57-A0B8-C495A0CEDCA7} | 46868 | Minahassastraat | 2 | 7AVA | AL | 3531A-4 | 1996-12-20 | WEST | V 14 | 134367.1 | 456088.66
{A2C2CC9C-13D0-462B-AD70-67F05B736EEE} | 61570 | Minahassastraat | 3 | 7AVA | AL | 3531A-4 | 1996-12-20 | WEST | V 17 | 134354.54 | 456108.07
{3F3B6CD0-F2DE-47C9-8105-9403E8BAAA89} | 46869 | Minahassastraat | 4 | 7AVA | AL | 3531A-4 | 1996-12-20 | WEST | V 32 | 134335.7 | 456111.16
{22432746-98E0-45A9-9D3F-E798BA2DE47C} | 46870 | Minahassastraat | 5 | 7AVA | AL | 3531A-4 | 1996-12-20 | WEST | V 33 | 134323.92 | 456130.5
{DF245053-2ACD-47E3-8DEF-0DCE264BB662} | 43348 | Minahassastraat | 6 | 6AKP | AL | 3531A-4 | 1996-12-20 | WEST | V 46 | 134304.69 | 456133.54
{A29BE4E9-9D85-42D3-865C-D513E474839A} | 60584 | Minervaplein | 311 | 4FKP | FE | 3581E-5 | 1994-08-04 | OOST | H-NICOLAASWEG | 137863.52 | 455430.03
{F8FEF05E-738E-4672-892C-A39819E4DB11} | 33943 | Minervaplein | 304 | 4FKP | FE | 3581E-5 | 1994-08-04 | OOST | V 17 | 137804.77 | 455423.74
{6B968C6A-F9C6-4D89-93DE-4C2E266270C8} | 42128 | Mineurslaan | 12 | 12FKP | FE | 3521T-4 | 1996-10-16 | BINNENSTAD | 8E V/A-WESTPLEIN | 135911.95 | 455585.19
{F98FC33C-66E8-4E81-884B-E03044C25871} | 34453 | Minhof | 2 | 4FKP | FE | 3582V-3 | 1975-01-01 | OOST | T/O 44 | 137509.85 | 455045.11
{F5F2A9F4-60AD-46A5-BF28-1B7D0925AC47} | 45410 | Minkade | 311 | 4FKP | FE | 3581F-1 | 2009-04-02 | OOST | A MOESTUIN | 137426.74 | 455134.83
{D3110191-BB07-4CC4-97E9-18BBFA7D0CB6} | 63235 | Minkade | 52 | 4FKP | FE | 3581F-1 | 1975-01-01 | OOST | V 31 | 137541.93 | 455225.47
{180E71E9-8D76-4ABB-919C-8BC1ADFA4F37} | 63234 | Minkade | 51 | 4FKP | FE | 3581F-1 | 1975-01-01 | OOST | S/V 23 | 137521.65 | 455222.93
{EC569222-8AD5-46BE-96F6-D8B95A7DCFEC} | 72515 | Minkade | 306 | 4FKP | FE | 3581F-1 | 1975-01-01 | OOST | T/O 19 | 137520.94 | 455201.92
{E2CBDB92-1C1F-419E-9064-C0582FBE3637} | 34434 | Minkade | 304 | 4FKP | FE | 3581F-1 | 1975-01-01 | OOST | N 15 | 137530.94 | 455175.23
{6D1DA925-6F00-4CC6-A16A-666EA65DC74B} | 45403 | Minkade | 310 | 4FKP | FE | 3581F-1 | 2009-04-02 | OOST | A MOESTUIN | 137422.94 | 455159.91
{B4543264-39A6-436D-BC1F-05EEAC3DD07F} | 46259 | Minkade | 309 | 4FKP | FE | 3581F-1 | 2009-04-02 | OOST | A MOESTUIN | 137443.13 | 455181.28
{90E470B2-298F-4638-A5F4-7A4893279B3B} | 46258 | Minkade | 308 | 4FKP | FE | 3581F-1 | 2009-04-02 | OOST | A MOESTUIN | 137470.76 | 455191.91
{03ACCA74-C6B7-4B7F-B591-D4846F815560} | 45762 | Minkade | 307 | 4FKP | FE | 3581F-1 | 2009-04-02 | OOST | A MOESTUIN | 137495.72 | 455208.78
{0D29D35F-A4DF-4C9D-95FB-5BEABCCAA37D} | 68296 | Minstraat | 401 | 4FKP | FE | 3581F-1 | 1975-01-01 | OOST | V 22 | 137600.08 | 455127.52
{E2494A29-9825-46B9-8B37-5BF3E9661FDF} | 35231 | Minstraat | 9 | 4FKP | FE | 3582V-3 | 1975-01-01 | OOST | V 51 | 137591.77 | 455071.53
{7E2AAAAD-0692-4FC9-8FBD-F0C6B3B02860} | 32751 | Minstraat | 1 | 4FKP | FE | 3581F-1 | 1988-01-27 | OOST | H 1 | 137582.01 | 455223.15
{155D4D29-2977-4933-A1FA-CB1FA17E92AE} | 32752 | Minstraat | 2 | 4FKP | FE | 3581F-1 | 1988-01-27 | OOST | T/O 2 | 137580.45 | 455209.06
{B349436E-4F18-442A-B358-B68E40EC4BCC} | 32753 | Minstraat | 3 | 4FKP | FE | 3581F-1 | 1988-01-27 | OOST | V 11 | 137579.15 | 455192.63
{B66BA730-4532-47D0-8A9E-23CB42C42190} | 32754 | Minstraat | 4 | 4FKP | FE | 3581F-1 | 1988-01-27 | OOST | V 17 | 137577.12 | 455174.04
{B5969B04-4FE2-475D-950E-DCB6D82AFB41} | 40976 | Mississippidreef | 9 | 8AKUH | AL | 3565K-5 | 2013-10-23 | OVERVECHT | T/O 10 | 134320.9 | 459754.05
{1829B08D-3A77-402E-8D19-999A25F52429} | 40493 | Mississippidreef | 3 | 8AKUH | AL | 3565K-5 | 2010-10-20 | OVERVECHT | T/O 2 | 134233.47 | 459841.68
{21623D47-8CEE-40F1-88FD-90219D6D3622} | 43066 | Mississippidreef | 10 | 8AKUH | AL | 3565K-5 | 2010-10-20 | OVERVECHT | S/V 10 | 134346.56 | 459745.09
{CBDE7143-80D9-4885-9F13-85EB4178D14A} | 41811 | Mississippidreef | 26 | 8AKUZ | AL | 3565G-4 | 2018-09-11 | OVERVECHT | S/V 50 | 134585.43 | 459511.58
{C8E9C201-6836-46DE-8052-8B7E5718A5A2} | 52917 | Moeder Teresalaan | 23 | 4FKP | FE | 3527T-4 | 1989-04-17 | ZUIDWEST | 2E V/A-B.V.SUTTERLAAN | 134968.39 | 454743.03
{48B6C394-E976-4F03-82D6-92A9BA24C7F1} | 54505 | Moeder Teresalaan | 24 | 4FKP | FE | 3527T-4 | 1990-03-01 | ZUIDWEST | 2E-R V/A-B.V.SUTTNERLAAN | 134960.53 | 454756.27
{46C1A6E2-1385-4166-BFC1-F98DB39C1818} | 44674 | Moeder Teresalaan | 25 | 4FKP | FE | 3527T-4 | 1989-04-17 | ZUIDWEST | 3E V/A-B.V.SUTTERLAAN | 134948.41 | 454731.25
{FC60157A-8A08-46A5-A205-83F951FF1303} | 46250 | Moeder Teresalaan | 26 | 4FKP | FE | 3527T-4 | 1990-03-01 | ZUIDWEST | S/V 1 | 134940.84 | 454745.15
{33BFA17D-3993-4990-B10F-7FA70AC3B48D} | 60333 | Moeder Teresalaan | 28 | 6AKU | AL | 3527T-4 | 1990-04-06 | ZUIDWEST | T/O 15 | 134911.18 | 454780.22
{528B8228-BF83-4146-AE29-D328731F6648} | 46122 | Moeder Teresalaan | 30 | 6AKU | AL | 3527T-4 | 1990-04-06 | ZUIDWEST | T/O 31 | 134888.03 | 454821.25
{73706D25-92ED-46A0-8BF4-C49093CAF1CA} | 46256 | Moeder Teresalaan | 32 | 6AKU | AL | 3527T-4 | 1990-04-06 | ZUIDWEST | N-INRIT G.A.K. | 134864.59 | 454860.58
{7C3FC80F-D930-4F39-9ABC-07A9D8F5C920} | 76432 | Moerasvaren | 305 | 4AKPH | AL | 3452I-1 | 2009-09-10 | VLEUTEN - DE MEERN | V 93 | 129010.07 | 456616.68
{B3F1DB50-9540-4D43-AD96-C5BA75BCDA21} | 76431 | Moerasvaren | 301 | 4AKPH | AL | 3452I-1 | 2009-09-10 | VLEUTEN - DE MEERN | V 111 | 129092.85 | 456525.75
{5656221B-8874-4132-98F6-D1F0895011E3} | 76445 | Moerasvaren | 303 | 4AKPH | AL | 3452I-2 | 2009-09-10 | VLEUTEN - DE MEERN | N 26 | 129014.39 | 456555.9
{D91EC083-635F-4A9E-9406-4DF682BB4707} | 82570 | Moestuinlaan | 308 | 4AKPH | AL | 3452M-3 | 2011-10-01 | VLEUTEN - DE MEERN | N 16 | 128925.06 | 455935.57
{032B5DBD-F91D-4B39-A9FA-A768FBC896E2} | 82579 | Moestuinlaan | 304 | 4AKPH | AL | 3452M-2 | 2011-10-01 | VLEUTEN - DE MEERN | PARKEERPLAATS | 128970.31 | 455984.44
{7A77321C-306B-4A0B-B6F6-52FC2D9FB58F} | 82578 | Moestuinlaan | 303 | 4AKPH | AL | 3452M-2 | 2011-10-01 | VLEUTEN - DE MEERN | PARKEERPLAATS | 128955.93 | 455972.96
{31DAB6A1-2A20-45E8-8B72-40A95FD5DA18} | 82577 | Moestuinlaan | 302 | 4AKPH | AL | 3452M-2 | 2011-10-01 | VLEUTEN - DE MEERN | N 13 | 128944.89 | 455928.71
{70C63736-5F59-4514-95CE-27CE4926CB7E} | 41228 | Moezeldreef | 9 | 9AKU | AL | 3562I-1 | 1959-01-01 | OVERVECHT | 2E V/A-RHODOSDREEF | 136491.21 | 458623.39
{8CC9BF32-D9D0-49DC-AC16-28AD981C2214} | 41318 | Moezeldreef | 7 | 9AKU | AL | 3562I-1 | 1959-01-01 | OVERVECHT | 7E V/A-THEEMSDREEF | 136456.7 | 458656.97
{9193B986-48E1-477A-AB1C-B39C349F91BB} | 66150 | Moezeldreef | 63 | 8AKUZ | AL | 3561O-5 | 1959-01-01 | OVERVECHT |  | 137035.71 | 458233.67
{B100F744-6A95-4DA4-BC14-22C1B08DF91C} | 40196 | Moezeldreef | 60 | 8AKUH | AL | 3561O-5 | 2011-11-30 | OVERVECHT | V 307 | 137014.01 | 458244.2
{3F12956B-8958-4F62-8337-07437F6B5E08} | 41399 | Moezeldreef | 22 | 8AKUH | AL | 3561O-1 | 2011-11-30 | OVERVECHT | 8E V/A-MARNEDREEF | 136732.52 | 458475.47
{0A18E172-4042-44FA-8186-3B39C33B3EBF} | 40197 | Moezeldreef | 61 | 8AKU | AL | 3561O-5 | 2016-05-30 | OVERVECHT | T/O 323 | 137002.21 | 458267.51
{D11B2341-441B-472E-971E-6D8DE8F53B8C} | 43410 | Moezeldreef | 807 | 4FKP | FE | 3562I-4 | 1990-02-09 | OVERVECHT | V 119 | 136429.29 | 458662.69
{96E8FAA7-91C1-4FA6-9C8A-33AAD6900811} | 28252 | Moldaudreef | 722 | 4AKP | AL | 3562W-3 | 1960-01-01 | OVERVECHT | NAAST 15 MOLDAUDREEF | 137210.3 | 458860.72
{B1B93AA1-D149-4FC1-A867-B573FCF40C8B} | 39963 | Moldaudreef | 11 | 8AKUH | AL | 3561F-5 | 2010-10-20 | OVERVECHT | 4E V/A-NECKARDREEF | 137022 | 458597.04
{33AEAD0F-F3FF-4814-AE15-7997F037DB5D} | 39972 | Moldaudreef | 3 | 8AKUH | AL | 3561O-5 | 2010-10-20 | OVERVECHT | 3E V/A-MOEZELDREEF | 136891.27 | 458465.64
{409F958D-890F-4020-BC3C-12E64B19BB71} | 40620 | Moldaudreef | 20 | 8AKUH | AL | 3562W-1 | 2010-10-20 | OVERVECHT | 2E V/A-WOLGADREEF | 137178.76 | 458753.54
{A97E5F3C-46EB-4700-BEEE-7C0EAD5EB0B9} | 41214 | Moldaudreef | 26 | 8AKUH | AL | 3562W-1 | 2010-10-20 | OVERVECHT | 8E V/A-WOLGADREEF | 137245.58 | 458871.42
{C7757866-673B-4AB0-A80E-C9A9B6F4C533} | 60505 | Moldaudreef | 4 | 8AKUH | AL | 3561O-5 | 2010-10-20 | OVERVECHT | 4E V/A-MOEZELDREEF | 136913.27 | 458475.97
{8D846471-C925-4E7B-BBB6-C9E3E7861053} | 39967 | Moldaudreef | 16 | 8AKUH | AL | 3561F-5 | 2010-10-20 | OVERVECHT | 9E V/A-NECKARDREEF | 137111.39 | 458673.56
{AF66D0AB-0F1A-4D4A-A063-3864E661D516} | 39971 | Moldaudreef | 2 | 8AKUH | AL | 3561O-5 | 2010-10-20 | OVERVECHT | 2E V/A-MOEZELDREEF | 136879.51 | 458442.71
{D9FE6625-DC64-4341-8EAB-58B19E038419} | 59700 | Moldaudreef | 21 | 8AKUH | AL | 3562W-1 | 2010-10-20 | OVERVECHT | 3E V/A-WOLGADREEF | 137200.59 | 458764.47
{21626067-25CE-415B-8798-1BDC5B28FB72} | 30673 | Moldaudreef | 12 | 8AKUH | AL | 3561F-5 | 2010-10-20 | OVERVECHT | 5E V/A-NECKARDREEF | 137045.53 | 458607.88
{6197B743-5DFD-411F-ABBE-13C9631E65CC} | 39965 | Moldaudreef | 14 | 9AKU | AL | 3561F-5 | 1994-08-15 | OVERVECHT | 7E V/A-NECKARDREEF | 137079.7 | 458642.07
{C5A658F5-F39E-4467-AAF6-44F008E6F47D} | 41211 | Moldaudreef | 23 | 9AKU | AL | 3562W-1 | 1996-03-26 | OVERVECHT | 5E V/A-WOLGADREEF | 137222.82 | 458796.95
{DE74B70C-164F-430E-A096-4CBAB18B24EB} | 54427 | Monnikeraklaan | 304 | 4AVPL | AL | 3544U-6 | 1999-01-01 | LEIDSCHE RIJN | N 13 | 132709.12 | 455145.76
{D8CD9965-DDFF-4B6D-803E-BF3973D4BD35} | 40327 | Montevideodreef | 351 | 4AKPH | AL | 3563E-8 | 2011-07-13 | OVERVECHT | 1E V/A-CARNEGIEDREEF | 135756.28 | 458882.99
{1DBEEE93-503B-4B92-B808-89C1DED513B8} | 44249 | Montfoortlaan | 307 | 4FKP | FE | 3525E-1 | 1975-01-01 | ZUID | N24 | 136774.05 | 452677.4
{0A7F9190-EF7E-4FF4-9639-BDD668049FA4} | 76528 | Montfoortlaan | 303 | 4AKP | AL | 3525E-1 | 2015-07-15 | ZUID | V 22 | 136759.49 | 452668.34
{CB98911D-0A21-4A8C-A4AE-6EAA1F1AE563} | 4488490 | Moreelsepark | 711 | 4AVPL | AL | 3511O-2 | 1960-01-01 | BINNENSTAD | 2E V/A CATHARIJNESINGEL | 136276.13 | 455655.99
{B3B1FBA3-E6F4-4A8F-B1D9-6D2073393E7A} | 4488489 | Moreelsepark | 712 | 4AVPL | AL | 3511O-2 | 1960-01-01 | BINNENSTAD | 2E V/A CATHARIJNESINGEL | 136285.47 | 455638.3
{BC8B7AE9-71A9-49BE-BCF8-7FD00FAF899F} | 53658 | Moreelsepark | 716 | 4AVPL | AL | 3511O-2 | 1960-01-01 | BINNENSTAD | S/V 2 | 136321.9 | 455571.08
{FB01119E-2DCE-48F8-828E-FD0D9ED75D6F} | 53657 | Moreelsepark | 715 | 4AVPL | AL | 3511O-2 | 1960-01-01 | BINNENSTAD | S/V 2 | 136310.68 | 455591.56
{9E26A269-7C66-4CAA-A476-F6E006B981E3} | 65876 | Moreelsepark | 714 | 4AVPL | AL | 3511O-2 | 1960-01-01 | BINNENSTAD | 2E V/A CATHARIJNESINGEL | 136301.44 | 455612.59
{2510B3DB-BB71-46AF-87E4-B58600A0D875} | 55191 | Moreelsepark | 33 | 5ARP | AL | 3511O-2 | 1992-01-01 | BINNENSTAD | 1E V/A-CATHARIJNESINGEL | 136443.29 | 455462.44
{38738E6F-9F36-4AD2-95F4-D654D65AE0E5} | 55192 | Moreelsepark | 34 | 5ARP | AL | 3511O-2 | 1997-03-07 | BINNENSTAD | 2E V/A-CATHARIJNESINGEL | 136428.12 | 455453.72
{430CB0F5-56F7-49EB-B284-842FEEAC9A00} | 55185 | Moreelsepark | 35 | 5ARP | AL | 3511O-2 | 1992-01-01 | BINNENSTAD | N-HGB 3 | 136408.72 | 455449.56
{31ECB4CF-C667-4581-9038-0BB732DB92FB} | 58566 | Moreelsepark | 38 | 5ARP | AL | 3511O-5 | 1992-01-01 | BINNENSTAD | N-HGB 3 | 136361.34 | 455417.23
{96A67D11-D632-4505-9FFA-E7CCAB7ACDED} | 40517 | Morelstraat | 16 | 4FKP | FE | 3552E-3 | 1975-01-01 | NOORDWEST | V 71 | 135597.64 | 457896.77
{5F3484F9-60ED-422B-A977-FDA08F41A672} | 40518 | Morelstraat | 17 | 4FKP | FE | 3552E-3 | 1975-01-01 | NOORDWEST | T/O 77 | 135605.1 | 457918.81
{CB265CBC-C30D-4683-AA12-2DDA13EE2FB1} | 40513 | Morelstraat | 13 | 4FKP | FE | 3552E-3 | 1975-01-01 | NOORDWEST | V 36 | 135543.82 | 457842.54
{E15C2D99-2693-40E8-A0F7-05BACD686720} | 73218 | Morelstraat | 131 | 4FKP | FE | 3552E-3 | 1991-01-21 | NOORDWEST | V 59 | 135558.16 | 457843.37
{4F3F80EA-C62B-4537-9CD5-F5EDE37F3645} | 52228 | Mr. J.M.M. Hamersplantsoen | 1 | 4FKP | FE | 3525L-4 | 1991-12-20 | ZUID | 1E V/A-VER.HOOGRAVENSEW. | 136399.58 | 452808.36
{87F6B69A-B497-48D9-BA3F-9BCDABABEDA8} | 45671 | Mr. J.M.M. Hamersplantsoen | 2 | 4FKP | FE | 3525L-4 | 1991-12-20 | ZUID | 2E V/A-VER.HOOGRAVENSEW. | 136377.67 | 452815.15
{E5FFBC2A-F2BD-4A7B-B2B9-A231B2D4845C} | 45672 | Mr. J.M.M. Hamersplantsoen | 3 | 4FKP | FE | 3525L-4 | 1991-12-20 | ZUID | 3E V/A-VER.HOOGRAVENSEW. | 136349.51 | 452823.9
{A7BF0307-DDBB-4A9F-BD42-AD2FA524117B} | 44232 | Mr. J.M.M. Hamersplantsoen | 4 | 4FKP | FE | 3525L-4 | 1992-02-03 | ZUID | 4E V/A-VER.HOOGRAVENSEW. | 136321 | 452833.11
{1E285DE6-ECBC-494A-9EE5-F290AD894E3B} | 33844 | Mr. Tripkade | 10 | 8AKU | AL | 3571D-5 | 1994-09-22 | NOORDOOST | V 26 | 136798.83 | 457675.93
{CE3D4C02-1DF9-474D-908B-964D7E39679B} | 33459 | Mr. Tripkade | 11 | 8AKU | AL | 3571A-1 | 1994-09-22 | NOORDOOST | V 33 | 136816.22 | 457743.95
{B72082EC-9BAE-44EC-9A94-FB0DB8684AE9} | 31966 | Mr. Tripkade | 12 | 8AKU | AL | 3571D-5 | 1994-09-22 | NOORDOOST | T/O 25 | 136815.15 | 457718.53
{43C968B9-FB45-40CB-8556-002BEF97378A} | 41753 | Mr. Tripkade | 13 | 8AKU | AL | 3571A-1 | 1994-09-22 | NOORDOOST | V 37 | 136828.9 | 457777.13
{E82384AD-72A8-483D-9D73-30F8AC2913D3} | 32448 | Mr. Tripkade | 14 | 8AKU | AL | 3571D-4 | 1994-09-22 | NOORDOOST | T/O 35 | 136829.35 | 457755.66
{B9A7DFB5-209C-4964-A6F0-470E917E189A} | 52247 | Mr. Tripkade | 15 | 8FR | FE | 3571A-1 | 1995-01-01 | NOORDOOST | V 43 | 136844.26 | 457817.06
{7157DAA4-5FAD-4F70-B6E3-5EF0C9E104B3} | 32449 | Mr. Tripkade | 16 | 8AKU | AL | 3571D-4 | 1994-09-22 | NOORDOOST | V 48 | 136846.27 | 457796.69
{74D5E12F-2701-4400-9115-F8496415E256} | 32800 | Mr. Tripkade | 17 | 8FR | FE | 3571D-4 | 1995-01-01 | NOORDOOST | V 49 | 136855.33 | 457844.64
{DB8D7164-BD10-4078-B868-DB58C10D90BE} | 31950 | Mr. Tripkade | 18 | 8FR | FE | 3571D-4 | 1995-01-01 | NOORDOOST | T/O 45 | 136857.17 | 457828.32
{70AD2757-988E-4742-85BF-02E0613D305E} | 52436 | Mr. Tripkade | 19 | 8FR | FE | 3571D-4 | 1995-01-01 | NOORDOOST | S/V 55 | 136869.14 | 457880.9
{64E64AF5-8495-41CA-A0A7-6BBC1741B442} | 58940 | Mr. Tripkade | 20 | 8FR | FE | 3571D-4 | 1995-01-01 | NOORDOOST | S/V 78 | 136868.95 | 457860.8
{E63400F0-1F17-4F9E-8757-190F7B0FFEFF} | 33285 | Mr. Tripkade | 21 | 8FR | FE | 3571D-4 | 1995-01-01 | NOORDOOST | T/O 72 | 136882.74 | 457916.38
{743CB923-601A-4492-BE11-B40C03E5D112} | 59485 | Mr. Tripkade | 22 | 8FR | FE | 3571D-4 | 1995-01-01 | NOORDOOST | V 66 | 136882.53 | 457896.22
{34DDB893-6C22-4728-9803-6449E9F5032E} | 33287 | Mr. Tripkade | 23 | 8FR | FE | 3571D-4 | 1995-01-01 | NOORDOOST | S/V 84 | 136895.74 | 457930.68
{6105B0E0-6284-4EDF-899E-228F1DF10E7F} | 32144 | Mr. Tripkade | 3 | 8AKU | AL | 3571A-1 | 1994-09-22 | NOORDOOST | V 5 | 136751.93 | 457581.77
{4E2C8915-9E8B-4A2D-AE20-D788E2368118} | 55222 | Mr. Tripkade | 4 | 8AKU | AL | 3571D-5 | 1994-09-22 | NOORDOOST | T/O 3 | 136757.65 | 457565.17
{FB499D1B-C8EF-4A07-9023-37D47CC6E6D9} | 39846 | Mr. Tripkade | 5 | 8AKU | AL | 3571A-1 | 1994-09-22 | NOORDOOST | T/O 4 | 136766.39 | 457614.05
{151A7FFD-89F0-404A-91DA-CB3C6ED39296} | 33843 | Mr. Tripkade | 6 | 8AKU | AL | 3571D-5 | 1994-09-22 | NOORDOOST | T/O 7 | 136766.67 | 457588.89
{D9727E9D-0D16-4A6F-ACF2-DCF914561D48} | 39849 | Mr. Tripkade | 7 | 8AKU | AL | 3571A-1 | 1994-09-22 | NOORDOOST | V 17 | 136783.3 | 457658.13
{6B4366AB-F986-4ED6-9610-596C02F4476D} | 59301 | Mr. Tripkade | 8 | 8AKU | AL | 3571D-5 | 1994-09-22 | NOORDOOST | V 12 | 136783.24 | 457635.27
{38CA2BA6-5DF0-4017-AD17-BF03AE8ED46D} | 60898 | Mr. Tripkade | 9 | 8AKU | AL | 3571A-1 | 1994-09-22 | NOORDOOST | V 21 | 136799.29 | 457700.37
{134BFC3F-6DFC-4CCB-BCF2-35AA11180686} | 57838 | Muiderslotlaan | 612 | 4FKP | FE | 3554E-5 | 1975-01-01 | NOORDWEST | 272 | 134749.69 | 458728.97
{A6F7A96A-E9F9-4EB5-A7EE-93BE0E97AEA9} | 37935 | Muiderslotplantsoen | 779 | 4FKP | FE | 3554E-3 | 1995-02-23 | NOORDWEST | 1E V-PR.IRENELAAN | 134612.48 | 458730.56
{210DA412-D7CF-44D1-B568-2956FAF195CE} | 37933 | Muiderslotplantsoen | 777 | 4FKP | FE | 3554E-3 | 1995-02-23 | NOORDWEST | 4E V-PR.IRENELAAN | 134675.36 | 458787.45
{1502CF12-1013-4229-A471-A00AFB363FA4} | 60354 | Muiderslotplantsoen | 702 | 4FKP | FE | 3554E-5 | 1961-01-01 | NOORDWEST | V 4 | 134733.63 | 458744.26
{4169CE62-1986-465D-955B-48BCD66E0AB9} | 40376 | Muiderslotplantsoen | 701 | 4FKP | FE | 3554E-5 | 1961-01-01 | NOORDWEST | S/V 3 | 134755.65 | 458757.89
{FB923A64-59DE-4415-9252-EA5903108951} | 61695 | Muiderslotplantsoen | 706 | 4AKPH | AL | 3554E-3 | 2011-09-14 | NOORDWEST | V 26 | 134632.1 | 458682.89
{2646B8DA-E10E-4EDF-8BFC-4654664BDED7} | 37150 | Muiderslotplantsoen | 705 | 4FKP | FE | 3554E-3 | 1961-01-01 | NOORDWEST | V 23 | 134658.45 | 458698.77
{E3971E64-6E90-4FD6-88DA-8B5E864A90F3} | 53348 | Muiderslotplantsoen | 703 | 4FKP | FE | 3554E-5 | 1961-01-01 | NOORDWEST | V 7 | 134709.02 | 458729.37
{5BFE214D-2BF3-4E06-AEDC-D06EFF13F630} | 41469 | Muiderslotplantsoen | 781 | 4AKPH | AL | 3554E-3 | 2021-11-01 | NOORDWEST | 3E V-PR.IRENELAAN | 134653.98 | 458767.62
{4C2E11C8-0725-4ECD-98E4-464C7C0FEBD9} | 69474 | Mulderstraat | 302 | 4AKPH | AL | 3581T-5 | 2010-01-01 | OOST | SPEELVELD | 137383.1 | 456142.92
{142DE60A-B7CF-4B4A-84FE-BB7795AA1BD2} | 70259 | Mulderstraat | 301 | 4AKPH | AL | 3581T-5 | 2010-01-01 | OOST | SPEELVELD | 137393.5 | 456133.43
{26FB1C5D-7CC0-46FA-B9CC-52459279B227} | 33579 | Mulderstraat | 1 | 4FKP | FE | 3581M-4 | 1989-02-16 | OOST | 1E V/A-NACHTEGAALSTRAAT | 137352.94 | 456067.31
{9F075291-3722-46E2-9268-1BF6A1755CD5} | 35922 | Mulderstraat | 10 | 4FKP | FE | 3581T-3 | 1989-02-16 | OOST | V 4 | 137449.14 | 456185.5
{27D09EFF-1150-4A80-BC56-1D93450518BF} | 59971 | Mulderstraat | 11 | 4FKP | FE | 3581T-3 | 1989-02-16 | OOST | V 6 | 137459.32 | 456192.98
{87B2A75B-73C1-4350-95FB-06C366C61E31} | 58479 | Mulderstraat | 12 | 4FKP | FE | 3581T-3 | 1989-02-16 | OOST | V 16 | 137473.08 | 456207.39
{30759632-6DA2-457E-A636-C107BBEF5F8B} | 59261 | Mulderstraat | 2 | 4FKP | FE | 3581T-3 | 1989-02-16 | OOST | S T/O 1 | 137355.73 | 456083.5
{74D00E7F-FFF4-494D-A3A3-20EC943FECF1} | 35134 | Mulderstraat | 3 | 4FKP | FE | 3581T-3 | 1989-02-16 | OOST | V 3 | 137374.88 | 456091.44
{F0A06A68-FACB-4139-AFD7-886F5D03E6B3} | 35135 | Mulderstraat | 4 | 4FKP | FE | 3581T-3 | 1989-02-16 | OOST | T/O 9 | 137379.88 | 456109.08
{08DE48AC-4680-47B4-B1E7-955A3D268369} | 35750 | Mulderstraat | 5 | 4FKP | FE | 3581T-3 | 1989-02-16 | OOST | V 15 | 137397.8 | 456116.56
{52B5363A-DFE9-4EC3-ACAC-DDD3B7B40283} | 35751 | Mulderstraat | 6 | 4FKP | FE | 3581T-3 | 1989-02-16 | OOST | T/O 21 | 137402.84 | 456136.2
{B5C73139-D317-47AC-82A6-E8C79372B883} | 35752 | Mulderstraat | 7 | 4FKP | FE | 3581T-3 | 1989-02-16 | OOST | V 31 | 137421.93 | 456142.85
{7E4F2FC0-961C-4AB8-9FB4-4A447F415BA8} | 35004 | Mulderstraat | 8 | 4FKP | FE | 3581T-3 | 1989-02-16 | OOST | T/O 35 | 137424.36 | 456159.39
{222FC8BC-6EB8-482C-9174-C3265F2444F9} | 35921 | Mulderstraat | 9 | 4FKP | FE | 3581T-3 | 1989-02-16 | OOST | V 41 | 137443.57 | 456166.93
{9805B538-A834-4AF4-9BA6-5D0A76AA7146} | 76322 | Multatulistraat | 122407 | 4FKP-19-6005 | FE | Eneco-1 | 1997-01-01 | VLEUTEN - DE MEERN | MULTATULISTRAAT 89 | 129128.9 | 458191.4
{A7473F1A-BC17-40EF-AAE7-9CB018592C0C} | 2859105 | Münsterlaan | 6302 | 4FVP | FE | 3584S-1 | 1961-01-01 | OOST |  | 140874.03 | 455058.57
{A9974338-81C7-4DB8-8167-33AFF8340C44} | 2859104 | Münsterlaan | 6301 | 4FVP | FE | 3584S-1 | 1961-01-01 | OOST |  | 140845.05 | 455058.71
{273BF0D4-767E-4B77-9274-B96B57AC8802} | 2859091 | Münsterlaan | 6504 | 4FVP | FE | 3584S-1 | 1961-01-01 | OOST |  | 140829.02 | 455177.84
{FD2BC840-2FFB-41CC-B7DB-E1828973B83B} | 2859090 | Münsterlaan | 6505 | 4FVP | FE | 3584S-1 | 1961-01-01 | OOST |  | 140846.08 | 455178.14
{AF4E540B-0F7C-4C21-9E42-9E2D53A6BDAD} | 2859089 | Münsterlaan | 6506 | 4FVP | FE | 3584S-1 | 1961-01-01 | OOST |  | 140829.02 | 455190.78
{8318FF01-7C81-43C8-BB87-BA9EB6C77747} | 2859088 | Münsterlaan | 6507 | 4FVP | FE | 3584S-1 | 1961-01-01 | OOST |  | 140846.23 | 455190.49
{A234DE66-6DC9-430B-A7DA-7CABD1874B58} | 2859081 | Münsterlaan | 6303 | 4FVP | FE | 3584S-1 | 1961-01-01 | OOST |  | 140839.81 | 455114.78
{F728F940-E92A-4041-AE10-8265DABD3443} | 2859080 | Münsterlaan | 6304 | 4FVP | FE | 3584S-1 | 1961-01-01 | OOST |  | 140840.2 | 455123.13
{D79B2419-1879-4EA3-A502-8328367ED4DD} | 2859079 | Münsterlaan | 6501 | 4FVP | FE | 3584S-1 | 1961-01-01 | OOST |  | 140829.35 | 455133.46
{30C26C7A-FE3A-4CD1-8CF6-E8E416894886} | 2859078 | Münsterlaan | 6502 | 4FVP | FE | 3584S-1 | 1961-01-01 | OOST |  | 140829.48 | 455157.54
{2B843310-666B-4FA8-A133-8F9F52C253F3} | 2859076 | Münsterlaan | 6503 | 4FVP | FE | 3584S-1 | 1961-01-01 | OOST |  | 140846.21 | 455156.09
{705A0026-8094-405B-93D0-410EC778DB97} | 2859072 | Münsterlaan | 6322 | 4FVP | FE | 3584S-1 | 1961-01-01 | OOST |  | 140939.62 | 455165.85
{59F64AD5-2AFB-4BC7-8BD4-A562BA4C9CC7} | 2859071 | Münsterlaan | 6321 | 4FVP | FE | 3584S-1 | 1961-01-01 | OOST |  | 140891.51 | 455189.92
{D1DB29AC-2D05-4C36-9993-ED90BB023BB1} | 31047 | Münsterlaan | 6509 | 4FVPX_3 | FE | 3584S-1 | 1961-01-01 | OOST | PARKEERPLAATS V6 | 140734.92 | 455082.12
{673FAF53-B564-460C-A6D3-02D6D3C88250} | 31046 | Münsterlaan | 6510 | 4FVPX_3 | FE | 3584S-1 | 1961-01-01 | OOST | PARKEERPLAATS V6 | 140735.58 | 455066.19
{D4E2A32C-AC2D-4717-AD8E-E4B7417837B0} | 62664 | Münsterlaan | 690 | 4FVP | FE | 3584S-1 | 1961-01-01 | OOST | N PAARDENBAK | 140998.98 | 455212.93
{6AED2EC2-301A-45B5-8CC7-0BF6C0E98FBF} | 63495 | Münsterlaan | 689 | 4FVP | FE | 3584S-1 | 1961-01-01 | OOST | N PAARDENBAK | 140964.02 | 455193.54
{FCB9F31F-D86A-4359-A83E-78D56E5E3146} | 74428 | Münsterlaan | 688 | 4FVP | FE | 3584S-1 | 1961-01-01 | OOST | N PAARDENBAK | 141078.42 | 455190.67
{4DF578D2-1E2A-4C9D-A2DC-44E25C4A635E} | 74427 | Münsterlaan | 687 | 4FVP | FE | 3584S-1 | 1961-01-01 | OOST | N PAARDENBAK | 141078.75 | 455181.77
{87913B9A-3551-4835-9753-888D69E02289} | 62883 | Münsterlaan | 686 | 4FVP | FE | 3584S-1 | 1961-01-01 | OOST | N PAARDENBAK | 141078.37 | 455166.57
{0F718EBE-3C60-4B78-B2D4-5AE7A97F186C} | 45779 | Muntkade | 351 | 4AKPH | AL | 3531I-3 | 2015-02-23 | WEST | S V 9 | 135158.39 | 455359.72
{D7D5F35D-3C08-47C8-B747-89570678C6C4} | 60887 | Musketierlaan | 60 | 7AKA | AL | 3525I-3 | 1960-01-01 | ZUID | S T/O 49 | 136645.24 | 452395.26
{BAD9F7A5-8E6F-4DB0-A044-8632662D8EA2} | 44335 | Musketierlaan | 58 | 7AKA | AL | 3525I-3 | 1960-01-01 | ZUID | T/O 33 | 136603.09 | 452407.51
{67F57C92-1938-4A99-8FDF-13679E8A8029} | 44336 | Musketierlaan | 59 | 7AKA | AL | 3525I-3 | 1997-03-04 | ZUID | T/O 45 | 136624.34 | 452401.49
{C50A0404-A402-48C2-A0B5-02E08C1AA15D} | 40742 | Muylenborchdreef | 301 | 4AKPH | AL | 3562E-1 | 2011-07-13 | OVERVECHT | V 23 | 136356.16 | 459035.61
{6078B40A-EB91-4759-87DE-7CA614B5F9D4} | 41403 | Muylenborchdreef | 303 | 4AKPH | AL | 3562B-4 | 2011-07-13 | OVERVECHT | V 13 | 136335.37 | 459056.42
{5D320986-C098-4E8E-BEE2-D96EC242F0FA} | 59391 | Muylenborchdreef | 302 | 4AKPH | AL | 3562E-1 | 2011-07-13 | OVERVECHT | V 7 | 136349.29 | 459050.32
{FB707420-BE4D-4679-83C5-EC750F1ABF83} | 44031 | Muziekplein | 702 | 4AKPH | AL | 3543K-4 | 2011-03-01 | LEIDSCHE RIJN | 3E V/A HOF TER WEYDEWEG | 131411.35 | 457035.57
{CF97F879-DA3B-4546-A5D3-107187AE51F3} | 44030 | Muziekplein | 700 | 4AKPH | AL | 3543K-4 | 2011-03-01 | LEIDSCHE RIJN | 1E V/A HOF TER WEYDEWEG | 131413.95 | 456993.75
{164261CC-B041-4DB8-B4E8-DC8757E904FB} | 74487 | Muziekplein | 701 | 4AKPH | AL | 3543K-4 | 2011-03-01 | LEIDSCHE RIJN | 2E V/A HOF TER WEYDEWEG | 131412.74 | 457011.62
{42A7263F-93DE-42BD-BB82-991A1902A4B0} | 57831 | Mykonosdreef | 701 | 4FKP | FE | 3562I-4 | 1975-01-01 | OVERVECHT | A 1 MOEZELDREEF | 136393.82 | 458802.24
{51A944E3-0EAF-4908-9EFC-354DC141FB55} | 40594 | Mykonosdreef | 707 | 4AKP | AL | 3562I-4 | 1961-01-01 | OVERVECHT | A-LISSENSTEYNDREEF 63 | 136460.29 | 458775.71
{581B35AA-F457-4639-8132-6A2E7640F6AA} | 40113 | Mykonosdreef | 704 | 4FKP | FE | 3562I-4 | 1994-11-22 | OVERVECHT | A-LISSENSTEYNDREEF 11 | 136411.26 | 458810.18
{F0F3294A-8B84-4592-9289-AB7664A9C81D} | 30866 | Mytylweg | 307 | 4FKP | FE | 3585J-3 | 1975-01-01 | OOST | N-MYTYLWEG 17 | 138793.1 | 454029.09
{B986D493-8C0B-4365-A5F9-CAA4A8EE7647} | 61911 | Mytylweg | 324 | 4FKP | FE | 3585J-3 | 1975-01-01 | OOST | N-MYTYLWEG 17 | 138791.7 | 454102.78
{A96BF025-6CF6-4FDC-A377-8D7123DABB65} | 29634 | Mytylweg | 321 | 4FKP | FE | 3585J-3 | 1975-01-01 | OOST | N-MYTYLWEG 17 | 138757.24 | 454063.54
{3A64153D-9202-45D4-9495-65E7D3B454A9} | 61783 | Mytylweg | 318 | 4FKP | FE | 3585J-3 | 1975-01-01 | OOST | N-MYTYLWEG 17 | 138703.65 | 454033.06
{5A07A74B-7F44-452C-B03B-7A59B3C79C3A} | 30863 | Mytylweg | 303 | 4FKP | FE | 3585J-3 | 1975-01-01 | OOST | N-MYTYLWEG 17 | 138807.87 | 454073.99
{8D1DBCED-0058-4381-BE1A-3DF149806E36} | 30867 | Mytylweg | 315 | 4FKP | FE | 3585J-3 | 1975-01-01 | OOST | N-MYTYLWEG 17 | 138762.98 | 454013.34
{00955D54-D517-4F6B-BA24-AAFF9CE2EBCD} | 31488 | Mytylweg | 601 | 4AKP | AL | 3585I-2 | 1961-01-01 | OOST | A 11 | 139101.11 | 454567.93
{A7D5BCC9-3294-4188-85FD-F4D47D021BF8} | 29450 | Mytylweg | 503 | 4AKP | AL | 3585I-1 | 1961-01-01 | OOST | N 49 | 139130.09 | 454266.68
{8C7E2F80-5BE4-4B4E-AC8B-187CDCECFB3E} | 59352 | Mytylweg | 502 | 4AKP | AL | 3585I-1 | 1961-01-01 | OOST | N 49 | 139106.64 | 454276.2
{CD4EAF94-CF36-4354-8856-F578E1830897} | 29449 | Mytylweg | 501 | 4AKP | AL | 3585I-1 | 1961-01-01 | OOST | N 49 | 139081.75 | 454284.39
{AB15CF8D-EB33-4006-B8AF-4D1B3A300D11} | 54336 | Mytylweg | 322 | 4FKP | FE | 3585J-3 | 1975-01-01 | OOST | N-MYTYLWEG 17 | 138764.47 | 454085.15
{F4828229-CABC-480B-9D78-8081D47A2820} | 29633 | Mytylweg | 320 | 4FKP | FE | 3585J-3 | 1975-01-01 | OOST | N-MYTYLWEG 17 | 138749.15 | 454039.75
{EAA05C5B-2CDB-4E96-929D-BCA31AF22DFD} | 30869 | Mytylweg | 317 | 4FKP | FE | 3585J-3 | 1975-01-01 | OOST | N-MYTYLWEG 17 | 138722.63 | 454026.64
{E477FCB3-313A-4BBC-9318-7A1D7C6FD670} | 31317 | Mytylweg | 353 | 4FKP | FE | 3585J-2 | 1975-01-01 | OOST | V 14 | 138855.47 | 454169.33
{A19293EB-E88A-452D-9702-97714A428D84} | 30862 | Mytylweg | 302 | 4FKP | FE | 3585J-3 | 1975-01-01 | OOST | N-MYTYLWEG 17 | 138815.89 | 454097.61
{082CE7E2-E96B-4919-BD40-432A3E43CEF5} | 31316 | Mytylweg | 352 | 4FKP | FE | 3585J-2 | 1975-01-01 | OOST | V 14 | 138868.95 | 454208.69
{FB4E1C8C-A432-43DE-BDB3-D92EB8BA9E17} | 31315 | Mytylweg | 351 | 4FKP | FE | 3585J-2 | 1975-01-01 | OOST | V 14 | 138883.52 | 454248.42
{C1843481-A84A-48A3-89D2-0451EFF4AF73} | 61550 | Mytylweg | 308 | 4FKP | FE | 3585J-3 | 1975-01-01 | OOST | N-MYTYLWEG 17 | 138789.74 | 454009.42
{8885B3A7-B688-49E6-86FA-F6F12EE15154} | 29638 | Mytylweg | 330 | 4FKP | FE | 3585J-1 | 1975-01-01 | OOST | N-MYTYLWEG 17 | 138813.7 | 454117.78
{F5E04771-391E-48F4-A3B3-489E90E47016} | 30865 | Mytylweg | 306 | 4FKP | FE | 3585J-3 | 1975-01-01 | OOST | N-MYTYLWEG 17 | 138799.52 | 454048.79
{35221AB3-8EEE-42EE-A23B-AD9C211DB29E} | 58663 | Mytylweg | 305 | 4FKP | FE | 3585J-3 | 1975-01-01 | OOST | N-MYTYLWEG 17 | 138781.36 | 454054.36
{7B54CCD8-8408-4C1C-948C-D92F72FBB7B4} | 29637 | Mytylweg | 329 | 4FKP | FE | 3585J-1 | 1975-01-01 | OOST | N-MYTYLWEG 17 | 138794.74 | 454124.15
{B2B3F81F-F918-4691-BCD4-1861C7E658B0} | 29636 | Mytylweg | 328 | 4FKP | FE | 3585J-1 | 1975-01-01 | OOST | N-MYTYLWEG 17 | 138781.78 | 454128.52
{619453FE-B448-4D31-99AC-3F01604DCC97} | 29635 | Mytylweg | 323 | 4FKP | FE | 3585J-3 | 1975-01-01 | OOST | N-MYTYLWEG 17 | 138774.01 | 454113.03
{73A1D3B7-370E-4124-B981-D2B0A46ABD04} | 30864 | Mytylweg | 304 | 4FKP | FE | 3585J-3 | 1975-01-01 | OOST | N-MYTYLWEG 17 | 138803.68 | 454061.58
{EB2CE4A0-6BF5-4077-ACC2-BC520889D41D} | 69021 | Naamrijk | 6 | 7FVU-34-6005 | FE | Eneco-1 | 1990-01-01 | VLEUTEN - DE MEERN |  | 131911.03 | 454272.24
{C39288F7-64F8-42F1-B2CD-1EAB9BDC0A8C} | 79515 | Naamrijk | 89129 | 7FVU-34-6005 | FE | Eneco-1 | 1990-01-01 | VLEUTEN - DE MEERN | TO BRASCO | 131972.92 | 454252.97
{99CEE803-2974-44F5-9692-88F6D98DB5F4} | 59770 | Naberlaan | 301 | 4AKPH | AL | 3571W-2 | 2011-07-20 | NOORDOOST | T/O 9 | 137691.26 | 457424.95
{2826F880-7D96-428F-8CD0-D508C69085DC} | 41120 | Naberlaan | 303 | 4AKPH | AL | 3571W-2 | 2011-07-20 | NOORDOOST | V 14 | 137709.91 | 457405.06
{67249EC8-A7DE-455E-8D44-D81330282FF5} | 41119 | Naberlaan | 302 | 4AKPH | AL | 3571W-2 | 2011-07-20 | NOORDOOST | V 6 | 137711.62 | 457423
{33B7E4BA-69C0-4139-BE84-A13598F0F6DE} | 62773 | Naberlaan | 304 | 4AKPH | AL | 3571W-2 | 2010-06-15 | NOORDOOST | SPEELVELD NABERLAAN | 137693.8 | 457410.13
{7817625C-ADB2-4A7C-BCB2-26B53EEC8AEA} | 40782 | Nabuccodreef | 708 | 4FKP | FE | 3561Y-4 | 1995-01-06 | OVERVECHT | 2E S/A-WINTERBOEIDREEF10 | 136784.82 | 457960.19
{DC1A0490-2601-40D4-9253-486CD40A594A} | 34137 | Nabuccodreef | 707 | 4FKP | FE | 3561Y-4 | 1987-08-11 | OVERVECHT | 1E S/A-WINTERBOEIDREEF10 | 136778.67 | 457973.44
{798AB149-FA6E-49B5-869C-3EE8C5A3B9B8} | 75434 | Nansenlaan | 302 | 4AKPH | AL | 3527F-9 | 2010-04-15 | ZUIDWEST | 2E L V/A BEVINLAAN | 134477.34 | 454092.6
{06753236-9293-4055-A96C-C88BFF98E5BC} | 75437 | Nansenlaan | 305 | 4AKPH | AL | 3527F-9 | 2010-04-15 | ZUIDWEST | 5E L V/A BEVINLAAN | 134511.96 | 454041.49
{D5C9EC15-BC63-40A2-BF5E-B45037E816FA} | 75436 | Nansenlaan | 304 | 4AKPH | AL | 3527F-9 | 2010-04-15 | ZUIDWEST | 4E L V/A BEVINLAAN | 134499.34 | 454064.55
{026392B2-EB76-4E66-8323-B7343BBAFFA5} | 75435 | Nansenlaan | 303 | 4AKPH | AL | 3527F-9 | 2010-04-15 | ZUIDWEST | 3E L V/A BEVINLAAN | 134489.73 | 454081.75
{680BC992-9280-4685-B527-60CB2003DF20} | 75433 | Nansenlaan | 301 | 4AKPH | AL | 3527F-9 | 2010-04-15 | ZUIDWEST | 1E L V/A BEVINLAAN | 134468.68 | 454115.9
{57BBCC91-5526-436F-B382-A8ECB1B0C88E} | 76241 | Nataldreef | 302 | 4AKPH | AL | 3564V-1 | 2011-11-15 | OVERVECHT | S/N 47 | 136320.48 | 459300.59
{E054DEDF-44E6-4252-BD88-6765B49799E5} | 31700 | Nataldreef | 2 | 4FKP | FE | 3564V-1 | 1975-01-01 | OVERVECHT | V 24 | 136305.12 | 459390.3
{AB21E048-253E-4DAF-9FE8-1365704C9670} | 76243 | Nataldreef | 304 | 4AKPH | AL | 3564V-1 | 2015-01-19 | OVERVECHT | S T/O 1 PRETORIADREEF | 136362.19 | 459300.87
{7AA22F68-8523-4E3A-8F32-59CEB7A34DF5} | 76242 | Nataldreef | 303 | 4AKPH | AL | 3564V-1 | 2011-11-15 | OVERVECHT | A 47 | 136308.29 | 459311.45
{952DB4C6-D0BB-45EB-BC4F-1FCFF4A5F025} | 76240 | Nataldreef | 301 | 4AKPH | AL | 3564V-1 | 2011-11-15 | OVERVECHT | N 47 | 136335.66 | 459316.34
{7D0A802B-7AA7-4A08-A95B-2F7F5B687633} | 61576 | Naxosdreef | 301 | 4AKPH | AL | 3562I-5 | 2011-09-07 | OVERVECHT | A-RHODOSDREEF | 136376.46 | 458595.7
{B6E1824E-2FF9-43EB-8B98-31B7F181DF95} | 41383 | Naxosdreef | 803 | 4FKP | FE | 3562I-6 | 1993-09-10 | OVERVECHT | V 22 | 136303.48 | 458641.54
{FDC5247A-98BC-439E-A649-8B54317410A6} | 30513 | Nebraskadreef | 601 | 12FKP2 | FE | 3565C-2 | 1997-11-10 | OVERVECHT | 1E V/A- ST.LAURENSDREEF T/O SEAT | 134755.44 | 459805.25
{DE89F20B-6AE2-40D8-B772-54CB2EDCFC48} | 30514 | Nebraskadreef | 602 | 12FKP2 | FE | 3565C-2 | 1997-11-10 | OVERVECHT | 2E V/A- ST.LAURENSDREEF T/O KOOPS | 134784.07 | 459833.7
{A726BA23-E74A-4D5F-AC28-A9181699EDA6} | 41367 | Neckardreef | 717 | 4AKPH | AL | 3562S-5 | 2013-05-01 | OVERVECHT | S/A 10 | 136775.45 | 458595.93
{EDEAF37E-23B2-4D72-8CCA-4DC1681AA9C5} | 44233 | Neerlandiakade | 5 | 4FKP | FE | 3525L-4 | 1992-02-03 | ZUID | V 3 | 136282.71 | 452847.02
{8E1A9876-DB9A-453C-AC4A-7BE8CA82F60E} | 35708 | Neptunusstraat | 14 | 4FKP | FE | 3582O-2 | 1975-01-01 | OOST | T/O 17-ZENITHSTR. | 137429.6 | 454757.73
{21CEE1AB-9E4B-465C-B386-0AD0ADF54030} | 34175 | Neptunusstraat | 10 | 4FKP | FE | 3582O-2 | 1975-01-01 | OOST | V 62 | 137424.67 | 454795.65
{9922AFCD-69A6-4C6D-B0AE-9D5B4A0C999B} | 30838 | Neptunusstraat | 7 | 4FKP | FE | 3582O-2 | 1997-10-01 | OOST | V 25 | 137406.85 | 454829.19
{3FB2BB2C-BBDE-4A0B-927D-C76BD261261F} | 39655 | Nestordreef | 1 | 6AKU | AL | 3561G-7 | 1994-03-15 | OVERVECHT | V 1 | 137503.41 | 458422.52
{82C52458-3184-4BD6-9779-B9B8CDC33E27} | 39627 | Nestordreef | 2 | 6AKU | AL | 3561G-6 | 1994-03-15 | OVERVECHT | T/O 9 | 137522.75 | 458413.89
{10F6B302-DD02-47C0-8C91-A95D345C1371} | 39628 | Nestordreef | 3 | 6AKU | AL | 3561G-6 | 1994-03-15 | OVERVECHT | H-PARNASSUSDREEF | 137532.43 | 458393.42
{CAA225BC-B869-4605-9FF2-E92ED1560F02} | 60833 | Nestordreef | 4 | 6AKU | AL | 3561G-6 | 1994-03-15 | OVERVECHT | V 6 | 137551.28 | 458385.38
{0E2BC01B-1E37-4E95-B56F-B5B12BAA9EB7} | 39629 | Nestordreef | 5 | 6AKU | AL | 3561G-6 | 1994-03-15 | OVERVECHT | V 12 | 137565.5 | 458371.17
{AA3FD1A6-6B4A-462A-86DA-4F30F04BC985} | 62052 | Nestordreef | 6 | 6AKU | AL | 3561G-2 | 1994-03-15 | OVERVECHT | V 13 | 137573.89 | 458351.86
{55AC866D-1B2D-4EC0-A87D-5879279CCFA8} | 41580 | Nestordreef | 7 | 6AKU | AL | 3561G-2 | 1994-03-15 | OVERVECHT | T/O 21 | 137595.73 | 458340.92
{CE5DCACE-5399-4144-83B2-89A8FDB1CEE7} | 27385 | Neude | 10 | 7FVP | FE | 3511K-5 | 1998-05-03 | BINNENSTAD | S/V 11 | 136574.5 | 456153.09
{4245BE58-BAEA-4EA0-9CA2-876CD1BD442E} | 53026 | Neude | 11 | 7FVP | FE | 3511K-5 | 1998-05-03 | BINNENSTAD | V 11 | 136575.91 | 456124.82
{106BDB41-FFBA-48E4-8667-C647BFD949B3} | 48477 | Neude | 2 | 7FVP | FE | 3511J-4-S | 1998-05-03 | BINNENSTAD | V 3 | 136620.14 | 456137.26
{2142F55E-5B28-4991-B486-48069C856564} | 30190 | Neude | 23 | 7FVP | FE | 3511ZF-4 | 1998-05-03 | BINNENSTAD | V 34 | 136601.26 | 456099.6
{A37E63A2-6DE1-48A2-B37F-0D14F6180250} | 48478 | Neude | 3 | 7FVP | FE | 3511J-4-S | 1998-05-03 | BINNENSTAD | V 4 | 136615.71 | 456150.37
{EDCA6439-1866-4131-9A4D-80C6A806BD66} | 68045 | Neude | 4 | 7FVP | FE | 3511J-4-S | 1998-05-03 | BINNENSTAD | S/V 4 | 136611.47 | 456162.87
{72476E6C-A0F5-4EF6-8163-81E14EC90D5E} | 48479 | Neude | 5 | 7FVP | FE | 3511J-4-S | 1998-05-03 | BINNENSTAD | H- LANGE JANSSTRAAT | 136608.45 | 456177.7
{E441222F-4181-4E73-9934-24EEC94312FE} | 48097 | Neude | 6 | 7FVP | FE | 3511ZK-1 | 1998-05-03 | BINNENSTAD | 2E R V/A POTTERSTRAAT | 136598.71 | 456177.74
{48C2DEBA-33F1-4AED-ADE9-EBF0720598AB} | 48094 | Neude | 7 | 7FVP | FE | 3521Q-7 | 1998-05-03 | BINNENSTAD | 1E L V/A POTTERSTRAAT | 136599.91 | 456186.09
{486F79D2-5E4F-4A82-964A-0DDB23DDDD57} | 57805 | New Yorkdreef | 21 | 4FKP | FE | 3564B-1 | 1988-07-08 | OVERVECHT | S/V 1 (PROEFLAMP) | 135012.76 | 459748.33
{EED63CBE-BC62-4B7E-8F98-D7B0FFB8CB6F} | 58541 | New Yorkdreef | 22 | 4FKP | FE | 3564B-1 | 1988-07-08 | OVERVECHT | V 13 | 135025.45 | 459764.53
{354E41D1-D9E0-4CFE-AE7E-8A8AFB385EB5} | 33613 | New Yorkdreef | 23 | 4FKP | FE | 3564B-1 | 1988-07-08 | OVERVECHT | V 63 | 135038.17 | 459780.79
{832732E6-9009-4047-A7A4-6A7364B8998D} | 52459 | New Yorkdreef | 24 | 4FKP | FE | 3564B-1 | 1988-07-08 | OVERVECHT | H 67 | 135052.72 | 459798.47
{80931FCE-D802-4D2A-9901-A2D91021867F} | 30446 | Newtonlaan | 11 | 4FVPX_3 | FE | 3584P-4 | 1992-01-01 | OOST | 1E V/A-PYTHAGORASLAAN | 138661.43 | 455936.9
{44033CB1-8DD5-4A2D-B801-9EFDA8C51544} | 31028 | Newtonlaan | 12 | 4FVPX_3 | FE | 3584P-4 | 1992-01-01 | OOST | 2E V/A-PYTHAGORASLAAN | 138668.03 | 455920.15
{B2AEC998-6E05-414D-B7EA-C7B3196D8E25} | 56396 | Newtonlaan | 13 | 4FVPX_3 | FE | 3584P-4 | 1992-01-01 | OOST | 3E V/A-PYTHAGORASLAAN | 138674.68 | 455903.42
{A15445AC-D5B3-45D9-AB19-5596E59EC59A} | 30447 | Newtonlaan | 14 | 4FVPX_3 | FE | 3584P-4 | 1992-01-01 | OOST | 4E V/A-PYTHAGORASLAAN | 138681.38 | 455886.11
{5305BC41-0B05-49BD-85D9-3F9D14453E3F} | 30448 | Newtonlaan | 15 | 4FVPX_3 | FE | 3584P-4 | 1992-01-01 | OOST | 2E V-BOYLELAAN | 138682.93 | 455868.89
{F2A61BC8-E46B-4714-90EB-419337AFAB6E} | 54923 | Newtonlaan | 16 | 4FVPX_3 | FE | 3584P-4 | 1992-01-01 | OOST | 1E V-BOYLELAAN | 138675.79 | 455849.77
{EF6E77E0-F805-4C5F-B8A4-AABCE4A993AB} | 59159 | Newtonlaan | 17 | 4FVPX_3 | FE | 3584P-4 | 1992-01-01 | OOST | H-BOYLELAAN | 138660.61 | 455836.73
{65201E98-AB24-4C28-A5A5-D9E8AD02FDD6} | 52856 | Newtonlaan | 18 | 4FVPX_3 | FE | 3584P-4 | 1992-01-01 | OOST | 1E V/A-BOYLELAAN | 138639.13 | 455828.38
{79CDB7F4-C97A-4F68-989B-D54CCD8943AE} | 54650 | Newtonlaan | 19 | 4FVPX_3 | FE | 3584P-4 | 1993-06-22 | OOST | 2E V/A-BOYLELAAN | 138625.54 | 455826.33
{4FE0F6AE-EF62-4AF6-BCE9-49BB20259650} | 33627 | Nicaraguadreef | 304 | 4FKP | FE | 3563R-3 | 1975-01-01 | OVERVECHT | 4E V/A-ORINOCODREEF | 134832.67 | 459386.92
{85A1113B-95F6-4BA7-A0D0-1C145C66B178} | 33775 | Nicaraguadreef | 8 | 4FKP | FE | 3563R-4 | 1975-01-01 | OVERVECHT | T/O 89 | 134857.74 | 459476.09
{542C227B-FE9E-4518-A981-42625A447F5E} | 33776 | Nicaraguadreef | 9 | 4FKP | FE | 3563R-4 | 1975-01-01 | OVERVECHT | T/O 97 | 134872.7 | 459494.7
{3C8FE45F-C227-4796-8025-3CABC8384D20} | 33774 | Nicaraguadreef | 7 | 4FKP | FE | 3563R-4 | 1975-01-01 | OVERVECHT | T/O 81 | 134844.89 | 459459.52
{DC628466-5027-419D-8688-D6909A06C702} | 33758 | Nicaraguadreef | 301 | 4FKP | FE | 3563R-3 | 1975-01-01 | OVERVECHT | 1E V/A-ORINOCODREEF | 134788.48 | 459331.61
{6FDFADC9-9D77-48A4-A7D3-2E312CFC86A6} | 33759 | Nicaraguadreef | 302 | 4FKP | FE | 3563R-3 | 1975-01-01 | OVERVECHT | 2E V/A-ORINOCODREEF | 134801.91 | 459348.03
{27FE541F-EB63-48BD-B64D-9CAA587F3CA9} | 59140 | Nicaraguadreef | 12 | 4AKPH | AL | 3563R-4 | 2021-08-19 | OVERVECHT | T/O 133 | 134909.25 | 459546.75
{326A67A8-2FD4-42CE-8F95-64CEABEE96F3} | 60533 | Nicaraguadreef | 11 | 4AKPH | AL | 3563R-4 | 2021-08-19 | OVERVECHT | T/O 125 | 134895.05 | 459527.6
{537DA8AE-DAAB-4A5B-97BB-499EA48F1AFF} | 60316 | Nicaraguadreef | 3 | 4FKP | FE | 3563R-4 | 1975-01-01 | OVERVECHT | T/O 31 | 134792.11 | 459392.04
{2D01CF0C-857C-4DD8-AA37-61827EFCEC5A} | 53559 | Nicaraguadreef | 1 | 4FKP | FE | 3563R-4 | 1975-01-01 | OVERVECHT | V 17 | 134767.23 | 459360.12
{59DE93E5-33DF-4958-A362-76AFBB121075} | 60644 | Nicaraguadreef | 10 | 4FKP | FE | 3563R-4 | 1997-06-20 | OVERVECHT | H-BANANADREEF | 134882.23 | 459507.22
{082F24C7-CB48-423C-9541-CE90054057F9} | 27477 | Nicolaas Beetsstraat | 11 | 5ARP | AL | 3511O-3 | 1997-09-02 | BINNENSTAD | 1E R V/A-H.GORTERSTRAAT | 136444.66 | 455218.64
{77CC78D7-5F26-4A1F-B573-9FC0765F8052} | 27263 | Nicolaas Beetsstraat | 12 | 5ARP | AL | 3511O-1 | 1998-03-13 | BINNENSTAD | H-HARTINGSTRAAT | 136452.85 | 455203.54
{18657718-BDA9-4942-85EA-1F2F75A93C26} | 27478 | Nicolaas Beetsstraat | 13 | 5ARP | AL | 3511O-3 | 1997-09-02 | BINNENSTAD | 2E R V/A-H.GORTERSTRAAT | 136425.23 | 455207.83
{682ABF5F-1DCD-4E9D-8F3B-037265A1A44D} | 27264 | Nicolaas Beetsstraat | 14 | 5ARP | AL | 3511O-1 | 1998-03-13 | BINNENSTAD | 2E L V/A-HARTINGSTRAAT | 136433.6 | 455192.84
{0E9039F2-9A9C-4C04-8BF1-F028F8310505} | 27479 | Nicolaas Beetsstraat | 15 | 5ARP | AL | 3511O-3 | 1997-09-02 | BINNENSTAD | 3E R V/A-H.GORTERSTRAAT | 136406.09 | 455197.16
{487B0697-CBC0-4042-B135-296BAC157863} | 27265 | Nicolaas Beetsstraat | 16 | 5ARP | AL | 3511O-1 | 1998-03-13 | BINNENSTAD | V 100 | 136414.18 | 455182.16
{21AF4383-3B30-4BB8-987A-DAF5893148C2} | 27480 | Nicolaas Beetsstraat | 17 | 5ARP | AL | 3511O-3 | 1997-09-02 | BINNENSTAD | 4E R V/A-H.GORTERSTRAAT | 136386.22 | 455186.09
{71DAAB9F-49BB-494F-BF86-9526C8BE386F} | 54793 | Nicolaas Beetsstraat | 18 | 5ARP | AL | 3511O-1 | 1998-03-13 | BINNENSTAD | S/V 100 | 136394.51 | 455171.19
{91FD834D-7798-4942-A8F5-0BC6F0E56CA2} | 56832 | Nicolaas Beetsstraat | 19 | 5ARP | AL | 3511O-3 | 1997-09-02 | BINNENSTAD | 5E R V/A-H.GORTERSTRAAT | 136367.89 | 455175.97
{CD5C8D36-ABF0-4E5C-8152-1B89CC7DB972} | 27266 | Nicolaas Beetsstraat | 20 | 5ARP | AL | 3511O-1 | 1998-03-13 | BINNENSTAD | 5E L V/A-HARTINGSTRAAT | 136376.67 | 455161.31
{F3BA67BE-FD39-4147-BABE-F323935F99BF} | 37993 | Nicolaas Ruychaverstraat | 51 | 4FKP | FE | 3554C-2 | 1991-05-02 | NOORDWEST | V 45 | 135040 | 458105.53
{F64E898D-F112-4608-A727-3DC2B595284C} | 38637 | Nicolaas Ruychaverstraat | 52 | 4FKP | FE | 3554C-2 | 1991-05-02 | NOORDWEST | V 38 | 135021 | 458112.12
{38FDB1F6-DCC8-479C-9C82-FDA710E5D9BF} | 38638 | Nicolaas Ruychaverstraat | 53 | 4FKP | FE | 3554C-2 | 1991-05-02 | NOORDWEST | V 51 | 135014.63 | 458128.29
{77DB8A5C-23E6-4348-8190-A55AEF50D0E4} | 54263 | Nicolaas Ruychaverstraat | 54 | 4FKP | FE | 3554C-2 | 1991-05-02 | NOORDWEST | V 50 | 134996.91 | 458134.89
{78C72F04-025C-4F49-BD3C-5C0CE1C09BEF} | 39120 | Nicolaas Ruychaverstraat | 55 | 4FKP | FE | 3554C-2 | 1991-05-02 | NOORDWEST | V 63 | 134989.27 | 458153.52
{38C059FD-A9C2-4B74-8B67-948D0FDBA15A} | 61466 | Nicolaas Ruychaverstraat | 56 | 4FKP | FE | 3554C-2 | 1991-05-02 | NOORDWEST | V 64 | 134975.24 | 458155.53
{9DDF625A-77B5-4378-831D-0030B4C49440} | 39121 | Nicolaas Ruychaverstraat | 57 | 4FKP | FE | 3554C-2 | 1991-05-02 | NOORDWEST | V 67 | 134969.26 | 458172.62
{F9D9711C-5076-49E0-977E-34CE5312B384} | 39122 | Nicolaas Ruychaverstraat | 58 | 4FKP | FE | 3554C-2 | 1991-05-02 | NOORDWEST | T/O 73 | 134949.17 | 458180.74
{D0E95609-1317-46AA-88D4-7B8F02409286} | 37005 | Nicolaas Ruychaverstraat | 59 | 4FKP | FE | 3554C-1 | 1991-03-19 | NOORDWEST | V 85 | 134934.18 | 458203.81
{876CEA18-D156-4672-94A4-2E1E7D894DB4} | 37006 | Nicolaas Ruychaverstraat | 60 | 4FKP | FE | 3554C-1 | 1991-03-19 | NOORDWEST | T/O 91 | 134917.61 | 458202.2
{9FC347F4-31E8-489B-BFB6-7A2A6ED19AD4} | 37121 | Nicolaas Ruychaverstraat | 61 | 4FKP | FE | 3554C-1 | 1991-03-19 | NOORDWEST | V 95 | 134908.18 | 458216.17
{49B8B392-760B-42BD-8538-C41E520008A2} | 61845 | Nicolaas Ruychaverstraat | 62 | 4FKP | FE | 3554A-5 | 1996-04-04 | NOORDWEST | V 84 | 134889.27 | 458217.37
{5667CE8D-4A87-4587-8BC4-23454B47A338} | 63387 | Nicolaasdwarsstraat | 401 | 8FKP | FE | 3511Q-5 | 1960-01-01 | BINNENSTAD | NICOLAIKERK | 137027.23 | 454984.22
{8874D9D3-92A8-4F0D-A6A4-FD0E23F90D97} | 38911 | Niels Bohrweg | 8 | 9AKU | AL | 3542L-1 | 1959-01-01 | WEST | 5E V/A-STERRENBAAN | 131650.93 | 459178.21
{DC2B32F5-844D-4777-9D4B-E78EEA683B65} | 79569 | Nieuwe Boomgaard | 123863 | 5FVU-5-9006 | FE | Eneco-1 | 1996-01-01 | VLEUTEN - DE MEERN | NAAST 21 | 130036.23 | 457833.1
{145F136E-8880-4AE3-A28C-60DB2FB40268} | 79749 | Nieuwe Boomgaard | 124068 | 5FVU-5-9006 | FE | Eneco-1 | 1996-01-01 | VLEUTEN - DE MEERN | TO 5 | 129984.67 | 457771.76
{04248915-01EC-4C11-817B-EA08DCB98A65} | 79751 | Nieuwe Boomgaard | 124070 | 5FVU-5-9006 | FE | Eneco-1 | 1996-01-01 | VLEUTEN - DE MEERN | TO 11 | 129992.41 | 457796.11
{27389989-C5FE-45BB-88B1-5AD06915DA8E} | 79753 | Nieuwe Boomgaard | 124073 | 5FVU-5-9006 | FE | Eneco-1 | 1996-01-01 | VLEUTEN - DE MEERN | OP PAD ACHTER 5 | 130010.9 | 457754.88
{7DA5A47B-09DD-4C23-B328-07D280377BC6} | 79754 | Nieuwe Boomgaard | 124074 | 5FVU-5-9006 | FE | Eneco-1 | 1996-01-01 | VLEUTEN - DE MEERN | TO 21 | 130006.92 | 457842.08
{D40612CC-2BED-4603-99EF-6B000CE5A60D} | 79755 | Nieuwe Boomgaard | 124075 | 5FVU-5-9006 | FE | Eneco-1 | 1996-01-01 | VLEUTEN - DE MEERN | TO 23 | 130014.53 | 457866.2
{FB4BAFDA-3330-4069-B9CB-4E73A9AD3422} | 48855 | Nieuwe Houtenseweg | 10 | 6AKPH | AL | 3524O-2 | 1996-08-30 | ZUID | 6E V/A-FURKAPLATEAU | 138360.17 | 452956.78
{2951B261-AF31-4737-9307-6E7BA9566EA7} | 53801 | Nieuwe Houtenseweg | 12 | 6AKPH | AL | 3524O-2 | 1998-07-13 | ZUID | 8E V/A-FURKAPLATEAU | 138377.57 | 452925.91
{0FA4DBCA-F581-4E5D-88EC-FE5FF67B918E} | 60288 | Nieuwe Houtenseweg | 13 | 6AKU | AL | 3524T-2 | 1990-09-10 | ZUID | 14E V/A-FURKAPLATEAU | 138461.25 | 452788.35
{B9EC3C84-2229-4A37-9521-DAF40C58EFF0} | 44859 | Nieuwe Houtenseweg | 14 | 6AKU | AL | 3524T-2 | 1988-12-05 | ZUID | 15E V/A-FURKAPLATEAU | 138472.65 | 452772.35
{99F70300-5886-466A-B177-A32B2A4D239E} | 56483 | Nieuwe Houtenseweg | 8 | 6AKPH | AL | 3524O-2 | 1994-05-05 | ZUID | S T/O-ZWARTE WOUD | 138324.13 | 452970.17
{1AFD2C6C-3E5F-4EA8-9394-6CD423C4A4E7} | 48854 | Nieuwe Houtenseweg | 9 | 6AKPH | AL | 3524O-2 | 1996-05-13 | ZUID | 5E V/A-FURKAPLATEAU | 138346.75 | 452967.46
{167FB869-B5A1-437E-B9E4-461D32928A96} | 52425 | Nieuwe Keizersgracht | 5 | 4FKP | FE | 3514A-2 | 1975-01-01 | NOORDOOST | T/O 9 | 136466.08 | 456913.16
{B87EB99D-F182-4FAC-B4E5-C2912998DB41} | 47204 | Nieuwe Keizersgracht | 1 | 4FKP | FE | 3514A-2 | 1996-01-19 | NOORDOOST | 1E V/A MERELSTR. | 136388.94 | 456908.29
{FB9918F3-BDB0-4C9E-B90A-57265A837CCC} | 47218 | Nieuwe Keizersgracht | 11 | 4FKP | FE | 3514A-2 | 1988-06-14 | NOORDOOST | T/O-VALKSTRAAT | 136478.56 | 456910.81
{94A14DF3-EBE9-469C-8CF6-2F535DE1A0AF} | 53259 | Nieuwe Keizersgracht | 12 | 4FKP | FE | 3514A-2 | 1988-06-14 | NOORDOOST | 1E V/A-VALKSTRAAT | 136492.4 | 456905.21
{EE2009A9-7D81-4B9C-BBC9-F75A4AB8889D} | 57427 | Nieuwe Keizersgracht | 13 | 4FKP | FE | 3514A-2 | 1988-06-14 | NOORDOOST | 1E V-LEEUWERIKSTRAAT | 136511.32 | 456907.06
{35EE7472-9D8E-43FB-BA25-EF4352D0A733} | 53260 | Nieuwe Keizersgracht | 14 | 4FKP | FE | 3514A-2 | 1988-06-14 | NOORDOOST | 1E V/A-LEEUWERIKSTRAAT | 136529.56 | 456908.53
{64A0C98B-415C-4D49-B118-8D457141A500} | 53261 | Nieuwe Keizersgracht | 15 | 4FKP | FE | 3514A-2 | 1988-06-14 | NOORDOOST | V 27 | 136545.19 | 456908.16
{CC186C82-C037-4A6A-887A-0E4D8EA9E233} | 53262 | Nieuwe Keizersgracht | 16 | 4FKP | FE | 3514A-2 | 1990-03-28 | NOORDOOST | V 30 | 136561.01 | 456903.33
{AC8B41B6-C056-461B-B15E-01412DE35DCE} | 65827 | Nieuwe Keizersgracht | 17 | 4FKP | FE | 3514A-2 | 1988-06-14 | NOORDOOST | V 33 | 136576.55 | 456896.28
{4C895A41-529E-4317-AAD3-4FFEF8C85556} | 61032 | Nieuwe Keizersgracht | 18 | 4FKP | FE | 3514A-2 | 1988-06-14 | NOORDOOST | 1E V-ADELAARSTRAAT | 136592.09 | 456886.34
{EDC55B7D-7CE9-4E21-8AA6-FD738B2EA2DB} | 61773 | Nieuwe Keizersgracht | 3 | 4FKP | FE | 3514A-2 | 1990-02-07 | NOORDOOST | T/O ADELAARHOF | 136426.98 | 456918.99
{CB15E8BD-FB84-437E-8102-A542E1CA4009} | 53782 | Nieuwe Keizersgracht | 4 | 4FKP | FE | 3514A-2 | 1990-02-27 | NOORDOOST | T/O 7 | 136449.26 | 456913.73
{12193659-D6A3-45B8-8D29-836E672DA307} | 50875 | Nieuwe Koekoekstraat | 1 | 4FKP | FE | 3514C-1 | 1988-04-12 | NOORDOOST | 1E V/A-HOPAKKER | 136517.02 | 456634.11
{A9180F12-A27F-4850-97D1-13DD97053249} | 61385 | Nieuwe Koekoekstraat | 10 | 4FKP | FE | 3514E-3 | 1988-04-12 | NOORDOOST | V 47 | 136646.85 | 456696.65
{00D9DB5B-C808-425C-AA4E-B5F660D672B9} | 47845 | Nieuwe Koekoekstraat | 11 | 4FKP | FE | 3514E-3 | 1988-04-12 | NOORDOOST | V 20 | 136659.45 | 456709.12
{68F3164E-31A1-427F-83F7-916E84782B2C} | 65994 | Nieuwe Koekoekstraat | 12 | 4FKP | FE | 3514E-3 | 1988-04-12 | NOORDOOST | S T/O 22 | 136672.26 | 456710.48
{DFF39D8B-5C53-42DE-B844-E5D17C71D3A9} | 51860 | Nieuwe Koekoekstraat | 18 | 4FKP | FE | 3514G-1 | 1988-08-03 | NOORDOOST | V 58 | 136736.39 | 456787.52
{8AB4813E-64C8-4B48-8862-FDFC20A50777} | 50876 | Nieuwe Koekoekstraat | 2 | 4FKP | FE | 3514C-1 | 1988-04-12 | NOORDOOST | T/O 3 | 136525.89 | 456643.3
{66A16D0C-B3E9-4BF6-A700-59DFBF8E37C5} | 50877 | Nieuwe Koekoekstraat | 3 | 4FKP | FE | 3514C-1 | 1988-04-12 | NOORDOOST | V 5 | 136540.01 | 456644.1
{6650DE5A-048C-471D-8D57-6DB52DD3C645} | 53767 | Nieuwe Koekoekstraat | 4 | 4FKP | FE | 3514E-1 | 1988-04-12 | NOORDOOST | V 7 | 136552.13 | 456649.35
{6D1A61B1-B2CF-475D-8552-BB17A3DA0818} | 65997 | Nieuwe Koekoekstraat | 5 | 4FKP | FE | 3514E-1 | 1988-04-12 | NOORDOOST | T/O 11 | 136565.93 | 456660.71
{DDCDA5F5-9E3D-4DB9-BB39-FFDC302B7EFF} | 50878 | Nieuwe Koekoekstraat | 6 | 4FKP | FE | 3514E-1 | 1988-04-12 | NOORDOOST | V 15 | 136580.17 | 456661.51
{A70A0FB7-D83A-42A7-BBDC-95872D88DEC0} | 50879 | Nieuwe Koekoekstraat | 7 | 4FKP | FE | 3514E-3 | 1988-04-12 | NOORDOOST | T/O 4 | 136602.7 | 456672.82
{3F5F0B90-4E8F-49D3-8267-4502E04280E0} | 47843 | Nieuwe Koekoekstraat | 8 | 4FKP | FE | 3514E-3 | 1988-04-12 | NOORDOOST | T/O 25 | 136619 | 456687.32
{BD9DABAA-CC0F-4F37-8129-9FC526DC2DCA} | 47844 | Nieuwe Koekoekstraat | 9 | 4FKP | FE | 3514E-3 | 1988-04-12 | NOORDOOST | V 8 | 136631.39 | 456694.09
{50522F17-DC25-4C59-BA41-337343B09777} | 81441 | Nieuwe Vaart | 145090 | 4FKP-219-6005 | FE | Eneco-1 | 1998-01-01 | VLEUTEN - DE MEERN | BIJ BRUG NABIJ HUIS 28 SPEELPLEIN | 128971.3 | 457849.39
{64559169-CC30-4330-A93F-B0BAF84D759A} | 77010 | Nijenrodelaan | 712 | 4FKP | FE | 3554E-8 | 2010-04-29 09:40 | NOORDWEST |  | 134927.26 | 458488.79
{094B97BC-880B-44F2-A330-E98D33F33B7A} | 37294 | Nijenrodelaan | 10 | 6AKU | AL | 3554E-7 | 1994-03-29 | NOORDWEST | N 18 | 134952.49 | 458553.59
{1538AF55-5241-49B8-AB8F-F6B8C0BE7B85} | 62053 | Nijenrodelaan | 6 | 6AKU | AL | 3554E-7 | 1994-03-29 | NOORDWEST | V 16 | 134919.44 | 458521.95
{B33E6849-14A1-4F86-BEA6-9C0DAC1BC37D} | 56333 | Nijenrodelaan | 8 | 6AKU | AL | 3554E-7 | 1994-03-29 | NOORDWEST | V 18 | 134932.93 | 458536.31
{D0B1710F-D848-4192-A9FE-660F45CD0078} | 37355 | Nijenrodeplantsoen | 702 | 4AKPH | AL | 3554E-7 | 2013-09-25 | NOORDWEST | V 3 | 134934.19 | 458586.19
{E6C6CF34-C844-4C7E-93DF-8D73F531C9C3} | 61464 | Nijenrodeplantsoen | 701 | 4AKPH | AL | 3554E-7 | 2013-09-25 | NOORDWEST | S/V 1 | 134945.77 | 458557.95
{0D450D5E-8474-43AC-A20C-B0FBA2E385B4} | 37651 | Nijenrodeplantsoen | 706 | 4AKPH | AL | 3554E-4 | 2013-09-25 | NOORDWEST | S/V 10 | 134889.83 | 458694.72
{4EFA84E8-6257-4685-9DE3-A24E7B628F85} | 37650 | Nijenrodeplantsoen | 705 | 4AKPH | AL | 3554E-4 | 2013-09-25 | NOORDWEST | V 8 | 134899.78 | 458670.35
{45CD260C-2D28-4934-9576-1D462694B80A} | 37649 | Nijenrodeplantsoen | 704 | 4AKPH | AL | 3554E-4 | 2013-09-25 | NOORDWEST | S/V 6 | 134911.06 | 458642.86
{068BAF45-CBB2-4A15-A770-A55E55A6E345} | 37356 | Nijenrodeplantsoen | 703 | 4AKPH | AL | 3554E-7 | 2013-09-25 | NOORDWEST | V-ZUYLENVELDLAAN | 134922.88 | 458613.83
{BD148EE9-7CA7-4474-B15E-C512C3C62027} | 39225 | Nijenrodeplantsoen | 21 | 4FKP | FE | 3554E-5 | 1989-01-01 | NOORDWEST | V 142 | 134783.23 | 458774.29
{92001363-AA22-4131-BA10-5F50A4171BF5} | 39226 | Nijenrodeplantsoen | 22 | 4FKP | FE | 3554E-5 | 1989-01-01 | NOORDWEST | V 134 | 134801.96 | 458785.69
{911C0A2C-ECE2-47DF-840F-691E58577974} | 59423 | Nijenrodeplantsoen | 23 | 4FKP | FE | 3554E-5 | 1989-01-01 | NOORDWEST | V 126 | 134820.4 | 458796.88
{C1B09D8E-4540-4CC1-8098-7DF4A513DCF1} | 39227 | Nijenrodeplantsoen | 24 | 4FKP | FE | 3554E-5 | 1989-01-01 | NOORDWEST | N 124 | 134837.35 | 458793.19
{06E00CC8-DAF6-49C6-84DB-7B97DD05E091} | 39228 | Nijenrodeplantsoen | 25 | 4FKP | FE | 3554E-5 | 1989-01-01 | NOORDWEST | N 122 | 134848.58 | 458780.05
{6A5C0D12-8404-4EEB-9744-55324451DF73} | 61213 | Nijenrodeplantsoen | 26 | 4FKP | FE | 3554E-5 | 1989-01-01 | NOORDWEST | V 118 | 134855.11 | 458763.21
{814AD36A-2E16-480D-9199-9212CAC5CF64} | 58531 | Nijenrodeplantsoen | 27 | 4FKP | FE | 3554E-5 | 1989-01-01 | NOORDWEST | V 108 | 134863.46 | 458742.71
{414BADC8-674E-4EC2-8AD1-24EAD128AE55} | 61441 | Nijenrodeplantsoen | 28 | 4FKP | FE | 3554E-5 | 1989-01-01 | NOORDWEST | V 104 | 134870.69 | 458724.94
{078AAA23-6A24-4858-B93E-3A17FDCD2C36} | 44916 | Nijverheidsweg | 13 | 8AKUH | AL | 3534E-4 | 2008-02-15 | WEST | 13E V/A CARTESIUSWEG | 134150.82 | 457096.55
{9190246B-E606-488E-8B2B-B734915E207C} | 46361 | Nijverheidsweg | 14 | 8AKUH | AL | 3534E-4 | 2008-02-15 | WEST | 14E V/A CARTESIUSWEG | 134135.13 | 457116.23
{7C195B58-0F32-4730-88FB-4C59857E9D99} | 44915 | Nijverheidsweg | 12 | 8AKUH | AL | 3534E-4 | 2008-02-15 | WEST | 12E V/A CARTESIUSWEG | 134173.81 | 457069.09
{60A7BB47-4148-4389-9E1A-03D0720AB9D1} | 81596 | Nobel Hoeve | 124015 | 5FVU-5-9006 | FE | Eneco-1 | 1996-01-01 | VLEUTEN - DE MEERN | VOOR 7 | 130032.04 | 458011.7
{FABE27AA-CE4C-42F9-87E3-A0D1410F2B29} | 81594 | Nobel Hoeve | 124524 | 5FVU-5-9006 | FE | Eneco-1 | 1996-01-01 | VLEUTEN - DE MEERN | VOOR 41 | 130026.7 | 457928.34
{B6AB5906-F974-40D1-85CF-5EB3F9478E44} | 81595 | Nobel Hoeve | 124525 | 5FVU-5-9006 | FE | Eneco-1 | 1996-01-01 | VLEUTEN - DE MEERN | NAAST 41 | 130043.49 | 457922.99
{11091BCD-B7CC-4D91-8272-D46D14A6C750} | 76331 | Nobel Hoeve | 124527 | 5FVU-5-9006 | FE | Eneco-1 | 1996-01-01 | VLEUTEN - DE MEERN | VOOR 43 | 130060.97 | 457917.46
{03ADD8EF-158B-40D1-8E86-BB7A444E4343} | 81597 | Nobel Hoeve | 124532 | 5FVU-5-9006 | FE | Eneco-1 | 1996-01-01 | VLEUTEN - DE MEERN | OP PAD NAAST GRIENDHOEVE 1 | 130047.07 | 458017.23
{D315FCD0-ADD5-4B23-95C6-6CB576028E02} | 81598 | Nobel Hoeve | 124537 | 5FVU-5-9006 | FE | Eneco-1 | 1996-01-01 | VLEUTEN - DE MEERN | NAAST 1 | 130041.56 | 458036.07
{A8F68355-293C-42E3-8BAB-EED83D8DAF00} | 81599 | Nobel Hoeve | 124544 | 5FVU-5-9006 | FE | Eneco-1 | 1996-01-01 | VLEUTEN - DE MEERN | VOOR 37 | 130007.57 | 457933.64
{A5C496B0-FDEF-4AF8-9FF1-980662312070} | 81600 | Nobel Hoeve | 124545 | 5FVU-5-9006 | FE | Eneco-1 | 1996-01-01 | VLEUTEN - DE MEERN | VOOR 21 | 130022.37 | 457976.03
{D5D23272-F78D-4DE7-86E4-871EBEFEBADE} | 80931 | Nobel Hoeve | 124546 | 5FVU-5-9006 | FE | Eneco-1 | 1996-01-01 | VLEUTEN - DE MEERN | VOOR 4 | 130036.25 | 457994.98
{BFDD4D52-D649-4D10-9A9C-3880118B5C14} | 80932 | Nobel Hoeve | 124549 | 5FVU-5-9006 | FE | Eneco-1 | 1996-01-01 | VLEUTEN - DE MEERN | VOOR 18 | 130024.36 | 457956.99
{AF1837D9-F6B4-463B-8923-3A5FE0629EE0} | 53329 | Nolenslaan | 1 | 7AKA | AL | 3515C-1 | 1960-01-01 | NOORDOOST | 1E V/A DRAAIWEG | 136425.15 | 457002.56
{4E5D2A40-9557-4B3C-BE38-CAABDDA2772C} | 48383 | Noorderburcht | 305 | 4FKPV | FE | 3452H-5 | 2011-06-06 | VLEUTEN - DE MEERN | V 22 | 129245.25 | 456225.11
{581A8DB8-A92B-4FB9-A087-FDFFD5774FFE} | 44161 | Noordersluis | 10 | 10AVU | AL | 3526U-4 | 1995-01-16 | ZUIDWEST | V BOOT 53 | 135761.45 | 451563.65
{A60EE46C-F439-4086-BA45-8266C09618E0} | 58250 | Noordersluis | 11 | 10AVU | AL | 3526U-4 | 1995-01-16 | ZUIDWEST | V BOOT 57 | 135732.84 | 451542.76
{BFAD43F3-28EC-4056-AEF0-AD7D86FC1447} | 43547 | Noordersluis | 12 | 10AVU | AL | 3526U-4 | 1995-01-16 | ZUIDWEST | 1E V-OEVERPAD | 135698.25 | 451536.25
{8E0C0DA0-BAA4-445B-B915-F8ABB0479656} | 42117 | Noordersluis | 2 | 10AVU | AL | 3526T-2 | 1995-01-16 | ZUIDWEST | 3E V/A-WINTHONTLAAN | 135869.42 | 451851.36
{66AE629F-39FA-44E2-A8D7-94AA25F649B2} | 42118 | Noordersluis | 3 | 10AVU | AL | 3526T-2 | 1995-01-16 | ZUIDWEST | 4E V/A-WINTHONTLAAN | 135860.08 | 451822.89
{A1288FDC-876A-4CFE-81D8-071C7E27F4F9} | 42238 | Noordersluis | 4 | 10AVU | AL | 3526T-2 | 1995-01-16 | ZUIDWEST | 5E V/A-WINTHONTLAAN | 135846.93 | 451785.89
{92734883-DDDE-43E2-A30F-BF2ECEC9258A} | 42239 | Noordersluis | 5 | 10AVU | AL | 3526T-2 | 1995-01-16 | ZUIDWEST | 6E V/A-WINTHONTLAAN | 135833.58 | 451749.35
{D832C45B-B336-4DFD-8D36-D9103D930748} | 42240 | Noordersluis | 6 | 10AVU | AL | 3526T-2 | 1995-01-16 | ZUIDWEST | T/0 12 | 135821.71 | 451712.39
{B3F8A20D-24CB-4BA7-AD86-C66663545269} | 44173 | Noordersluis | 7 | 10AVU | AL | 3526T-2 | 1995-01-16 | ZUIDWEST | T/0 16 | 135806.51 | 451673.12
{F0F906D0-32CB-48AF-A92C-F22F00F86A7F} | 44174 | Noordersluis | 8 | 10AVU | AL | 3526U-4 | 1995-01-16 | ZUIDWEST | T/0 14 | 135792.98 | 451638.78
{2FABBEE2-79D3-4B93-A026-BCCEE24160ED} | 44291 | Noordersluis | 9 | 10AVU | AL | 3526U-4 | 1995-01-16 | ZUIDWEST | V BOOT 51 | 135776.1 | 451601.35
{2AF06089-E8F1-41C6-B362-7AF72423CB0D} | 47516 | Noorderstraat | 11 | 9AKU | AL | 3512R-2 | 1959-01-01 | BINNENSTAD | 1E R V/A BEGIJNEKADE | 136757.06 | 456582.48
{B89D5CA9-DAE8-42F5-B085-25FC020128BC} | 47517 | Noorderstraat | 12 | 9AKU | AL | 3512R-2 | 1959-01-01 | BINNENSTAD | 1E L V/A BEGIJNEKADE | 136747.34 | 456578.79
{CAEF6F5E-6E2C-4B16-9200-B00E4902E867} | 47776 | Noordse Park | 711 | 4FKP | FE | 3513M-3 | 1975-01-01 | NOORDWEST | A 107 OUDE NOORD | 135891.38 | 457186.12
{AA708110-BF0E-4E88-A33C-83FC524CED88} | 51383 | Noordzeestraat | 14 | 6AKP | AL | 3522L-3 | 1996-01-01 | ZUIDWEST | V 23 | 136340.34 | 454280.52
{BC555585-4BFE-4351-91D2-3E63EA93664F} | 61289 | Normadreef | 701 | 4FKP | FE | 3561U-6 | 1986-12-08 | OVERVECHT | 1E V/A-MARNEDREEF | 136475.36 | 458417.92
{35FBB366-8C06-476B-A028-A8D065D85108} | 31916 | Normadreef | 703 | 4FKP | FE | 3561U-6 | 1986-12-08 | OVERVECHT | 3E V/A-MARNEDREEF | 136503.02 | 458388.96
{98133285-1A37-4235-B1FC-B9C6CA36CB2F} | 51233 | Normandië | 25 | 4FKP | FE | 3524S-1 | 1975-01-01 | ZUID | T/O 170 | 137959.89 | 452724.11
{15E1232F-9C5F-40D6-91E4-B23F4351980F} | 59965 | Notebomenhof | 10 | 4FVPX_3 | FE | 3582V-3 | 1994-08-04 | OOST | A 15 | 137664.35 | 455113.58
{1DB3D3A9-4E30-4043-99CF-91F0DB0AE0B1} | 31035 | Notebomenhof | 9 | 4FVPX_3 | FE | 3582V-3 | 1994-08-04 | OOST | A 13 | 137647.36 | 455113.85
{82452428-5E10-4125-ACB1-0575D75C622E} | 35622 | Notebomenlaan | 351 | 4FKP | FE | 3582V-1 | 1995-05-08 | OOST | T/O 342 | 137675.16 | 455004.73
{9DAF75F5-1886-4590-BA83-666E1FD0B2E1} | 33052 | Notebomenlaan | 5 | 4FKP | FE | 3582O-1 | 1975-01-01 | OOST | V 38 | 137303.34 | 454899.22
{72CAF0C0-9C5B-4C76-98BC-36DAC9F693AE} | 36151 | Notebomenlaan | 301 | 4FKP | FE | 3582V-1 | 1994-08-04 | OOST | S/A 400 | 137715.48 | 455017.15
{0D960BE9-90FE-44D3-ACAC-DF05A5E6D1FB} | 52480 | Notebomenlaan | 3 | 4FKP | FE | 3582O-1 | 1975-01-01 | OOST | V 24 | 137267.38 | 454886.76
{2A36D2A1-D8FA-4CE4-86E2-E4996E9B9250} | 34432 | Notebomenlaan | 28 | 6AKU | AL | 3582V-1 | 1994-03-23 | OOST | T/O 400 | 137743.67 | 454992.95
{A8F13BB4-3062-4E8C-876A-E635B2A525C2} | 82075 | Nyeveltstraat | 1 | 5FVU-828-6005 | FE | 3454W-1 | 1960-01-01 | VLEUTEN - DE MEERN | hoek v zeylenstr | 130881.09 | 454862.81
{EAD7EDDE-3A42-4676-901C-8755E611E17C} | 79277 | Nyeveltstraat | 6 | 6FVU-825-6005 | FE | 3454W-1 | 1960-01-01 | VLEUTEN - DE MEERN | VOOR NR.29 | 130856.04 | 454940.42
{F6A66F59-11B5-4AB7-898F-8D41E20D984C} | 4454664 | Nyeveltstraat | 8 | 6FVU-30-6005 | FE | 3454W-1 | 1975-01-01 | VLEUTEN - DE MEERN | voor nr 20/22 | 130790.46 | 454959.65
{56FE433D-D83C-42DA-AEFE-8132508CD06B} | 76336 | Nyeveltstraat | 7 | 6FVU-30-6005 | FE | 3454W-1 | 1975-01-01 | VLEUTEN - DE MEERN | voor nr 20/22 | 130824.78 | 454943.39
{E4961A93-C2E5-4E1C-A3AD-77D8C9839D4A} | 31879 | Oasedreef | 3 | 4FKP | FE | 3564O-3 | 1990-12-11 | OVERVECHT | V 9 | 136056.74 | 459289.43
{21D20D68-A313-4549-9E21-78C777ACCD03} | 71925 | Odenveltlaan | 721 | 4AKPH | AL | 3451G-1 | 2009-11-13 09:18 | VLEUTEN - DE MEERN | 7E V/A JOHN F. KENNEDYLN | 129125.54 | 457216.33
{577FB841-1E1A-46E7-93B0-B072811B9F50} | 84099 | Odenveltpark | 93537 | 4FKP-880-6005 | FE | Eneco-1 | 1970-01-01 | VLEUTEN - DE MEERN | NAAST NR.6 OP VOETPAD | 128912.59 | 457675.42
{10D72C60-6E2B-4E0A-80F7-39EB0A54AACE} | 84095 | Odenveltpark | 93533 | 4FKP-880-6005 | FE | Eneco-1 | 1970-01-01 | VLEUTEN - DE MEERN | THV NR.8 | 128856.06 | 457680.12
{5225CE55-01F6-4652-B65A-35468D04370C} | 83983 | Odenveltpark | 93528 | 4FKP-880-6005 | FE | Eneco-1 | 1970-01-01 | VLEUTEN - DE MEERN | VOOR NR.11 | 128790.2 | 457662.29
{4D7B9C22-CFFB-4248-9E78-7A6570263EA3} | 84097 | Odenveltpark | 93535 | 4FKP-880-6005 | FE | Eneco-1 | 1970-01-01 | VLEUTEN - DE MEERN | VOOR NR.7 | 128889.53 | 457697.48
{04846672-3898-42C9-89F0-35F088B148A9} | 84096 | Odenveltpark | 93534 | 4FKP-880-6005 | FE | Eneco-1 | 1970-01-01 | VLEUTEN - DE MEERN | VOOR NR.8 | 128868.34 | 457701.68
{658904FB-203D-4725-A1C7-563A90EA8AC6} | 84094 | Odenveltpark | 93532 | 4FKP-880-6005 | FE | Eneco-1 | 1970-01-01 | VLEUTEN - DE MEERN | TO NR.4 | 128840.97 | 457675.96
{80B73374-4264-4D98-9B32-D881809E6F75} | 84093 | Odenveltpark | 93531 | 4FKP-880-6005 | FE | Eneco-1 | 1970-01-01 | VLEUTEN - DE MEERN | VOOR NR.9 | 128825.75 | 457671.83
{A10488F8-09A5-4DF6-BE74-E020A9EFADA8} | 83979 | Odenveltpark | 93524 | 4FKP-880-6005 | FE | Eneco-1 | 1970-01-01 | VLEUTEN - DE MEERN | VOOR NR.14 | 128806.26 | 457594.3
{F50A436B-4276-40AE-A27A-9B87E3A70952} | 59849 | Oeral | 311 | 4FKP | FE | 3524D-1 | 1975-01-01 | ZUID | A 36 | 137540.43 | 452857.39
{69326007-595F-4200-8550-540158CA0D63} | 42482 | Oeral | 325 | 4FKP | FE | 3524D-9 | 1997-03-06 | ZUID | N-ARDENNEN 9 | 137579.8 | 452899.02
{0E6F3EC4-28A0-4727-A973-C6D3323FB100} | 45580 | Olof Palmelaan | 1 | 4FKP | FE | 3527T-8 | 1988-01-18 | ZUIDWEST | V 2 | 135068.19 | 454839.15
{C4674934-8D1F-4A65-9E9D-6B4262E8FCFA} | 58473 | Olof Palmelaan | 10 | 6AKU | AL | 3527T-8 | 1988-03-12 | ZUIDWEST | T/O 78 | 134942.15 | 454903.74
{587F7F22-27BF-4585-BBBB-D87BAC9297C9} | 37211 | Olof Palmelaan | 11 | 6AKU | AL | 3527T-3 | 1988-03-12 | ZUIDWEST | V 112 | 134929.7 | 454886.11
{495C1C2E-1C61-4612-9892-3D5966E10EE6} | 44829 | Olof Palmelaan | 12 | 6AKU | AL | 3527T-3 | 1988-03-12 | ZUIDWEST | V 114 | 134913.06 | 454876.72
{E561A60E-F079-40C3-AE42-8A3A67C71F5D} | 44830 | Olof Palmelaan | 13 | 6AKU | AL | 3527T-3 | 1998-04-14 | ZUIDWEST | V 124 | 134892.85 | 454865.27
{03D4EC38-ADBE-45DD-8CCF-5A11E2D4C15A} | 44831 | Olof Palmelaan | 14 | 6AKU | AL | 3527T-3 | 1988-03-12 | ZUIDWEST | S/V 126 | 134877.01 | 454858.48
{6F921C25-0F1F-4D53-9910-41189CED88E5} | 52481 | Olof Palmelaan | 5 | 4FKP | FE | 3527T-8 | 1988-01-19 | ZUIDWEST | S/V 30 | 135027.06 | 454911.7
{7B3DDB72-FBED-4AC2-AFD4-3BA9853B8709} | 58365 | Olof Palmelaan | 511 | 4FKP | FE | 3527T-8 | 1988-03-12 | ZUIDWEST | T/O 42 | 134969.74 | 454935.57
{24623FCF-3949-44F9-A83B-15DD46AF5A08} | 45332 | Olof Palmelaan | 512 | 4FKP | FE | 3527T-8 | 1988-03-12 | ZUIDWEST | T/O 46 | 134950.17 | 454928.54
{82B167D9-8F3F-4683-A503-8D6FC6E16F45} | 45333 | Olof Palmelaan | 513 | 4FKP | FE | 3527T-8 | 1988-03-12 | ZUIDWEST | T/O 78 | 134934.89 | 454913.81
{034C3514-ED27-4E35-A833-8BC3CB53C7BB} | 45468 | Olof Palmelaan | 6 | 4FKP | FE | 3527T-8 | 1988-01-19 | ZUIDWEST | N 32 | 135017.6 | 454928.4
{7276E7E2-1348-42BC-9F7A-F23BCDBA1356} | 62094 | Olof Palmelaan | 7 | 4FKP | FE | 3527T-8 | 1988-02-17 | ZUIDWEST | V 34 | 134996.93 | 454925.09
{2599E593-0C29-467C-8D82-46EC7FD365B2} | 44827 | Olof Palmelaan | 8 | 6AKU | AL | 3527T-8 | 1988-02-17 | ZUIDWEST | V 42 | 134979.83 | 454916.73
{D974E468-CF78-47FE-BDA0-B2ECFF25603E} | 44828 | Olof Palmelaan | 9 | 6AKU | AL | 3527T-3 | 1988-02-17 | ZUIDWEST | V 74 | 134958.86 | 454904.91
{6BC75531-6D9B-43D6-8D85-799B81FF4E63} | 49922 | Olympus | 503 | 4FKP | FE | 3524B-4 | 1975-01-01 | ZUID | A 4 JUNGFRAU | 137318.4 | 452888.41
{F62302D8-8588-4ADC-B0C0-4C33B871A442} | 59856 | Olympus | 757 | 4FKP | FE | 3524B-2 | 1975-01-01 | ZUID | A 217 | 137147.68 | 452542.43
{1FC823F0-7494-4470-A557-506214CBCE64} | 44412 | Olympus | 754 | 4FKP | FE | 3524B-2 | 1995-09-21 | ZUID | A 185 | 137181.03 | 452645.33
{ACCAD474-4C48-485D-8EF7-00168A523C5F} | 54372 | Olympus | 526 | 4AKPH | AL | 3524B-1 | 2021-11-01 | ZUID | V-LSR | 137208.21 | 452750.73
{D7A8C946-5147-4A53-83C3-DC07C8AE7C80} | 48909 | Olympus | 524 | 4AKPH | AL | 3524B-1 | 2021-11-01 | ZUID | T/O 110 | 137217.71 | 452769.71
{1461D11A-CB00-45A8-9EAA-185054E4094F} | 61621 | Olympus | 523 | 4AKPH | AL | 3524B-1 | 2021-11-01 | ZUID | T/O 104 | 137209.3 | 452793.68
{1BC87BB2-A665-4128-8C8E-05ADB1FD5563} | 54393 | Olympus | 522 | 4AKPH | AL | 3524B-1 | 2021-11-01 | ZUID | T/O 104 | 137224.83 | 452787.41
{78D0DE13-5FC5-40F3-9C80-46EDBBDA82B2} | 50526 | Olympus | 521 | 4AKPH | AL | 3524B-1 | 2021-11-01 | ZUID | T/O 100 | 137221.85 | 452810.07
{DEE4632F-003E-402F-B4EA-EEC4CB2213BC} | 49921 | Olympus | 502 | 4FKP | FE | 3524B-4 | 1975-01-01 | ZUID | N 4 JUNGFRAU | 137299.5 | 452879.5
{F9BF997D-C8F5-4C31-B412-DD1A764889E0} | 60242 | Olympus | 1 | 6AKPH | AL | 3524B-4 | 1994-06-24 | ZUID | 1E V/A-LUNETTENBAAN | 137296.23 | 452940.28
{28FBDD68-D1B8-4E53-8BA3-7F17D3CF2072} | 55443 | Olympus | 551 | 6AKPH | AL | 3524B-2 | 1995-01-17 | ZUID | A 1 ETNA | 137163.38 | 452426.16
{12B9C515-1EEF-4D15-96AA-82D8D79ABF06} | 54239 | Omloop | 3 | 12FKP | FE | 3552A-5 | 1970-01-01 | NOORDWEST | V 1 | 135703.62 | 457357.23
{9E9D6C39-42A2-4725-B1A2-B43BF0372666} | 54035 | Omloop | 1 | 12FKP | FE | 3552A-3 | 1996-05-06 | NOORDWEST | 1E V/A-NIJENOORD | 135688.3 | 457289.86
{D646743F-94E7-4727-90B0-6563090020B0} | 30022 | Ondiep-Zuidzijde | 511 | 5ARP | AL | 3551B-2 | 1997-12-18 | NOORDWEST | S/V-TRAFORUIMTE | 135182.3 | 457187.14
{42D84F37-803F-4FC4-BCE8-30452ED969FA} | 30023 | Ondiep-Zuidzijde | 512 | 5ARP | AL | 3551B-2 | 1997-12-18 | NOORDWEST | T/O-TRAFORUIMTE | 135204.18 | 457194.43
{0C15CA8E-ED57-4CAD-8F4C-AF5B2BB20680} | 38766 | Ondiep-Zuidzijde | 513 | 5ARP | AL | 3551B-2 | 1992-01-01 | NOORDWEST | S/V 73 | 135204.57 | 457176.88
{E52571EE-C9F8-4210-9819-6A1C3B81D5EF} | 38763 | Ondiep-Zuidzijde | 514 | 5ARP | AL | 3551B-2 | 1992-01-01 | NOORDWEST | A 6 | 135194.45 | 457166.15
{BA682EBB-5A2F-49D2-B553-FF590A021F32} | 38764 | Ondiep-Zuidzijde | 516 | 5ARP | AL | 3551B-2 | 1992-01-01 | NOORDWEST | T/O A 2 | 135177.73 | 457169.78
{347BF650-0D92-4DF0-B279-F63E13F7A312} | 35008 | Ooievaarhof | 5 | 4FKP | FE | 3582E-1 | 1975-01-01 | OOST | S/V 18 | 137237.83 | 454605.47
{DCC4626D-CC30-40DF-93BB-274F55687900} | 56217 | Oostbroekselaan | 6 | 6AKPH | AL | 3584W-2 | 1960-01-01 | OOST | 4E V/A-ARCHIMEDESLAAN | 139071.84 | 456411.44
{F9B32DF0-6503-4544-943E-2BDE4536385D} | 30483 | Oostbroekselaan | 14 | 6AKPH | AL | 3584W-2 | 1960-01-01 | OOST | S/V 58-60 | 139220.36 | 456264.56
{4B4BD195-9C6F-4FF9-B8C2-EBB07A91763C} | 57597 | Oostbroekselaan | 10 | 6AKPH | AL | 3584W-2 | 1993-07-21 | OOST | S/V 52 | 139162.73 | 456335.9
{4D025896-170F-4179-9187-BC63B4BBB41A} | 34387 | Oosterstraat | 801 | 4FKP | FE | 3581G-1 | 1988-06-28 | OOST | V 1A | 137428.44 | 455285.15
{C90A1BAF-F3FA-47D1-9D0D-0355591BDAE4} | 34388 | Oosterstraat | 802 | 4FKP | FE | 3581G-1 | 1988-06-28 | OOST | V 7 | 137435.2 | 455307.5
{81D8E824-12C7-422B-A1DA-966702822F5F} | 34389 | Oosterstraat | 803 | 4FKP | FE | 3581G-1 | 1988-06-28 | OOST | V 9 | 137443.67 | 455315.76
{A9842B4A-CEFF-4A89-A071-00FFBDB3E387} | 31038 | Oosterstraat | 804 | 4FKP | FE | 3581G-1 | 1988-06-28 | OOST | V 17 | 137462.26 | 455320.43
{7790F804-551E-4FBE-A663-2D425FCD6CD7} | 34390 | Oosterstraat | 805 | 4FKP | FE | 3581G-1 | 1988-06-28 | OOST | V 27 | 137485.81 | 455326.35
{39C63144-A981-4A50-A479-A5F5502EFB1F} | 61762 | Oosterstraat | 806 | 4FKP | FE | 3581G-1 | 1988-06-28 | OOST | V 27 | 137508.19 | 455331.96
{D25F04B0-4F57-4F69-9036-F30256858BCF} | 38588 | Oppenheimplein | 104 | 8AKU | AL | 3551C-4 | 1989-06-01 | NOORDWEST | T/O 390 | 134982.96 | 457312.41
{884DE444-53A6-4F9F-A964-44A6B4B19FF3} | 2956458 | Oranjelaan | 232277 | 4FVPX_3 | FE | Eneco-1 | 2016-10-10 | VLEUTEN - DE MEERN |  | 131078.48 | 454694.68
{6F8938CF-5968-4650-B3B7-5DB19CD41696} | 79141 | Oranjelaan | 93370 | 6FVU-26-6005 | FE | Eneco-1 | 1985-01-01 | VLEUTEN - DE MEERN | 2E MAST VANAF MEERNDIJK | 130957.39 | 454719.45
{405990AD-EFCF-40C4-B347-44AD196533A0} | 941210 | Oranje-Nassaulaan | 307 | 4FVPX_3 | FE | 3523M-7 | 2015-12-02 | ZUID |  | 136932.59 | 453488.88
{013D660E-4237-4F5C-8325-5DCF5CC5F901} | 75515 | Oranje-Nassaulaan | 303 | 4FVPX_3 | FE | 3523M-7 | 2010-04-01 | ZUID | H PLETTENBURGPL | 136847.44 | 453513.93
{C5D094FD-DE36-4AAA-B3F5-777D8AD3DEA9} | 75514 | Oranje-Nassaulaan | 302 | 4FVPX_3 | FE | 3523M-7 | 2010-04-01 | ZUID | H PLETTENBURGPL | 136822.94 | 453520.34
{A8A345C8-3A5C-4FF8-9C01-2CF1A20CCE39} | 75513 | Oranje-Nassaulaan | 301 | 4FVPX_3 | FE | 3523M-7 | 2010-04-01 | ZUID | T/O 1A | 136798.62 | 453529.22
{DBE17AA5-F678-458D-97FB-14EF44A6F98D} | 49719 | Oranje-Nassaulaan | 1 | 6AKPH | AL | 3523M-7 | 1996-06-20 | ZUID | V 1 | 136789.44 | 453545.02
{F18D3512-CEBE-4BFD-A9B5-6FF552802973} | 59870 | Oranje-Nassaulaan | 10 | 6AKPH | AL | 3523M-7 | 1996-06-20 | ZUID | V 53 | 136984.69 | 453489.09
{C568B242-B62D-43C9-94AA-3477716D2EA6} | 42897 | Oranje-Nassaulaan | 11 | 6AKPH | AL | 3523M-7 | 1996-06-20 | ZUID | V 61 | 137007.63 | 453482.85
{296C0107-6408-470E-B89D-DB8383D26C01} | 52195 | Oranje-Nassaulaan | 2 | 6AKPH | AL | 3523M-7 | 1996-06-20 | ZUID | V 5 | 136809.68 | 453539.24
{E4948E1F-BBC2-4DDE-9166-3E0CEEE713BB} | 53073 | Oranje-Nassaulaan | 3 | 6AKPH | AL | 3523M-7 | 1996-06-20 | ZUID | T/O-PLETTENB.PLANTSOEN | 136835.67 | 453531.78
{D0DBA0D7-A5A4-46C5-9A70-70F53583C672} | 49849 | Oranje-Nassaulaan | 4 | 6AKPH | AL | 3523M-7 | 1996-06-20 | ZUID | V 11 | 136860.51 | 453524.54
{9DC11A46-4115-4088-905C-C8408177AF7C} | 49851 | Oranje-Nassaulaan | 5 | 6AKPH | AL | 3523M-7 | 1996-06-20 | ZUID | V 19 | 136882.28 | 453518.32
{EAEF47CD-061E-491E-924A-3DDB7A21BAE0} | 65955 | Oranje-Nassaulaan | 6 | 6AKPH | AL | 3523M-7 | 1996-06-20 | ZUID | V 27 | 136899.84 | 453512.89
{F4B3A214-AFC2-4BD8-802A-6E1A4F11A4ED} | 50559 | Oranje-Nassaulaan | 601 | 4FVPX_3 | FE | 3523M-7 | 1996-05-14 | ZUID | T/O 35 | 136923.43 | 453479.17
{27C08325-D44A-44DF-81D3-B442A0E7CEB6} | 60567 | Oranje-Nassaulaan | 602 | 4FVPX_3 | FE | 3523M-7 | 1996-05-14 | ZUID | L/N 2 | 136901.73 | 453488.8
{02E99D16-2428-4F6B-8019-FAF370D59677} | 42894 | Oranje-Nassaulaan | 603 | 4FVPX_3 | FE | 3523M-7 | 1996-05-14 | ZUID | L/N 2 | 136885.98 | 453480.08
{CDCEFE38-3C4B-4AD2-8F75-877C54F72002} | 49852 | Oranje-Nassaulaan | 7 | 6AKPH | AL | 3523M-7 | 1996-06-20 | ZUID | V 29 | 136919.59 | 453507.62
{F9397F39-394C-4762-9291-2FCB88EC7E57} | 59869 | Oranje-Nassaulaan | 8 | 6AKPH | AL | 3523M-7 | 1996-06-20 | ZUID | V 39 | 136940.03 | 453501.85
{A9E15BC8-F5F6-4269-962A-3CC42E87203F} | 47568 | Oranje-Nassaulaan | 9 | 6AKPH | AL | 3523M-7 | 1996-06-20 | ZUID | V 45 | 136956.46 | 453497.18
{69B917C5-A613-4471-A595-1D984AE65148} | 32360 | Oranjerivierdreef | 507 | 4FKP | FE | 3564T-4 | 1996-06-14 | OVERVECHT | N 144 | 136169.76 | 459065.77
{DBC4F77F-441E-4651-9941-9ABD92D4C399} | 35628 | Oregondreef | 1 | 8AKUH | AL | 3565I-1 | 2010-10-20 | OVERVECHT | V 3 | 134364.61 | 459737.23
{C3190BE5-44F5-418A-A4D8-3B742610A6B7} | 4944714 | Orinocodreef | 301 | 4AKPH | AL | 3563R-2 | 2022-09-02 | OVERVECHT | V 2 | 134728.49 | 459375.12
{646FC64C-F4E9-4FFD-99FD-1E1046E4CEF5} | 33778 | Orinocodreef | 301 | 4FKP | FE | 3563R-4 | 1975-01-01 | OVERVECHT | S/A 1 | 134731.73 | 459397.68
{EBD50D74-6E59-480B-AAE1-233DE8B12CD2} | 33664 | Orinocodreef | 2 | 8AKUH | AL | 3563R-7 | 2010-10-20 | OVERVECHT | T/O MEXICODREEF 1 | 134669.96 | 459428.63
{4D2B5EFC-9FD0-449A-ABE0-C44F71BCA4EA} | 30835 | Orinocodreef | 501 | 4FKP | FE | 3563R-9 | 1997-10-03 | OVERVECHT | N-MEXICODREEF 1 | 134720.98 | 459404.09
{2029DF82-824D-4A87-87D6-E697CF2E5709} | 48895 | Orkaden | 6 | 4FKP | FE | 3524D-5 | 1975-01-01 | ZUID | V 51 | 137402.59 | 452695.9
{6D5612F9-A85F-4FCA-BFE7-669D4EBB9746} | 48896 | Orkaden | 7 | 4FKP | FE | 3524D-5 | 1975-01-01 | ZUID | V 14 | 137436.22 | 452706.23
{FE752F58-7050-4BCC-9D2D-78D0583E9619} | 59850 | Orkaden | 4 | 4FKP | FE | 3524D-5 | 1975-01-01 | ZUID | V 33 | 137404.22 | 452716.07
{43901257-DE09-4723-9390-C7F6C82ACE78} | 57908 | Orkaden | 1 | 6AKPH | AL | 3524D-5 | 1996-09-16 | ZUID | V 9 | 137416.19 | 452751.59
{288D3C44-F8B2-4BF3-86E6-4D6C92959A5F} | 32638 | Ornsteinsingel | 704 | 4FKP | FE | 3571F-1 | 1975-01-01 | NOORDOOST | 4E V.JORDANLAAN | 137642.58 | 457910.71
{02A5365D-A347-426F-A98C-746495DC088D} | 59765 | Ornsteinsingel | 9 | 4FKP | FE | 3571F-1 | 1975-01-01 | NOORDOOST | 7E V.JORDANLAAN | 137587.42 | 457847.49
{9A1DBFAC-6B6F-4C14-91F8-E19648CC804A} | 32640 | Ornsteinsingel | 707 | 4FKP | FE | 3571F-1 | 1975-01-01 | NOORDOOST | 1E V.JORDANLAAN | 137720.86 | 457978.24
{CF5D8B69-333D-432A-846F-1D441FCD6A9E} | 64626 | Ornsteinsingel | 705 | 4FKP | FE | 3571F-1 | 1975-01-01 | NOORDOOST | 3E V.JORDANLAAN | 137670.05 | 457935.38
{76AA70FD-F57C-412C-BBAD-DBA835A9BF47} | 61781 | Ornsteinsingel | 703 | 4FKP | FE | 3571F-1 | 1975-01-01 | NOORDOOST | 5E V.JORDANLAAN | 137618.85 | 457889.36
{FCCF266A-B5E3-4A5F-89E5-83DFC8EF49F8} | 32637 | Ornsteinsingel | 10 | 4FKP | FE | 3571F-1 | 1975-01-01 | NOORDOOST | 6E V.JORDANLAAN | 137596.44 | 457868.87
{F01C0F66-D4FF-4A7F-9159-21F34E224CCD} | 36488 | Ornsteinsingel | 11 | 4FVPX_3 | FE | 3571F-1 | 1995-03-17 | NOORDOOST | T/O 107 | 137611.4 | 457874.74
{BD638AD6-CE82-46EC-A555-6C1B0749D99F} | 36489 | Ornsteinsingel | 12 | 4FVPX_3 | FE | 3571F-1 | 1995-03-17 | NOORDOOST | T/O 113 | 137630.75 | 457869.75
{7C84E139-C35A-4065-9294-CE540F329427} | 36490 | Ornsteinsingel | 13 | 4FVPX_3 | FE | 3571F-1 | 1995-03-17 | NOORDOOST | T/O 121 | 137641.7 | 457891.01
{2BDDC65A-4714-470C-9604-F0D4BFF3927F} | 72894 | Orteliuslaan | 36 | 8AVPL | AL | 3528L-1 | 2008-02-14 | LEIDSCHE RIJN | 3E M V/A PTOLEMAEUSLAAN | 133925.37 | 453564.26
{68F0EA85-F686-48D8-AA97-0883264F46FE} | 72619 | Orteliuslaan | 44 | 8AVPL | AL | 3528L-1 | 2008-02-14 | LEIDSCHE RIJN | 7E M V/A PTOLEMAEUSLAAN | 133985.89 | 453457.98
{3E78E956-731F-46F7-9F6C-A5A90D2C4594} | 72464 | Orteliuslaan | 32 | 8AVPL | AL | 3528L-1 | 2008-02-14 | LEIDSCHE RIJN | 1E M V/A PTOLEMAEUSLAAN | 133897.96 | 453615.03
{95136E6C-2F8E-4B78-840C-44A2E3D551E3} | 63479 | Orteliuslaan | 24 | 8AVPL | AL | 3528K-6 | 2011-01-01 | LEIDSCHE RIJN | T/O MARINUS V TYRUSLAAN | 133834.73 | 453760.99
{ADCBDBF3-2E57-41A4-A931-1123D4C7002F} | 66887 | Orteliuslaan | 41 | 8AVPL | AL | 3528J-5 | 2006-06-19 | LEIDSCHE RIJN | V750 LANGS RIJBAAN | 133996.67 | 453503.92
{45C73240-4106-427C-A7A5-A8EE75FE436B} | 77673 | Orteliuslaan | 78 | 4AVPL | AL | 3528K-6 | 2011-01-01 | LEIDSCHE RIJN | BUSPERRON | 133857.66 | 453680.83
{1BFEA059-F35A-45BA-8DE1-39D2E19E110E} | 58345 | Orteliuslaan | 663 | 8AVPL | AL | 3528G-9 | 2004-06-24 | LEIDSCHE RIJN | 7E R V/A TAATSENPLEIN | 134138.48 | 453253.8
{5C0FB581-76FC-41CA-B3EA-75A234BA8BF0} | 31522 | Orteliuslaan | 29 | 8AVPL | AL | 3528J-1 | 2008-08-28 08:20 | LEIDSCHE RIJN |  | 133910.59 | 453653.79
{6ED167D1-2FBB-4638-8D8F-1A2DB38C97B6} | 31712 | Ossewagendreef | 55 | 4FKP | FE | 3564V-2 | 1998-10-13 | OVERVECHT | 2E V/A ZAMBESIDREEF | 136211.08 | 459343.09
{BC729AE6-43D4-4970-9486-090468D604DD} | 32813 | Ossewagendreef | 57 | 4FKP | FE | 3564V-2 | 1995-10-12 | OVERVECHT | V 50 | 136218.69 | 459318.11
{FC6E9DCB-754B-46C9-A9D3-491B0E06A34A} | 2928748 | Oswald Wenckebachhof | 302 | 4AVPL | AL | 3541L-3 | 2011-09-01 | LEIDSCHE RIJN | S/V 1 | 132549.77 | 456605.12
{64890363-3EF9-4812-B9A3-79CA29A7C379} | 2928747 | Oswald Wenckebachhof | 301 | 4AVPL | AL | 3541L-3 | 2011-09-01 | LEIDSCHE RIJN | N 349 | 132558.59 | 456622.48
{573D862D-2E1B-4263-AFF2-473D81C01DE6} | 75899 | Oswald Wenckebachhof | 306 | 4AVPL | AL | 3541L-3 | 2011-09-01 | LEIDSCHE RIJN | T/O 28 | 132514.43 | 456533.42
{8D51D1AE-3DC9-48FD-9A8F-46819C305177} | 75898 | Oswald Wenckebachhof | 305 | 4AVPL | AL | 3541L-3 | 2011-09-01 | LEIDSCHE RIJN | V 19 | 132522.62 | 456550.07
{90465BB3-DBBD-4B64-A375-B41BEF634446} | 75897 | Oswald Wenckebachhof | 304 | 4AVPL | AL | 3541L-3 | 2011-09-01 | LEIDSCHE RIJN | V 13 | 132532.09 | 456569.32
{AF6135B9-B74E-4DC6-A96C-682B142AF0D5} | 75896 | Oswald Wenckebachhof | 303 | 4AVPL | AL | 3541L-3 | 2011-09-01 | LEIDSCHE RIJN | V 5 | 132541.67 | 456588.73
{B8336B1F-737C-4CAE-92CA-66AC0D43D9FA} | 27792 | Otterspoorlaan | 637 | 4FKP | FE | 3554E-7 | 1975-01-01 | NOORDWEST | S A OTTERSPOORLAAN 1 | 134906.96 | 458542.53
{29BADC88-066E-4565-963C-33ADD18BFA6C} | 37354 | Otterspoorlaan | 303 | 4AKPH | AL | 3554E-7 | 2010-11-15 | NOORDWEST | A 11 | 134845.14 | 458527.22
{CE93C17E-4AC5-4FCE-8C0F-C7CF62616757} | 37939 | Otterspoorlaan | 302 | 4AKPH | AL | 3554E-8 | 2010-11-15 | NOORDWEST | A 5 | 134859.44 | 458513.69
{1122E5E7-0A47-4A80-B4A6-3CB8B0024E84} | 37352 | Otterspoorlaan | 301 | 4AKPH | AL | 3554E-8 | 2010-11-15 | NOORDWEST | S/A 1 | 134873.27 | 458500.59
{7056B062-6B29-4CB0-BCB0-F47CB9AA9553} | 57773 | Otterstraat | 11 | 4FKP | FE | 3513G-1 | 1997-06-24 | NOORDWEST | V 67 | 135947.46 | 456652.83
{58EB41F8-3611-4D36-A53E-F2858BFBAE3E} | 56608 | Otterstraat | 12 | 4FKP | FE | 3513G-1 | 1997-06-24 | NOORDWEST | V 84 | 135950.11 | 456672.1
{A3F937EE-7630-4E4B-8647-4B450A4CCE89} | 57255 | Otterstraat | 13 | 4FKP | FE | 3513G-1 | 1997-06-24 | NOORDWEST | V 83 | 135961.36 | 456682.66
{ABD888EE-118E-459D-9567-1D705694C520} | 56609 | Otterstraat | 14 | 4FKP | FE | 3513G-1 | 1997-06-24 | NOORDWEST | V 89 | 135968.52 | 456693.7
{35CC3111-889E-4134-AE34-A947157A0DAE} | 56610 | Otterstraat | 15 | 4FKP | FE | 3513G-1 | 1997-06-24 | NOORDWEST | V 104 | 135971.99 | 456708.69
{CD3D4F97-1D38-49A8-A5DE-6EE23A4A517F} | 58153 | Otterstraat | 16 | 4FKP | FE | 3513G-1 | 1997-06-24 | NOORDWEST | V 105 | 135985.42 | 456717.12
{A31CBD62-0E7A-4C81-B7D4-D14DB996F972} | 31140 | Otterstraat | 17 | 4FKP | FE | 3513G-1 | 1997-06-24 | NOORDWEST | V 116 | 135992.7 | 456736.46
{426CB8EC-F6AE-402A-9380-68FB47931871} | 57250 | Otterstraat | 4 | 4FKP | FE | 3513E-3 | 1989-09-26 | NOORDWEST | V 35 | 135904.93 | 456533.19
{76D3C063-BD35-4853-ABA9-3D05C102282E} | 57251 | Otterstraat | 5 | 4FKP | FE | 3513E-3 | 1989-09-26 | NOORDWEST | V 48 | 135901.69 | 456550.16
{CBE148D1-88B2-42F3-81DE-49F501A7903E} | 49467 | Otterstraat | 503 | 4FKP | FE | 3513E-8 | 1996-10-31 | NOORDWEST | T/O 34 | 135879.91 | 456520.17
{973318D2-E480-47BE-895D-14F306A454E1} | 56613 | Otterstraat | 505 | 4FKP | FE | 3513E-1 | 1990-01-22 | NOORDWEST | 1E V/A-A.S.W. | 135847.59 | 456514.56
{4DFFB835-17E8-4FF6-B4B2-0868E241A94A} | 48504 | Otterstraat | 507 | 4FKP | FE | 3513E-8 | 1996-10-31 | NOORDWEST | S T/O 44 | 135871.3 | 456534.21
{A1596A62-9B85-4260-B9C4-49F75DF276D0} | 48505 | Otterstraat | 508 | 4FKP | FE | 3513E-1 | 1996-10-31 | NOORDWEST | V 44 | 135859.97 | 456552.52
{D5F3430B-F2AC-4A1C-8C5A-EA406B306785} | 49669 | Otterstraat | 509 | 4FKP | FE | 3513E-8 | 1996-10-31 | NOORDWEST | S T/O 44 | 135876.99 | 456555.87
{5F862CFA-9E9A-47F9-A5FC-32E99CF76E90} | 49670 | Otterstraat | 510 | 4FKP | FE | 3513E-1 | 1996-10-31 | NOORDWEST | S/V 44 | 135867.45 | 456572.77
{B339C5E3-3BE1-454F-969E-141E8BDFD3ED} | 57252 | Otterstraat | 7 | 4FKP | FE | 3513E-3 | 1989-09-26 | NOORDWEST | V 58 | 135911.14 | 456581.79
{83E924C8-4F31-4446-9FC2-B82EEF952F14} | 57253 | Otterstraat | 8 | 4FKP | FE | 3513E-3 | 1989-09-26 | NOORDWEST | V 57 | 135924.15 | 456595.01
{7EEC94E4-F854-4288-9B1A-8E555794DFB9} | 57254 | Otterstraat | 9 | 4FKP | FE | 3513E-3 | 1989-09-26 | NOORDWEST | V 70 | 135923.89 | 456614.87
{156A931F-EF45-4916-9E5D-922BD803377C} | 34825 | Oude Houtensepad | 10 | 4FKP | FE | 3582E-5 | 1990-06-25 | OOST | 1E R T/O 46 | 137513.72 | 454236.21
{D1159684-0B24-4E9A-B11B-9B4BC213804F} | 58324 | Oude Houtensepad | 11 | 4FKP | FE | 3582E-5 | 1990-06-25 | OOST | 2E R T/O 46 | 137517.49 | 454216.61
{F91745A7-9D69-42B2-8C0D-EC4BF1565CA5} | 34228 | Oude Houtensepad | 12 | 4FKP | FE | 3582E-5 | 1990-06-25 | OOST | V 3/5 | 137521.27 | 454196.9
{0778E1EE-3F08-44FC-9BFD-596224F1EA35} | 29878 | Oude Houtensepad | 13 | 4FKP | FE | 3582E-5 | 1990-06-25 | OOST | T/O 74 | 137525.15 | 454177.39
{D08B844C-ABE0-4592-9115-0704372944E1} | 31033 | Oude Houtensepad | 14 | 4FKP | FE | 3582E-5 | 1990-06-25 | OOST | T/O 76 | 137529.49 | 454157.91
{F27299FD-B592-41F3-B1CE-DD73FC14F974} | 34819 | Oude Houtensepad | 3 | 4FKP | FE | 3582E-5 | 1990-07-12 | OOST | T/O 2 | 137488.48 | 454377.67
{144FE01A-06B0-447B-B370-CD5BD0405168} | 58047 | Oude Houtensepad | 4 | 4FKP | FE | 3582E-5 | 1990-07-12 | OOST | V 1 | 137491.94 | 454358
{43BFC2FA-DFA8-4C40-95D1-BAA30B9E5DDF} | 34820 | Oude Houtensepad | 5 | 4FKP | FE | 3582E-5 | 1990-07-09 | OOST | T/O 14 | 137495.82 | 454335.47
{4F79DC23-D210-4283-BEFD-407B05A0ABC7} | 34821 | Oude Houtensepad | 6 | 4FKP | FE | 3582E-5 | 1990-07-09 | OOST | T/O 24 | 137499.78 | 454314.14
{4755B673-1063-42D0-8129-96A6BF851855} | 34822 | Oude Houtensepad | 7 | 4FKP | FE | 3582E-5 | 1990-07-09 | OOST | T/O 30 | 137503.07 | 454294.98
{94B1F0A8-8AAF-4F96-91D6-78937D7E3A3B} | 34823 | Oude Houtensepad | 8 | 4FKP | FE | 3582E-5 | 1990-07-09 | OOST | T/O 42 | 137506.5 | 454275.43
{34C8CC27-7AA5-4AAA-B89D-C870DA93747C} | 34824 | Oude Houtensepad | 9 | 4FKP | FE | 3582E-5 | 1990-06-25 | OOST | T/O 46 | 137510.03 | 454255.82
{B944CFE5-0DDB-4E82-A9DC-0D8680FDF705} | 52055 | Oude Liesbosweg | 750 | 5FCP | FE | 3524D-4 | 1995-06-21 | ZUID | T/O-HEBRIDEN 34 | 137418.81 | 452885.51
{A12F2FD1-AB9C-4997-BDE7-C341EEB3F41D} | 48849 | Oude Liesbosweg | 749 | 5FCP | FE | 3524D-4 | 1995-06-21 | ZUID | T/O-HEBRIDEN 4 | 137430.03 | 452927.19
{F15F128E-B708-4842-B023-BBC97A2381DF} | 49892 | Oude Liesbosweg | 574 | 4FKP | FE | 3524B-2 | 1975-01-01 | ZUID | T/O OLYMPUS | 137144.79 | 452364.42
{34F1CA75-0355-424B-A082-89A8DA7B1AF2} | 74767 | Oude Liesbosweg | 763 | 5FCP | FE | 3524E-5 | 2013-07-16 | ZUID | S/V ANTILLEN 2 | 137289.16 | 452415.59
{6EB93866-AB66-4F4E-A948-49C8E2F46E35} | 49763 | Oude Liesbosweg | 701 | 4FKP | FE | 3524U-1 | 1975-01-01 | ZUID | 1EV/A VIAD.BRENNERBAAN | 137503.07 | 453192.45
{BBCD6311-C0B1-46DB-979C-1DC61E5BE396} | 49528 | Oude Liesbosweg | 701 | 5AKPH | AL | 3524N-1 | 2022-01-13 | ZUID | 15E V/A DE BRENNERBRUG | 137613.85 | 453603.41
{0333CE84-87A4-4AB3-8058-C4FC7282DDF2} | 49377 | Oude Pijlsweerdstraat | 701 | 6AKPH | AL | 3513M-6 | 2010-11-15 | NOORDWEST | T/O 62 | 135924.19 | 457121.76
{B1A090C4-6081-4C29-8664-F317E449F951} | 43804 | Oudegeinlaan | 4 | 4FKP | FE | 3525E-5 | 1975-01-01 | ZUID | V 32 | 136925.03 | 452824.19
{B3E2D186-4F76-415E-8EA6-59FEA528453E} | 52004 | Oudegeinlaan | 306 | 4AKPH | AL | 3525E-5 | 2011-09-23 | ZUID | N 18-DE WIERSLN | 136893.52 | 452795.05
{0CE40A89-71B7-4266-A138-623BE6C8D013} | 56953 | Oudenoord | 220 | 7FKP | FE | 3513M-8 | 1960-01-01 | NOORDWEST | T/O 365 | 135934.38 | 456860.14
{DC791243-7A11-4E59-B58D-88391A4D0A2E} | 58951 | Oudenoord | 203 | 7FKP | FE | 3513I-8 | 1960-01-01 | NOORDWEST | V 6 | 136168.9 | 456624.65
{DA00ADF6-4FC9-4980-8725-5832D8ABAC36} | 2915277 | Oudenoord | 9 | 10AKP | AL | 3513I-8 | 2016-04-01 | NOORDWEST | T/O OUDENOORD 2 | 136221.8 | 456555.23
{5151F5F0-99B7-447B-9C78-CEA6FDF672AA} | 47345 | Oudenoord | 19 | 12FKP | FE | 3513M-4 | 1970-01-01 | NOORDWEST | M 339 | 135960.98 | 456817.32
{BCD29435-5AE8-4734-B802-1C4C560286E3} | 47346 | Oudenoord | 20 | 12FKP | FE | 3513M-4 | 1970-01-01 | NOORDWEST | M 363 | 135950.41 | 456850.95
{64A589CA-58FC-4F2E-B0CE-4472A356DA5E} | 47343 | Oudenoord | 17 | 12FKP | FE | 3513M-8 | 1995-02-06 | NOORDWEST | 1E V/A-OTTERSTRAAT | 135996.17 | 456759.62
{8F6C5FF9-6563-468A-BE97-31CB83179BF0} | 73485 | Oudenrijnseweg | 60 | 8AVPL | AL | 3454H-8 | 2009-07-01 | LEIDSCHE RIJN | 4E L V/A LANGERAKBAAN | 131839.22 | 455123.23
{6F398531-6605-4E8D-81B7-73606F58F39A} | 73484 | Oudenrijnseweg | 57 | 8AVPL | AL | 3454H-8 | 2009-07-01 | LEIDSCHE RIJN | 3E L V/A LANGERAKBAAN | 131845.52 | 455171.76
{7CB4E4D2-CF92-4E4D-8E90-7B6110BC23FA} | 63876 | Oudenrijnseweg | 29 | 8AVPL | AL | 3454G-0 | 2006-07-14 08:41 | VLEUTEN - DE MEERN | 29E V/A RIJKSSTRAATWEG | 131580.54 | 454227.92
{DE2E333C-3353-4B6C-82D5-99ADA2EF909A} | 74097 | Oudenrijnseweg | 67 | 10AVPL_1 | AL | 3454H-8 | 2009-07-02 | VLEUTEN - DE MEERN | 7E L V/A LANGERAKBAAN | 131812.95 | 454980.16
{E1FC2596-F2BB-4987-9196-6EA2796E5F6D} | 73314 | Oudenrijnseweg | 751 | 6AVPL | AL | 3454H-4 | 2009-07-01 | VLEUTEN - DE MEERN | 1E LANGS FIETSPAD V/A MOLENSTEYN | 131753.2 | 454734.53
{9FCBE826-37F5-4E73-BBA4-B1BC873A8672} | 70266 | Oudenrijnseweg | 78 | 8AVPL | AL | 3454H-1 | 2009-07-01 | VLEUTEN - DE MEERN | 4E V/A BRUG | 131748.36 | 454758.79
{0B114B30-1ADE-4329-92FE-DCE200D594AE} | 77953 | Oudenrijnseweg | 11 | 8AVPL | AL | 3454G-7 | 2006-07-14 | VLEUTEN - DE MEERN | 11E V/A RIJKSSTRAATWEG | 131633.39 | 454429.16
{12CC8B44-1F84-4F2E-9391-660BCCDB6EF5} | 77950 | Oudenrijnseweg | 8 | 8AVPL | AL | 3454G-7 | 2006-07-14 | VLEUTEN - DE MEERN | 8E V/A RIJKSSTRAATWEG | 131664.22 | 454495.68
{5B5E47FB-6EF8-4C95-A699-FBE6C15161AC} | 77947 | Oudenrijnseweg | 5 | 8AVPL | AL | 3454G-7 | 2006-07-14 | VLEUTEN - DE MEERN | 5E V/A RIJKSSTRAATWEG | 131695.93 | 454593.05
{C89C031C-9E69-43F8-9BF5-A7A4FBED8B3F} | 77944 | Oudenrijnseweg | 2 | 8AVPL | AL | 3454G-7 | 2006-07-14 | VLEUTEN - DE MEERN | 2E V/A RIJKSSTRAATWEG | 131727.23 | 454689.83
{5383A211-7CC6-4D63-8485-94596F35164D} | 66134 | Oudenrijnseweg | 39 | 8AVPL | AL | 3454G-0 | 2006-07-14 09:10 | VLEUTEN - DE MEERN | 39E V/A RIJKSSTRAATWEG | 131469.53 | 453875.7
{555B2C0D-75A2-427E-8FFF-3FFFB7FD090A} | 63877 | Oudenrijnseweg | 38 | 8AVPL | AL | 3454G-0 | 2006-07-14 09:07 | VLEUTEN - DE MEERN | 38E V/A RIJKSSTRAATWEG | 131479.68 | 453907.93
{B4B6E89B-CE47-47C4-8026-3BAAB46EA881} | 66131 | Oudenrijnseweg | 35 | 8AVPL | AL | 3454G-0 | 2006-07-14 08:59 | VLEUTEN - DE MEERN | 35E V/A RIJKSSTRAATWEG | 131512.24 | 454011.46
{181DE688-DE2C-46F6-9261-229ECA712251} | 68756 | Oudenrijnseweg | 33 | 8AVPL | AL | 3454G-0 | 2006-07-14 08:53 | VLEUTEN - DE MEERN | 33E V/A RIJKSSTRAATWEG | 131535.03 | 454083.75
{9BB5CCA3-2CFB-4954-9C9A-30546F9634EB} | 30684 | Oud-Wulvenlaan | 607 | 4FVPX_3 | FE | 3523M-7 | 1996-05-14 | ZUID | A-T/O 4-182 | 136853.56 | 453439.38
{35A68141-14C0-4DF6-87AE-76F351363433} | 50266 | Oud-Wulvenlaan | 608 | 4FVPX_3 | FE | 3523M-7 | 1996-05-14 | ZUID | A-T/O 4-182 | 136864.68 | 453445.53
{96CA42E8-FDB7-44E8-8CDE-4C3243F8C852} | 50268 | Oud-Wulvenlaan | 609 | 4FVPX_3 | FE | 3523M-7 | 1996-05-14 | ZUID | A 4-182 | 136881.47 | 453449.61
{7EC05084-3888-4131-B12A-A5F95FB76907} | 49214 | Oud-Wulvenlaan | 610 | 4FVPX_3 | FE | 3523M-7 | 1996-05-14 | ZUID | A-T/O 4-182 | 136871.52 | 453433.04
{90292743-94E8-4212-AF5F-C4842A4B1C33} | 50516 | Oud-Wulvenlaan | 611 | 4FVPX_3 | FE | 3523M-7 | 1996-05-14 | ZUID | A 4-182 | 136890.12 | 453434.04
{8EBBEC3C-F9BB-43AF-B121-925A14C351FD} | 50267 | Oud-Wulvenlaan | 612 | 4FVPX_3 | FE | 3523M-7 | 1996-05-14 | ZUID | A-T/O 4-182 | 136878.75 | 453419.9
{AB7223A8-12D0-4E81-B73F-F046B0CE72D3} | 48798 | Oud-Wulvenlaan | 613 | 4FVPX_3 | FE | 3523M-7 | 1996-05-14 | ZUID | A 4-182 | 136897.07 | 453421.55
{77F8BA8C-0E19-4CC6-AF54-F1939134BA83} | 57825 | Oud-Wulvenlaan | 614 | 4FVPX_3 | FE | 3523M-7 | 1996-05-14 | ZUID | A-T/O 4-182 | 136885.73 | 453407.39
{A2B976EA-A9D3-490A-A9FF-FA65F52FC07A} | 49536 | Oud-Wulvenlaan | 615 | 4FVPX_3 | FE | 3523M-7 | 1996-05-14 | ZUID | A 4-182 | 136905.97 | 453405.58
{AA9F0140-DA0E-44F8-B2EA-23BE4E1B99F7} | 59859 | Oud-Wulvenlaan | 616 | 4FVPX_3 | FE | 3523M-7 | 1996-05-14 | ZUID | A-T/O 4-182 | 136896.87 | 453387.47
{7F01464F-7066-4123-AEB8-EC4D005D582C} | 49537 | Oud-Wulvenlaan | 617 | 4FVPX_3 | FE | 3523M-7 | 1996-05-14 | ZUID | A 4-182 | 136913.37 | 453392.37
{C538672B-0EC9-4A2D-8E28-4217D0FE0A83} | 49538 | Oud-Wulvenlaan | 618 | 4FVPX_3 | FE | 3523M-7 | 1996-05-14 | ZUID | S/A-T/O 4-182 | 136904.91 | 453372.62
{0446290D-1860-4B91-9C99-EFA5AFFEDA70} | 49539 | Oud-Wulvenlaan | 620 | 4FVPX_3 | FE | 3523M-7 | 1996-05-14 | ZUID | S/A-T/O 4-182 | 136890.44 | 453354.15
{3BEAE9C6-8022-4334-A77F-2BB6D7E62EA2} | 59229 | Overijssellaan | 7 | 8AKUH | AL | 3526E-1 | 1959-01-01 | ZUIDWEST | S.T/O 9 | 136116.31 | 452619.36
{64444BBF-1D41-428D-A906-CEB5E0672BD1} | 50110 | Overste den Oudenlaan | 868 | 9AKU | AL | 3527U-1-S | 1959-01-01 | ZUIDWEST | 1E L/V-ANNE FRANKPLN | 135677.96 | 454324.91
{CC68721E-3CF4-43DE-894C-93ADA62ED293} | 42448 | Overste den Oudenlaan | 866 | 9AKU | AL | 3527U-1-S | 1959-01-01 | ZUIDWEST | 2E L/V-ANNE FRANKPLN | 135657.75 | 454343.34
{E4E86F61-5174-4B2E-9657-DEFB44817560} | 42447 | Overste den Oudenlaan | 864 | 9AKU | AL | 3527U-1-S | 1959-01-01 | ZUIDWEST | 3E L/V-ANNE FRANKPLN | 135647.81 | 454375.72
{0001F16F-9A8E-4AEF-A39E-918022772508} | 4136045 | Overste den Oudenlaan | 715 | 5AKPH | AL | 3521H-1 | 2020-06-05 | ZUIDWEST |  | 135437.68 | 454686.72
{991DB131-211C-4E2F-A636-AC46C144E38C} | 4136043 | Overste den Oudenlaan | 26 | 8AKUH | AL | 3521H-1 | 2020-06-05 | ZUIDWEST |  | 135462.49 | 454678.57
{E91AADBE-9398-4E44-A937-7D281B1BC693} | 4136042 | Overste den Oudenlaan | 19 | 8AKUH | AL | 3521H-1 | 2020-06-05 | ZUIDWEST |  | 135479.05 | 454652.73
{6A08CD0E-EAC0-4520-A616-310E42C039B6} | 27808 | Overste den Oudenlaan | 702 | 5FCP | FE | 3527V-4-S | 2013-07-15 | ZUIDWEST | 2E OP FIETSPAD V/A ADM. HELFRICHLN | 135230.78 | 455030.05
{1F3CF6A5-6AA7-42C5-8196-02512A531099} | 30348 | Overste den Oudenlaan | 352 | 4AKPH | AL | 3527I-1 | 2011-06-29 | ZUIDWEST | V 35 | 135533.28 | 454456.29
{87EAA2CB-BEDA-4C29-8D57-5FC101B98287} | 58148 | Overste den Oudenlaan | 363 | 4AKPH | AL | 3527I-1 | 2011-06-29 | ZUIDWEST | V 53 | 135559.34 | 454316.04
{FC4F708B-D1B7-47F9-916C-99FFB20BD995} | 30349 | Overste den Oudenlaan | 361 | 4AKPH | AL | 3527I-1 | 2011-06-29 | ZUIDWEST | V 37 | 135558.84 | 454368.6
{30923ADC-949E-4986-9BC5-85FF39FC6865} | 49749 | Overste den Oudenlaan | 713 | 5FCP | FE | 3521H-1 | 2013-07-15 | ZUIDWEST |  | 135404.94 | 454741.24
{C2B759A4-BCF4-4DC7-974A-E79B3BD00FCB} | 49748 | Overste den Oudenlaan | 712 | 5FCP | FE | 3521H-1 | 2013-07-15 | ZUIDWEST |  | 135386.57 | 454770.87
{51F2C1BB-2DCF-476B-81D9-7735DFF94881} | 32843 | Overste den Oudenlaan | 23 | 8AKUH | AL | 3521H-1 | 2013-07-15 | ZUIDWEST |  | 135413.91 | 454754.98
{6EBAEEBF-8540-4AAE-95D6-F782699C60CC} | 32827 | Overste den Oudenlaan | 19 | 8AKUH | AL | 3527V-5 | 2013-07-15 | ZUIDWEST | 10E MIDDENBERM V/A ADM. HELFRICHLN | 135353.73 | 454855.55
{F4142170-4D69-426B-BF8A-97338B2C2CD6} | 46799 | Overste den Oudenlaan | 17 | 8AKUH | AL | 3527V-5 | 2013-07-15 | ZUIDWEST | 8E MIDDENBERM V/A ADM. HELFRICHLN | 135322.98 | 454906.95
{CAB969E6-0E08-4FA5-A1AF-2D7FA1C406F5} | 46795 | Overste den Oudenlaan | 13 | 8AKUH | AL | 3527V-5 | 2013-07-15 | ZUIDWEST | 4E MIDDENBERM V/A ADM. HELFRICHLN | 135260.54 | 455011.38
{197E2A88-7BAF-465B-93B4-60E18B5E9003} | 46794 | Overste den Oudenlaan | 12 | 8AKUH | AL | 3527V-5 | 2013-07-15 | ZUIDWEST | 3E MIDDENBERM V/A ADM. HELFRICHLN | 135244.12 | 455036.57
{995D8A2C-13EA-4ED0-BC80-4D4BD020C6EE} | 39010 | Overste den Oudenlaan | 11 | 8AKUH | AL | 3527W-5 | 2015-04-13 | ZUIDWEST | 2E L V/A ADM. HELFRICHLN | 135248.59 | 455051.39
{3EC1CABB-D418-41FE-8B4D-D6C46EA93F5F} | 33437 | Overste den Oudenlaan | 711 | 5FCP | FE | 3527V-4-S | 2013-07-15 | ZUIDWEST | 11E OP FIETSPAD V/A ADM. HELFRICHLN | 135369.81 | 454799.87
{FBF60C5F-BF05-4AE9-A544-C317C61724FD} | 76744 | Overste den Oudenlaan | 710 | 5FCP | FE | 3527V-4-S | 2013-07-15 | ZUIDWEST | 10E OP FIETSPAD V/A ADM. HELFRICHLN | 135352.01 | 454829.5
{DA487B2E-8382-440F-9FF5-4B81A0ECE416} | 56538 | Overste den Oudenlaan | 709 | 5FCP | FE | 3527V-4-S | 2013-07-15 | ZUIDWEST | 9E OP FIETSPAD V/A ADM. HELFRICHLN | 135336.43 | 454855.68
{103434E3-ECE7-4D32-B2C2-9545E0C03B70} | 56375 | Overste den Oudenlaan | 708 | 5FCP | FE | 3527V-4-S | 2013-07-15 | ZUIDWEST | 8E OP FIETSPAD V/A ADM. HELFRICHLN | 135321.51 | 454880.51
{146FEDCE-8E6E-496F-BAE9-494DBE645FA0} | 76743 | Overste den Oudenlaan | 707 | 5FCP | FE | 3527V-4-S | 2013-07-15 | ZUIDWEST | 7E OP FIETSPAD V/A ADM. HELFRICHLN | 135306.08 | 454906.42
{76D0C1D4-07F3-4A81-9CA2-1ACEF9C66191} | 33436 | Overste den Oudenlaan | 706 | 5FCP | FE | 3527V-4-S | 2013-07-15 | ZUIDWEST | 6E OP FIETSPAD V/A ADM. HELFRICHLN | 135289.58 | 454932.21
{2512F585-B87C-4853-A509-62E4B1E16A86} | 27825 | Overste den Oudenlaan | 705 | 5FCP | FE | 3527V-4-S | 2013-07-15 | ZUIDWEST | 5E OP FIETSPAD V/A ADM. HELFRICHLN | 135274.38 | 454957.75
{4DD35FD9-861C-4853-BB4C-D50D93B45D1C} | 27810 | Overste den Oudenlaan | 704 | 5FCP | FE | 3527V-4-S | 2013-07-15 | ZUIDWEST | 4E OP FIETSPAD V/A ADM. HELFRICHLN | 135259.46 | 454982.83
{06EC733F-B643-427A-805C-D4B6AD6B941E} | 32819 | Overste den Oudenlaan | 701 | 5FCP | FE | 3527V-4-S | 2013-07-15 | ZUIDWEST | 1E OP FIETSPAD V/A ADM. HELFRICHLN | 135205.72 | 455053.5
{40DB01AD-CECF-44B6-80F6-81038B9B0C76} | 4136007 | Overste den Oudenlaan | ??? | 5AKPH | AL | 3527D-5 | 2020-06-05 | ZUIDWEST |  | 135570.81 | 454553.53
{FFFD937D-FA12-4DA9-AD2C-B2E9C262EE3B} | 29670 | Oxfordpad | 613 | 4FVPX_3 | FE | 3584M-4 | 1961-01-01 | OOST | 5E V/A-PADUALAAN | 140044.96 | 455059.2
{BC194C61-A733-46B4-88A3-1F28CCA9C37C} | 30375 | Oxfordpad | 615 | 4FVPX_3 | FE | 3584M-4 | 1997-12-05 | OOST | 3E V/A-PADUALAAN | 140045.22 | 455109.8
{B34C1B30-9C37-4224-8815-566043E052CB} | 30376 | Oxfordpad | 616 | 4FVPX_3 | FE | 3584M-4 | 1997-12-05 | OOST | 2E V/A-PADUALAAN | 140045 | 455132.92
{60EED651-7DCC-4A37-B2B7-63434A20C9C4} | 30377 | Oxfordpad | 617 | 4FVPX_3 | FE | 3584M-4 | 1997-12-05 | OOST | 1E V/A-PADUALAAN | 140044.97 | 455150.94
{06BAB797-1A61-402A-BE0E-800722AED157} | 29966 | Oxfordpad | 623 | 4FVPX_3 | FE | 3584M-3 | 1993-06-28 | OOST | A-HEIDELBERGLAAN 1 | 140194.5 | 455044.63
{E6CCE20D-CEE7-427C-9D38-4C0B76E20782} | 30413 | Oxfordpad | 640 | 4FVPX_3 | FE | 3584R-2 | 1988-01-05 | OOST | 11E V/A-TOULOUSELAAN | 140323.66 | 454956.07
{BDAE10EF-0337-49D8-906D-513428A2374C} | 31535 | Oxfordpad | 641 | 4FVPX_3 | FE | 3584R-2 | 1988-01-05 | OOST | 10E V/A-TOULOUSELAAN | 140338.33 | 454940.74
{FED54FD5-14C3-4A6A-AF86-8696C130B4B0} | 31534 | Oxfordpad | 642 | 4FVPX_3 | FE | 3584R-2 | 1988-01-05 | OOST | 9E V/A-TOULOUSELAAN | 140352.66 | 454925.8
{3D8A5E42-CFBA-4734-A47D-2B828E319CF8} | 31533 | Oxfordpad | 643 | 4FVPX_3 | FE | 3584R-2 | 1988-01-05 | OOST | 8E V/A-TOULOUSELAAN | 140367.1 | 454910.65
{0FA09D70-81B1-49C3-933D-9771438E9D39} | 31524 | Oxfordpad | 644 | 4FVPX_3 | FE | 3584R-2 | 1988-01-05 | OOST | 7E V/A-TOULOUSELAAN | 140381.58 | 454895.53
{F7BDA9BE-22B7-47D7-A311-B8942DF00FB1} | 31523 | Oxfordpad | 645 | 4FVPX_3 | FE | 3584R-2 | 1988-01-05 | OOST | 6E V/A-TOULOUSELAAN | 140395.97 | 454880.43
{7A8A2BF7-632D-4F81-B801-475DF690ECB1} | 29526 | Oxfordpad | 646 | 4FVPX_3 | FE | 3584R-2 | 1995-08-15 | OOST | 5E V/A-TOULOUSELAAN | 140410.5 | 454865.36
{30BC0B1E-0936-41E7-98DD-E393EE7473A2} | 30374 | Oxfordpad | 647 | 4FVPX_3 | FE | 3584R-2 | 1997-12-05 | OOST | 4E V/A-TOULOUSELAAN | 140424.89 | 454850.22
{2445ED05-9322-46A5-B5E8-3248781A6F25} | 31521 | Oxfordpad | 648 | 4FVPX_3 | FE | 3584R-2 | 1988-01-05 | OOST | 3E V/A-TOULOUSELAAN | 140439.21 | 454835.26
{3BAB469F-BFC1-4395-968E-FAD5AB1DBE22} | 54624 | Oxfordpad | 649 | 4FVPX_3 | FE | 3584R-2 | 1988-01-05 | OOST | 2E V-TOULOUSELAAN | 140451.38 | 454822.15
{3A5D117E-429D-49B7-87A6-30239268FC65} | 31520 | Oxfordpad | 650 | 4FVPX_3 | FE | 3584R-2 | 1988-01-05 | OOST | 1E V-TOULOUSELAAN | 140468.58 | 454805.21
{6C734F5D-EF12-4B40-982E-334E57429F0F} | 43326 | P.A. de Genestetstraat | 1 | 4FKP | FE | 3532A-6 | 1989-07-17 | WEST | V 27 | 135553.75 | 456132.88
{9676EB54-B6C9-4663-997D-05049184EF8B} | 53206 | P.A. de Genestetstraat | 2 | 4FKP | FE | 3532A-6 | 1989-07-17 | WEST | V 31 | 135561.72 | 456147.12
{24890132-9042-4E3F-B766-268C0959E6F6} | 33565 | P.C. Borstraat | 1 | 4FKP | FE | 3514K-3 | 1989-07-07 | NOORDOOST | V 1 | 136785.66 | 457379.74
{00597770-0453-4B73-B5F9-40C5FF948F0A} | 59187 | P.C. Borstraat | 3 | 4FKP | FE | 3514K-3 | 1989-07-07 | NOORDOOST | V 11 | 136824.36 | 457402.98
{3DCB9FBB-03C0-4AB4-A49B-7281C77356E1} | 56615 | P.C. Borstraat | 4 | 4FKP | FE | 3514K-3 | 1989-07-07 | NOORDOOST | V 16 | 136826.5 | 457421.52
{03D31A62-2185-4312-B422-B2C4913A83DE} | 60230 | P.C. Borstraat | 5 | 4FKP | FE | 3514K-3 | 1989-07-07 | NOORDOOST | V 27 | 136837.5 | 457437.9
{E08B39A5-BA67-470F-B5AE-004FF8B87DE3} | 68223 | P.C. Borstraat | 6 | 4FKP | FE | 3514K-3 | 1989-07-07 | NOORDOOST | N-A.BEYERKADE 15 | 136835.98 | 457456.5
{36A11CD4-A79B-4158-BE35-76FA1605016D} | 41994 | P.C. Hooftstraat | 11 | 4FKP | FE | 3521A-5 | 1988-04-27 | ZUIDWEST | S/V 1 | 136235.62 | 454783.04
{3988532D-D267-42F9-9CBC-4FFB39300E38} | 41995 | P.C. Hooftstraat | 12 | 4FKP | FE | 3521A-5 | 1988-04-27 | ZUIDWEST | V 2 | 136222.08 | 454789.37
{99C6F8BF-E84F-4348-979B-85C45F54F738} | 41996 | P.C. Hooftstraat | 13 | 4FKP | FE | 3521A-5 | 1988-04-27 | ZUIDWEST | V 7 | 136218.8 | 454812.47
{7945EB64-97AD-4892-A97C-1CB5348E714D} | 41997 | P.C. Hooftstraat | 14 | 4FKP | FE | 3521A-5 | 1988-04-27 | ZUIDWEST | V 12 | 136203.75 | 454825.53
{1B9F9030-B17E-4FDE-801C-BF44BA616375} | 59276 | P.C. Hooftstraat | 15 | 4FKP | FE | 3521A-5 | 1988-04-27 | ZUIDWEST | V 19 | 136201.6 | 454842.58
{20C0BAD1-3D69-466F-8173-7A4D140A5764} | 42119 | P.C. Hooftstraat | 16 | 4FKP | FE | 3521A-5 | 1988-04-27 | ZUIDWEST | V 22 | 136185.47 | 454853.96
{5E350316-4EC0-45EA-B429-BFDD034EB759} | 54787 | P.C. Hooftstraat | 17 | 4FKP | FE | 3521A-5 | 1988-04-27 | ZUIDWEST | V 26 | 136177.85 | 454868.29
{C1B84A17-677C-40DE-A81D-22076FF836AA} | 44054 | P.C. Hooftstraat | 6 | 4FKP | FE | 3521A-5 | 1988-04-27 | ZUIDWEST | T/O 27 | 136182.01 | 454884.83
{8E7445A9-C8D7-422E-A430-E9CBDA220E66} | 41992 | P.C. Hooftstraat | 7 | 4FKP | FE | 3521A-5 | 1988-04-27 | ZUIDWEST | T/O 31 | 136170.04 | 454877.85
{C11721D7-0CCA-43CC-9268-05001AA26BBA} | 82819 | P.G. van Nieuwkerkpad | 307 | 4AKPH | AL | 3555I-6 | 2014-05-01 | NOORDWEST | 7e va Lieven de Keylaan | 133743.29 | 458814.96
{43083299-9421-4D5C-A647-9FCEFEBE0ADA} | 82825 | P.G. van Nieuwkerkpad | 313 | 4AKPH | AL | 3555M-7 | 2014-05-01 | NOORDWEST | 13e va Lieven de Keylaan | 133819.09 | 458899.68
{E3F04001-9AA9-4924-9F99-22773D312BD2} | 82824 | P.G. van Nieuwkerkpad | 312 | 4AKPH | AL | 3555M-7 | 2014-05-01 | NOORDWEST | 12e va Lieven de Keylaan | 133813.16 | 458882.39
{DE8640C7-7BE5-4F12-B456-DD09EED606BC} | 82823 | P.G. van Nieuwkerkpad | 311 | 4AKPH | AL | 3555M-7 | 2014-05-01 | NOORDWEST | 11e va Lieven de Keylaan | 133799.12 | 458870.02
{FF4280CD-7B62-429E-9993-F277C7E58535} | 82822 | P.G. van Nieuwkerkpad | 310 | 4AKPH | AL | 3555M-7 | 2014-05-01 | NOORDWEST | 10e va Lieven de Keylaan | 133788.67 | 458856.14
{3A770742-0F09-4D2A-A7F2-4F6F19496B06} | 82821 | P.G. van Nieuwkerkpad | 309 | 4AKPH | AL | 3555M-7 | 2014-05-01 | NOORDWEST | 9e va Lieven de Keylaan | 133774.73 | 458841.23
{796E04C9-A7E6-40D8-AEBF-D905C5C077F8} | 82820 | P.G. van Nieuwkerkpad | 308 | 4AKPH | AL | 3555M-7 | 2014-05-01 | NOORDWEST | 8e va Lieven de Keylaan | 133759.02 | 458827.09
{DFDA6830-FECB-4EA3-9CC7-C162BB6D1D8A} | 82818 | P.G. van Nieuwkerkpad | 306 | 4AKPH | AL | 3555I-6 | 2014-05-01 | NOORDWEST | 6e va Lieven de Keylaan | 133730.84 | 458805.62
{E8BF6F40-2E18-4579-996E-AB4CAA8A7A60} | 82817 | P.G. van Nieuwkerkpad | 305 | 4AKPH | AL | 3555I-6 | 2014-05-01 | NOORDWEST | 5e va Lieven de Keylaan | 133715.04 | 458792.05
{3580D68B-310F-4E67-AD96-56E9BCF9B16F} | 82761 | P.G. van Nieuwkerkpad | 304 | 4AKPH | AL | 3555I-6 | 2014-05-01 | NOORDWEST | 4e va Lieven de Keylaan | 133700.45 | 458777.66
{8CC39BD9-EEF6-4C40-BDAB-208B9EF603B8} | 82760 | P.G. van Nieuwkerkpad | 303 | 4AKPH | AL | 3555I-6 | 2014-05-01 | NOORDWEST | 3e va Lieven de Keylaan | 133686.24 | 458761.61
{A28A0DF2-9071-4B69-9ABB-18F5A485B217} | 82596 | P.G. van Nieuwkerkpad | 302 | 4AKPH | AL | 3555I-6 | 2014-05-01 | NOORDWEST | 2e va Lieven de Keylaan | 133674.26 | 458745.88
{8FE1A1DF-16C9-4B7A-899E-392588340BCF} | 82938 | P.G. van Nieuwkerkpad | 301 | 4AKPH | AL | 3555I-6 | 2014-05-01 | NOORDWEST | 1e va Lieven de Keylaan | 133662.08 | 458736.52
{7234469E-53CE-4408-8AD6-A9C7296D8611} | 29158 | P.G. van Nieuwkerkstraat | 327 | 4AKPH | AL | 3555I-6 | 2013-05-01 | NOORDWEST | S V 48 | 133740.92 | 458842.85
{8E0C3537-DF47-42CA-8BAA-9013BB5585D4} | 56205 | Paardenveld | 3 | 7AVA | AL | 3511U-2-S | 1995-05-22 | BINNENSTAD | 3E V/A-KROONSTRAAT | 136098.16 | 456336.15
{76DED393-7938-42AA-998A-F5F4A51B4516} | 34748 | Paarlstraat | 16 | 4FKP | FE | 3581E-1 | 1975-01-01 | OOST | H-BANKSTR.38 | 137818.06 | 455514.87
{0B2D883A-0BD9-43E6-A57B-181A5757DEF5} | 34749 | Paarlstraat | 17 | 4FKP | FE | 3581E-1 | 1975-01-01 | OOST | V 63 | 137831.95 | 455503.23
{BCEDC5F9-B490-4896-B14A-A936E9BF484F} | 37970 | Paarlstraat | 19 | 4FKP | FE | 3581E-1 | 1975-01-01 | OOST | H-NICOLAASW. | 137861.76 | 455492.15
{BAA84227-6B6F-49E9-B4D0-B101C8A56CF2} | 2908430 | Pad van de Wetenschap naar Rhijnauwen | 712 | 6AKPH | AL | 3584X-3 | 2015-09-12 | OOST |  | 139367.73 | 454879.93
{793DA856-605A-4E61-8169-BDAAAB5AE2F2} | 2908429 | Pad van de Wetenschap naar Rhijnauwen | 710 | 6AKPH | AL | 3584X-3 | 2015-09-12 | OOST |  | 139391.2 | 454932.61
{206ED2AD-34C7-4893-B68B-E3EA4408AFFC} | 2908428 | Pad van de Wetenschap naar Rhijnauwen | 708 | 6AKPH | AL | 3584X-3 | 2015-09-12 | OOST |  | 139420.69 | 454976.94
{46D63077-9B6B-4F98-AF17-7A5BB08AE81C} | 2908427 | Pad van de Wetenschap naar Rhijnauwen | 706 | 6AKPH | AL | 3584X-3 | 2015-09-12 | OOST |  | 139459.43 | 455015.71
{F828C7BE-9452-4261-8890-398D560F3D58} | 2908426 | Pad van de Wetenschap naar Rhijnauwen | 704 | 6AKPH | AL | 3584X-3 | 2015-09-12 | OOST |  | 139502 | 455051.82
{6E64CC31-E552-40F9-9E71-8C53AC1EE7D9} | 2908425 | Pad van de Wetenschap naar Rhijnauwen | 703 | 6AKPH | AL | 3584X-3 | 2015-09-12 | OOST |  | 139505.16 | 455075.01
{2DC83D98-906F-4CD5-A9CF-503F02009015} | 2908424 | Pad van de Wetenschap naar Rhijnauwen | 702 | 6AKPH | AL | 3584X-3 | 2015-09-12 | OOST |  | 139508.39 | 455098.76
{DC976346-8A12-4A9D-B435-30E9F81109C7} | 2908423 | Pad van de Wetenschap naar Rhijnauwen | 701 | 6AKPH | AL | 3584X-3 | 2015-09-12 | OOST |  | 139512.24 | 455111.75
{44A4723A-A533-439A-8486-5B4E6B6E652A} | 82906 | Paddenstoelenlaan | 703 | 4AKPH | AL | 3451V-5 | 2012-09-01 | VLEUTEN - DE MEERN | V 76 | 128828.21 | 457062.76
{7A4483AD-09DB-44B0-8484-7E48E4A35DE9} | 83683 | Paddenstoelenlaan | 706 | 4AKPH | AL | 3451V-5 | 2014-08-26 | VLEUTEN - DE MEERN | N MELKZWAMSINGEL 2 | 128835.1 | 457113.27
{63CBAA71-D7BD-48E3-A038-8931AE5A0EFB} | 82909 | Paddenstoelenlaan | 705 | 4AKPH | AL | 3451V-5 | 2012-09-01 | VLEUTEN - DE MEERN | S/N MELKZWAMSINGEL 2 | 128833.33 | 457100.7
{0386DC7D-F74C-495D-8981-6E434E090041} | 82908 | Paddenstoelenlaan | 704 | 4AKPH | AL | 3451V-5 | 2012-09-01 | VLEUTEN - DE MEERN | V 68 | 128831.07 | 457084.04
{B9B0C929-A27C-4EA9-9F2E-3EE00CE196B3} | 82907 | Paddenstoelenlaan | 702 | 4AKPH | AL | 3451V-5 | 2012-09-01 | VLEUTEN - DE MEERN | V 84 | 128825.39 | 457041.28
{FCCD47BE-A266-4DEB-B91B-A18B99C64EFB} | 82950 | Paddenstoelenlaan | 701 | 4AKPH | AL | 3451V-5 | 2012-09-01 | VLEUTEN - DE MEERN | S/V 90 | 128822.25 | 457017.17
{12AE2D93-FE33-42F7-9ECA-3D057CB0EDBA} | 78359 | Paddenstoelenplaats | 302 | 4AKPH | AL | 3451V-4 | 2011-07-15 | VLEUTEN - DE MEERN | BINNENTERREIN | 128764.2 | 457076.63
{4ADC1D3A-4FAC-47FA-A1F4-6830305C9023} | 64341 | Paddenstoelenplaats | 301 | 4AKPH | AL | 3451V-4 | 2011-07-15 | VLEUTEN - DE MEERN | BINNENTERREIN | 128779.75 | 457080.07
{C61FBBF5-C878-4139-8759-347843F4893D} | 76713 | Paddenstoelenplaats | 307 | 4AKPH | AL | 3451V-4 | 2011-07-15 | VLEUTEN - DE MEERN | BINNENTERREIN | 128685.58 | 457090.8
{2EFEF253-1610-4453-9AAA-61AC2A499EA6} | 78363 | Paddenstoelenplaats | 306 | 4AKPH | AL | 3451V-4 | 2011-07-15 | VLEUTEN - DE MEERN | BINNENTERREIN | 128702.28 | 457084.98
{89782FA0-5E65-4ACE-A4BB-95923894724F} | 78362 | Paddenstoelenplaats | 305 | 4AKPH | AL | 3451V-4 | 2011-07-15 | VLEUTEN - DE MEERN | BINNENTERREIN | 128715.69 | 457090.28
{5F5BE1AC-4A58-407A-8E55-CCB1AD6154D3} | 78361 | Paddenstoelenplaats | 304 | 4AKPH | AL | 3451V-4 | 2011-07-15 | VLEUTEN - DE MEERN | BINNENTERREIN | 128732.07 | 457080.99
{847D536B-D788-40F7-B461-25D06DCD6EAD} | 78360 | Paddenstoelenplaats | 303 | 4AKPH | AL | 3451V-4 | 2011-07-15 | VLEUTEN - DE MEERN | BINNENTERREIN | 128747.95 | 457085.96
{8C774066-BABC-49E4-9068-F00691EBD2F9} | 52860 | Padualaan | 602 | 12FKP | FE | 3584M-5 | 1960-01-01 | OOST | N 8 | 139923.09 | 455300.38
{AE2179A3-4528-40F8-A7B4-FD72DC5BC7D0} | 29613 | Padualaan | 601 | 12FKP | FE | 3584M-5 | 1960-01-01 | OOST | V 8 | 139922.41 | 455240.07
{3A7EB397-D614-4F1C-A4DA-984F280788A9} | 27675 | Pagodedreef | 341 | 4FKP | FE | 3564A-6 | 1975-01-01 | OVERVECHT | NST FLAT 25 T/M 43 | 135666.96 | 459812.8
{B44D6EB1-8FFF-42D3-B3DA-CE535D070F2B} | 35242 | Pallaesstraat | 1 | 4FKP | FE | 3581O-2 | 1989-06-22 | OOST | H-M.V.D.WETERINGSTRAAT | 137623.09 | 456163.35
{0A9A2629-4ECF-4409-B770-D16522219FF3} | 35243 | Pallaesstraat | 2 | 4FKP | FE | 3581O-2 | 1989-06-22 | OOST | T/O 8 | 137613.59 | 456183.14
{401B0D8A-137F-49B7-99CB-488256215E7D} | 66083 | Pallaesstraat | 3 | 4FKP | FE | 3581O-2 | 1989-06-22 | OOST | V 14 | 137595.76 | 456191.49
{8B0C2732-2CF0-49BF-A915-911376206ED8} | 35244 | Pallaesstraat | 4 | 4FKP | FE | 3581O-2 | 1989-06-22 | OOST | S T/O 24 | 137591.7 | 456206.8
{99080425-826E-45E5-9268-C517C2D78E09} | 35245 | Pallaesstraat | 5 | 4FKP | FE | 3581O-2 | 1989-06-22 | OOST | V 30 | 137572.82 | 456216.84
{E950F0AF-AE0F-4F8A-9E0E-51AE645A9664} | 57481 | Pallas-Athenedreef | 702 | 4AKPH | AL | 3561G-8 | 2011-09-14 | OVERVECHT | V 45 VULCANUSDREEF | 137632.82 | 458465.28
{21041DB1-9EC3-4939-AEDB-1F8BF77BEF5F} | 40257 | Pallas-Athenedreef | 705 | 4AKPH | AL | 3561G-1 | 2011-09-14 | OVERVECHT | T/O 17 | 137670.82 | 458428.06
{702CFBD1-04A0-46CD-AC96-833201ECF631} | 61722 | Pallas-Athenedreef | 704 | 4AKPH | AL | 3561G-8 | 2011-09-14 | OVERVECHT | T/O 13 | 137658.48 | 458440.39
{B8D5F45B-E381-48DD-8F91-9F349C2100A8} | 41560 | Pallas-Athenedreef | 703 | 4AKPH | AL | 3561G-8 | 2011-09-14 | OVERVECHT | V 45 VULCANUSDREEF | 137645.83 | 458453
{44644053-758B-474C-8551-5D751B442915} | 40312 | Pampadreef | 707 | 4FKP | FE | 3563G-5 | 1998-03-27 | OVERVECHT | 7E V/A-PARANADREEF | 135471.01 | 458642.86
{821A3E59-59E5-4E5E-8AEB-51A6909E6F69} | 40314 | Pampadreef | 710 | 4FKP | FE | 3563G-5 | 1999-08-24 | OVERVECHT | 10E V/A-PARANADREEF | 135436.81 | 458683.15
{4685743B-A65F-4E7D-966D-6C1A9589896F} | 61333 | Pampadreef | 708 | 4FKP | FE | 3563G-5 | 1998-03-27 | OVERVECHT | 8E V/A-PARANADREEF | 135458.59 | 458655.28
{A7B38138-09B3-42A9-89F4-7D41CA953AFC} | 40311 | Pampadreef | 706 | 4FKP | FE | 3563G-5 | 1975-01-01 | OVERVECHT | 6E V/A-PARANADREEF | 135484.26 | 458628.93
{C1D43F65-F260-409B-8A44-6A17A2F2C198} | 52851 | Pampadreef | 705 | 4FKP | FE | 3563G-5 | 1975-01-01 | OVERVECHT | 5E V/A-PARANADREEF | 135497.01 | 458616.22
{9875E7E3-6954-423F-B0DE-972AE6D6ECFA} | 59143 | Papendorpsepad | 738 | 6AKPH | AL | 3528A-2 | 2009-12-15 | VLEUTEN - DE MEERN | 2E ONDER VIADUCHT A12 | 135035.69 | 452544.22
{8A201ED3-5A37-4742-A607-1DC6EED9245D} | 60257 | Papendorpsepad | 737 | 6AKPH | AL | 3528A-2 | 2009-12-15 | VLEUTEN - DE MEERN | 1E ONDER VIADUCHT A12 | 135023.3 | 452566.16
{CE9EC3CE-1EB2-45B9-AEF8-FB5354826B23} | 52189 | Papendorpsepad | 733 | 6AKPH | AL | 3528A-8 | 2009-12-15 | LEIDSCHE RIJN | 33E V/A GROENEWOUDSEDIJK | 134970.04 | 452672.84
{F7E01F95-4726-46A3-B937-5869F918F749} | 43204 | Papendorpsepad | 724 | 6AKPH | AL | 3528A-8 | 2009-12-15 | LEIDSCHE RIJN | 24E V/A GROENEWOUDSEDIJK | 134827.72 | 452923.48
{F82814AC-3B03-46F7-BFEA-371AD92E8570} | 50890 | Papendorpsepad | 710 | 6AKPH | AL | 3528A-8 | 2009-12-15 | LEIDSCHE RIJN | 10E V/A GROENEWOUDSEDIJK | 134602.63 | 453321.05
{7B4CF0AE-C20F-4585-BCE5-5B73F8531D3D} | 50891 | Papendorpsepad | 711 | 6AKPH | AL | 3528A-8 | 2009-12-15 | LEIDSCHE RIJN | 11E V/A GROENEWOUDSEDIJK | 134618.61 | 453293.03
{FDA05DFC-A142-49FD-B38C-A77DD6C84343} | 50894 | Papendorpsepad | 714 | 6AKPH | AL | 3528A-8 | 2009-12-15 | LEIDSCHE RIJN | 14E V/A GROENEWOUDSEDIJK | 134669.49 | 453202.39
{0D936F9B-56DB-46ED-B62B-7DCAAE905E2A} | 51987 | Papendorpsepad | 731 | 6AKPH | AL | 3528A-8 | 2009-12-15 | LEIDSCHE RIJN | 31E V/A GROENEWOUDSEDIJK | 134938.3 | 452729.17
{D2682B02-ADB8-4396-BC88-141C3743AFC0} | 49688 | Papendorpsepad | 736 | 6AKPH | AL | 3528A-2 | 2009-12-15 | LEIDSCHE RIJN | 1E V VIADUCT A12 | 135011.3 | 452590.07
{51867C8B-29F7-468B-B29B-AB0093724DDD} | 49687 | Papendorpsepad | 735 | 6AKPH | AL | 3528A-1 | 2009-12-15 | LEIDSCHE RIJN | 35E V/A GROENEWOUDSEDIJK | 135001.36 | 452616.24
{535FB4B0-5CDD-4312-B97D-654AA8F68450} | 49683 | Papendorpsepad | 734 | 6AKPH | AL | 3528A-8 | 2009-12-15 | LEIDSCHE RIJN | 34E V/A GROENEWOUDSEDIJK | 134985.56 | 452645.49
{3C8978B2-C5C0-41C4-8573-F27589218C1A} | 52163 | Papendorpsepad | 732 | 6AKPH | AL | 3528A-8 | 2009-12-15 | LEIDSCHE RIJN | 32E V/A GROENEWOUDSEDIJK | 134954.04 | 452701.3
{27C0B53C-7DCB-4D20-A746-4BD4373F6211} | 51967 | Papendorpsepad | 730 | 6AKPH | AL | 3528A-8 | 2009-12-15 | LEIDSCHE RIJN | 30E V/A GROENEWOUDSEDIJK | 134922.36 | 452757.41
{05CD5A2D-3048-4031-914D-FAB2D79FCBBF} | 49743 | Papendorpsepad | 729 | 6AKPH | AL | 3528A-8 | 2009-12-15 | LEIDSCHE RIJN | 29E V/A GROENEWOUDSEDIJK | 134906.59 | 452785.13
{016F7641-6A5D-4329-863C-30214037B2A6} | 49734 | Papendorpsepad | 728 | 6AKPH | AL | 3528A-8 | 2009-12-15 | LEIDSCHE RIJN | 28E V/A GROENEWOUDSEDIJK | 134890.37 | 452813.53
{D87CCCF1-3987-4DE8-BE61-345EFB148903} | 49733 | Papendorpsepad | 727 | 6AKPH | AL | 3528A-8 | 2009-12-15 | LEIDSCHE RIJN | 27E V/A GROENEWOUDSEDIJK | 134875.12 | 452840.6
{A826B820-F355-4CA8-8979-238E9DD2CEE0} | 43207 | Papendorpsepad | 725 | 6AKPH | AL | 3528A-8 | 2009-12-15 | LEIDSCHE RIJN | 25E V/A GROENEWOUDSEDIJK | 134844.24 | 452895.63
{75CCC09F-9026-48A8-AADB-A622BE8F40ED} | 42981 | Papendorpsepad | 723 | 6AKPH | AL | 3528A-8 | 2009-12-15 | LEIDSCHE RIJN | 23E V/A GROENEWOUDSEDIJK | 134811.61 | 452951.8
{2E6997A0-C2A2-4DED-ABAF-936359575FA4} | 41971 | Papendorpsepad | 722 | 6AKPH | AL | 3528A-8 | 2009-12-15 | LEIDSCHE RIJN | 22E V/A GROENEWOUDSEDIJK | 134795.83 | 452979.83
{4B1D28F2-82AA-4D37-8EB4-3B4344FBE10E} | 51399 | Papendorpsepad | 721 | 6AKPH | AL | 3528A-8 | 2009-12-15 | LEIDSCHE RIJN | 21E V/A GROENEWOUDSEDIJK | 134780.32 | 453006.86
{AE78B4EE-5FCF-41CF-8731-823404FDFA3D} | 51398 | Papendorpsepad | 720 | 6AKPH | AL | 3528A-8 | 2009-12-15 | LEIDSCHE RIJN | 20E V/A GROENEWOUDSEDIJK | 134764.48 | 453034.88
{F4B137A9-326E-49A7-B4FE-67BF302C2566} | 51397 | Papendorpsepad | 719 | 6AKPH | AL | 3528A-8 | 2009-12-15 | LEIDSCHE RIJN | 18E V/A GROENEWOUDSEDIJK | 134748.5 | 453063.02
{95ECD59B-B8F7-4283-A70F-403785B022CA} | 51396 | Papendorpsepad | 718 | 6AKPH | AL | 3528A-8 | 2009-12-15 | LEIDSCHE RIJN | 18E V/A GROENEWOUDSEDIJK | 134733.1 | 453090.24
{5A1C855F-4D87-4C88-B179-1F0076E5D4AC} | 51395 | Papendorpsepad | 717 | 6AKPH | AL | 3528A-8 | 2009-12-15 | LEIDSCHE RIJN | 17E V/A GROENEWOUDSEDIJK | 134717.27 | 453118.43
{C79DE627-668F-4F70-8F6E-22CB7938FF70} | 51394 | Papendorpsepad | 716 | 6AKPH | AL | 3528A-8 | 2009-12-15 | LEIDSCHE RIJN | 16E V/A GROENEWOUDSEDIJK | 134701.26 | 453146.08
{92002BA8-A26E-4B4E-A874-819856FFCB66} | 50895 | Papendorpsepad | 715 | 6AKPH | AL | 3528A-8 | 2009-12-15 | LEIDSCHE RIJN | 15E V/A GROENEWOUDSEDIJK | 134685.43 | 453174.18
{E57DAF16-3B47-45F1-A23C-FAE271E22A07} | 50893 | Papendorpsepad | 713 | 6AKPH | AL | 3528A-8 | 2009-12-15 | LEIDSCHE RIJN | 13E V/A GROENEWOUDSEDIJK | 134649.75 | 453237.54
{BCBBAF5A-8D71-4FC0-93C2-1F5047A0F4EF} | 50892 | Papendorpsepad | 712 | 6AKPH | AL | 3528A-8 | 2009-12-15 | LEIDSCHE RIJN | 12E V/A GROENEWOUDSEDIJK | 134634.4 | 453264.78
{D23F208B-F81A-4FF1-99D4-9F7728C15714} | 50886 | Papendorpsepad | 709 | 6AKPH | AL | 3528A-8 | 2009-12-15 | LEIDSCHE RIJN | 9E V/A GROENEWOUDSEDIJK | 134587.04 | 453348.64
{54A46867-38D2-429A-8544-1E8DB93A8FDF} | 50752 | Papendorpsepad | 708 | 6AKPH | AL | 3528A-8 | 2009-12-15 | LEIDSCHE RIJN | 8E V/A GROENEWOUDSEDIJK | 134571.58 | 453376.27
{667665D2-47F4-48F2-91B9-5485CA6E3361} | 54205 | Papendorpsepad | 707 | 6AKPH | AL | 3528A-8 | 2009-12-15 | LEIDSCHE RIJN | 7E V/A GROENEWOUDSEDIJK | 134556.38 | 453404.33
{CF4E93BA-CF1E-4EF8-996F-71EC3404B5E7} | 53577 | Papendorpsepad | 706 | 6AKPH | AL | 3528A-8 | 2009-12-15 | LEIDSCHE RIJN | 6E V/A GROENEWOUDSEDIJK | 134541.47 | 453434.15
{F545B9BC-9B48-4600-B8AE-CE8BC8BB5979} | 53575 | Papendorpsepad | 705 | 6AKPH | AL | 3528A-8 | 2009-12-15 | LEIDSCHE RIJN | 5E V/A GROENEWOUDSEDIJK | 134524.02 | 453465.64
{6CAE0B33-AB9F-4A40-8D0F-04D676A21768} | 50839 | Papendorpsepad | 704 | 6AKPH | AL | 3528A-8 | 2009-12-15 | LEIDSCHE RIJN | 4E V/A GROENEWOUDSEDIJK | 134506.64 | 453496.29
{146D7913-126D-4E9F-AE32-AE10CFB7B01E} | 50156 | Papendorpsepad | 703 | 6AKPH | AL | 3528A-8 | 2009-12-15 | LEIDSCHE RIJN | 3E V/A GROENEWOUDSEDIJK | 134489.3 | 453526.42
{CDEA3758-A26B-4A5A-AE28-54DC094DF2F0} | 46488 | Papendorpsepad | 702 | 6AKPH | AL | 3528A-8 | 2009-12-15 | LEIDSCHE RIJN | 2E V/A GROENEWOUDSEDIJK | 134471.54 | 453557.47
{F6297924-7414-45AB-8635-0CABC21BAB32} | 59991 | Papendorpsepad | 701 | 6AKPH | AL | 3528A-8 | 2009-12-15 | LEIDSCHE RIJN | 1E V/A GROENEWOUDSEDIJK | 134450.91 | 453582.6
{6ED27EE5-70A4-49AD-83F0-9776CCAA8E16} | 60937 | Papendorpsepad | 768 | 6AKPH | AL | 3528A-2 | 2009-12-15 | ZUIDWEST | 2E V REMISEWEG | 135492.72 | 451720.1
{0C3CA98A-7290-4182-B182-D0841ABF536C} | 60449 | Papendorpsepad | 758 | 6AKPH | AL | 3528A-2 | 2009-12-15 | ZUIDWEST | 19E V/A VIADUCT A12 | 135346.63 | 452005.87
{C584908B-D73F-437E-9562-65CBF8A748F5} | 44410 | Papendorpsepad | 747 | 6AKPH | AL | 3528A-2 | 2009-12-15 | ZUIDWEST | 8E V/A VIADUCT A12 | 135171.95 | 452311.33
{7F811770-0645-47EC-B17F-D77B5C50289C} | 77726 | Papendorpsepad | 739 | 6AKPH | AL | 3528A-2 | 2009-12-15 | ZUIDWEST | 3E ONDER VIADUCHT A12 | 135048.41 | 452522.08
{88BA770D-91FD-4EDD-A3FE-FBE0D5ABDF50} | 60252 | Papendorpsepad | 769 | 6AKPH | AL | 3528A-2 | 2009-12-15 | ZUIDWEST | 1E V REMISEWEG | 135503.42 | 451694.08
{5BD5597E-F91D-4FFE-9AEC-2933CE497CE5} | 60936 | Papendorpsepad | 767 | 6AKPH | AL | 3528A-2 | 2009-12-15 | ZUIDWEST | 3E V REMISEWEG | 135480.09 | 451749.61
{878AE059-FEFB-4CA1-8D31-6D9C9482E080} | 60935 | Papendorpsepad | 766 | 6AKPH | AL | 3528A-2 | 2009-12-15 | ZUIDWEST | 4E V REMISEWEG | 135467.03 | 451778.95
{A0DDFF11-5D4A-4DF0-A47A-4179CB2DDC52} | 60934 | Papendorpsepad | 765 | 6AKPH | AL | 3528A-2 | 2009-12-15 | ZUIDWEST | 5E V REMISEWEG | 135453.47 | 451808.65
{326481D7-4E16-4DF0-8438-C3AE38FC2128} | 60933 | Papendorpsepad | 764 | 6AKPH | AL | 3528A-2 | 2009-12-15 | ZUIDWEST | 6E V REMISEWEG | 135439.51 | 451837.78
{D621C54C-0A35-405A-9D4F-FDF728E28068} | 60932 | Papendorpsepad | 763 | 6AKPH | AL | 3528A-2 | 2009-12-15 | ZUIDWEST | 7E V REMISEWEG | 135426.4 | 451865.96
{EAEFBDB1-2501-4D79-9BBB-CDD1D305E6EE} | 60462 | Papendorpsepad | 762 | 6AKPH | AL | 3528A-2 | 2009-12-15 | ZUIDWEST | 23E V/A VIADUCT A12 | 135411.31 | 451896.06
{D52E7A3C-B974-4A80-BDCA-364B5166E338} | 60461 | Papendorpsepad | 761 | 6AKPH | AL | 3528A-2 | 2009-12-15 | ZUIDWEST | 22E V/A VIADUCT A12 | 135395.96 | 451922.66
{CC08B87E-EFDE-46C2-A593-120E0485CDAE} | 60460 | Papendorpsepad | 760 | 6AKPH | AL | 3528A-2 | 2009-12-15 | ZUIDWEST | 21E V/A VIADUCT A12 | 135381.05 | 451947.85
{3ED37EDD-E897-4CB0-9B5A-30E1CCFC3DAF} | 60458 | Papendorpsepad | 759 | 6AKPH | AL | 3528A-2 | 2009-12-15 | ZUIDWEST | 20E V/A VIADUCT A12 | 135363.36 | 451978.1
{AA02F491-EA47-40E7-8096-D6204C4F12C7} | 60445 | Papendorpsepad | 757 | 6AKPH | AL | 3528A-2 | 2009-12-15 | ZUIDWEST | 18E V/A VIADUCT A12 | 135326.86 | 452033.56
{DC2EF3A6-2731-4B5D-91C5-D2094280735E} | 60439 | Papendorpsepad | 756 | 6AKPH | AL | 3528A-2 | 2009-12-15 | ZUIDWEST | 17E V/A VIADUCT A12 | 135311.63 | 452062.64
{C9FFDD7C-133E-45B5-ADD6-32D424A72F15} | 61407 | Papendorpsepad | 755 | 6AKPH | AL | 3528A-2 | 2009-12-15 | ZUIDWEST | 16E V/A VIADUCT A12 | 135300.17 | 452086.68
{A95A5AA2-2E27-46F7-B21C-119CC0CE71A9} | 55217 | Papendorpsepad | 754 | 6AKPH | AL | 3528A-2 | 2009-12-15 | ZUIDWEST | 15E V/A VIADUCT A12 | 135283.62 | 452115.44
{78C7AE08-30F8-409D-A5A4-DCFC518799E1} | 47626 | Papendorpsepad | 753 | 6AKPH | AL | 3528A-2 | 2009-12-15 | ZUIDWEST | 14E V/A VIADUCT A12 | 135268.11 | 452142.27
{D53DA9F3-18CB-4D93-8B23-BFE8E76FA3E1} | 47567 | Papendorpsepad | 752 | 6AKPH | AL | 3528A-2 | 2009-12-15 | ZUIDWEST | 13E V/A VIADUCT A12 | 135252.02 | 452170.05
{2702D070-F9D3-46EA-B999-327B753549FA} | 42348 | Papendorpsepad | 751 | 6AKPH | AL | 3528A-2 | 2009-12-15 | ZUIDWEST | 12E V/A VIADUCT A12 | 135235.52 | 452198.51
{03D1EF60-3D65-4113-ABA8-8829DE4D9571} | 41972 | Papendorpsepad | 750 | 6AKPH | AL | 3528A-2 | 2009-12-15 | ZUIDWEST | 11E V/A VIADUCT A12 | 135219.56 | 452226.6
{890FE419-89C7-466A-B964-C9EB944BB7E4} | 43150 | Papendorpsepad | 749 | 6AKPH | AL | 3528A-2 | 2009-12-15 | ZUIDWEST | 10E V/A VIADUCT A12 | 135203.65 | 452254.71
{240BD0EE-F882-43DF-BA05-A82877595BC7} | 43148 | Papendorpsepad | 748 | 6AKPH | AL | 3528A-2 | 2009-12-15 | ZUIDWEST | 9E V/A VIADUCT A12 | 135187.8 | 452282.96
{83B701F0-5584-431E-A5B5-83D737B16F6A} | 50314 | Papendorpsepad | 746 | 6AKPH | AL | 3528A-2 | 2009-12-15 | ZUIDWEST | 7E V/A VIADUCT A12 | 135156.39 | 452339.41
{E2281DF0-F2D4-458B-B055-CA56C0775565} | 43854 | Papendorpsepad | 745 | 6AKPH | AL | 3528A-2 | 2009-12-15 | ZUIDWEST | 6E V/A VIADUCT A12 | 135140.74 | 452367.66
{E3142031-319B-4B06-A58A-4DFECB0B59F1} | 43852 | Papendorpsepad | 744 | 6AKPH | AL | 3528A-2 | 2009-12-15 | ZUIDWEST | 5E V/A VIADUCT A12 | 135124.73 | 452395.71
{8F77E764-A4F2-4FE3-ABD8-E0C216973B3A} | 43002 | Papendorpsepad | 743 | 6AKPH | AL | 3528A-2 | 2009-12-15 | ZUIDWEST | 4E V/A VIADUCT A12 | 135109.93 | 452422.26
{8EC0F72A-6B74-4B33-AE0B-E63345A29606} | 43269 | Papendorpsepad | 742 | 6AKPH | AL | 3528A-2 | 2009-12-15 | ZUIDWEST | 3E V/A VIADUCT A12 | 135093.98 | 452450.94
{A7EA676F-AE5D-4DCF-ACFC-920A372E5679} | 43144 | Papendorpsepad | 741 | 6AKPH | AL | 3528A-2 | 2009-12-15 | ZUIDWEST | 2E V/A VIADUCT A12 | 135077.83 | 452479.48
{8976602A-F0A6-47B7-8A88-DA2AE729B61A} | 43143 | Papendorpsepad | 740 | 6AKPH | AL | 3528A-2 | 2009-12-15 | ZUIDWEST | 1E V/A VIADUCT A12 | 135059.7 | 452502.86
{8F6A51BB-20A3-4FB2-9FBB-45FBDE8F73EB} | 64717 | Papendorpseweg | 30 | 10AVPL_1 | AL | 3528A-2 | 2004-07-07 | LEIDSCHE RIJN | MB K208-K207 | 134755.22 | 452890.19
{3841F57F-5319-4F76-82C7-4BAC7816AD08} | 66500 | Papendorpseweg | 32 | 10AVPL_1 | AL | 3528A-2 | 2004-07-07 | LEIDSCHE RIJN | MB K208-K207 | 134790.38 | 452870.19
{5A1EFCC8-3993-4FD4-A60C-A3F0CCC99F8F} | 78386 | Papendorpseweg | 703 | 4AVPL | AL | 3528A-4 | 2013-06-01 | LEIDSCHE RIJN | VOETPAD BUSHALTE | 134867.44 | 452757.07
{FF3E8658-B2C2-4BC6-8413-35EB71D5C089} | 78562 | Papendorpseweg | 706 | 4AVPL | AL | 3528A-1 | 2013-06-01 | LEIDSCHE RIJN | VOETPAD BUSHALTE | 134901.27 | 452772.78
{3B98F021-9604-4BB8-AAE1-F34DF0832D6B} | 65112 | Papendorpseweg | 41 | 10AVPL_1 | AL | 3528A-3 | 2004-07-07 | LEIDSCHE RIJN | MB K207-K203 | 134895.84 | 452737.76
{4D08D4E4-8213-4C67-BD9A-F8952F34AF6A} | 64718 | Papendorpseweg | 34 | 10AVPL_1 | AL | 3528A-2 | 2004-07-07 | LEIDSCHE RIJN | MB K208-K207 | 134820.65 | 452845.42
{923B59DA-57BD-4152-A14A-04AD908219AF} | 64712 | Papendorpseweg | 25 | 10AVPL_1 | AL | 3528A-2 | 2004-07-07 | LEIDSCHE RIJN | MB K208-K207 | 134642.93 | 452928.07
{D48CFD67-E517-4522-B508-E90E6EFA7885} | 64721 | Papendorpseweg | 43 | 10AVPL_1 | AL | 3528A-3 | 2004-07-07 | LEIDSCHE RIJN | MB K207-K203 | 134916.7 | 452703.94
{C9AB1057-2412-4BCD-9CA2-A155295F333A} | 64715 | Papendorpseweg | 27 | 10AVPL_1 | AL | 3528A-2 | 2004-07-07 | LEIDSCHE RIJN | MB K208-K207 | 134681.63 | 452922.89
{33D0BE27-B034-4EA3-B407-538204564EBE} | 64719 | Papendorpseweg | 39 | 10AVPL_1 | AL | 3528A-2 | 2017-01-28 | LEIDSCHE RIJN |  | 134876.81 | 452770.39
{7776574B-891D-43DC-B8CC-459DAD518182} | 78390 | Papendorpseweg | 705 | 4AVPL | AL | 3528A-1 | 2013-06-01 | LEIDSCHE RIJN | VOETPAD BUSHALTE | 134893.22 | 452786.83
{554EC6B3-0F22-4B07-805F-CF95C696B814} | 78389 | Papendorpseweg | 704 | 4AVPL | AL | 3528A-1 | 2013-06-01 | LEIDSCHE RIJN | VOETPAD BUSHALTE | 134887.36 | 452796.98
{9B5E8244-D393-4510-B0C2-BA3D09E479B1} | 78388 | Papendorpseweg | 702 | 4AVPL | AL | 3528A-4 | 2013-06-01 | LEIDSCHE RIJN | VOETPAD BUSHALTE | 134857.6 | 452772.31
{FC53AED0-4EE4-4914-BC04-3BEF41C75386} | 78387 | Papendorpseweg | 701 | 4AVPL | AL | 3528A-4 | 2013-06-01 | LEIDSCHE RIJN | VOETPAD BUSHALTE | 134848.41 | 452787.12
{C2F75B5F-626A-4A96-87C2-CB4760880712} | 32455 | Papyrusdreef | 701 | 4FKP | FE | 3564M-4 | 1961-01-01 | OVERVECHT | 1E V/A-RAMSESDREEF | 136129.86 | 459620.6
{515CDE7F-8B9E-448C-A1B7-0F54ADB2494E} | 53680 | Papyrusdreef | 405 | 4FKP | FE | 3564M-3 | 1975-01-01 | OVERVECHT | A 46 | 136080.67 | 459631.65
{E33DFD77-5DD8-433F-ABFF-A54C58F57ABE} | 39768 | Papyrusdreef | 404 | 4FKP | FE | 3564M-3 | 1975-01-01 | OVERVECHT | V 62 | 136067.41 | 459635.97
{75A0FDDF-9677-4561-AE99-B02F350B465C} | 43081 | Papyrusdreef | 302 | 6AKPH | AL | 3564M-1 | 2014-10-15 | OVERVECHT | A 15 | 136095.02 | 459552.82
{FCAA58CF-8440-4525-BF2D-094B9411B71E} | 39739 | Papyrusdreef | 301 | 6AKPH | AL | 3564M-4 | 2014-10-15 | OVERVECHT | S/A 19 | 136108.68 | 459565.72
{F4FD1001-A9BD-4A16-9E16-82D0D14F6C8D} | 84528 | Paradijstuinlaan | 301 | 4AKPH | AL | 3452N-2 | 2012-05-01 | VLEUTEN - DE MEERN | N 51 | 129849.4 | 455661.43
{EDFC21E6-36DD-4A32-A205-ECB4E147B13A} | 46562 | Paramaribostraat | 11 | 4FKP | FE | 3532E-1 | 1990-06-13 | WEST | T/O 6 | 134560.71 | 456251.16
{40FB7E73-7CE4-457C-A987-B61FAB518066} | 46564 | Paramaribostraat | 12 | 4FKP | FE | 3532E-1 | 1990-06-13 | WEST | V 12 | 134564.7 | 456234.3
{1C927AD4-1BFF-4045-AC56-534293D97759} | 46566 | Paramaribostraat | 13 | 4FKP | FE | 3532E-1 | 1990-06-13 | WEST | V 7 | 134555.57 | 456217.78
{EF6E6B2E-7EC6-4943-924C-58BBD34B9B78} | 56166 | Paramaribostraat | 14 | 4FKP | FE | 3532E-1 | 1990-06-13 | WEST | V 24 | 134549.04 | 456203.64
{662F660B-C1C5-4CF3-A389-562685D1FB02} | 56776 | Paramaribostraat | 15 | 4FKP | FE | 3532E-1 | 1990-06-13 | WEST | T/O 32 | 134529.95 | 456195.6
{9715E04A-0656-47E8-BAE2-0A1440BC69CB} | 43345 | Paramaribostraat | 16 | 4FKP | FE | 3532E-1 | 1990-06-13 | WEST | V 46 | 134523.35 | 456179.84
{1F7B8287-32EC-48B8-833C-D4818E301888} | 58069 | Paramaribostraat | 17 | 4FKP | FE | 3532E-1 | 1990-06-13 | WEST | T/O 54 | 134505.29 | 456172.78
{BBABCD5E-727C-4EDD-B585-3F309B2A34DB} | 42702 | Paramaribostraat | 18 | 4FKP | FE | 3532E-1 | 1990-06-13 | WEST | S/V 58 | 134497.1 | 456153.8
{AF96C290-512E-4187-96FD-65A980D64F74} | 57719 | Paramaribostraat | 19 | 4FKP | FE | 3532E-1 | 1990-06-13 | WEST | V 61 | 134478.62 | 456149.89
{B0A149F9-831B-47D3-8B7D-9F4262D79612} | 42703 | Paramaribostraat | 20 | 4FKP | FE | 3532E-1 | 1990-06-13 | WEST | V 74 | 134470.88 | 456132.3
{D8E5C4D4-9752-4832-8027-B85D3F2E999E} | 61048 | Paramaribostraat | 21 | 4FKP | FE | 3532E-1 | 1990-06-13 | WEST | V 85 | 134453.11 | 456127.91
{8C1DB6F5-C2F7-467A-A1F5-55ACEBFAFC0F} | 62208 | Paramaribostraat | 22 | 4FKP | FE | 3532E-1 | 1990-06-13 | WEST | S/V 94 | 134444.06 | 456108.73
{85F23060-45FF-416D-8848-F380C53BDF1F} | 58067 | Paramaribostraat | 51 | 7AVA | AL | 3531A-4 | 1996-12-20 | WEST | V 101 | 134415.79 | 456091.75
{79D15263-921A-48BC-B640-851A51B390DA} | 60127 | Paramaribostraat | 53 | 7AVA | AL | 3531A-4 | 1996-12-20 | WEST | H-MINAHASSASTRAAT | 134401.86 | 456077.62
{258DE8C6-9C14-4DD1-BA1D-D2D1517904DF} | 44059 | Paramaribostraat | 55 | 7AVA | AL | 3531A-4 | 1996-12-20 | WEST | T/O 108 | 134394.22 | 456066.53
{901148EB-B3E9-49B9-B49C-13B615A09C2F} | 44060 | Paramaribostraat | 57 | 7AVA | AL | 3531A-4 | 1996-12-20 | WEST | H-MAKASSARSTRAAT | 134386.49 | 456050.8
{912A4675-4494-4931-A403-0680EAEA4156} | 40592 | Paranádreef | 4 | 8AKPH | AL | 3562J-6 | 2013-09-18 | OVERVECHT | 2E V-EINSTEINDREEF | 135687.05 | 458424.29
{EA082F09-9858-4DED-AD1E-D1222773E94E} | 33356 | Park de Gagel | 301 | 4AKPH | AL | 3563O-4 | 2010-11-20 | OVERVECHT | V 1 | 135363.45 | 459243.5
{2E5A76DA-92FF-4A3A-ABE6-0303A35EBB12} | 55085 | Park de Gagel | 705 | 4FKP | FE | 3564Q-1 | 1999-07-19 | OVERVECHT | 3E V/A-GAMBIADREEF | 135668.47 | 459136.25
{EEBB4795-7EAC-4233-B93D-6D49E6A61CB8} | 55080 | Park de Gagel | 749 | 4AKPH | AL | 3564G-7 | 2011-07-20 | OVERVECHT | 1E V/A-GANGESDREEF | 135511.4 | 459382.67
{292EA3A4-3BEE-47CE-BBF0-B802070AFD7B} | 53167 | Park de Gagel | 719 | 4FKP | FE | 3564O-1 | 1975-01-01 | OVERVECHT | 10E V/A-GAMBIADREEF | 135694.89 | 459330.18
{2542AF40-64E3-4043-86AA-A49F8C48B47C} | 57049 | Park de Gagel | 713 | 4FKP | FE | 3564O-1 | 1975-01-01 | OVERVECHT | 7E V/A-GAMBIADREEF | 135655.7 | 459248.61
{EC4223D0-3F43-4777-B0C1-604008349176} | 55087 | Park de Gagel | 709 | 4FKP | FE | 3564Q-1 | 1975-01-01 | OVERVECHT | 5E V/A-GAMBIADREEF | 135648.95 | 459198.03
{8927C494-2B4F-463A-A3A2-6C43AA02E759} | 65918 | Park de Gagel | 733 | 4AKPH | AL | 3564G-3 | 2014-05-12 | OVERVECHT | 2E V/A-BANGKOKDREEF | 135666.8 | 459352.32
{A7B1EFDB-F28E-4603-BDB6-FAB66551D6AB} | 54952 | Park de Gagel | 731 | 4FKP | FE | 3564G-3 | 1975-01-01 | OVERVECHT | 1E V/A-BANGKOKDREEF | 135698.32 | 459373.61
{EC85E5CB-E598-4621-A19D-9B26544B7BFF} | 55084 | Park de Gagel | 723 | 4FKP | FE | 3564O-1 | 1975-01-01 | OVERVECHT | 12E V/A-GAMBIADREEF | 135772.42 | 459358.13
{3320D0D7-39A8-4CE1-9DA8-E3680F673FBA} | 55083 | Park de Gagel | 721 | 4FKP | FE | 3564O-1 | 1975-01-01 | OVERVECHT | 11E V/A-GAMBIADREEF | 135742.74 | 459329.92
{86FD9D3E-3AC6-46CB-9A3C-5479A079C310} | 65919 | Park de Gagel | 323 | 4AKPH | AL | 3564G-7 | 2013-09-04 | OVERVECHT | 3E V/A-GANGESDREEF | 135436.62 | 459442.86
{B1CB3682-E601-46AD-B508-C2FF05915C1C} | 4925375 | Park Leeuwesteyn | 741 | 6AKPH | AL | 3541O-8 | 2015-09-28 | LEIDSCHE RIJN |  | 133000.7 | 456116.27
{A23E6A20-4045-4EFB-8981-1778F11120FF} | 4925374 | Park Leeuwesteyn | 740 | 6AKPH | AL | 3541O-8 | 2015-09-28 | LEIDSCHE RIJN |  | 133025.37 | 456127.75
{B5CC974A-C359-41E2-A224-F90BD7C7F8AA} | 4925373 | Park Leeuwesteyn | 739 | 6AKPH | AL | 3541O-8 | 2015-09-28 | LEIDSCHE RIJN |  | 133054.89 | 456141.51
{864A84A1-A550-4EDB-9AEF-E6367F51261A} | 4925372 | Park Leeuwesteyn | 738 | 6AKPH | AL | 3541O-8 | 2015-09-28 | LEIDSCHE RIJN |  | 133079.41 | 456153.09
{AB7E8506-1043-4FA1-A02F-4A0D84B9C7C7} | 4925371 | Park Leeuwesteyn | 737 | 6AKPH | AL | 3541O-8 | 2015-09-28 | LEIDSCHE RIJN |  | 133104.98 | 456165.2
{4FA7CCC1-C921-49A4-AD90-8A23F3484424} | 4925370 | Park Leeuwesteyn | 736 | 6AKPH | AL | 3541O-8 | 2015-09-28 | LEIDSCHE RIJN |  | 133128.61 | 456176.43
{85EA1F4C-5CAC-470A-80A1-0F32ED70F4DE} | 4925369 | Park Leeuwesteyn | 735 | 6AKPH | AL | 3541O-8 | 2015-09-28 | LEIDSCHE RIJN |  | 133155.7 | 456189.27
{F05E34B4-36BD-499A-9FA8-DB1F76075870} | 4925368 | Park Leeuwesteyn | 734 | 6AKPH | AL | 3541O-8 | 2015-09-28 | LEIDSCHE RIJN |  | 133181.21 | 456201.35
{CC21D545-3A0D-4853-99D6-9382EE488C07} | 942139 | Park Leeuwesteyn | 732 | 6AKPH | AL | 3541O-8 | 2015-09-28 | LEIDSCHE RIJN |  | 133232.36 | 456224.52
{E723B6F1-7141-439B-A1DC-DE7E8CB5B874} | 942118 | Park Leeuwesteyn | 733 | 6AKPH | AL | 3541O-8 | 2015-09-28 | LEIDSCHE RIJN |  | 133206.38 | 456213.06
{73672B98-52FE-4CB5-AA85-F49A7AF1BFBD} | 942117 | Park Leeuwesteyn | 731 | 6AKPH | AL | 3541O-8 | 2015-09-28 | LEIDSCHE RIJN |  | 133257.48 | 456236.04
{DDB924C9-06E2-4063-9BCE-46895D190B7F} | 632170 | Park Oog in Al | 782 | 4AKPH | AL | 3533I-1 | 2021-11-01 | WEST | Park Oog in al | 134672.84 | 455604.42
{EAC21113-BA7A-44E4-8A84-BB44227E78BD} | 632169 | Park Oog in Al | 781 | 4AKPH | AL | 3533I-1 | 2021-11-01 | WEST |  | 134678.39 | 455574.06
{107AA82A-1D7B-4D20-9D74-62620B97DD79} | 70053 | Park Oog in Al | 776 | 4AKPH | AL | 3533I-3 | 2009-03-12 13:31 | WEST |  | 134769.88 | 455405.74
{4D735782-1141-4E9A-BFB4-C9F5403F6BD8} | 70756 | Parkweg | 98575 | 6FVU-825-6005 | FE | Eneco-1 | 1970-01-01 | VLEUTEN - DE MEERN | TUSSEN BIJLEVELDWEG EN RIJNDIJK | 127447.12 | 458266.71
{7FA0DC79-5A25-4AA8-B55F-AD96E58D8D76} | 70758 | Parkweg | 98577 | 6FVU-825-6005 | FE | Eneco-1 | 1970-01-01 | VLEUTEN - DE MEERN | TUSSEN BIJLEVELDWEG EN RIJNDIJK | 127425.25 | 458317.35
{98213D31-1C75-4EE5-BA0E-D412B6B006C6} | 70912 | Parkweg | 130826 | 6FVU-226-6005 | FE | Eneco-1 | 1997-01-01 | VLEUTEN - DE MEERN | THV GOLFBAAN DE HAAR | 127244.81 | 458553.31
{59717861-6037-418F-A019-EF9923E6C6B4} | 70913 | Parkweg | 132799 | 6FVU-226-6005 | FE | Eneco-1 | 1997-01-01 | VLEUTEN - DE MEERN | TUSSEN BIJLEVELDWEG EN RIJNDIJK | 127354.13 | 458448.29
{A0065BDA-B774-47A2-BAC9-A4667674B215} | 70914 | Parkweg | 132908 | 6FVU-226-6005 | FE | Eneco-1 | 1997-01-01 | VLEUTEN - DE MEERN | NABIJ RIJNDIJK | 127268.99 | 458539.31
{9EE432FE-E233-4FA1-8EB8-85E1BA3AC3E0} | 70915 | Parkweg | 145661 | 6FVU-226-6005 | FE | Eneco-1 | 1998-01-01 | VLEUTEN - DE MEERN | VOOR 6A | 127922.69 | 457835.06
{657FDCE6-5F7D-4013-B666-3B297BE49EB5} | 70916 | Parkweg | 145677 | 6FVU-226-6005 | FE | Eneco-1 | 1998-01-01 | VLEUTEN - DE MEERN | VOOR 6 | 127943.23 | 457818.07
{39D4654E-D7FF-4959-9E81-CF5260D9C8B3} | 70917 | Parkweg | 145779 | 6FVU-226-6005 | FE | Eneco-1 | 1998-01-01 | VLEUTEN - DE MEERN | NAAST 16 | 127190.44 | 458576.37
{6920675E-1449-4080-AA28-E80D3144C86E} | 79917 | Parkweg | 41954 | 6FVU-26-6005 | FE | Eneco-1 | 1989-01-01 | VLEUTEN - DE MEERN | 300MTR VANAF RIJNDIJK | 127312.99 | 458499.09
{CDDF4449-B8D6-42EE-9FDC-4692C2008F09} | 44691 | Parkzichtlaan | 6 | 8AVPL | AL | 3544P-3 | 2006-11-09 | LEIDSCHE RIJN | T/O 48 | 130812.06 | 456876.41
{522108C8-B7D5-445F-A1F6-AED291AEED72} | 80455 | Parkzichtlaan | 78 | 8AVPL | AL | 3544Q-3 | 2009-11-06 | LEIDSCHE RIJN | V FLAT 332-342 | 131219.14 | 455929.59
{6FBFA0A9-9E8F-4FD4-ABA1-F10B2C9920E4} | 29312 | Parkzichtlaan | 3 | 8AKU | AL | 3544P-3 | 2015-01-20 | LEIDSCHE RIJN | 2E L V/A PABLO PICASSO | 130816.59 | 456922.19
{A811431C-FD03-413A-B404-71D787249619} | 80616 | Parkzichtlaan | 96 | 8AVPL | AL | 3454K-1 | 2009-09-09 | LEIDSCHE RIJN | 10E V/A ALENDORERWEG | 131272.7 | 455668.47
{295C1684-4106-4FC8-B648-05CB81175193} | 80609 | Parkzichtlaan | 89 | 8AVPL | AL | 3454K-1 | 2009-09-09 | LEIDSCHE RIJN | 3E V/A ALENDORERWEG | 131244.4 | 455754.22
{7E5EB8C4-298C-46A8-98F1-DA0F96F3455E} | 76620 | Parkzichtlaan | 701 | 8AVPL | AL | 3544AB-4 | 2012-05-01 | LEIDSCHE RIJN | S T/O 243 | 131085.66 | 456217.88
{9F072F36-EAFE-4119-B14A-B7DAFEC94895} | 39631 | Parnassusdreef | 305 | 4FKP | FE | 3561G-6 | 1975-01-01 | OVERVECHT | V 5 | 137555.39 | 458415.88
{87D66BC6-B965-4C76-9D7F-3BC84F7CEA57} | 37542 | Parnassusdreef | 303 | 4AKPH | AL | 3561G-7 | 2011-07-04 | OVERVECHT | S T/O 12 | 137568.9 | 458440.11
{40F362C9-BA13-4DE2-8FA6-629F975F298D} | 37052 | Parnassusdreef | 302 | 4AKPH | AL | 3561G-8 | 2011-07-04 | OVERVECHT | V 8 | 137583.77 | 458447.35
{6CD58BF0-57B0-4F27-8C6A-15390C987AC7} | 41595 | Parnassusdreef | 310 | 4AKPH | AL | 3561G-6 | 2011-07-04 | OVERVECHT | S/V 13 | 137500.34 | 458353.17
{7EF6421D-29DA-4FB6-8439-558FB1554701} | 39632 | Parnassusdreef | 309 | 4AKPH | AL | 3561G-6 | 2011-07-04 | OVERVECHT | S T/O 24 | 137498.15 | 458369.44
{ABBF50EE-76C1-40E1-85BE-1364AD236631} | 60685 | Parnassusdreef | 308 | 4AKPH | AL | 3561G-6 | 2011-07-04 | OVERVECHT | V 20 | 137513.64 | 458377.39
{2FAD48AF-DC77-4C3A-BA99-607D61564FE6} | 83009 | Passiebloemweg | 301 | 4AKPH | AL | 3452P-1 | 2012-07-01 | VLEUTEN - DE MEERN | V 60 | 128817.93 | 456177.05
{F8F64266-0D09-4E9D-9EEE-78797903AA19} | 83012 | Passiebloemweg | 304 | 4AVPL | AL | 3452P-1 | 2014-12-18 | VLEUTEN - DE MEERN | V 34 | 128742.45 | 456223.68
{DA1FB68F-CC67-43F5-9C18-C617E9F507D4} | 83011 | Passiebloemweg | 303 | 4AKPH | AL | 3452P-1 | 2012-07-01 | VLEUTEN - DE MEERN | V 66 | 128806.86 | 456144.99
{146A3AC4-3F31-4CC0-AB31-7B63DD646D7F} | 76995 | Passiebloemweg | 709 | 4AKPH | AL | 3451L-6 | 2011-10-28 | VLEUTEN - DE MEERN | 9E V/A RIVIERKOM | 128554.55 | 456292.99
{C96AFCAD-FE65-454A-88D9-B321210B29F2} | 78333 | Passiebloemweg | 701 | 4AKPH | AL | 3451L-6 | 2011-10-28 | VLEUTEN - DE MEERN | 1E V/A RIVIERKOM | 128410.54 | 456282.24
{273E8F1B-AE5A-4441-A5D6-19CE95E98647} | 76994 | Passiebloemweg | 708 | 4AKPH | AL | 3451L-6 | 2011-10-28 | VLEUTEN - DE MEERN | 8E V/A RIVIERKOM | 128538.09 | 456294.96
{44527685-CEE4-4653-8E03-F5BB47A76F01} | 76993 | Passiebloemweg | 707 | 4AKPH | AL | 3451L-6 | 2011-10-28 | VLEUTEN - DE MEERN | 7E V/A RIVIERKOM | 128516.88 | 456296.78
{39477859-0DD9-4439-BB68-957E7D89C723} | 76992 | Passiebloemweg | 706 | 4AKPH | AL | 3451L-6 | 2011-10-28 | VLEUTEN - DE MEERN | 6E V/A RIVIERKOM | 128496.11 | 456297.75
{74E662A9-5F36-4FA5-B6A8-0F83901B6410} | 76991 | Passiebloemweg | 705 | 4AKPH | AL | 3451L-6 | 2011-10-28 | VLEUTEN - DE MEERN | 5E V/A RIVIERKOM | 128475.43 | 456297.93
{E9B7AAB7-876E-4CDC-9B5F-A552F011FA9F} | 76990 | Passiebloemweg | 704 | 4AKPH | AL | 3451L-6 | 2011-10-28 | VLEUTEN - DE MEERN | 4E V/A RIVIERKOM | 128453.43 | 456297.29
{084A4A75-19E0-4C45-8EBD-8C963947CADD} | 76989 | Passiebloemweg | 703 | 4AKPH | AL | 3451L-6 | 2011-10-28 | VLEUTEN - DE MEERN | 3E V/A RIVIERKOM | 128430.21 | 456295.64
{DBCC6A65-8EAE-42FD-97DB-0F34DC275875} | 76988 | Passiebloemweg | 702 | 4AKPH | AL | 3451L-6 | 2011-10-28 | VLEUTEN - DE MEERN | 2E V/A RIVIERKOM | 128413.73 | 456297.46
{87DEC3B3-FC86-4971-85E8-5EAA7FCD6C32} | 83019 | Passiebloemweg | 311 | 4AKPH | AL | 3452P-1 | 2012-07-01 | VLEUTEN - DE MEERN | V 16 | 128643.16 | 456201.75
{DF0CE9C5-A03A-4A27-AE03-855A13AC1F34} | 83017 | Passiebloemweg | 309 | 4AKPH | AL | 3452P-1 | 2012-07-01 | VLEUTEN - DE MEERN | V 8 | 128657.07 | 456236.22
{1052E7E5-0013-410F-8298-81A96BA81FE3} | 83016 | Passiebloemweg | 308 | 4AKP | AL | 3452P-1 | 2012-07-01 | VLEUTEN - DE MEERN | V 2 | 128664.08 | 456253.48
{2EC9292F-E215-42ED-BB14-66990236F8BF} | 83015 | Passiebloemweg | 307 | 4AKPH | AL | 3452P-1 | 2012-07-01 | VLEUTEN - DE MEERN | V 46 | 128728.77 | 456172.64
{0646EAF8-6A99-433F-AC67-2541D5A78ED1} | 83014 | Passiebloemweg | 306 | 4AKPH | AL | 3452P-1 | 2015-06-08 | VLEUTEN - DE MEERN | V 42 | 128733.55 | 456190.51
{6676E9F1-A4CE-4931-86E3-C7DD0B93F68B} | 83013 | Passiebloemweg | 305 | 4AKPH | AL | 3452P-1 | 2020-02-19 | VLEUTEN - DE MEERN | V 38 | 128738.38 | 456208.48
{B5B08C97-6F8A-45A4-A760-6F08EE822DC2} | 83010 | Passiebloemweg | 302 | 4AKPH | AL | 3452P-1 | 2014-09-11 | VLEUTEN - DE MEERN | V 62 | 128812.77 | 456162.3
{71E25B39-82F1-4538-970F-2F9B5F876F2F} | 31181 | Passiebloemweg | 755 | 4AKPH | AL | 3451L-6 | 2012-07-01 | VLEUTEN - DE MEERN | 1E V/A LANDSCHAPSBAAN | 128575.27 | 456201.3
{DFA4C45D-4132-4413-886E-DFAB66023B82} | 31180 | Passiebloemweg | 754 | 4AKPH | AL | 3451L-6 | 2012-07-01 | VLEUTEN - DE MEERN | 2E V/A LANDSCHAPSBAAN | 128583.62 | 456211.17
{991A39A3-8894-46FC-A004-86596EDCF6C6} | 31179 | Passiebloemweg | 753 | 4AKPH | AL | 3451L-6 | 2012-07-01 | VLEUTEN - DE MEERN | 3E V/A LANDSCHAPSBAAN | 128593.94 | 456233.09
{94E3BBB2-2E89-432F-96C3-291C9F17EFEB} | 31178 | Passiebloemweg | 752 | 4AKPH | AL | 3451L-6 | 2012-07-01 | VLEUTEN - DE MEERN | 4E V/A LANDSCHAPSBAAN | 128602.18 | 456257.66
{1F9D84DC-5BDA-429A-9577-3CCA1F9CE57C} | 31175 | Passiebloemweg | 751 | 4AKPH | AL | 3451L-6 | 2012-07-01 | VLEUTEN - DE MEERN | 5E V/A LANDSCHAPSBAAN | 128610.47 | 456281.91
{1999BDDC-4DD5-47CC-A4B5-057D50EC19E5} | 55090 | Pasteurstraat | 1 | 5ARP | AL | 3511D-1-S | 1997-03-10 | BINNENSTAD | V 1 | 136663.26 | 455034.63
{BC1BC291-F447-4D8B-84EA-5208B022365B} | 55143 | Pasteurstraat | 2 | 5ARP | AL | 3511D-5 | 1997-03-10 | BINNENSTAD | S/V 2 | 136661.61 | 455020.53
{A47A8AE4-A65E-46E8-AD2F-39F814E6C7DF} | 62062 | Pasteurstraat | 3 | 5ARP | AL | 3511D-1-S | 1997-03-10 | BINNENSTAD | V 11 | 136645.78 | 455029.1
{C2DCDD55-6EA4-48F1-BFC3-8DBA27B692F4} | 55144 | Pasteurstraat | 4 | 5ARP | AL | 3511D-5 | 1997-03-10 | BINNENSTAD | V 6 | 136640.51 | 455013.86
{7BA75DD4-56ED-45C9-9858-DA46DE184B91} | 27508 | Pastoor Boelenslaan | 133429 | 4FKP-219-6005 | FE | Eneco-1 | 1996-01-01 | VLEUTEN - DE MEERN | VOOR DE KERK | 131130.6 | 454827.16
{4D33B432-22F7-4ABB-8BF2-39D0A2630B13} | 47907 | Pastoor van Nuenenhof | 11 | 4FKP | FE | 3511U-1 | 1991-01-07 | BINNENSTAD | 1E V/A-KROONSTRAAT | 136165.21 | 456404.78
{34A0FC27-BD6E-43CF-816F-B95C94112C02} | 47908 | Pastoor van Nuenenhof | 12 | 4FKP | FE | 3511U-1 | 1991-01-07 | BINNENSTAD | S/A-P.V.NEUNENSTR. 64 | 136186.25 | 456410.89
{A59408BA-F994-42C5-8542-B134AB1391E9} | 71279 | Pastoor van Nuenenhof | 13 | 4FKP | FE | 3511U-1 | 1991-01-07 | BINNENSTAD | S/V-P.V.NEUNENSTR. 64 | 136214.58 | 456423.35
{526BDA48-D3DC-42AD-80E7-FF2FEFE4A0F1} | 71278 | Pastoor van Nuenenhof | 14 | 4FKP | FE | 3511U-1 | 1991-01-07 | BINNENSTAD | T/O L.S.RUIMTE | 136234.27 | 456428.98
{4DE1092A-DE79-49F5-BBB3-7BBFB7D2CB76} | 57043 | Pastoor van Nuenenhof | 15 | 4FKP | FE | 3511U-1 | 1991-01-07 | BINNENSTAD | V-L.S.RUIMTE | 136229.27 | 456442.62
{C4F0CC3C-0C5C-4D84-BA23-2973B1E1980A} | 48549 | Pastoor van Nuenenhof | 16 | 4FKP | FE | 3511U-1 | 1991-01-07 | BINNENSTAD | T/O 111 | 136208.88 | 456438.84
{6B8B22B6-9644-4B3D-B4BD-A69A2244D8AC} | 48550 | Pastoor van Nuenenhof | 17 | 4FKP | FE | 3511U-1 | 1991-01-07 | BINNENSTAD | T/O 109 | 136198.32 | 456429.55
{10B49247-9F24-4040-8DD2-1CE0C7B9A778} | 48551 | Pastoor van Nuenenhof | 18 | 4FKP | FE | 3511U-1 | 1991-01-07 | BINNENSTAD | V 111 | 136204.9 | 456450.87
{E4A4E90D-F6B4-4FC0-A963-8EC33FD44ADD} | 48552 | Pastoor van Nuenenhof | 19 | 4FKP | FE | 3511U-1 | 1991-01-07 | BINNENSTAD | V 109 | 136192.55 | 456444.98
{D6F1F190-D97B-4C28-80F8-5EB8104DB9AB} | 48537 | Pastoor van Nuenenstraat | 1 | 4FKP | FE | 3511U-1 | 1991-01-07 | BINNENSTAD | 1E V/A-KROONSTRAAT | 136162.75 | 456362.99
{2F314F75-BE67-4B70-821B-AC889951CF0B} | 29121 | Pastoor van Nuenenstraat | 2 | 4FKP | FE | 3511U-1 | 1991-01-07 | BINNENSTAD | 2E V/A-KROONSTRAAT | 136181.37 | 456365.79
{1017E351-9A5B-4ED7-8ADC-0A0119C83469} | 48538 | Pastoor van Nuenenstraat | 3 | 4FKP | FE | 3511U-1 | 1991-01-07 | BINNENSTAD | V 32 | 136199.89 | 456368.68
{840B4A70-8823-4651-8AB4-6B772FFDC998} | 48539 | Pastoor van Nuenenstraat | 4 | 4FKP | FE | 3511U-1 | 1991-01-07 | BINNENSTAD | V 42 | 136215.53 | 456373.1
{03342D4D-6D67-4645-862B-0890E0379B8F} | 50693 | Pastoor van Nuenenstraat | 5 | 4FKP | FE | 3511U-1 | 1991-01-07 | BINNENSTAD | S T/O 52 | 136226.97 | 456387.86
{F9104102-79AD-4FF2-AC4F-268927BB659A} | 47903 | Pastoor van Nuenenstraat | 6 | 4FKP | FE | 3511U-1 | 1991-01-07 | BINNENSTAD | V 52 | 136214.42 | 456391.95
{4F9968AA-E508-45A8-9D70-2BCFAF78A34D} | 47904 | Pastoor van Nuenenstraat | 7 | 4FKP | FE | 3511U-1 | 1991-01-07 | BINNENSTAD | S T/O 64 | 136221.12 | 456404.44
{BE7EAE7F-4843-4F03-9061-876F017F31FF} | 67441 | Pastoor van Nuenenstraat | 8 | 4FKP | FE | 3511U-1 | 1991-01-07 | BINNENSTAD | V 64 | 136207.38 | 456411.52
{DCE106BE-7546-4C14-9D9B-B46120B7C782} | 40072 | Patagoniëdreef | 701 | 4AKPH | AL | 3563A-2 | 2011-07-13 | OVERVECHT | 3E V/A-AMAZONEDR. | 135641.87 | 458799
{4423899F-2E8A-4D06-8715-A697B0395DF8} | 40073 | Patagoniëdreef | 703 | 4FKP | FE | 3563A-2 | 1961-01-01 | OVERVECHT | 1E V/A-AMAZONEDR. | 135609.21 | 458767.79
{C0B61062-A883-4C44-8C15-277EAC977CF4} | 941174 | Pater Mendelpad | 307 | 4AKPH | AL | 3452S-2 | 2015-03-02 | VLEUTEN - DE MEERN |  | 130018.79 | 456451.18
{619966F3-5D94-4C77-AB71-23E53712E815} | 53391 | Paul Huflaan | 321 | 4FKP | FE | 3584H-3 | 1975-01-01 | OOST | A4 | 138894.14 | 455385.41
{D48AA104-0225-4D35-9FC3-B459FF6DB7B2} | 622482 | Pauwoogvlinder | 713 | 4AVPL | AL | 3544N-2 | 2012-03-15 | LEIDSCHE RIJN | 4E V/A PARKEERPLAATS | 131770.28 | 456329.73
{5ADB7482-B6AE-4A59-87C0-CFECE5846D30} | 622481 | Pauwoogvlinder | 712 | 4AVPL | AL | 3544N-2 | 2012-03-15 | LEIDSCHE RIJN | 3E V/A PARKEERPLAATS | 131747.13 | 456327.13
{1B09198E-30DF-4D3B-983D-80033167C399} | 622480 | Pauwoogvlinder | 711 | 4AVPL | AL | 3544N-2 | 2012-03-15 | LEIDSCHE RIJN | 2E V/A PARKEERPLAATS | 131725.78 | 456329.43
{0D09AD36-AD99-4100-823D-71E280053151} | 622479 | Pauwoogvlinder | 710 | 4AVPL | AL | 3544N-2 | 2012-03-15 | LEIDSCHE RIJN | 1E V/A PARKEERPLAATS | 131701.94 | 456333.55
{BE1BE7F6-E927-4404-83C6-178F1A34A8A4} | 52226 | Pearsonlaan | 9 | 4AKPH | AL | 3527O-7 | 1990-04-01 | ZUIDWEST | V 77 | 134346.65 | 454493.81
{70E15141-1AE7-422B-AE57-C510A1A1B877} | 40001 | Peetersdreef | 501 | 4FKP | FE | 3562U-4 | 1975-01-01 | OVERVECHT | T/O 68 | 137087.73 | 458723.64
{006659D3-AC2E-4353-9755-88256C249D08} | 38501 | Peetersdreef | 303 | 4FKP | FE | 3562U-7 | 1961-01-01 | OVERVECHT | S/T/O 240 | 136943.98 | 458617.51
{AE4B212D-E581-490D-8971-E0A3E4164F15} | 38502 | Peetersdreef | 305 | 4FKP | FE | 3562U-7 | 1961-01-01 | OVERVECHT | S T/O 240 | 136965.24 | 458596.61
{1DF835AD-BC18-4CBF-A49F-BB1BDF603CE0} | 64410 | Peetersdreef | 304 | 4AKPH | AL | 3562U-7 | 2011-07-13 | OVERVECHT | S/T/O 240 | 136954.53 | 458607.41
{A4196A09-EC97-4B75-9906-007838A7B248} | 40021 | Peetersdreef | 2.1 | 4FKP | FE | 3562U-7 | 1995-05-23 | OVERVECHT | T/O 22 | 137055.37 | 458753.22
{1FBC0B3F-7022-4D7C-98AD-F3B37B8428CA} | 34346 | Pegasushof | 303 | 4AKPH | AL | 3582O-1 | 2011-09-14 | OOST | A 31-ORIONSTRAAT | 137337.15 | 454773.43
{E9466E34-4595-476C-9952-D46DD75DB497} | 34830 | Pegasushof | 302 | 4AKPH | AL | 3582O-1 | 2011-09-14 | OOST | A 21-ORIONSTRAAT | 137331.35 | 454794.15
{3A800218-0B19-4B9D-B6ED-AE48F9C70C75} | 35609 | Pegasushof | 301 | 4AKPH | AL | 3582O-1 | 2011-09-14 | OOST | A 7-ORIONSTRAAT | 137325.44 | 454815.17
{F02FCBC7-C2CA-46B0-B30D-B864BE051239} | 52021 | Peltlaan | 362 | 4FKP | FE | 3527F-1 | 1994-08-22 | ZUIDWEST | 2E N 172 | 134407.51 | 454139.3
{8B80D79D-96B0-4F40-88F3-532678BEE2C5} | 45988 | Peltlaan | 322 | 4AKPH | AL | 3527F-5 | 2009-05-07 | ZUIDWEST | 4E V/A PELTLAAN 69 RICHTING BEVINLAAN | 134626.91 | 454240.72
{E7EFD249-CD5C-4178-9C68-5016A3EFB84C} | 50946 | Peltlaan | 324 | 4AKPH | AL | 3527F-5 | 2009-05-07 | ZUIDWEST | 2E V/A PELTLAAN 69 RICHTING BEVINLAAN | 134610.16 | 454269.33
{2E58DFA4-4478-4F99-9EF2-563509437652} | 41930 | Peltlaan | 323 | 4AKPH | AL | 3527F-5 | 2009-05-07 | ZUIDWEST | 3E V/A PELTLAAN 69 RICHTING BEVINLAAN | 134618.52 | 454255.48
{BD398FD1-8DD0-493C-A970-E027AC0EE1DB} | 59556 | Pernambucodreef | 702 | 4AKPH | AL | 3563E-7 | 2011-07-20 | OVERVECHT | 2E V/A-SAO PAULODR. | 135486.39 | 459084.06
{0F229F96-78F6-4D26-B879-72C31BE58912} | 39255 | Pernambucodreef | 701 | 4AKPH | AL | 3563E-7 | 2011-07-20 | OVERVECHT | 3E V/A-SAO PAULODR. | 135470.55 | 459099.97
{73F9603E-01FA-4475-9DB8-F0DB4328AA0A} | 38861 | Pernambucodreef | 703 | 4AKPH | AL | 3563E-7 | 2011-07-20 | OVERVECHT | 1E V/A-SAO PAULODR. | 135501.07 | 459069.47
{290B6CB7-BBF8-4599-B7FF-5FED776A1C7C} | 35339 | Pernambucodreef | 8 | 4FKP | FE | 3563K-4 | 1993-03-29 | OVERVECHT | N 30 | 135453.25 | 459113.36
{020F181B-229B-43BF-98EA-C0BDEDACB8A6} | 40186 | Perudreef | 356 | 4AKPH | AL | 3563G-3 | 2011-07-20 | OVERVECHT | 1E V-SANTA CRUZDREEF | 135187.4 | 458710.94
{32253765-0A2C-4558-9483-8F252C3B53B6} | 40185 | Perudreef | 355 | 4AKPH | AL | 3563G-3 | 2011-07-20 | OVERVECHT | 2E V-SANTA CRUZDREEF | 135173.68 | 458724.65
{75E2AE47-1D57-4818-8384-7E341BB200D7} | 40184 | Perudreef | 354 | 4FKP | FE | 3563G-3 | 1975-01-01 | OVERVECHT | N-ZUYLENSTEDE | 135159.39 | 458738.94
{C0CB9419-9AB1-4870-BE72-1757A5ED5497} | 35540 | Perudreef | 352 | 4AKPH | AL | 3563I-4 | 2011-07-20 | OVERVECHT | V-ZUYLENSTEDE | 135187.14 | 458765.24
{1C1F104D-BED1-486D-ADCF-F359E48F8A50} | 35539 | Perudreef | 351 | 4AKPH | AL | 3563I-4 | 2011-07-20 | OVERVECHT | V-ZUYLENSTEDE | 135169.75 | 458782.12
{99871121-3B83-4526-B665-C53747FC3C28} | 34927 | Piet Heinstraat (U) | 4 | 4FKP | FE | 3581F-2 | 1975-01-01 | OOST | V 32 | 137663.41 | 455221.84
{1D5F9FDD-9ADA-41B5-84EA-631708188405} | 70471 | Pieter Bernagiestraat | 10 | 4FKP | FE | 3522Q-3 | 1960-01-01 | ZUIDWEST | 10E V/A JACOB WESTERBAENSTRAAT | 136722.73 | 454325.81
{8E05C92A-EAA7-449A-96FB-5D0FDCE09E1C} | 70469 | Pieter Bernagiestraat | 8 | 4FKP | FE | 3522Q-3 | 1960-01-01 | ZUIDWEST | 8E V/A JACOB WESTERBAENSTRAAT | 136685.44 | 454341.27
{75D4030F-6CA8-4DFD-B5AE-04E2E1E864DF} | 70468 | Pieter Bernagiestraat | 7 | 4FKP | FE | 3522Q-3 | 1960-01-01 | ZUIDWEST | 7E V/A JACOB WESTERBAENSTRAAT | 136664.9 | 454352.92
{ED7683F0-0813-4E4F-8A44-6622623ECCA9} | 70467 | Pieter Bernagiestraat | 6 | 4FKP | FE | 3522Q-3 | 1960-01-01 | ZUIDWEST | 6E V/A JACOB WESTERBAENSTRAAT | 136645.39 | 454363.94
{CE4377E8-06B6-48D2-B05A-86A0BBA191E2} | 70466 | Pieter Bernagiestraat | 5 | 4FKP | FE | 3522Q-3 | 1960-01-01 | ZUIDWEST | 5E V/A JACOB WESTERBAENSTRAAT | 136624.95 | 454373.19
{B941F1D7-360D-45E6-9EF8-B787072C3134} | 70465 | Pieter Bernagiestraat | 4 | 4FKP | FE | 3522Q-3 | 1960-01-01 | ZUIDWEST | 4E V/A JACOB WESTERBAENSTRAAT | 136603.65 | 454378.23
{FCBBBF6F-5438-4858-81C5-7B3CB3C943CC} | 70464 | Pieter Bernagiestraat | 3 | 4FKP | FE | 3522Q-3 | 1960-01-01 | ZUIDWEST | 3E V/A JACOB WESTERBAENSTRAAT | 136582.37 | 454386.36
{E215D523-E77F-417A-AB14-D17F5FF82376} | 70462 | Pieter Bernagiestraat | 1 | 4FKP | FE | 3522Q-3 | 1960-01-01 | ZUIDWEST | 1E V/A JACOB WESTERBAENSTRAAT | 136543.83 | 454405.8
{11CD92C3-F2DD-438D-9CD1-B34F8C97FFD7} | 70463 | Pieter Bernagiestraat | 2 | 4FKP | FE | 3522Q-3 | 1960-01-01 | ZUIDWEST | 2E V/A JACOB WESTERBAENSTRAAT | 136562.58 | 454396.91
{3F8CCCF1-3FD1-4FC4-9A9B-57E744A23462} | 44094 | Pieter Bothstraat | 11 | 4FKP | FE | 3531G-1 | 1992-08-18 | WEST | 1E V/A-A.TASMANSTRAAT | 135063.74 | 455819.76
{CC0D49FA-EBC5-440F-B265-67E67A0929EB} | 42201 | Pieter Bothstraat | 12 | 4FKP | FE | 3531G-1 | 1992-08-18 | WEST | V 28 | 135047.55 | 455823.96
{278CF3EC-4761-44AA-B180-F2F791060F7A} | 42202 | Pieter Bothstraat | 13 | 4FKP | FE | 3531G-1 | 1992-08-18 | WEST | T/O MALAKKASTRAAT | 135044.45 | 455844.21
{4E06148A-DDE8-4805-B696-703304DF456E} | 42203 | Pieter Bothstraat | 14 | 4FKP | FE | 3531G-1 | 1992-08-18 | WEST | 1E V/A-KANAALSTRAAT | 135028.45 | 455855.71
{BE8D4C94-2A48-4456-813F-E4A58FBE5234} | 42204 | Pieter Bothstraat | 15 | 4FKP | FE | 3531G-1 | 1992-08-18 | WEST | H-KANAALSTRAAT | 135024.8 | 455873.75
{FD413ADA-4791-450A-A227-ED22F8E63D0F} | 61149 | Pieter Bothstraat | 16 | 4FKP | FE | 3531E-1 | 1993-07-23 | WEST | H-KANAALSTRAAT | 135026.93 | 455898.1
{DE0E70DF-4F47-4D29-A51E-8DC136A71396} | 46126 | Pieter Bothstraat | 17 | 4FKP | FE | 3531E-1 | 1992-01-22 | WEST | S T/O 31 | 135018.31 | 455912.89
{6DCBC09A-F093-4DA9-AE34-4D3394A442C3} | 52279 | Pieter Nieuwlandstraat | 322 | 6AKPH | AL | 3514M-1 | 2018-10-10 | NOORDOOST | 97 | 137316 | 457265.68
{839FC505-88D0-4600-B02D-CA51576D1F85} | 47157 | Pieter Nieuwlandstraat | 325 | 6AKPH | AL | 3514M-1 | 2018-10-10 | NOORDOOST | 113 | 137381.91 | 457244.86
{CE83D0BE-D290-4420-A454-A893DDFD709E} | 51033 | Pieter Nieuwlandstraat | 324 | 6AKPH | AL | 3514M-1 | 2018-10-10 | NOORDOOST | 107 | 137360.41 | 457251.71
{871C8F54-83EE-4728-A73F-6003833534ED} | 51032 | Pieter Nieuwlandstraat | 323 | 6AKPH | AL | 3514M-1 | 2018-10-10 | NOORDOOST | 101 | 137339.2 | 457258.31
{87B1C54C-4A44-44F4-8BB1-633F4B29E5CD} | 61419 | Pionstraat | 313 | 4AKPH | AL | 3554E-8 | 2011-09-14 | NOORDWEST | V 25 | 134792.04 | 458473.9
{BE21386C-CF32-45D6-BAFD-6A950E3A67DE} | 38440 | Pionstraat | 312 | 4AKPH | AL | 3554E-8 | 2011-09-14 | NOORDWEST | V 17 | 134806.48 | 458460.27
{B0DD5C27-D46B-4E78-B14C-72F948A1BE0A} | 38439 | Pionstraat | 311 | 4AKPH | AL | 3554E-8 | 2011-09-14 | NOORDWEST | S/V 13 | 134822.9 | 458444.57
{C2AB7875-E938-4C92-B987-633953675F14} | 40999 | Piramidedreef | 9 | 4FKP | FE | 3564O-5 | 1975-01-01 | OVERVECHT | 9E V/A-FARAODREEF | 136025.04 | 459378.93
{1B8ABD9F-892F-40FD-80AB-F7395B3013A0} | 40997 | Piramidedreef | 5 | 4FKP | FE | 3564O-5 | 1975-01-01 | OVERVECHT | 5E V/A-FARAODREEF | 135998.58 | 459405.31
{521BA5BF-F035-44C8-953F-6DF9FB289558} | 60996 | Piramidedreef | 3 | 4FKP | FE | 3564O-5 | 1990-11-28 | OVERVECHT | 3E V/A-FARAODREEF | 135984.73 | 459420.18
{0A8593F8-5CA9-40FA-87E5-C461E23EADFC} | 51504 | Plankstraat | 603 | 4AKP | AL | 3513B-2 | 1995-04-01 | NOORDWEST | S/A 23 | 135840.84 | 456840.44
{7F48CCFD-766A-4293-BFE6-C01A6499536D} | 38902 | Plantage | 10 | 5ARP | AL | 3551B-11 | 1992-01-01 | NOORDWEST | V 34 | 135232 | 457238.85
{D6818D95-1922-463A-A91B-740AED3344F9} | 38328 | Plantage | 2 | 5ARP | AL | 3551B-11 | 1992-01-01 | NOORDWEST | V 23 | 135329.78 | 457146.21
{B4B53F1E-AFB9-45D9-8398-85152D4C16DD} | 38775 | Plantage | 21 | 5ARP | AL | 3551B-11 | 1992-01-01 | NOORDWEST | T/O 111 | 135314.6 | 457190.96
{0390F2CC-16D3-473B-865D-5CFD954143E8} | 38899 | Plantage | 22 | 5ARP | AL | 3551B-11 | 1992-01-01 | NOORDWEST | T/O 126 | 135303.59 | 457201.35
{472E0B62-BCB7-4140-96AD-87A7480FE7A3} | 38331 | Plantage | 3 | 5ARP | AL | 3551B-11 | 1992-01-01 | NOORDWEST | N 19 | 135316.9 | 457158.45
{F015BC5A-5265-4B48-94CE-7B2F543A4E27} | 44609 | Plantage | 5 | 5ARP | AL | 3551B-11 | 1992-01-01 | NOORDWEST | T/O 19 | 135300.64 | 457174.64
{BBD0FBF7-BE27-4C47-99C2-4FF18F0D44E9} | 36872 | Plantage | 6 | 5ARP | AL | 3551B-11 | 1992-01-01 | NOORDWEST | T/O 22 | 135288.16 | 457186.55
{D58F60A2-BF77-440A-981A-1F35FFC561E0} | 44701 | Plantage | 8 | 5ARP | AL | 3551B-11 | 1992-01-01 | NOORDWEST | N 22 | 135271.53 | 457201.39
{B3766ED4-3B94-42C7-94DA-C7F7919D171D} | 52322 | Plantage | 9 | 5ARP | AL | 3551B-11 | 1992-01-01 | NOORDWEST | V 26 | 135251.53 | 457220.29
{D79C6C5C-5BB9-407F-BD5B-574E29F71924} | 37852 | Plein van Berlage | 734 | 8AKUH | AL | 3554M-1 | 2011-10-26 | NOORDWEST | T/O 201 | 134825.62 | 457999.77
{E7828855-1E5C-4817-BD1F-26C44F8DA03D} | 41019 | Plesmanlaan | 59 | 4FKP | FE | 3555E-1 | 1994-05-18 | NOORDWEST | V 70 | 134024.43 | 458566.3
{17DAD54C-E33C-4C6B-A7C0-5A08076C54B4} | 40246 | Plesmanlaan | 61 | 4FKP | FE | 3555E-1 | 1994-05-18 | NOORDWEST | V 72 | 134032.37 | 458574.63
{73EEB32D-CDB3-4615-A99F-7FD4E0DA6127} | 40656 | Plettenburgplantsoen | 302 | 4FVP | FE | 3523M-7 | 2013-09-16 | ZUID | 3E L V/A WA VULTOSTRAAT | 136811.86 | 453494.8
{19FF8896-CB68-41D6-AD87-C9308C6513FF} | 40507 | Plettenburgplantsoen | 301 | 4FVP | FE | 3523M-7 | 2013-09-16 | ZUID | 4E L V/A WA VULTOSTRAAT | 136817.86 | 453516.27
{B4D8EE67-2EEE-43DD-86A0-0C99460BC17B} | 40506 | Plettenburgplantsoen | 303 | 4FVP | FE | 3523M-7 | 2013-09-16 | ZUID | 2E L V/A WA VULTOSTRAAT | 136805.82 | 453473.91
{C6A5FA3F-97D3-44E9-956A-43DFF3200EC7} | 47425 | Plettenburgplantsoen | 304 | 4FVP | FE | 3523M-7 | 2013-09-16 | ZUID | 1E L V/A WA VULTOSTRAAT | 136779.19 | 453465.15
{9F9A9A06-E5C0-42C3-8167-E2968EFA4CF0} | 47569 | Plettenburgplantsoen | 11 | 4FVPX_3 | FE | 3523M-7 | 1995-02-09 | ZUID | 1E VA ORANJE-NASSAULAAN | 136834.6 | 453512.73
{D20BA14E-089A-4461-874E-4F02D93289B7} | 53305 | Plettenburgplantsoen | 12 | 4FVPX_3 | FE | 3523M-7 | 1995-02-09 | ZUID | 2E VA ORANJE-NASSAULAAN | 136827.94 | 453491.78
{DB389BFE-D3F9-4285-A81E-BB8F76B77A78} | 49848 | Plettenburgplantsoen | 13 | 4FVPX_3 | FE | 3523M-7 | 1995-02-09 | ZUID | 3E VA ORANJE-NASSAULAAN | 136823.44 | 453475.81
{21B2F9F7-44E7-42C4-929A-435C0839335E} | 52196 | Plettenburgplantsoen | 14 | 4FVPX_3 | FE | 3523M-7 | 1995-02-09 | ZUID | S/V 2 | 136818.52 | 453458.35
{8095CB8A-B237-47CD-891A-9D8B9335C8BC} | 52197 | Plettenburgplantsoen | 15 | 4FVPX_3 | FE | 3523M-7 | 1995-02-09 | ZUID | V 2 | 136805.91 | 453446.97
{914E4CDC-1C8B-4429-A80D-C8AFA209CC9C} | 51742 | Plettenburgplantsoen | 16 | 4FVPX_3 | FE | 3523M-7 | 1995-02-09 | ZUID | 2E V WA VULTOSTR. | 136785.78 | 453452.68
{266366F6-BC3D-4213-B733-1B1BD32B7047} | 51743 | Plettenburgplantsoen | 17 | 4FVPX_3 | FE | 3523M-7 | 1995-02-09 | ZUID | H. WA VULTOSTRAAT | 136766.64 | 453458.23
{01C2BF0E-8E67-46DB-BE8C-85F161DA859B} | 42895 | Plettenburgplantsoen | 604 | 4FVPX_3 | FE | 3523M-7 | 1996-05-14 | ZUID | R/N 2 | 136849.67 | 453504.5
{44884642-4957-4FF0-9667-C3390CCD7FFC} | 50265 | Plettenburgplantsoen | 605 | 4FVPX_3 | FE | 3523M-7 | 1996-05-14 | ZUID | R/N 2 | 136859.95 | 453486.18
{6F6BF49C-EEBF-46C1-98ED-D0468E9335DF} | 53981 | Plettenburgplantsoen | 606 | 4FVPX_3 | FE | 3523M-7 | 1996-05-14 | ZUID | A 2 | 136869.6 | 453470.91
{029E7588-4500-4A23-9AA4-2DDC3325416E} | 83199 | Plutodreef | 301 | 4AKPH | AL | 3561G-7 | 2013-10-01 | OVERVECHT | 3E V/A TRITONDREEF IN PARK | 137503.39 | 458274.22
{757BE55F-B1F6-492E-8648-CAADF29BE4D6} | 83198 | Plutodreef | 704 | 4AKPH | AL | 3561G-7 | 2013-10-01 | OVERVECHT | H-TRITONDREEF IN PARK | 137518.01 | 458246.07
{38A1A725-5EB8-4B70-9721-C7581C8A04EA} | 83084 | Plutodreef | 703 | 4AKPH | AL | 3561G-7 | 2013-10-01 | OVERVECHT | V 12 IN PARK | 137482.49 | 458283.34
{019F3217-CEA9-497C-986D-1AB44F7CC047} | 83083 | Plutodreef | 702 | 4AKPH | AL | 3561G-7 | 2013-10-01 | OVERVECHT | V 6 IN PARK | 137466.11 | 458300.23
{1A16E655-52AF-4081-8D0C-586D7186F9CA} | 82638 | Plutodreef | 701 | 4AKPH | AL | 3561G-7 | 2013-10-01 | OVERVECHT | S/V 2 IN PARK | 137453.25 | 458313.2
{9D5A0167-D266-48D4-AE66-C34C167E522D} | 61723 | Plutodreef | 7 | 6AKU | AL | 3561G-2 | 1994-04-15 | OVERVECHT | T/O 9 | 137519.98 | 458274.68
{555F1FB0-8176-42AE-95F7-42F6F4FD4BF8} | 76659 | Plutoniumweg | 61 | 10AVU | AL | 3542M-1 | 2007-11-29 10:25 | WEST | 11E V/A-ATOOMWEG | 132322.8 | 458426.17
{5389A8CD-7D3B-4202-A10D-0B47E9E78271} | 37341 | Plutoniumweg | 59 | 10AVU | AL | 3542A-3 | 2007-11-29 | WEST | 9E V/A-ATOOMWEG | 132329.76 | 458465.68
{82B343C1-003A-4D92-837F-644CBA268438} | 36854 | Plutoniumweg | 57 | 10AVU | AL | 3542A-3 | 2007-11-29 | WEST | 7E V/A-ATOOMWEG | 132331.65 | 458505.95
{6CEF40F5-95BD-4E94-90D8-54334A138937} | 44889 | Plutoniumweg | 55 | 10AVU | AL | 3542A-3 | 2007-11-29 | WEST | 5E V/A-ATOOMWEG | 132331.81 | 458545.72
{37460CC4-8910-48EE-A832-9A6B923193D6} | 70663 | Polderweg | 214706 | 6FVU-230-6005 | FE | Eneco-1 | 1994-01-01 | VLEUTEN - DE MEERN |  | 127566.73 | 460410.5
{2B5EC458-7939-47C7-AA64-B3A2E93BEABD} | 40256 | Polluxdreef | 11 | 6AKU | AL | 3561G-5 | 1994-04-11 | OVERVECHT | V 1 | 137630.96 | 458427.72
{F557DF8B-E5DD-4701-809C-CDE8FFD479EC} | 40126 | Polluxdreef | 12 | 6AKU | AL | 3561G-1 | 1994-04-11 | OVERVECHT | T/O 7 | 137624.67 | 458409.32
{7E9EB211-72C7-40F7-B1CB-C54CFD3D86D2} | 60345 | Polluxdreef | 13 | 6AKU | AL | 3561G-1 | 1994-04-11 | OVERVECHT | S/V 11 | 137603.92 | 458399.93
{5EE7E6B5-19E0-4433-9BD5-97D1122880DD} | 40128 | Polluxdreef | 14 | 6AKU | AL | 3561G-2 | 1994-04-11 | OVERVECHT | T/O 6 | 137585.7 | 458384.51
{20A4A25B-44C1-4921-AD64-3B802E5DE47A} | 40129 | Polluxdreef | 15 | 6AKU | AL | 3561G-2 | 1994-04-11 | OVERVECHT | V 12 | 137579.7 | 458366.05
{CDE48096-B294-4CEF-BEB6-5A31AB8B8003} | 40130 | Polluxdreef | 16 | 6AKU | AL | 3561G-2 | 1994-04-11 | OVERVECHT | V 13 | 137560.77 | 458357.73
{F1138A28-78D9-4F30-9A6E-3403CCDBBFA5} | 40131 | Polluxdreef | 17 | 6AKU | AL | 3561G-2 | 1994-04-11 | OVERVECHT | T/O 19 | 137553.78 | 458338.68
{D25C498D-6205-4D3F-80E8-486691649EDC} | 40132 | Polluxdreef | 18 | 6AKU | AL | 3561G-2 | 1994-04-11 | OVERVECHT | N 11-PANDORADREEF | 137531.26 | 458327.38
{BF92C649-70D0-4E34-9ADF-B906441E709E} | 40885 | Polluxdreef | 19 | 6AKU | AL | 3561G-2 | 1994-04-11 | OVERVECHT | T/O 18 | 137515.04 | 458313.64
{79642A25-B4CA-4EF7-97A1-E1F42151C535} | 34215 | Pompelaan | 1 | 4FKP | FE | 3572C-3 | 1997-03-07 | NOORDOOST | 1E V/A-SMIJERSLN | 138174.48 | 456923.39
{5A914BF6-70EE-43CF-9FB4-CD8D72F94825} | 37956 | Pompelaan | 7 | 4FKP | FE | 3572C-3 | 1996-02-14 | NOORDOOST | 7E V/A-SMIJERSLN | 138231.51 | 456967.85
{5D1237E3-7E1A-498E-A1A5-E3F19FEBF8A9} | 57839 | Poolsterhof | 303 | 4FKP | FE | 3582O-1 | 1975-01-01 | OOST | A 7 NEPTUNESSTRAAT | 137355.3 | 454892.64
{6D47F2B4-8922-41D8-AB6A-E428FD547B0C} | 61709 | Poolsterhof | 302 | 4FKP | FE | 3582O-1 | 1975-01-01 | OOST | A 68-SATURNUSSTRAAT | 137368.29 | 454882.53
{962EFB46-02C0-4C8A-9F76-1D14E64FC702} | 34828 | Poolsterhof | 301 | 4AKPH | AL | 3582O-1 | 1975-01-01 | OOST | A 59-NOTEBOMENLN | 137360.13 | 454909.27
{94B1E664-4795-4554-B8F2-2331D3FDBFBB} | 54589 | Poolsterhof | 2 | 4FKP | FE | 3582O-1 | 1975-01-01 | OOST | A 60-SATURNUSSTRAAT | 137338 | 454882.9
{7872CF2D-EDB4-442F-AB4F-7EE4C5B661D1} | 33050 | Poolsterhof | 4 | 4FKP | FE | 3582O-1 | 1997-03-07 | OOST | A 35-NOTEBOMENLN | 137310.77 | 454871.21
{7EDB29E8-3360-48DA-9D08-46094C572A62} | 34372 | Poolsterhof | 8 | 4FKP | FE | 3582O-1 | 1989-09-11 | OOST | A 14 | 137248.82 | 454844.61
{FD3575FF-0FC1-4FE5-9E16-C9EAEC5F46DA} | 62770 | Poortland | 704 | 6AKPH | AL | 3451S-5 | 2014-02-07 | VLEUTEN - DE MEERN | V 2 | 129625.21 | 457599.29
{A9D9DE80-E132-4B0E-8654-490C021C17A7} | 62769 | Poortland | 703 | 6AKPH | AL | 3451S-5 | 2014-02-07 | VLEUTEN - DE MEERN | A 22 | 129603.35 | 457603.87
{8EDB3E2F-5C3E-4AA4-B9AF-57F9DDF2E52F} | 80934 | Poortland | 124062 | 5FVU-5-9006 | FE | Eneco-1 | 1998-01-01 | VLEUTEN - DE MEERN | Voor 21 | 129652.29 | 457622.97
{AD0F1C75-96DA-4AAB-B3B6-11FA8593973F} | 80935 | Poortland | 124063 | 5FVU-5-9006 | FE | Eneco-1 | 1998-01-01 | VLEUTEN - DE MEERN | VOOR NR 31 | 129658.81 | 457652.15
{24F52EDD-B355-4CD3-A514-AE50269BDACD} | 80936 | Poortland | 124064 | 5FVU-5-9006 | FE | Eneco-1 | 1998-01-01 | VLEUTEN - DE MEERN | VOOR 39 | 129665.24 | 457681.08
{476F9EF5-BE75-406A-9C1E-4E49565879AF} | 80937 | Poortland | 124065 | 5FVU-5-9006 | FE | Eneco-1 | 1998-01-01 | VLEUTEN - DE MEERN | Voor nr 49 | 129671.74 | 457710.51
{AFDF7A35-B8F1-49EC-93DC-6ECF167EAAB9} | 80938 | Poortland | 124066 | 5FVU-5-9006 | FE | Eneco-1 | 1998-01-01 | VLEUTEN - DE MEERN | NST. 57 | 129678.28 | 457739.97
{1A9FF6F0-7FC6-40BD-BA04-A6A41AB5DF3A} | 80939 | Poortland | 124067 | 5FVU-5-9006 | FE | Eneco-1 | 1998-01-01 | VLEUTEN - DE MEERN | VOOR 5 | 129639.86 | 457566.85
{E0300EDB-3195-44F7-AA16-E3A54EDD167E} | 80940 | Poortland | 136661 | 5FVU-5-9006 | FE | Eneco-1 | 1998-01-01 | VLEUTEN - DE MEERN | HK HINDERSTEINLAAN | 129630.67 | 457545.61
{7FCE383B-72C7-4AF7-B7DE-B56BAA583635} | 80941 | Poortland | 136662 | 5FVU-5-9006 | FE | Eneco-1 | 1998-01-01 | VLEUTEN - DE MEERN | HK HINDERSTEINLAAN | 129613.55 | 457551.39
{907CE6CB-5501-44E9-A984-1B39C098AF9D} | 80942 | Poortland | 138195 | 5FVU-5-9006 | FE | Eneco-1 | 1998-01-01 | VLEUTEN - DE MEERN | VOOR 2 | 129676.67 | 457780.64
{50A8E946-9BF6-4743-8A7C-CB9792B38B13} | 80943 | Poortland | 138196 | 5FVU-5-9006 | FE | Eneco-1 | 1998-01-01 | VLEUTEN - DE MEERN | VOOR 20 | 129668.87 | 457766.96
{9F4784DF-253F-422D-88F9-C43DD7A4435B} | 80944 | Poortland | 138197 | 5FVU-5-9006 | FE | Eneco-1 | 1998-01-01 | VLEUTEN - DE MEERN | VOOR 16 | 129661.74 | 457735.18
{FE6C58C8-E9AB-407A-8A23-8076392C1A46} | 80945 | Poortland | 142392 | 5FVU-5-9006 | FE | Eneco-1 | 1998-01-01 | VLEUTEN - DE MEERN | VOOR HUIS NR 6 | 129644.99 | 457648.69
{81709804-E10F-48DD-8F0F-FF20AE9D7159} | 80946 | Poortland | 142393 | 5FVU-5-9006 | FE | Eneco-1 | 1998-01-01 | VLEUTEN - DE MEERN | VOOR HUIS NR 10 | 129651.51 | 457678.02
{73953BC0-7711-4F99-843A-C7F5D33D635B} | 80947 | Poortland | 142394 | 5FVU-5-9006 | FE | Eneco-1 | 1998-01-01 | VLEUTEN - DE MEERN | VOOR HUIS NR 14 | 129658.18 | 457707.62
{E0898A03-B8A6-44B9-A192-B847C45660A8} | 80948 | Poortland | 145051 | 5FVU-5-9006 | FE | Eneco-1 | 1998-01-01 | VLEUTEN - DE MEERN | EN TEGENOVER HUIS NR 7 | 129628.24 | 457573.4
{906A5D75-8838-4585-857D-3E27F9195462} | 80949 | Poortland | 145052 | 5FVU-5-9006 | FE | Eneco-1 | 1998-01-01 | VLEUTEN - DE MEERN | EN VOOR HUIS NR 2 | 129634.57 | 457601.41
{ED58A28B-5469-4295-9052-C08CF1D929DC} | 80950 | Poortland | 145053 | 5FVU-5-9006 | FE | Eneco-1 | 1998-01-01 | VLEUTEN - DE MEERN | NST 4 | 129636.74 | 457620.64
{1A64B9F6-C269-4452-8B2C-969107724F98} | 80952 | Poortland | 145077 | 5FVU-5-9006 | FE | Eneco-1 | 1998-01-01 | VLEUTEN - DE MEERN | VOOR MEDISCH CENTRUM | 129683.37 | 457762.85
{26795B18-7521-4150-90F0-4EEB41A7737F} | 80953 | Poortland | 145540 | 5FVU-5-9006 | FE | Eneco-1 | 1998-01-01 | VLEUTEN - DE MEERN | VOOR 13 | 129639.59 | 457596.03
{3D7DA08D-A64A-4851-BE44-7444EE780953} | 32217 | Portoricodreef | 302 | 6AKPH | AL | 3563Q-9 | 2014-07-29 | OVERVECHT | T/O-AUTOBOX 15 | 135011.79 | 459285.16
{2F04AF60-7275-4FBF-A2B0-8A948A8C663F} | 32216 | Portoricodreef | 301 | 6AKPH | AL | 3563Q-9 | 2014-07-29 | OVERVECHT | N 23 | 135025.89 | 459299.28
{E7B97E81-E679-4BDB-9750-5F2323754400} | 76026 | Pratumplaats | 704 | 4AVPL | AL | 3454L-3 | 2011-03-01 | VLEUTEN - DE MEERN | S/V 1 | 131606.55 | 455473.37
{7BC343FD-902D-4D14-AC51-A64534D37711} | 76025 | Pratumplaats | 703 | 4AVPL | AL | 3454L-3 | 2011-03-01 | VLEUTEN - DE MEERN | S/V 1 | 131609.02 | 455500.06
{A7AAB24E-2EDA-463A-94BD-F31DFF539E36} | 76002 | Pratumplaats | 702 | 4AVPL | AL | 3454L-3 | 2011-03-01 | VLEUTEN - DE MEERN | V 1 | 131610.58 | 455526.47
{DD8584B2-872C-4773-8D33-A66BF1059273} | 64798 | Pratumplaats | 701 | 4AVPL | AL | 3454L-3 | 2011-03-01 | VLEUTEN - DE MEERN | V 1 | 131613.96 | 455562.64
{F5F8597D-2B91-4F0D-B9CC-B10726AF5A30} | 55821 | Princetonlaan | 601 | 7AKA | AL | 3584J-4 | 1960-01-01 | OOST | 1E V/A-SORBONNELAAN | 139694.58 | 455618.08
{AC8B6955-96A4-462B-8129-9C0E7A776EA0} | 73253 | Princetonlaan | 626 | 4FVP | FE | 3584J-4 | 1960-01-01 | OOST | N 3 | 139715.52 | 455644.01
{DFA27F6C-56AB-4F78-9A83-683B4949AF34} | 74571 | Princetonlaan | 625 | 4FVP | FE | 3584J-4 | 1960-01-01 | OOST | N 2 | 139713.36 | 455629.08
{0654325B-EEEF-435D-AB67-7397520DC6D6} | 29965 | Princetonlaan | 619 | 7AKA | AL | 3584K-3 | 1960-01-01 | OOST | T/O-BUDAPESTLAAN | 140025.61 | 455585.53
{BD0660DF-7633-47FB-81DD-5FD9FFC04071} | 31510 | Princetonlaan | 616 | 4FKP | FE | 3584K-3 | 1995-08-04 | OOST | V10 | 139963.43 | 455587.66
{6D5D8D63-5866-4BC6-ADAA-71D6A47542F6} | 2903889 | Princetonlaan | 620 | 4FVP | FE | 3584K-2 | 1993-03-12 | OOST |  | 139916.09 | 455559.64
{34ECA709-3D77-45C2-A4B2-09D54565490D} | 2903888 | Princetonlaan | 621 | 4FVP | FE | 3584K-1 | 1993-03-12 | OOST |  | 139911.33 | 455548.71
{70378390-BFC2-4D9A-B141-704F12A1C228} | 31373 | Princetonplein | 610 | 4FVP | FE | 3584J-6 | 1975-01-01 | OOST | V 5 | 139795.87 | 455483.92
{D3DD7FC2-3E8C-4363-A315-981B1EF6EA6E} | 77054 | Prins Bernhardlaan | 304 | 4AKPH | AL | 3554I-9 | 2011-06-01 | NOORDWEST | 2E L FIETSPAD V/A ROTONDE | 134186.03 | 458615.24
{F751F0B2-244F-46E6-A871-41EF4796C067} | 77055 | Prins Bernhardlaan | 306 | 4AKPH | AL | 3554I-9 | 2011-06-01 | NOORDWEST | 1E L FIETSPAD V/A ROTONDE | 134170.32 | 458630.21
{3F95D1D9-CF2B-4957-99D7-F804CFE80CD4} | 77053 | Prins Bernhardlaan | 302 | 4AKPH | AL | 3554I-9 | 2011-06-01 | NOORDWEST | 3E L FIETSPAD V/A ROTONDE | 134200.58 | 458601.53
{36070AC2-8960-447A-8022-286A1C7B0E2D} | 78484 | Prins Bernhardlaan | 303 | 4AKPH | AL | 3555E-4 | 2011-06-01 | NOORDWEST | S/V 124/132 | 134156.12 | 458588.73
{BCB8B7B4-3027-4961-B82B-1DC2038E3112} | 81534 | Prins Bernhardlaan | 301 | 4AKPH | AL | 3555E-4 | 2011-06-01 | NOORDWEST | V 124/132 | 134169.82 | 458575.78
{69B6F38D-35A8-4CE1-96D6-507581F49838} | 40041 | Prins Bernhardlaan | 111 | 5FKP_1 | FE | 3554I-7 | 1991-11-07 | NOORDWEST | M 56 | 134273.85 | 458504.17
{3CDE23DB-F64F-4765-B00E-0B33A324B9D8} | 40040 | Prins Bernhardlaan | 112 | 5FKP_1 | FE | 3555E-6 | 1991-11-07 | NOORDWEST | M 66 | 134246.54 | 458529.97
{EC746F0F-C445-4082-A81C-D5E51181256E} | 37284 | Prins Bernhardplein | 351 | 4FVPX_3 | FE | 3555E-5 | 2011-06-01 | NOORDWEST | N 42/46 | 134119.89 | 458543.04
{E129F375-2E7E-40EA-97B9-558B41FEEF6C} | 78475 | Prins Bernhardplein | 306 | 4FVPX_3 | FE | 3555E-5 | 2011-06-01 | NOORDWEST | PARK | 134116.95 | 458611.48
{FE69C4CD-2B0A-4626-86D9-CBBA52D6B785} | 78474 | Prins Bernhardplein | 305 | 4FVPX_3 | FE | 3555E-5 | 2011-06-01 | NOORDWEST | PARK | 134125.27 | 458595.91
{4E8BF920-34D3-4D6D-992C-4C1C74FAB5FA} | 78473 | Prins Bernhardplein | 304 | 4FVPX_3 | FE | 3555E-5 | 2011-06-01 | NOORDWEST | PARK | 134108.18 | 458583.41
{15B2F802-3E2D-4771-9663-26A27A0182D0} | 78472 | Prins Bernhardplein | 303 | 4FVPX_3 | FE | 3555E-5 | 2011-06-01 | NOORDWEST | PARK | 134090.07 | 458585.84
{F32F47EB-1C0D-4D2F-B890-F6136B675EE4} | 78471 | Prins Bernhardplein | 302 | 4FVPX_3 | FE | 3555E-5 | 2011-06-01 | NOORDWEST | PARK | 134095.69 | 458602.22
{5519E37D-F44A-40E4-9C43-107C8CDC6806} | 63346 | Prins Bernhardplein | 301 | 4FVPX_3 | FE | 3555E-5 | 2011-06-01 | NOORDWEST | PARK | 134100.09 | 458614.81
{5C33D745-58FA-4F8C-B48B-916C2FCC9D87} | 68920 | Prins Bernhardstraat | 98310 | 6FVU-879-6005 | FE | Eneco-1 | 1970-01-01 | VLEUTEN - DE MEERN | VOOR NR.1 | 129251.86 | 457122.39
{95E0A7AE-21DB-449E-A122-8F5A9A3CD425} | 68921 | Prins Bernhardstraat | 98311 | 6FVU-879-6005 | FE | Eneco-1 | 1970-01-01 | VLEUTEN - DE MEERN | TO NR.4 | 129279.99 | 457113.53
{40D1A028-D7BB-42F1-88B4-D1BB08EA6A75} | 68919 | Prins Bernhardstraat | 98309 | 6FVU-879-6005 | FE | Eneco-1 | 1970-01-01 | VLEUTEN - DE MEERN | NAAST NR.7 | 129224.38 | 457133.89
{94915DAE-5211-4927-8FA5-E693A9CA0714} | 36996 | Prinses Beatrixlaan (U) | 52.1 | 4FKP | FE | 3554G-2 | 1994-09-29 | NOORDWEST | V 31 | 134253.28 | 458628.32
{70F9C609-1811-4120-AFAD-62B49CFE4C08} | 55104 | Prinses Beatrixlaan (U) | 59 | 4FKP | FE | 3554G-2 | 1994-09-29 | NOORDWEST | V 8 | 134334.17 | 458735.49
{95632E61-A076-4258-BE44-862E7EBC029E} | 36997 | Prinses Beatrixlaan (U) | 64 | 4FKP | FE | 3554G-2 | 1994-09-29 | NOORDWEST | S/V 91 | 134394.35 | 458798.4
{8AA5F0E3-7646-49DF-8DD2-465130AF66E4} | 51121 | Prinses Beatrixplein | 5 | 4FKP | FE | 3523M-2 | 1975-01-01 | ZUID | V 23 | 137016.1 | 453654.63
{1B270174-8F5C-48B5-9EEA-815BD9C24A39} | 51116 | Prinses Beatrixplein | 2 | 4FKP | FE | 3523M-2 | 1975-01-01 | ZUID | V 7 | 136963.71 | 453691.11
{9A628EA8-E0A1-49BA-BB21-B17A94063AED} | 49984 | Prinses Beatrixplein | 3 | 4FKP | FE | 3523M-2 | 1975-01-01 | ZUID | V 12 | 136988.77 | 453684.48
{BFE1BFA6-EA9A-4C0E-AB59-7E7A4F1E3B12} | 59875 | Prinses Beatrixplein | 1 | 4FKP | FE | 3523M-2 | 1975-01-01 | ZUID | V 1 | 136950.2 | 453673.81
{F1DE6638-38F8-4BEF-877A-1EAC2B9E6C4A} | 57824 | Prinses Beatrixplein | 601 | 4FVPX_3 | FE | 3523M-2 | 1992-01-01 | ZUID | V 16E | 137022.76 | 453679.88
{67C4F15B-DA97-424F-B8D7-22772C5D1138} | 27293 | Prinses Beatrixplein | 602 | 4FVPX_3 | FE | 3523M-2 | 1992-01-01 | ZUID | V 18 | 137026.28 | 453691.74
{AB43FAA7-2DCB-464F-AEBF-BA9B97604233} | 82137 | Prinses Christinalaan (M) | 5 | 6FVU | FE | 3454S-2 | 1975-01-01 | VLEUTEN - DE MEERN | TO 26 | 131394.82 | 454590.51
{BC10BC9A-5D36-4A99-AA54-4FFC60ECE661} | 79992 | Prinses Christinalaan (M) | 4 | 6FVU | FE | 3454S-2 | 1975-01-01 | VLEUTEN - DE MEERN | V18 | 131361.13 | 454602.86
{2B84A81E-53A8-4856-9D12-44C5094F3A89} | 79991 | Prinses Christinalaan (M) | 3 | 6FVU | FE | 3454S-2 | 1975-01-01 | VLEUTEN - DE MEERN | V17 | 131331.12 | 454605.96
{70801340-44BD-4343-8C46-CE0384E718B2} | 77058 | Prinses Christinalaan (U) | 306 | 4FVPX_3 | FE | 3554G-2 | 2011-06-01 | NOORDWEST | PARK | 134230.04 | 458619.18
{8BCF2616-1D0C-4E80-BB4F-38305D69DAF4} | 77057 | Prinses Christinalaan (U) | 305 | 4FVPX_3 | FE | 3554G-2 | 2011-06-01 | NOORDWEST | PARK | 134209.38 | 458617.24
{89E826D0-57E5-470E-A53D-5C0015432C6B} | 77056 | Prinses Christinalaan (U) | 304 | 4FVPX_3 | FE | 3554G-2 | 2011-06-01 | NOORDWEST | PARK | 134208.83 | 458635.23
{C366FB65-A1DA-45C8-8607-C0EA7DE125C2} | 58538 | Prinses Christinalaan (U) | 303 | 4FVPX_3 | FE | 3554G-2 | 2011-06-01 | NOORDWEST | PARK | 134205.19 | 458654.46
{447EBDA5-7B34-4A14-9E8E-D2C1ACCFEF18} | 58535 | Prinses Christinalaan (U) | 302 | 4FVPX_3 | FE | 3554G-2 | 2011-06-01 | NOORDWEST | PARK | 134203.26 | 458680.79
{F4DF42DE-16A6-461B-9B01-0DAB210A4EFD} | 58532 | Prinses Christinalaan (U) | 301 | 4FVPX_3 | FE | 3554G-2 | 2011-06-01 | NOORDWEST | PARK | 134189.99 | 458668.47
{EA440031-EC9D-418F-9AE6-87B68A852857} | 80428 | Prinses Irenelaan (M) | 5 | 6FVU-879-6005 | FE | 3454S-2 | 1991-01-01 | VLEUTEN - DE MEERN |  | 131434.92 | 454728.4
{16942132-6D96-4393-AB80-A8675E29E2F2} | 40394 | Prinses Irenelaan (U) | 760 | 4AKPH | AL | 3554G-1 | 1961-01-01 | NOORDWEST | H 45 M.KEIZERLAAN | 134342.06 | 458831.72
{AF193523-C524-4C2D-999F-7C9967C38985} | 37368 | Prinses Irenelaan (U) | 759 | 4AKPH | AL | 3554G-1 | 1961-01-01 | NOORDWEST | 4E V/A-H.T.ZUYLENLAAN | 134368.01 | 458828.65
{C5488D72-47E2-4B23-BEB2-2B6E7A19A9DF} | 37367 | Prinses Irenelaan (U) | 758 | 4AKPH | AL | 3554G-1 | 1961-01-01 | NOORDWEST | 3E V/A-H.T.ZUYLENLAAN | 134381.16 | 458826.96
{B92F9EEC-6436-4874-8DF5-E192C50BEE14} | 59020 | Prinses Irenelaan (U) | 756 | 4AKPH | AL | 3554G-1 | 2011-07-04 | NOORDWEST | 1E V/A-H.T.ZUYLENLAAN | 134423.9 | 458820.87
{388F7087-A99D-4A15-A9E3-10ACE27C19DA} | 37486 | Prinses Irenelaan (U) | 321 | 4AKPH | AL | 3554E-2 | 2011-09-14 | NOORDWEST | V 9 | 134755.23 | 458509.1
{63A728F5-ED24-4F05-9041-EDFD36993BD3} | 39346 | Prinses Irenelaan (U) | 358 | 4FKP | FE | 3554I-2 | 1975-01-01 | NOORDWEST | 1E V/A-DAELWIJCKLN | 134599 | 458593.15
{4807C92C-F30F-4028-901D-D34443D284BC} | 68783 | Prinses Irenelaan (U) | 357 | 4FKP | FE | 3554I-2 | 1975-01-01 | NOORDWEST | 1E V/A-DAELWIJCKLN | 134609.24 | 458583.47
{F09249F2-A29B-4CD7-BA90-6AEE0C7E7944} | 38733 | Prinses Irenelaan (U) | 356 | 4FKP | FE | 3554I-2 | 1975-01-01 | NOORDWEST | S/V 23 | 134620.04 | 458573.26
{B7681F2A-FB79-4253-A212-FDA61A1CF8B5} | 38670 | Prinses Irenelaan (U) | 341 | 4FKP | FE | 3554E-3 | 1975-01-01 | NOORDWEST | V 45 | 134638.64 | 458625.3
{920076D9-E966-4B8B-88EC-A76CBFB844D8} | 38669 | Prinses Irenelaan (U) | 333 | 4AKPH | AL | 3554E-3 | 2011-09-14 | NOORDWEST | V 27 | 134693.04 | 458567.21
{C0617069-3D80-424A-9389-E6A5146B0316} | 38668 | Prinses Irenelaan (U) | 332 | 4AKPH | AL | 3554E-3 | 2011-09-14 | NOORDWEST | V 19 | 134707.69 | 458553.68
{4D09E238-3CAD-4FFA-96A2-FD280C30D5FD} | 38667 | Prinses Irenelaan (U) | 331 | 4AKPH | AL | 3554E-3 | 1961-01-01 | NOORDWEST | S/V 15 | 134721.65 | 458540.35
{85F0AC57-BD91-4EC7-B734-F38152036DCE} | 83489 | Prinses Irenelaan (U) | 342 | 4FKP | FE | 3554E-3 | 1975-01-01 | NOORDWEST |  | 134669.32 | 458642.23
{F83864A2-0238-4A4F-B8A3-EA0BD428BF79} | 37363 | Prinses Ireneplateau | 718 | 4AKPH | AL | 3554G-7 | 1961-01-01 | NOORDWEST | 1E V-PR.IRENELAAN | 134359.92 | 458614.61
{F07D15AC-3F85-414F-A5DB-B3F8660110B0} | 38811 | Prinses Ireneplateau | 715 | 4FKP | FE | 3554G-7 | 1975-01-01 | NOORDWEST | 2E V/A H.T.ZUYLENLAAN | 134421.88 | 458655.16
{7349A0AF-436B-4FD9-B248-994E71C0E894} | 37366 | Prinses Ireneplateau | 704 | 4FKP | FE | 3554G-7 | 1975-01-01 | NOORDWEST | O-NIFTERLAKENPLANTSOEN | 134512.74 | 458699.59
{1CF8C1DF-F8CB-491D-A96C-34DDC80F97A0} | 37365 | Prinses Ireneplateau | 703 | 4FKP | FE | 3554G-7 | 1999-02-25 | NOORDWEST | O-NIFTERLAKENPLANTSOEN | 134533.87 | 458711.24
{BC3B91FF-EC4D-4F23-A913-BE94F4B68CCF} | 37364 | Prinses Ireneplateau | 702 | 4AKPH | AL | 3554G-7 | 1961-01-01 | NOORDWEST | O-NIFTERLAKENPLANTSOEN | 134554.62 | 458725.63
{DBB65188-AB21-4EDB-B872-35E4B9F8330A} | 71162 | Prinses Ireneplateau | 717 | 4AKPH | AL | 3554G-7 | 2009-05-07 | NOORDWEST | O NIFTARLAKENPLANTSOEN | 134378.29 | 458629.93
{55257403-DB2A-49EE-8CE7-A2E78DD4972C} | 74244 | Prinses Ireneplateau | 716 | 4AKPH | AL | 3554G-7 | 2009-05-07 | NOORDWEST | O NIFTARLAKENPLANTSOEN | 134398.98 | 458643.67
{33E30E69-7172-4B93-995D-E67A75E3FEC2} | 74243 | Prinses Ireneplateau | 714 | 4AKPH | AL | 3554G-7 | 2011-09-14 | NOORDWEST | O NIFTARLAKENPLANTSOEN | 134445.13 | 458665.35
{54EB36F5-A888-4BA4-8ED1-23B1C4036A36} | 72993 | Prinses Ireneplateau | 713 | 4AKPH | AL | 3554G-7 | 2011-09-14 | NOORDWEST | O NIFTARLAKENPLANTSOEN | 134468.37 | 458676.09
{EA7DD33B-D65F-4200-A8E0-DF5F9DC45F3B} | 71447 | Prinses Ireneplateau | 705 | 4AKPH | AL | 3554G-7 | 2011-09-14 | NOORDWEST | O NIFTARLAKENPLANTSOEN | 134491.05 | 458687.42
{716A8230-F67F-40C2-8E10-598F75F9C765} | 69803 | Prinses Margrietlaan | 2 | 5FVU-828-6005 | FE | 3454S-2 | 1960-01-01 | VLEUTEN - DE MEERN |  | 131365.81 | 454692.78
{CD32F86B-3994-4E3A-AFDC-4BCC32289B5C} | 69801 | Prinses Margrietlaan | 3 | 5FVU-828-6005 | FE | 3454S-2 | 1960-01-01 | VLEUTEN - DE MEERN |  | 131350.24 | 454666.97
{D3018A5F-A438-4BA3-8D05-D1EA5E418C9D} | 69802 | Prinses Margrietlaan | 1 | 5FVU-828-6005 | FE | 3454S-2 | 1960-01-01 | VLEUTEN - DE MEERN |  | 131371.14 | 454724.56
{79E86512-2923-4E7F-ADF9-755D58ADF89F} | 69800 | Prinses Margrietlaan | 4 | 5FVU-828-6005 | FE | 3454S-2 | 1960-01-01 | VLEUTEN - DE MEERN |  | 131345.84 | 454637.8
{939CA192-0DF3-4946-9C11-D66A27A28D47} | 46069 | Prinses Margrietstraat | 701 | 4FKP | FE | 3554A-7 | 1975-01-01 | NOORDWEST | 1E T/O-GROOTMEESTERPLEIN | 134785.9 | 458223.2
{9165F618-4D1F-40B0-9B9C-D4BE3A77A5E6} | 46070 | Prinses Margrietstraat | 703 | 4FKP | FE | 3554A-7 | 1975-01-01 | NOORDWEST | 3E T/O-GROOTMEESTERPLEIN | 134829.31 | 458203.67
{A7007B9E-3EEB-4F43-B441-65AAE7A60B67} | 27646 | Prinses Margrietstraat | 353 | 4FKP | FE | 3554I-3 | 1975-01-01 | NOORDWEST | TO 106 | 134528.79 | 458390.64
{AF11E498-9DEC-4049-A177-8B9B65D729AC} | 27645 | Prinses Margrietstraat | 352 | 4FKP | FE | 3554I-3 | 1975-01-01 | NOORDWEST | TO 100 | 134544.39 | 458374.85
{C0D2278A-C84A-4BA7-AE6A-A20CA3BA4D30} | 57442 | Prinses Margrietstraat | 351 | 4FKP | FE | 3554I-3 | 1975-01-01 | NOORDWEST | TO 94 | 134560.94 | 458358.26
{8D6567C0-6F24-4A9B-A465-12BD6C56D197} | 66760 | Prinses Margrietstraat | 706 | 4FKP | FE | 3554A-7 | 1975-01-01 | NOORDWEST | NAAST PARKEERPLAATS | 134785.23 | 458165.66
{23A47AED-1BF8-44EA-82A4-557852BE1DDD} | 66758 | Prinses Margrietstraat | 705 | 4FKP | FE | 3554A-7 | 1975-01-01 | NOORDWEST | NAAST PARKEERPLAATS | 134794.83 | 458186.57
{49CA529D-A712-4AD5-BF0C-A4B2170D0D78} | 63906 | Prinses Margrietstraat | 503 | 4FKP | FE | 3554A-7 | 1975-01-01 | NOORDWEST | T/O 20/78 | 134814.12 | 458192.15
{6C5E86FB-5164-4DAE-8440-28E8B944E5B6} | 63905 | Prinses Margrietstraat | 501 | 4FKP | FE | 3554A-7 | 1975-01-01 | NOORDWEST | T/O 20/76 | 134799.1 | 458162.41
{9A52DC64-C6DB-42EA-8AE9-E1E3254F3D54} | 43339 | Priokstraat | 1 | 4FKP | FE | 3532E-1 | 1990-05-21 | WEST | V 2 | 134444.77 | 456276.69
{0B24FF6A-35B4-401E-B6D4-68F681DF9D58} | 43340 | Priokstraat | 2 | 4FKP | FE | 3532E-1 | 1990-05-21 | WEST | V-7 | 134434.62 | 456263.98
{26E521E1-355E-4548-858E-4D63E8D3528A} | 43341 | Priokstraat | 3 | 4FKP | FE | 3532E-1 | 1990-05-21 | WEST | V-16 | 134437.34 | 456245.55
{CD1D57D8-543F-4B19-8A5D-2FF0D0BC884F} | 60838 | Priokstraat | 4 | 4FKP | FE | 3532E-1 | 1990-05-21 | WEST | V-23 | 134426.95 | 456231.62
{85DBF27E-084C-4886-B1E0-8EEE0ADFB515} | 43342 | Priokstraat | 5 | 4FKP | FE | 3532E-1 | 1990-05-21 | WEST | N-87 BATAVIASTRAAT | 134430.47 | 456215.16
{9CA0B375-B1E7-4FF2-AF45-2B7DD45C4EDD} | 33523 | Prof. H. Bavinckstraat | 305 | 4FKP | FE | 3555M-9 | 1975-01-01 | NOORDWEST | N 117 | 133436.99 | 458985.37
{96CCB992-1F80-4E04-B491-853376410A4E} | 32013 | Prof. J.W. Dieperinklaan | 303 | 4AKPH | AL | 3571F-2 | 2011-09-14 | NOORDOOST | 5E V-M.TREUBLN | 137407.7 | 457521.3
{834FBD7C-7762-4B77-B13A-2C5E769A3D2F} | 60296 | Prof. J.W. Dieperinklaan | 302 | 4AKPH | AL | 3571F-2 | 2011-09-14 | NOORDOOST | 6E V-M.TREUBLN | 137399.99 | 457500.61
{E1DFE95F-2E60-467E-B49A-C758A6265020} | 64624 | Prof. J.W. Dieperinklaan | 301 | 4AKPH | AL | 3571F-2 | 2011-09-14 | NOORDOOST | 7E V-M.TREUBLN | 137393.91 | 457480.74
{D1500885-CC2F-447C-91AC-44776DD14D55} | 32489 | Prof. J.W. Dieperinklaan | 307 | 4AKPH | AL | 3571F-2 | 2011-09-14 | NOORDOOST | 1E V-M.TREUBLN | 137439.96 | 457604.67
{EB35106E-161B-411F-9BC6-2420533DB905} | 32488 | Prof. J.W. Dieperinklaan | 306 | 4AKPH | AL | 3571F-2 | 2011-09-14 | NOORDOOST | 2E V-M.TREUBLN | 137431.9 | 457582.48
{1C0E8C1D-A53E-4CA7-924D-41AADD1BD721} | 32014 | Prof. J.W. Dieperinklaan | 305 | 4AKPH | AL | 3571F-2 | 2011-09-14 | NOORDOOST | 3E V-M.TREUBLN | 137422.6 | 457561.44
{9692BB55-6B3C-4DF5-AE53-3C72D70ECFB7} | 59762 | Prof. J.W. Dieperinklaan | 304 | 4AKPH | AL | 3571F-2 | 2011-09-07 | NOORDOOST | 4E V-M.TREUBLN | 137417.45 | 457541.55
{2142A4C4-0408-4E9C-9C6F-AC8D0328A68D} | 33900 | Prof. Jordanlaan | 61 | 7AKA | AL | 3571P-5 | 1960-01-01 | NOORDOOST | V 134 | 137720.24 | 457946.5
{F94DE5A8-21EC-4288-8E25-4198C6BB1B86} | 33899 | Prof. Jordanlaan | 60 | 7AKA | AL | 3571P-5 | 1960-01-01 | NOORDOOST | V 128 | 137711.48 | 457922.52
{D9947386-34B8-4D22-B0F2-B1A88D1D46A3} | 59697 | Prof. Jordanlaan | 63 | 7AKA | AL | 3571P-5 | 1960-01-01 | NOORDOOST | 1E V-WINKLERLAAN | 137737.42 | 457995.43
{A993EAEE-07D9-46F3-9B6F-0CE0AE8A4EA1} | 66630 | Prof. Jordanlaan | 62 | 7AKA | AL | 3571P-5 | 1960-01-01 | NOORDOOST | 2E V-WINKLERLAAN | 137728.32 | 457968.69
{92470993-458E-4B51-97D8-9EB698A9F8DE} | 65658 | Prof. Jordanlaan | 754 | 4AKPH | AL | 3571Q-8 | 2015-01-01 | NOORDOOST | Fietspad naast school | 137819.28 | 458198.72
{4C37C0B4-C958-4614-A6AB-94FAB8BF95AA} | 61232 | Prof. Jordanlaan | 753 | 4AKPH | AL | 3571Q-8 | 2015-01-01 | NOORDOOST | Fietspad naast school | 137809.79 | 458181.94
{57817D02-490C-41C7-9496-027827490848} | 59344 | Prof. Jordanlaan | 752 | 4AKPH | AL | 3571Q-8 | 2015-01-01 | NOORDOOST | Fietspad naast school | 137802.16 | 458161.6
{D61B19FA-E86D-47D5-85A0-3C9E2F61B639} | 83337 | Prof. Jordanlaan | 751 | 4AKPH | AL | 3571Q-8 | 2015-01-01 | NOORDOOST | Fietspad naast school | 137795.55 | 458143.13
{A89C6370-5F11-4680-AEE9-DE696A341F61} | 4489953 | Prof. Jordanlaan | 708 | 5AKPH | AL | 3571P-8 | 2020-05-26 | NOORDOOST | S/V 78 | 137635.66 | 457711.07
{A92F0126-A861-4FAB-A679-CDFE0979E44C} | 59808 | Prof. Jordanlaan | 708 | 4FKP | FE | 3571P-5 | 1975-01-01 | NOORDOOST | T/O 60 | 137618.98 | 457626.9
{DBE7C622-73A0-466B-97A6-76A63905F981} | 41065 | Prof. Jordanlaan | 707 | 4FKP | FE | 3571P-5 | 2014-08-18 | NOORDOOST | S T/O 58 | 137603.4 | 457584.04
{FEBA91A5-07A9-42E1-B20D-D68885A4F1DA} | 41064 | Prof. Jordanlaan | 706 | 4FKP | FE | 3571P-5 | 1975-01-01 | NOORDOOST | V 48 | 137583.32 | 457529.04
{F6897AE7-CD0B-4BF9-8831-C45743BE64C2} | 41063 | Prof. Jordanlaan | 705 | 4FKP | FE | 3571P-5 | 2012-10-15 | NOORDOOST | T/O 38 | 137566.36 | 457483.58
{23CBA3E6-6363-4DA5-B040-AEFF677EC465} | 62337 | Prof. Jordanlaan | 704 | 4FKP | FE | 3571P-5 | 2012-06-04 | NOORDOOST | T/O 30 | 137549.19 | 457436.45
{3B2C2CE2-14F1-4E2E-9F0C-942AEA4BF7C8} | 41061 | Prof. Jordanlaan | 702 | 4AKP | AL | 3571P-5 | 2013-10-15 | NOORDOOST | T/O 8 | 137512.57 | 457338.22
{761526F0-80A4-4F36-8E6A-72202270B206} | 66578 | Prof. Jordanpad | 755 | 4AKPH | AL | 3571Q-8 | 2015-01-01 | NOORDOOST | Fietspad naast school | 137837.93 | 458187.7
{5DD9B045-C117-4FE2-97F5-3CD32CCAFEED} | 76666 | Prof. Jordanpad | 756 | 4AKPH | AL | 3571Q-8 | 2015-01-01 | NOORDOOST | Fietspad naast school | 137859.45 | 458187.7
{A9B5B0EC-AF79-47A9-836C-8D5C87E275DF} | 75622 | Prof. Kohnstammstraat | 309 | 4FKP | FE | 3555O-3 | 2011-05-05 | NOORDWEST | S N 49 | 133393.55 | 459050.02
{A9BC346A-0E2A-4E0A-8950-E4E3D6C3FD9B} | 75627 | Prof. Kohnstammstraat | 314 | 4FKP | FE | 3555O-3 | 2011-05-05 | NOORDWEST | V 48 | 133413.15 | 459087.19
{B5A760FC-362A-4944-96F4-46B692EEF446} | 75631 | Prof. Kohnstammstraat | 317 | 4FKP | FE | 3555O-1 | 2011-05-05 | NOORDWEST | V 69 | 133450.61 | 459107.83
{8180189B-2877-4EEA-B607-85D10FA0FC06} | 75630 | Prof. Kohnstammstraat | 318 | 4FKP | FE | 3555O-1 | 2011-05-05 | NOORDWEST | V 77 | 133463.34 | 459120.74
{27D4AC80-7FB1-4DB9-8D0D-8C8DE7219685} | 75629 | Prof. Kohnstammstraat | 316 | 4FKP | FE | 3555O-3 | 2011-05-05 | NOORDWEST | S/V 52 | 133427.43 | 459101.65
{708084B8-19DB-44B1-8DE0-35166F678CF3} | 75628 | Prof. Kohnstammstraat | 315 | 4FKP | FE | 3555O-3 | 2011-05-05 | NOORDWEST | V 63 | 133435.37 | 459092.41
{A943CFF0-2646-4572-B5FF-6BFB530D7A15} | 75626 | Prof. Kohnstammstraat | 313 | 4FKP | FE | 3555O-3 | 2011-05-05 | NOORDWEST | V 55 | 133422.47 | 459079.35
{2C895077-C4E8-4250-A0B4-1ADDCF8DBDFF} | 75625 | Prof. Kohnstammstraat | 312 | 4FKP | FE | 3555O-3 | 2011-05-05 | NOORDWEST | V 42 | 133401.19 | 459075.12
{33C20827-2F05-4A79-B2AA-3BCDAC3B8CBE} | 75624 | Prof. Kohnstammstraat | 311 | 4FKP | FE | 3555O-3 | 2011-05-05 | NOORDWEST | S/V 51 | 133408.55 | 459065.2
{E2EF4BD2-62C9-4391-862B-17D669A6DBF5} | 75623 | Prof. Kohnstammstraat | 310 | 4FKP | FE | 3555O-3 | 2011-05-05 | NOORDWEST | V 34 | 133385.1 | 459058.79
{ECC0EF62-61D6-46A3-831F-EBF1CDD0E248} | 75621 | Prof. Kohnstammstraat | 308 | 4FKP | FE | 3555O-3 | 2011-05-05 | NOORDWEST | V 28 | 133373.06 | 459046.58
{3B05DE71-3BA7-4420-8166-6C6DC544AC69} | 75620 | Prof. Kohnstammstraat | 307 | 4FKP | FE | 3555O-3 | 2011-05-05 | NOORDWEST | N 49 | 133381.43 | 459037.75
{327512FB-F661-4006-825B-50BD91BCAC5E} | 75619 | Prof. Kohnstammstraat | 306 | 4FKP | FE | 3555O-3 | 2011-05-05 | NOORDWEST | V 22 | 133357.72 | 459031.04
{A15271E1-D1C4-417A-BD39-7BBE5C980954} | 75618 | Prof. Kohnstammstraat | 305 | 4FKP | FE | 3555O-3 | 2011-05-05 | NOORDWEST | V 43 | 133366.34 | 459022.45
{F298AA4C-EE93-418A-B6EA-6EE89F2D8888} | 75617 | Prof. Kohnstammstraat | 304 | 4FKP | FE | 3555O-3 | 2011-05-05 | NOORDWEST | V 14 | 133345.31 | 459018.44
{735D28A7-1282-4A4D-9F23-1D531C12C8C0} | 75616 | Prof. Kohnstammstraat | 303 | 4FKP | FE | 3555O-3 | 2011-05-05 | NOORDWEST | V 37 | 133354.13 | 459010.12
{15FD6BD1-BCD7-43AB-9EDB-9A252BF17699} | 75615 | Prof. Kohnstammstraat | 302 | 4FKP | FE | 3555O-3 | 2011-05-05 | NOORDWEST | V 10 | 133332.66 | 459005.65
{36212F65-0B52-4AE6-A8A1-AB1EDADDD990} | 81989 | Prof. Kohnstammstraat | 301 | 4FKP | FE | 3555O-3 | 2011-05-05 | NOORDWEST | V 33 | 133341.32 | 458997.11
{3976C050-C862-494B-8655-E8CBA7B89573} | 74191 | Prof. Reinwardtlaan | 22 | 6AKP | AL | 3571H-8 | 1996-01-01 | NOORDOOST | 3E L V/A SPRENGERLAAN | 137407.49 | 457731.36
{7EAA9C5C-C63B-4D8C-A3D3-1A18AEA48B07} | 84007 | Professor Bronkhorstlaan | 701 | 6AKPH | AL | 3451S-5 | 2014-02-07 | VLEUTEN - DE MEERN | S/V 1 | 129561.72 | 457612.96
{1DB1A0A5-1DA2-4391-A5EA-047BBCB3511A} | 42197 | Provence | 2 | 4FKP | FE | 3524S-3 | 1975-01-01 | ZUID | T/O 76 | 137953.67 | 452633.38
{6CFE0CA3-645D-4689-BB14-EBA83AEA0883} | 77167 | Ptolemaeuslaan | 317 | 6AVPL | AL | 3528L-4 | 2009-11-06 | LEIDSCHE RIJN | N 900 | 133940.43 | 453340.84
{6A271F33-60CE-4D04-B940-1FB7BE36C654} | 77171 | Ptolemaeuslaan | 321 | 6AVPL | AL | 3528L-4 | 2009-11-06 | LEIDSCHE RIJN | A 61 | 133937.33 | 453238.65
{5DD25F18-AA9C-4590-AD90-1102B1EDA2EA} | 76058 | Ptolemaeuslaan | 303 | 6AVPL | AL | 3528L-3 | 2010-10-04 | LEIDSCHE RIJN | 2E V/A BRUG | 133764.4 | 453646.63
{2383581C-834F-4E6A-8F86-751A02AA2AB3} | 76057 | Ptolemaeuslaan | 302 | 6AVPL | AL | 3528L-3 | 2010-10-04 | LEIDSCHE RIJN | 1E V/A BRUG | 133764.78 | 453676.59
{018CA9A0-9093-4F8D-8297-93E8E925DDBC} | 77172 | Ptolemaeuslaan | 322 | 6AVPL | AL | 3528L-4 | 2009-11-06 | LEIDSCHE RIJN | A 61 | 133947.77 | 453210.57
{B0263133-79CC-4EE4-AAF3-DAA5783216E5} | 77170 | Ptolemaeuslaan | 320 | 6AVPL | AL | 3528L-4 | 2009-11-06 | LEIDSCHE RIJN | A 900 | 133930.25 | 453266.82
{8C3AC539-54D6-41D5-A6A1-49B8C95BFCB5} | 77169 | Ptolemaeuslaan | 319 | 6AVPL | AL | 3528L-4 | 2009-11-06 | LEIDSCHE RIJN | A 900 | 133923.06 | 453296.16
{9396AF48-318A-4205-93C9-2240152FA5FA} | 77168 | Ptolemaeuslaan | 318 | 6AVPL | AL | 3528L-4 | 2009-11-06 | LEIDSCHE RIJN | A 900 | 133916.5 | 453324.52
{6FF6B5C4-0AF3-46B2-A637-2A4555F68485} | 80960 | Puttershof | 108091 | 5FVU-5-9006 | FE | Eneco-1 | 1996-01-01 | VLEUTEN - DE MEERN | VOOR 4 | 129727.79 | 458050.52
{720140E4-93C1-4BB9-BA2D-4F1A334313E1} | 80961 | Puttershof | 108096 | 5FVU-5-9006 | FE | Eneco-1 | 1996-01-01 | VLEUTEN - DE MEERN | S V 1 | 129729.13 | 458029.9
{5EF26C02-8CDA-4844-8BCC-14495873247D} | 80962 | Puttershof | 133845 | 5FVU-5-9006 | FE | Eneco-1 | 1996-01-01 | VLEUTEN - DE MEERN | VOOR 18 | 129736.83 | 458216.08
{B18FB797-6CCD-41A5-8B01-1F2C6B6DDBCF} | 80963 | Puttershof | 133846 | 5FVU-5-9006 | FE | Eneco-1 | 1996-01-01 | VLEUTEN - DE MEERN | VOOR 26 | 129741.81 | 458238.33
{1A54F837-98E3-462A-988A-E30B01D05630} | 80964 | Puttershof | 133847 | 5FVU-5-9006 | FE | Eneco-1 | 1996-01-01 | VLEUTEN - DE MEERN | VOOR 34 | 129746.74 | 458260.54
{FDD300C9-A983-4A54-91DE-DCB90DE8775B} | 80965 | Puttershof | 133848 | 5FVU-5-9006 | FE | Eneco-1 | 1996-01-01 | VLEUTEN - DE MEERN | VOOR 42 | 129751.68 | 458283.2
{F7B7B3D7-B9D2-4F77-9A5F-3AEA18020413} | 80966 | Puttershof | 136732 | 5FVU-5-9006 | FE | Eneco-1 | 1996-01-01 | VLEUTEN - DE MEERN | VOOR 10 | 129735.46 | 458098.93
{8C3718F9-B131-4608-BE1B-1815FF124D92} | 80967 | Puttershof | 136733 | 5FVU-5-9006 | FE | Eneco-1 | 1996-01-01 | VLEUTEN - DE MEERN | VOOR 15 | 129740.71 | 458073.77
{1866F5C4-E0D7-4544-99A2-BEB19F0310D8} | 81657 | Puttershof | 136734 | 5FVU-5-9006 | FE | Eneco-1 | 1996-01-01 | VLEUTEN - DE MEERN | VOOR 14 | 129747.65 | 458139.62
{E83CE87B-512F-455F-8242-C0C215E811F9} | 81658 | Puttershof | 136735 | 5FVU-5-9006 | FE | Eneco-1 | 1996-01-01 | VLEUTEN - DE MEERN | VOOR 31 | 129750.16 | 458116.73
{D87ABE88-73DF-499A-A57B-3FCC90802DDE} | 81659 | Puttershof | 136736 | 5FVU-5-9006 | FE | Eneco-1 | 1996-01-01 | VLEUTEN - DE MEERN | NAAST VRIJTHOF 4 | 129759.64 | 458159.44
{D5F5BAA1-D827-416D-95D4-1A97888C4AB2} | 81660 | Pyramideboomgaard | 120440 | 5FVU-5-9006 | FE | Eneco-1 | 1996-01-01 | VLEUTEN - DE MEERN | Voor ingang flat bij nr 16 | 129986.05 | 457877.68
{8051DC93-4478-46CF-9C74-2D0D682790BD} | 79750 | Pyramideboomgaard | 124069 | 5FVU-5-9006 | FE | Eneco-1 | 1996-01-01 | VLEUTEN - DE MEERN | TO 3 | 129977.98 | 457750.59
{90B07773-3763-4F73-BC24-D80D53627174} | 81661 | Pyramideboomgaard | 133808 | 5FVU-5-9006 | FE | Eneco-1 | 1996-01-01 | VLEUTEN - DE MEERN | FIETSPAD NABIJ DE FLAT | 129980.17 | 457907.4
{0D28868B-83CE-4D4C-BB3A-F9A5B7CF0D9D} | 81662 | Pyramideboomgaard | 133809 | 5FVU-5-9006 | FE | Eneco-1 | 1996-01-01 | VLEUTEN - DE MEERN | FIETSPAD NABIJ FLAT | 129996.85 | 457893.03
{63595A39-53D4-46B1-9A02-3EDA3665C6C2} | 81663 | Pyramideboomgaard | 133810 | 5FVU-5-9006 | FE | Eneco-1 | 1996-01-01 | VLEUTEN - DE MEERN | FIETSPAD BIJ DE BRUG NABIJ DE FLAT | 130004.82 | 457906.2
{69EF4665-D9EB-44DC-BAD0-CF5206460F5B} | 79279 | Pyramideboomgaard | 136700 | 6FVU-226-9006 | FE | Eneco-1 | 1996-01-01 | VLEUTEN - DE MEERN | EN VOOR DE FLAT | 129967.09 | 457791.83
{8D07D560-BA57-4420-AB62-1543B44380C0} | 79280 | Pyramideboomgaard | 136701 | 6FVU-226-9006 | FE | Eneco-1 | 1996-01-01 | VLEUTEN - DE MEERN | EN VOOR DE FLAT | 129960.07 | 457760.78
{3CECFC4C-0006-4B10-BEA6-0D724C987628} | 79281 | Pyramideboomgaard | 136705 | 6FVU-226-9006 | FE | Eneco-1 | 1996-01-01 | VLEUTEN - DE MEERN | VOOR 9 | 129974.68 | 457825.68
{03048516-564A-47C5-8515-CC940712D34E} | 79282 | Pyramideboomgaard | 138868 | 6FVU-226-9006 | FE | Eneco-1 | 1996-01-01 | VLEUTEN - DE MEERN | VOOR HUIS NR 19 | 129990.57 | 457860.35
{A51C1949-DBFE-49EB-BA97-D8572F42568D} | 83126 | Pyramideboomgaard | 138872 | 6FVU-226-9006 | FE | Eneco-1 | 1996-01-01 | VLEUTEN - DE MEERN | TEGENOVER HUIS NR 8 | 129987.76 | 457810.25
{D7484EFA-3C75-44E7-914A-5D3598DA1D58} | 83127 | Pyramideboomgaard | 138873 | 6FVU-226-9006 | FE | Eneco-1 | 1996-01-01 | VLEUTEN - DE MEERN | TEGENOVER HUIS NR 13 | 129994.12 | 457838.71
{32FCEA6C-87F1-4A66-9185-899E9189C654} | 79283 | Pyramideboomgaard | 138874 | 6FVU-226-9006 | FE | Eneco-1 | 1996-01-01 | VLEUTEN - DE MEERN | TEGENOVER HUIS NR 4 | 129978.57 | 457769.19
{7FA13E1A-2A1D-41F5-9C6A-3C88EFFE14FE} | 57904 | Pyreneeën | 8 | 4FKP | FE | 3524D-7 | 1975-01-01 | ZUID | ST/O 26 | 137606.15 | 452690.24
{E1E30A4C-213A-47DD-AEAA-6A04A999EF56} | 49907 | Pyreneeën | 303 | 4FKP | FE | 3524D-7 | 1975-01-01 | ZUID | A 13 | 137561 | 452657.87
{D8918BD7-7123-4F8E-A4E8-F3867A1EB34D} | 53955 | Pyreneeën | 13 | 4FKP | FE | 3524D-8 | 1975-01-01 | ZUID | V 51 | 137657.42 | 452694.82
{C65595C1-2C6F-4204-9D56-554D95B3EE67} | 51765 | Pyreneeën | 15 | 4FKP | FE | 3524D-8 | 1975-01-01 | ZUID | S/V 55 | 137676.4 | 452696.28
{14CBC71B-27E7-45C5-860E-0B1FD7A5F03F} | 51787 | Pyreneeën | 1 | 6AKPH | AL | 3524D-7 | 1996-10-01 | ZUID | H-SIMPLONBAAN | 137535.85 | 452703.85
{D2B045DC-0424-4D4A-A394-BC9FA0C2DB3A} | 51790 | Pyreneeën | 3 | 6AKPH | AL | 3524D-7 | 1996-10-01 | ZUID | V 12 | 137557.18 | 452703.63
{94003FE1-B04F-41C9-9216-56F3DDE74186} | 61652 | Pyreneeën | 5 | 6AKPH | AL | 3524D-7 | 1996-10-01 | ZUID | V 20 | 137575.25 | 452703.4
{B0F07BDA-CB16-4294-BBA5-183BD793BDC7} | 31398 | Pythagoraslaan | 17 | 10AVPL_1 | AL | 3584P-1 | 2001-09-18 | OOST | 5E VA BOYLELAAN | 138794.2 | 456010.71
{9FE9BF4F-FA4C-4B70-B481-753E3FC98AF3} | 30299 | Pythagoraslaan | 15 | 10AVPL_1 | AL | 3584P-1 | 2001-09-18 | OOST | 4E VA BOYLELAAN | 138755.15 | 455995.17
{2BCA73EA-CC7E-4325-8CDD-0FCF24916B14} | 32817 | Québecdreef | 702 | 4FKP | FE | 3564B-5 | 1987-09-10 | OVERVECHT | S/V-WINNIPEGDR 2 | 135091.35 | 459849.53
{2ADE145A-1D69-4E21-98F5-06CCC70BEFB8} | 28213 | Québecdreef | 301 | 4FKP | FE | 3564B-5 | 1975-01-01 | OVERVECHT | TO 2 | 135098.21 | 459840.29
{7667DE98-B905-41B6-B6C4-58B66D50012C} | 32318 | Québecdreef | 705 | 4FKP | FE | 3564B-5 | 1987-09-10 | OVERVECHT | S/A-WINNIPEGDR 2 | 135150.07 | 459907.7
{576D38D1-03BE-44AA-8EA6-BF014D833FBB} | 54291 | Queeckhovenplein | 17 | 4FKP | FE | 3555G-1 | 1994-06-06 | NOORDWEST | T/O 23/26 | 134195.81 | 458892.02
{049FF542-5B9B-4A57-9300-173A68ADB0C5} | 41939 | Rachmaninoffplantsoen | 702 | 4FVPX_3 | FE | 3533E-4 | 1996-08-30 | WEST | A 1 | 134811.33 | 454914.36
{8B51361D-A226-40E6-B9BE-E12EDF2915DE} | 43973 | Rachmaninoffplantsoen | 718 | 4FVPX_3 | FE | 3533E-2 | 1998-02-17 | WEST | 5E V/A-W.D.VER.NATIES | 134643.23 | 454859.28
{21845BDF-CC3F-46A1-9E00-3C66D2241CAB} | 45071 | Rachmaninoffplantsoen | 717 | 4FVPX_3 | FE | 3533E-2 | 1998-02-17 | WEST | N-24 OKTOBERPLEIN | 134665.21 | 454854.72
{6D886893-1C16-456F-8D0C-9E00A5205EF3} | 44146 | Rachmaninoffplantsoen | 716 | 4FVPX_3 | FE | 3533E-2 | 1998-02-17 | WEST | N-24 OKTOBERPLEIN | 134695.21 | 454854.17
{3CCF38C3-3335-4027-83AC-3B02F847F40F} | 61931 | Rachmaninoffplantsoen | 715 | 4FVPX_3 | FE | 3533E-2 | 1998-02-17 | WEST | 4E V/A-W.D.VER.NATIES | 134680.91 | 454860.23
{2EADF157-8F2A-4CFA-89BC-25AC6AF6742A} | 44145 | Rachmaninoffplantsoen | 714 | 4FVPX_3 | FE | 3533E-2 | 1998-02-17 | WEST | N-24 OKTOBERPLEIN | 134710.97 | 454841.06
{57319C16-C826-401B-A822-D01142FA4D5B} | 43972 | Rachmaninoffplantsoen | 713 | 4FVPX_3 | FE | 3533E-2 | 1998-02-17 | WEST | 3E V/A-W.D.VER.NATIES | 134707.48 | 454864.8
{84F6F670-E047-4B7E-A465-5D60420ACD77} | 44116 | Rachmaninoffplantsoen | 701 | 4FVPX_3 | FE | 3533E-4 | 1996-08-30 | WEST | S/A 1 | 134821.69 | 454933.15
{BCC699F6-51F1-487B-8FE8-A0DFA75F9874} | 66634 | Rachmaninoffplantsoen | 712 | 4FVPX_3 | FE | 3533E-2 | 1998-02-17 | WEST | 2E V/A-W.D.VER.NATIES | 134745.4 | 454872.43
{8FAC0A49-A479-41A9-86FA-AA3D8F70DB9D} | 42073 | Rachmaninoffplantsoen | 703 | 4FVPX_3 | FE | 3533E-4 | 1996-08-30 | WEST | A 1 | 134801.08 | 454897.15
{E7CD7D30-A95B-4312-9AA3-DA8198A82CC9} | 46248 | Raoul Wallenberglaan | 306 | 4FKP | FE | 3527T-5 | 1975-01-01 | ZUIDWEST | S/V 20 | 134887.9 | 454697.26
{978E2621-D447-42C5-9405-B671865C8933} | 28825 | Raoul Wallenberglaan | 305 | 4FKP | FE | 3527T-5 | 1999-06-25 | ZUIDWEST | V 20 | 134899.61 | 454705.23
{CE93B8B6-ADCB-4A69-94DA-EA9E9E417164} | 42182 | Raoul Wallenberglaan | 11 | 6AKU | AL | 3527T-5 | 1988-01-29 | ZUIDWEST | S/V 136 | 134835.23 | 454705.55
{49C819B7-70A4-43B9-8C3B-C9BD0F894D0F} | 42184 | Raoul Wallenberglaan | 13 | 6AKU | AL | 3527T-5 | 1993-09-20 | ZUIDWEST | T/O 104 | 134870.56 | 454734.23
{99A79CC2-957A-4759-B028-A91AC08E599C} | 42186 | Raoul Wallenberglaan | 15 | 6AKU | AL | 3527T-5 | 1990-04-06 | ZUIDWEST | S T/O 84 | 134911.09 | 454756.7
{BEF9316D-CADB-4A66-A42E-DE32E2D66D97} | 30053 | Ravelijnpad | 704 | 5FCP | FE | 3524N-1 | 2013-05-14 | ZUID |  | 137868.48 | 453749.48
{015205CA-CB10-4F5C-A14A-AF968B9E6402} | 29159 | Ravelijnpad | 709 | 5FCP | FE | 3524N-1 | 2013-05-14 | ZUID |  | 137944.85 | 453626.54
{7F1A6C3B-FDE7-4854-BFF2-5E3689E340C5} | 31518 | Ravelijnpad | 708 | 5FCP | FE | 3524N-1 | 2013-05-14 | ZUID |  | 137934.57 | 453646.09
{593AAFCE-3E93-40D9-824A-291F00B55B21} | 77546 | Ravelijnpad | 707 | 5FCP | FE | 3524N-1 | 2013-05-14 | ZUID |  | 137919.8 | 453674.24
{1C652590-1AE8-45D5-A765-DF74EE6D3555} | 56122 | Ravelijnpad | 706 | 5FCP | FE | 3524N-1 | 2013-05-14 | ZUID |  | 137907.83 | 453696.98
{C9E6A46F-A21B-4EBF-A926-CB3C9F718D65} | 30054 | Ravelijnpad | 705 | 5FCP | FE | 3524N-1 | 2013-05-14 | ZUID |  | 137887.8 | 453722
{75979B7F-AF32-495D-B054-31B4D77422E3} | 30052 | Ravelijnpad | 703 | 5FCP | FE | 3524N-1 | 2013-05-14 | ZUID |  | 137859.2 | 453776.14
{6BC9BBA7-782C-4D28-ADD1-EAC989FDB51E} | 30051 | Ravelijnpad | 702 | 5FCP | FE | 3524N-1 | 2013-05-14 | ZUID |  | 137808.23 | 453825.96
{3902A722-4E64-4D3A-9529-C1A728B61C0C} | 30050 | Ravelijnpad | 701 | 5FCP | FE | 3524N-1 | 2013-05-14 | ZUID |  | 137791.33 | 453826.55
{0287C9D9-1B2D-4F48-A4C4-113C94F15E36} | 60148 | Ravellaan | 10 | 8AKU | AL | 3533G-3 | 1992-10-09 | WEST | S T/O-CHOUSSONLAAN | 134873.51 | 455160.65
{2EC2F20F-CFD9-4EB8-94CF-1AA328D01BC7} | 45836 | Ravellaan | 11 | 8AKU | AL | 3533G-3 | 1992-10-09 | WEST | S T/O-CHAUSSONLAAN | 134851.36 | 455149.63
{8FD02096-2322-4B9A-A511-55D7D3FBA4EA} | 53308 | Ravellaan | 12 | 8AKU | AL | 3533E-4 | 1992-10-09 | WEST | T/O-BARTOKLAAN | 134836.74 | 455121
{6BA52C9D-28D7-4E13-9042-1E8CD9B79BA6} | 56401 | Ravellaan | 13 | 8AKU | AL | 3533E-4 | 1992-10-09 | WEST | V 21 | 134810.25 | 455104.1
{17A6488C-8B6F-4658-B528-3C607786A66D} | 67284 | Ravellaan | 14 | 8AKU | AL | 3533E-4 | 1992-11-03 | WEST | T/O 177 | 134800.78 | 455078.73
{CA5FE564-A12C-42CC-A141-0C5BDC99CA7A} | 41941 | Ravellaan | 15 | 8AKU | AL | 3533E-4 | 1992-11-03 | WEST | V 185 | 134775.34 | 455062.95
{78FDF486-B602-48CB-A70E-A501CE903E88} | 41943 | Ravellaan | 17 | 8AKU | AL | 3533E-4 | 1992-11-03 | WEST | S T/O 197 | 134745.65 | 455013.52
{C955E9D3-767C-4692-8427-3A77BC739017} | 43969 | Ravellaan | 18 | 8AKU | AL | 3533E-4 | 1992-11-03 | WEST | 1E V/A-RACHMANINOFFPL. | 134724.5 | 454995.71
{EF75CC92-F507-4ABD-817F-145899BBBAE2} | 56831 | Ravellaan | 19 | 8AKU | AL | 3533E-4 | 1992-11-03 | WEST | T/O 205 | 134696.42 | 454996.96
{1085A632-F555-4B3B-AFDF-03D9A690A805} | 60283 | Ravellaan | 20 | 8AKU | AL | 3533E-4 | 1992-11-03 | WEST | S/V 200 | 134671.01 | 455010.05
{3EBC53F8-5B3A-4A51-A141-428FC50DA863} | 43970 | Ravellaan | 21 | 8AKU | AL | 3533E-3 | 1992-11-03 | WEST | S/V 211 | 134645.9 | 455030.61
{65D0B233-C8A2-4BDD-AB5E-3D06639AE0D7} | 45191 | Ravellaan | 22 | 8AKU | AL | 3533E-3 | 1992-11-03 | WEST | T/O 211 | 134617.94 | 455034.79
{12713F23-585B-4F09-AE0E-8413C529B831} | 45192 | Ravellaan | 23 | 8AKU | AL | 3533E-3 | 1992-11-03 | WEST | 1E V/A-LEIDSEWEG | 134595.67 | 455054.54
{6427A2EC-5EBA-4B65-950E-27F4E7C82D68} | 45193 | Ravellaan | 24 | 8AKU | AL | 3533E-3 | 1992-11-03 | WEST | H-LEIDSEWEG | 134565.66 | 455059.11
{73346478-7564-4A21-9D0A-F92B39034A3C} | 46389 | Ravellaan | 3 | 8AKU | AL | 3533G-3 | 1992-10-09 | WEST | V 1 | 135038.41 | 455256.32
{7785D063-826F-4063-9BD6-6768BDA77B12} | 46391 | Ravellaan | 4 | 8AKU | AL | 3533G-3 | 1992-10-09 | WEST | S/V 1 | 135020.13 | 455235.82
{AF9D59FC-A64A-474B-BDB9-184A7018424B} | 46393 | Ravellaan | 5 | 8AKU | AL | 3533G-3 | 1992-10-09 | WEST | T/O 28 | 135006.32 | 455211.59
{9BC6756D-460B-4513-B6B0-6E60714B56B6} | 42076 | Ravellaan | 51 | 4FVPX_3 | FE | 3533E-4 | 1996-08-30 | WEST | 1E V/A-RAVELLAAN | 134763.11 | 455019.91
{B8BA7F6F-D1BB-462D-A37A-4EF74E0B027E} | 43923 | Ravellaan | 6 | 8AKU | AL | 3533G-3 | 1992-10-09 | WEST | S/V 7 | 134979.51 | 455206.05
{7904FD62-1432-43B5-9E1A-18BC88596017} | 60068 | Ravellaan | 7 | 8AKU | AL | 3533G-3 | 1992-10-09 | WEST | T/O 7 | 134953.04 | 455184.31
{35FB6DA4-F2A1-4759-B0F7-99CB8FC5A79E} | 45225 | Ravellaan | 8 | 8AKU | AL | 3533G-3 | 1992-10-09 | WEST | S/V 13 | 134925.96 | 455183.07
{F00FAF63-8452-4ADC-A758-091BCCE659D3} | 45222 | Ravellaan | 801 | 4FVPX_3 | FE | 3533G-2 | 1991-01-01 | WEST | V 10 | 135031.02 | 455215.72
{EF77AF23-CFFE-427F-B5E5-FC0451320D93} | 56487 | Ravellaan | 802 | 4FVPX_3 | FE | 3533G-2 | 1991-01-01 | WEST | V 28 | 135020.76 | 455203.53
{87504D90-4925-4AF5-B576-C3AE029D19FB} | 60799 | Ravellaan | 803 | 4FVPX_3 | FE | 3533G-2 | 1991-01-01 | WEST | V 48 | 135010.29 | 455191.13
{7AE0F69F-18A6-4D88-9A6C-71B0DCF624FF} | 45223 | Ravellaan | 804 | 4FVPX_3 | FE | 3533G-2 | 1991-01-01 | WEST | V 68 | 134999.62 | 455178.57
{88E5A478-22C3-426C-BC61-EC2A2B1ACCF9} | 49257 | Ravellaan | 9 | 8AKU | AL | 3533G-3 | 1992-10-09 | WEST | T/O 13 | 134905.32 | 455165.18
{62C28310-E3A8-4112-A11B-DE31A0078B34} | 4057589 | Ray Connifpad | 301 |  |  |  |  | LEIDSCHE RIJN |  | 132281.39 | 457028.14
{89C234DD-C24B-43A4-936F-7CB5AD4F4004} | 80443 | Ray Connifpad | 306 | 4AVPL | AL | 3543A-3 | 2012-09-01 | LEIDSCHE RIJN | 5E L V/A MILES DAVISSTR | 132218.67 | 457022.81
{3070E2AE-6182-4428-B2C4-D4A6A0864989} | 80442 | Ray Connifpad | 305 | 4AVPL | AL | 3543A-3 | 2012-09-01 | LEIDSCHE RIJN | 4E L V/A MILES DAVISSTR | 132219.82 | 457034.22
{E74CEFA9-F24B-4FD8-B9FC-2B58F0FECCB1} | 80441 | Ray Connifpad | 304 | 4AVPL | AL | 3543A-3 | 2012-09-01 | LEIDSCHE RIJN | 3E L V/A MILES DAVISSTR | 132240.77 | 457032.15
{88F61D7F-CBE5-4DBA-B6E9-D3D3D311DC45} | 80440 | Ray Connifpad | 303 | 4AVPL | AL | 3543A-3 | 2012-09-01 | LEIDSCHE RIJN | 2E L V/A MILES DAVISSTR | 132260.83 | 457030.21
{624658A0-19C6-4678-AB6B-8ED6D2E21D3F} | 55666 | Ray Connifpad | 301 | 4AVPL | AL | 3543A-3 | 2012-09-01 | LEIDSCHE RIJN | 1E L V/A MILES DAVISSTR | 132281.39 | 457028.14
{1492C7D3-73F5-41E8-AF68-73B7026846B2} | 38652 | Reactorweg | 132 | 8AKUH | AL | 3542N-1 | 2011-11-16 | WEST | 8E V/A-SAVANNAHWEG | 131744.48 | 458669.32
{73FD312C-59FD-4E11-AE76-8E9AA9B08965} | 39081 | Reactorweg | 120 | 8AKUH | AL | 3542N-1 | 2011-11-16 | WEST | 4E V/A-KOBALTWEG | 131682.56 | 458406.82
{38374712-5D21-4C8D-B3B7-466236EAD4EF} | 39080 | Reactorweg | 117 | 8AKUH | AL | 3542N-1 | 2011-11-16 | WEST | 1E V/A-KOBALTWEG | 131763.92 | 458352.44
{F31BAE4E-29CB-4EC4-A13A-929421A7A3B8} | 53918 | Reestraat | 13 | 4FKP | FE | 3523A-3 | 1975-01-01 | ZUID | 3E VA ELANDPLEIN | 137384.12 | 453940.17
{F1A82856-323A-48AC-A6E6-E4745C491B26} | 44414 | Reggestraat | 21 | 4FKP | FE | 3522G-1 | 1993-01-18 | ZUIDWEST | S/V 2 | 136428.59 | 453587
{CF48FD39-102F-4A0B-85A8-CB079B0984BC} | 44415 | Reggestraat | 22 | 4FKP | FE | 3522G-1 | 1993-01-18 | ZUIDWEST | V 6 | 136411.62 | 453595.02
{0B82E6A5-D8CA-414C-861F-0DB7F7839100} | 43035 | Reggestraat | 23 | 4FKP | FE | 3522G-1 | 1993-01-18 | ZUIDWEST | V 11 | 136400.12 | 453609.73
{86E6B601-EA5F-4D41-A25F-0FA59043C494} | 61165 | Reggestraat | 24 | 4FKP | FE | 3522G-1 | 1993-01-18 | ZUIDWEST | V 22 | 136379.28 | 453610.46
{85272F6E-3EAE-40DA-893D-18199635B4FB} | 30395 | Reggestraat | 25 | 4FKP | FE | 3522G-1 | 1993-01-18 | ZUIDWEST | V 23 | 136369.26 | 453624.21
{6D1CA37E-388E-4BE7-8436-BF855BE0F4C0} | 43036 | Reggestraat | 26 | 4FKP | FE | 3522G-1 | 1993-01-18 | ZUIDWEST | V 32 | 136350.55 | 453623
{035ADB08-C180-4891-BB1A-E54B536EA407} | 43037 | Reggestraat | 27 | 4FKP | FE | 3522G-1 | 1993-01-18 | ZUIDWEST | V 35 | 136339.51 | 453638.29
{935D9700-8BB9-49CD-BB33-61C93AE9E124} | 43038 | Reggestraat | 28 | 4FKP | FE | 3522G-1 | 1993-01-18 | ZUIDWEST | V 46 | 136320.2 | 453638.45
{FF9F593A-7496-4651-972C-2F2C7A61B012} | 43039 | Reggestraat | 29 | 4FKP | FE | 3522G-1 | 1993-01-18 | ZUIDWEST | V 50 | 136308.41 | 453643.94
{C9DCE91A-7891-458E-AB67-15566FA59ED0} | 49666 | Reiderland | 3 | 4FKP | FE | 3524K-4 | 1975-01-01 | ZUID | 3E V/A ZEVENWOUDEN | 137943.17 | 453137.16
{5CDD91A1-F4EE-4469-B26B-50C7189279AF} | 47412 | Reiderland | 8 | 4FKP | FE | 3524K-4 | 1975-01-01 | ZUID | V 128 | 137985.97 | 453107.52
{FD4191CE-2972-46D1-98BE-5A4E643329DC} | 47411 | Reiderland | 7 | 4FKP | FE | 3524K-4 | 1975-01-01 | ZUID | V 78 | 137977.65 | 453125.32
{2EAF438B-F578-4C09-B5DE-BCD31A8AF45C} | 59893 | Reiderland | 301 | 4AKU | AL | 3524K-4 | 2015-11-09 | ZUID | T/O 78 | 137955.45 | 453112.81
{54554DB5-2368-4302-8808-DFAB8E438215} | 79523 | Reijerscop | 124198 | 8FVU-234-6005 | FE | Eneco-1 | 1996-01-01 | VLEUTEN - DE MEERN | REGERSCOP T.A. PARKEERPLAATS | 130244.56 | 453808.89
{74B6752D-76E8-4C60-B273-AE45B9328970} | 70664 | Rembrandtlaan | 11467 | 6FVU-30-6005 | FE | Eneco-1 | 1988-01-01 | VLEUTEN - DE MEERN | VOOR NR. 49 | 129566.04 | 458206
{1977FF1E-583F-4B20-9094-8244F1D2BF07} | 70665 | Rembrandtlaan | 25235 | 6FVU-30-6005 | FE | Eneco-1 | 1988-01-01 | VLEUTEN - DE MEERN | VOOR 68 | 129520.86 | 458125.59
{F209CDFB-BD19-4D07-A0C2-2E90786745C6} | 83132 | Rembrandtlaan | 25236 | 6FVU-30-6005 | FE | Eneco-1 | 1988-01-01 | VLEUTEN - DE MEERN | VOOR 80 | 129533.74 | 458185.09
{D2DE2F5B-2D50-45BE-B320-053AF68C778E} | 70666 | Rembrandtlaan | 25237 | 6FVU-30-6005 | FE | Eneco-1 | 1988-01-01 | VLEUTEN - DE MEERN | VOOR 55 | 129538.78 | 458217.11
{16B9EFCC-3A35-4D9A-B0EC-0024D86B36B2} | 78974 | Rembrandtlaan | 29415 | 4FKP-19-6005 | FE | Eneco-1 | 1988-01-01 | VLEUTEN - DE MEERN | TO FIETS/VOETPAD VAN REMBRANDTLN NAAR HENRI | 129498.57 | 458040.04
{018E918D-2157-4BAD-BB64-00DBB45E617C} | 70667 | Rembrandtlaan | 65032 | 6FVU-30-6005 | FE | Eneco-1 | 1988-01-01 | VLEUTEN - DE MEERN | TO NR.2 T/M 8 | 129634.46 | 458072.36
{D09AB942-028E-4005-9378-C4CE32C993EB} | 83133 | Rembrandtlaan | 96700 | 6FVU-30-6005 | FE | Eneco-1 | 1988-01-01 | VLEUTEN - DE MEERN | VOOR NR.35 | 129530.32 | 458155.52
{CEE7AED5-35AC-4B3B-BC39-ADD0B6191081} | 70668 | Rembrandtlaan | 96701 | 6FVU-30-6005 | FE | Eneco-1 | 1988-01-01 | VLEUTEN - DE MEERN | VOOR NR.36 | 129511.02 | 458098.27
{A5ACA84B-3464-4BF9-8306-6BE9174521CF} | 70669 | Rembrandtlaan | 96702 | 6FVU-30-6005 | FE | Eneco-1 | 1988-01-01 | VLEUTEN - DE MEERN | VOOR NR.19 | 129544.37 | 458091.74
{6D9EBE98-669C-44B0-8A25-2B7558D5A5F3} | 70670 | Rembrandtlaan | 96704 | 6FVU-30-6005 | FE | Eneco-1 | 1988-01-01 | VLEUTEN - DE MEERN | VOOR NR.5 | 129603.72 | 458078.9
{526A9BC0-B628-4A84-9347-A2765D374E6D} | 49540 | Rendierstraat | 1 | 4FVPX_3 | FE | 3523A-2 | 1997-03-07 | ZUID | 4E R V/A-BOKSTRAAT | 137382.04 | 453927.17
{19D31052-EFE3-40AA-B541-DF914F777570} | 49541 | Rendierstraat | 2 | 4FVPX_3 | FE | 3523A-2 | 1997-03-07 | ZUID | 2E L V/A-BOKSTRAAT | 137360.73 | 453910.3
{742DBEE5-DAEE-482D-9CDB-BD8B4AE336D1} | 49542 | Rendierstraat | 3 | 4FVPX_3 | FE | 3523A-2 | 1997-03-07 | ZUID | 3E R V/A-BOKSTRAAT | 137371.69 | 453907.21
{0400A45A-8F29-4A62-BFBB-3A691B75CD8C} | 49543 | Rendierstraat | 4 | 4FVPX_3 | FE | 3523A-2 | 1997-03-07 | ZUID | 1E L V/A-BOKSTRAAT | 137357.28 | 453893.34
{BEEF239E-DDC2-4362-911C-9DC54B974A5D} | 49544 | Rendierstraat | 5 | 4FVPX_3 | FE | 3523A-2 | 1997-03-07 | ZUID | 2E R V/A-BOKSTRAAT | 137369.1 | 453887.03
{D7BB6016-50CC-4566-8899-31AC49F15DD0} | 50545 | Rendierstraat | 6 | 4FVPX_3 | FE | 3523A-2 | 1997-03-07 | ZUID | 1E R V/A-BOKSTRAAT | 137376.57 | 453870.71
{6BC450A6-A89E-4E9B-9932-CA5512EC96D9} | 70461 | Reyer Anslostraat | 17 | 4FKP | FE | 3521D-1 | 1960-01-01 | ZUIDWEST |  | 136702.16 | 454506.6
{78A2E9B7-9BA9-44C0-86EE-3D65C1ACA753} | 70455 | Reyer Anslostraat | 11 | 4FKP | FE | 3521D-1 | 1960-01-01 | ZUIDWEST | T/O 66 | 136704.74 | 454414.71
{74402FB8-D8D0-4D52-A94B-3E06C017D570} | 70456 | Reyer Anslostraat | 12 | 4FKP | FE | 3521D-1 | 1960-01-01 | ZUIDWEST | S/V 95 | 136727.03 | 454405.39
{2731B347-E2F0-4D50-8CC6-A7D177B7AB63} | 70460 | Reyer Anslostraat | 16 | 4FKP | FE | 3521D-1 | 1960-01-01 | ZUIDWEST |  | 136694.24 | 454494.81
{FDF9781E-0CA6-4342-9A53-B9C8C9C61AF9} | 70459 | Reyer Anslostraat | 15 | 4FKP | FE | 3521D-1 | 1960-01-01 | ZUIDWEST | V 5A | 136744.32 | 454396.9
{CE0F6833-73B7-476A-A9B7-51E69A00E3EA} | 70454 | Reyer Anslostraat | 10 | 4FKP | FE | 3521D-1 | 1960-01-01 | ZUIDWEST | T/O 62 | 136688.65 | 454420.36
{4F71137A-E26F-407A-845D-3AF70867D34F} | 70449 | Reyer Anslostraat | 5 | 4FKP | FE | 3521D-1 | 1960-01-01 | ZUIDWEST | V 55 | 136655.33 | 454440.35
{6B050275-819B-4AB7-B0E2-D554DCAB7EDC} | 70448 | Reyer Anslostraat | 4 | 4FKP | FE | 3521D-1 | 1960-01-01 | ZUIDWEST | T/O 60 | 136631.76 | 454448.69
{E41BF521-9C5B-4545-B6D9-C787B19ECF3D} | 70445 | Reyer Anslostraat | 1 | 4FKP | FE | 3521D-1 | 1960-01-01 | ZUIDWEST | T/O 54 | 136607.8 | 454461.42
{549ACA2E-3ED9-4578-853B-EAD6B2B31B0A} | 4028923 | Reykjavikstraat | 23 | 6AKUHX | AL | 3543N-6 | 2019-04-16 | LEIDSCHE RIJN | 2E L V/A TERWIJDESINGEL | 132714.94 | 457077.29
{B31B8568-776E-4375-B9EC-AA704B725EA4} | 82764 | Reykjavikstraat | 24 | 6AKUHX | AL | 3543N-1 | 2019-04-16 | LEIDSCHE RIJN | 1E R V/A TERWIJDESINGEL | 132702.26 | 457067.02
{78411371-4D32-478D-812C-A7E4A3FC7D27} | 45703 | Richard Wagnerlaan | 702 | 4AKPH | AL | 3533K-6 | 2011-09-14 | WEST | 2E V/A-DEBUSSYSTRAAT | 134518.62 | 455070.9
{1C58AA3E-9A58-4464-A997-31C40305490F} | 45702 | Richard Wagnerlaan | 701 | 4AKPH | AL | 3533K-6 | 2011-07-13 | WEST | 1E V/A-DEBUSSYSTRAAT | 134536.07 | 455094.75
{7AD236E6-A8F0-4C73-924C-771CCA5A002A} | 45706 | Richard Wagnerlaan | 705 | 4AKPH | AL | 3533K-6 | 2011-07-13 | WEST | 5E V/A-DEBUSSYSTRAAT | 134462.43 | 454996.66
{52A2E567-B2EA-45E4-B84A-A318AC51CDB7} | 45705 | Richard Wagnerlaan | 704 | 4AKPH | AL | 3533K-6 | 2011-07-13 | WEST | 4E V/A-DEBUSSYSTRAAT | 134483.1 | 455021.92
{68F81624-BC2B-421C-B7B4-DD540E3AF094} | 45704 | Richard Wagnerlaan | 703 | 4AKPH | AL | 3533K-6 | 2011-09-14 | WEST | 3E V/A-DEBUSSYSTRAAT | 134501.38 | 455046.79
{A851325A-F24C-4608-8AF9-B8CAD3F45967} | 43925 | Richard Wagnerlaan | 755 | 4AKPH | AL | 3533K-1 | 2011-07-13 | WEST | 5E V/A-J.HAYDNLAAN | 134364.68 | 454882.22
{48B715D5-A1C3-473A-9AA9-D7B72B642EA0} | 43924 | Richard Wagnerlaan | 754 | 4AKPH | AL | 3533K-1 | 2011-07-13 | WEST | 4E V/A-J.HAYDNLAAN | 134383.85 | 454892.71
{E5D67C4E-B8F4-451C-B5FC-F49C87829782} | 54495 | Richard Wagnerlaan | 753 | 4AKPH | AL | 3533K-1 | 2011-07-13 | WEST | 3E V/A-J.HAYDNLAAN | 134406.39 | 454912.82
{B03AE957-4453-4A5E-A271-56885CD37916} | 46334 | Richard Wagnerlaan | 752 | 4AKPH | AL | 3533K-1 | 2011-07-13 | WEST | 2E V/A-J.HAYDNLAAN | 134423.48 | 454934.32
{C460DE25-CC37-4A90-AB21-841B9422A766} | 54487 | Richard Wagnerlaan | 751 | 4AKPH | AL | 3533K-1 | 2011-07-13 | WEST | 1E V/A-J.HAYDNLAAN | 134438.08 | 454958.89
{55101FF6-12E2-4519-8968-6677331125B0} | 71312 | Ridderlaan | 755 | 4AKPH | AL | 3525C-1 | 2010-05-15 | ZUID | A 66 | 137072.38 | 453094.9
{62F97983-4174-4999-A0F5-A47FEA883DB6} | 74584 | Ridderlaan | 321 | 8FTP | FE | 3523M-5 | 2009-03-24 15:13 | ZUID | N SPEELVELD | 137151.71 | 453272.69
{1809E26C-C297-4824-B3DC-B199C9A153D3} | 74583 | Ridderlaan | 320 | 8FTP | FE | 3523M-5 | 2009-03-24 10:55 | ZUID | N SPEELVELD | 137158.21 | 453287.96
{026A60CC-470A-4E16-9F81-BA90656729E8} | 48229 | Ridderlaan | 26 | 6AKP | AL | 3523M-5 | 1997-06-19 | ZUID | 2E V/A-WICKENBURGLAAN | 137128.34 | 453267.06
{03E223B2-E549-4912-BEC2-F432C3AA0C7A} | 3037981 | Ridderplantsoen | 302 | 4AKPH | AL | 3523M-5 | 2014-05-28 | ZUID |  | 137119.56 | 453476.79
{692C6DE3-1093-412E-AFC0-4CF4E9789718} | 3037980 | Ridderplantsoen | 301 | 4AKPH | AL | 3523M-5 | 2014-05-28 | ZUID |  | 137100.93 | 453482.12
{034BBBDD-4584-455A-A413-2B71EC5EF080} | 53763 | Ridderplantsoen | 353 | 4AKP | AL | 3523M-4 | 2014-03-05 | ZUID | 3E V/A-WICKENBURGLAAN | 137116.49 | 453330.66
{DB0F9E5F-6FB1-4616-B160-A9A0897C8EF4} | 37584 | Rietstraat | 10 | 4FKP | FE | 3552C-2 | 1975-01-01 | NOORDWEST | V 48 | 135547.76 | 457460.69
{747DA0D0-C361-4C9D-88DB-F8E9B5DA389D} | 41267 | Rietstraat | 13 | 4FKP | FE | 3552C-2 | 1975-01-01 | NOORDWEST | T/0 62 | 135583.27 | 457497.41
{420903AA-FD73-43C4-A790-BF14E35BC9AB} | 27994 | Rijksstraatweg (M) | 701 | 4AVPL | AL | 3454H-3 | 2013-03-11 | VLEUTEN - DE MEERN | 1E V/A RIJKSSTRAATWEG | 131829.8 | 454884.57
{374AAA64-F78F-47D1-8A19-5D8A2FA1BF41} | 76535 | Rijksstraatweg (M) | 708 | 4AVPL | AL | 3454H-3 | 2013-03-11 | VLEUTEN - DE MEERN | 8E V/A RIJKSSTRAATWEG | 131774.98 | 454753.75
{027ADE68-F78C-4218-9E35-3F5A4F9DF7B7} | 76534 | Rijksstraatweg (M) | 707 | 4AVPL | AL | 3454H-3 | 2013-03-11 | VLEUTEN - DE MEERN | 7E V/A RIJKSSTRAATWEG | 131789.21 | 454759.05
{238E18E0-CF1B-4CE1-A8B0-2E1D17F7AA46} | 76533 | Rijksstraatweg (M) | 706 | 4AVPL | AL | 3454H-3 | 2013-03-11 | VLEUTEN - DE MEERN | 6E V/A RIJKSSTRAATWEG | 131795.66 | 454778.9
{7958589A-8B36-4235-BB4F-2E0B46731270} | 76532 | Rijksstraatweg (M) | 705 | 4AVPL | AL | 3454H-3 | 2013-03-11 | VLEUTEN - DE MEERN | 5E V/A RIJKSSTRAATWEG | 131802.06 | 454799.27
{46D39245-8510-44EB-8352-901A4A08F378} | 76531 | Rijksstraatweg (M) | 704 | 4AVPL | AL | 3454H-3 | 2013-03-11 | VLEUTEN - DE MEERN | 4E V/A RIJKSSTRAATWEG | 131808.82 | 454820.47
{ED5C9C7F-418D-445F-81B3-E4C6C255F333} | 76530 | Rijksstraatweg (M) | 703 | 4AVPL | AL | 3454H-3 | 2013-03-11 | VLEUTEN - DE MEERN | 3E V/A RIJKSSTRAATWEG | 131815.6 | 454841.62
{1DF6FDDC-890B-4532-B579-9B5E3B6EE97F} | 76529 | Rijksstraatweg (M) | 702 | 4AVPL | AL | 3454H-3 | 2013-03-11 | VLEUTEN - DE MEERN | 2E V/A RIJKSSTRAATWEG | 131822.04 | 454861.99
{BE931EC1-5432-48AC-8C81-42E96F300668} | 71230 | Rijksstraatweg (M) | 133057 | 8FVU-234-6005 | FE | Eneco-1 | 1995-01-01 | VLEUTEN - DE MEERN | RIJKSSTRWG T/O 28 | 129913.56 | 455315.13
{C208BBBF-E8F4-44FF-BC3A-2D3DA71E75ED} | 71231 | Rijksstraatweg (M) | 133058 | 8FVU-234-6005 | FE | Eneco-1 | 1995-01-01 | VLEUTEN - DE MEERN | RYKSSTR.WEG T.H.V. HMP 63.4 | 129891.18 | 455322.2
{971F1966-833C-484E-8BF4-68726B18824A} | 71232 | Rijksstraatweg (M) | 133059 | 8FVU-234-6005 | FE | Eneco-1 | 1995-01-01 | VLEUTEN - DE MEERN | RIJKSSTRWG T/O HMP 63.4 | 129866.67 | 455329.53
{D653B65F-2299-4FD4-BDDB-41CE2F8CC529} | 69026 | Rijksstraatweg (M) | 142598 | 8FVU-234-6005 | FE | Eneco-1 | 1998-01-01 | VLEUTEN - DE MEERN | HMP. 62.7 - 62.6 | 129176.43 | 455525.43
{01EDB318-8C6F-41F9-A120-66EF8EA68265} | 79231 | Rijnbedding | 98446 | 4FKP-880-6005 | FE | Eneco-1 | 1965-01-01 | VLEUTEN - DE MEERN | THV NR.15 | 129158.03 | 457682.14
{759A4990-AFE7-499E-815D-AA84E4B4D5A6} | 78650 | Rijnbedding | 84473 | 4FKP-16-6005 | FE | Eneco-1 | 1991-01-01 | VLEUTEN - DE MEERN | NAAST NR.16 | 129077.6 | 457716.31
{13566FE6-673D-4BF2-B2AD-E5F286913755} | 78651 | Rijnbedding | 84492 | 4FKP-16-6005 | FE | Eneco-1 | 1991-01-01 | VLEUTEN - DE MEERN | SCHUIN VOOR NR.15 | 129102.18 | 457709.16
{C770B172-E26C-4A7A-AE9B-6296838C83AE} | 71385 | Rijnbedding | 84656 | 4FKP-16-6005 | FE | Eneco-1 | 1991-01-01 | VLEUTEN - DE MEERN | NAAST 15 | 128971.38 | 457733.57
{F31E38F1-7A5F-4626-8172-61FB0587A220} | 71374 | Rijndijk (H) | 136202 | 6FVU-226-6005 | FE | Eneco-1 | 1997-01-01 | VLEUTEN - DE MEERN | TUSSEN NR 2 EN BOCHTDIJK | 127337.25 | 459288.3
{741939D6-4CCC-4E64-AE81-0D349A293295} | 79921 | Rijndijk (H) | 214741 | 7FVU-253-6005 | FE | Eneco-1 | 1994-01-01 | VLEUTEN - DE MEERN |  | 127385.45 | 459774.53
{983C2DBA-71A4-4C5A-8C67-473E08B2377F} | 71372 | Rijndijk (H) | 214743 | 7FVU-253-6005 | FE | Eneco-1 | 1996-01-01 | VLEUTEN - DE MEERN |  | 127379.15 | 459713.66
{9A7E0B95-8538-4C13-B243-BACB31D2F657} | 71373 | Rijndijk (H) | 214744 | 7FVU-253-6005 | FE | Eneco-1 | 1996-01-01 | VLEUTEN - DE MEERN |  | 127376.22 | 459684.9
{858C8DC4-52AA-4A66-913B-D128032FBF92} | 79920 | Rijndijk (H) | 214746 | 7FVU-253-6005 | FE | Eneco-1 | 1994-01-01 | VLEUTEN - DE MEERN |  | 127370.28 | 459624.94
{EF8B68AE-5834-4056-8E0C-F209C40A85EB} | 79922 | Rijndijk (H) | 214755 | 6FVU-230-6005 | FE | Eneco-1 | 1994-01-01 | VLEUTEN - DE MEERN |  | 127343.42 | 459350.77
{6C263191-6824-48BE-AC9C-CF6D5E1D6FC3} | 71238 | Rijndijk (H) | 214770 | 6FVU-230-6005 | FE | Eneco-1 | 1991-01-01 | VLEUTEN - DE MEERN |  | 127114.06 | 458628.14
{2A013665-9ECA-47EE-A471-0FEDD0305F5F} | 29797 | Rijndijk (U) | 11 | 7AKU | AL | Onbekend-1 | 1960-01-01 | OOST | 2E V/A-KONINGSWEG | 138095.74 | 453853.99
{24389892-201C-4AC7-BED7-1B200768D4DA} | 59355 | Rijnesteinhof | 352 | 4FVPX_3 | FE | 3525E-4 | 1993-02-16 | ZUID | A 13 | 136702.74 | 452582.1
{920CAE3C-0ABF-4FDD-9891-B2B59246B502} | 52005 | Rijnesteinhof | 1 | 4FVPX_3 | FE | 3525E-4 | 1993-02-16 | ZUID | V 18 | 136650.41 | 452534.31
{3AA50B77-A6A1-4CC8-9EAE-59439107BE9D} | 52007 | Rijnesteinhof | 2 | 4FVPX_3 | FE | 3525E-4 | 1993-02-16 | ZUID | V 1 | 136636.16 | 452538.51
{860F4DD3-2187-405B-9BC4-E8D493E291B6} | 50009 | Rijnesteinhof | 3 | 4FVPX_3 | FE | 3525E-4 | 1993-02-16 | ZUID | V 16 | 136656.12 | 452553.6
{45242362-8E12-417F-B7E3-B20C3DCC696A} | 50131 | Rijnesteinhof | 4 | 4FVPX_3 | FE | 3525E-4 | 1993-02-16 | ZUID | V 3 | 136641.81 | 452557.86
{6ACEA33B-D666-44FB-81B2-AB4E82519CF8} | 57815 | Rijnesteinhof | 5 | 4FVPX_3 | FE | 3525E-4 | 1993-02-16 | ZUID | T/O 4 | 136653.58 | 452571.4
{05173729-E17B-41F6-8771-E83D8AD4711E} | 50135 | Rijnesteinhof | 6 | 4FVPX_3 | FE | 3525E-4 | 1993-02-16 | ZUID | T/O 6 | 136659.15 | 452588.73
{91751869-8DAE-4B43-8647-4351561E5A7A} | 52016 | Rijnesteinhof | 7 | 4FVPX_3 | FE | 3525E-4 | 1993-02-16 | ZUID | T/O 8 | 136667.51 | 452619.69
{BA58A583-5139-4166-999E-B3465FE58BEB} | 52017 | Rijnesteinhof | 8 | 4FVPX_3 | FE | 3525E-4 | 1993-02-16 | ZUID | N-MONTFOORTLAAN 7 | 136665.77 | 452646.55
{4EFC9160-BC89-44A0-907C-170899D79D05} | 44235 | Rijnesteinhof | 9 | 4FVPX_3 | FE | 3525E-4 | 1993-02-16 | ZUID | N-MONTFOORTLAAN 9 | 136683.87 | 452641.12
{4AC10A4B-319B-404E-9162-1EB703248E90} | 53762 | Rijnhuizenlaan | 352 | 4AKP | AL | 3523M-4 | 2014-03-05 | ZUID | 2E V/A-WICKENBURGLAAN | 137109.46 | 453306.44
{5C5960AC-72C3-4838-ACCA-AD63F238F035} | 77341 | Rijnkennemerlaan-Zuid | 704 | 4ARP (LUCIFER) | AL | 3541M-2 | 2011-10-01 | LEIDSCHE RIJN | 4E V/A W.COUZIJNSTRAAT | 132590.04 | 456250.23
{CAB6708D-FD2E-44C6-B84E-40681009E7FB} | 77340 | Rijnkennemerlaan-Zuid | 703 | 4ARP (LUCIFER) | AL | 3541M-2 | 2011-10-01 | LEIDSCHE RIJN | 3E V/A W.COUZIJNSTRAAT | 132603.45 | 456235.73
{2DAEF6C8-57AB-4024-AF4F-A77D66A727ED} | 77339 | Rijnkennemerlaan-Zuid | 702 | 4ARP (LUCIFER) | AL | 3541M-2 | 2011-10-01 | LEIDSCHE RIJN | 2E V/A W.COUZIJNSTRAAT | 132617.3 | 456220.77
{F89F3BCC-9836-420D-8104-BF22E13EFD17} | 77338 | Rijnkennemerlaan-Zuid | 701 | 4ARP (LUCIFER) | AL | 3541M-2 | 2011-10-01 | LEIDSCHE RIJN | 1E V/A W.COUZIJNSTRAAT | 132631.55 | 456205.6
{C10BAC02-E399-4B83-B2E4-59EC15D63421} | 77345 | Rijnkennemerlaan-Zuid | 708 | 4ARP (LUCIFER) | AL | 3541M-2 | 2011-10-01 | LEIDSCHE RIJN | 8E V/A W.COUZIJNSTRAAT | 132536.02 | 456308.89
{47FE4F01-4C64-4241-AA90-9184F63905D3} | 77344 | Rijnkennemerlaan-Zuid | 707 | 4ARP (LUCIFER) | AL | 3541M-2 | 2011-10-01 | LEIDSCHE RIJN | 7E V/A W.COUZIJNSTRAAT | 132549.7 | 456293.91
{D5186151-DEBB-41CC-AA9E-298D8299B6C3} | 77343 | Rijnkennemerlaan-Zuid | 706 | 4ARP (LUCIFER) | AL | 3541M-2 | 2011-10-01 | LEIDSCHE RIJN | 6E V/A W.COUZIJNSTRAAT | 132562.92 | 456279.55
{C486F3B3-2778-4EA2-BDE5-687E249557AC} | 77342 | Rijnkennemerlaan-Zuid | 705 | 4ARP (LUCIFER) | AL | 3541M-2 | 2011-10-01 | LEIDSCHE RIJN | 5E V/A W.COUZIJNSTRAAT | 132576.26 | 456265.05
{F954729A-1EAB-4ADA-AF45-9364DBDBACC1} | 48694 | Rijnlaan | 7 | 4AKP1 | AL | 3522O-4 | 1961-01-01 | ZUIDWEST | V 15 | 136285.96 | 454322.3
{3C43D049-6779-4F54-B233-22A04BC7D809} | 51319 | Rijnlaan | 10 | 4AKP1 | AL | 3522L-4 | 1961-01-01 | ZUIDWEST | V 24 | 136296.66 | 454306.4
{F184092C-EF8F-4BCB-9129-E74BCA321B15} | 42107 | Rijnlaan | 28 | 8AKU | AL | 3522L-4 | 1996-01-11 | ZUIDWEST | V 82 | 136283.6 | 454122.77
{573A0735-89A0-406E-B010-7B2BC4D14FB9} | 30689 | Rijnlaan | 32 | 8AKU | AL | 3522L-4 | 1994-06-24 | ZUIDWEST | S/V 92 | 136280.22 | 454080.49
{0F62972B-A1ED-4B43-80CF-54487AE66514} | 50672 | Rijnlaan | 33 | 5FKP | FE | 3522K-3 | 1995-12-20 | ZUIDWEST | M-WAALSTRAAT | 136273.32 | 454067.91
{04C3BF49-E828-4F2E-949B-A384D3B74770} | 61181 | Rijnlaan | 52 | 8AKU | AL | 3522G-3 | 1990-11-29 | ZUIDWEST | V 98 | 136277 | 454024.39
{51898BC1-0338-4BDE-99EF-612DD562A43F} | 54254 | Rijnlaan | 53 | 8AKU | AL | 3522G-4 | 1990-11-29 | ZUIDWEST | V 75 | 136262.7 | 453990.02
{6AF2CDB1-3736-416F-9DFA-D8BF0447FB64} | 50037 | Rijnlaan | 54 | 8AKU | AL | 3522G-3 | 1990-11-29 | ZUIDWEST | V 112 | 136271.3 | 453960.7
{90A64132-1330-4020-AA61-229C37A7F13C} | 50031 | Rijnlaan | 55 | 8AKU | AL | 3522G-4 | 1990-11-29 | ZUIDWEST | V 89 | 136257.67 | 453932.51
{EC7EA8E2-5BAA-42C4-ADA5-C6155C6EF497} | 48042 | Rijnlaan | 56 | 8AKU | AL | 3522G-3 | 1990-11-29 | ZUIDWEST | S/V 126 | 136268.02 | 453903.35
{3C425EB4-A0F3-44D2-9201-A1A7DDDAEF82} | 50012 | Rijnlaan | 58 | 8AKU | AL | 3522G-3 | 1990-11-29 | ZUIDWEST | S/V 138 | 136263.41 | 453851.29
{C6151E00-014F-43D7-96D9-6B148BB1BF1D} | 50032 | Rijnlaan | 59 | 8AKU | AL | 3522G-4 | 1990-11-29 | ZUIDWEST | V 119 | 136250.08 | 453826.67
{E23150A2-5F73-4A40-A128-6EF415D822D9} | 50033 | Rijnlaan | 60 | 8AKU | AL | 3522G-3 | 1990-11-29 | ZUIDWEST | T/O 127 | 136260.64 | 453799.44
{BD15192A-4EFF-4C71-AC66-36ABB16D3DB8} | 67282 | Rijnlaan | 61 | 8AKU | AL | 3522G-6 | 1990-11-29 | ZUIDWEST | V 137 | 136246.44 | 453764.02
{09D5A022-C103-457E-85AD-8EA28A523F88} | 50663 | Rijnlaan | 62 | 8AKU | AL | 3522G-3 | 1990-11-29 | ZUIDWEST | S T/O 139 | 136259.41 | 453740.32
{2C95AA39-B450-45C9-A8EC-7ACA7F702B0A} | 50034 | Rijnlaan | 64 | 8AKU | AL | 3522G-6 | 1990-11-29 | ZUIDWEST | S/V 142 | 136259.54 | 453707.26
{97AAAA76-A1BB-4AA5-94E4-0F921B659470} | 50664 | Rijnlaan | 65 | 8AKU | AL | 3522G-6 | 1990-11-29 | ZUIDWEST | V 149 | 136243.64 | 453689.33
{39D49B03-CCA2-4EFD-BE8E-E12C0EE4F7A2} | 52099 | Rijnlaan | 66 | 8AKU | AL | 3522C-3 | 1990-11-29 | ZUIDWEST | S/V 152 | 136246.26 | 453659.2
{5CA2D9B8-3BF5-4F6C-AEE4-2757DDB1BF65} | 51803 | Rijnlaan | 67 | 8AKU | AL | 3522G-6 | 1990-11-29 | ZUIDWEST | V 163 BIS | 136227.1 | 453642.77
{3E15ECD6-77BB-4ED7-B8D5-D200DAF671B7} | 51804 | Rijnlaan | 68 | 8AKU | AL | 3522C-3 | 1990-11-29 | ZUIDWEST | V 164 BIS | 136231.37 | 453618.8
{9F6EA4D0-0E47-40DB-BD21-DB5D278FB78D} | 60852 | Rijnlaan | 71 | 8AKU | AL | 3522B-4 | 1992-09-09 | ZUIDWEST | S/V 171 | 136209.61 | 453594.47
{B9ADD0EE-E15B-492A-BF47-107048BD7877} | 50675 | Rijnlaan | 72 | 8AKU | AL | 3522C-6 | 1993-09-10 | ZUIDWEST | S/V 171 | 136224.49 | 453588.58
{90B1038F-3FFC-4381-A824-7FF66E3E6EDA} | 50676 | Rijnlaan | 73 | 8AKU | AL | 3522B-3 | 1992-09-09 | ZUIDWEST | V 171 | 136201.39 | 453567.95
{B26DDA74-69E5-4C4D-9CDA-8D61A91B0C20} | 50677 | Rijnlaan | 74 | 8AKU | AL | 3522C-6 | 1993-09-10 | ZUIDWEST | V 170 | 136221.28 | 453560.97
{1D3D179D-DD6A-45F7-8EA3-1FBCE5F4A445} | 50678 | Rijnlaan | 75 | 8AKU | AL | 3522B-3 | 1992-09-09 | ZUIDWEST | V 179 | 136196.9 | 453540.76
{0ED5BF9E-85BD-4E96-9663-1E5C427C79E3} | 50019 | Rijnlaan | 76 | 8AKU | AL | 3522C-6 | 1993-09-10 | ZUIDWEST | V 182 | 136221.23 | 453532.9
{9FB1E5F8-7754-444C-A5F5-0E36E3944ECB} | 50020 | Rijnlaan | 77 | 8AKU | AL | 3522B-3 | 1992-09-09 | ZUIDWEST | V 187 | 136196.1 | 453514.93
{C003DB6C-14F6-4D36-88E8-7B4199AC180F} | 50021 | Rijnlaan | 78 | 8AKU | AL | 3522C-6 | 1993-09-10 | ZUIDWEST | V 192 | 136222.85 | 453501.3
{4BC542F9-2346-4EF6-A96A-25A46A56A491} | 50022 | Rijnlaan | 79 | 8AKU | AL | 3522B-3 | 1992-09-09 | ZUIDWEST | V 199 | 136199.07 | 453484.19
{14DCAC69-C365-4922-B642-4A44E4F29226} | 48695 | Rijnlaan | 8 | 8AKU | AL | 3522L-4 | 1998-11-05 | ZUIDWEST | V 16 | 136297.5 | 454325.7
{9CE5F373-C003-484F-8E75-80815150A0A9} | 50023 | Rijnlaan | 80 | 8AKU | AL | 3522C-6 | 1993-09-07 | ZUIDWEST | V 204 | 136226.09 | 453472.95
{E5071BA4-A65C-4D25-B647-E27C50281C05} | 50024 | Rijnlaan | 81 | 8AKU | AL | 3522B-3 | 1992-09-09 | ZUIDWEST | V 211 | 136202.37 | 453455.44
{241C9FED-606C-413B-81FD-DB58210D8D41} | 78226 | Rijnlaan | 82 | 8AKU | AL | 3522C-6 | 1993-09-10 | ZUIDWEST | V 212 | 136229.05 | 453447.63
{BE4C62C4-1460-43F2-9D72-A9388F9C6559} | 59009 | Rijnlaan | 83 | 8AKU | AL | 3522B-3 | 1992-09-09 | ZUIDWEST | V 221 | 136205.62 | 453427.64
{DA30C9EE-2842-4C0F-81BA-47C98108B5DA} | 64047 | Rijnlaan | 84 | 8AKU | AL | 3522C-6 | 1993-09-10 | ZUIDWEST | O V 216 | 136231.86 | 453423.6
{4F364CB2-D5F6-4150-8B50-927C5EEF7CC5} | 61184 | Rijnlaan | 85 | 8AKU | AL | 3522B-3 | 1992-09-09 | ZUIDWEST | V 231 | 136208.81 | 453399.14
{4CF76FD0-7C75-41D4-8D10-AAD215707936} | 51810 | Rijnlaan | 86 | 8AKU | AL | 3522C-6 | 1993-09-10 | ZUIDWEST | V 224 | 136235.09 | 453395.22
{5319CABF-C4E4-420C-8776-C94AB9CA3015} | 47446 | Rijnlaan | 87 | 8AKU | AL | 3522B-3 | 1992-09-09 | ZUIDWEST | V 241 | 136212.45 | 453366.85
{39E0F15F-8C62-4D6E-95A2-242BB92AC1E3} | 47447 | Rijnlaan | 88 | 8AKU | AL | 3522C-6 | 1993-09-10 | ZUIDWEST | V 234 | 136239.4 | 453366.31
{B4ED2CD0-4E72-4044-9F18-DE42F04290AD} | 67879 | Rijnlaan | 89 | 8AKU | AL | 3522B-3 | 1992-09-09 | ZUIDWEST | V 255 | 136215.91 | 453338.01
{7ADD7FDA-46C0-4BE4-B7D3-3CB2552F788C} | 47448 | Rijnlaan | 90 | 8AKU | AL | 3522C-6 | 1993-09-10 | ZUIDWEST | V 246 | 136242.14 | 453340.24
{6E59E1EB-1B6F-4771-90BB-A9888F203D4F} | 60438 | Rijnlaan | 91 | 8AKU | AL | 3522B-3 | 1992-09-09 | ZUIDWEST | V 267 | 136219.38 | 453308.52
{34D82D34-8B40-4C4D-A9B8-485F4FC79E89} | 57963 | Rijnlaan | 92 | 8AKU | AL | 3522C-6 | 1993-09-10 | ZUIDWEST | V 256 | 136241.47 | 453316.07
{59B4E775-4A61-452C-9E2A-F57CA775B04C} | 47449 | Rijnlaan | 93 | 8AKU | AL | 3522B-3 | 1992-09-09 | ZUIDWEST | V 273 | 136221.54 | 453290.29
{E57BFC77-26FD-4153-B67C-F8B34384974E} | 47450 | Rijnlaan | 94 | 8AKU | AL | 3522C-6 | 1993-09-10 | ZUIDWEST | V 264 | 136243.73 | 453294.14
{74E27988-357D-4301-9C18-7C8D531F7E8D} | 47451 | Rijnlaan | 95 | 8AKU | AL | 3522B-3 | 1992-09-09 | ZUIDWEST | S/V 275 | 136223.12 | 453275.76
{4596B1FE-9855-4A9E-B63B-D1A987F9D3F7} | 47452 | Rijnlaan | 96 | 8AKU | AL | 3522C-6 | 1993-09-10 | ZUIDWEST | V 270 | 136245.11 | 453275.4
{6E68E354-C730-4804-90AE-5B7EBDDE2E26} | 79285 | Rijnweide | 108088 | 6FVU-226-9006 | FE | Eneco-1 | 1997-01-01 | VLEUTEN - DE MEERN | ACHTER FLAT 2 NEVANCO | 129809.81 | 457709.75
{327620FE-3123-4EC2-BA47-71095F26D750} | 78896 | Rijnweide | 108089 | 6FVU-226-9006 | FE | Eneco-1 | 1997-01-01 | VLEUTEN - DE MEERN | ACHTER FLAT NEVANCO | 129830.93 | 457705.03
{D06D7481-D5BA-4E44-A805-6AD5606F888D} | 78897 | Rijnweide | 108090 | 6FVU-226-9006 | FE | Eneco-1 | 1997-01-01 | VLEUTEN - DE MEERN | ACHTER FLAT 2 NEVANCO | 129850.27 | 457700.76
{0DEA741B-925C-4364-B707-0C88E85D2F28} | 78898 | Rijnweide | 108094 | 6FVU-226-9006 | FE | Eneco-1 | 1997-01-01 | VLEUTEN - DE MEERN | ACHTER FLAT 2 NEVANCO | 129777.08 | 457731.49
{76C9A46B-1D41-4529-9A19-41C53FB200AC} | 78899 | Rijnweide | 108095 | 6FVU-226-9006 | FE | Eneco-1 | 1997-01-01 | VLEUTEN - DE MEERN | ACHTER FLAT 2 NEVANCO | 129800.43 | 457726.25
{BE49DF24-35EC-4393-BEE2-FBE139AD250D} | 78900 | Rijnweide | 108099 | 6FVU-226-9006 | FE | Eneco-1 | 1997-01-01 | VLEUTEN - DE MEERN | ACHTER FLAT 2 NEVANCO | 129785.84 | 457714.65
{5D10439B-F597-4ADC-9A03-54B09D3F6FE2} | 78901 | Rijnweide | 136741 | 6FVU-226-9006 | FE | Eneco-1 | 1997-01-01 | VLEUTEN - DE MEERN | ACHTER FLAT 2 NEVANCO | 129825.99 | 457721.68
{38139932-8B6C-405F-BEB4-9701F5D7B7C3} | 78902 | Rijnweide | 136742 | 6FVU-226-9006 | FE | Eneco-1 | 1997-01-01 | VLEUTEN - DE MEERN | ACHTER FLAT 2 NEVANCO | 129844.45 | 457717.36
{66DECD58-74EC-41D3-8D59-3587534AAA08} | 78903 | Rijnweide | 136743 | 6FVU-226-9006 | FE | Eneco-1 | 1997-01-01 | VLEUTEN - DE MEERN | ACHTER FLAT 2 NEVANCO | 129862.92 | 457712.28
{E47A85AC-6D8B-410E-8A79-76DDD451F65F} | 81860 | Rijnweide | 145068 | 5FVU-5-9006 | FE | Eneco-1 | 1998-01-01 | VLEUTEN - DE MEERN | OP PAD NST FLAT | 129722.9 | 457745.26
{9A4954DC-0DF1-46D9-828E-5E7B0E783D0B} | 81861 | Rijnweide | 145069 | 5FVU-5-9006 | FE | Eneco-1 | 1998-01-01 | VLEUTEN - DE MEERN | OP PAD ACHTER FLAT | 129735.95 | 457715.96
{2B9D0EE7-B29B-4BA3-8D97-D5B63C55C0D8} | 81862 | Rijnweide | 145070 | 5FVU-5-9006 | FE | Eneco-1 | 1998-01-01 | VLEUTEN - DE MEERN | OP PAD ACHTER FLAT | 129760.55 | 457710.46
{3A0A4E5C-6099-4075-A4EA-62C6D89A7B4B} | 69031 | Rijnzathe | 93437 | 9FVU-33-6005 | FE | Eneco-1 | 1985-01-01 | VLEUTEN - DE MEERN | 2E MAST VANAF STRIJKVIERTEL | 132123.99 | 453746.16
{EB49651D-3418-44DD-B391-89C7719ABE2A} | 66156 | Rijpwetering | 6 | 8AVPL | AL | 3543M-1 | 2007-01-22 | LEIDSCHE RIJN | 2E V/A PROOSTWETERING | 132093.93 | 457722.98
{180DEF65-E974-4955-BD32-7ABEEB147F36} | 59145 | Rio Brancodreef | 7 | 8AKUH | AL | 3564D-5 | 2011-09-28 | OVERVECHT | 7E V/A-FRANCISCUSDR. | 134966.15 | 459564.01
{FCB2A431-6BB2-4859-AC34-0DDD35D7E87C} | 56230 | Rio Brancodreef | 19 | 12FKP | FE | 3563O-5 | 1970-01-01 | OVERVECHT | V 39 | 135245.19 | 459403.72
{1665E90F-5456-4481-92A9-5CD4D04010E3} | 61674 | Rio Brancodreef | 25 | 8AKU | AL | 3563O-3 | 2008-09-10 | OVERVECHT | 3E V/A ARUBADRREEF | 135340.29 | 459330.19
{CDA07CD0-38AE-42AC-94A6-2AB004D65DA3} | 32726 | Rio Brancodreef | 3 | 8AKUH | AL | 3564D-5 | 2011-09-28 | OVERVECHT | 3E V/A-FRANCISCUSDR. | 134888.26 | 459618.97
{DF9F82A6-B63F-4352-9A0D-4EBAF15562B5} | 52846 | Rio Brancodreef | 16 | 12FKP | FE | 3564D-3 | 1970-01-01 | OVERVECHT | T/O 27 | 135170.2 | 459460.48
{00FFDCC8-B0CA-455A-A5F9-58D83AE19BF7} | 40586 | Rio Brancodreef | 20 | 12FKP | FE | 3563O-5 | 1970-01-01 | OVERVECHT | T/O 47 | 135275.77 | 459393.97
{E6352624-F3C4-4918-A004-AB4AAFEABFF5} | 48938 | Rio de Janeirodreef | 719 | 4FKP | FE | 3563F-4 | 1975-01-01 | OVERVECHT | V-INGANG SPORTPARK | 135393.79 | 458432.07
{C3448C4C-43EF-4770-8766-480EFFAA4ABA} | 48937 | Rio de Janeirodreef | 717 | 4FKP | FE | 3563F-4 | 1975-01-01 | OVERVECHT | V-INGANG SPORTPARK | 135429.13 | 458401.5
{257121FF-5EA9-4EDA-88F9-6F4283FFC66D} | 48936 | Rio de Janeirodreef | 715 | 4FKP | FE | 3563F-4 | 1975-01-01 | OVERVECHT | 3E V-INGANG SPORTPARK | 135462.98 | 458361.95
{2A6F1443-9EDC-4198-AC8B-74CD004F01B2} | 46194 | Riouwstraat | 9 | 4FKP | FE | 3532A-2 | 1975-01-01 | WEST | V 59 | 135367.39 | 455967.32
{4BD7F8FC-9ECC-4449-90E8-2DB8073E6026} | 42844 | Riouwstraat | 4 | 4FKP | FE | 3532A-2 | 1975-01-01 | WEST | V 16 | 135343.08 | 456061.52
{54D6CAE7-5678-42D4-86B8-C71DE1E80B42} | 42289 | Riouwstraat | 12 | 4FKP | FE | 3531M-5 | 1975-01-01 | WEST | V 75 | 135392.72 | 455910.1
{AFB1FA29-9C64-49E1-A26F-006DA672C913} | 46172 | Riouwstraat | 1 | 4FKP | FE | 3532A-2 | 1975-01-01 | WEST | V 1 | 135320.43 | 456107.84
{32C7D1EA-3CE4-4281-B828-52034637D924} | 58326 | Riouwstraat | 13 | 4FKP | FE | 3531M-5 | 1989-02-27 | WEST | V 80 | 135391.62 | 455890.78
{1EA3B990-30C7-43DE-A72B-BF0EC0FD932B} | 42004 | Riouwstraat | 14 | 4FKP | FE | 3531M-5 | 1989-02-27 | WEST | V 95 | 135404.25 | 455871.84
{90A9F8EA-1389-463D-9BD0-1F5038E6F088} | 44141 | Riouwstraat | 15 | 4FKP | FE | 3531N-2 | 1989-02-27 | WEST | T/O 99 | 135405.31 | 455852.29
{8C282A3A-1C0B-4A84-BD75-BE7D09FDA9AF} | 80628 | Rivierkom | 706 | 4AKPH | AL | 3451U-2 | 2012-11-28 | VLEUTEN - DE MEERN | 6E R V/A VERL.PARKWEG | 128488.79 | 457199.86
{7B4979B5-7ADE-440A-A1B5-104E493C59E2} | 80627 | Rivierkom | 705 | 4AKPH | AL | 3451U-2 | 2012-11-28 | VLEUTEN - DE MEERN | 5E R V/A VERL.PARKWEG | 128472.33 | 457218.27
{28DAF1EC-C18F-480E-AA65-6222482E7418} | 80626 | Rivierkom | 704 | 4AKPH | AL | 3451U-2 | 2012-11-28 | VLEUTEN - DE MEERN | 4E R V/A VERL.PARKWEG | 128456.45 | 457236.95
{B3763051-667B-4DC7-8834-EBD76E8424A6} | 76891 | Rivierkom | 701 | 4AKPH | AL | 3451U-2 | 2013-12-05 | VLEUTEN - DE MEERN | 1E R V/A VERL.PARKWEG | 128451.87 | 457307.98
{EC977A6D-0993-40F8-A9BE-03D7730137D9} | 80625 | Rivierkom | 703 | 4AKPH | AL | 3451U-2 | 2015-02-19 | VLEUTEN - DE MEERN | 3E R V/A VERL.PARKWEG | 128451.2 | 457260.28
{9EBB9DD6-C990-4190-867C-30FA2EA28702} | 80624 | Rivierkom | 702 | 4AKPH | AL | 3451U-2 | 2012-11-28 | VLEUTEN - DE MEERN | 2E R V/A VERL.PARKWEG | 128451.51 | 457284.17
{39AFB827-938B-44A7-80BE-B29295DF0E89} | 53341 | Robijnhof | 702 | 4AKPH | AL | 3523A-6 | 2009-04-20 | ZUID | V 11-13 KORNALIJNLAAN | 137222.84 | 453981.4
{4694BF46-BC7C-449A-9943-98E44BAAD019} | 49780 | Robijnhof | 701 | 4AKPH | AL | 3523A-6 | 2009-04-20 | ZUID | V 5-7 KORNALIJNLAAN | 137203.43 | 453982.67
{24F2B29C-6D95-41AF-8FD9-E0748B34F3F9} | 38876 | Roelantdreef | 738 | 4AKPH | AL | 3562R-4 | 2020-07-24 | OVERVECHT | NABIJ ROELANTDREEF 195 | 136262.92 | 458273.63
{78B7F614-95D7-4B69-8BBF-0DE70CCA4BB1} | 40696 | Roelantdreef | 611 | 5FCP | FE | 3562M-3 | 1997-01-10 | OVERVECHT | V-INGANG C&A | 136067.09 | 458511.97
{7AA7A22E-AFB6-441C-A75C-947E6B67559F} | 77681 | Roelof Drosthof | 310 | 4AKPH | AL | 3523N-3 | 2011-10-21 | ZUID | V 42 | 136769.63 | 453237.63
{1BB265E7-D51A-416B-898E-55376CEEF04F} | 77680 | Roelof Drosthof | 309 | 4AKPH | AL | 3523N-3 | 2011-10-21 | ZUID | V 34 | 136779.94 | 453259.29
{CB0E01F6-5926-44F8-8817-63CA5DCC5299} | 77679 | Roelof Drosthof | 308 | 4AKPH | AL | 3523N-3 | 2011-10-21 | ZUID | V 33 | 136765.74 | 453263.3
{126D405B-D6A5-45E6-A8CA-7FBAF246403B} | 77678 | Roelof Drosthof | 307 | 4AKPH | AL | 3523N-3 | 2011-10-21 | ZUID | V 26 | 136785.83 | 453280.03
{89AA5847-700B-4EEB-BF90-8AE9B8514EA1} | 76777 | Roelof Drosthof | 306 | 4AKPH | AL | 3523N-3 | 2011-10-21 | ZUID | V 25 | 136771.84 | 453284.14
{76305B68-43F2-4F4D-BA70-A764EDF1BEE9} | 76776 | Roelof Drosthof | 305 | 4AKPH | AL | 3523N-3 | 2011-10-21 | ZUID | V 18 | 136791.96 | 453300.81
{06456C14-B70A-4B3B-A13E-A7C0E602CDD6} | 76775 | Roelof Drosthof | 304 | 4AKPH | AL | 3523N-3 | 2011-10-21 | ZUID | V 17 | 136777.92 | 453305
{C379AD94-8810-4EC7-9E16-D02483BF3D12} | 76774 | Roelof Drosthof | 303 | 4AKPH | AL | 3523N-3 | 2011-10-21 | ZUID | V 10 | 136798.16 | 453321.54
{467E41ED-3973-452D-B38D-6322A54268A6} | 76773 | Roelof Drosthof | 302 | 4AKPH | AL | 3523N-3 | 2011-10-21 | ZUID | V 9 | 136783.97 | 453325.77
{1B72165B-2653-49F5-9A27-AD24A5EE993A} | 68735 | Roelof Drosthof | 301 | 4AKPH | AL | 3523N-3 | 2011-10-21 | ZUID | V 5 | 136794.05 | 453334.26
{FF4FB794-F5E9-4C0C-9924-5FB8BDA05F72} | 36386 | Roerdompstraat | 1 | 4FKP | FE | 3582I-4 | 1991-07-10 | OOST | S.T/O 2 | 137090.43 | 454453.12
{0397F115-6F40-4042-96F5-DBDF8C85B5EC} | 61832 | Roerdompstraat | 2 | 4FKP | FE | 3582I-4 | 1991-07-10 | OOST | 1E V-PELIKAANSTRAAT | 137087.27 | 454432.36
{0264B361-CD57-4994-8DEB-5F4B3E6B6CF4} | 61249 | Roerplein | 1 | 4FKP | FE | 3522G-1 | 1992-12-07 | ZUIDWEST | 1E V/A-REGGESTRAAT | 136447.33 | 453582.94
{D597D558-2B4A-46EE-B938-7F6C3741E18A} | 70520 | Roerplein | 2 | 4FKP | FE | 3522G-1 | 1992-12-07 | ZUIDWEST | 2E V/A-REGGESTRAAT | 136436.37 | 453597.72
{1DA4E176-A062-4090-A421-A4621B5016A3} | 44252 | Roerplein | 3 | 4FKP | FE | 3522G-1 | 1992-12-07 | ZUIDWEST | 3E V/A-REGGESTRAAT | 136455.17 | 453600.01
{45AD8844-B852-4FD5-8AD9-80CB1D1DD258} | 55214 | Roerplein | 4 | 4FKP | FE | 3522G-1 | 1992-12-07 | ZUIDWEST | 4E V/A-REGGESTRAAT | 136444.57 | 453613.46
{6B1CF8F8-F056-435C-B991-2263596789BF} | 67275 | Roerplein | 5 | 4FKP | FE | 3522G-1 | 1992-12-07 | ZUIDWEST | 5E V/A-REGGESTRAAT | 136463.69 | 453618.68
{E72ADB98-719E-4581-BC58-AB8205CD3B05} | 52091 | Roerstraat | 1 | 4FKP | FE | 3522G-1 | 1992-10-02 | ZUIDWEST | 1E V/A-JUTFASEWEG | 136486.15 | 453622.4
{B3D5B36B-E0A7-48CA-BD87-A08A2768A6C0} | 52093 | Roerstraat | 2 | 4FKP | FE | 3522G-1 | 1992-10-02 | ZUIDWEST | 2E V/A-JUTFASEWEG | 136472.36 | 453628.93
{63A73BCD-A605-4C7C-9C4D-10FEFAB94E21} | 47980 | Roerstraat | 21 | 4FKP | FE | 3522G-1 | 1992-10-02 | ZUIDWEST | V 124 | 136302.25 | 453699.96
{7499E026-6B8C-40BA-A265-02824524A34A} | 51051 | Roerstraat | 22 | 4FKP | FE | 3522G-1 | 1992-10-02 | ZUIDWEST | V 117 | 136296.09 | 453712.69
{A47A01CE-AFFC-4EB3-972C-9FE5BE1A44C6} | 57957 | Roerstraat | 23 | 4FKP | FE | 3522G-1 | 1992-10-02 | ZUIDWEST | S/V 128 | 136284.6 | 453708.05
{F432E6C8-6C88-4091-8D33-ABFFAE8A8DE3} | 50920 | Roerstraat | 24 | 4FKP | FE | 3522G-1 | 1992-10-02 | ZUIDWEST | 1E V/A-RIJNLAAN | 136266.75 | 453715.47
{902914D9-1086-481D-BB19-25CFA7014F78} | 62066 | Roerstraat | 3 | 4FKP | FE | 3522G-1 | 1992-10-02 | ZUIDWEST | S/V 70 | 136451.06 | 453629.8
{A509A50A-3F2C-4554-A029-9AEF26283FCF} | 61178 | Roerstraat | 4 | 4FKP | FE | 3522G-1 | 1992-10-02 | ZUIDWEST | V 74 | 136435.25 | 453637.33
{655FFAAD-D5FE-4553-A0AA-2C2748E82C2D} | 50635 | Roerstraat | 6 | 4FKP | FE | 3522G-1 | 1992-10-02 | ZUIDWEST | V 88 | 136404.72 | 453651.65
{C73DAF79-06BB-440D-B586-D491F047FADC} | 51949 | Roerstraat | 7 | 4FKP | FE | 3522G-1 | 1992-10-02 | ZUIDWEST | T/O 94 | 136394.09 | 453667.87
{89318AC0-BBE8-49D3-B90B-8114E05AFCED} | 51952 | Roerstraat | 8 | 4FKP | FE | 3522G-1 | 1992-10-02 | ZUIDWEST | V 100 | 136374.35 | 453665.98
{1267A4D6-99B8-4397-8718-0DEC52F9542B} | 51373 | Roerstraat | 9 | 4FKP | FE | 3522G-1 | 1992-10-02 | ZUIDWEST | V 112 | 136352.73 | 453676.19
{FF820AC5-03AE-4F8A-B212-ACE612AD29BD} | 36132 | Roggestraat | 4 | 4FKP | FE | 3572I-1 | 1994-08-25 | NOORDOOST | V 29 | 137781.01 | 456820.78
{F00E8AC2-823B-42A1-9339-1FB81F55D177} | 76379 | Rooseveltlaan | 768 | 4ARPR | AL | 3526R-1 | 2011-11-30 | ZUIDWEST | T/O CORTEZLAAN | 134842.43 | 453253.84
{3EEBE395-91B6-42E8-9004-2768746CB6EE} | 76964 | Rooseveltlaan | 778 | 4ARPR | AL | 3526R-9 | 2011-06-21 | ZUIDWEST | 56E V/A ROOSVELTLN | 134904.65 | 453076.8
{7D0CA305-76F2-4AB1-93BB-C3B3C7382659} | 78184 | Rooseveltlaan | 750 | 4ARPR | AL | 3526R-8 | 2011-06-21 | ZUIDWEST | T/O AMERIKALN | 134627.3 | 453565.99
{F63316CC-899B-4FDB-958A-D8742D073610} | 76800 | Rooseveltlaan | 754 | 4ARPR | AL | 3526R-8 | 2011-06-21 | ZUIDWEST | 40E V/A ROOSVELTLN | 134690.83 | 453453.95
{AA2FF252-D6AB-4A01-AAFA-EEA1524AD809} | 78186 | Rooseveltlaan | 764 | 4ARPR | AL | 3526R-8 | 2011-06-21 | ZUIDWEST | 46E V/A ROOSVELTLN | 134786.79 | 453284.49
{437F51CA-5ACC-4B74-AF02-10F4FE51C82B} | 78188 | Rooseveltlaan | 789 | 4ARPR | AL | 3526R-9 | 2011-06-21 | ZUIDWEST | 63E V/A ROOSVELTLN | 135008.63 | 452893.24
{05F8ED7E-1E90-463E-83A0-8434CF6F6F93} | 76969 | Rooseveltlaan | 788 | 4ARPR | AL | 3526R-9 | 2011-06-21 | ZUIDWEST | 62E V/A ROOSVELTLN | 134993.89 | 452919.37
{917ED285-1851-4078-A2B3-E8AA590C7C44} | 76968 | Rooseveltlaan | 787 | 4ARPR | AL | 3526R-9 | 2011-06-21 | ZUIDWEST | 61E V/A ROOSVELTLN | 134979.07 | 452945.45
{55DFBA69-0EE8-4164-801C-46828699A638} | 76452 | Rooseveltlaan | 786 | 4ARPR | AL | 3526R-9 | 2011-06-21 | ZUIDWEST | 60E V/A ROOSVELTLN | 134963.92 | 452971.98
{974D9EA8-F764-4877-A810-AA85B5E8B81E} | 76967 | Rooseveltlaan | 785 | 4ARPR | AL | 3526R-9 | 2011-06-21 | ZUIDWEST | T/O HANNOLAAN | 134971.79 | 452984.79
{72963AB3-07AF-4315-8270-757B9D5F7977} | 76966 | Rooseveltlaan | 784 | 4ARPR | AL | 3526R-9 | 2011-06-21 | ZUIDWEST | T/O HANNOLAAN | 134989.39 | 452994.59
{5E84A564-DD42-471A-A450-488B2BCE75EA} | 76965 | Rooseveltlaan | 779 | 4ARPR | AL | 3526R-9 | 2011-06-21 | ZUIDWEST | 57E V/A ROOSVELTLN | 134919.14 | 453050.96
{6768AC10-AC39-480D-99C8-E3D72D033A06} | 78187 | Rooseveltlaan | 777 | 4ARPR | AL | 3526R-9 | 2011-06-21 | ZUIDWEST | 55E V/A ROOSVELTLN | 134889.91 | 453102.8
{E92F4D10-6D77-4CB2-93A2-352F7798B703} | 76963 | Rooseveltlaan | 776 | 4ARPR | AL | 3526R-9 | 2011-06-21 | ZUIDWEST | 54E V/A ROOSVELTLN | 134874.48 | 453129.81
{4680D3C1-CA1B-4B46-A703-2CCA3ECB2980} | 76962 | Rooseveltlaan | 775 | 4ARPR | AL | 3526R-9 | 2011-06-21 | ZUIDWEST | 53E V/A ROOSVELTLN | 134861.28 | 453152.89
{2A31AFF7-3DFB-443C-886D-6CE6C5D15012} | 76961 | Rooseveltlaan | 774 | 4ARPR | AL | 3526R-9 | 2011-06-21 | ZUIDWEST | 52E V/A ROOSVELTLN | 134846.53 | 453178.94
{35F0E730-1295-43F4-A973-A6430E6433E6} | 76960 | Rooseveltlaan | 773 | 4ARPR | AL | 3526R-9 | 2011-06-21 | ZUIDWEST | 51E V/A ROOSVELTLN | 134831.8 | 453204.89
{10FA54B4-E514-4A03-A08B-54985A329BAC} | 76806 | Rooseveltlaan | 770 | 4ARPR | AL | 3526R-8 | 2011-06-21 | ZUIDWEST | T/O CORTEZLAAN | 134817.56 | 453230.11
{502AED06-5320-455C-BA51-F305265C29C5} | 76805 | Rooseveltlaan | 765 | 4ARPR | AL | 3526R-8 | 2011-06-21 | ZUIDWEST | 47E V/A ROOSVELTLN | 134802.86 | 453256.14
{9343FBFF-AA4B-44B8-BC30-077745FBD7D2} | 78178 | Rooseveltlaan | 763 | 4ARPR | AL | 3526R-8 | 2011-06-21 | ZUIDWEST | 45E V/A ROOSVELTLN | 134770.81 | 453312.79
{704B0467-B753-4345-8959-4A4B932007EE} | 76804 | Rooseveltlaan | 762 | 4ARPR | AL | 3526R-8 | 2011-06-21 | ZUIDWEST | 44E V/A ROOSVELTLN | 134754.72 | 453341.02
{D5883FB1-0894-431B-8B32-0952562A920C} | 76803 | Rooseveltlaan | 761 | 4ARPR | AL | 3526R-8 | 2011-06-21 | ZUIDWEST | T/O AFRIKALAAN | 134738.81 | 453369.03
{6589EC44-8245-4F80-B857-F0E7E97F74A2} | 76802 | Rooseveltlaan | 760 | 4ARPR | AL | 3526R-8 | 2011-06-21 | ZUIDWEST | T/O AFRIKALAAN | 134722.71 | 453397.49
{73618D05-ED58-4563-B079-572F8C106B47} | 76801 | Rooseveltlaan | 755 | 4ARPR | AL | 3526R-8 | 2011-06-21 | ZUIDWEST | 41E V/A ROOSVELTLN | 134706.73 | 453425.64
{2ABDFAFE-3706-4E73-A40C-5CAE5061D609} | 76799 | Rooseveltlaan | 753 | 4ARPR | AL | 3526R-8 | 2011-06-21 | ZUIDWEST | 39E V/A ROOSVELTLN | 134674.72 | 453482.4
{4314029E-8450-47F3-BFA4-E12DC243C926} | 78177 | Rooseveltlaan | 752 | 4ARPR | AL | 3526R-8 | 2011-06-21 | ZUIDWEST | 38E V/A ROOSVELTLN | 134658.64 | 453510.67
{F6F2CBDE-932D-4A9C-AE86-5A002B14C8F2} | 76798 | Rooseveltlaan | 751 | 4ARPR | AL | 3526R-8 | 2011-06-21 | ZUIDWEST | T/O AMERIKALN | 134642.64 | 453538.89
{47E4107C-6B16-4BD9-BB96-C162F903DCC6} | 76797 | Rooseveltlaan | 745 | 4ARPR | AL | 3526R-8 | 2011-06-21 | ZUIDWEST | 35E V/A ROOSVELTLN | 134611.48 | 453593.99
{2DD3A7CA-ABFF-4B57-87C1-240A9CFCF558} | 76796 | Rooseveltlaan | 744 | 4ARPR | AL | 3526R-8 | 2011-06-21 | ZUIDWEST | 34E V/A ROOSVELTLN | 134597.02 | 453619.43
{E492CA2B-2487-44DA-BF0B-86F51AD6774B} | 44051 | Rooseveltlaan | 743 | 4ARPR | AL | 3526R-8 | 2011-06-21 | ZUIDWEST | 33E V/A ROOSVELTLN | 134582.22 | 453645.48
{3B002EE4-F6AB-408A-B8CA-22B68868A8F3} | 44036 | Rooseveltlaan | 742 | 4ARPR | AL | 3526R-8 | 2011-06-21 | ZUIDWEST | 32E V/A ROOSVELTLN | 134567.13 | 453672.02
{B9DCE4A5-2EE8-43AB-9814-8E5E60BCBA22} | 77048 | Rooseveltlaan | 793 | 4ARPR | AL | 3526R-3 | 2011-11-30 | ZUIDWEST | T/O AZIELAAN | 135077.32 | 452839.5
{0C2AFE03-69DC-4654-A6F8-EA4AC39A6291} | 77047 | Rooseveltlaan | 792 | 4ARPR | AL | 3526R-3 | 2011-11-30 | ZUIDWEST | T/O AZIELAAN | 135059.96 | 452829.63
{04C8EBF2-AB1F-45D1-8678-625BA70FAD67} | 77046 | Rooseveltlaan | 791 | 4ARPR | AL | 3526R-9 | 2011-11-30 | ZUIDWEST | 65E V/A ROOSVELTLN | 135038.66 | 452840.41
{3421FB9C-D43D-4392-AAB3-CDE37054FC47} | 77045 | Rooseveltlaan | 790 | 4ARPR | AL | 3526R-9 | 2011-11-30 | ZUIDWEST | 64E V/A ROOSVELTLN | 135023.64 | 452867
{641CC152-7AEC-4361-AB5B-3C97EC482C72} | 77044 | Rooseveltlaan | 783 | 4ARPR | AL | 3526R-9 | 2011-11-30 | ZUIDWEST | T/O HANNOLAAN | 134982.12 | 453007.33
{4A660FB4-1A0D-40C8-AD6C-B753F93089AE} | 77043 | Rooseveltlaan | 782 | 4ARPR | AL | 3526R-9 | 2011-11-30 | ZUIDWEST | T/O HANNOLAAN | 134964.57 | 452997.59
{5D978F7B-364E-4E0C-962F-933FF110B0FB} | 76382 | Rooseveltlaan | 781 | 4ARPR | AL | 3526R-9 | 2011-11-30 | ZUIDWEST | 59E V/A ROOSVELTLN | 134949.21 | 452998.01
{B2D3E53A-12D8-410F-A56B-20ED7D7E2F25} | 76381 | Rooseveltlaan | 780 | 4ARPR | AL | 3526R-9 | 2011-11-30 | ZUIDWEST | 58E V/A ROOSVELTLN | 134934.38 | 453024.1
{F726F80B-3CE6-47F9-93FF-DC983B975F04} | 76380 | Rooseveltlaan | 769 | 4ARPR | AL | 3526R-1 | 2011-11-30 | ZUIDWEST | T/O CORTEZLAAN | 134825.35 | 453243.54
{0005D074-3020-47A9-8839-7ADF86E75425} | 76378 | Rooseveltlaan | 767 | 4ARPR | AL | 3526R-1 | 2011-11-30 | ZUIDWEST | 49E V/A ROOSVELTLN | 134834.46 | 453268.04
{7B7BB422-C0EF-4263-A6A8-710581217E40} | 78179 | Rooseveltlaan | 766 | 4ARPR | AL | 3526R-1 | 2011-11-30 | ZUIDWEST | 48E V/A ROOSVELTLN | 134816.83 | 453258.46
{ECACB82D-75AA-4B95-9D30-FDDD0CADD04F} | 76377 | Rooseveltlaan | 759 | 4ARPR | AL | 3526R-1 | 2011-11-30 | ZUIDWEST | T/O AFRIKALAAN | 134730.59 | 453410.3
{B898882E-31E2-468C-8603-4DFB82E5A01E} | 76376 | Rooseveltlaan | 758 | 4ARPR | AL | 3526R-1 | 2011-11-30 | ZUIDWEST | T/O AFRIKALAAN | 134747.65 | 453420.03
{FFCD6397-1091-4791-9017-B5B336DB52BA} | 76375 | Rooseveltlaan | 757 | 4ARPR | AL | 3526R-1 | 2011-11-30 | ZUIDWEST | 43E V/A ROOSVELTLN | 134740.31 | 453433.44
{865162DC-2615-40D6-AC7B-C7946EAF0E70} | 78185 | Rooseveltlaan | 756 | 4AKPH | AL | 3526R-1 | 2011-11-25 | ZUIDWEST | 42E V/A ROOSVELTLN | 134722.99 | 453423.82
{E1762D6B-E631-469D-BDBA-57DDE40C6FD0} | 76374 | Rooseveltlaan | 749 | 4ARPR | AL | 3526R-1 | 2011-11-30 | ZUIDWEST | T/O AMERIKALN | 134638.23 | 453573.81
{C7DBDABA-99FC-4F46-A6B5-AAFBC1D04F81} | 76373 | Rooseveltlaan | 748 | 4ARPR | AL | 3526R-1 | 2011-11-30 | ZUIDWEST | T/O AMERIKALN | 134655.48 | 453583.6
{BCC16DFA-0FB6-4C06-9674-044EEDD58ADE} | 75336 | Rooseveltlaan | 747 | 4ARPR | AL | 3526R-1 | 2011-11-30 | ZUIDWEST | 37E V/A ROOSVELTLN | 134647.34 | 453598.34
{A8CD3F79-A419-4A9F-BE4B-2F7A71C944C3} | 76372 | Rooseveltlaan | 746 | 4ARPR | AL | 3526R-1 | 2011-11-30 | ZUIDWEST | 36E V/A ROOSVELTLN | 134629.93 | 453588.7
{58B9AB46-D55E-4E67-8953-B529322B0F11} | 76717 | Rooseveltlaan | 741 | 4ARPR | AL | 3527F-9 | 2011-07-27 | ZUIDWEST | 31E V/A ROOSVELTLN | 134550.99 | 453700.14
{C9D384D8-3CAA-4CF1-8DF0-E6440560BA2B} | 76370 | Rooseveltlaan | 722 | 4ARPR | AL | 3527N-4 | 2011-11-30 | ZUIDWEST | T/O PELTLAAN | 134338.25 | 454142.07
{2F2DA652-AF40-497B-BD64-70E543892383} | 76118 | Rooseveltlaan | 732 | 4ARPR | AL | 3527F-9 | 2011-10-17 | ZUIDWEST | 22E V/A ROOSVELTLN | 134427.66 | 453918.21
{E39CACE8-C0E5-44D9-98CC-78899850EC4D} | 76105 | Rooseveltlaan | 715 | 4ARPR | AL | 3527N-5 | 2011-06-21 | ZUIDWEST | 9E V/A ROOSVELTLN | 134236.72 | 454257.9
{F04094E6-C31C-4BD2-9E58-9CDE8CD7AEF6} | 78183 | Rooseveltlaan | 711 | 4ARPR | AL | 3527N-5 | 2011-11-30 | ZUIDWEST | T/O VAN H. GOEDHARTLN | 134229.59 | 454297.27
{4AE67A1D-7E75-48DA-872A-3155DCEDA9C5} | 76194 | Rooseveltlaan | 704 | 4ARPR | AL | 3527N-3 | 2011-11-30 | ZUIDWEST | 4E V/A ROOSVELTLN | 134170.76 | 454399.27
{C3D147D8-417C-47AB-89DF-4824F3234B9F} | 76371 | Rooseveltlaan | 723 | 4ARPR | AL | 3527N-4 | 2011-11-30 | ZUIDWEST | T/O PELTLAAN | 134330.93 | 454155.14
{31F434BD-05AD-4C43-BC84-8A6CDAEB2AF0} | 76369 | Rooseveltlaan | 721 | 4ARPR | AL | 3527F-9 | 2011-11-30 | ZUIDWEST | T/O PELTLAAN | 134312.44 | 454145.09
{AE1E42DD-F4CC-4938-A782-518ECFDD8B8F} | 76368 | Rooseveltlaan | 720 | 4ARPR | AL | 3527F-9 | 2011-11-30 | ZUIDWEST | T/O PELTLAAN | 134319.96 | 454131.74
{1E5401C1-D592-4A83-9F63-C863125DA6A2} | 76451 | Rooseveltlaan | 710 | 4ARPR | AL | 3527N-3 | 2011-11-30 | ZUIDWEST | T/O VAN H. GOEDHARTLN | 134221.09 | 454312.44
{1FDDE1D1-520A-4FA0-8D33-3D8C03EC48CE} | 76199 | Rooseveltlaan | 709 | 4ARPR | AL | 3527N-5 | 2011-11-30 | ZUIDWEST | T/O VAN H. GOEDHARTLN | 134246.17 | 454306.4
{EA179232-CF13-4D84-9839-44A1C4952A01} | 76198 | Rooseveltlaan | 708 | 4ARPR | AL | 3527N-3 | 2011-11-30 | ZUIDWEST | T/O VAN H. GOEDHARTLN | 134237.49 | 454321.23
{5C1CC5D3-E400-4522-8CD4-DC04171D06E6} | 76197 | Rooseveltlaan | 707 | 4ARPR | AL | 3527N-3 | 2011-11-30 | ZUIDWEST | 7E V/A ROOSVELTLN | 134211.17 | 454309.33
{43E07357-82F1-4C80-90AE-CF91C211D8F2} | 76196 | Rooseveltlaan | 706 | 4ARPR | AL | 3527N-3 | 2011-11-30 | ZUIDWEST | 6E V/A ROOSVELTLN | 134196.62 | 454340.29
{4B9CA699-C330-4194-9CB7-235936DA7D78} | 76195 | Rooseveltlaan | 705 | 4ARPR | AL | 3527N-3 | 2011-11-30 | ZUIDWEST | 5E V/A ROOSVELTLN | 134183.4 | 454369.51
{FDDE2D85-D695-4E47-8CC9-E1BCF6DB01A2} | 76450 | Rooseveltlaan | 703 | 4ARPR | AL | 3527N-3 | 2011-11-30 | ZUIDWEST | 3E V/A ROOSVELTLN | 134158.38 | 454429.38
{2CA22011-4B44-4C95-A165-76586224BDEA} | 78182 | Rooseveltlaan | 702 | 4ARPR | AL | 3527N-3 | 2011-11-30 | ZUIDWEST | 2E V/A ROOSVELTLN | 134146.7 | 454459.16
{0243C3C1-BD61-40BE-8658-D3A2D2E3A281} | 76126 | Rooseveltlaan | 740 | 4ARPR | AL | 3527F-9 | 2011-10-17 | ZUIDWEST | 30E V/A ROOSVELTLN | 134539.39 | 453716.53
{B6C7495D-BE55-4666-85FD-BFFEB806CCB2} | 76125 | Rooseveltlaan | 739 | 4ARPR | AL | 3527F-9 | 2011-10-17 | ZUIDWEST | 29E V/A ROOSVELTLN | 134528.67 | 453739.93
{0835835A-C1FF-4208-B02E-3F5E4FF27BB7} | 76124 | Rooseveltlaan | 738 | 4ARPR | AL | 3527F-9 | 2011-10-17 | ZUIDWEST | 28E V/A ROOSVELTLN | 134513.92 | 453765.92
{4D04A724-8697-4523-A79C-29FE0D0C77F2} | 76123 | Rooseveltlaan | 737 | 4ARPR | AL | 3527F-9 | 2011-10-17 | ZUIDWEST | 27E V/A ROOSVELTLN | 134499.29 | 453791.66
{7526B36E-8111-4C77-B68D-1DCA3C625AA2} | 76122 | Rooseveltlaan | 736 | 4ARPR | AL | 3527F-9 | 2011-10-17 | ZUIDWEST | 26E V/A ROOSVELTLN | 134485.75 | 453815.4
{FE6B026A-96BC-4812-B7C4-A5A758ACD14C} | 76121 | Rooseveltlaan | 735 | 4ARPR | AL | 3527F-9 | 2011-10-17 | ZUIDWEST | 25E V/A ROOSVELTLN | 134470.06 | 453841.86
{A3757CE6-095F-45FE-8FBF-B1237592649A} | 76120 | Rooseveltlaan | 734 | 4ARPR | AL | 3527F-9 | 2011-10-17 | ZUIDWEST | 24E V/A ROOSVELTLN | 134455.92 | 453867.61
{546E38C8-3A7D-4718-9146-A9B6B6CA5CF2} | 76119 | Rooseveltlaan | 733 | 4ARPR | AL | 3527F-9 | 2011-10-17 | ZUIDWEST | 23E V/A ROOSVELTLN | 134441.97 | 453892.87
{E853C0E0-7AF4-4E03-B59A-2C9B6B0A31A1} | 76117 | Rooseveltlaan | 731 | 4ARPR | AL | 3527F-9 | 2011-10-17 | ZUIDWEST | 21E V/A ROOSVELTLN | 134413.04 | 453943.95
{B6B97F36-A64C-4596-BF95-5B16CF8B3173} | 76116 | Rooseveltlaan | 730 | 4ARPR | AL | 3527F-9 | 2011-10-17 | ZUIDWEST | 20E V/A ROOSVELTLN | 134398.26 | 453969.96
{A7314F6F-8F06-4B62-AFF0-2337975D56C1} | 76115 | Rooseveltlaan | 729 | 4ARPR | AL | 3527F-9 | 2011-10-17 | ZUIDWEST | 19E V/A ROOSVELTLN | 134384.02 | 453995.12
{A01A70BD-8145-4410-A215-C2DA46EA5882} | 76114 | Rooseveltlaan | 728 | 4ARPR | AL | 3527F-9 | 2011-10-17 | ZUIDWEST | 18E V/A ROOSVELTLN | 134370.05 | 454019.54
{7EDFD3D6-959C-4354-9183-3729AAB4E128} | 76113 | Rooseveltlaan | 727 | 4ARPR | AL | 3527F-9 | 2011-10-17 | ZUIDWEST | 17E V/A ROOSVELTLN | 134355.83 | 454044.72
{63473428-8736-45E8-87E6-286BE48A4FA0} | 76112 | Rooseveltlaan | 726 | 4ARPR | AL | 3527F-9 | 2011-10-17 | ZUIDWEST | 16E V/A ROOSVELTLN | 134342.15 | 454068.71
{2DEF0DE7-3C1E-4F08-935F-255406322F01} | 76111 | Rooseveltlaan | 725 | 4ARPR | AL | 3527F-9 | 2011-06-21 | ZUIDWEST | 15E V/A ROOSVELTLN | 134327.59 | 454094.31
{1795EB66-8D20-4DAC-A908-1A01926BC125} | 76110 | Rooseveltlaan | 724 | 4ARPR | AL | 3527F-9 | 2011-06-21 | ZUIDWEST | 14E V/A ROOSVELTLN | 134313.45 | 454119.36
{6290E542-6E84-4FB8-AC24-7223EA5832B5} | 76109 | Rooseveltlaan | 719 | 4ARPR | AL | 3527F-9 | 2011-06-21 | ZUIDWEST | 13E V/A ROOSVELTLN | 134298.68 | 454145.33
{E11B2121-0522-472D-BE47-4079EA3C6AF2} | 76108 | Rooseveltlaan | 718 | 4ARPR | AL | 3527F-9 | 2011-06-21 | ZUIDWEST | 12E V/A ROOSVELTLN | 134282.86 | 454173.34
{B9BE2B89-D63B-49B2-B8EB-E93A33F52749} | 76107 | Rooseveltlaan | 717 | 4ARPR | AL | 3527N-5 | 2011-06-21 | ZUIDWEST | 11E V/A ROOSVELTLN | 134267.11 | 454201.34
{EC725327-F9B7-4DD9-913D-1D0238ADDA94} | 76106 | Rooseveltlaan | 716 | 4ARPR | AL | 3527N-5 | 2011-06-21 | ZUIDWEST | 10E V/A ROOSVELTLN | 134251.53 | 454229.78
{0F851E1E-BE33-4D9A-AE7E-56DAA90C1311} | 76104 | Rooseveltlaan | 714 | 4ARPR | AL | 3527N-5 | 2011-06-21 | ZUIDWEST | 8E V/A ROOSVELTLN | 134222.1 | 454286.81
{4A88135D-B35C-4B2E-BBDB-F13DEF9BD742} | 77050 | Rooseveltlaan | 795 | 4ARPR | AL | 3526D-3 | 2011-11-30 | ZUIDWEST | T/O AZIELAAN | 135061.94 | 452826.1
{211F8D06-0701-4352-9BA1-46FFF79B05EF} | 77052 | Rooseveltlaan | 799 | 4ARPR | AL | 3526D-3 | 2011-11-30 | ZUIDWEST | 67E V/A ROOSVELTLN | 135099.27 | 452733.46
{6AE37E43-3C39-4916-B889-486F746ACA9C} | 77049 | Rooseveltlaan | 794 | 4ARPR | AL | 3526D-3 | 2011-11-30 | ZUIDWEST | T/O AZIELAAN | 135079.42 | 452835.88
{93F3A779-43DB-4774-AD6E-18D3A449469B} | 80574 | Rosweydelaan | 110108 | 6FVU-30-6005 | FE | Eneco-1 | 1991-01-01 | VLEUTEN - DE MEERN | TO NR.20 | 131098.02 | 454596.62
{AA46E195-9720-4052-AC57-F0B8E57A73B7} | 76344 | Rosweydelaan | 110109 | 6FVU-30-6005 | FE | Eneco-1 | 1991-01-01 | VLEUTEN - DE MEERN | TO NR.22 | 131101.61 | 454583.86
{1C5B0F95-A2E8-44BB-8A89-885A3E8A3CE5} | 4059447 | Roy Eldridgepad | 309 | 4AVPL | AL | 3543U-1 | 2018-10-12 | LEIDSCHE RIJN | 6E R V/A JAMES JOHNSONSTRAAT | 132436.51 | 457012.55
{DA85E19E-07F3-42A6-97AC-ADED4A52E0B1} | 2934191 | Roy Eldridgepad | 311 | 4AVPL | AL | 3543U-1 | 2015-05-15 | LEIDSCHE RIJN | 8E R V/A JAMES JOHNSONSTRAAT | 132398.61 | 457016.42
{00AEC673-ACF2-480D-B8C8-9419B53C7CBA} | 2934186 | Roy Eldridgepad | 306 | 4AVPL | AL | 3543U-1 | 2015-05-01 | LEIDSCHE RIJN | 3E R V/A JAMES JOHNSONSTRAAT | 132497.2 | 457006.56
{A3508B24-7797-460C-B1BB-0D5D0D1676FD} | 2934185 | Roy Eldridgepad | 305 | 4AVPL | AL | 3543U-1 | 2015-05-01 | LEIDSCHE RIJN | 2E R V/A JAMES JOHNSONSTRAAT | 132515.98 | 457004.58
{6FDDECF5-325C-4655-B13D-E5B47A47C8D4} | 2934184 | Roy Eldridgepad | 304 | 4AVPL | AL | 3543U-1 | 2015-05-01 | LEIDSCHE RIJN | 1E R V/A JAMES JOHNSONSTRAAT | 132534.43 | 457002.86
{287353CE-D8DB-43F8-A0C1-6D9B13F8524D} | 82508 | Royaards van den Hamkade | 305 | 4AKPH | AL | 3552D-2 | 2013-09-01 | NOORDWEST |  | 135127.82 | 457534.75
{694FA9FC-6CED-4FDA-965F-0043F4060590} | 38103 | Royaards van den Hamkade | 35 | 8AKUH | AL | 3551G-2 | 2011-08-24 | NOORDWEST | T/O 38 | 135066.45 | 457504.55
{ADC91802-4817-46DC-9E8C-81056968CD77} | 38102 | Royaards van den Hamkade | 33 | 8AKUH | AL | 3551G-2 | 2011-11-09 | NOORDWEST | T/O 25 | 135088.19 | 457483.96
{909F9FE7-9AAB-4F85-861F-DDEC4E381CBA} | 82518 | Royaards van den Hamkade | 315 | 4AKPH | AL | 3552D-2 | 2013-09-01 | NOORDWEST |  | 135159.26 | 457625.65
{AECEFE8D-B46C-4C1C-B755-3E6B48C11F3E} | 82517 | Royaards van den Hamkade | 314 | 4AKPH | AL | 3552D-2 | 2013-09-01 | NOORDWEST |  | 135172.78 | 457629.72
{13BF2F7A-0938-4D34-BB2C-E5B89BE7FF9E} | 82516 | Royaards van den Hamkade | 313 | 4AKPH | AL | 3552D-2 | 2013-09-01 | NOORDWEST |  | 135176.22 | 457611.21
{523AF0D5-0D66-43C7-B0F3-D87DA2EAD34D} | 82515 | Royaards van den Hamkade | 312 | 4AKPH | AL | 3552D-3 | 2013-09-01 | NOORDWEST |  | 135194.51 | 457602.2
{4F74F823-38DE-4053-BA73-030200214519} | 82514 | Royaards van den Hamkade | 311 | 4AKPH | AL | 3552D-3 | 2013-09-01 | NOORDWEST |  | 135190.83 | 457568.3
{35A11565-4453-4953-9437-AFF474F5A0A7} | 82513 | Royaards van den Hamkade | 310 | 4AKPH | AL | 3552D-2 | 2013-09-01 | NOORDWEST |  | 135122.49 | 457579.8
{061834B9-4BFE-4516-9087-8881B94C7D3F} | 82512 | Royaards van den Hamkade | 309 | 4AKPH | AL | 3552D-2 | 2013-09-01 | NOORDWEST |  | 135139.29 | 457583.29
{0CF90DB6-8CE7-4E55-A8ED-FDEB5E2D9A8A} | 82511 | Royaards van den Hamkade | 308 | 4AKPH | AL | 3552D-3 | 2013-09-01 | NOORDWEST |  | 135167.76 | 457547.39
{28EF18F9-A062-4AB9-85B2-7FD945706AA8} | 82510 | Royaards van den Hamkade | 307 | 4AKPH | AL | 3552D-2 | 2013-09-01 | NOORDWEST |  | 135104.87 | 457550.03
{B90F5E8D-5D93-4AC0-BECB-BEBB5CE1896F} | 82509 | Royaards van den Hamkade | 306 | 4AKPH | AL | 3552D-2 | 2013-09-01 | NOORDWEST |  | 135115.15 | 457554.11
{2B8ED375-5FC3-419E-BEF5-7E559E650A33} | 82507 | Royaards van den Hamkade | 304 | 4AKPH | AL | 3552D-3 | 2013-09-01 | NOORDWEST |  | 135147.61 | 457526.84
{FF839AE2-7553-4EAA-BE32-777FA574E652} | 82506 | Royaards van den Hamkade | 303 | 4AKPH | AL | 3552D-3 | 2013-09-01 | NOORDWEST |  | 135131.09 | 457495.33
{EC581F32-B72A-4781-B9EC-F822EF540ECD} | 82505 | Royaards van den Hamkade | 302 | 4AKPH | AL | 3552D-3 | 2013-09-01 | NOORDWEST |  | 135110.15 | 457497.25
{7B4AFC5C-237E-4ABB-A806-8A03488744C8} | 83389 | Royaards van den Hamkade | 301 | 4AKPH | AL | 3552D-3 | 2013-09-01 | NOORDWEST |  | 135088.73 | 457510.1
{5F44998B-4529-41FC-9F12-C466A79613F3} | 34379 | Rubenslaan (U) | 30 | 12FKP | FE | 3582A-3 | 1988-09-20 | OOST | T/O-ISRAELSLAAN | 138069.72 | 454642.98
{09D75FC5-B8A4-4559-8220-87EFCF8573CC} | 36350 | Rubenslaan (U) | 301 | 4AKPH | AL | 3582A-7 | 2011-09-07 | OOST | V 43 | 137738.25 | 454566
{249781E1-6E18-42BC-AEEC-B165F6BAD2B6} | 36351 | Rubenslaan (U) | 302 | 4AKPH | AL | 3582A-7 | 2011-09-07 | OOST | V 59 | 137756.16 | 454551.6
{351B4892-6047-48A8-85A8-2E6AC10143BE} | 35491 | Rubenslaan (U) | 305 | 4AKPH | AL | 3582A-7 | 2011-09-14 | OOST | S/V 55 | 137743.68 | 454533.73
{0A2A1215-D824-4936-9F6E-EB0997BD92D6} | 32758 | Rubenslaan (U) | 306 | 4FKP | FE | 3582A-7 | 1975-01-01 | OOST | S/A 55 | 137757.45 | 454520.51
{C549B94E-0580-4C44-8180-84EF32036DE0} | 34380 | Rubenslaan (U) | 31 | 12FKP | FE | 3582A-2 | 1989-04-20 | OOST | V C137 | 138099.11 | 454624.2
{13F6874C-BE26-410F-B859-3E52BC8360DC} | 35492 | Rubenslaan (U) | 311 | 4AKPH | AL | 3582A-7 | 2011-09-07 | OOST | V 67 | 137817.15 | 454579.12
{14F5632B-7486-471E-8E44-0F1EF7F67916} | 62285 | Rubenslaan (U) | 313 | 4AKPH | AL | 3582A-7 | 2011-09-07 | OOST | V 81 | 137819.23 | 454561.08
{06FCC111-B46A-42B3-83D8-485B2F8CAC40} | 35494 | Rubenslaan (U) | 315 | 4AKPH | AL | 3582A-7 | 2011-09-14 | OOST | S T/O 77 | 137822.02 | 454546.64
{FBCB384F-0C42-4312-924D-C0A894B918FE} | 63956 | Rubenslaan (U) | 316 | 4FKP | FE | 3582A-7 | 1975-01-01 | OOST | S/A 77 | 137839.45 | 454530.22
{D3CE3104-514E-4522-A0F4-50A523406596} | 68298 | Rubenslaan (U) | 32 | 12FKP | FE | 3582A-3 | 1989-04-20 | OOST | S/V 204 | 138123.98 | 454645.92
{C2080F55-265C-4F05-A01E-9AB4E3325076} | 32760 | Rubenslaan (U) | 33 | 12FKP | FE | 3582A-2 | 1989-04-20 | OOST | N 155 | 138125.57 | 454625.17
{5419BAEA-48C8-4101-8442-6B050CB0096A} | 34271 | Rubenslaan (U) | 6 | 8AKUH | AL | 3582A-4 | 2012-09-27 | OOST | 3E L.V/A-KR.BURGERWEG | 137754.31 | 454608.22
{15FDD96C-A470-4A78-9BB2-78499324A37A} | 34338 | Rubenslaan (U) | 7 | 8AKUH | AL | 3582A-7 | 2012-09-27 | OOST | 3E R.V/A-KR.BURGERWEG | 137756.83 | 454592.46
{1DA0BEBB-E03F-4180-B19A-F1024BD21CA2} | 33322 | Rubenslaan (U) | 851 | 4FKP | FE | 3582A-7 | 1990-03-29 | OOST | A 43 | 137713.38 | 454554.88
{99D8CE36-690A-4D95-AF41-60EF37E1B653} | 36146 | Rubenslaan (U) | 852 | 4FKP | FE | 3582A-7 | 1990-03-29 | OOST | V 65 | 137757.68 | 454573.56
{BCB8B807-FC84-4D45-AAF5-0A0DA53722A8} | 52486 | Rubicondreef | 5 | 4FKP | FE | 3561S-1 | 1994-08-04 | OVERVECHT | H-S.NOIRETDREEF | 136611.38 | 458109.1
{3FB17043-095C-4187-969A-4F972771AC7A} | 40222 | Rubicondreef | 6 | 4FKP | FE | 3561S-1 | 1988-11-25 | OVERVECHT | S/V 28 | 136616.56 | 458126.78
{DB132E4C-C448-4C8A-AD24-EE2D5860A3C0} | 80305 | Ruimteweg | 91745 | 11FVU-38-6005 | FE | Eneco-1 | 2015-02-05 | WEST | TUSSEN LAGE WEIDSE SLAG EN METEORENWEG | 131343.08 | 459270.11
{F9F621EA-093C-4C04-88DD-C9F9DDC20909} | 84354 | Ruimteweg | 91749 | 11FVU-38-6005 | FE | Eneco-1 | 2015-02-05 | WEST | TUSSEN LAGE WEIDSE SLAG EN METEORENWEG | 131328.22 | 459458.91
{A2C84740-B719-4E29-8909-E9E685A83ED3} | 84353 | Ruimteweg | 121659 | 11FVU-38-6005 | FE | Eneco-1 | 2015-02-05 | WEST | TO 7 | 131360.4 | 459420.49
{B0F41F45-12F2-4E24-9CAC-8F4096297545} | 60998 | Ruygenhoeklaan | 25 | 7AKA | AL | 3523M-5 | 1960-01-01 | ZUID | V 9 | 137132.24 | 453528.06
{0E16D1F8-D5F6-4DA8-876F-7B505637CE75} | 53885 | Ruygenhoeklaan | 713 | 6AKUH | AL | 3523M-4 | 2015-02-02 | ZUID | SV 72 | 137095.04 | 453530.9
{B56EC47C-FC0E-4DAE-9600-A2BBCA6D8A70} | 53765 | Ruygenhoeklaan | 703 | 6AKUH | AL | 3523M-4 | 2015-02-02 | ZUID | SV 60 | 137102.47 | 453556.51
{76DE18D3-3074-47D0-AB31-DECCF1B4955B} | 59139 | Sabadreef | 355 | 4FKP | FE | 3563Q-9 | 1975-01-01 | OVERVECHT | S/A 15 | 135087.51 | 459315.41
{DDA78AF1-DB72-44F5-B0E1-392DEE4CEA70} | 33762 | Sabadreef | 354 | 4FKP | FE | 3563Q-9 | 1975-01-01 | OVERVECHT | V 9 | 135088.07 | 459340.17
{AF28CA86-6E40-43F4-B12F-C4C4B9B6F0E4} | 67205 | Sabadreef | 302 | 4FKP | FE | 3564D-3 | 1975-01-01 | OVERVECHT | T/O-AUTOBOX 14 | 135136.64 | 459394.71
{F0EE2057-BC20-4836-B8E4-9745C6A045F4} | 33761 | Sabadreef | 352 | 4FKP | FE | 3563Q-9 | 1975-01-01 | OVERVECHT | V 7 | 135109.41 | 459348.91
{32958479-148D-456E-9E0D-E4D7F4AD6A47} | 33760 | Sabadreef | 351 | 4FKP | FE | 3564D-3 | 1975-01-01 | OVERVECHT | H 5 | 135122.09 | 459360.05
{F1063809-7033-4434-A735-29F52ABC5F46} | 59144 | Sabadreef | 301 | 4FKP | FE | 3564D-3 | 1975-01-01 | OVERVECHT | T/O-AUTOBOX 4 | 135123.98 | 459382.15
{BB07F19B-BCE3-47E4-A933-88D55A6F2A36} | 3461671 | Saffraanweg | 302 | 4ARP | AL | 3541G-2 | 2015-03-02 | LEIDSCHE RIJN |  | 133339.05 | 455689.28
{719C46C8-74B7-421B-AB48-CA18747A298C} | 3461670 | Saffraanweg | 301 | 4ARP | AL | 3541G-2 | 2015-03-02 | LEIDSCHE RIJN |  | 133322.5 | 455695.52
{F833871D-4EA0-4C80-B8C1-348F4FEF93B6} | 3461669 | Saffraanweg | 304 | 4ARP | AL | 3541G-2 | 2015-03-02 | LEIDSCHE RIJN |  | 133366.08 | 455767.9
{DAADE5EB-28BD-44D5-80C5-9A30AB2443EC} | 3461668 | Saffraanweg | 303 | 4ARP | AL | 3541G-2 | 2015-03-02 | LEIDSCHE RIJN |  | 133351.85 | 455773.22
{D2957A08-C171-44F9-8717-C83511BE6963} | 3461667 | Saffraanweg | 306 | 4ARP | AL | 3541G-2 | 2015-03-02 | LEIDSCHE RIJN |  | 133392.04 | 455833.5
{23F06E3D-34EB-4A9D-88A7-47B81BCEC6B8} | 3461666 | Saffraanweg | 305 | 4ARP | AL | 3541G-2 | 2015-03-02 | LEIDSCHE RIJN |  | 133376.35 | 455838.8
{B1D01A71-5263-40C8-BEE6-472C51752104} | 32308 | Saharadreef | 5 | 4FKP | FE | 3564O-3 | 1995-04-25 | OVERVECHT | S/V 14 | 136113.83 | 459344.53
{689219D0-41AC-40B4-9302-FCC9CF1FAF50} | 60733 | Saigondreef | 504 | 4FKP | FE | 3564K-3 | 1975-01-01 | OVERVECHT | A 5 DONAUDREEF | 135754.64 | 459590.05
{EF78579D-1892-4BE2-90EB-3647E03838CD} | 43090 | Saigondreef | 502 | 4FKP | FE | 3564K-3 | 1975-01-01 | OVERVECHT | T/O 113 | 135736.09 | 459573.93
{47483F88-D070-4D53-945F-ABAF83BE9FD6} | 58969 | Salamancapad | 601 | 4FVPX_3 | FE | 3584Z-3 | 1997-04-17 | OOST | N 101 | 140411.41 | 455154.53
{1EB0F95F-D42F-497B-90E2-370031E9CBA9} | 58647 | Salamanderpad | 713 | 4FKP | FE | 3525L-4 | 1989-07-20 | ZUID | 3E V/A-BRASEMSTRAAT | 136305.48 | 452967.3
{C75EA8B5-880A-40C5-B374-B1019FE8167E} | 42749 | Salamanderpad | 702 | 4FKP | FE | 3525L-4 | 1989-09-28 | ZUID | 2E V/A-T GOYLAAN | 136372.26 | 453161.67
{4ED0026F-B21B-4436-ACFF-21AA668485CD} | 52357 | Salamanderpad | 714 | 4FKP | FE | 3525L-4 | 1989-07-20 | ZUID | 4E V/A-BRASEMSTRAAT | 136299.27 | 452947.16
{C20B0CAE-14E1-44A7-86E3-CEC61C1C0A72} | 42750 | Salamanderpad | 704 | 4FKP | FE | 3525L-4 | 1989-09-28 | ZUID | 4E V/A-T GOYLAAN | 136356.1 | 453115.29
{96306949-212A-4015-BC81-E0CC65FD3D77} | 28935 | Saliehof | 301 | 4AKP | AL | 3544H-7 | 2013-08-19 | LEIDSCHE RIJN | V3 | 132525.15 | 455684.61
{8F854A56-F0E1-4983-9978-E19410677C3A} | 39877 | Samosdreef | 2 | 4FKP | FE | 3562I-6 | 1996-10-07 | OVERVECHT | A 260 THEEMSDREEF | 136305.72 | 458687.04
{05A43DC0-DE58-4038-BD7C-9174CBAF0B46} | 28713 | Samuel van Houtenstraat | 4 | 7AKA | AL | 3515C-3 | 1960-01-01 | NOORDOOST | V 1 | 136444.77 | 457375.44
{D8FA5F20-2E38-47C6-8E42-70BC1C54ED9E} | 28714 | Samuel van Houtenstraat | 5 | 7AKA | AL | 3515C-2 | 1960-01-01 | NOORDOOST | V 22 | 136443.2 | 457360.9
{7CE618B6-D929-4A85-A5FD-3973686F1FD4} | 40878 | São Paulodreef | 301 | 4AKPH | AL | 3563E-7 | 2011-09-07 | OVERVECHT | 2E V/A-AMAZONEDREEF | 135471.36 | 459006.2
{7C7154E6-B3CB-4BDA-BA52-D55CCA25D9F2} | 62095 | São Paulodreef | 7 | 4FKP | FE | 3563E-7 | 1975-01-01 | OVERVECHT | S/V 32 | 135545.25 | 459025.68
{F70B0DB7-575D-426D-A39F-2BE4F121B475} | 41649 | São Paulodreef | 5 | 4AKPH | AL | 3563E-7 | 1961-01-01 | OVERVECHT | V 17 | 135525.14 | 459045.81
{B609BB44-28A1-40CC-B964-EA5EADC28F88} | 37325 | São Paulodreef | 6 | 4AKPH | AL | 3563E-7 | 1961-01-01 | OVERVECHT | S/V 31 | 135536.3 | 459034.68
{31952820-5A9D-41AD-AD27-76D0BF7194A4} | 39252 | São Paulodreef | 302 | 4AKPH | AL | 3563E-7 | 2011-09-07 | OVERVECHT | 1E V/A-AMAZONEDREEF | 135458.95 | 458993.9
{ACB4C010-28AB-499E-AF61-6D04BC2B242A} | 54925 | São Paulodreef | 16 | 4AKPH | AL | 3563E-7 | 1961-01-01 | OVERVECHT | H-BRAZILIEDREEF | 135551.76 | 458966.67
{575EC791-E8E8-40EB-8D43-46F2F4137B2F} | 54768 | São Paulodreef | 1 | 4FKP | FE | 3563E-7 | 1961-01-01 | OVERVECHT | S/V 2 | 135485.06 | 459016.36
{DDDC54B2-B326-46DF-AB82-FF51592D899F} | 38742 | São Paulodreef | 503 | 4FKP | FE | 3563E-2 | 1993-03-11 | OVERVECHT | 2E V/A-BRAZILIEDR 25 | 135517.64 | 458952.57
{5B855560-925D-4537-B52A-C1EB014A832E} | 38743 | São Paulodreef | 505 | 4FKP | FE | 3563E-2 | 1990-07-18 | OVERVECHT | T/O-BRAZILIEDR 23 | 135510.15 | 458945.07
{6837D335-3A7D-4FE6-9F29-FE0BC88C8861} | 52487 | Sartreweg | 5 | 12FVU | FE | 3573K-3-S | 1960-01-01 | NOORDOOST | 5E V/A-BEREKUIL | 138274.5 | 456721.29
{BA683D61-708D-4929-AF81-2004F15099F4} | 57823 | Sartreweg | 6 | 12FVU | FE | 3573K-3-S | 1960-01-01 | NOORDOOST | 6E V/A-BEREKUIL | 138270.4 | 456764.78
{C82B5B2A-2BC0-4C4E-B4B8-2781146BC752} | 36061 | Sartreweg | 2 | 12FVU | FE | 3573K-3-S | 1960-01-01 | NOORDOOST | 2E V/A-BEREKUIL | 138298.63 | 456596.13
{9ED9FD49-ECCB-4115-A480-400E709010ED} | 36062 | Sartreweg | 3 | 12FVU | FE | 3573K-3-S | 1960-01-01 | NOORDOOST | 3E V/A-BEREKUIL | 138288.17 | 456637.38
{BE4A1A89-0F5B-48E4-8A15-A65931B04B6F} | 36065 | Sartreweg | 8 | 12FVU | FE | 3572B-7 | 1960-01-01 | NOORDOOST | 8E V/A-BEREKUIL | 138264.95 | 456848.63
{387C2C5C-3058-4F24-B3DC-A2072763A717} | 58708 | Sartreweg | 9 | 12FVU | FE | 3572B-7 | 1960-01-01 | NOORDOOST | 9E V/A-BEREKUIL | 138266.44 | 456890.87
{1F99B231-644E-45B9-ABD0-6679F6CF5F39} | 36064 | Sartreweg | 7 | 12FVU | FE | 3572B-7 | 1960-01-01 | NOORDOOST | 7E V/A-BEREKUIL | 138265.5 | 456806.49
{EAA0029B-709E-4608-8537-CC218A8649E8} | 34257 | Sartreweg | 13 | 12FVU | FE | 3572B-7 | 1960-01-01 | NOORDOOST | 13 V/A-BEREKUIL | 138280.75 | 457059.01
{0B562B97-766F-4845-9EEA-B5EE776BD295} | 34255 | Sartreweg | 10 | 12FVU | FE | 3572B-7 | 1960-01-01 | NOORDOOST | 10 V/A-BEREKUIL | 138269.29 | 456933.12
{35D5303C-5AC7-4474-9129-A80A7EF06ED2} | 36082 | Sartreweg | 78 | 8AKUH | AL | 3573A-6 | 2014-07-01 | NOORDOOST | V DEUR BRANDWEER | 138348.09 | 457587.46
{DE8B2886-0AB9-4099-A98B-027684E951AA} | 35423 | Sartreweg | 51 | 8AKUH | AL | 3573A-8 | 2014-07-01 | NOORDOOST | 1E V/A-KARD.DE JONGPLEIN | 138316.98 | 457218.36
{E6571629-0B80-4A10-973C-619C3A395A49} | 36063 | Sartreweg | 4 | 12FVU | FE | 3573K-3-S | 1960-01-01 | NOORDOOST | 4E V/A-BEREKUIL | 138280.5 | 456678.9
{13511CFE-067B-4EBC-8363-F58DAEBE96E4} | 53647 | Sartreweg | 4 | 4FKP | FE | 3573G-4 | 1975-01-01 | NOORDOOST | 4E V/A-K.DOORMANLN | 138299.13 | 456782.84
{F4DA402E-4675-4722-98C5-562A3B4D9A4C} | 63850 | Sartreweg | 12 | 12FKP | FE | 3572B-7 | 2004-10-20 | NOORDOOST | 12 V/A-BEREKUIL | 138277.11 | 457017
{C6536033-660F-4E6C-BE6E-4900EE6AC178} | 34256 | Sartreweg | 11 | 12FVU | FE | 3572B-7 | 1960-01-01 | NOORDOOST | 11 V/A-BEREKUIL | 138273.23 | 456975.45
{CFDAC693-99B2-4A63-B042-24DAD1DC3AFB} | 67780 | Saturnusstraat | 7 | 4FKP | FE | 3582O-8 | 1975-01-01 | OOST | V 50 | 137334.49 | 454848.81
{7FF864E0-AADF-439B-93E7-E9FEB7886E27} | 66597 | Saturnusstraat | 5 | 4AKPH | AL | 3582O-8 | 1975-01-01 | OOST | V 34 | 137300.78 | 454840.09
{C4FD959D-0D29-44B5-9C5C-4FE28CF8830D} | 36241 | Saturnusstraat | 6 | 4FKP | FE | 3582O-8 | 1975-01-01 | OOST | V 40 | 137316.8 | 454844.54
{5E9CE84A-CA23-4798-8032-9EBD1E84C9AB} | 62379 | Saturnusstraat | 2 | 4FKP | FE | 3582O-8 | 1975-01-01 | OOST | V 6 | 137255.66 | 454821.4
{F5B977FD-99D4-446C-80AA-7DBB94B09360} | 68313 | Saturnusstraat | 3 | 4FKP | FE | 3582O-8 | 1975-01-01 | OOST | V 14 | 137267.98 | 454824.84
{596CBC45-5255-4713-879A-E11655CBA10A} | 49784 | Schaapstraat | 4 | 4FKP | FE | 3523A-1 | 1975-01-01 | ZUID | V 37 | 137444.63 | 454011.57
{554BCFF1-10CD-47DA-AA34-2044F69D467B} | 49782 | Schaapstraat | 2 | 4FKP | FE | 3523A-1 | 1975-01-01 | ZUID | S T/O 17 | 137477.51 | 454022.69
{F489BAFA-5DA7-48AB-ACB2-F62A7FA1A9B6} | 75606 | Schaperstraat | 301 | 4FKP | FE | 3555O-4 | 2011-05-05 | NOORDWEST | V 3 | 133324 | 459114.87
{34A4DCA4-1B3D-4D8E-8828-66883225804B} | 41412 | Scharlakendreef | 804 | 4AKP | AL | 3562C-7 | 1998-10-06 | OVERVECHT | V 158 | 136507.29 | 459102.38
{9A164D74-1B8B-4157-AD8B-F684F6682B2B} | 35926 | Schelpstraat | 1 | 4FKP | FE | 3581I-5 | 1975-01-01 | OOST | T/O 3 | 137877.67 | 455552.53
{097EF60B-3ECB-4675-A10B-34E50687AF2D} | 53740 | Scherpenburglaan | 3 | 9AKU | AL | 3525C-3 | 1959-01-01 | ZUID | 1E R/V-T GOYLAAN | 136917.08 | 453091.01
{B51FF79D-6B19-4510-8217-36794AA95F4D} | 43691 | Schiermonnikoog | 301 | 4FKP | FE | 3524M-3 | 1975-01-01 | ZUID | A 15 | 137829.95 | 453373.42
{A3BF696D-0F52-47AC-91CE-E1F6E133F079} | 54462 | Schipbeekstraat | 1 | 4FKP | FE | 3522K-5 | 1997-08-25 | ZUIDWEST | S T/O 12 | 136193.6 | 454005.51
{D1A90570-C1CD-4862-B4ED-1480031DEDF5} | 51915 | Schipbeekstraat | 8 | 4FKP | FE | 3522K-5 | 1993-03-26 | ZUIDWEST | T/O 39 | 136197.75 | 453881.62
{E10C551C-7C87-49D8-8482-848136ED7AE7} | 4091836 | Schoolstraat (V) | 10 | 6AKUH | AL | 3451S-9 | 2018-10-15 | VLEUTEN - DE MEERN | T/O 15 | 129328.5 | 457776.21
{948DB6DA-46FA-4C55-888A-80C933C59829} | 2841586 | Schoonebekerstraat | 302 | 4AKPH | AL | 3573M-4 | 2015-03-01 | NOORDOOST | V 25 | 138690.89 | 457416.46
{1574ABFC-E361-4E16-A8C5-F12150D81D2F} | 2841585 | Schoonebekerstraat | 301 | 4AKPH | AL | 3573M-4 | 2015-03-01 | NOORDOOST | V 33 | 138697.12 | 457394.66
{AE83479F-E1FD-4EA1-8D52-3B1AA8469022} | 51499 | Schouwweteringstraat | 301 | 4FKP | FE | 3513M-6 | 1997-06-01 | NOORDWEST | N 18 | 136022.29 | 457109.64
{7CC075CB-6DDE-4C39-911E-E42A471D6D05} | 55304 | Schouwweteringstraat | 1 | 4FKP | FE | 3513M-5 | 1988-08-18 | NOORDWEST | 1E V/A-D. VD. MOLLEMSTR. | 136054.37 | 456977.33
{0C84CC33-52E0-42E2-B7CB-AA603CF37473} | 66584 | Schouwweteringstraat | 3 | 4FKP | FE | 3513M-5 | 1988-08-18 | NOORDWEST | V 1 | 136045.35 | 457010.51
{3FC2E4C6-EF0F-4597-A201-9B8CF88F5827} | 55306 | Schouwweteringstraat | 4 | 4FKP | FE | 3513M-5 | 1988-08-18 | NOORDWEST | V 6 | 136037.86 | 457025.49
{C6FE4E06-3B40-45EB-9BD2-3FDFC4038362} | 55307 | Schouwweteringstraat | 5 | 4FKP | FE | 3513M-5 | 1988-08-18 | NOORDWEST | V 7 | 136041.87 | 457041.25
{3B18B050-D5D2-4634-AEAF-919C7C0F7D4F} | 56226 | Schouwweteringstraat | 6 | 4FKP | FE | 3513M-5 | 1988-08-18 | NOORDWEST | V 12 | 136035.05 | 457059.58
{8ECE229D-65AE-4E5A-89FA-A22E4DD88B25} | 55308 | Schouwweteringstraat | 7 | 4FKP | FE | 3513M-5 | 1988-08-18 | NOORDWEST | V 14 | 136031.91 | 457079.38
{1A9E6294-6D7D-40E1-B5B9-88A9632622F2} | 55309 | Schouwweteringstraat | 8 | 4FKP | FE | 3513M-5 | 1988-08-18 | NOORDWEST | V 18 | 136030.04 | 457095.79
{62ACC431-9908-4D88-B376-240CFCD09B36} | 55310 | Schouwweteringstraat | 9 | 4FKP | FE | 3513M-5 | 1988-08-18 | NOORDWEST | S/V 18 | 136034.02 | 457112.32
{1C3F6C55-4A13-4402-BAAB-DDC1A0F04E43} | 60557 | Schroeder van der Kolkstraat | 1 | 4FKP | FE | 3511D-7-S | 1992-11-23 | BINNENSTAD | H-CATHARIJNESINGEL | 136622.64 | 455139.23
{E06E1214-EEA6-4DC1-AB77-01E5C1AA7CE6} | 56349 | Schroeder van der Kolkstraat | 2 | 4FKP | FE | 3511D-7-S | 1992-11-23 | BINNENSTAD | S/V 1A | 136609.98 | 455142.22
{652EFE78-6022-4B42-B5BA-6AEF915A7543} | 56350 | Schroeder van der Kolkstraat | 3 | 4FKP | FE | 3511D-7-S | 1992-11-23 | BINNENSTAD | V 8 | 136595.35 | 455126.95
{7CCE0B53-C1E9-42AA-81AE-E8A589EBF093} | 50987 | Scottlaan | 1 | 4FKP | FE | 3526J-1 | 1988-12-07 | ZUIDWEST | S/V 1 | 135184.17 | 453046.07
{37F1FDDD-E5F0-4BFC-AC18-719C39205342} | 50988 | Scottlaan | 2 | 4FKP | FE | 3526J-1 | 1988-12-07 | ZUIDWEST | S/V 7 | 135204.99 | 453057.11
{345EE49B-7FF5-445D-B101-92C381795F51} | 50989 | Scottlaan | 3 | 4FKP | FE | 3526J-1 | 1988-12-07 | ZUIDWEST | S/V 15 | 135224.57 | 453069.03
{9DD36110-832C-46E4-A7F0-4E0F0E07398A} | 83993 | Sculpturentuinlaan | 711 | 4AKPH | AL | 3452R-2 | 2012-05-01 | VLEUTEN - DE MEERN | V 28 | 129604.19 | 455637.02
{ABBF29E8-27F1-41E5-9CF2-31B13BB9DE63} | 83997 | Sculpturentuinlaan | 715 | 4AKPH | AL | 3452N-6 | 2012-05-01 | VLEUTEN - DE MEERN | V 48 | 129518.05 | 455667.59
{3A36A995-97B3-48A8-AA79-9637E6EE1E1B} | 83990 | Sculpturentuinlaan | 709 | 4AKPH | AL | 3452R-2 | 2012-05-01 | VLEUTEN - DE MEERN | V 22 | 129650.95 | 455624.47
{5228DCCE-7A74-4534-BAE6-C24823CC903B} | 84005 | Sculpturentuinlaan | 303 | 4AKPH | AL | 3452R-1 | 2012-05-01 | VLEUTEN - DE MEERN | S/V 303 | 129670.58 | 455607.01
{4DA69ACD-D338-4EA4-B6E0-C1CD97792131} | 84002 | Sculpturentuinlaan | 720 | 4AKPH | AL | 3452R-2 | 2012-05-01 | VLEUTEN - DE MEERN | V 74 | 129395.68 | 455700.99
{223CC826-176B-42ED-8245-1252BFB5E63D} | 84001 | Sculpturentuinlaan | 719 | 4AKPH | AL | 3452R-2 | 2012-05-01 | VLEUTEN - DE MEERN | V 70 | 129417.01 | 455693.63
{E59B665C-A31F-490B-822E-437A3DC405F0} | 84000 | Sculpturentuinlaan | 718 | 4AKPH | AL | 3452R-2 | 2012-05-01 | VLEUTEN - DE MEERN | V 68 | 129439.65 | 455685.78
{D734CD84-93DB-43EE-9562-E8AA3D0B684C} | 83999 | Sculpturentuinlaan | 717 | 4AKPH | AL | 3452R-2 | 2012-05-01 | VLEUTEN - DE MEERN | V 60 | 129463.1 | 455677.73
{B0DC3CE2-F5FA-4349-AC52-9904F6D813EB} | 83998 | Sculpturentuinlaan | 716 | 4AKPH | AL | 3452R-2 | 2012-05-01 | VLEUTEN - DE MEERN | V 52 | 129485.14 | 455670.11
{8CBE8512-504D-41CE-A2CD-B1D0D03DF84C} | 83996 | Sculpturentuinlaan | 714 | 4AKPH | AL | 3452R-2 | 2012-05-01 | VLEUTEN - DE MEERN | V 46 | 129547.55 | 455652.4
{F0947160-9602-4478-9941-8CB40F7DF63F} | 83995 | Sculpturentuinlaan | 713 | 4AKPH | AL | 3452R-2 | 2012-05-01 | VLEUTEN - DE MEERN | V 40 | 129566.47 | 455647.2
{B2455D30-071D-495D-8DB6-22DA32FFAFD7} | 83994 | Sculpturentuinlaan | 712 | 4AKPH | AL | 3452R-2 | 2012-05-01 | VLEUTEN - DE MEERN | V 30 | 129589.38 | 455641.14
{F9EDCA1E-E86A-4125-BFAF-1C591A2F1BE2} | 83992 | Sculpturentuinlaan | 710 | 4AKPH | AL | 3452R-2 | 2012-05-01 | VLEUTEN - DE MEERN | V 24 | 129628.14 | 455630.61
{A34C83F4-83E2-4E62-868E-7046FC1AC7DA} | 83236 | Sculpturentuinlaan | 301 | 4AKPH | AL | 3452N-4 | 2012-05-01 | VLEUTEN - DE MEERN | N 12 | 129718.69 | 455706.44
{4F58814B-978F-461B-A3A2-5F5B22BC247D} | 82708 | Sculpturentuinlaan | 707 | 4AKPH | AL | 3452N-4 | 2012-05-01 | VLEUTEN - DE MEERN | N 9 | 129681.61 | 455658.19
{63642B5D-0E3F-4903-AE50-E1DC77DA91A1} | 83235 | Sculpturentuinlaan | 706 | 4AKPH | AL | 3452N-4 | 2012-05-01 | VLEUTEN - DE MEERN | V 23 | 129688.11 | 455676.94
{4889C8FA-23C5-43AC-92E7-7563E4954A95} | 83234 | Sculpturentuinlaan | 705 | 4AKPH | AL | 3452N-4 | 2012-05-01 | VLEUTEN - DE MEERN | V 15 | 129696.85 | 455702.38
{5FA68F50-5D1A-4A70-B866-78F12B997CA4} | 82872 | Sculpturentuinlaan | 704 | 4AKPH | AL | 3452N-4 | 2012-05-01 | VLEUTEN - DE MEERN | V 9 | 129703.66 | 455722.11
{C4B639CC-1834-43CB-A082-D514C1533682} | 83233 | Sculpturentuinlaan | 703 | 4AKPH | AL | 3452N-4 | 2012-05-01 | VLEUTEN - DE MEERN | V 7 | 129708.89 | 455737.35
{112FE1DD-727D-406B-A70C-F043590CD6CA} | 83232 | Sculpturentuinlaan | 702 | 4AKPH | AL | 3452N-4 | 2012-05-01 | VLEUTEN - DE MEERN | V 1 | 129714.35 | 455753.07
{967F8687-55AB-4463-BB9A-D6B7B49AE1F5} | 83231 | Sculpturentuinlaan | 701 | 4AKPH | AL | 3452N-4 | 2012-05-01 | VLEUTEN - DE MEERN | S/V 1 | 129720.66 | 455771.3
{3794F053-3F1B-48FA-94CF-812B5C0A5874} | 83230 | Sculpturentuinlaan | 310 | 4AKPH | AL | 3452N-6 | 2012-05-01 | VLEUTEN - DE MEERN | H PARADIJSTUINLAAN | 129660.45 | 455693.32
{5D8EB9C3-5364-40CA-81A0-A82FCCAF199E} | 82965 | Sculpturentuinlaan | 708 | 4AKPH | AL | 3452N-4 | 2012-05-01 | VLEUTEN - DE MEERN | V 31 | 129681.77 | 455646.37
{BAE8B4E4-82AA-437C-A138-FAE28ACC1844} | 36233 | Seinedreef | 391 | 4AKPH | AL | 3562R-2 | 2014-11-03 | OVERVECHT | N25 | 135970.49 | 458355.69
{05F00AFA-F8E2-4F83-B1E3-6EC669E4DC55} | 38969 | Seinedreef | 123 | 4FVPX_3 | FE | 3562M-3 | 1997-01-10 | OVERVECHT | V 1 | 135980.48 | 458440.94
{9CD40152-99C5-4B3B-BE96-CEEFF5D6D1CA} | 39909 | Seinedreef | 511 | 4FVPX_3 | FE | 3562O-1 | 1997-01-10 | OVERVECHT | 1E L V/A-ESMOREITDREEF | 135979.4 | 458418.58
{BF28069C-2C86-447E-88CE-C6683F5F0F58} | 59121 | Seinedreef | 513 | 4FVPX_3 | FE | 3562R-2 | 1997-01-10 | OVERVECHT | 1E T/O-ESMOREITDREEF | 135956.93 | 458396.41
{2CF29F12-F348-4A19-81F6-0A5FC1D925DC} | 39911 | Seinedreef | 526 | 4FVPX_3 | FE | 3562O-1 | 1997-01-10 | OVERVECHT | 4E L V/A-ESMOREITDREEF | 136056.52 | 458341.46
{B4CD93CC-57AC-49D2-A408-E7C06DD0EBF4} | 38069 | Seinedreef | 528 | 4FVPX_3 | FE | 3562R-2 | 1997-01-10 | OVERVECHT | 4E T/O-ESMOREITDREEF | 136034.2 | 458319.13
{4DF76CE2-F175-4DC2-A80D-69BFE47948DE} | 41075 | Seinedreef | 543 | 4FVPX_3 | FE | 3562R-2 | 1997-01-10 | OVERVECHT | 7E T/O-ESMOREITDREEF | 136108.57 | 458244.83
{5AB33022-763E-4601-B8C3-8798C4AD4C97} | 53995 | Seinedreef | 621 | 5FCP | FE | 3562O-3 | 1997-01-10 | OVERVECHT | N 4 | 135991.2 | 458441.52
{4E87D1F7-1A97-4A6F-9A99-81672B4D81A4} | 38348 | Seinedreef | 631 | 5FCP | FE | 3562O-3 | 1997-01-10 | OVERVECHT | N 98 | 136077.86 | 458359.17
{3D84E3F8-1478-47A6-BB98-AB180F1993DD} | 83571 | Seizoentuinenlaan | 702 | 4AKPH | AL | 3452R-2 | 2012-05-01 | VLEUTEN - DE MEERN | S T/O 34 | 129425.01 | 455857.27
{6F30B7A3-F9D0-411F-AC13-D9A545A04E6B} | 83570 | Seizoentuinenlaan | 701 | 4AKPH | AL | 3452R-2 | 2012-05-01 | VLEUTEN - DE MEERN | S T/O 34 | 129417.01 | 455833.96
{7BD25442-65B8-40AD-A8DC-811838E1E083} | 83569 | Seizoentuinenlaan | 310 | 4AKPH | AL | 3452R-2 | 2012-05-01 | VLEUTEN - DE MEERN | N 39 | 129410.64 | 455761.7
{3041B2C9-0C6E-4D88-85C0-887D9B0722A0} | 40969 | Selvasdreef | 301 | 4FKP | FE | 3563G-2 | 1975-01-01 | OVERVECHT | N 8/26 | 135438.14 | 458902.49
{39A4505D-2636-47A5-AFF8-45A140B1044B} | 46724 | Semarangstraat | 15 | 4FKP | FE | 3531C-4 | 1997-06-16 | WEST | V 5 | 135287.26 | 455958.52
{2D96957C-CC7F-4016-9F94-BB2593A5678F} | 46725 | Semarangstraat | 16 | 4FKP | FE | 3531C-4 | 1991-10-15 | WEST | V 14 | 135277.2 | 455970.97
{EDDDE74C-D2C6-40C9-9A90-50EE8C927463} | 30837 | Semarangstraat | 17 | 4FKP | FE | 3531C-4 | 1997-10-14 | WEST | V 18 | 135272.73 | 455981.86
{A53F19F2-9812-4421-9D77-F0046C0E6193} | 59005 | Semarangstraat | 18 | 4FKP | FE | 3531C-4 | 1991-10-15 | WEST | V 21 | 135279.81 | 455990.47
{C62C12E8-CBA6-4973-A60A-109C86106B69} | 59335 | Semarangstraat | 19 | 4FKP | FE | 3531C-4 | 1991-10-15 | WEST | V 26 | 135269.47 | 456001.18
{C9F04AEE-663A-4055-A930-1A090A038772} | 62326 | Seringstraat | 1 | 4FKP | FE | 3551I-1 | 1990-05-09 | NOORDWEST | S T/O 2 | 134939.98 | 457016
{EC8D9835-4C39-455C-8EBE-611DC762FF6D} | 36936 | Seringstraat | 10 | 4FKP | FE | 3551I-1 | 1990-05-09 | NOORDWEST | T/O 90 | 134817.7 | 457138.29
{2FB85ADB-FC65-482C-92D7-F7AEACD19E55} | 62313 | Seringstraat | 11 | 4FKP | FE | 3551I-1 | 1990-05-09 | NOORDWEST | V 100 | 134798.48 | 457146.58
{922652B3-7635-4633-93E3-EAAD89E188EE} | 36937 | Seringstraat | 12 | 4FKP | FE | 3551I-1 | 1990-05-09 | NOORDWEST | T/O 110 | 134789.13 | 457166.05
{E1567E28-55EB-46D8-A176-8335B386AA88} | 36938 | Seringstraat | 13 | 4FKP | FE | 3551I-1 | 1990-05-09 | NOORDWEST | V 120 | 134768.1 | 457174.62
{7D2A6D11-3661-4410-8A66-27E0C5A2310F} | 36939 | Seringstraat | 14 | 4FKP | FE | 3551I-1 | 1990-05-09 | NOORDWEST | T/O 128 | 134763.78 | 457189.21
{61B8BED6-5665-44F9-9FC5-917C45470EFE} | 29451 | Seringstraat | 15 | 4FKP | FE | 3551I-1 | 1990-05-09 | NOORDWEST | V 138 | 134741.48 | 457197.01
{2AF24489-4A69-45FF-8260-70382763DB22} | 36940 | Seringstraat | 16 | 4FKP | FE | 3551I-1 | 1990-05-09 | NOORDWEST | V 49 | 134728.71 | 457217.11
{237811EA-4FF7-43DD-B71A-0EF8AB902F21} | 59581 | Seringstraat | 17 | 4FKP | FE | 3551I-1 | 1990-05-09 | NOORDWEST | V 152 | 134712.59 | 457226.34
{16A50550-A06D-4E94-BF34-A8612FF84CF5} | 59959 | Seringstraat | 18 | 4FKP | FE | 3551I-1 | 1990-05-09 | NOORDWEST | V 61 | 134706.27 | 457245.92
{D004DF5E-0626-4AF9-B227-F94B64287F16} | 38773 | Seringstraat | 19 | 4FKP | FE | 3551I-1 | 1990-05-09 | NOORDWEST | V 166 | 134690.61 | 457257.68
{2BFF53B7-CFCE-44CF-9332-47F03D710D19} | 54597 | Seringstraat | 2 | 4FKP | FE | 3551I-1 | 1990-05-09 | NOORDWEST | V 6 | 134921.4 | 457025.45
{067D7E76-AD27-439A-8D52-93C12E749998} | 38774 | Seringstraat | 20 | 4FKP | FE | 3551I-1 | 1990-05-09 | NOORDWEST | V 75 | 134685.96 | 457277.29
{E91C9D00-4876-457E-B714-1C2BB00F2312} | 52611 | Seringstraat | 3 | 4FKP | FE | 3551I-1 | 1990-05-09 | NOORDWEST | V 20 | 134902.63 | 457043.08
{D68C9FF0-CB4C-4572-9EB6-D9691416784F} | 46661 | Seringstraat | 4 | 4FKP | FE | 3551I-1 | 1990-05-09 | NOORDWEST | V 11 | 134893.35 | 457059.98
{85C11F27-57DB-41D1-AB05-E3E2F6067C92} | 46662 | Seringstraat | 5 | 4FKP | FE | 3551I-1 | 1990-05-09 | NOORDWEST | V 40 | 134876.54 | 457068.85
{CB1E17D5-16E3-4D0B-BBB5-267B2DD81BC5} | 46663 | Seringstraat | 6 | 4FKP | FE | 3551I-1 | 1990-05-09 | NOORDWEST | V 25 | 134867.06 | 457084.86
{D982E073-2F39-46B3-9D1B-DC9B685429ED} | 46664 | Seringstraat | 7 | 4FKP | FE | 3551I-1 | 1990-05-09 | NOORDWEST | V 60 | 134849.19 | 457093.51
{CE2477D3-802E-49D5-BF1F-52EF1EEE5586} | 67785 | Seringstraat | 8 | 4FKP | FE | 3551I-1 | 1990-05-09 | NOORDWEST | T/O 72 | 134839.99 | 457111.23
{9C6EB39B-412D-4C30-9E62-F9556CF4B004} | 46665 | Seringstraat | 9 | 4FKP | FE | 3551I-1 | 1990-05-09 | NOORDWEST | V 80 | 134825.04 | 457119.53
{D9A91CA3-DF3A-4C1B-9D8C-7C41C7968524} | 51339 | Servaasbolwerk | 201 | 4FKP | FE | 3512C-4 | 1975-01-01 | BINNENSTAD | S/V 1A KERK | 137222.12 | 455564.18
{05EB5BA3-1877-4ED4-9B79-669DCA72FC82} | 43675 | Seychellen | 8 | 4FKP | FE | 3524Y-2 | 1975-01-01 | ZUID | T/O 46 | 137288.13 | 452344.64
{F4509E9E-A748-45B5-A02F-33551066FCB3} | 43673 | Seychellen | 6 | 4FKP | FE | 3524Y-2 | 1975-01-01 | ZUID | T/O 32 | 137297.62 | 452380
{DF7DEBBD-36C7-4663-8ED7-29E5502F34EF} | 58689 | Seychellen | 13 | 4FKP | FE | 3524Y-2 | 1975-01-01 | ZUID | 1E V. AMIRANTEN | 137286.84 | 452258.14
{D9DCDE40-59DA-410D-B52D-C5D1AFCF1CB8} | 43677 | Seychellen | 10 | 4FKP | FE | 3524Y-2 | 1975-01-01 | ZUID | T/O 60 | 137278.43 | 452308.49
{22E3F2AC-50AA-4617-BA92-3ABEE3AC2AE5} | 42369 | Seychellenpad | 751 | 5AKPH | AL | 3524Y-4 | 2021-11-09 | ZUID | 1E V/A-SEYCHELLEN | 137471.12 | 452132.52
{A99E302A-58E7-4C6A-B86A-E3C9C4B84F66} | 43085 | Sfinxdreef | 352 | 6AKPH | AL | 3564M-1 | 2014-10-15 | OVERVECHT | 2E A-SFINXDREEF | 136142.76 | 459506.48
{6D106EFE-6137-46CE-AFE7-FCF2589B0A75} | 43084 | Sfinxdreef | 351 | 6AKPH | AL | 3564M-1 | 2014-10-15 | OVERVECHT | 1E A-SFINXDREEF | 136158.25 | 459516.82
{E34863FB-A3D3-4C42-9CA2-D054FF68C05C} | 2967313 | Shakespeareplein | 321 | 4AKPH | AL | 3533A-1 | 2015-12-01 | WEST | L/V ENTREE BIEB | 134619.39 | 455668.5
{317D8A4C-F6CF-4ABF-A4C0-079398AA58D6} | 56343 | Shetlands | 15 | 4FKP | FE | 3524D-2 | 1975-01-01 | ZUID | V 23 | 137474.08 | 452746.85
{61A3673F-84C3-4647-ADD2-98C1EA33A107} | 49923 | Shetlands | 12 | 6AKPH | AL | 3524D-5 | 1996-10-01 | ZUID | H 36 | 137437.68 | 452756.77
{E23E0D99-A581-44A4-A835-931A3F2BF502} | 49925 | Shetlands | 14 | 6AKPH | AL | 3524D-5 | 1996-10-01 | ZUID | V 40 | 137459.82 | 452756.5
{CBA51572-B7F8-4D06-990C-5F9E587E7B62} | 61655 | Shetlands | 16 | 6AKPH | AL | 3524D-5 | 1996-10-01 | ZUID | V 48 | 137480.58 | 452756.87
{08FAB402-AEAD-45A0-B10C-95E0A8E78D9E} | 64432 | Shetlands | 18 | 6AKPH | AL | 3524D-5 | 1996-10-01 | ZUID | H-SIMPLONBAAN | 137500.8 | 452756.03
{780028C1-CFB1-4042-A66E-E907ABC2F83E} | 82431 | Shipovapad | 704 | 5AKPH | AL | 3545D-8 | 2014-11-05 | LEIDSCHE RIJN | 4e v/a fietsviaduct | 133156.14 | 454247.74
{58445D46-DCD9-446C-AA2B-745B98186D9B} | 82430 | Shipovapad | 703 | 5AKPH | AL | 3545D-8 | 2014-11-05 | LEIDSCHE RIJN | 3e v/a fietsviaduct | 133176.3 | 454238.91
{0CF2E581-EE68-42DD-AD9E-436397F141FB} | 82429 | Shipovapad | 702 | 5AKPH | AL | 3545D-8 | 2014-11-05 | LEIDSCHE RIJN | 2e v/a fietsviaduct | 133204.55 | 454224.05
{FC54FD66-3357-4797-A514-4C97EE74BDF4} | 84043 | Shipovapad | 701 | 5AKPH | AL | 3545D-8 | 2014-11-05 | LEIDSCHE RIJN | 1e v/a fietsviaduct | 133231.39 | 454210.07
{132A101E-4CD4-48C9-B0D0-534D081C07E7} | 633530 | Simon Carmiggeltplantsoen | 305 | 4AVPL | AL |  | 2013-06-01 | LEIDSCHE RIJN |  | 132036.23 | 456473.84
{23B86CE3-FF3C-4924-B0F2-3E43FDB0AB37} | 56650 | Simplonbaan | 406 | 4FKP | FE | 3524F-5 | 1975-01-01 | ZUID | A 232 | 137576.59 | 452389.42
{F507A92B-B6AB-4423-98F2-7221E7D6DFDC} | 49409 | Simplonbaan | 402 | 4FKP | FE | 3524F-5 | 1975-01-01 | ZUID | A 232 | 137536.51 | 452394.67
{FEF3FA9F-EAE5-49BE-BF62-F33CDA05F681} | 51084 | Simplonbaan | 5 | 8AKUH | AL | 3524D-1 | 2010-12-01 | ZUID | V 24 | 137497.77 | 452894.27
{D977BCE1-C8B0-4E21-B7A9-09DFE654D379} | 60711 | Simplonbaan | 392 | 4FKP | FE | 3524F-1 | 1975-01-01 | ZUID | A 154 | 137558.22 | 452562.51
{B15D9B80-49A2-4A32-947C-7540B88A257C} | 42656 | Simplonbaan | 391 | 4FKP | FE | 3524F-2 | 1975-01-01 | ZUID | A 166 | 137549.03 | 452523.3
{FEB79547-B490-4798-B596-3804EC9AE0E5} | 50492 | Simplonbaan | 314 | 4FKP | FE | 3524D-4 | 1975-01-01 | ZUID | A 44 SHETLANDS | 137465.92 | 452777.97
{7834A5AF-0AB9-4184-8779-398B49C12A97} | 52612 | Simplonbaan | 3 | 8AKUH | AL | 3524D-3 | 1975-01-01 | ZUID | S/V 11 | 137469.95 | 452920.43
{EBC30B57-7FEA-4D8A-B313-3876FEDEF786} | 49902 | Simplonbaan | 709 | 4FKP | FE | 3524D-2 | 1975-01-01 | ZUID | V 45 | 137502.38 | 452817.71
{D3E066B8-3280-4BC6-ABA1-8EFED2A99D11} | 47392 | Simplonbaan | 762 | 4FKP | FE | 3524F-3 | 1975-01-01 | ZUID | V 202 | 137510.64 | 452463.44
{53695C90-830A-4D14-B740-F23E8AD46980} | 51104 | Simplonbaan | 761 | 4FKP | FE | 3524E-8 | 1975-01-01 | ZUID | V 191 | 137491.43 | 452464.09
{6168596E-468A-4222-85FF-86B68E5B38EB} | 47391 | Simplonbaan | 752 | 4FKP | FE | 3524F-3 | 1975-01-01 | ZUID | S/V 150 | 137521.15 | 452589.23
{F81BEC12-1FE5-4ED3-A14D-25D51ED61169} | 51103 | Simplonbaan | 751 | 4FKP | FE | 3524E-8 | 1975-01-01 | ZUID | V 137 | 137502.45 | 452590.32
{34EEDD52-A150-457B-AA76-92E8910E0070} | 60866 | Simplonbaan | 791 | 4FKP | FE | 3524V-2 | 1975-01-01 | ZUID | A 98 HIMALAYA | 137761.87 | 452337.87
{2BDD5FE5-CCF2-4736-A786-6F87DD3C5DBC} | 44238 | Simplonbaan | 782 | 4FKP | FE | 3524V-1 | 1988-06-29 | ZUID | V 647 | 137809.98 | 452248.94
{56BD359C-F7EA-4C81-852F-B6C205898840} | 44237 | Simplonbaan | 781 | 4FKP | FE | 3524V-1 | 1988-06-29 | ZUID | V 655 | 137785.6 | 452244.24
{0B9C1802-DEF8-40F9-8E59-6090B9A7189A} | 51775 | Simplonbaan | 721 | 4FKP | FE | 3524D-5 | 1975-01-01 | ZUID | N 103 | 137496.08 | 452657.53
{068138BE-13F1-417F-9202-F5078C5C6A21} | 51786 | Simplonbaan | 720 | 4FKP | FE | 3524D-6 | 1975-01-01 | ZUID | V 82 | 137527.05 | 452754.29
{A4743C33-E38E-4F6E-A867-31BE8EE60D8B} | 51785 | Simplonbaan | 718 | 4FKP | FE | 3524D-6 | 1975-01-01 | ZUID | S/V 54 | 137524.88 | 452820.26
{B82AD117-9CC3-41B3-A9BD-CF3A7F5282AA} | 50049 | Simplonbaan | 716 | 4FKP | FE | 3524D-1 | 1975-01-01 | ZUID | V 42 | 137520.77 | 452842.59
{54A018F0-E1CE-49C8-B1F0-3B674A996006} | 59503 | Simplonbaan | 714 | 4FKP | FE | 3524D-1 | 1975-01-01 | ZUID | V 34 | 137515.05 | 452864.11
{F0C6012B-E861-4FA0-8DCE-6061A1ED9969} | 49904 | Simplonbaan | 713 | 4FKP | FE | 3524D-2 | 1975-01-01 | ZUID | V 85 | 137509.73 | 452712.85
{EEA5680C-6C3E-4390-BCF9-80318FF1B630} | 51089 | Simplonbaan | 712 | 4FKP | FE | 3524D-1 | 1975-01-01 | ZUID | V 28 | 137509.97 | 452882.65
{8FF19BA8-AA9D-4374-815F-9FC6135F7673} | 49903 | Simplonbaan | 711 | 4FKP | FE | 3524D-2 | 1975-01-01 | ZUID | H. SHETLANDS | 137508.63 | 452761.42
{E35FC0C9-09EF-48DE-857F-D28C4FF1FFC3} | 51088 | Simplonbaan | 710 | 4FKP | FE | 3524D-1 | 1975-01-01 | ZUID | S/V 16 | 137503.74 | 452902.89
{362FC067-98AD-413F-B4A0-B428A52DC2B1} | 50861 | Simplonbaan | 708 | 4FKP | FE | 3524H-6 | 1975-01-01 | ZUID | V 2 | 137502.06 | 452927.85
{9F2D85DC-E3E6-4F01-A0EA-1ED7601D2C58} | 61427 | Simplonbaan | 707 | 4FKP | FE | 3524D-3 | 1975-01-01 | ZUID | V 39 | 137499.12 | 452836.4
{9C2E2C67-3D07-4156-BBD5-8951755F8BEC} | 51085 | Simplonbaan | 7 | 8AKUH | AL | 3524D-1 | 1975-01-01 | ZUID | V 40 | 137512.76 | 452851.67
{886F1FC5-B4B1-4EBF-BC26-B932EC6462A9} | 47390 | Simplonbaan | 705 | 4FKP | FE | 3524D-3 | 1975-01-01 | ZUID | V 31 | 137493.27 | 452856.6
{94F8F4D4-0769-4F2F-86B4-C10EB90C98C8} | 50860 | Simplonbaan | 704 | 4FKP | FE | 3524H-6 | 1975-01-01 | ZUID | S/V 2 | 137504.92 | 452945.55
{E7249E5F-5FE2-4C71-9CFB-D29D1FD93D0D} | 47389 | Simplonbaan | 703 | 4FKP | FE | 3524D-3 | 1975-01-01 | ZUID | V 23 | 137484.48 | 452877.97
{29888586-B0ED-49F8-91A4-211C0ED4CC9D} | 52749 | Simplonbaan | 723 | 4FKP | FE | 3524D-5 | 1975-01-01 | ZUID | S/A 103 | 137475.41 | 452659.51
{7F1CD3DB-C77B-41B3-A7E9-B17B70F44610} | 61946 | Simplonbaan | 722 | 4FKP | FE | 3524D-6 | 1975-01-01 | ZUID | V 96 | 137528.63 | 452712.62
{3C2CA22A-4154-4441-9E05-CF762BFB74BD} | 57894 | Simplonbaan | 408 | 4FKP | FE | 3524F-5 | 1975-01-01 | ZUID | A-CEVENNEN 9 | 137621.75 | 452386.59
{541E0DBB-9165-4C92-97A6-5325A9E83ACE} | 47546 | Simplonbaan | 405 | 4FKP | FE | 3524F-5 | 1975-01-01 | ZUID | A 228 | 137578.32 | 452409.21
{CEC78016-773F-4EE0-A84D-5C48A78B9491} | 59719 | Simplonbaan | 403 | 4FKP | FE | 3524F-5 | 1975-01-01 | ZUID | A 228 | 137537.91 | 452412.32
{253167BC-6C3E-40E6-898E-E78E7125DBC7} | 73992 | Simplonbaan | 33 | 8AKUH | AL | 3524V-1 | 2013-11-13 | ZUID |  | 137490.03 | 452315.95
{5C3FFAD7-BEFD-49A4-B36A-B2053A491CA3} | 42357 | Simplonbaan | 401 | 4FKP | FE | 3524F-5 | 1996-05-09 | ZUID | N 232 | 137513.63 | 452395.93
{4C4D16C6-94E4-4257-91B2-F7C8BCE25C6E} | 49040 | Simplonbaan | 6 | 8AKUH | AL | 3524D-3 | 1975-01-01 | ZUID | V 29 | 137497.61 | 452865.01
{4E5A61D5-398C-4F49-B2E1-FB329FFDCAAF} | 42158 | Simplonbaan | 46 | 8AKUH | AL | 3524V-1 | 2013-11-06 | ZUID | T/O 569 | 137739.85 | 452250.59
{2AB97103-C4F5-4CCC-B806-9EC5652D132D} | 52344 | Simplonbaan | 45 | 8AKUH | AL | 3524V-2 | 1975-01-01 | ZUID | T/O-FILIPIJNEN | 137720.48 | 452257.84
{8ABE23BA-A4F6-4F06-A326-1F600C2EE32A} | 50400 | Simplonbaan | 303 | 4FKP | FE | 3524D-4 | 1975-01-01 | ZUID | A 38 HEBRIDEN | 137450.67 | 452869.79
{D5721574-F15B-4E18-863E-96A3D0840AF8} | 64436 | Simplonbaan | 4 | 8AKUH | AL | 3524D-3 | 1975-01-01 | ZUID | V 11 | 137479.96 | 452904.34
{EF70EE78-621C-4978-AC92-3345654317A3} | 51771 | Simplonbaan | 315 | 4FKP | FE | 3524D-5 | 1975-01-01 | ZUID | A 36 SHETLANDS | 137440.94 | 452780.3
{6666317C-676C-4E93-ABC8-3977A3F8E662} | 50491 | Simplonbaan | 313 | 4FKP | FE | 3524D-4 | 1975-01-01 | ZUID | A 57 | 137472.16 | 452793.5
{6133EC67-D351-461A-ACD2-0FD2E24CA4A7} | 50399 | Simplonbaan | 302 | 4FKP | FE | 3524D-4 | 1975-01-01 | ZUID | A 31 | 137457.66 | 452834.28
{400F12BA-4198-4016-BCCC-759C41FA5938} | 50490 | Simplonbaan | 312 | 4FKP | FE | 3524D-4 | 1975-01-01 | ZUID | A 90 HEBRIDEN | 137453.77 | 452794.27
{8E4AE238-EA0B-4166-9472-93457B73F115} | 49901 | Simplonbaan | 351 | 4FKP | FE | 3524D-2 | 1975-01-01 | ZUID | N 93 | 137494.81 | 452701.71
{9BC421B0-CC5D-4145-A4BD-146D3C893541} | 50489 | Simplonbaan | 311 | 4FKP | FE | 3524D-4 | 1975-01-01 | ZUID | A 45 | 137466.74 | 452816.32
{2DEEF478-EF9B-431C-AB92-0D56A3EFABE2} | 60713 | Simplonbaan | 396 | 4FKP | FE | 3524F-2 | 1988-07-04 | ZUID | A EIFEL 83 | 137575.61 | 452511.8
{9450E670-0433-4A3C-B021-448B8C0E3209} | 49919 | Simplonbaan | 301 | 4FKP | FE | 3524D-4 | 1975-01-01 | ZUID | N 31 | 137489.38 | 452844.39
{8A540FA5-144C-4891-BC90-CCDE9BE0BDC7} | 47418 | Simplonbaan | 394 | 4FKP | FE | 3524F-2 | 1975-01-01 | ZUID | A 172 | 137563.52 | 452512
{E67A5E2B-7312-4C39-86F2-291D32201BBB} | 47417 | Simplonbaan | 393 | 4FKP | FE | 3524F-2 | 1975-01-01 | ZUID | A 158 | 137573.38 | 452546.41
{99C19C64-81DE-4BB9-99EE-2D6D15B63138} | 43309 | Simplonbaan | 342 | 4FKP | FE | 3524D-7 | 1975-01-01 | ZUID | A 84 | 137559.19 | 452749.57
{E40CA002-CDE8-4220-821C-8C5541A1E25B} | 50487 | Simplonbaan | 309 | 4FKP | FE | 3524D-4 | 1975-01-01 | ZUID | A 84 HEBRIDEN | 137442.22 | 452811.86
{67021187-B991-4A65-98C6-12456A38EAC1} | 49869 | Simplonbaan | 389 | 4FKP | FE | 3524E-7 | 1975-01-01 | ZUID | N 72 LOFOTEN | 137459.3 | 452478.46
{007E68CE-040C-4647-9E3E-78AAD3E76A59} | 51096 | Simplonbaan | 388 | 4FKP | FE | 3524E-7 | 1975-01-01 | ZUID | A 60 LOFOTEN | 137442.15 | 452497.08
{8BDB2920-57E9-4936-A13B-E36114684DC2} | 51095 | Simplonbaan | 387 | 4FKP | FE | 3524E-7 | 1975-01-01 | ZUID | A 185 LOFOTEN | 137460.52 | 452497.61
{612AA9DC-2B19-499B-AB10-F3C0E563D6EE} | 49917 | Simplonbaan | 386 | 4FKP | FE | 3524E-7 | 1975-01-01 | ZUID | A 52 LOFOTEN | 137445.31 | 452513.05
{18896F29-2A23-4CDF-8A7B-F82A12320D24} | 49916 | Simplonbaan | 385 | 4FKP | FE | 3524E-7 | 1975-01-01 | ZUID | A 171 | 137462.73 | 452528.03
{43C8DECA-7EC3-4897-B2B3-D8767F978C4C} | 51094 | Simplonbaan | 384 | 4FKP | FE | 3524E-7 | 1975-01-01 | ZUID | A 42 LOFOTEN | 137447.6 | 452532.51
{348C5E40-D5BA-4218-945F-B9B114F3D49E} | 49915 | Simplonbaan | 341 | 4FKP | FE | 3524D-7 | 1975-01-01 | ZUID | A 92 | 137563.54 | 452728.24
{2C97CA7F-D31F-4593-846F-2512892F7774} | 61935 | Simplonbaan | 340 | 4FKP | FE | 3524D-7 | 1975-01-01 | ZUID | A 94 | 137589.23 | 452723.29
{9568771D-A14B-410B-94CE-CD8B1FF03CC8} | 51092 | Simplonbaan | 308 | 4FKP | FE | 3524D-4 | 1975-01-01 | ZUID | N 72 HEBRIDEN | 137418.21 | 452831.59
{1466F679-1EA6-4DDA-A626-29611439E99E} | 51091 | Simplonbaan | 307 | 4FKP | FE | 3524D-4 | 1975-01-01 | ZUID | A 72 HEBRIDEN | 137436.74 | 452826.77
{29912CFE-C1AD-4FBB-8C2A-BBA779967316} | 51093 | Simplonbaan | 383 | 4FKP | FE | 3524E-7 | 1975-01-01 | ZUID | A 32 LOFOTEN | 137464.93 | 452547.27
{299A8254-51CA-40E1-A29F-FB63D2262CBA} | 51549 | Simplonbaan | 382 | 4FKP | FE | 3524E-7 | 1975-01-01 | ZUID | A 32 LOFOTEN | 137453.94 | 452550.15
{F4C13314-C9A7-4571-965B-C2C5736ABE71} | 48189 | Simplonbaan | 381 | 4FKP | FE | 3524E-7 | 1975-01-01 | ZUID | A 145 | 137457.55 | 452571.41
{A2CA0B9C-8CC9-4C96-B3F6-30768FBA3114} | 49914 | Simplonbaan | 339 | 4FKP | FE | 3524D-7 | 1975-01-01 | ZUID | A 92 | 137579.34 | 452727.58
{0475D25D-0805-40F0-AB5E-652FC1666520} | 59848 | Simplonbaan | 338 | 4FKP | FE | 3524D-7 | 1975-01-01 | ZUID | A 84 | 137573.93 | 452750.86
{AB294627-9932-4BD1-BF54-C28C06D9D758} | 49913 | Simplonbaan | 337 | 4FKP | FE | 3524D-7 | 1975-01-01 | ZUID | A 80 | 137556.55 | 452780.37
{392C175A-AB69-4BFE-9B77-8E1E4DC17ACF} | 49912 | Simplonbaan | 336 | 4FKP | FE | 3524D-7 | 1975-01-01 | ZUID | A 66 | 137580.73 | 452782.45
{A4DD01B3-DB98-49AE-8362-8CDB9A8FD452} | 49911 | Simplonbaan | 335 | 4FKP | FE | 3524D-7 | 1975-01-01 | ZUID | A 60 | 137578.59 | 452798.38
{4778126E-0AC1-43AF-9462-6FBDA4C553CC} | 49910 | Simplonbaan | 334 | 4FKP | FE | 3524D-7 | 1975-01-01 | ZUID | A 60 | 137557 | 452796.9
{95467C93-3A5A-4D38-80A7-568083F37B57} | 49909 | Simplonbaan | 333 | 4FKP | FE | 3524D-7 | 1975-01-01 | ZUID | A 66 | 137584.4 | 452766.53
{520B7704-B5DE-4A15-87E1-84C499CAC63A} | 61840 | Simplonbaan | 306 | 4FKP | FE | 3524D-4 | 1975-01-01 | ZUID | A 72 HEBRIDEN | 137452.94 | 452830.22
{0D20241C-7079-4E37-8698-9271F2706A45} | 48199 | Simplonbaan | 375 | 4FKP | FE | 3524F-1 | 1975-01-01 | ZUID | A 134 | 137555.25 | 452619.29
{9D45F994-5DD3-45F7-8D34-E51E3D9D0948} | 60702 | Simplonbaan | 374 | 4FKP | FE | 3524F-1 | 1975-01-01 | ZUID | A 134 | 137573.59 | 452622.02
{C6EE9EDE-2B28-43D6-B619-EBA7BEFE9712} | 59502 | Simplonbaan | 332 | 4FKP | FE | 3524D-7 | 1975-01-01 | ZUID | A 80 | 137564.45 | 452765.79
{07518E9C-E6C5-4B6E-9693-029EC098AC38} | 49908 | Simplonbaan | 331 | 4FKP | FE | 3524D-7 | 1975-01-01 | ZUID | N 80 | 137545.62 | 452765.05
{D6694547-530B-4493-97D1-766B0E6A7F8B} | 60701 | Simplonbaan | 372 | 4FKP | FE | 3524F-1 | 1975-01-01 | ZUID | S/A 128 | 137555.36 | 452639.16
{1482C75A-56EC-4A36-9362-C0BEF1651208} | 42034 | Simplonbaan | 37 | 8AKUH | AL | 3524V-1 | 2013-11-06 | ZUID | T/O 300 | 137557.97 | 452264.98
{75C40034-9D5B-43B3-926A-BEC89949BF42} | 57680 | Simplonbaan | 305 | 4FKP | FE | 3524D-4 | 1975-01-01 | ZUID | A 46 HEBRIDEN | 137442.87 | 452846.89
{283EED05-91A1-4894-ABE6-E1B65C454E38} | 49758 | Simplonbaan | 304 | 4FKP | FE | 3524D-4 | 1975-01-01 | ZUID | N 34 HEBRIDEN | 137438.13 | 452883.69
{2B5F286B-E494-4D44-81A0-BCEA7B148656} | 51083 | Simplonbaan | 2 | 8AKUH | AL | 3524D-1 | 1975-01-01 | ZUID | V 2 | 137480.39 | 452928.29
{9F5E43BA-887A-41CA-8F88-FFA5D92D5180} | 66581 | Singeldwarsstraat | 1 | 4FKP | FE | 3513E-8 | 1989-09-26 | NOORDWEST | N-SINGELSTRAAT 22 | 136064.1 | 456568.32
{93E3852A-1584-486D-BE1A-69791D3F1590} | 57243 | Singeldwarsstraat | 2 | 4FKP | FE | 3513E-8 | 1989-09-26 | NOORDWEST | V 3 | 136048.2 | 456557.85
{F873E42C-0305-443F-9F94-22267638E15E} | 57244 | Singeldwarsstraat | 3 | 4FKP | FE | 3513E-8 | 1989-09-26 | NOORDWEST | V 6 | 136043.36 | 456545.68
{E7CBF5CC-F04F-4F91-BFE4-2C45BD23B517} | 57245 | Singeldwarsstraat | 4 | 4FKP | FE | 3513E-8 | 1989-09-26 | NOORDWEST | V 12 | 136027.5 | 456536.1
{6E7ECF88-EA7C-4642-8A70-44DF8C18239F} | 57246 | Singeldwarsstraat | 5 | 4FKP | FE | 3513E-8 | 1989-09-26 | NOORDWEST | V 21 | 136013.29 | 456532.97
{187169D1-A0ED-4A74-AAB0-E1EED6D16A01} | 57247 | Singeldwarsstraat | 6 | 4FKP | FE | 3513E-8 | 1989-09-26 | NOORDWEST | V 29 | 136002.32 | 456516.89
{F7B9704C-F4E3-4CC5-A84F-758A5E1700B3} | 52698 | Singeldwarsstraat | 7 | 4FKP | FE | 3513E-8 | 1989-09-26 | NOORDWEST | V 34 | 135997.37 | 456500.26
{A3122B9C-E252-4F4A-B5A1-ED920F964FE5} | 57248 | Singeldwarsstraat | 8 | 4FKP | FE | 3513E-8 | 1989-09-26 | NOORDWEST | V 31 | 135987.76 | 456512.17
{9D487231-252E-4AA6-A364-02C0C59C1098} | 58601 | Singelstraat | 1 | 4FKP | FE | 3513E-8 | 1989-07-14 | NOORDWEST | N-WEERDSINGEL WZ 28 | 136120.51 | 456498.81
{7BB1E4A6-C4B1-4811-82D9-51AD00BEF2AD} | 58602 | Singelstraat | 2 | 4FKP | FE | 3513E-8 | 1989-07-14 | NOORDWEST | V 2 | 136106.4 | 456512.38
{4350DCB7-7A23-46CC-9BFE-2D72C1D01612} | 58603 | Singelstraat | 3 | 4FKP | FE | 3513E-8 | 1989-07-14 | NOORDWEST | V 7 | 136101.31 | 456528.13
{5A71B3BA-CA29-418E-A7FF-016831D73565} | 55311 | Singelstraat | 4 | 4FKP | FE | 3513E-8 | 1989-07-14 | NOORDWEST | V 12 | 136085.76 | 456542.62
{AA1A0405-277D-4D48-8B6A-227361B6DC19} | 57256 | Singelstraat | 5 | 4FKP | FE | 3513E-8 | 1989-07-14 | NOORDWEST | V 20 | 136074.92 | 456559.65
{06F1DF5A-04AC-42A3-BCED-DA72DF69C484} | 57391 | Singelstraat | 7 | 4FKP | FE | 3513E-8 | 1989-07-14 | NOORDWEST | T/O 34 | 136055.88 | 456597.32
{A562AF29-E31B-40D5-A1EA-E541D5015CB5} | 59480 | Siriusstraat | 724 | 4FKP | FE | 3582O-6 | 1975-01-01 | OOST | H 34-KEERKRINGPLN | 137245.68 | 454732.18
{F57E7285-9A71-44DC-8993-FC52A0AE1F5A} | 35619 | Siriusstraat | 723 | 4FKP | FE | 3582O-6 | 1975-01-01 | OOST | H 17 | 137259.17 | 454714.23
{31A8CF42-7FE0-487E-9F0C-B83067D66A73} | 35618 | Siriusstraat | 722 | 4FKP | FE | 3582O-6 | 1975-01-01 | OOST | H 13 | 137275.86 | 454702.79
{A32C574E-930B-4AE6-9199-5891241783B5} | 62071 | Siriusstraat | 3 | 4FKP | FE | 3582O-7 | 1975-01-01 | OOST | V 6 | 137295.53 | 454710.36
{EEB5D7BE-3E55-49A9-90D3-0F108EB10C29} | 27586 | Skagerraklaan | 362 | 4AVPL | AL | 3544B-2 | 1999-09-07 | LEIDSCHE RIJN | V 139 | 132244.15 | 455210.99
{C7625D8E-A82E-4451-A174-CE332FCAD10C} | 52245 | Sleeswijk | 15 | 6AKPH | AL | 3524R-6 | 1991-07-18 | ZUID | T/O 33 | 138032.45 | 452522.24
{3412A4B0-9624-4956-8CAC-579863140C18} | 28394 | Slingeraklaan (U) | 484 | 4AVPL | AL | 3544D-4 | 1999-10-07 | LEIDSCHE RIJN | V 170 | 131965.24 | 455055.03
{C3AF8DA3-F94B-4943-A676-F73B97AFA729} | 28391 | Slingeraklaan (U) | 475 | 4AVPL | AL | 3544D-2 | 1999-10-07 | LEIDSCHE RIJN | S/A-HOUTRAKGRACHT 294 | 132048.07 | 455273.32
{3D3844EB-C9AF-45B7-BDEC-D39CB5D8D2B9} | 28389 | Slingeraklaan (U) | 473 | 4AVPL | AL | 3544D-2 | 1999-10-07 | LEIDSCHE RIJN | S/V 101 | 132045.43 | 455252.25
{2518B067-932E-49AB-816D-AC6CCFB37FD0} | 28387 | Slingeraklaan (U) | 471 | 4AVPL | AL | 3544D-2 | 1999-10-07 | LEIDSCHE RIJN | S/V 109 | 132042.95 | 455220.25
{0D42FB08-D53D-465D-9CE4-E7C8ABACDE42} | 54273 | Slingeraklaan (U) | 468 | 4AVPL | AL | 3544D-2 | 1999-10-07 | LEIDSCHE RIJN | S/V 131 | 132007.06 | 455160.65
{12D697AB-B401-4F54-8EC8-ADE177978A68} | 54272 | Slingeraklaan (U) | 465 | 4AVPL | AL | 3544D-4 | 1999-10-07 | LEIDSCHE RIJN | V 116 | 132002.08 | 455112.17
{25446E71-0175-4ECD-BB03-A9D87E2BBDE5} | 28395 | Slingeraklaan (U) | 462 | 4AVPL | AL | 3544D-3 | 1999-10-07 | LEIDSCHE RIJN | V 108 | 131999.13 | 455080.29
{398E7291-65CD-4A61-BEF5-858E49A350A6} | 941447 | Slotlaan | 700 | 6AKUH | AL | 3523P-5 | 2015-02-02 | ZUID |  | 137108.53 | 453579.04
{331A36DC-0FB4-47E9-8FE0-E78070E036D4} | 51312 | Slotlaan | 6 | 6AKP | AL | 3523P-5 | 1998-01-13 | ZUID | V 54 | 137200.02 | 453570.34
{04B9119B-70E0-4C3B-9BFA-2DCF98348549} | 60178 | Slotlaan | 8 | 6AKP | AL | 3523P-5 | 1998-11-10 | ZUID | T/O 114 | 137241.6 | 453550.88
{8BED604B-7710-472A-BC5B-FCB2E565E86C} | 62681 | Smalle Themaat | 702 | 4AVPL | AL | 3543S-2 | 2009-09-18 14:44 | VLEUTEN - DE MEERN | LANGS FIETSPAD OOSTZIJDE | 130643.57 | 457961.04
{0DE8886D-67B9-4D13-9088-8CEBCFC6BFF1} | 50056 | Smaragdplein | 301 | 4FVPX_3 | FE | 3523I-3 | 2009-07-01 13:54 | ZUID | T/O 160 | 137041.94 | 453776.97
{1F1FD252-5C1C-4465-A683-871396A4F6A5} | 55076 | Smaragdplein | 11 | 6AKPH | AL | 3523I-1 | 1997-06-19 | ZUID | V-TURKOOISELAAN 2 | 137093.63 | 453820.89
{905307AC-C5D0-4AFF-8C07-8D8FADC20CEB} | 54549 | Smaragdplein | 12 | 6AKPH | AL | 3523I-1 | 1997-06-19 | ZUID | V-TURKOOISELAAN 2 | 137093.16 | 453797.2
{F8977898-FC66-4236-91CA-C59A5D0519FC} | 36687 | Smijerslaan | 101 | 4FKP | FE | 3572C-3 | 1988-04-12 | NOORDOOST | 1E V/A-POMPELAAN | 138164.16 | 456934.33
{C3D05F8B-505F-4ECB-B308-E30414C1AF36} | 48151 | Snelliuskade | 1 | 4FKP | FE | 3514G-1 | 1988-01-26 | NOORDOOST | N-NW.KOEKOEKSTR.101 | 136751.47 | 456786.77
{BA5B1C2F-A866-4E4E-A112-FAD0F831612C} | 29130 | Snelliuskade | 2 | 4FKP | FE | 3514G-1 | 1988-01-26 | NOORDOOST | V 1 | 136763.98 | 456781.11
{70A41D61-766E-46F6-BFE1-8E95E1B3E456} | 47212 | Snelliuskade | 3 | 4FKP | FE | 3514G-1 | 1988-01-26 | NOORDOOST | V 2 | 136779.61 | 456776.61
{F20A6CA4-2AF2-46EF-9375-42B8FE83B9C0} | 47213 | Snelliuskade | 4 | 4FKP | FE | 3514G-1 | 1996-04-01 | NOORDOOST | V 4 | 136798.11 | 456772.62
{83121E16-3E75-43B9-B9D4-F6562C217F85} | 55973 | Snipstraat | 1 | 4FKP | FE | 3582I-3 | 1992-11-02 | OOST | V 2 | 137077.89 | 454542.4
{FA2A55E3-0457-4A06-AFD0-13BDB455D1D0} | 34690 | Snipstraat | 2 | 4FKP | FE | 3582I-3 | 1992-11-02 | OOST | V 7 | 137066.93 | 454538.77
{E973FA03-345A-43D6-9070-01241FC1EC02} | 33961 | Snipstraat | 3 | 4FKP | FE | 3582I-3 | 1992-11-02 | OOST | V 10 | 137065.78 | 454521.28
{C2420409-9BE1-4088-AAF4-E762859D8D49} | 36155 | Snipstraat | 4 | 4FKP | FE | 3582I-3 | 1992-11-02 | OOST | V 15 | 137053.26 | 454514.59
{57C40F07-E41D-476C-8839-1DFD1A68340B} | 33398 | Snipstraat | 5 | 4FKP | FE | 3582I-3 | 1992-11-02 | OOST | V 16 | 137054.08 | 454500.45
{2F5A31FE-AC3F-44CC-8D89-136C1B8675CF} | 60883 | Snoekstraat | 11 | 6AKPH | AL | 3525L-3 | 1995-08-25 | ZUID | 1E V/A-T GOYLAAN | 136427.39 | 453142.65
{4A58C4B0-B43E-44A6-B97D-3D99D7FF765B} | 46474 | Snoekstraat | 12 | 6AKPH | AL | 3525L-3 | 1989-02-02 | ZUID | 2E V/A-T GOYLAAN | 136429.11 | 453122.8
{AE9CBBBD-9D27-4231-995B-95E729F04F74} | 46475 | Snoekstraat | 13 | 6AKPH | AL | 3525L-3 | 1989-02-02 | ZUID | 3E V/A-T GOYLAAN | 136414.59 | 453104.87
{7B4EDA25-7FBA-47AA-B6E2-C1610D16757C} | 42878 | Snoekstraat | 14 | 6AKPH | AL | 3525L-3 | 1989-02-02 | ZUID | 4E V/A-T GOYLAAN | 136412.96 | 453080.75
{256B1535-7E56-493E-A584-C44286868C73} | 51597 | Snoekstraat | 501 | 4FKP | FE | 3525L-3 | 1989-02-03 | ZUID | T/O 3 | 136417.76 | 453130.05
{26843249-6FBE-4E7F-92DF-46C034CF6887} | 51598 | Snoekstraat | 502 | 4FKP | FE | 3525L-3 | 1989-02-03 | ZUID | S T/O 1 | 136415.5 | 453146.77
{36A6164B-EE25-4335-A9EE-FFBA9C01BCB2} | 51599 | Snoekstraat | 503 | 4FKP | FE | 3525L-3 | 1989-02-03 | ZUID | S/N 105 | 136406.13 | 453122.94
{DEB6FF3A-89CC-4C78-994F-F29BAD6BB774} | 51600 | Snoekstraat | 504 | 4FKP | FE | 3525L-3 | 1989-02-03 | ZUID | V 3 | 136403.3 | 453135.09
{3F552884-F99E-4AFD-8453-4A30AE9D9C8E} | 30390 | Snoekstraat | 505 | 4FKP | FE | 3525L-3 | 1989-02-03 | ZUID | S/V 1 | 136400.97 | 453151.78
{DC47D98F-1E4B-4BC3-8310-E3DF9303D71C} | 42881 | Snoekstraat | 506 | 4FKP | FE | 3525L-3 | 1989-02-03 | ZUID | V 5 | 136389.07 | 453128.9
{824D3EE0-CA7E-4075-AFDD-A12454715351} | 42399 | Socrateslaan | 21 | 12FKP | FE | 3522A-3 | 1989-12-12 | ZUIDWEST | S/V 41 | 136178.1 | 453251.04
{78FB19B7-D138-43B9-AD14-24BA8605EC64} | 54525 | Socrateslaan | 22 | 12FKP | FE | 3522A-3 | 1997-05-01 | ZUIDWEST | S/V 60 | 136180.39 | 453236.7
{C758C706-5547-463C-BDAD-3AB6ED9EC377} | 70796 | Socrateslaan | 23 | 12FKP | FE | 3522A-3 | 1989-12-12 | ZUIDWEST | 1E R.O-SOCRATESBRUG | 136136.29 | 453243.88
{965F8FDA-7971-42A8-B1FC-90CF5BFF4D52} | 74699 | Socrateslaan | 24 | 12FKP | FE | 3522A-3 | 1989-12-12 | ZUIDWEST | 1E L.O-SOCRATESBRUG | 136138.26 | 453231.08
{765D7A1D-E71F-48DE-8020-65BF1EB22544} | 42863 | Soendastraat | 11 | 4FKP | FE | 3531E-2 | 1991-11-21 | WEST | V 5 | 134940.75 | 455907.87
{17AD1A2C-0EE7-4630-BA99-BB9786933DE8} | 42715 | Soendastraat | 12 | 4FKP | FE | 3531E-2 | 1991-11-21 | WEST | N-KANAALSTRAAT 223 | 134950.79 | 455889.35
{8A874E71-77D6-4809-983E-11DCFA229259} | 53960 | Soendastraat | 13 | 4FKP | FE | 3531G-4 | 1992-08-19 | WEST | H-KANAALSTRAAT | 134954.05 | 455856.94
{F37B0B21-C85B-47CF-A8F5-4428F91B5E61} | 46132 | Soendastraat | 14 | 4FKP | FE | 3531G-4 | 1992-08-19 | WEST | V 9 | 134947.65 | 455840.41
{01FBD787-BFEF-40AF-A8A2-CEEFA1D90E1A} | 58830 | Soendastraat | 15 | 4FKP | FE | 3531G-4 | 1992-08-19 | WEST | V 16 | 134957.22 | 455824.84
{BF848183-5746-41DB-BB8E-6FF8DE6C8AEB} | 58818 | Soendastraat | 16 | 4FKP | FE | 3531G-4 | 1992-08-19 | WEST | T/O 24 | 134950.58 | 455809.76
{DF4469DB-F554-42AA-8BC1-C4DD87E5B9FA} | 45492 | Soerabayastraat | 2 | 4FKP | FE | 3531M-1 | 1975-01-01 | WEST | V 6 | 135302.84 | 455894.29
{C90357F1-D211-42C4-9C81-383CFEE7B18D} | 45491 | Soerabayastraat | 1 | 4FKP | FE | 3531M-1 | 1975-01-01 | WEST | T/O 2 | 135291.89 | 455912.51
{44673272-3BA5-489D-AF60-FEFD371463AD} | 69313 | Soestwetering | 116 | 10AVPL_2 | AL | 3543M-6 | 2008-04-22 08:09 | LEIDSCHE RIJN |  | 132110.38 | 457583.42
{C543C33A-FC99-4B22-AD27-B6C12A9DFEDE} | 69271 | Soestwetering | 108 | 10AVPL_2 | AL | 3543M-6 | 2008-04-22 08:03 | LEIDSCHE RIJN |  | 132203.62 | 457507.95
{CB3BFFE2-1BF5-4284-8663-F2CF22B6ACE6} | 78040 | Soestwetering | 105 | 10AVPL_2 | AL | 3543M-7 | 2008-04-22 08:01 | LEIDSCHE RIJN |  | 132242.35 | 457509.02
{05072058-F1AC-4611-9C4B-582475FF0955} | 69259 | Soestwetering | 90 | 10AVPL_2 | AL | 3543O-3 | 2008-04-21 19:35 | LEIDSCHE RIJN |  | 132402.39 | 457380.05
{7112D49F-BB3C-486A-8CD1-092A7F236521} | 69258 | Soestwetering | 89 | 10AVPL_2 | AL | 3543O-4 | 2008-04-21 19:34 | LEIDSCHE RIJN |  | 132409.42 | 457341.38
{B8562C85-E012-404A-9928-FE47C0ED4500} | 69255 | Soestwetering | 84 | 10AVPL_2 | AL | 3543O-3 | 2008-04-21 19:29 | LEIDSCHE RIJN |  | 132472.09 | 457323.55
{D849D013-7774-47E5-963C-47BE1B4D398B} | 61846 | Sonoystraat | 5 | 4FKP | FE | 3554B-3 | 1975-01-01 | NOORDWEST | N 22 | 135187.41 | 458124.54
{B5CCCACD-9136-488A-B021-B95CD7CDDCFD} | 45415 | Sonoystraat | 4 | 4FKP | FE | 3554B-3 | 1975-01-01 | NOORDWEST | V 17 | 135180.83 | 458108.26
{300261E7-9D9F-4893-84CD-9DAE07777406} | 39294 | Sonoystraat | 2 | 4FKP | FE | 3554B-3 | 1975-01-01 | NOORDWEST | V 3 | 135155.76 | 458082.68
{B2C9BD4E-2787-457D-87E0-0D1A493647E7} | 39154 | Sonoystraat | 1 | 4FKP | FE | 3554B-3 | 1998-02-16 | NOORDWEST | N-C.ROOBOLTSTR.21 | 135143.72 | 458071.39
{DCDAAA9B-19F9-4DD2-8060-5FA8E4F57D64} | 46304 | Sorbonnelaan | 706 | 4AKPH | AL | 3584I-8 | 2011-09-07 | OOST | 3E V/A WEG TD WETENSCHAP | 139650.71 | 455063.02
{4F297780-643F-4F2A-931E-97AA7B65B34F} | 34227 | Sorbonnelaan | 718 | 4AKPH | AL | 3584I-8 | 2011-09-07 | OOST | V 9 | 139651.27 | 454866.32
{0DE5DC1C-B3EE-4AD4-90EB-9CC2038B5B5E} | 68941 | Sorbonnelaan | 704 | 4AKPH | AL | 3584I-8 | 2011-09-07 | OOST | 1E V/A WEG TD WETENSCHAP | 139649.81 | 455098.2
{122C812B-69D1-43FD-868C-9C7E741F65DE} | 29988 | Sorbonnelaan | 719 | 4AKPH | AL | 3584I-8 | 2011-09-07 | OOST | V 15 | 139651.51 | 454848.1
{94C92489-9603-4E22-897F-87C5AD732D07} | 34811 | Sorbonnelaan | 717 | 4AKPH | AL | 3584I-8 | 2011-09-07 | OOST | H 9 | 139651.51 | 454883.3
{92257E94-9458-42DE-B942-5599CD108B08} | 30617 | Sorbonnelaan | 716 | 4AKPH | AL | 3584I-8 | 2011-09-07 | OOST | 13E V/A WEG TD WETENSCHAP | 139651.51 | 454901.6
{3D15D964-D61B-47A2-BC88-8F50BC571056} | 30616 | Sorbonnelaan | 715 | 4AKPH | AL | 3584I-8 | 2011-09-07 | OOST | 12E V/A WEG TD WETENSCHAP | 139651.51 | 454919
{0E8D8765-323C-4B93-8C1E-B757B9EF7E93} | 30615 | Sorbonnelaan | 714 | 4AKPH | AL | 3584I-8 | 2011-09-07 | OOST | 11E V/A WEG TD WETENSCHAP | 139651.51 | 454937.3
{BA2A64EE-D417-44B0-98C3-A55BF3FE1CDC} | 30609 | Sorbonnelaan | 713 | 4AKPH | AL | 3584I-6 | 2011-09-07 | OOST | 10E V/A WEG TD WETENSCHAP | 139659.76 | 454949.88
{92F897FA-FECA-4745-9D21-621D660FB336} | 46329 | Sorbonnelaan | 712 | 4AKPH | AL | 3584I-8 | 2011-09-07 | OOST | S T/O 16 | 139651.51 | 454955.3
{CD830AA7-B22D-417B-BCD4-AB1C1FDC7F0D} | 45758 | Sorbonnelaan | 711 | 4AKPH | AL | 3584I-8 | 2011-09-07 | OOST | T/O 16 | 139651.51 | 454972.8
{3B224B78-A0E9-41F4-8532-DC2348DD5990} | 68942 | Sorbonnelaan | 705 | 4AKPH | AL | 3584I-8 | 2013-10-09 | OOST | 2E V/A WEG TD WETENSCHAP | 139650.2 | 455080.48
{21928EA9-4E47-4F6A-AD11-C71596C528EF} | 71618 | Sorbonnelaan | 702 | 4AKPH | AL | 3584I-6 | 2011-09-07 | OOST | 2E L V/A-LEUVENLAAN | 139691.61 | 455163.55
{9A48CC7A-2F6F-48FE-A458-EEF7E647E169} | 46303 | Sorbonnelaan | 701 | 4AKPH | AL | 3584I-6 | 2011-09-07 | OOST | 1E L V/A-LEUVENLAAN | 139688.18 | 455188.51
{EB344BF6-90EE-4311-9A9E-AFBDABAF9723} | 30611 | Sorbonnelaan | 1 | 8AKU | AL | 3584AA-4 | 1988-08-18 | OOST | 1E V/A-LEUVENLAAN | 139662.36 | 455330.2
{AFAB411D-4230-42AD-A791-E7B03DBAD12B} | 31344 | Sorbonnelaan | 10 | 8AKU | AL | 3584I-6 | 1988-08-18 | OOST | 4E V/A-W.T/D WETENSCHAP | 139672.98 | 455047.57
{E392407C-5ED6-47DC-AF07-156ECF970F35} | 31345 | Sorbonnelaan | 11 | 8AKU | AL | 3584I-6 | 1988-08-18 | OOST | 5E V/A-W.T/D WETENSCHAP | 139672.78 | 455018.68
{779D7E5F-7645-472C-9E3B-C7F082FD59FA} | 31346 | Sorbonnelaan | 12 | 8AKU | AL | 3584I-6 | 1988-08-18 | OOST | 6E V/A-W.T/D WETENSCHAP | 139674.32 | 454989.86
{9662DB6C-F32A-4B0B-A937-BE668CA646E4} | 31347 | Sorbonnelaan | 13 | 8AKU | AL | 3584I-6 | 1988-08-18 | OOST | 7E V/A-W.T/D WETENSCHAP | 139672.85 | 454961.43
{19E45508-D483-4B9F-A544-ED2313A7E0D5} | 31348 | Sorbonnelaan | 14 | 8AKU | AL | 3584I-6 | 1988-08-18 | OOST | 8E V/A-W.T/D WETENSCHAP | 139672.8 | 454930.02
{ECF058AC-3AE9-40AE-BFF2-6163D4E069D5} | 31350 | Sorbonnelaan | 16 | 8AKU | AL | 3584I-3 | 1992-03-06 | OOST | T/O-5O KV STATION | 139672.92 | 454868.96
{F160DBC8-A1B3-46F9-9C37-1C087B4CA07B} | 31351 | Sorbonnelaan | 17 | 8AKU | AL | 3584I-1 | 1993-11-08 | OOST | T/O 15 | 139672.85 | 454829.9
{643AA530-2620-4D9C-AD81-807D0B05EA71} | 31352 | Sorbonnelaan | 18 | 8AKU | AL | 3584I-1 | 1988-08-18 | OOST | S/V 15 | 139664.26 | 454806.35
{40D1BE07-3A69-4E55-BD1F-009FA2C75E40} | 30612 | Sorbonnelaan | 2 | 8AKU | AL | 3584AA-4 | 1988-08-18 | OOST | 2E V/A-LEUVENLAAN | 139675.28 | 455293.19
{F42A46B0-5A9A-4742-A174-AD4812821A3F} | 30613 | Sorbonnelaan | 3 | 8AKU | AL | 3584AA-4 | 1988-08-18 | OOST | 3E V/A-LEUVENLAAN | 139675.21 | 455256.11
{20E3EE91-EFAC-4932-80B3-D11B52A80429} | 30614 | Sorbonnelaan | 4 | 10AKU | AL | 3584AA-4 | 1988-08-18 | OOST | 4E V/A-LEUVENLAAN | 139661.16 | 455219.44
{0FC7AB97-DEC7-48FF-8664-E0F9A7E0F91E} | 61937 | Sorbonnelaan | 5 | 8AKU | AL | 3584AA-4 | 1988-08-18 | OOST | 5E V/A-LEUVENLAAN | 139660.05 | 455181.91
{0B02DBA9-07EA-4BEF-AA4F-DF5F8537FC90} | 31341 | Sorbonnelaan | 6 | 8AKU | AL | 3584AA-5 | 1988-08-18 | OOST | T/O-W.T/D WETENSCHAP | 139675.08 | 455155.59
{B8C01715-D9F7-4F1A-97D8-00E73AD3FACD} | 31342 | Sorbonnelaan | 7 | 8AKU | AL | 3584I-6 | 1988-08-18 | OOST | 1E V/A-W.T/D WETENSCHAP | 139677.3 | 455109.28
{481390F9-8F5D-490D-A1A9-3A5A8385BE4C} | 31343 | Sorbonnelaan | 8 | 8AKU | AL | 3584I-6 | 1988-08-18 | OOST | 2E V/A-W.T/D WETENSCHAP | 139661.56 | 455098.25
{2C0BC4AC-7700-4529-B85A-A3CDF9453D2D} | 52338 | Sorbonnelaan | 9 | 8AKU | AL | 3584I-6 | 1988-08-18 | OOST | 3E V/A-W.T/D WETENSCHAP | 139673.71 | 455073.58
{A09D6DCA-8FE9-4709-8139-AB0202BF7CAA} | 43203 | Spaaklaan | 352 | 4AKPH | AL | 3527O-3 | 2011-05-24 | ZUIDWEST | V 148 | 134523.52 | 454402.04
{14737146-B849-4FB2-B851-0EFC7D8B9271} | 77538 | Spaaklaan | 353 | 4AKPH | AL | 3527O-3 | 2011-05-24 | ZUIDWEST |  | 134533.7 | 454384.16
{0A925752-89CA-46D5-B5C5-7D9D309E719F} | 77380 | Spaaklaan | 351 | 4AKPH | AL | 3527O-3 | 2011-05-24 | ZUIDWEST |  | 134513.89 | 454419.07
{E128D6E1-B39F-4BB6-AAD4-550C0699A4B9} | 42272 | Spaarnestraat | 5 | 4FKP | FE | 3522K-5 | 1975-01-01 | ZUIDWEST | V 25 | 136139.57 | 453939.12
{75F4C9B6-9261-4709-8A73-61C658FD3761} | 3461795 | Specerijenveld | 353 | 4ARP | AL | 3541O-7 | 2014-12-04 | LEIDSCHE RIJN | N 2 | 133045.71 | 455782.37
{C2CB0528-3E32-4413-AE5F-155A392BED72} | 3461794 | Specerijenveld | 352 | 4ARP | AL | 3541O-7 | 2014-12-04 | LEIDSCHE RIJN | V 4 | 133056 | 455802.29
{1EA0A7A9-F897-4879-97E2-AAC0FD7395F6} | 3461793 | Specerijenveld | 351 | 4ARP | AL | 3541O-7 | 2014-12-04 | LEIDSCHE RIJN | N 8 | 133066.48 | 455822.27
{3485D732-5D1B-4C09-8B49-65619797954B} | 2955031 | Specerijenveld | 703 | 4ARP | AL | 3541G-3 | 2015-01-01 | LEIDSCHE RIJN | 3E V/A KATTENKRUIDWE | 133088.75 | 455779.87
{B4705999-14E9-4DE4-BEF5-C1C579B65A6E} | 2955030 | Specerijenveld | 702 | 4ARP | AL | 3541G-3 | 2015-01-01 | LEIDSCHE RIJN | 2E V/A KATTENKRUIDWE | 133081.67 | 455761.15
{E358A39C-B650-49F1-9CDD-9E5642059982} | 2955029 | Specerijenveld | 701 | 4ARP | AL | 3541G-3 | 2015-01-01 | LEIDSCHE RIJN | 1E V/A KATTENKRUIDWEG | 133074.46 | 455741.96
{CA21A064-526E-4F54-B7E4-0D84ABC017F7} | 29117 | Spieghelstraat | 1 | 4FKP | FE | 3521A-6 | 1988-06-22 | ZUIDWEST | T/O 2 | 136404.88 | 454584.86
{602E57BB-B273-40E6-9280-0510C7B9D67E} | 53437 | Spieghelstraat | 10 | 4FKP | FE | 3521A-6 | 1988-06-22 | ZUIDWEST | 1E V-A.M.V.SCHURMANSTR. | 136324.68 | 454728.05
{9095F38A-50E0-45F6-9C25-185996316863} | 53430 | Spieghelstraat | 2 | 4FKP | FE | 3521A-6 | 1988-06-22 | ZUIDWEST | V 8 | 136389.66 | 454594.8
{4072DC2D-2BA4-43F9-99D8-385FC960AD8B} | 52737 | Spieghelstraat | 3 | 4FKP | FE | 3521A-6 | 1988-06-22 | ZUIDWEST | V 13 | 136387.67 | 454614.61
{0C723974-69F3-4A02-8E1E-3BC2358807C4} | 53431 | Spieghelstraat | 4 | 4FKP | FE | 3521A-6 | 1988-06-22 | ZUIDWEST | V 26 | 136370.49 | 454627.93
{8307918F-E127-499C-883D-450DA8E86399} | 53432 | Spieghelstraat | 5 | 4FKP | FE | 3521A-6 | 1988-06-22 | ZUIDWEST | V 31 | 136368.52 | 454647.74
{AAE316F8-B129-4ACF-B884-9985A01F08E7} | 53433 | Spieghelstraat | 6 | 4FKP | FE | 3521A-6 | 1988-06-22 | ZUIDWEST | V 44 | 136351.45 | 454661.11
{239379EA-B848-4411-847A-81B6A4409068} | 53434 | Spieghelstraat | 7 | 4FKP | FE | 3521A-6 | 1988-06-22 | ZUIDWEST | V 49 | 136349.59 | 454680.86
{2373BD85-F3BA-4B61-9B84-8E98E10D86B5} | 53435 | Spieghelstraat | 8 | 4FKP | FE | 3521A-6 | 1988-06-22 | ZUIDWEST | V 60 | 136334.15 | 454694.91
{E1F5330D-E5B5-449E-9A9C-66035BCBE2A9} | 53436 | Spieghelstraat | 9 | 4FKP | FE | 3521A-6 | 1988-06-22 | ZUIDWEST | V 63-65 | 136335.99 | 454714.71
{91EC64F7-8CAA-4F3B-9C3C-C1169FB26D62} | 51493 | Spijkerdwarsstraat | 3 | 4FKP | FE | 3513A-4 | 1992-06-19 | NOORDWEST | V 19 | 135701.61 | 456507.96
{7F42EE28-5AF1-4718-BC91-6626928B2398} | 55289 | Spijkerdwarsstraat | 4 | 4FKP | FE | 3513A-4 | 1992-06-19 | NOORDWEST | V 80 | 135708.27 | 456499.51
{C1658E2F-3885-4DCB-8417-14E72C41BEFB} | 55290 | Spijkerdwarsstraat | 5 | 4FKP | FE | 3513A-4 | 1992-06-19 | NOORDWEST | V 23 | 135713.95 | 456517.51
{273B37F1-DAA0-4A5E-9C23-8E120E68FBCE} | 57262 | Spijkerdwarsstraat | 6 | 4FKP | FE | 3513A-4 | 1992-06-19 | NOORDWEST | S/V 84 | 135720.45 | 456509.44
{50D321CF-3262-4417-BFC9-95F1351C012D} | 66582 | Spijkerdwarsstraat | 7 | 4FKP | FE | 3513A-4 | 1992-06-19 | NOORDWEST | N-1E DAALSEDIJK 256 | 135725.99 | 456526.65
{156D34C8-30B8-4B3D-B63B-3295CE68C8EC} | 57263 | Spijkerdwarsstraat | 8 | 4FKP | FE | 3513A-4 | 1992-06-19 | NOORDWEST | N-1E DAALSEDIJK 250 | 135732.37 | 456517.85
{AF415C10-B5E4-4AD0-B1C2-9324FD16B631} | 29134 | Spijkerstraat | 351 | 4FKP | FE | 3513A-1 | 2013-12-13 | NOORDWEST | N-WOLFSTRAAT 134 | 135748.87 | 456372.36
{5D71F3CA-C967-4B3E-A804-047368E2DA33} | 58606 | Spijkerstraat | 1 | 4FKP | FE | 3513A-4 | 1992-06-19 | NOORDWEST | V 1 | 135763.09 | 456400.28
{834E2CBA-B46B-41C0-9FF8-8677A85AFB15} | 47966 | Spijkerstraat | 1.1 | 4FKP | FE | 3513A-4 | 1994-04-18 | NOORDWEST | T/O 3 | 135748.05 | 456400.72
{69F1D93F-4DE6-469B-9A67-15153269EAF8} | 58609 | Spijkerstraat | 10 | 4FKP | FE | 3513A-4 | 1992-06-19 | NOORDWEST | T/O 41 | 135681.82 | 456486.26
{8193C417-45BF-4C48-9842-15FE39694EFD} | 58610 | Spijkerstraat | 11 | 4FKP | FE | 3513A-4 | 1994-05-27 | NOORDWEST | V 37 | 135679.44 | 456505.49
{86607186-86CF-401C-8E25-84382B6784A1} | 59935 | Spijkerstraat | 12 | 4FKP | FE | 3513A-4 | 1992-06-19 | NOORDWEST | S T/O 41 | 135665.78 | 456503.32
{27E85058-267D-45AF-8D69-E657B092D8B3} | 49294 | Spijkerstraat | 14 | 4FKP | FE | 3513A-4 | 1992-06-19 | NOORDWEST | 3E V/A-BOORSTRAAT | 135653.76 | 456520.38
{BA2D2DBC-AEF4-441B-812B-51BF8FDD24BA} | 54761 | Spijkerstraat | 16 | 4FKP | FE | 3513A-4 | 1992-06-19 | NOORDWEST | 1E V/A-BOORSTRAAT | 135640.35 | 456536.54
{A857766F-C001-4A32-8A92-D7DC48482D33} | 47959 | Spijkerstraat | 2 | 4FKP | FE | 3513A-4 | 1992-06-19 | NOORDWEST | V 3 | 135750.84 | 456414.61
{EB97A114-7C6F-468E-996F-841D1666956F} | 56056 | Spijkerstraat | 2.2 | 4FKP | FE | 3513A-4 | 1994-04-18 | NOORDWEST | T/O 7 | 135737.19 | 456415.63
{CA08AB6F-F769-4743-92B3-DEAD155714D5} | 62265 | Spijkerstraat | 3 | 4FKP | FE | 3513A-4 | 1992-06-19 | NOORDWEST | V 11 | 135737.69 | 456431.42
{7066253E-133D-4B29-AD1B-060AC67F2DDD} | 58598 | Spijkerstraat | 4 | 4FKP | FE | 3513A-4 | 1992-06-19 | NOORDWEST | T/O 17 | 135723.95 | 456430.1
{61418465-86FC-42BC-BBCC-F6905C903FC9} | 58599 | Spijkerstraat | 5 | 4FKP | FE | 3513A-4 | 1992-06-19 | NOORDWEST | V 19 | 135725.17 | 456447
{E6E85C79-DD11-4BC9-B1A9-E2EEFB3EA1BC} | 58605 | Spijkerstraat | 6 | 4FKP | FE | 3513A-4 | 1992-06-19 | NOORDWEST | T/O 23 | 135710.89 | 456446.54
{BB30EB0E-E0CF-4673-8FB2-508C307AE1D2} | 66586 | Spijkerstraat | 7 | 4FKP | FE | 3513A-4 | 1992-06-19 | NOORDWEST | V 27 | 135712.19 | 456463.16
{33D175A8-E9F5-4E23-B9D2-B47CC75CFA6D} | 58607 | Spijkerstraat | 8 | 4FKP | FE | 3513A-4 | 1992-06-19 | NOORDWEST | T/O 31 | 135695.33 | 456466.11
{A7A69302-9CA8-47D4-B40E-9CDDAEB3C2F2} | 58608 | Spijkerstraat | 9 | 4FKP | FE | 3513A-4 | 1992-06-19 | NOORDWEST | V 33 | 135700.09 | 456479.41
{0C798B82-F01D-41AA-BC60-B2E963884E97} | 42290 | Spinozaplantsoen | 53 | 7AKA | AL | 3532I-8 | 1960-01-01 | WEST | S/V 15 | 134150.59 | 456334.58
{29B4614E-FA01-4092-A6F8-D6177B00BA1E} | 46930 | Spinozaplantsoen | 863 | 7AKA | AL | 3532I-9 | 1996-08-21 | WEST | V 41 | 134135.05 | 456202.86
{C24FD712-59B4-4D6E-948C-125AD2A7AA02} | 77290 | Spinozaweg | 756 | 5FCP | FE | 3532I-6 | 2009-06-01 | WEST | V 39 | 134292.56 | 456233.18
{36DF8BF3-C065-4432-9A15-BECABF7DC1D3} | 72009 | Spinozaweg | 754 | 5FCP | FE | 3532I-6 | 2009-06-01 | WEST | V 25 | 134298 | 456272.22
{A7B80BB8-7F61-4F69-80DA-DD3AB67DD369} | 77289 | Spinozaweg | 752 | 5FCP | FE | 3532I-5 | 2009-06-01 | WEST | V 5 | 134302.76 | 456311.83
{8046A0AF-5A24-40E6-80B6-E99C7EEFEC4D} | 77288 | Spinozaweg | 757 | 5FCP | FE | 3532I-1 | 2009-06-01 | WEST | V 46 | 134330.93 | 456219.58
{FCCF2C70-6F52-4C5D-9E1C-ABDD8E140B1F} | 77287 | Spinozaweg | 755 | 5FCP | FE | 3532I-1 | 2009-06-01 | WEST | V 34 | 134334.91 | 456250.35
{ED71CFF1-BC12-45C3-967A-AC9FF0532FB0} | 71990 | Spinozaweg | 753 | 5FCP | FE | 3532I-1 | 2009-06-01 | WEST | V 18 | 134339.59 | 456285.75
{B7D0EDE6-479F-4351-8F18-E27C34C825DD} | 70891 | Spinozaweg | 751 | 5FCP | FE | 3532I-5 | 2009-06-01 | WEST | V 2 | 134343.91 | 456316.73
{3F884141-803C-42A0-B67D-7ABEE37DB11F} | 76159 | Sportpark Rijnvliet | 315 | 4AVPL | AL | 3545C-1 | 2012-02-02 | LEIDSCHE RIJN | BINNEN TERREIN | 132807.06 | 454252.78
{21FB30FE-F7C1-41F3-BFE7-9296AA72886E} | 78492 | Sportpark Rijnvliet | 303 | 4AVPL | AL | 3545D-1 | 2012-02-02 | LEIDSCHE RIJN | BINNEN TERREIN | 132952.56 | 454225.43
{8AD25189-B4A7-409C-A579-74DC4F6A819B} | 76158 | Sportpark Rijnvliet | 314 | 4AVPL | AL | 3545C-1 | 2012-02-02 | LEIDSCHE RIJN | BINNEN TERREIN | 132811.81 | 454267.69
{B1630D9E-4290-4070-A204-40CAC8E7FF99} | 76484 | Sportpark Rijnvliet | 313 | 4AVPL | AL | 3545C-1 | 2012-02-02 | LEIDSCHE RIJN | BINNEN TERREIN | 132825.79 | 454246.94
{D614FCD1-BFE3-4008-8E52-558CFB3F259B} | 76157 | Sportpark Rijnvliet | 312 | 4AVPL | AL | 3545C-1 | 2012-02-02 | LEIDSCHE RIJN | BINNEN TERREIN | 132830.61 | 454261.56
{14606A40-3A95-4A79-9A4A-0FE2D437319C} | 76481 | Sportpark Rijnvliet | 311 | 4AVPL | AL | 3545C-1 | 2012-02-02 | LEIDSCHE RIJN | BINNEN TERREIN | 132841.63 | 454241.87
{D103380A-10E5-4504-8922-2A88F6E756A9} | 76156 | Sportpark Rijnvliet | 310 | 4AVPL | AL | 3545C-1 | 2012-02-02 | LEIDSCHE RIJN | BINNEN TERREIN | 132846.03 | 454256.6
{5C9030C5-329F-4175-9511-5FCA804E0979} | 78493 | Sportpark Rijnvliet | 304 | 4AVPL | AL | 3545D-1 | 2012-02-02 | LEIDSCHE RIJN | BINNEN TERREIN | 132945.3 | 454201.95
{A4312A82-D6AA-4F0F-8BAF-EE8BEE3E5773} | 78491 | Sportpark Rijnvliet | 302 | 4AVPL | AL | 3545D-1 | 2012-02-02 | LEIDSCHE RIJN | BINNEN TERREIN | 132963.24 | 454196.19
{F875EEC1-3D13-4697-9B78-CA1FF694298A} | 78490 | Sportpark Rijnvliet | 301 | 4AVPL | AL | 3545D-1 | 2012-02-02 | LEIDSCHE RIJN | BINNEN TERREIN | 132968.66 | 454213.47
{A7D5194D-CA51-4447-84F2-8976D804DBBC} | 82434 | Sportpark Rijnvliet | 707 | 5AKPH | AL | 3545D-8 | 2014-11-05 | LEIDSCHE RIJN | 7e v/a fietsviaduct | 133110.19 | 454204.84
{BB40CE84-B994-44C9-8B4F-2F6B7E896517} | 82433 | Sportpark Rijnvliet | 706 | 5AKPH | AL | 3545D-8 | 2014-11-05 | LEIDSCHE RIJN | 6e v/a fietsviaduct | 133127.15 | 454200.88
{C8606F55-4A75-4834-B3C2-D6CBC9A2B0FB} | 61744 | Spuistraat | 10 | 7AVA | AL | 3522O-1 | 1996-04-01 | ZUIDWEST | V 74 | 136092.94 | 454260.44
{F1F20812-C17E-4064-AFD9-9EAFD49D0731} | 51917 | Spuistraat | 4 | 7AVA | AL | 3522O-1 | 1996-04-01 | ZUIDWEST | V 11 | 136205.84 | 454277.08
{4340F09E-4BDC-4CA6-8030-A55E078C4BA4} | 51918 | Spuistraat | 5 | 7AVA | AL | 3522O-1 | 1996-04-01 | ZUIDWEST | V 32 | 136189.75 | 454267.31
{1DC75689-8CB2-43CF-8DE4-AF9BA2C4DC9A} | 51268 | Spuistraat | 6 | 7AVA | AL | 3522O-1 | 1996-10-03 | ZUIDWEST | V 25 | 136169.68 | 454274.83
{F4D15A50-8974-4B49-9DCF-72FE1AFC511B} | 51269 | Spuistraat | 7 | 7AVA | AL | 3522O-1 | 1996-04-01 | ZUIDWEST | V 48 | 136149.48 | 454265.31
{A8CAD8BA-2138-4C90-856E-1A66DA616BA6} | 51270 | Spuistraat | 8 | 7AVA | AL | 3522O-1 | 1996-04-01 | ZUIDWEST | V 31 | 136125.17 | 454271.64
{B22F3E43-2EE8-410C-82D6-3B30FF4EC338} | 52327 | Spuistraat | 9 | 7AVA | AL | 3522O-1 | 1996-04-01 | ZUIDWEST | V 68 | 136108.96 | 454261.78
{68B0249F-ACAB-4F77-A65B-2CF62FE3DC50} | 59350 | St.-Bonifaciusstraat | 166 | 4AKP | AL | 3553I-3 | 1997-09-22 | NOORDWEST | V 563 | 134369.96 | 457888.06
{C507A0F9-07B8-47F6-AED0-68AF39DEED37} | 60781 | St.-Eustatiusdreef | 303 | 4AKPH | AL | 3563O-7 | 2011-09-07 | OVERVECHT | A 82/120 | 135294.27 | 459458.86
{30CF2296-3FFF-43BC-BB9A-0C10015D2042} | 32302 | St.-Eustatiusdreef | 302 | 4AKPH | AL | 3563O-7 | 2011-09-07 | OVERVECHT | A 42/80 | 135280.26 | 459472.86
{98789864-85DC-4FFC-8CBD-3F5118B304C3} | 31716 | St.-Eustatiusdreef | 352 | 4FKP | FE | 3563O-7 | 1961-01-01 | OVERVECHT | S/V 300-388 | 135365.05 | 459392.2
{53221724-41D0-4618-8F8B-D5DDDF320532} | 60927 | St.-Eustatiusdreef | 311 | 4FKP | FE | 3563O-7 | 1975-01-01 | OVERVECHT | 1E VA TIGRISDREEF | 135297.25 | 459513.9
{E25689D7-22FF-4B6D-943F-01D1A63C077F} | 32174 | St.-Eustatiusdreef | 301 | 4AKPH | AL | 3563O-7 | 2011-09-14 | OVERVECHT | A 2/40 | 135266.42 | 459486.76
{B178C707-7D54-47FF-8FDF-E9FEBA51949A} | 31714 | St.-Eustatiusdreef | 306 | 4AKPH | AL | 3563O-7 | 2011-09-07 | OVERVECHT | A 202/240 | 135337.21 | 459416.49
{C7ED9AB8-7017-4C5B-84CD-F541D75A5A15} | 61875 | St.-Eustatiusdreef | 305 | 4AKPH | AL | 3563O-7 | 2011-09-07 | OVERVECHT | A 162/200 | 135322.74 | 459430.41
{4A7320F7-DEDB-44A8-82EA-90E10B9BC4CE} | 36627 | St.-Eustatiusdreef | 19 | 4FKP | FE | 3563O-7 | 1993-09-16 | OVERVECHT | N 308 | 135395.11 | 459371.51
{74BD6B51-E004-4F25-8AC0-37A944E37DBB} | 34362 | St.-Eustatiusdreef | 20 | 6AKP | AL | 3563O-7 | 1993-09-16 | OVERVECHT | S/A 300-388 | 135412.05 | 459378.25
{8E26AEBC-6782-4A93-A347-7E516E7BEFB0} | 62165 | St.-Jacobsstraat | 325 | 4AKUHCE | AL | 3511X-8 | 2015-11-13 | BINNENSTAD | H 135 | 136332.42 | 456293.77
{3C59AF87-711F-4C0D-AA9F-B7D5D206FB04} | 62163 | St.-Jacobsstraat | 324 | 4AKUHCE | AL | 3511X-8 | 2015-11-13 | BINNENSTAD | A 135 | 136344.35 | 456289.52
{1D968F94-A1D9-4E5F-ABD6-CF61382A6D0B} | 56631 | St.-Jacobsstraat | 323 | 4AKUHCE | AL | 3511X-8 | 2015-11-13 | BINNENSTAD | A 135 | 136346.11 | 456269.24
{84C65F73-E78B-4C98-A071-8D48F39ED502} | 56630 | St.-Jacobsstraat | 322 | 4AKUHCE | AL | 3511X-8 | 2015-05-01 | BINNENSTAD | A 123 | 136346.96 | 456256.5
{C1F897E3-D2D0-4458-B476-C3BDB347EF73} | 30340 | St.-Janshovenstraat | 13 | 4FKP | FE | 3572K-6 | 1998-06-12 | NOORDOOST | V 176 | 137212.81 | 456527.5
{ACEDE1AC-E82E-46DD-8B56-D0643F99B882} | 53803 | St.-Janshovenstraat | 15 | 4FKP | FE | 3572K-6 | 1998-06-12 | NOORDOOST | V 188 | 137215.61 | 456544.45
{7FFF3A7E-63FF-41DB-B5A4-BEDE2EDE924D} | 32665 | St.-Janshovenstraat | 16 | 4FKP | FE | 3572K-6 | 1988-09-21 | NOORDOOST | V 199 | 137226.11 | 456555.89
{BE638FAE-E538-40D7-8871-4D734F1505FE} | 32662 | St.-Janshovenstraat | 17 | 4FKP | FE | 3572K-6 | 1988-09-21 | NOORDOOST | S/V 205 | 137225.5 | 456576.48
{73D3115C-2C41-4586-AD05-F7645C39257A} | 31752 | St.-Janshovenstraat | 18 | 4FKP | FE | 3572K-6 | 1988-09-21 | NOORDOOST | V 209 | 137222.63 | 456583.83
{99B1EC6D-2690-4464-A663-A727214FF952} | 30341 | St.-Janshovenstraat | 20 | 4FKP | FE | 3572K-6 | 1998-03-08 | NOORDOOST | T/O 223 | 137220.07 | 456615.96
{85211E42-1C54-4DB8-BF4C-4ED18B3B79B7} | 62517 | St.-Janshovenstraat | 21 | 4FKP | FE | 3572K-6 | 1998-03-08 | NOORDOOST | T/O 219 | 137211.13 | 456598.66
{A1EA41D7-6F2F-419A-9C8F-05812001235C} | 54025 | St.-Janshovenstraat | 22 | 4FKP | FE | 3572K-6 | 1988-09-21 | NOORDOOST | T/O 209 | 137206.68 | 456581.98
{BBB69070-C886-417F-863D-D7353CB9DF9E} | 32663 | St.-Janshovenstraat | 23 | 4FKP | FE | 3572K-6 | 1988-09-21 | NOORDOOST | V-WITTEVROUWENSINGEL | 137189.59 | 456584.58
{B29C57E2-D364-4735-9166-D85267A445CC} | 36406 | St.-Laurensdreef | 8 | 8AKUZ | AL | 3565I-2 | 2010-12-01 | OVERVECHT | V 20 | 134546.22 | 459976.11
{2A45AAEC-5A83-4AD1-83C9-2F65A6B80368} | 36405 | St.-Laurensdreef | 7 | 8AKUH | AL | 3565I-2 | 2011-11-23 | OVERVECHT | V 18 | 134525.11 | 459997.26
{0A2AB22A-BB9B-40E1-8410-6518BF585593} | 57798 | St.-Laurensdreef | 16 | 8AKUH | AL | 3565C-3 | 2011-11-23 | OVERVECHT | S T/O-CALIFORNIEDREEF | 134683.43 | 459838.98
{53212BB6-936E-4E1E-8D05-4B22D6C7F381} | 31661 | St.-Laurensdreef | 24 | 8AKUH | AL | 3565C-1 | 2011-11-23 | OVERVECHT | 2E R/V FRANCISCUSDREEF | 134799.57 | 459699.92
{12BA3996-03FE-442E-AA74-E4EBFF913C58} | 36355 | St.-Laurensdreef | 23 | 8AKUH | AL | 3565C-3 | 2011-11-23 | OVERVECHT | 3E R/V FRANCISCUSDREEF | 134786.08 | 459715.67
{FE1D3204-3ECA-4F30-965E-E023329D18AA} | 45184 | St.-Ludgerusstraat | 3 | 4FKP | FE | 3553G-1 | 1975-01-01 | NOORDWEST | V 97 | 134318.92 | 457980
{6DBBCAD9-30C0-41D6-9767-6D30E8EA532B} | 45182 | St.-Ludgerusstraat | 1 | 4FKP | FE | 3553G-1 | 1989-07-07 | NOORDWEST | N 577 | 134298.83 | 457968.39
{FCC40F34-91CF-4FED-A3FF-4F56FEB61112} | 37242 | St.-Ludgerusstraat | 10 | 4FKP | FE | 3553G-1 | 1989-07-07 | NOORDWEST | T/O 34 | 134401.73 | 458028.77
{0DC69919-CD05-4843-9230-1D24FF9BE5D6} | 39215 | St.-Ludgerusstraat | 11 | 4FKP | FE | 3553G-1 | 1989-07-07 | NOORDWEST | T/O 40 | 134416.46 | 458036.74
{1306AA2F-FCE3-4B57-BB57-EACE7D46C619} | 37313 | St.-Ludgerusstraat | 12 | 4FKP | FE | 3553G-1 | 1989-07-07 | NOORDWEST | V 46 | 134427.58 | 458050.89
{0A86F240-5103-4B3D-8D18-2F48922255A6} | 61471 | St.-Ludgerusstraat | 13 | 4FKP | FE | 3553G-1 | 1989-07-07 | NOORDWEST | V 323 | 134449.01 | 458053.64
{E961C8A8-2885-4AF5-823E-D336ED861277} | 59315 | St.-Ludgerusstraat | 14 | 4FKP | FE | 3553G-1 | 1989-07-07 | NOORDWEST | V 60 | 134462.4 | 458068.49
{D4FCCE35-F496-4590-BC9C-F9D37708EA35} | 44662 | St.-Ludgerusstraat | 15 | 4FKP | FE | 3553G-1 | 1989-07-07 | NOORDWEST | V 349 | 134481.63 | 458071.33
{4DE5D585-E32D-4770-906C-CD0AC530B86B} | 60479 | St.-Ludgerusstraat | 16 | 4FKP | FE | 3553G-1 | 1989-07-07 | NOORDWEST | V 72 | 134492.48 | 458084.67
{66A795EC-C9B4-4554-92F7-96C7C49EBDAE} | 56044 | St.-Ludgerusstraat | 17 | 4FKP | FE | 3553G-4 | 1989-07-07 | NOORDWEST | V 365 | 134518.12 | 458089.73
{315EB902-DF6F-442B-92FC-D8A5C6987237} | 27839 | St.-Ludgerusstraat | 18 | 4FKP | FE | 3553G-4 | 1989-07-07 | NOORDWEST | T/O 373 | 134530.19 | 458104.59
{9C90D56F-45BF-45D0-8144-AF07307EDB75} | 44455 | St.-Ludgerusstraat | 4 | 4FKP | FE | 3553G-1 | 1989-07-07 | NOORDWEST | V 10 | 134327.42 | 457998.1
{0AAA49D9-BC7C-4FDE-BD6C-2AB38B214157} | 53972 | St.-Ludgerusstraat | 8 | 4FKP | FE | 3553G-1 | 1989-07-07 | NOORDWEST | V 26 | 134368.08 | 458019.27
{C7C38BC6-A728-4B79-8A58-5E0C7A412FB1} | 38170 | St.-Willibrordusstraat | 4 | 4FKP | FE | 3553G-2 | 1989-04-17 | NOORDWEST | V 1 | 134455.62 | 457919.19
{1C661B29-ABA6-411D-AC1D-6C1418F88D8B} | 66364 | St.-Willibrordusstraat | 6 | 4FKP | FE | 3553G-2 | 1989-04-17 | NOORDWEST | V 7 | 134445.94 | 457936.49
{745C89FA-A0A6-4100-8C0C-E4059B16884B} | 37923 | St.-Winfridusstraat | 1 | 4FKP | FE | 3553G-2 | 1989-02-28 | NOORDWEST | V 5 | 134459.18 | 457903.22
{61E0249A-1FCF-433E-8BDF-06CE7B0F64C3} | 38939 | St.-Winfridusstraat | 10 | 4FKP | FE | 3553G-4 | 1989-06-09 | NOORDWEST | V 61 | 134616.09 | 457984.26
{EF7F3FB8-4AE0-4327-9C91-419C75B01B55} | 37917 | St.-Winfridusstraat | 11 | 4FKP | FE | 3553G-4 | 1989-06-09 | NOORDWEST | T/O 69 | 134631.29 | 458000.53
{0644F998-EE0B-44A6-884B-25813599550C} | 53666 | St.-Winfridusstraat | 12 | 4FKP | FE | 3553G-4 | 1989-03-13 | NOORDWEST | V 77 | 134654.16 | 458004.14
{D7D24006-23D7-4CC0-BA08-0C0E687D6F2F} | 48453 | St.-Winfridusstraat | 13 | 4FKP | FE | 3553G-4 | 1989-06-06 | NOORDWEST | N-BALDERIKSTRAAT 12 | 134666.24 | 458018.73
{AF1271E1-3BF0-44DA-A943-2CE5172CB00A} | 59320 | St.-Winfridusstraat | 2 | 4FKP | FE | 3553G-2 | 1989-02-28 | NOORDWEST | T/O 13 | 134474.2 | 457918.66
{40FD85D8-CA5F-4397-B131-6E32C2C304E2} | 61445 | St.-Winfridusstraat | 3 | 4FKP | FE | 3553G-2 | 1989-04-05 | NOORDWEST | V 23 | 134495.72 | 457921.61
{2EC321EE-B1A4-4ACD-9FE7-143C85D58DA5} | 48456 | St.-Winfridusstraat | 4 | 4FKP | FE | 3553G-2 | 1989-04-05 | NOORDWEST | V 33 | 134513.59 | 457930.83
{4603284F-C4C1-4549-B13B-4C2E86CA396C} | 54794 | St.-Winfridusstraat | 5 | 4FKP | FE | 3553G-2 | 1989-04-05 | NOORDWEST | V 28 | 134527.46 | 457946.46
{E12AA96F-6816-41AE-8BAF-F13113322A2A} | 55756 | St.-Winfridusstraat | 6 | 4FKP | FE | 3553G-2 | 1989-04-05 | NOORDWEST | V 53 | 134551.65 | 457950.74
{BE0F9971-D222-4352-BB90-DD7965BA2F4F} | 38814 | St.-Winfridusstraat | 7 | 4FKP | FE | 3553G-2 | 1989-04-05 | NOORDWEST | V 42 | 134563.66 | 457964.71
{ECB0649E-C8FC-42C3-8F55-63BC5CC622E1} | 38815 | St.-Winfridusstraat | 8 | 4FKP | FE | 3553G-4 | 1989-06-09 | NOORDWEST | N-EDISONSTRAAT 9 | 134587.76 | 457970.21
{91649F25-5182-458A-BE6F-E37CEB620D13} | 38816 | St.-Winfridusstraat | 9 | 4FKP | FE | 3553G-4 | 1989-06-09 | NOORDWEST | V 44 | 134600.14 | 457983.78
{FC9EF080-C1F8-4CE3-B25D-C03A07791863} | 36722 | Stadionlaan | 354 | 4FKP | FE | 3583M-5 | 1990-06-11 | OOST | 3E V/A-RUIMTE 83M | 138184.9 | 454522.64
{92E966DE-64D2-4F5E-A5BC-BB335118FC65} | 30951 | Stadionlaan | 353 | 4FKP | FE | 3583M-5 | 1990-06-11 | OOST | 2E V/A-RUIMTE 83M | 138193.18 | 454539.54
{3B9D39EA-4EDC-4372-ACF6-2D50D3FC25BA} | 36723 | Stadionlaan | 1 | 12FKP | FE | 3583M-8 | 1989-04-28 | OOST | V 1-89 | 138161.04 | 454628.77
{47FA660C-E98C-41F0-9153-021603F8AC13} | 54598 | Stadionlaan | 2 | 12FKP | FE | 3583M-8 | 1989-04-20 | OOST | S/V 2 | 138159.65 | 454652.71
{602D00F1-7591-48D6-A56A-E87CDCA9A331} | 31112 | Stadionlaan | 3 | 12FKP | FE | 3583M-8 | 1989-04-28 | OOST | V-STADIONFLAT A5 | 138191.95 | 454625.01
{751E4686-A017-46ED-BC1A-4DA6A2207796} | 31113 | Stadionlaan | 4 | 12FKP | FE | 3583M-8 | 1989-04-20 | OOST | V 12 | 138205.05 | 454650.55
{D800A096-A900-4AE8-B5C4-5AFD293194B0} | 31114 | Stadionlaan | 5 | 12FKP | FE | 3583M-8 | 1989-04-28 | OOST | VB-RW 722 | 138231.63 | 454607.03
{430349E2-0E07-417A-A447-7C19EB5F1005} | 31115 | Stadionlaan | 6 | 12FKP | FE | 3583M-8 | 1989-04-20 | OOST | 1E L V-RW 722 | 138242.94 | 454631.61
{45D12CA3-5114-40CA-AD54-DC73FB307C0D} | 84630 | Stadsbaan Leidsche Rijn | 78 | 10AVPL_2 | AL | 3541C-1 | 2013-11-04 | LEIDSCHE RIJN | 11E V/A LAURIERWEG | 133445.74 | 455939.29
{D5E90B8A-888D-4681-A42A-8500F480F093} | 53381 | Stalpaert van der Wielenstraat | 52 | 7AKA | AL | 3521C-1 | 1960-01-01 | ZUIDWEST | V 3 | 136144.53 | 455105.99
{E3FE9C28-50BB-4136-B10C-61FB1D27DF2B} | 54095 | Stalpaert van der Wielenstraat | 51 | 7AKA | AL | 3521C-1 | 1960-01-01 | ZUIDWEST | V 2 | 136123.39 | 455110.02
{E5E0B31C-6ABD-44C2-A912-9754F7F53803} | 983150 | Stanleylaan | 303 | 4AKPH | AL | 3526M-5 | 2011-09-14 | ZUIDWEST |  | 135089.85 | 453712.88
{14D41F5F-5292-421D-BDC3-B4C0EE757E5C} | 983149 | Stanleylaan | 302 | 4AKPH | AL | 3526M-5 | 2011-09-14 | ZUIDWEST |  | 135078.7 | 453731.74
{8CFCC6A9-1D67-4D08-BE39-DC5646A50CE0} | 43424 | Stanleylaan | 351 | 4AKPH | AL | 3526K-4 | 2011-09-14 | ZUIDWEST | V 112 | 135137.61 | 453630.09
{6843E7A3-1477-4C4F-9FD3-6A024244B18D} | 43425 | Stanleylaan | 352 | 4AKPH | AL | 3526K-4 | 2011-09-14 | ZUIDWEST | V 118 | 135146.46 | 453614.37
{15037BA9-9BA8-4397-BEDB-1E1E1C445AB2} | 60777 | Stanleylaan | 305 | 4AKPH | AL | 3526M-5 | 2011-09-14 | ZUIDWEST | S/V 82 | 135105.97 | 453704.17
{281CB75A-0BE1-4954-9B13-F43BF9AD8FE4} | 57684 | Stanleylaan | 356 | 4AKPH | AL | 3526K-4 | 2015-06-06 | ZUIDWEST | 6E R V/A BARTOLOMEO DIAZLAAN | 135182.7 | 453574.25
{D1632637-FE30-4A96-A63E-CCEE384F412A} | 43427 | Stanleylaan | 355 | 4AKPH | AL | 3526K-4 | 2015-06-06 | ZUIDWEST | T/O 126 | 135166.2 | 453579.1
{909F471F-E58B-4733-B070-3E535C5F8A44} | 62236 | Stanleylaan | 354 | 4AKPH | AL | 3526K-4 | 2015-06-06 | ZUIDWEST | 7E R V/A BARTOLOMEO DIAZLAAN | 135170.76 | 453595.35
{82A21BDC-ECBB-495C-B599-E379ABFFD9D7} | 43426 | Stanleylaan | 353 | 6AKPH | AL | 3526K-4 | 2011-10-05 | ZUIDWEST | V 124 | 135155.09 | 453599.05
{841C67B2-0F7F-4EBE-9BC8-954294C1EF8A} | 50835 | Stanleylaan | 304 | 4AKPH | AL | 3526M-5 | 2011-09-14 | ZUIDWEST | V 82 | 135099.91 | 453715.26
{39B44E74-65C8-43B1-A1DA-DB56B2182A8B} | 60189 | Stanleylaan | 301 | 4AKPH | AL | 3526M-5 | 2011-09-14 | ZUIDWEST | V 66 | 135090.86 | 453730.96
{BEBE2FAB-7FAB-4234-9940-0EAAB673749D} | 50838 | Stanleylaan | 308 | 4AKPH | AL | 3526M-5 | 2011-09-14 | ZUIDWEST | V 110 | 135120.77 | 453659.57
{CF086313-C735-4828-8FE7-EA9C18271C68} | 50837 | Stanleylaan | 307 | 4AKPH | AL | 3526M-5 | 2011-09-14 | ZUIDWEST | V 104 | 135112.13 | 453674.82
{2E828628-C688-4E39-94CE-64B6175BEA59} | 50836 | Stanleylaan | 306 | 4AKPH | AL | 3526M-5 | 2011-09-14 | ZUIDWEST | V 98 | 135103.14 | 453690.74
{99523DB8-1D6E-4B3F-A111-8AAC102E39C4} | 40153 | Stastokdreef | 301 | 4AKPH | AL | 3561U-9 | 2011-08-31 | OVERVECHT | N26 EBRODREEF | 136501.74 | 458101.65
{EB4FF5E5-235E-4CAF-B969-F0FA585B663D} | 53466 | Steenovenweg | 8 | 7AKA | AL | 3532D-1 | 1960-01-01 | WEST | V 3 | 134141.73 | 456465.04
{C43F6DAF-76D5-4C3F-AB03-C9E65D28DEF3} | 52832 | Steenovenweg | 7 | 7AKA | AL | 3532D-1 | 1960-01-01 | WEST | T/O 1 | 134166.12 | 456470.77
{A3C2A953-D8BF-416C-BAD5-32BF3750A425} | 42789 | Steenovenweg | 11 | 7AKA | AL | 3532D-1 | 1960-01-01 | WEST | S T/O 8 | 134072.49 | 456428.04
{D91E6CDD-3654-48B4-8F08-74B8F692BDAD} | 43938 | Steijnstraat | 5 | 7AKA | AL | 3531I-3 | 1996-12-19 | WEST | H-MUNTKADE | 135101.51 | 455402.33
{49CEA06D-BFB1-43D3-9BAE-FD63D50FE993} | 53467 | Stelviobaan | 8 | 8AKUH | AL | 3524H-4 | 1975-01-01 | ZUID | 4E R V/A-BRENNERBAAN | 137533.7 | 453103.06
{B6C2E2E2-A5C3-454F-BE2E-CD791D9DB411} | 54395 | Stelviobaan | 705 | 5FCP | FE | 3524U-1 | 2015-04-20 | ZUID | 5E V/A BRENNERBAAN | 137465.44 | 453000.22
{0A3920E4-6360-44B2-9276-4C55449BC8C4} | 48806 | Stelviobaan | 15 | 8AKUH | AL | 3524H-5 | 1975-01-01 | ZUID | 2E L V/A-KARPATEN | 137507.16 | 453007.63
{E2FCC645-0276-4E3E-AA54-93763237228C} | 48814 | Stelviobaan | 14 | 8AKUH | AL | 3524H-4 | 1990-06-05 | ZUID | 1E R V/A-KARPATEN | 137506.56 | 453035.53
{28DA69AA-150E-45B2-980D-FE94838C7DA2} | 49410 | Stelviobaan | 2 | 8AKUH | AL | 3524H-4 | 1998-05-19 | ZUID | 1E R V/A-BRENNERBAAN | 137549.54 | 453175.3
{2666EE78-EBD5-42B9-B0E2-E8E2E5EC03B5} | 48811 | Stelviobaan | 6 | 8AKUH | AL | 3524H-4 | 1995-01-13 | ZUID | 3E R V/A-BRENNERBAAN | 137540.07 | 453125.69
{6930A333-6A9B-4F38-B692-09F3FC3B4004} | 2955496 | Steranijsweg | 303 | 4ARP | AL | 3541H-3 | 2014-02-19 | LEIDSCHE RIJN |  | 133376.95 | 455669.03
{E4E69DA4-1BD9-4533-AC42-AB12AE40B74F} | 2955495 | Steranijsweg | 302 | 4ARP | AL | 3541H-3 | 2014-02-19 | LEIDSCHE RIJN |  | 133371.38 | 455647.17
{334D3E83-8BD3-4D98-A4EE-56BEA5EA768B} | 2955494 | Steranijsweg | 301 | 4ARP | AL | 3541H-3 | 2014-02-19 | LEIDSCHE RIJN |  | 133367.1 | 455626.54
{34FEA821-076C-4FF8-A7ED-BFD7E70F678A} | 915481 | Steranijsweg | 311 | 4ARP | AL | 3541H-6 | 2015-11-07 | LEIDSCHE RIJN | 11E R V/A 3E OOSTERPARKLAAN | 133420.65 | 455832.48
{0496A227-3510-4EF5-B69E-E44D40A88E76} | 915480 | Steranijsweg | 310 | 4ARP | AL | 3541H-6 | 2015-11-07 | LEIDSCHE RIJN | 10E R V/A 3E OOSTERPARKLAAN | 133415.49 | 455812.73
{7F2E76DB-C911-493F-A192-431B4367CBD5} | 915479 | Steranijsweg | 309 | 4ARP | AL | 3541H-6 | 2015-11-07 | LEIDSCHE RIJN | 9E R V/A 3E OOSTERPARKLAAN | 133410.11 | 455792.21
{6A71CC9F-AD70-4075-BB50-33E6C78BCDD5} | 915478 | Steranijsweg | 308 | 4ARP | AL | 3541H-6 | 2015-11-07 | LEIDSCHE RIJN | 8E R V/A 3E OOSTERPARKLAAN | 133405.72 | 455775.46
{11694B1C-C087-4FF3-AEF7-B9301363E08F} | 915477 | Steranijsweg | 307 | 4ARP | AL | 3541H-6 | 2015-11-07 | LEIDSCHE RIJN | 7E R V/A 3E OOSTERPARKLAAN | 133400.25 | 455754.61
{EC6F250C-9C55-42A9-8251-042D6AE636D7} | 915476 | Steranijsweg | 306 | 4ARP | AL | 3541H-6 | 2015-11-07 | LEIDSCHE RIJN | 6E R V/A 3E OOSTERPARKLAAN | 133394.73 | 455733.77
{8FA86A4A-4AEB-4209-B218-5A41D906D021} | 915475 | Steranijsweg | 305 | 4ARP | AL | 3541H-6 | 2015-11-07 | LEIDSCHE RIJN | 5E R V/A 3E OOSTERPARKLAAN | 133388.85 | 455710.68
{B833061E-5365-4537-BAC6-30D6803D4A15} | 84204 | Steranijsweg | 304 | 4ARP | AL | 3541H-3 | 2014-02-19 | LEIDSCHE RIJN | 4e v/a 3e Oosterparklaan | 133382.4 | 455689.81
{2472485D-A7B8-49D5-BB7A-E0E719722B64} | 34689 | Sternstraat | 1 | 4FKP | FE | 3582I-3 | 1992-06-04 | OOST | V 3 | 137107.29 | 454524.56
{799569A3-92F5-4B9E-BC34-92A790F872D0} | 58045 | Sternstraat | 3 | 4FKP | FE | 3582I-3 | 1992-06-04 | OOST | V 15 | 137091.2 | 454496.43
{26EDEE2B-7D23-46FA-96D4-5BE7CC2B481D} | 33397 | Sternstraat | 4 | 4FKP | FE | 3582I-3 | 1992-06-04 | OOST | V 24 | 137089.52 | 454478.53
{6A773984-7EAC-44A9-B4A2-932BAAE823BE} | 68075 | Sterrenbos | 1 | 5ARP | AL | 3511O-4 | 1997-09-02 | BINNENSTAD | 1E V/A-CATHARIJNESINGEL | 136471.02 | 455404.95
{0B7A4F0F-D07F-45DA-A0FD-9BC5AF7E5B64} | 53002 | Sterrenbos | 2 | 5ARP | AL | 3511O-4 | 1997-09-02 | BINNENSTAD | 2E V/A-CATHARIJNESINGEL | 136448.8 | 455392.51
{DCBBA086-98BA-4899-BFC1-782678FDA652} | 55502 | Sterrenbos | 4 | 5ARP | AL | 3511O-4 | 1997-09-02 | BINNENSTAD | S/V 8 | 136409.65 | 455370.65
{30704C82-652A-4A9E-AC94-DD8E1304C289} | 55503 | Sterrenbos | 5 | 5ARP | AL | 3511O-4 | 1997-09-02 | BINNENSTAD | V-STERRENHOF | 136390.01 | 455359.59
{41DBE2B7-400E-4DE4-A4E5-DAD2E3CE86BF} | 54193 | Steven Butendiekplein | 1 | 4FKP | FE | 3581T-8 | 1990-03-02 | OOST | 1E V/A-KRUISSTRAAT | 137366.98 | 456251.25
{D371474A-EC1A-4BEA-9F59-5FD420641183} | 34403 | Steven Butendiekplein | 11 | 4FKP | FE | 3581T-8 | 1990-03-02 | OOST | T/O 3 | 137359.42 | 456279.35
{AC15C9D5-3B7B-4A18-A6C0-0C9A2C097389} | 34642 | Steven Butendiekplein | 12 | 4FKP | FE | 3581T-8 | 1990-03-02 | OOST | V 3 | 137346.43 | 456289.4
{653FCB13-1377-40E4-AAE7-AA5222228410} | 35130 | Steven Butendiekplein | 13 | 4FKP | FE | 3581T-8 | 1990-03-02 | OOST | S T/O 1 | 137362.38 | 456303.61
{1B0E4648-CF5D-48D0-9D1F-24496C1A4FF6} | 35131 | Steven Butendiekplein | 14 | 4FKP | FE | 3581T-8 | 1990-03-02 | OOST | S T/O 1 | 137348.63 | 456310.18
{0BE0D98B-C705-4FD2-89D0-AEA4947D642C} | 35887 | Steven Butendiekplein | 2 | 4FKP | FE | 3581T-8 | 1990-03-02 | OOST | V 2 | 137348.94 | 456246.73
{E7449418-5E71-4B39-924B-FD1A0DF7FF8D} | 37802 | Steven Butendiekplein | 3 | 4FKP | FE | 3581T-8 | 1990-03-02 | OOST | T/O 6 | 137351.46 | 456264.66
{8D0A8447-B3E2-4295-B0B6-5B1F2FCE8E06} | 35785 | Steven Butendiekplein | 4 | 4FKP | FE | 3581T-8 | 1990-03-02 | OOST | V 10 | 137333.61 | 456260.73
{3513FFAD-EF6B-43B9-8C98-A7736B7A50E2} | 34400 | Steven Butendiekplein | 5 | 4FKP | FE | 3581T-8 | 1990-03-02 | OOST | T/O 12 | 137335.82 | 456279.45
{ACF2CEBA-C872-477B-9E6F-5DFDCDD2F559} | 34401 | Steven Butendiekplein | 6 | 4FKP | FE | 3581T-8 | 1990-03-02 | OOST | S/V 16 | 137319.43 | 456273.32
{2FCF237E-741A-4E3E-B284-D5C37CA7845D} | 34402 | Steven Butendiekplein | 7 | 4FKP | FE | 3581T-8 | 1990-03-02 | OOST | T/O GASTHUISSTRAAT 100 | 137320.63 | 456293.18
{527734A8-925F-42FE-A946-16C071DC1A9C} | 49153 | Stieltjesstraat | 23 | 4FKP | FE | 3514O-5 | 1975-01-01 | NOORDOOST | V-VAALTWEGBRUG | 137004.39 | 456770.91
{BA042474-C7D4-4BF4-AF74-978F36D33A04} | 56329 | Stobberakplantsoen | 304 | 4AVPL | AL | 3544U-1 | 1999-01-01 | LEIDSCHE RIJN | S/A 15 | 132617.06 | 455247.02
{B16EAA7F-9D9F-4471-8DFA-A4F3984B3F74} | 83154 | Stockholmstraat | 10 | 4AKUX | AL | 3543N-2 | 2019-04-16 | LEIDSCHE RIJN | 5E L V/A KRUISING GRAUWAARTSINGEL | 132773.46 | 456934.95
{9B6BA877-B644-465D-AFBD-504F384AC631} | 83153 | Stockholmstraat | 8 | 4AKUX | AL | 3543N-2 | 2019-04-16 | LEIDSCHE RIJN | 4E L V/A KRUISING GRAUWAARTSINGEL | 132744.59 | 456921.25
{0BAE5469-50B4-494E-8623-E4253CD6B3FD} | 80370 | Strandboulevard | 720 | 4AVPL | AL | 3451T-7 | 2011-03-01 | VLEUTEN - DE MEERN | 6E V/A M.KLOMPESINGEL | 130144.66 | 459112.39
{B78B5944-F680-435D-9409-A2C059E8072A} | 76041 | Strandboulevard | 708 | 4AVPL | AL | 3451T-8 | 2011-03-01 | VLEUTEN - DE MEERN | 9E V/A HET LINT-VLEUTEN | 130407.09 | 458783.62
{1D1569B3-2E31-4B9D-BB69-82758549B2F3} | 80376 | Strandboulevard | 726 | 4AVPL | AL | 3451T-7 | 2011-03-01 | VLEUTEN - DE MEERN | 12E V/A M.KLOMPESINGEL | 129958.12 | 459346.23
{C4F2A027-CC2A-4A56-8A0C-E8BEFEE7C101} | 80375 | Strandboulevard | 725 | 4AVPL | AL | 3451T-7 | 2011-03-01 | VLEUTEN - DE MEERN | 11E V/A M.KLOMPESINGEL | 129988.63 | 459307.96
{E908F83C-E037-4053-AE00-8E620F77D7DB} | 80374 | Strandboulevard | 724 | 4AVPL | AL | 3451T-7 | 2011-03-01 | VLEUTEN - DE MEERN | 10E V/A M.KLOMPESINGEL | 130020.29 | 459268.4
{259AED3B-85E6-4D94-839C-2D1BDCFFB371} | 80373 | Strandboulevard | 723 | 4AVPL | AL | 3451T-7 | 2011-03-01 | VLEUTEN - DE MEERN | 9E V/A M.KLOMPESINGEL | 130051.01 | 459229.91
{511BEA39-E858-4476-8095-223C5065B21E} | 80372 | Strandboulevard | 722 | 4AVPL | AL | 3451T-7 | 2011-03-01 | VLEUTEN - DE MEERN | 8E V/A M.KLOMPESINGEL | 130082.39 | 459190.56
{003602D9-0595-423E-807D-35A32CA59CCB} | 80371 | Strandboulevard | 721 | 4AVPL | AL | 3451T-7 | 2011-03-01 | VLEUTEN - DE MEERN | 7E V/A M.KLOMPESINGEL | 130113.65 | 459151.41
{D2C231F6-8459-4135-ABB4-0B1237D622BC} | 80369 | Strandboulevard | 719 | 4AVPL | AL | 3451T-7 | 2011-03-01 | VLEUTEN - DE MEERN | 5E V/A M.KLOMPESINGEL | 130175.77 | 459073.45
{BBDD35F6-1D4F-4938-B280-112ECAA2713B} | 80368 | Strandboulevard | 718 | 4AVPL | AL | 3451T-7 | 2011-03-01 | VLEUTEN - DE MEERN | 4E V/A M.KLOMPESINGEL | 130206.61 | 459034.78
{A483A86D-5065-4175-B63A-66EF8BE4ECC1} | 80367 | Strandboulevard | 717 | 4AVPL | AL | 3451T-7 | 2011-03-01 | VLEUTEN - DE MEERN | 3E V/A M.KLOMPESINGEL | 130237.8 | 458995.57
{E33B0411-940E-4F47-8A53-77B933BF4468} | 80366 | Strandboulevard | 716 | 4AVPL | AL | 3451T-7 | 2011-03-01 | VLEUTEN - DE MEERN | 2E V/A M.KLOMPESINGEL | 130269.02 | 458956.62
{3F8FE2EB-1D8E-4D6A-8AD8-FFCF2643C40D} | 80365 | Strandboulevard | 715 | 4AVPL | AL | 3451T-7 | 2011-03-01 | VLEUTEN - DE MEERN | 1E V/A M.KLOMPESINGEL | 130300.28 | 458917.22
{142B3963-0B6F-4CF0-9B2B-7706383D67F7} | 80364 | Strandboulevard | 714 | 4AVPL | AL | 3451T-8 | 2011-03-01 | VLEUTEN - DE MEERN | 15E V/A HET LINT-VLEUTEN | 130312.37 | 458901.98
{03F40E6B-D852-4E93-BFCC-EFA299C8D9E2} | 80363 | Strandboulevard | 713 | 4AVPL | AL | 3451T-8 | 2011-03-01 | VLEUTEN - DE MEERN | 14E V/A HET LINT-VLEUTEN | 130328.91 | 458881.4
{35E4F0A0-AA41-472A-B10D-376DF60419AA} | 80362 | Strandboulevard | 712 | 4AVPL | AL | 3451T-8 | 2011-03-01 | VLEUTEN - DE MEERN | 13E V/A HET LINT-VLEUTEN | 130344.39 | 458862.04
{D20D2391-6718-4BD6-A529-76527121B54E} | 80361 | Strandboulevard | 711 | 4AVPL | AL | 3451T-8 | 2011-03-01 | VLEUTEN - DE MEERN | 12E V/A HET LINT-VLEUTEN | 130360.35 | 458842.12
{A44D83F3-D2F9-4D69-8B26-61C1F86B2E27} | 80360 | Strandboulevard | 710 | 4AVPL | AL | 3451T-8 | 2011-03-01 | VLEUTEN - DE MEERN | 11E V/A HET LINT-VLEUTEN | 130375.84 | 458822.75
{46B5FF09-B29B-4EC9-96E9-F3BC204203FE} | 80359 | Strandboulevard | 709 | 4AVPL | AL | 3451T-8 | 2011-03-01 | VLEUTEN - DE MEERN | 10E V/A HET LINT-VLEUTEN | 130391.32 | 458803.41
{9DA91262-F834-4884-A2D8-D6C3B7331E52} | 76040 | Strandboulevard | 707 | 4AVPL | AL | 3451T-8 | 2011-03-01 | VLEUTEN - DE MEERN | 8E V/A HET LINT-VLEUTEN | 130422.26 | 458764.39
{80F686E8-4381-48D1-AE0B-880ABB128654} | 76039 | Strandboulevard | 706 | 4AVPL | AL | 3451T-8 | 2011-03-01 | VLEUTEN - DE MEERN | 7E V/A HET LINT-VLEUTEN | 130437.9 | 458744.7
{329B90A0-D2B5-4AA7-81BE-9461071FB908} | 76038 | Strandboulevard | 705 | 4AVPL | AL | 3451T-8 | 2011-03-01 | VLEUTEN - DE MEERN | 6E V/A HET LINT-VLEUTEN | 130453.57 | 458725.13
{97EF3E7E-A87E-474A-8EAE-D523A4C3779B} | 76037 | Strandboulevard | 704 | 4AVPL | AL | 3451T-8 | 2011-03-01 | VLEUTEN - DE MEERN | 5E V/A HET LINT-VLEUTEN | 130467.15 | 458703.56
{578C6448-8083-4E74-B5F9-72C087487CEF} | 76036 | Strandboulevard | 703 | 4AVPL | AL | 3451T-8 | 2011-03-01 | VLEUTEN - DE MEERN | 4E V/A HET LINT-VLEUTEN | 130466.24 | 458689.71
{89EC0975-6BE8-486A-9FD7-4A2934DB9D18} | 76035 | Strandboulevard | 702 | 4AVPL | AL | 3451T-8 | 2011-03-01 | VLEUTEN - DE MEERN | 3E V/A HET LINT-VLEUTEN | 130453.59 | 458667.83
{44375239-B501-456D-8F83-B23446027A81} | 76034 | Strandboulevard | 701 | 4AVPL | AL | 3451T-8 | 2011-03-01 | VLEUTEN - DE MEERN | 2E V/A HET LINT-VLEUTEN | 130445.62 | 458645.76
{2B5995CD-2D84-439F-9455-28D5CC81A4FB} | 81533 | Strandboulevard | 700 | 4AVPL | AL | 3451T-8 | 2011-09-01 | VLEUTEN - DE MEERN | 1E V/A HET LINT-VLEUTEN | 130457.93 | 458622.39
{E73E8A39-B829-4BC7-8AD5-A5C1686170F6} | 67627 | Strijkviertel | 21 | 8AKU | AL | 3454A-1 | 2004-03-15 | LEIDSCHE RIJN | T/O 31-33 | 132434.56 | 454475.72
{4781B6C6-3B0F-4D6C-B3BE-6C1399AD15CD} | 66358 | Strijkviertel | 32 | 8AKU | AL | 3454A-1 | 2004-03-15 | VLEUTEN - DE MEERN | T/O 41 | 132350.84 | 454215.53
{771C00BF-56C8-4C46-8371-146C8223BF48} | 65301 | Strijkviertel | 51 | 8AKU | AL | 3454A-1 | 2015-02-20 | VLEUTEN - DE MEERN | N SNACKBAR | 132202.99 | 453760.73
{0E31CE17-37B7-4CEE-9CA5-41701F296BE0} | 67631 | Strijkviertel | 25 | 8AKU | AL | 3454A-1 | 2004-03-15 | VLEUTEN - DE MEERN | T/O 37 | 132404.19 | 454381.04
{E3890372-3989-43A2-A149-F92C8977BA9D} | 67629 | Strijkviertel | 23 | 8AKU | AL | 3454A-1 | 2004-03-15 | VLEUTEN - DE MEERN | T/O 33 | 132419.13 | 454427.86
{D281396B-6F21-4864-B364-A2F8DA1C842B} | 65066 | Strijkviertel | 20 | 8AKU | AL | 3454A-1 | 2004-03-15 | VLEUTEN - DE MEERN | T/O 31 | 132441.92 | 454499.06
{07F19343-13D0-4A53-B372-805B673F9DDD} | 76946 | Stroomrugbaan | 60 | 8AVPL | AL | 3451M-8 | 2009-01-01 | VLEUTEN - DE MEERN | 27E L V/A WILHELMINALAAN | 128656.31 | 456915.69
{36BA10CA-1125-4ABA-9D84-52015B4E7BE6} | 76938 | Stroomrugbaan | 42 | 8AVPL | AL | 3451M-6 | 2009-01-01 | VLEUTEN - DE MEERN | 18E L V/A WILHELMINALAAN | 128958.18 | 456872.78
{07366AAF-A0D4-4D31-9B36-15AC80C885EA} | 68993 | Stroomrugbaan | 750 | 4AKU | AL | 3451E-4 | 2014-07-29 | VLEUTEN - DE MEERN |  | 129549.95 | 456828.12
{8A82E8DB-A62F-4934-9C61-96A920787504} | 76951 | Stroomrugbaan | 59 | 8AVPL | AL | 3451M-8 | 2016-04-19 | VLEUTEN - DE MEERN | 28E R V/A WILHELMINALAAN | 128673.82 | 456930.67
{75C13784-F9FC-4258-8FA7-192B20A97CEC} | 75490 | Stroomrugbaan | 16 | 8AVPL | AL | 3451E-4 | 2009-01-01 | VLEUTEN - DE MEERN | 8E L V/A WILHELMINALAAN | 129298.31 | 456830.35
{D265CEAA-B57F-41AE-B81E-F1375EB4D49B} | 78225 | Stroomrugbaan | 14 | 8AVPL | AL | 3451E-4 | 2009-01-01 | VLEUTEN - DE MEERN | 7E L V/A WILHELMINALAAN | 129333.14 | 456826.09
{C503B32C-A9B5-45D7-8AAD-E566F92FF0A0} | 67933 | Stroomrugbaan | 15 | 8AVPL | AL | 3451E-3 | 2012-10-15 | VLEUTEN - DE MEERN | 8E R V/A WILHELMINALAAN | 129321.46 | 456844.62
{596EDBD2-F62A-4794-962E-5EA33EB3327B} | 48190 | Sudeten | 12 | 4FKP | FE | 3524F-5 | 1975-01-01 | ZUID | T/O 151 | 137765.13 | 452395.36
{E4BD03B0-2AFA-4B9B-9EB4-57470DB83438} | 59497 | Sudeten | 11 | 4FKP | FE | 3524F-5 | 1975-01-01 | ZUID | T/O 141 | 137756.67 | 452417.86
{78CA6547-9F22-4019-8DC8-B9BA9ED75221} | 46173 | Sumatrastraat | 1 | 4FKP | FE | 3532A-2 | 1975-01-01 | WEST | 1E V/A-VLEUTENSEWEG | 135470.56 | 456082.32
{9AA4353E-F4EF-4D65-8354-1EC0FFAEC44B} | 46191 | Sumatrastraat | 7 | 4FKP | FE | 3532A-2 | 1975-01-01 | WEST | 1E V-KANAALSTR. | 135515.17 | 455973.19
{5043CD0C-5695-4048-9F0E-09F9E1AB01AF} | 58078 | Sumatrastraat | 5 | 4FKP | FE | 3532A-2 | 1975-01-01 | WEST | V 27 | 135497.46 | 456002.73
{3F169656-E6D9-44DB-8BF1-78CC247F6BD6} | 46189 | Sumatrastraat | 6 | 4FKP | FE | 3532A-2 | 1975-01-01 | WEST | V 32 | 135509.1 | 455991.34
{5EF67689-E2CE-40C3-893C-5F39F0A9BCF0} | 42845 | Sumatrastraat | 4 | 4FKP | FE | 3532A-2 | 1975-01-01 | WEST | V 20 | 135498.2 | 456023.61
{4D4B4029-3C2D-4A4C-AEFB-10E06DA4AC21} | 46176 | Sumatrastraat | 2 | 4FKP | FE | 3532A-2 | 1975-01-01 | WEST | V 4 BIS A | 135484.76 | 456063.58
{5BE5DD69-3EDE-4388-99EB-297229D005CC} | 42363 | Sumatrastraat | 3 | 4FKP | FE | 3532A-2 | 1975-01-01 | WEST | V 13 | 135484.12 | 456041.77
{AD15B0F9-7AF2-4B0F-A643-E35EDFA5BF0F} | 46871 | Sumatrastraat | 10 | 4FKP | FE | 3531N-2 | 1989-02-27 | WEST | V 49 | 135535.72 | 455901.97
{897B3538-A96E-483E-8125-DB6C63B833F5} | 46872 | Sumatrastraat | 11 | 4FKP | FE | 3531N-2 | 1989-02-27 | WEST | V 54 | 135548.5 | 455889.46
{1758EAF1-9876-43E8-AB0E-CC323231A911} | 46228 | Sumatrastraat | 12 | 4FKP | FE | 3531N-1 | 1989-02-27 | WEST | T/O 62 | 135547.09 | 455869.7
{C88BA752-4AD3-4E43-8FEA-836F04847CEE} | 42278 | Sumatrastraat | 13 | 4FKP | FE | 3531N-4 | 1989-02-27 | WEST | V 70 | 135566.67 | 455858.12
{37B0BAD1-743C-4ACB-AD63-26D540BA67AC} | 56417 | Sumatrastraat | 14 | 4FKP | FE | 3531N-4 | 1989-02-27 | WEST | V 74 | 135548.85 | 455851.86
{992ED63D-5BB9-476F-A328-D25BFF966ABD} | 44011 | Sumatrastraat | 15 | 4FKP | FE | 3531N-3 | 1989-02-27 | WEST | V 80 | 135531.54 | 455845.9
{221665BB-B28C-462F-A514-83106200D73F} | 42705 | Surinamestraat | 12 | 6AKP | AL | 3532E-2 | 1990-06-14 | WEST | V 11 | 134636.55 | 456228.1
{791B0C0E-19FD-48F0-B128-B5E74969158A} | 42861 | Surinamestraat | 13 | 6AKP | AL | 3532E-2 | 1990-06-14 | WEST | V 16 | 134627.24 | 456207.13
{02397AF1-4C29-40FE-ABC0-B99E20C835A3} | 42862 | Surinamestraat | 14 | 6AKP | AL | 3532E-2 | 1990-06-14 | WEST | V 31 | 134608 | 456200.33
{514DCFBC-E8B2-4D3C-BEB9-2B840C013572} | 44643 | Surinamestraat | 15 | 6AKP | AL | 3532E-2 | 1990-06-14 | WEST | V 36 | 134597.77 | 456182.93
{AB6FFC18-923A-4B9A-8A07-42705526F1E9} | 44644 | Surinamestraat | 16 | 6AKP | AL | 3532E-2 | 1990-06-14 | WEST | V 41 | 134576.42 | 456174.16
{A3C760CD-DACE-4E01-BE58-4C07C930759E} | 44645 | Surinamestraat | 17 | 6AKP | AL | 3532E-2 | 1990-06-14 | WEST | V 60 | 134568.75 | 456152.3
{C7BC098A-A095-41E1-8303-D35D52F64A1D} | 44646 | Surinamestraat | 18 | 6AKP | AL | 3532E-2 | 1990-06-14 | WEST | V 67 | 134546.49 | 456144.8
{7CEDA1B2-3979-40E9-A9D5-4A5882932A9B} | 57718 | Surinamestraat | 19 | 6AKP | AL | 3532E-2 | 1990-06-14 | WEST | V 81 | 134537.78 | 456126.89
{1CB0C349-ABBA-476A-B678-637EBA18FEBE} | 44648 | Surinamestraat | 22 | 6AKP | AL | 3532E-2 | 1988-09-05 | WEST | V 101 | 134489.09 | 456087.17
{1A6CA193-4934-4E55-BB5A-DCE64DDB0F3B} | 45271 | Surinamestraat | 23 | 6AKP | AL | 3532E-2 | 1988-09-05 | WEST | V 120 | 134483.31 | 456067.7
{05F310BB-57F4-4213-BB70-8EBEB4890ECE} | 1007575 | Svend Asmussenpad | 302 | 4AVPL | AL | 3543A-4 | 2014-03-17 | LEIDSCHE RIJN |  | 132069.44 | 457049.47
{04CEF562-429B-425A-A7E7-EC46FA0ADEB2} | 1007578 | Svend Asmussenpad | 307 | 4AVPL | AL | 3543A-4 | 2014-03-17 | LEIDSCHE RIJN |  | 132027.64 | 457053.26
{22C1776B-D85C-473B-84D8-583C2FCBB50F} | 1007577 | Svend Asmussenpad | 304 | 4AVPL | AL | 3543A-4 | 2014-03-17 | LEIDSCHE RIJN |  | 132052.09 | 457051.05
{A02CC246-8DDD-4205-B1B1-41C2B5D9A5B2} | 1007576 | Svend Asmussenpad | 303 | 4AVPL | AL | 3543A-4 | 2014-03-17 | LEIDSCHE RIJN |  | 132068.18 | 457035.12
{92EF0CBA-5138-48B9-8447-CDE915588310} | 1007574 | Svend Asmussenpad | 301 | 4AVPL | AL | 3543A-4 | 2014-03-17 | LEIDSCHE RIJN |  | 132089.63 | 457047.42
{60D1270E-5DA0-44AB-8312-83C5FB33EDEA} | 65796 | Sweelinckstraat | 1 | 4FKP | FE | 3581T-1 | 1989-10-23 | OOST | V 3 | 137521.74 | 456273.37
{28A53944-6F48-4223-AF91-11B94662000D} | 60520 | Sweelinckstraat | 2 | 4FKP | FE | 3581T-1 | 1989-10-23 | OOST | V 10 | 137528.62 | 456291.41
{ED35DE1A-2E16-41F5-B6B5-737D903046B4} | 36039 | Sweelinckstraat | 3 | 4FKP | FE | 3581T-1 | 1989-10-23 | OOST | S/V 15 | 137547.01 | 456297.75
{94438EF0-BAB1-4797-8565-386D9EA073B9} | 36040 | Sweelinckstraat | 4 | 4FKP | FE | 3581T-1 | 1989-10-23 | OOST | V 20 | 137556.62 | 456318.33
{F014619E-8740-4E75-BB12-A8CFBE917BCF} | 35099 | Sweelinckstraat | 5 | 4FKP | FE | 3581T-1 | 1989-10-23 | OOST | S T/O 24 | 137571.58 | 456319.87
{64A8671F-FB55-4FD4-9900-7CFFC718C728} | 60586 | Sweelinckstraat | 6 | 4FKP | FE | 3581T-1 | 1989-10-23 | OOST | V 26 | 137569.7 | 456335.07
{AE932CC4-62AC-426F-8EDB-CA8192649A75} | 33576 | Sweelinckstraat | 7 | 4FKP | FE | 3581T-1 | 1989-10-23 | OOST | V 33 | 137577.59 | 456351.51
{44012E8D-81E8-4961-9564-AAB9C473D9B8} | 35661 | Sweelinckstraat | 8 | 4FKP | FE | 3581T-1 | 1989-10-23 | OOST | H-BILTSTRAAT | 137568.81 | 456364.2
{F0B77D19-EB69-4C5A-852F-E6E5EFCCBB69} | 3021936 | 't Goylaan | 26 | 8AKUZ | AL | 3525C-4 | 2016-05-01 | ZUID | 3E L V/A DE HOOFT GRAAFDLANDSTRAAT | 136729.89 | 453132.8
{FD6C86D7-A6F1-48B1-A0A4-70EBB65505ED} | 81159 | 't Goylaan | 301 | 4AKP | AL | 3525A-4 | 2014-02-06 | ZUID | N 94/168 | 136674.59 | 453113.45
{6F2A41CA-8700-4C1D-AAC8-B0B564BA5685} | 84154 | 't Goylaan | 302 | 4FVP | FE | 3525A-4 | 2014-02-06 | ZUID | V 75 | 136693.97 | 453107.81
{ABA026B9-F348-429B-BE8A-462559941078} | 84155 | 't Goylaan | 303 | 4FVP | FE | 3525A-4 | 2014-02-06 | ZUID | S/V 75 | 136713.05 | 453102.19
{BF102143-9948-4332-A0F7-8871FABE234F} | 84156 | 't Goylaan | 304 | 4FVP | FE | 3525A-4 | 2014-02-06 | ZUID | V 77 | 136729.07 | 453097.5
{94256554-2202-4503-94C8-83353500C1D7} | 84157 | 't Goylaan | 305 | 4FVP | FE | 3525A-4 | 2014-02-06 | ZUID | V 77 | 136750.17 | 453091.35
{DDC68E99-1FDD-419C-9C08-F2B4A682AD39} | 84158 | 't Goylaan | 306 | 4FVP | FE | 3525A-4 | 2014-02-06 | ZUID | V 77 | 136770.39 | 453085.42
{C84138BA-CF46-4592-A5C4-48A21BC82DBE} | 3021947 | 't Goylaan | 34 | 8AKUH | AL | 3525C-4 | 2016-05-01 | ZUID | 7E L V/A DE HOOFT GRAAFDLANDSTRAAT | 136839.26 | 453100.65
{71B32A2D-CD89-436E-843B-6F9E01AA3930} | 50523 | 't Goyplein | 1 | 12FCP4 | FE | 3524C-6 | 1990-02-20 | ZUID | 1E V/A T GOYLAAN | 137056.46 | 453004.59
{BE21648D-BA0B-4D46-B627-6C029F316CD1} | 50480 | 't Goyplein | 2 | 12FCP4 | FE | 3524C-7 | 1997-04-22 | ZUID | 2E V/A T GOYLAAN | 137065.57 | 452967.4
{C80E2CED-40AB-47E9-9C8C-BA35DAE211C0} | 48907 | 't Goyplein | 3 | 12FKP | FE | 3524C-4 | 1992-12-17 | ZUID | 2E V LUNETTENBAAN | 137134.16 | 452945.9
{8FDB4DEA-C691-4610-BC49-2F9E5CD90020} | 36287 | 't Loolaantje | 764 | 4FKP | FE | 3581H-8 | 1975-01-01 | OOST | H 65 | 138031.51 | 455473.68
{D4D20F65-4663-4229-BCE3-5D948CF617A2} | 66089 | 't Loolaantje | 763 | 4FKP | FE | 3581H-8 | 1998-04-21 | OOST | VOOR 65 | 138013.15 | 455485.51
{43ABD4D6-5C0C-4CF5-86D5-B78DBA528CBD} | 36286 | 't Loolaantje | 762 | 4FKP | FE | 3581H-8 | 1975-01-01 | OOST | VOOR 65 | 137993.01 | 455501.45
{5FB510A2-1F01-43A4-AC65-79A9EBDE91F8} | 35281 | 't Loolaantje | 761 | 4FKP | FE | 3581H-8 | 1975-01-01 | OOST | T/O 32 | 137977.32 | 455518.12
{66F0290C-B90C-4779-B05C-EBA9311DA8E0} | 62302 | 't Loolaantje | 776 | 4FKP | FE | 3581H-8 | 1975-01-01 | OOST | N 65 PARKREST. | 138141.52 | 455443.85
{F2503B78-ED62-4264-89FD-66B154817846} | 36295 | 't Loolaantje | 775 | 4FKP | FE | 3581H-8 | 1975-01-01 | OOST | N 65 PARKREST. | 138122.17 | 455442.4
{45505245-65B6-481D-A85F-7C2B982D0DE6} | 36294 | 't Loolaantje | 774 | 4FKP | FE | 3581H-8 | 1975-01-01 | OOST | A 65 PARKREST. | 138095.9 | 455441.8
{3AE76DE1-5ECC-4ED3-9FE7-1F42E0CD2361} | 36293 | 't Loolaantje | 773 | 4FKP | FE | 3581H-8 | 1975-01-01 | OOST | A 65 PARKREST. | 138075.7 | 455450.49
{EDF1BFB3-A88D-4E31-B11D-DECCEF8631E3} | 57747 | 't Loolaantje | 766 | 4FKP | FE | 3581H-8 | 1975-01-01 | OOST | H 65 | 138053.64 | 455462.16
{72B6F707-A751-4198-86F9-349F853C6EA1} | 37975 | 't Loolaantje | 715 | 4FKP | FE | 3581H-8 | 1975-01-01 | OOST | S T/O-KONINGSLAAN 65 | 138167.23 | 455442.29
{8F545294-5A6C-44EB-A68E-4EEB0EAA05CD} | 71574 | 't Zand (M) | 93793 | 7FVU-253-6005 | FE | Eneco-1 | 1974-01-01 | LEIDSCHE RIJN | VOOR NR 32 C | 131480.71 | 455807.98
{78FFDDEA-4429-4058-BFB3-8C6097A4601C} | 71573 | 't Zand (M) | 93792 | 7FVU-253-6005 | FE | Eneco-1 | 1974-01-01 | LEIDSCHE RIJN | VOOR NR 32 B | 131486.14 | 455837.22
{F6F94A2F-3533-47F8-B85B-A730AC17E333} | 71565 | 't Zand (M) | 93781 | 7FVU-253-6005 | FE | Eneco-1 | 1974-01-01 | LEIDSCHE RIJN | SCHUIN VOOR NR 29 | 131517.25 | 456139.09
{B3EBE971-BDB8-4851-878C-89E1FEFCBD23} | 79249 | 't Zand (M) | 93763 | 7FVU-824-6005 | FE | Eneco-1 | 1974-01-01 | LEIDSCHE RIJN | VOOR NR 13 | 131557.83 | 456622.33
{3EBA141B-E769-470B-A9AA-ADDBA60F79EB} | 71572 | 't Zand (M) | 93791 | 7FVU-24-6005 | FE | Eneco-1 | 1974-01-01 | LEIDSCHE RIJN | VOOR NR 39 | 131484.19 | 455868.2
{22789676-3839-4B9D-9C07-1414AAE47229} | 71571 | 't Zand (M) | 93789 | 7FVU-253-6005 | FE | Eneco-1 | 1974-01-01 | LEIDSCHE RIJN | TEGENOVER NR 28 | 131492.64 | 455922.74
{1E8BF29C-A415-448F-B2B9-114861DA2712} | 71564 | 't Zand (M) | 93780 | 7FVU-253-6005 | FE | Eneco-1 | 1974-01-01 | LEIDSCHE RIJN | TEGENOVER NR 22 A | 131533.03 | 456192.96
{9E5FF936-198F-4DE1-9878-D2C2BC22E63E} | 71554 | 't Zand (M) | 93764 | 7FVU-253-6005 | FE | Eneco-1 | 1974-01-01 | LEIDSCHE RIJN | HOEK WESTLANDSETUIN | 131556.22 | 456597.24
{A51E9BB8-C351-4348-B0FD-7FA0BFE2A47F} | 71553 | 't Zand (M) | 75829 | 7FVU-253-6005 | FE | Eneco-1 | 1974-01-01 | LEIDSCHE RIJN | VOOR NR.11 | 131568.32 | 456648.98
{CCD58F1B-CA1C-4753-B1E3-EB186B2B200D} | 82852 | 't Zand (M) | 93766 | 8AKUHCD | AL | Eneco-1 | 1974-01-01 | LEIDSCHE RIJN | SCHUIN TEGENOVER NR 2-1 | 131564.36 | 456572.64
{F27F4ADB-1340-4E0E-B6D6-D27462E22E1D} | 82851 | 't Zand (M) | 93762 | 7FVU-824-6005 | FE | Eneco-1 | 1974-01-01 | LEIDSCHE RIJN | VOOR NR 5 | 131584.63 | 456669.12
{D249C588-ABA5-494C-B94E-D86707D37CB2} | 71568 | 't Zand (M) | 93786 | 7FVU-824-6005 | FE | Eneco-1 | 1974-01-01 | LEIDSCHE RIJN | VOOR NR 24 | 131511.69 | 456007.74
{FDE5A97C-C1E4-4CBC-82F3-594B5391DA1A} | 71559 | 't Zand (M) | 93773 | 7FVU-824-6005 | FE | Eneco-1 | 1974-01-01 | LEIDSCHE RIJN | SCHUIN VOOR NR 10 | 131600.42 | 456378.05
{6B866776-5458-4335-A0A1-1A5012F2E9FF} | 71732 | 't Zand (M) | 165127 | 7FVU-253-6005 | FE | Eneco-1 | 1974-01-01 | LEIDSCHE RIJN | TEGENOVER NR 2 - 1 | 131575.24 | 456551.52
{A4C19B06-EAD1-47AF-9FC9-4B46788B4C35} | 71570 | 't Zand (M) | 93788 | 7FVU-253-6005 | FE | Eneco-1 | 1974-01-01 | LEIDSCHE RIJN | VOOR NR 26 | 131505.42 | 455950.5
{2D044BFA-E2BE-405A-B823-8F7BDAE41859} | 71566 | 't Zand (M) | 93784 | 7FVU-824-6005 | FE | Eneco-1 | 1974-01-01 | LEIDSCHE RIJN | TEGENOVER NR 31 | 131517.17 | 456063.92
{B785D014-CB3D-4A3A-B961-46D2E2BE04D6} | 71561 | 't Zand (M) | 93777 | 7FVU-824-6005 | FE | Eneco-1 | 1974-01-01 | LEIDSCHE RIJN | VOOR NR 20 | 131573.41 | 456267.61
{D94A86E8-E0BE-4149-8447-A8EDDAAB005B} | 71560 | 't Zand (M) | 93775 | 7FVU-824-6005 | FE | Eneco-1 | 1974-01-01 | LEIDSCHE RIJN | VOOR NR 14 | 131591.11 | 456323.01
{6B404C8C-3EDC-4561-AE19-919157DA33F3} | 71556 | 't Zand (M) | 93770 | 7FVU-253-6005 | FE | Eneco-1 | 1974-01-01 | LEIDSCHE RIJN | VOOR NR 4 | 131612.87 | 456462.54
{15C45E88-A7BA-4463-896A-9F8ED007A321} | 82853 | 't Zand (M) | 93776 | 7FVU-253-6005 | FE | Eneco-1 | 1974-01-01 | LEIDSCHE RIJN | T.O. NR 25 | 131582.92 | 456293.68
{0FAF33C1-3629-4215-AA7D-EDA5074DBE30} | 71726 | 't Zand (M) | 93802 | 7FVU-824-6005 | FE | Eneco-1 | 1974-01-01 | VLEUTEN - DE MEERN | TEGENOVER NR 46 | 131391.2 | 455558.32
{D610DCFD-907D-4D88-A27A-28F5837B8605} | 79262 | 't Zand (M) | 93798 | 7FVU-824-6005 | FE | Eneco-1 | 1974-01-01 | VLEUTEN - DE MEERN | NABIJ WOONHUIS 42 | 131435.72 | 455665.13
{247FC568-3D4F-42AE-863F-6579F5F93EA2} | 71727 | 't Zand (M) | 93804 | 7FVU-824-6005 | FE | Eneco-1 | 1974-01-01 | VLEUTEN - DE MEERN |  | 131385.14 | 455512.48
{878D263C-A642-454B-B588-57BDA9C3E883} | 71575 | 't Zand (M) | 93800 | 7FVU-824-6005 | FE | Eneco-1 | 1974-01-01 | VLEUTEN - DE MEERN | TEGENOVER NR 44 | 131414.44 | 455611.03
{70B3FDD6-3BC5-4DEE-9C6F-B6150B27522D} | 71552 | 't Zand (M) | 12338 | 7FVU-53-6005 | FE | Eneco-1 | 1988-01-01 | LEIDSCHE RIJN | MIDDEN VOOR 27 | 131523.86 | 456166.24
{F6D15C03-4B5B-4DEF-A33F-DEE1EF805C68} | 71729 | 't Zand (M) | 120191 | 7FVU-53-6005 | FE | Eneco-1 | 1993-01-01 | LEIDSCHE RIJN | TUSSEN NR 1 EN NR 2 | 131603.36 | 456515.59
{381A65F3-8B5E-49F9-9FAC-BFD8C93D856D} | 71730 | 't Zand (M) | 120196 | 7FVU-53-6005 | FE | Eneco-1 | 1993-01-01 | LEIDSCHE RIJN | VOOR NR 29 | 131510.55 | 456085.9
{92B5D400-F3EE-481A-B6EE-08386EB09587} | 79263 | 't Zand (M) | 120190 | 7FVU-53-6005 | FE | Eneco-1 | 1994-01-01 | LEIDSCHE RIJN | TUSSEN NR 1 EN NR 2 | 131593.71 | 456536.63
{FC6D6B35-1CC2-45F7-94D9-2F9BE1315701} | 81741 | 't Zand (M) | 705 | 4AVPL | AL | 3454K-5 | 2009-09-09 | LEIDSCHE RIJN |  | 131418.92 | 455771.43
{B18F57BA-34C2-428F-BAE6-D2E99C6281C2} | 81740 | 't Zand (M) | 704 | 4AVPL | AL | 3454K-5 | 2009-09-09 | LEIDSCHE RIJN |  | 131461.31 | 455804.72
{1332F49B-E4A0-41BA-B84E-CDE62E14C8E6} | 81739 | 't Zand (M) | 703 | 4AVPL | AL | 3454K-5 | 2009-09-09 | LEIDSCHE RIJN |  | 131441.87 | 455803.04
{FF8D4D70-FA54-4053-8253-E68096610509} | 76636 | 't Zand (M) | 702 | 4AVPL | AL | 3454K-5 | 2009-09-09 | LEIDSCHE RIJN |  | 131421.78 | 455801.3
{B195F0A3-2BBE-448B-AB1C-A9BAE3B49238} | 76635 | 't Zand (M) | 701 | 4AVPL | AL | 3454K-5 | 2013-06-03 | LEIDSCHE RIJN |  | 131404.3 | 455796.53
{9C914B6C-9D63-4A07-8390-EA1B150A9BAB} | 39454 | Taagdreef | 11 | 8AKU | AL | 3561U-4 | 1994-04-21 | OVERVECHT | H-BRUISDREEF | 136294.36 | 457933.53
{ED55C59F-E3DA-4D84-B572-403904B129FC} | 39456 | Taagdreef | 12 | 8AKU | AL | 3561U-4 | 1994-04-21 | OVERVECHT | 2E V/A-BRUISDREEF | 136284.27 | 457913.52
{D8A6BCA5-73A4-4E9B-B752-FF2B56CF34AD} | 40059 | Taagdreef | 13 | 8AKU | AL | 3561U-4 | 1994-04-21 | OVERVECHT | LINKS T/O 130 | 136261.08 | 457911.89
{6ED48470-0FC3-4851-B85A-FB1FF0FD2260} | 40060 | Taagdreef | 14 | 8AKU | AL | 3561U-4 | 1994-04-21 | OVERVECHT | N-AMBULANCE DIENST TAAGD | 136250.94 | 457891.17
{834B454E-09EB-4085-A918-4C9C8813777C} | 40061 | Taagdreef | 15 | 8AKU | AL | 3561U-4 | 1994-04-21 | OVERVECHT | T/O 130 | 136227.96 | 457891.87
{75C443B1-667A-4F1D-9BA5-9E6B5F4EAABF} | 40063 | Taagdreef | 17 | 8AKU | AL | 3561U-4 | 1994-04-21 | OVERVECHT | 7E V/A-BRUISDREEF | 136212.28 | 457882.05
{7D67D562-7748-4126-B9CB-253FAFE3AF17} | 84087 | Taatsenplein | 302 | 4AVPL | AL | 3528J-8 | 2014-11-26 | LEIDSCHE RIJN |  | 134064.44 | 453473.86
{C957F02C-5B1D-4386-95E8-D7677F113A4D} | 84088 | Taatsenplein | 303 | 4AVPL | AL | 3528J-8 | 2014-11-26 | LEIDSCHE RIJN |  | 134063.02 | 453455.69
{831942E5-BFAA-47BD-838E-E7B9C102B062} | 75273 | Taatsenplein | 1 | 8AVPL | AL | 3528J-8 | 2014-11-26 | LEIDSCHE RIJN | 1E V/A MECATORLAAN | 134118.96 | 453469.91
{7AD66C3D-0B70-45A7-BD8D-633F95E02FA3} | 84090 | Taatsenplein | 305 | 4AVPL | AL | 3528J-8 | 2014-11-26 | LEIDSCHE RIJN |  | 134045.63 | 453445.88
{E6EC2040-BCBA-4548-96AD-2DD598114766} | 84089 | Taatsenplein | 304 | 4AVPL | AL | 3528J-8 | 2014-11-26 | LEIDSCHE RIJN |  | 134047.31 | 453464
{AF7F2CED-67B9-492C-9AAD-7C4ADAF77543} | 83685 | Taatsenplein | 301 | 4AVPL | AL | 3528J-8 | 2014-11-26 | LEIDSCHE RIJN |  | 134080.31 | 453465.52
{25BB74A2-46F2-492D-96E0-1CDD93E194E6} | 84084 | Taatsenplein | 6 | 8AVPL | AL | 3528J-4 | 2014-11-26 | LEIDSCHE RIJN |  | 134076.91 | 453421.85
{8946C4F2-D28B-44B3-B394-95307A518104} | 81017 | Talmalaan | 306 | 6AKPH | AL | 3515A-4 | 2014-05-09 | NOORDOOST | 3E V/A TALMALAAN | 136380.92 | 457182.03
{FA72EE40-5603-4AD5-88A5-FD1F6D328E80} | 81016 | Talmalaan | 305 | 6AKPH | AL | 3515A-4 | 2011-11-23 | NOORDOOST | 2E V/A TALMALAAN | 136365.87 | 457183.75
{633E36CC-CAA1-4DB8-A633-8E48A3F598E2} | 78274 | Talmalaan | 304 | 6AKPH | AL | 3515A-5 | 2011-11-23 | NOORDOOST | 1E V/ATALMALAAN | 136335.58 | 457187.01
{16534B4A-D77A-451E-83C6-E33392D1F135} | 80828 | Talmalaan | 713 | 4AKPH | AL | 3515A-5 | 2011-11-23 | NOORDOOST | V 87 | 136354.36 | 457280.35
{908371EF-E93B-4300-AA14-D41200F84F8A} | 63364 | Talmalaan | 712 | 4AKPH | AL | 3515A-5 | 2011-11-23 | NOORDOOST | V 77 | 136352.06 | 457258.82
{B7104A49-14B8-41A1-A8BD-78A32C60BCDD} | 63363 | Talmalaan | 711 | 4AKPH | AL | 3515A-5 | 2011-11-23 | NOORDOOST | V 69 | 136349.78 | 457237.25
{7AA9D768-28B0-403C-88E9-0AA5023A1FD1} | 41611 | Talmalaan | 710 | 4AKPH | AL | 3515A-5 | 2011-11-23 | NOORDOOST | V 61 | 136347.46 | 457215.73
{3938463D-D6DE-40EB-A837-2D1008F3BE94} | 41610 | Talmalaan | 709 | 4AKPH | AL | 3515A-5 | 2011-11-23 | NOORDOOST | V 501 | 136345.13 | 457194.25
{36542A0E-48EB-4F4C-9E2D-41C668B91737} | 78426 | Talmalaan | 703 | 5FCP | FE | 3515A-8 | 2009-10-01 | NOORDOOST | FIETSPAD TALMALAAN | 136308.56 | 457471.75
{3B1A4EF8-315C-4EE3-B628-0E78D52054F3} | 78034 | Talmalaan | 303 | 6AKPH | AL | 3515A-8 | 2009-09-01 | NOORDOOST | 3E V/A G BORGESIUSLAAN | 136312.19 | 457181.56
{8559464B-3E27-4F71-B600-66A3376B8F86} | 78033 | Talmalaan | 302 | 6AKPH | AL | 3515A-8 | 2009-09-01 | NOORDOOST | 2E V/A G BORGESIUSLAAN | 136292.19 | 457181.22
{31991944-A0B0-45CA-A537-4B1CA6E37949} | 78586 | Talmalaan | 301 | 6AKPH | AL | 3515A-2 | 2009-09-01 | NOORDOOST | 1E V/A G BORGESIUSLAAN | 136272.55 | 457179.85
{969A6393-3E6E-4C81-93E1-4CF392E849E0} | 78431 | Talmalaan | 708 | 5FCP | FE | 3515E-5 | 2009-10-01 | NOORDOOST | FIETSPAD TALMALAAN | 136319.08 | 457645.48
{716E9C4F-C802-48E8-A241-D41194D5C550} | 78430 | Talmalaan | 707 | 5FCP | FE | 3515E-5 | 2009-10-01 | NOORDOOST | FIETSPAD TALMALAAN | 136325.45 | 457604.66
{9C8F63E5-E7E4-4834-AE60-94F59E2BEF93} | 78429 | Talmalaan | 706 | 5FCP | FE | 3515E-5 | 2009-10-01 | NOORDOOST | FIETSPAD TALMALAAN | 136330.69 | 457570.1
{9D206AA5-4BC2-4015-A072-E2A6D1B1F516} | 78427 | Talmalaan | 704 | 5FCP | FE | 3515A-8 | 2009-10-01 | NOORDOOST | FIETSPAD TALMALAAN | 136314.21 | 457504.08
{C5CB0650-2C99-4AF3-B612-29755B22E5B0} | 81587 | Talmalaan | 702 | 5FCP | FE | 3515A-8 | 2009-10-01 | NOORDOOST | FIETSPAD TALMALAAN | 136310.17 | 457437.02
{9D163781-74A3-4E80-BD8F-8F3A8377EE5E} | 78584 | Talmalaan | 701 | 5FCP | FE | 3515A-8 | 2009-10-01 | NOORDOOST | FIETSPAD TALMALAAN | 136312.04 | 457404.66
{78687A61-0C20-4532-869E-2269C09039CB} | 80829 | Talmalaan | 714 | 4AKPH | AL | 3515A-5 | 2011-11-23 | NOORDOOST | N 89 | 136341.24 | 457286.96
{2907E107-839A-441D-93A1-B8C95C93B1E7} | 61891 | Tamboersdijk | 15 | 8AKUH | AL | 3583M-5 | 2012-09-28 | OOST | 4E V/A-ISRAELSLN | 138126.08 | 454394.77
{75F4DEAE-AFDC-4490-82DD-D7654F517203} | 34378 | Tamboersdijk | 14 | 8AKUH | AL | 3583M-5 | 2012-09-28 | OOST | 3E V/A-ISRAELSLN | 138136.27 | 454418.05
{C4C957E3-0695-4DB7-89F5-38F839AFF907} | 29068 | Tamboersdijk | 17 | 8AKUH | AL | 3582B-1 | 2012-09-28 | OOST | 6E V/A-ISRAELSLN | 138108.18 | 454353.47
{F6974C9C-6EA9-4CD3-B766-D3C66FB092AC} | 29070 | Tamboersdijk | 19 | 8AKUH | AL | 3582B-1 | 2012-09-28 | OOST | 8E V/A-ISRAELSLN | 138088.14 | 454307.59
{A8A37D12-2BC1-4B3F-B831-7D1D684D1929} | 29072 | Tamboersdijk | 21 | 8AKUH | AL | 3582B-1 | 2012-09-28 | OOST | T/O 9 | 138067.69 | 454261.02
{55E5B75D-1613-4F6B-B4BF-867102368C3A} | 29071 | Tamboersdijk | 20 | 8AKUH | AL | 3582B-1 | 2012-09-28 | OOST | 9E V/A-ISRAELSLN | 138077.83 | 454284.08
{BC108C11-56CE-487D-9979-A5EC8AFE0407} | 33770 | Tampicodreef | 1 | 4FKP | FE | 3563R-4 | 1975-01-01 | OVERVECHT | V 5 | 134764.09 | 459403.58
{8C724A58-15E3-4D7F-958F-B8F4031B54E0} | 43809 | Tankenberg | 21 | 4FVPX_3 | FE | 3524U-1 | 1991-07-16 | ZUID | V 46 | 137374.93 | 453024.53
{A7C3A045-CD30-47E6-821C-5535617D8C76} | 49515 | Tankenberg | 22 | 4FVPX_3 | FE | 3524U-1 | 1991-07-16 | ZUID | T/O 40 | 137373.42 | 453044.39
{862A6D20-D8E0-41EA-9932-DA5119781851} | 43662 | Tankenberg | 23 | 4FVPX_3 | FE | 3524U-1 | 1991-01-01 | ZUID | V 36 | 137384.23 | 453058.86
{0C335A01-AF57-4F6E-BA75-0ADCBB1B694F} | 43053 | Tankenberg | 24 | 4FVPX_3 | FE | 3524U-1 | 1991-01-01 | ZUID | V 34 | 137388.68 | 453075.46
{C906E1D8-1363-4466-A23F-B3067DB55CF7} | 52475 | Tankenberg | 25 | 4FVPX_3 | FE | 3524U-1 | 1991-07-15 | ZUID | V 28 | 137393.37 | 453092.62
{44C1F0D9-ABED-46FF-9C42-F4E8243E63F4} | 43815 | Tankenberg | 26 | 4FVPX_3 | FE | 3524U-1 | 1991-07-15 | ZUID | T/O 24 | 137391.23 | 453110.05
{65E441D4-7FAE-44D1-8251-7A1CF4BAB094} | 43816 | Tankenberg | 27 | 4FVPX_3 | FE | 3524U-1 | 1991-07-15 | ZUID | V 20 | 137403.89 | 453131.45
{D6ED21AE-7A41-44DA-8323-E98DAF7A78C3} | 46996 | Tankenberg | 28 | 4FVPX_3 | FE | 3524U-1 | 1991-07-15 | ZUID | V 16 | 137407.66 | 453145.35
{6A827BE5-0CF5-4E3D-83D8-03F88EFCCF05} | 43176 | Tankenberg | 29 | 4FVPX_3 | FE | 3524U-1 | 1991-07-15 | ZUID | T/O 12 | 137406.35 | 453165.4
{ACC6E2AE-353A-458B-A979-D26C3EA155DB} | 43177 | Tankenberg | 30 | 4FVPX_3 | FE | 3524U-1 | 1991-07-15 | ZUID | V 10 | 137416.81 | 453178.89
{26008831-14FC-4741-9867-E23879C6BF76} | 43310 | Tankenberg | 31 | 4FVPX_3 | FE | 3524U-1 | 1991-07-15 | ZUID | T/O 4 | 137417.7 | 453203.21
{78462F50-BE54-4BF3-B39D-8E3F4D739CE6} | 43311 | Tankenberg | 32 | 4FVPX_3 | FE | 3524U-1 | 1991-07-15 | ZUID | V 2 | 137431.98 | 453212.09
{8092672D-574B-4755-85CC-B6606550697E} | 58680 | Tankenberg | 33 | 4FVPX_3 | FE | 3524U-1 | 1993-03-09 | ZUID | 1E V/A-LEMELERBERG | 137443.84 | 453222.5
{0D1FF8BB-D70D-4DAB-A01F-A1CFF2347ACF} | 52254 | Tannhäuserdreef | 503 | 4FKP | FE | 3561Y-1 | 1998-04-27 | OVERVECHT | T/O 15 | 136888.3 | 458173.3
{60D09950-D455-44BE-83EB-A4A4B18ED1B3} | 29012 | Tannhäuserdreef | 513 | 4FKP | FE | 3561Y-2 | 1998-04-27 | OVERVECHT | T/O 15 | 136830.95 | 458115.52
{6E68B6F3-DCC3-4113-9E55-8ABEEA44EBB8} | 73064 | Tannhäuserdreef | 8 | 6AKP | AL | 3561Y-2 | 1996-01-01 | OVERVECHT | SV 220 | 136812.57 | 458069.11
{699BCCD9-4BA5-4D3D-A654-9836E973E777} | 48993 | Taunus | 2 | 4FKP | FE | 3524F-1 | 1975-01-01 | ZUID | V 10 | 137552.01 | 452593.3
{8BA7B25E-4A20-48CB-A8DF-D3C6F914040E} | 53336 | Telderslaan | 5 | 7AKA | AL | 3527S-8 | 1960-01-01 | ZUIDWEST | V 53 | 135066.46 | 454421.42
{1C617239-56C7-43A3-8B1F-F095FE048DF1} | 52205 | Telderslaan | 2 | 7AKA | AL | 3527K-4 | 1960-01-01 | ZUIDWEST | V 12 | 135125.2 | 454447.15
{D8A95690-79E0-4052-8019-EC1F12A387B8} | 52206 | Telderslaan | 3 | 7AKA | AL | 3527K-4 | 1960-01-01 | ZUIDWEST | V 18 | 135107.56 | 454437.21
{94A0D1D0-D90F-4247-969A-0A9EF613D82E} | 55976 | Telderslaan | 1 | 7AKA | AL | 3527K-4 | 1960-01-01 | ZUIDWEST | T/O 6 | 135146.88 | 454467.76
{55DEFFB3-B0DC-447A-95E0-91B29DA0F0E5} | 4566785 | Ten Veldestraat | 30 | 6FVU-30-6005 | FE | 3454GB-1 | 1975-01-01 | VLEUTEN - DE MEERN | VOOR NR.81 | 130693.97 | 454472.05
{161EE6FC-FACF-46EC-A116-390E14FB68D7} | 81832 | Ten Veldestraat | 15 | 6FVU-30-6005 | FE | 3454W-3 | 1975-01-01 | VLEUTEN - DE MEERN | T/O 92 | 130689.84 | 454585.61
{44E8994D-1ABA-438F-A561-9710BD85815B} | 81835 | Ten Veldestraat | 12 | 6FVU-30-6005 | FE | 3454W-3 | 1975-01-01 | VLEUTEN - DE MEERN | TO NR.70 | 130716.94 | 454678.33
{9266C604-D535-4C66-A358-81762208A6CA} | 84119 | Ten Veldestraat | 40 | 6FVU-30-6005 | FE | 3454GB-1 | 1975-01-01 | VLEUTEN - DE MEERN | HOEK ZUIDERPLANTSOEN | 130635.98 | 454272.99
{0C39C4CF-9705-4278-AD5A-958AC9D0042C} | 81839 | Ten Veldestraat | 7 | 6FVU-30-6005 | FE | 3454W-2 | 1975-01-01 | VLEUTEN - DE MEERN | VOOR NR.36 | 130755.31 | 454833.64
{177A54BD-0409-4158-A6C4-F784C49F06FC} | 81833 | Ten Veldestraat | 14 | 6FVU-30-6005 | FE | 3454W-3 | 1975-01-01 | VLEUTEN - DE MEERN | voor nr 84 | 130706.01 | 454615.68
{FDBA0B36-1ED9-4E8B-AA02-12DF79F2234D} | 81129 | Ten Veldestraat | 34 | 6FVU-30-6005 | FE | 3454GB-1 | 1975-01-01 | VLEUTEN - DE MEERN | VOOR NR.89 | 130659.48 | 454447.62
{136B3D21-D311-471C-B385-F9D3B1B3FFBE} | 81846 | Ten Veldestraat | 11 | 6FVU-230-6005 | FE | 3454W-3 | 2000-01-01 | VLEUTEN - DE MEERN | HOEK NIJENRODELAAN | 130722.63 | 454698.51
{8B15A11E-E961-4A5B-9991-3F525E01F8E6} | 81845 | Ten Veldestraat | 1 | 5FVU-828-6005 | FE | 3454W-1 | 1965-01-01 | VLEUTEN - DE MEERN | TO NR.2 | 130787.77 | 455029.76
{9F0D1798-8447-49B9-BF2E-AA7134BCEBDD} | 81844 | Ten Veldestraat | 2 | 6FVU-30-6005 | FE | 3454W-1 | 1975-01-01 | VLEUTEN - DE MEERN | VOOR NR.6 | 130787 | 454993.63
{0B6CD7D2-E8D2-4401-942D-F1F1C56D1C2A} | 81843 | Ten Veldestraat | 3 | 6FVU-30-6005 | FE | 3454W-1 | 1975-01-01 | VLEUTEN - DE MEERN | VOOR NR.7 | 130772.56 | 454961.83
{2A15581B-E6CD-415C-9E87-19F73F12A7E8} | 81842 | Ten Veldestraat | 4 | 6FVU-30-6005 | FE | 3454W-1 | 1975-01-01 | VLEUTEN - DE MEERN | VOOR NR.17 | 130767.89 | 454932.01
{19DD6B78-F41A-4FA9-9206-50F2AA12DD4A} | 81841 | Ten Veldestraat | 5 | 6FVU-30-6005 | FE | 3454W-1 | 1975-01-01 | VLEUTEN - DE MEERN | VOOR NR.28 | 130772.45 | 454899.67
{7706AB3F-ADC6-4001-B255-7B1F7A6602BC} | 81840 | Ten Veldestraat | 6 | 5FVU-828-6005 | FE | 3454W-2 | 1965-01-01 | VLEUTEN - DE MEERN | HOEK V.ZUILENSTRAAT | 130758.7 | 454869.8
{B4DDA6D6-2363-4EDA-B7FC-30C62C3DE9F0} | 81838 | Ten Veldestraat | 8 | 6FVU-30-6005 | FE | 3454W-2 | 1975-01-01 | VLEUTEN - DE MEERN | VOOR NR.35 | 130736.97 | 454803.93
{17105A47-F53E-4CB3-A124-7C5B97C49939} | 81837 | Ten Veldestraat | 9 | 6FVU-30-6005 | FE | 3454W-2 | 1975-01-01 | VLEUTEN - DE MEERN | VOOR NR.56 | 130736.03 | 454768.15
{5ADCF8BF-BA84-4DFF-81EC-989204A61AD1} | 81836 | Ten Veldestraat | 10 | 6FVU-30-6005 | FE | 3454W-2 | 1975-01-01 | VLEUTEN - DE MEERN | to nr 66 | 130718.08 | 454740.45
{96DDE499-E785-4DF7-86C9-F82908ABCC05} | 81834 | Ten Veldestraat | 13 | 6FVU-30-6005 | FE | 3454W-3 | 1975-01-01 | VLEUTEN - DE MEERN | VOOR NR.57 | 130706.68 | 454650.34
{F54B8929-EB13-407A-817F-1D4C1082AB76} | 81831 | Ten Veldestraat | 31 | 6FVU-30-6005 | FE | 3454GB-1 | 1975-01-01 | VLEUTEN - DE MEERN | HOEK V.HEEMSKERKLAAN | 130677.09 | 454529.6
{4A1AC956-9294-44CB-ABC5-F8158E634C4E} | 81830 | Ten Veldestraat | 32 | 6FVU-30-6005 | FE | 3454GB-1 | 1975-01-01 | VLEUTEN - DE MEERN | TO NR.73 | 130678.94 | 454499.65
{4962E572-8A84-43C2-815C-8B894241C5A7} | 81829 | Ten Veldestraat | 33 | 6FVU-30-6005 | FE | 3454GB-1 | 1975-01-01 | VLEUTEN - DE MEERN | VOOR NR.81 | 130666.83 | 454475.57
{D553304C-BE64-49A3-A56F-8D752E284A51} | 81128 | Ten Veldestraat | 35 | 6FVU-30-6005 | FE | 3454GB-1 | 1975-01-01 | VLEUTEN - DE MEERN | TO V.MONTFOORTSTRAAT | 130664.34 | 454417.08
{9E245B8E-C235-4080-9939-4BC636F19B5E} | 84123 | Ten Veldestraat | 36 | 6FVU-30-6005 | FE | 3454GB-1 | 1975-01-01 | VLEUTEN - DE MEERN | THV V.MONTFOORTSTRAAT | 130651.85 | 454388.22
{290625CE-7B0B-4D72-8802-E0F17688DDB2} | 84122 | Ten Veldestraat | 37 | 6FVU-30-6005 | FE | 3454GB-1 | 1975-01-01 | VLEUTEN - DE MEERN | TO NR.93 | 130654.71 | 454362.19
{D4AADD9D-7280-4009-B9C0-C913CBF84B2B} | 84121 | Ten Veldestraat | 38 | 6FVU-30-6005 | FE | 3454GB-1 | 1975-01-01 | VLEUTEN - DE MEERN | VOOR NR.103 | 130640 | 454334.35
{CA2D6196-8B2E-4FF1-88A8-FB7ACAE7B494} | 84120 | Ten Veldestraat | 39 | 6FVU-30-6005 | FE | 3454GB-1 | 1975-01-01 | VLEUTEN - DE MEERN | TO NR.111 | 130641.97 | 454303.63
{1B1AD981-F814-451E-A581-15A040FA1199} | 78661 | Ten Veldestraat | 122654 | 4FKP-16-6005 | FE | Eneco-1 | 1995-01-01 | VLEUTEN - DE MEERN | op school plein drie koningen | 130692.41 | 454486.6
{2D6FF046-7349-441D-8404-0CA49739F902} | 60442 | Ternatestraat | 55 | 4FKP | FE | 3531C-3 | 1975-01-01 | WEST | 1E V-BANDOENGSTR. | 135235.59 | 456013.02
{7E13455C-2411-4E35-B916-555CACB43218} | 42214 | Ternatestraat | 56 | 4FKP | FE | 3531C-3 | 1991-10-15 | WEST | 1E V/A-BANDOENGSTR. | 135214.56 | 456007.37
{0D147E88-FFA7-4AD7-9163-5273D48260D9} | 42216 | Ternatestraat | 57 | 4FKP | FE | 3531C-3 | 1991-10-15 | WEST | V 41 | 135196.11 | 456012.23
{22E79BA0-836B-4FFF-B46E-E1E60071715E} | 45548 | Ternatestraat | 58 | 4FKP | FE | 3531C-3 | 1991-10-15 | WEST | V 28 | 135182.4 | 456004.09
{FA756410-8D80-418F-8CF3-F99A732BBC25} | 80639 | Ternatestraat | 59 | 4FKP | FE | 3531C-3 | 1991-10-15 | WEST | V 47 | 135167.09 | 456006.76
{D93013C3-0652-421B-B269-3C49DB572A5D} | 45549 | Ternatestraat | 60 | 4FKP | FE | 3531C-3 | 1991-10-15 | WEST | V 44 | 135151.61 | 455994.86
{41B5994D-3ABE-40B1-A09C-597F9B78D757} | 60128 | Ternatestraat | 61 | 4FKP | FE | 3531C-3 | 1991-10-15 | WEST | V 61 | 135134.62 | 455999.19
{6D485E8E-D735-490D-97D5-05AD1A8B072E} | 48967 | Tesselschadestraat | 11 | 4FKP | FE | 3521A-6 | 1989-01-13 | ZUIDWEST | T/O 2 | 136439.2 | 454588.59
{0CE7B092-7869-4114-8A30-58BF3F3D68E1} | 42563 | Tesselschadestraat | 12 | 4FKP | FE | 3521A-6 | 1989-01-13 | ZUIDWEST | V 1 | 136421.63 | 454578.55
{502BE809-4BB1-48ED-9048-8E7B3819A64E} | 55629 | Tesselschadestraat | 13 | 4FKP | FE | 3521A-6 | 1989-01-13 | ZUIDWEST | V 7 | 136413.62 | 454564.48
{061085A3-1384-4BA9-9384-47DED5AC0AB5} | 42564 | Tesselschadestraat | 14 | 4FKP | FE | 3521A-6 | 1989-01-13 | ZUIDWEST | V 12 | 136393.92 | 454562.58
{21D32287-5FB9-442A-A978-F1B98C076353} | 59275 | Tesselschadestraat | 15 | 4FKP | FE | 3521A-6 | 1989-01-13 | ZUIDWEST | V 13 | 136379.75 | 454554.55
{B7C3CBB7-9978-4FAB-9B8F-CFEEBF0B86E6} | 53439 | Tesselschadestraat | 16 | 4FKP | FE | 3521A-6 | 1989-01-13 | ZUIDWEST | V 28 | 136372.76 | 454541.79
{124EF670-00AE-4CE1-BBB3-794D6C5F4A31} | 53440 | Tesselschadestraat | 17 | 4FKP | FE | 3521A-6 | 1989-01-13 | ZUIDWEST | V 19 | 136347.28 | 454535.23
{6A3876F2-7280-4191-96BE-0FF73FE5A532} | 53441 | Tesselschadestraat | 18 | 4FKP | FE | 3521A-6 | 1989-01-13 | ZUIDWEST | S/V 38 | 136339.27 | 454522.91
{93720235-096D-4334-B72C-3E7C09E18A06} | 29654 | Texel | 702 | 5AKPH | AL | 3524G-6 | 2013-10-14 | ZUID | V 208 | 138036.97 | 453277.49
{1C0A0DA8-605C-44AC-9EF4-2094C4065441} | 29653 | Texel | 701 | 5AKPH | AL | 3524G-6 | 2013-10-14 | ZUID | S/V 701 | 138041.98 | 453297.64
{325CD880-74CE-4FF0-9F1E-EB84A4076791} | 66058 | Theemsdreef | 303 | 4AKP | AL | 3562C-6 | 2013-09-04 | OVERVECHT | V 19 | 136525.78 | 458991.09
{B4311935-A7E7-4A24-A165-1E10531B34D0} | 41255 | Theemsdreef | 301 | 4AKPH | AL | 3562C-6 | 2020-07-20 | OVERVECHT | V 1 | 136553.93 | 459019.13
{E5AAA344-A247-4BA1-BDF4-906CBBC008DE} | 41258 | Theemsdreef | 851 | 4FKP | FE | 3562G-2 | 1993-12-31 | OVERVECHT | V 71 | 136363.56 | 458824.87
{963BBE8E-6636-4444-B2B2-B22095285525} | 83584 | Theetuinlaan | 310 | 4AKPH | AL | 3452N-3 | 2012-05-01 | VLEUTEN - DE MEERN | N 7 | 129833.03 | 455668.12
{E0B2BCF4-216B-484E-8D95-55FF1848E707} | 82240 | Thematerweg | 10450 | 6FVU-26-9006 | FE | Eneco-1 | 1988-01-01 | VLEUTEN - DE MEERN | TO NR 1 | 128351.28 | 459041.02
{694EAB74-DAB8-4E8A-86CA-84BFF5055AB8} | 82241 | Thematerweg | 10451 | 6FVU-26-9006 | FE | Eneco-1 | 1988-01-01 | VLEUTEN - DE MEERN | TO NR 1 | 128417.86 | 459018.35
{88DDFA4C-AE18-4203-89A6-B2DFF51877A4} | 82242 | Thematerweg | 10452 | 6FVU-26-9006 | FE | Eneco-1 | 1988-01-01 | VLEUTEN - DE MEERN | TO NR 3A | 128484.88 | 458995.18
{5B7AC8FB-2924-4CB2-8C86-F81F22591FAC} | 82243 | Thematerweg | 10453 | 6FVU-26-9006 | FE | Eneco-1 | 1988-01-01 | VLEUTEN - DE MEERN | SCHUIN TO 4A | 128550.36 | 458972.96
{49EC74A9-DA77-4246-BDE8-03BE58F7E16B} | 79247 | Thematerweg | 10457 | 6FVU-26-9006 | FE | Eneco-1 | 1988-01-01 | VLEUTEN - DE MEERN | TO NR 5 | 128826.28 | 458896.63
{B9629C78-F82A-4A29-9EE6-DBB30D8C7881} | 76402 | Thematerweg | 10458 | 6FVU-26-9006 | FE | Eneco-1 | 1988-01-01 | VLEUTEN - DE MEERN | 1E MAST SCHUIN TO NR 5 | 128897.3 | 458883.64
{C731AAE7-9DA2-4472-ABAD-8D7A721D5F81} | 76403 | Thematerweg | 10459 | 6FVU-26-9006 | FE | Eneco-1 | 1988-01-01 | VLEUTEN - DE MEERN | 2E MAST SCHUIN TO 5 | 128927.28 | 458874.87
{43DF9D05-E944-4369-9448-31CD524D6033} | 79248 | Thematerweg | 10460 | 6FVU-26-9006 | FE | Eneco-1 | 1988-01-01 | VLEUTEN - DE MEERN | 3E MAST SCHUIN TO 5 | 128954.04 | 458861.27
{2F676CE1-8ADF-4EE6-A500-087BA00112D4} | 79261 | Thematerweg | 10462 | 6FVU-26-9006 | FE | Eneco-1 | 1988-01-01 | VLEUTEN - DE MEERN | TO 7A | 129057.5 | 458777.34
{2CB3DAC9-99CC-4F1E-84D8-519E99EA8D03} | 79250 | Thematerweg | 10463 | 6FVU-26-9006 | FE | Eneco-1 | 1988-01-01 | VLEUTEN - DE MEERN | VOOR NR 12A | 129102.05 | 458738.69
{65F3C98D-D747-49BC-B3A7-51D0382D7E29} | 76404 | Thematerweg | 10464 | 6FVU-226-6005 | FE | Eneco-1 | 1988-10-10 | VLEUTEN - DE MEERN | VOOR 12B | 129140.28 | 458701.52
{0FEBF41C-8BB5-4B88-AA9F-E8389F752B90} | 79251 | Thematerweg | 10465 | 6FVU-26-9006 | FE | Eneco-1 | 1988-01-01 | VLEUTEN - DE MEERN | VOOR NR 13 | 129152.6 | 458665.01
{F5419634-87D2-47EC-955B-27E7DE950882} | 79252 | Thematerweg | 10466 | 6FVU-26-9006 | FE | Eneco-1 | 1988-01-01 | VLEUTEN - DE MEERN | TO NR 14A | 129168.09 | 458636.76
{E0587FE9-2337-45C0-AA13-AD9386309FCA} | 79253 | Thematerweg | 10467 | 6FVU-26-9006 | FE | Eneco-1 | 1988-01-01 | VLEUTEN - DE MEERN | TO 14 | 129191.46 | 458616.99
{E700A482-CE7E-47F1-9E69-91F08F82B171} | 79259 | Thematerweg | 120502 | 6FVU-26-6005 | FE | Eneco-1 | 1988-01-01 | VLEUTEN - DE MEERN | VOOR 8 | 128618.91 | 458955.13
{0929931C-9D4E-4393-B08F-4738F2BED90D} | 79257 | Thematerweg | 46213 | 6FVU-26-6005 | FE | Eneco-1 | 1988-01-01 | VLEUTEN - DE MEERN | T.H.V. 16 | 129322.58 | 458560.43
{6FA9D56C-2798-4D14-837A-BC2549738C54} | 79258 | Thematerweg | 46214 | 6FVU-26-6005 | FE | Eneco-1 | 1988-01-01 | VLEUTEN - DE MEERN | VOOR 16 | 129253.58 | 458585.61
{D6E50899-5751-42FC-AE19-B3C87ACD09AC} | 60970 | Theo Thijssenplein | 19 | 9AKU | AL | 3555Q-1 | 1992-01-13 | NOORDWEST | S/N 32 | 133179.2 | 459191.2
{E02AF1D5-9C5C-4CD5-A876-E357BA1BEDE6} | 40212 | Theo Thijssenplein | 21 | 9AKU | AL | 3555Q-1 | 1996-04-01 | NOORDWEST | V 32 | 133200.56 | 459179.64
{03F6E637-0A26-48D4-A6D6-E5ACE2FD22DE} | 40177 | Thiradreef | 2 | 4FKP | FE | 3562I-3 | 1995-01-16 | OVERVECHT | V 7 | 136355.03 | 458524.72
{C11F60E4-4DC1-4C1E-8CF5-276DD730DC7A} | 70900 | Thomas à Kempisweg | 748 | 5FCP | FE | 3532D-6 | 2009-07-01 | WEST | T/O PARK | 134341.23 | 456598.37
{AA65F896-A7CE-4501-8FCB-96F87A6A0D59} | 70897 | Thomas à Kempisweg | 749 | 5FCP | FE | 3532D-7 | 2009-07-01 | WEST | V PARK | 134372.15 | 456594.45
{7BCC8FA4-9F2A-48C2-A02A-E36247F6C6EC} | 49625 | Thomas van Nykerckenstraat | 2 | 7AKA | AL | 3515I-3 | 1960-01-01 | NOORDOOST | V 6 | 136660.07 | 457363.08
{4D48F3C9-3B80-4868-B63E-A343CD43D92C} | 49626 | Thomas van Nykerckenstraat | 3 | 7AKA | AL | 3515G-5 | 1960-01-01 | NOORDOOST | 1E V-V. DER MONDESTR. | 136646.43 | 457373.72
{8563D79A-08DA-4550-AF86-A35281142A7E} | 49623 | Thomas van Nykerckenstraat | 1 | 7AKA | AL | 3515I-3 | 1960-01-01 | NOORDOOST | S/V 2 | 136679.7 | 457358.72
{07E7ECEA-095F-4BEC-A48D-E6E696FD5CB5} | 37953 | Thomassenstraat | 1 | 4FKP | FE | 3572Q-1 | 1996-07-22 | NOORDOOST | V 1 | 137351.9 | 456986.63
{DEFFD3E6-F9D1-461F-ACF3-80CAC4FFE3EC} | 54600 | Thomassenstraat | 2 | 4FKP | FE | 3572Q-1 | 1996-07-22 | NOORDOOST | V 5 | 137369.45 | 456989.31
{A1ED460D-5156-49F6-84A9-EBDC58D09025} | 35954 | Thomassenstraat | 3 | 4FKP | FE | 3572Q-1 | 1996-07-22 | NOORDOOST | V 4 | 137382.86 | 457000.92
{1BF5E4FD-8E74-45A4-B9F8-AD5CB660476C} | 32678 | Thomassenstraat | 4 | 4FKP | FE | 3572Q-1 | 1996-07-22 | NOORDOOST | V 17 | 137399.35 | 456996.06
{D521EE67-C809-402D-AE55-E18E4EECD404} | 38110 | Thomassenstraat | 5 | 4FKP | FE | 3572Q-1 | 1996-07-22 | NOORDOOST | H-HENGEVELDSTRAAT | 137421.79 | 457009.21
{B88BCDF0-371F-4769-8CF8-5D690A5D3DDD} | 46632 | Thorbeckelaan | 661 | 7FKP | FE | 3551G-2 | 1960-01-01 | NOORDWEST | LM 65 | 135308.83 | 457697.03
{90FCCEEA-D5A8-4AAD-93F7-F5A3E1322063} | 82519 | Thorbeckelaan | 316 | 4AKPH | AL | 3552D-1 | 2013-09-01 | NOORDWEST |  | 135215.4 | 457598.89
{E2BD2144-3DC5-439D-89D0-0EF15831D84D} | 82523 | Thorbeckelaan | 320 | 4AKPH | AL | 3552D-1 | 2013-09-01 | NOORDWEST |  | 135222.86 | 457676.43
{6447E3B5-3ECF-4C95-8AE1-96B8ED5AD356} | 82522 | Thorbeckelaan | 319 | 4AKPH | AL | 3552D-1 | 2013-09-01 | NOORDWEST |  | 135234.05 | 457664.71
{F6173459-DBD0-4E6D-89B5-12A42EB1567A} | 82521 | Thorbeckelaan | 318 | 4AKPH | AL | 3552D-1 | 2013-09-01 | NOORDWEST |  | 135241.37 | 457644.85
{D90E11D7-0550-4DAD-B423-77467E4DA581} | 82520 | Thorbeckelaan | 317 | 4AKPH | AL | 3552D-1 | 2013-09-01 | NOORDWEST |  | 135222.53 | 457628.09
{D93C156D-EF9A-43CD-9F54-6B706C5C9168} | 3604227 | Thoriumweg | 5 | 8AKUH | AL | 3542E-3 | 1960-01-01 | WEST | 2E V/A ATOOMWEG | 133113.01 | 456951.19
{4F0CA57B-4234-4D1C-A3E1-61DFC62B91D3} | 3604052 | Thoriumweg | 6 | 8AKUH | AL | 3542E-3 | 1960-01-01 | WEST | 2E V/A ATOOMWEG | 133101.57 | 456935.6
{1D2DE31C-267B-4F6A-9E0B-EC48677C1F0E} | 3604051 | Thoriumweg | 4 | 8AKUH | AL | 3542E-3 | 1960-01-01 | WEST | 2E V/A ATOOMWEG | 133132.23 | 456935.57
{80B1085F-7063-4554-B577-C1CC801498AB} | 3604050 | Thoriumweg | 3 | 8AKUH | AL | 3542E-3 | 1960-01-01 | WEST | 2E V/A ATOOMWEG | 133151.48 | 456928.11
{4F1F9915-1067-43CD-B63E-9C338696FC10} | 30664 | Thoriumweg | 2 | 8AKUH | AL | 3542E-3 | 1960-01-01 | WEST | 2E V/A ATOOMWEG | 133180.95 | 456948.34
{CC27B9DA-19B1-4289-9FC3-55E4472405B5} | 30534 | Thoriumweg | 1 | 8AKUH | AL | 3542E-3 | 1990-01-01 | WEST | 1E V/A ATOOMWEG | 133202.17 | 456958.7
{99B60154-161D-4EAE-8C52-FADA100CA432} | 40930 | Tiberdreef | 522 | 4AKPH | AL | 3561Y-1 | 1961-01-01 | OVERVECHT | H-ARNODREEF | 136998.3 | 458138.43
{3C32D5D1-2F59-432D-BF18-A2ACF1916501} | 54178 | Tiberdreef | 1 | 8FR | FE | 3561Y-3 | 1995-01-01 | OVERVECHT | 1E V/A-TUNNEL | 136910.51 | 457991.09
{1230DF82-3D51-4F2E-BE6D-DC1075C71112} | 39809 | Tiberdreef | 2 | 8FR | FE | 3561Y-3 | 1995-01-01 | OVERVECHT | 2E V/A-TUNNEL | 136925.96 | 458005.69
{E950666C-7B87-4C4C-84A9-871EBD7DE01F} | 39822 | Tiberdreef | 23 | 5FKP | FE | 3561Y-1 | 1996-09-26 | OVERVECHT | M-ARNODREEF | 136998.87 | 458115.88
{156AE1D5-26AF-4267-B61C-384E44AA968A} | 67257 | Tiberdreef | 3 | 8FR | FE | 3561Y-3 | 1995-01-01 | OVERVECHT | 3E V/A-TUNNEL | 136924.19 | 458026.76
{5C3BA602-129F-4F2F-A153-158573EA559F} | 59625 | Tiberdreef | 4 | 8FR | FE | 3561Y-3 | 1995-01-01 | OVERVECHT | 4E V/A-TUNNEL | 136940.12 | 458040.7
{0E47323A-B0E4-44A6-96E2-CC692F57BCF8} | 40678 | Tiberdreef | 5 | 8FR | FE | 3561Y-3 | 1995-01-01 | OVERVECHT | 5E V-ARNODREEF | 136941.36 | 458061.88
{68177A71-0C37-490A-9BB0-7A52FC576DFF} | 60958 | Tiberdreef | 523 | 4FKP | FE | 3561O-6 | 1992-11-30 | OVERVECHT | V 13 | 137001.74 | 458160.53
{4F4F1188-9B2C-4B84-A904-BC9EA37EB014} | 40932 | Tiberdreef | 526 | 4FKP | FE | 3561Y-1 | 1991-08-01 | OVERVECHT | V 7 | 137017.09 | 458157.21
{CE1244BE-D472-4EBB-BAA6-BBA26C21B968} | 40104 | Tiberdreef | 6 | 8FR | FE | 3561Y-3 | 1995-01-01 | OVERVECHT | 4E V-ARNODREEF | 136959.6 | 458072.12
{14573CD3-85E5-4EE6-87A5-EE80ED5CF804} | 40105 | Tiberdreef | 7 | 8FR | FE | 3561Y-3 | 1995-01-01 | OVERVECHT | 3E V-ARNODREEF | 136965.33 | 458092.15
{006E11A5-FAF1-4679-988B-8CA5213827BB} | 60957 | Tiberdreef | 8 | 8FR | FE | 3561Y-3 | 1995-01-01 | OVERVECHT | 2E V-ARNODREEF | 136985.24 | 458098.13
{B193957F-0E7C-4FCE-8C71-89A87D0D563A} | 40106 | Tiberdreef | 9 | 8FR | FE | 3561Y-3 | 1995-01-01 | OVERVECHT | H-ARNODREEF | 136978.07 | 458105.71
{47A53B5A-1554-47F7-A587-B901EC49A93B} | 63951 | Tiendstraat | 16 | 6AKPH | AL | 3513B-2 | 1997-04-01 | NOORDWEST | V 45 BIS | 135797.21 | 456716.1
{400AB7D9-978D-4E81-81FA-498A69CEDA34} | 74194 | Tiendstraat | 17 | 6AKPH | AL | 3513B-2 | 1997-04-01 | NOORDWEST | T/O 41 | 135808.83 | 456743.28
{B8A5EDB4-DF66-481D-9994-04450457C8E3} | 59453 | Tigrisdreef | 303 | 4FKP | FE | 3564O-2 | 1975-01-01 | OVERVECHT | 1E V/A-TIGRISDREEF | 135989.47 | 459520.88
{9AC1343B-6567-426B-A552-5E8902DCEE99} | 38426 | Tijmstraat | 1 | 4FKP | FE | 3551I-3 | 1990-03-20 | NOORDWEST | 1E V/A 2E DAALSEDIJK | 135022.3 | 457200.11
{A70DC5E4-A42C-4ACC-8857-8068F34E777B} | 39410 | Tijmstraat | 10 | 4FKP | FE | 3551I-1 | 1990-03-20 | NOORDWEST | V 39 | 134896.31 | 457096.18
{C06DEEF7-DC8F-4BB5-B84E-BFD1EE86EF58} | 29454 | Tijmstraat | 11 | 4FKP | FE | 3551I-1 | 1990-03-20 | NOORDWEST | S T/O 45 | 134887.91 | 457078.35
{00951DC1-BA30-4F95-A16D-AF84BAEF9688} | 61999 | Tijmstraat | 2 | 4FKP | FE | 3551I-3 | 1990-03-20 | NOORDWEST | VV 1 | 135006.19 | 457191.68
{758BA5DF-DBAA-4331-BD70-3A1AE48819EC} | 45112 | Tijmstraat | 3 | 4FKP | FE | 3551I-3 | 1990-03-20 | NOORDWEST | N 39 ORCHIDEESTRAAT | 134995.07 | 457178.06
{4A117D6C-5467-43F9-9BF7-5E9AA9BBA3D6} | 45113 | Tijmstraat | 4 | 4FKP | FE | 3551I-3 | 1990-03-20 | NOORDWEST | V 15 | 134980.09 | 457177.94
{AE99AE05-A7A1-4988-9F88-F5D7801096EF} | 52966 | Tijmstraat | 5 | 4FKP | FE | 3551I-3 | 1990-03-20 | NOORDWEST | S/V 4 | 134969.27 | 457163.64
{EB8ED805-1F47-4B55-9B45-CAC14E63D114} | 45115 | Tijmstraat | 6 | 4FKP | FE | 3551I-3 | 1990-03-20 | NOORDWEST | V 31 | 134953.03 | 457163.77
{103DACFA-AD17-438F-A0E2-87F893421F21} | 40526 | Tijmstraat | 7 | 4FKP | FE | 3551I-3 | 1990-03-20 | NOORDWEST | V 16 | 134939.7 | 457148.97
{90078014-96DD-42B3-8A5F-9E83F7582BF8} | 41420 | Tijmstraat | 8 | 4FKP | FE | 3551I-1 | 1990-03-20 | NOORDWEST | 1E V/A EGELANTIERSTRAAT | 134921.98 | 457133.66
{30D8F768-0660-431C-BBD1-05EF3EF4F16D} | 41421 | Tijmstraat | 9 | 4FKP | FE | 3551I-1 | 1990-03-20 | NOORDWEST | 1E V/A BREMSTRAAT | 134919.4 | 457114.93
{9C7E3A11-A491-4555-8020-4C4A88C1C255} | 55296 | Timmerstraat | 7 | 4FKP | FE | 3513B-3 | 1975-01-01 | NOORDWEST | V 66 | 135729.88 | 456936.51
{942DB3F9-63DF-4244-B2AA-F1100D35D65F} | 73221 | Timorkade | 322 | 4AKP | AL | 3531N-5 | 2015-08-31 | WEST | H FLORESSTRAAT | 135394.45 | 455744.63
{6887C276-5386-4C36-9522-DCA7BE4925A9} | 71715 | Timorkade | 321 | 4AKPH | AL | 3531N-5 | 2009-01-22 | WEST | H FLORESSTRAAT | 135416.17 | 455752.43
{B8D45D2D-4C4B-43BB-B41B-C9284FA3FC64} | 45746 | Tjalkstraat | 702 | 4AKPH | AL | 3534C-5 | 2011-07-20 | WEST | T/O 3 | 134325.66 | 456682.42
{F545A087-2796-4F14-B27B-67FD21DABD88} | 60913 | Tjalkstraat | 701 | 4AKPH | AL | 3534C-5 | 2011-07-20 | WEST | T/O 2 | 134304.25 | 456691.62
{C00D7A8A-1C64-4DFA-845F-D79259B1FF01} | 42759 | Tjepmahof | 1 | 4FVPX_3 | FE | 3525E-8 | 1993-02-16 | ZUID | V 18 | 136809.68 | 452487.46
{FF9ED92E-16ED-4BD0-8C47-74B3A301C354} | 42760 | Tjepmahof | 2 | 4FVPX_3 | FE | 3525E-8 | 1993-02-16 | ZUID | V 1 | 136794.43 | 452491.92
{36BEAD07-A91F-468E-BBE7-338F3E991247} | 60380 | Tjepmahof | 3 | 4FVPX_3 | FE | 3525E-8 | 1993-02-16 | ZUID | V 16 | 136815.66 | 452507.23
{02380B5E-1AB5-41DC-9FFC-A439B9E4B81B} | 42761 | Tjepmahof | 4 | 4FVPX_3 | FE | 3525E-8 | 1993-02-16 | ZUID | V 3 | 136800.14 | 452511.79
{B47826ED-4FFB-4BFB-9E9A-64A85DF1ECA7} | 42762 | Tjepmahof | 5 | 4FVPX_3 | FE | 3525E-8 | 1993-02-16 | ZUID | T/O 4 | 136811.32 | 452520.57
{B1DB7063-44D5-498B-93B0-9CD472C3A5FC} | 42763 | Tjepmahof | 6 | 4FVPX_3 | FE | 3525E-8 | 1993-02-16 | ZUID | T/O 6 | 136820.24 | 452551.3
{DF47362A-DAAE-45EB-9AFD-5A6639BDBBC3} | 61660 | Tjepmahof | 7 | 4FVPX_3 | FE | 3525E-8 | 1993-02-16 | ZUID | T/O 9 | 136828.06 | 452576.63
{C8A6AB01-6A03-463D-A1A9-A523D27ABAE9} | 42765 | Tjepmahof | 8 | 4FVPX_3 | FE | 3525E-8 | 1993-02-16 | ZUID | N-MONTFOORTLAAN 23 | 136824.69 | 452599.74
{B61E1760-31CA-4635-A410-73CB08A626FF} | 52329 | Tjepmahof | 9 | 4FVPX_3 | FE | 3525E-8 | 1993-02-16 | ZUID | N-MONTFOORTLAAN 25 | 136842.98 | 452594.4
{98D3831C-EAB6-4859-944E-8CACA9E92CB8} | 66216 | Tjepmaweg | 708 | 4AKPH | AL | 3454C-1 | 2009-03-31 | VLEUTEN - DE MEERN | 7 E V/A MEENTWEG | 131286.88 | 453868.07
{2F60DA14-6EAD-45C6-B8AD-B123705732FC} | 70097 | Tjepmaweg | 149266 | 4FKP-219-9006 | FE | Eneco-1 | 1998-01-01 | VLEUTEN - DE MEERN | AAN FIETSPAD NABIJ TUNNEL | 131413.67 | 453846.89
{6E1D751C-0E25-496A-AE6A-531F9B5EA54E} | 83400 | Tjepmaweg | 149267 | 4FKP-219-9006 | FE | Eneco-1 | 1998-01-01 | VLEUTEN - DE MEERN | AAN FIETSPAD NABIJ TUNNEL | 131434.95 | 453842.43
{221416C0-50E0-4A93-8533-A7A54D747A98} | 83401 | Tjepmaweg | 149268 | 4FKP-219-9006 | FE | Eneco-1 | 1998-01-01 | VLEUTEN - DE MEERN | AAN FIETSPAD NABIJ TUNNEL | 131474.94 | 453832.44
{E1AE226A-1F39-4D0F-AF89-84EC9CC0659A} | 83402 | Tjepmaweg | 149269 | 4FKP-219-9006 | FE | Eneco-1 | 1998-01-01 | VLEUTEN - DE MEERN | FIETSPAD NABIJ TUNNEL | 131502.46 | 453821.75
{8A4ABA7F-7FA8-47D5-AAF0-D0A8E44CAA9B} | 35691 | Tokiodreef | 504 | 4FKP | FE | 3564A-1 | 1997-06-23 | OVERVECHT | A 64-YOKOHAMADR. | 135525.92 | 460008.43
{99AFD18F-342F-4279-8A37-DD14E6139807} | 50084 | Tolsteegplantsoen | 72 | 7AKA | AL | 3523D-4 | 1960-01-01 | ZUID | T/O 55 | 137124.26 | 454187.13
{A0BF7347-FA83-4815-BBCD-940685C8C2CC} | 51959 | Tolsteegplantsoen | 114 | 7AKA | AL | 3523D-4 | 1960-01-01 | ZUID | H-SAFFIERLAAN | 137138.04 | 454111.29
{62D40F61-2831-4F85-8EE5-1439D9DFCE8D} | 49768 | Tolsteegplantsoen | 110 | 7AKA | AL | 3523D-3 | 1960-01-01 | ZUID | 10E V/A-BRILJANTLAAN | 137083.66 | 454167.68
{A02CE018-EE2E-40EA-B7E9-3B538625D4BC} | 50074 | Tolsteegplantsoen | 53 | 7AKA | AL | 3523D-4 | 1960-01-01 | ZUID | T/O 38 | 137093.48 | 454226.51
{511F46D9-C24C-489C-8F18-2DD0A03D4153} | 49777 | Tolsteegplantsoen | 51 | 7AKA | AL | 3523D-4 | 1960-01-01 | ZUID | S T/O 35 | 137090.88 | 454184.05
{E81A8623-BC11-4B13-B369-BAC67A4C5A4E} | 62137 | Tolsteegplantsoen | 36 | 7AKA | AL | 3523D-3 | 1960-01-01 | ZUID | T/O 25 | 137035.42 | 454291.3
{12A954AC-6954-4C3A-A4A4-CDEFE7FEE083} | 50080 | Tolsteegplantsoen | 60 | 7AKA | AL | 3523D-4 | 1960-01-01 | ZUID | T/O 49 | 137170.37 | 454188.73
{DFCE3CA0-1F63-4C5F-9AF0-083A7693A6FD} | 50083 | Tolsteegplantsoen | 71 | 7AKA | AL | 3523D-4 | 1960-01-01 | ZUID | T/O 53 | 137105.56 | 454199.68
{15A34DF9-D58D-4E23-AB74-5CB6DB79E3D2} | 53247 | Tolsteegplantsoen | 73 | 7AKA | AL | 3523D-4 | 1960-01-01 | ZUID | T/O 58 | 137143.62 | 454174.89
{929EA081-26FA-4A4F-B69D-BCC4B3E67164} | 50082 | Tolsteegplantsoen | 62 | 7AKA | AL | 3523D-4 | 1960-01-01 | ZUID | N 58 | 137150.34 | 454157.26
{CEC86F21-FCEA-4CE1-A9C5-76E21A23BE82} | 57992 | Tolsteegplantsoen | 43 | 7AKA | AL | 3523D-4 | 1960-01-01 | ZUID | T/O 31 | 137059.23 | 454250.03
{26D3E5F5-E405-4AA1-B16F-C146AAB6BDEF} | 49773 | Tolsteegplantsoen | 42 | 7AKA | AL | 3523D-4 | 1960-01-01 | ZUID | T/O 28 | 137053.79 | 454234.04
{EA21AF42-C224-4ED1-B2B2-EEDFB669579A} | 50079 | Tolsteegplantsoen | 59 | 7AKA | AL | 3523D-4 | 1960-01-01 | ZUID | S T/O 49 | 137179.48 | 454200.73
{09020608-B438-4353-B940-D90B81E56DEA} | 57991 | Tolsteegplantsoen | 52 | 7AKA | AL | 3523D-4 | 1960-01-01 | ZUID | V 36 | 137086.01 | 454203.97
{D0B587D1-9B76-45AD-957D-8AD8CFC2DA35} | 50078 | Tolsteegplantsoen | 58 | 7AKA | AL | 3523D-4 | 1960-01-01 | ZUID | S/V 48 | 137158.34 | 454213.49
{536EF03F-7C6C-4957-B9BE-EE6824C1F2AA} | 52235 | Tolsteegplantsoen | 41 | 7AKA | AL | 3523D-4 | 1960-01-01 | ZUID | T/O 27 | 137052.66 | 454214.18
{88ED44AE-A636-44D1-8055-82DA013BD60A} | 50077 | Tolsteegplantsoen | 57 | 7AKA | AL | 3523D-4 | 1960-01-01 | ZUID | T/O 47 | 137144.24 | 454229.56
{103E7A6C-AE1E-4A94-BDE8-01987EBCC46D} | 66700 | Tolsteegplantsoen | 56 | 7AKA | AL | 3523D-4 | 1960-01-01 | ZUID | T/O 44 | 137125.55 | 454241.48
{DC022DE7-C6DE-49C2-983F-F04EA92DEA65} | 50076 | Tolsteegplantsoen | 55 | 7AKA | AL | 3523D-4 | 1960-01-01 | ZUID | S T/O 43 | 137108.12 | 454252.59
{E8960607-BD32-485E-B6C9-1051C03B7B35} | 62294 | Tolsteegplantsoen | 32 | 7AKA | AL | 3523D-3 | 1960-01-01 | ZUID | T/O 20 | 137018.77 | 454255.84
{07226609-6714-4B98-90D2-F0BEECE59BDF} | 51521 | Tolsteegplantsoen | 31 | 7AKA | AL | 3523D-3 | 1960-01-01 | ZUID | S T/O 19 | 137016.89 | 454236.24
{13ACE76D-A6B5-4BF2-BAA8-2A506939D032} | 51523 | Tolsteegplantsoen | 34 | 7AKA | AL | 3523D-3 | 1960-01-01 | ZUID | V 24 | 137014.44 | 454284.58
{52A93D2E-6E91-42A1-9C6B-8242393AF9C0} | 51522 | Tolsteegplantsoen | 33 | 7AKA | AL | 3523D-3 | 1960-01-01 | ZUID | T/O 22 | 137023.44 | 454272.45
{F80F20C1-1E65-402E-A4FC-A1F8F8A0176D} | 54507 | Tolsteegplantsoen | 24 | 7AKA | AL | 3523D-2 | 1960-01-01 | ZUID | V 16 | 136978.85 | 454307.76
{DA6D0E56-CF5B-4477-B9B7-D4AF92DFCE3B} | 53904 | Tolsteegplantsoen | 21 | 7AKA | AL | 3523D-2 | 1960-01-01 | ZUID | T/O 11 | 136982 | 454259.1
{212FB8E3-CE69-4188-A77D-7AAC0AC40DEC} | 53905 | Tolsteegplantsoen | 22 | 7AKA | AL | 3523D-2 | 1960-01-01 | ZUID | T/O 12 | 136983.1 | 454278.59
{F7A6AB33-C8A2-4025-BBF2-BF85B131EBD0} | 53906 | Tolsteegplantsoen | 23 | 7AKA | AL | 3523D-2 | 1960-01-01 | ZUID | T/O 15 | 136988.06 | 454295.31
{7753E294-8DC6-40CD-8B95-49AFE836B9EE} | 53901 | Tolsteegplantsoen | 13 | 7AKA | AL | 3523D-2 | 1960-01-01 | ZUID | T/O 6 | 136948.62 | 454311.71
{699059BB-4AC9-4F26-A4B3-487CC04CD179} | 53900 | Tolsteegplantsoen | 12 | 7AKA | AL | 3523D-2 | 1960-01-01 | ZUID | T/O 4 | 136946.67 | 454291.55
{8AE73A04-5716-4B7B-9F47-750E2FBF486A} | 52246 | Tolsteegplantsoen | 15 | 7AKA | AL | 3523D-2 | 1960-01-01 | ZUID | S/V 10 | 136948.14 | 454347.46
{4A9B03E5-DFCC-486D-BA53-4C5BFAEA2BA9} | 51956 | Tolsteegplantsoen | 108 | 7AKA | AL | 3523D-3 | 1960-01-01 | ZUID | 8E V/A-BRILJANTLAAN | 137046.32 | 454191.54
{ABD7024A-0A1D-4642-A79B-10D124AB30AF} | 51955 | Tolsteegplantsoen | 107 | 7AKA | AL | 3523D-3 | 1960-01-01 | ZUID | N 27 | 137032.81 | 454211.1
{696D4587-CC9A-4BE7-93ED-DB43E5BF5C48} | 56970 | Tolsteegplantsoen | 106 | 7AKA | AL | 3523D-3 | 1960-01-01 | ZUID | 6E V/A-BRILJANTLAAN | 137012.48 | 454213.1
{A99F2C22-283D-4ABD-A2EF-12A4FB454C3F} | 51958 | Tolsteegplantsoen | 113 | 7AKA | AL | 3523D-4 | 1960-01-01 | ZUID | 1E V-SAFFIERLAAN | 137140.84 | 454136.79
{37F12D02-F05B-400F-834B-B1EA8554D8A9} | 67273 | Tolsteegplantsoen | 112 | 7AKA | AL | 3523D-3 | 1960-01-01 | ZUID | A 58 | 137126.1 | 454149.9
{AEC3F7BB-98C5-4526-B0F9-F7C95C7C1E28} | 49769 | Tolsteegplantsoen | 111 | 7AKA | AL | 3523D-3 | 1960-01-01 | ZUID | A 55 | 137108.21 | 454163.08
{9AD92190-AD06-4A05-95DD-20491C59E8E7} | 53899 | Tolsteegplantsoen | 11 | 7AKA | AL | 3523D-2 | 1960-01-01 | ZUID | T/O 1 | 136945.1 | 454268.99
{F83E8EC8-1179-44E3-92D6-4813FBF6EC89} | 51957 | Tolsteegplantsoen | 109 | 7AKA | AL | 3523D-3 | 1960-01-01 | ZUID | N 35 | 137068.59 | 454186.43
{8DF8F42A-D84C-4AD2-8197-F4AA9E0B8859} | 49799 | Tolsteegplantsoen | 105 | 7AKA | AL | 3523D-3 | 1960-01-01 | ZUID | N 19 | 136997.2 | 454233.76
{0A4E173D-C93D-49F9-8312-ECFB524F1B5B} | 61159 | Tolsteegplantsoen | 103 | 7AKA | AL | 3523D-3 | 1960-01-01 | ZUID | N 11 | 136962.48 | 454252.98
{FB851A9F-2D62-43A9-B0EF-F29D42EE1C20} | 49797 | Tolsteegplantsoen | 102 | 7AKA | AL | 3523D-3 | 1960-01-01 | ZUID | 2E V/A-BRILJANTLAAN | 136940.1 | 454248.07
{10BFEC05-983D-46CE-B817-0A1AC9AF518F} | 49796 | Tolsteegplantsoen | 101 | 7AKA | AL | 3523D-3 | 1960-01-01 | ZUID | 1E V/A-BRILJANTLAAN | 136917.86 | 454249.39
{DCCBFD63-716F-4FC1-BB28-F204AE44DE7B} | 53908 | Tolsteegplantsoen | 26 | 7AKA | AL | 3523D-2 | 1960-01-01 | ZUID | T/O 18 | 137000.77 | 454314.28
{2D6916AE-925B-4B33-AED6-2D54A2FD8CD3} | 83487 | Tolsteegplantsoen | 712 | 4FKP | FE | 3523D-3 | 1975-01-01 | ZUID | T/O B58 | 137118.47 | 454128.59
{93016605-8C2A-4169-99F1-4E0476E8519F} | 29893 | Tolsteegsingel | 51 | 12FKP | FE | 3582M-4-S | 1989-07-12 | OOST | H-ABSTEDERDIJK | 137077.91 | 454788.44
{FD317EDE-4F4D-4BF5-8F50-90F3B039E565} | 44730 | Tongas | 701 | 4FKP | FE | 3524V-3 | 1975-01-01 | ZUID | 1E V/A SIMPLONBAAN | 137631.99 | 452236.12
{9D1EE6F9-943B-44D7-8B4F-3758311B1767} | 51252 | Topaaslaan | 302 | 4AKPH | AL | 3523E-4 | 2011-07-13 | ZUID | V 14 | 137173.1 | 454058.44
{C706DAA9-2276-402C-8EB4-C0D900AE76E6} | 51251 | Topaaslaan | 301 | 4AKPH | AL | 3523E-4 | 2011-07-13 | ZUID | V 6 | 137152.81 | 454059.72
{A3120E76-5303-4378-A817-8F7751A62B4B} | 71973 | Torenplein | 304 | 4AKPH | AL | 3451S-1 | 2009-03-01 | VLEUTEN - DE MEERN | V 7 | 129341.23 | 457677.23
{8BA8E3B0-9D64-4BFD-96AD-24B1376E845A} | 74494 | Torenplein | 313 | 4AKPH | AL | 3451S-4 | 2009-03-01 | VLEUTEN - DE MEERN | N KERK | 129279.69 | 457669.71
{8798C607-6B84-4585-A0DC-AAC90F605004} | 74496 | Torenplein | 315 | 4AKPH | AL | 3451S-4 | 2009-03-01 | VLEUTEN - DE MEERN | N KERK | 129322.84 | 457673.46
{8A89F323-0AAA-42C8-9297-22560D4A29F3} | 74495 | Torenplein | 314 | 4AKPH | AL | 3451S-4 | 2009-03-01 | VLEUTEN - DE MEERN | N KERK | 129299.91 | 457679.88
{4890283E-F356-41F0-9B7B-A1ACAD181451} | 74493 | Torenplein | 312 | 4AKPH | AL | 3451S-4 | 2009-03-01 | VLEUTEN - DE MEERN | A 3 | 129284.93 | 457651.8
{0FE44DF5-A92A-45E8-9978-9C102A850316} | 74492 | Torenplein | 311 | 4AKPH | AL | 3451S-4 | 2009-03-01 | VLEUTEN - DE MEERN | A 1 | 129283.99 | 457631.6
{C14774A6-9377-4C7A-864A-460FC4DE00A7} | 74488 | Torenplein | 307 | 4AKPH | AL | 3451S-6 | 2009-03-01 | VLEUTEN - DE MEERN | N 22F | 129336.53 | 457612.64
{521B15AF-65D3-419E-9A5C-E77EBF89118A} | 71975 | Torenplein | 306 | 4AKPH | AL | 3451S-6 | 2009-03-01 | VLEUTEN - DE MEERN | N 22F | 129338.45 | 457628.49
{B092FF3D-8567-4B5D-AE9C-BD5ADCF69846} | 71974 | Torenplein | 305 | 4AKPH | AL | 3451S-1 | 2009-03-01 | VLEUTEN - DE MEERN | S/V 7 | 129340.2 | 457658.23
{37588007-E411-4672-B843-FDCC7802235A} | 71972 | Torenplein | 303 | 4AKPH | AL | 3451S-1 | 2009-03-01 | VLEUTEN - DE MEERN | V 7 | 129340.11 | 457697.44
{60559809-F7A2-4170-8270-E05E15F9A6C0} | 71971 | Torenplein | 302 | 4AKPH | AL | 3451S-1 | 2009-03-01 | VLEUTEN - DE MEERN | N 7 | 129347.93 | 457718.04
{7C14D434-CEFC-4497-9DF0-110583411907} | 72147 | Torenplein | 301 | 4AKPH | AL | 3451S-1 | 2009-03-01 | VLEUTEN - DE MEERN | S/V 7 | 129323.24 | 457712.35
{CED8C261-4770-49DA-A43C-B710AE5FAAC7} | 31667 | Torontodreef | 5 | 4FKP | FE | 3564B-4 | 1998-01-09 | OVERVECHT | T/O 19 | 135129.99 | 459750.83
{6648AFDF-5BF0-4F1A-89C8-3DFBD98D33A3} | 34523 | Torreshof | 351 | 4AKP | AL | 3526J-8 | 2014-06-06 | ZUIDWEST | A 34/48 | 135244.77 | 452972.92
{22B45C6F-0A2D-4D0D-A710-821CE4BF38A7} | 50990 | Torreslaan | 701 | 4FKP | FE | 3526J-8 | 1988-12-07 | ZUIDWEST | N 11 | 135252.9 | 453074.22
{1738307D-A488-431C-8E01-B8C63F678569} | 46951 | Torreslaan | 1 | 6AKP | AL | 3526J-8 | 1988-12-07 | ZUIDWEST | S/V 1 | 135203.67 | 453011.4
{7A3A7576-8461-4523-A3C2-5BFA93F7B9C1} | 50810 | Torreslaan | 2 | 6AKP | AL | 3526J-8 | 1988-12-07 | ZUIDWEST | S/V 7 | 135222.72 | 453022.26
{EDB9AB08-9687-4250-A198-4C625CCA90EE} | 51424 | Torreslaan | 3 | 6AKP | AL | 3526J-8 | 1988-12-07 | ZUIDWEST | S/V 11 | 135241.41 | 453032.78
{7C288583-292A-41BB-9F35-E4A37D968F9D} | 51584 | Torreslaan | 4 | 6AKP | AL | 3526J-8 | 1988-12-07 | ZUIDWEST | S/V 13 | 135260.48 | 453043.66
{D129B689-B609-430A-9D76-80045D5DDE3B} | 51585 | Torreslaan | 6 | 6AKP | AL | 3526J-1 | 1988-12-07 | ZUIDWEST | S/V 33 | 135239.65 | 453079.64
{75AEE7F5-849A-46CA-A275-0F8989DB31AA} | 50984 | Torreslaan | 7 | 6AKP | AL | 3526J-1 | 1995-03-17 | ZUIDWEST | S/V 33 | 135226.6 | 453102.7
{17C38546-8C07-48D1-845D-2D2AB3E53F3A} | 50985 | Torreslaan | 8 | 4FKP | FE | 3526J-1 | 1988-12-07 | ZUIDWEST | T/O 53 | 135214.61 | 453113.49
{393EC367-F6A3-4366-8DAD-0B75640BFF38} | 50986 | Torreslaan | 9 | 4FKP | FE | 3526J-1 | 1988-12-07 | ZUIDWEST | A 53 | 135219.35 | 453130.33
{3A50EA2F-4746-4139-8366-ABCAE3ED2EF8} | 31249 | Toulouselaan | 5 | 9AKU | AL | 3584I-1 | 1959-01-01 | OOST | 5E V/A-SORBONNELAAN | 139826.2 | 454788.88
{797969FF-5718-453F-9A64-F260981C8E3A} | 57613 | Toulouselaan | 6 | 9AKU | AL | 3584I-1 | 1959-01-01 | OOST | 6E V/A-SORBONNELAAN | 139859.83 | 454788.99
{C5B930C0-9A4A-43CB-9596-8C2E3AD85196} | 60051 | Toulouselaan | 4 | 9AKU | AL | 3584I-1 | 1959-01-01 | OOST | 4E V/A-SORBONNELAAN | 139792.63 | 454788.95
{2C0CF25F-0757-4A49-99A7-C84C36755A00} | 31248 | Toulouselaan | 3 | 9AKU | AL | 3584I-1 | 1959-01-01 | OOST | 3E V/A-SORBONNELAAN | 139759.33 | 454788.93
{8AB51EDC-CF6B-4FC3-8A0B-5B238F03D542} | 28172 | Toulouselaan | 671 | 4FVPX_3 | FE | 3584R-2 | 1998-11-27 | OOST | A 101 | 140482.68 | 454800.72
{C1F265F2-66DD-47AA-B62A-453AE3625075} | 62447 | Treek | 8 | 4FKP | FE | 3524P-5 | 1975-01-01 | ZUID | V 50 | 137712.92 | 452770.68
{2E0447D7-6674-49C8-B909-4B1CAADF8A9B} | 61725 | Tritondreef | 701 | 4AKPH | AL | 3561G-5 | 2015-09-28 | OVERVECHT | 1E V/A-P.ATHENEDREEF | 137665.48 | 458383.37
{297B1688-B11B-4B69-BA1D-064313F0A245} | 55273 | Tritondreef | 706 | 4FKP | FE | 3561G-2 | 2009-03-30 | OVERVECHT | 1E V/A-NESTORDREEF | 137589.67 | 458313.66
{62620248-52E7-4F7A-A8B4-15E144122558} | 40120 | Tritondreef | 702 | 4AKPH | AL | 3561G-5 | 2011-08-31 | OVERVECHT | 2E V/A-P.ATHENEDREEF | 137651.71 | 458369.62
{4D9C61C1-F8F7-4B05-999F-E3355F4547E7} | 39626 | Tritondreef | 710 | 4AKPH | AL | 3561G-2 | 2011-09-14 | OVERVECHT | V 23 | 137538.46 | 458257.1
{16EB112E-0D2A-4694-9CEA-15B25533C182} | 39625 | Tritondreef | 709 | 4AKPH | AL | 3561G-2 | 2011-08-31 | OVERVECHT | V 19 | 137552.09 | 458270.84
{2CF51247-D3D0-41F2-93F7-6F4D37E7B027} | 60093 | Tritondreef | 705 | 4FKP | FE | 3561G-2 | 2009-03-30 | OVERVECHT | T/O NESTORDREEF | 137606.79 | 458325.67
{C403134D-171A-448E-A794-740285714BEC} | 60090 | Tritondreef | 704 | 4AKPH | AL | 3561G-5 | 2013-09-25 | OVERVECHT | V 7 | 137621.49 | 458340.16
{DEDCAF7E-DDF7-4489-BC0E-30893213C61F} | 41579 | Tritondreef | 703 | 4AKPH | AL | 3561G-5 | 2011-08-31 | OVERVECHT | V 1 | 137637.35 | 458356
{33F2E591-F003-4378-A666-FE7DB32C047F} | 41722 | Troelstralaan | 751 | 4AKP | AL | 3515C-3 | 2012-04-19 | NOORDOOST | V 197/313 | 136400.83 | 457560.83
{52FBD65F-A3AF-48D7-B5DA-BA608968C794} | 75534 | Troelstralaan | 701 | 4AKPH | AL | 3515C-2 | 2011-11-23 | NOORDOOST | N 34 | 136379.58 | 457143.86
{564C1644-BD75-4311-BD46-EA6716CECE3A} | 41721 | Troelstralaan | 725 | 4AKP | AL | 3515C-3 | 2012-04-19 | NOORDOOST | T/O 130 | 136415.02 | 457445.85
{890A1F6E-2422-4674-9558-64FB02733206} | 75541 | Troelstralaan | 711 | 4AKPH | AL | 3515C-2 | 2011-11-23 | NOORDOOST | N 70 | 136388.21 | 457286.36
{27CBF15A-7A1A-4011-AC5D-985FD194008E} | 75540 | Troelstralaan | 712 | 4AKPH | AL | 3515C-2 | 2011-11-23 | NOORDOOST | N 87 | 136369.22 | 457288.44
{0B1217D7-6971-4A72-B3A9-A992D49E43BB} | 75539 | Troelstralaan | 713 | 4AKPH | AL | 3515C-2 | 2011-11-23 | NOORDOOST | V 74 | 136362.56 | 457306.41
{87642264-C222-4C50-AB19-B4EE8BFF381F} | 75538 | Troelstralaan | 714 | 4AKPH | AL | 3515C-2 | 2011-11-23 | NOORDOOST | V 82 | 136370.84 | 457321.74
{2B493B2B-707C-4E72-9C6D-6DE8C95D1173} | 75537 | Troelstralaan | 715 | 4AKPH | AL | 3515C-2 | 2011-11-23 | NOORDOOST | N 86 | 136392.56 | 457319.19
{C03258FB-5043-4365-89A2-366329257026} | 75536 | Troelstralaan | 703 | 4AKPH | AL | 3515C-2 | 2011-11-23 | NOORDOOST | S N 34 | 136363.64 | 457172.22
{9E7D5DED-B0FB-450A-8E71-E7E7AB54795A} | 75535 | Troelstralaan | 702 | 4AKPH | AL | 3515C-2 | 2011-11-23 | NOORDOOST | S N 34 | 136363.18 | 457147.87
{5929CA1E-AE56-45BF-AA88-B88E790ABDAF} | 39710 | Troelstralaan | 750 | 4AKP | AL | 3515C-3 | 2012-04-19 | NOORDOOST | V 197/313 | 136419.66 | 457560.07
{A8FD4E3C-2F28-4D8B-A759-C13BCFAEE7C0} | 41723 | Troelstralaan | 752 | 4AKP | AL | 3515C-3 | 2012-04-19 | NOORDOOST | V 197/313 | 136382.07 | 457556.28
{591FFB50-F352-4550-B78C-FD34D587AEF9} | 41720 | Troelstralaan | 724 | 4AKP | AL | 3515C-3 | 2012-04-19 | NOORDOOST | T/O 122 | 136394.36 | 457448.13
{70B63AA2-CB91-48C5-A2B6-3FC9F859231A} | 41597 | Troelstralaan | 723 | 4AKP | AL | 3515C-3 | 2012-04-19 | NOORDOOST | T/O 114 | 136374.38 | 457450.29
{924494E2-23C4-437F-95CF-0BA69819BA93} | 41596 | Troelstralaan | 722 | 4AKP | AL | 3515C-3 | 2012-04-19 | NOORDOOST | T/O 106 | 136384.35 | 457436.8
{D9749320-6F3E-4DFC-B057-3212AE8D4BD7} | 41577 | Troelstralaan | 721 | 4AKP | AL | 3515C-3 | 2012-04-19 | NOORDOOST | N 102 | 136404.37 | 457434.57
{BCE17E15-2019-4A9F-AFC7-F6245C8415A7} | 39570 | Troelstralaan | 753 | 4AKP | AL | 3515C-3 | 2012-04-19 | NOORDOOST | V 157/195 | 136370.26 | 457548.66
{CDA214B3-3BBE-4DFC-9832-C0B74F6B4A3A} | 43727 | Troubadourhof | 12 | 4FKP | FE | 3525I-3 | 1997-05-14 | ZUID | T/O 58 | 136475.18 | 452357.83
{290523A6-5EC7-49E7-ADD0-AAA1BDE50F94} | 43728 | Troubadourhof | 13 | 4FKP | FE | 3525I-3 | 1997-04-07 | ZUID | T/O 41 | 136482.6 | 452339.37
{AD45B09A-9728-4D6E-8571-6F67558E1A9A} | 50105 | Troubadourhof | 4 | 4FKP | FE | 3525I-3 | 1997-05-14 | ZUID | T/O 10 | 136491.68 | 452369.71
{B976B6ED-8523-414A-9580-067760ACA9FD} | 27252 | Troubadourhof | 601 | 4FKP | FE | 3525I-3 | 1997-11-13 | ZUID | A 7 | 136511.24 | 452394.22
{C540833F-EBAF-46D0-B752-F642F3099001} | 27253 | Troubadourhof | 602 | 4FKP | FE | 3525I-3 | 1997-11-13 | ZUID | A 17 | 136544.25 | 452384.38
{F2159C31-651A-43DA-8C6F-2D1A91034F3D} | 27254 | Troubadourhof | 611 | 4FKP | FE | 3525I-3 | 1997-11-13 | ZUID | A 21 | 136528.57 | 452337.53
{71860D4A-BBFD-4C42-8460-D68064C2BD7F} | 27255 | Troubadourhof | 612 | 4FKP | FE | 3525I-3 | 1997-11-13 | ZUID | A 32 | 136517.15 | 452298.86
{F2AC517E-7538-4564-901F-FC9019061843} | 27256 | Troubadourhof | 621 | 4FKP | FE | 3525I-4 | 1997-11-13 | ZUID | A 42 | 136466.06 | 452311.22
{A0440073-1AF8-4CD8-B13C-AE5B26938B6A} | 27257 | Troubadourhof | 622 | 4FKP | FE | 3525I-3 | 1997-11-13 | ZUID | A 47 | 136432.98 | 452321.2
{E4CF89C0-76C4-4C19-8532-20966F0750D0} | 27258 | Troubadourhof | 631 | 4FKP | FE | 3525I-3 | 1997-11-13 | ZUID | A 60 | 136449.45 | 452375.69
{F4879950-B4A0-45D7-B9F1-5D885A41F2C3} | 53848 | Troubadourhof | 632 | 4FKP | FE | 3525I-3 | 1997-11-13 | ZUID | A 66 | 136461.16 | 452414.22
{16D9E772-CEFF-45A2-9ECA-217CFBF86C1D} | 52117 | Troubadourhof | 8 | 4FKP | FE | 3525I-3 | 1997-05-14 | ZUID | T/O 25 | 136499.44 | 452350.69
{D2FDFA4E-318D-4F35-862A-9B16D3FBAED2} | 57085 | Truffelzwam | 726 | 4AKPH | AL | 3451W-6 | 2011-07-15 | VLEUTEN - DE MEERN | 5E V/A RIDDERHOFLN | 128840.08 | 457231.8
{D2282BF1-09CA-4493-8851-0EEC96C42843} | 57093 | Truffelzwam | 731 | 4AKPH | AL | 3451W-6 | 2011-07-15 | VLEUTEN - DE MEERN | 10E V/A RIDDERHOFLN | 128936.2 | 457218.99
{7C4223F6-E836-46A4-B5A0-896B607761B6} | 57092 | Truffelzwam | 730 | 4AKPH | AL | 3451W-6 | 2011-07-15 | VLEUTEN - DE MEERN | 9E V/A RIDDERHOFLN | 128912.58 | 457222.12
{BB6F8439-A6A4-4F4E-BDC2-9502CA61447B} | 57090 | Truffelzwam | 729 | 4AKPH | AL | 3451W-6 | 2011-07-15 | VLEUTEN - DE MEERN | 8E V/A RIDDERHOFLN | 128888.9 | 457225.26
{25E687A2-2160-46BB-AD0C-CDC4D308254A} | 57086 | Truffelzwam | 727 | 4AKPH | AL | 3451W-6 | 2011-07-15 | VLEUTEN - DE MEERN | 6E V/A RIDDERHOFLN | 128864.96 | 457228.46
{3C86BDD7-0BF8-4FDE-A476-A0EDB24D46CA} | 57084 | Truffelzwam | 725 | 4AKPH | AL | 3451W-6 | 2011-07-15 | VLEUTEN - DE MEERN | 4E V/A RIDDERHOFLN | 128829.19 | 457219.43
{116E6F37-3EED-4D73-97E3-F79E26D3A7EC} | 57083 | Truffelzwam | 724 | 4AKPH | AL | 3451W-6 | 2011-07-15 | VLEUTEN - DE MEERN | 3E V/A RIDDERHOFLN | 128821.72 | 457234.14
{A2B6115E-3C8D-48CC-80C7-0191190156F5} | 57082 | Truffelzwam | 723 | 4AKPH | AL | 3451W-6 | 2011-07-15 | VLEUTEN - DE MEERN | 2E V/A RIDDERHOFLN | 128805.2 | 457236.39
{C477C7E7-2F04-4866-9DCF-82C542241BFF} | 57081 | Truffelzwam | 722 | 4AKPH | AL | 3451W-6 | 2011-07-15 | VLEUTEN - DE MEERN | 1E V/A RIDDERHOFLN | 128799.83 | 457254.2
{4A54F293-895E-47AC-B723-C4462E6B82E9} | 44850 | Truus van Lierlaan | 10 | 8AKU | AL | 3527V-4-S | 1995-01-19 | ZUIDWEST | 4E V-O.DEN OUDENLAAN | 135429.31 | 454812.04
{761624C4-CE39-426C-848F-9F96AF189E77} | 60762 | Truus van Lierlaan | 7 | 8AKU | AL | 3527V-4-S | 1989-11-08 | ZUIDWEST | 7E V/A-KANAALWEG | 135453.37 | 454862.75
{CACD851E-F877-4EC9-9B3F-13B1E0019495} | 45582 | Truus van Lierlaan | 8 | 8AKU | AL | 3527V-4-S | 1989-11-08 | ZUIDWEST | 8E V/A-KANAALWEG | 135448.63 | 454834.97
{F74EB4F9-16D2-45C5-8D20-2F768A1049AC} | 60576 | Tulpstraat | 5 | 4FKP | FE | 3581O-2 | 1975-01-01 | OOST | T/O 23 | 137590.87 | 456136.8
{032B795D-3D1F-4340-B5DE-B206ADE039CB} | 62410 | Tulpstraat | 3 | 4FKP | FE | 3581O-2 | 1975-01-01 | OOST | V 20 | 137569.23 | 456170.22
{C597D4E9-7AFE-4BBD-B7AB-0F58063F76AB} | 59108 | Turfstraat | 1 | 4FVPX_3 | FE | 3513B-2 | 1996-07-18 | NOORDWEST | T/O 53 | 135622.59 | 456718.72
{233BFCD8-CA93-429F-9B38-6D4734E1C2E5} | 53495 | Turfstraat | 2 | 4FVPX_3 | FE | 3513B-2 | 1996-07-18 | NOORDWEST | T/O 63 | 135625.16 | 456741.61
{2B6CCB2F-B96F-4719-8114-B93CA09418A9} | 56594 | Turfstraat | 3 | 4FVPX_3 | FE | 3513B-2 | 1996-07-18 | NOORDWEST | T/O 69 | 135627.99 | 456761.05
{3664A911-0D4B-4647-9122-A2672D5AF39F} | 56595 | Turfstraat | 4 | 4FVPX_3 | FE | 3513B-2 | 1996-07-18 | NOORDWEST | T/O 71 | 135636.58 | 456777.27
{5FF7E249-523F-4264-921F-DAD72E0BFC04} | 58461 | Turfstraat | 5 | 4FVPX_3 | FE | 3513B-2 | 1996-07-18 | NOORDWEST | H-KERKWEG | 135649.14 | 456791.03
{6692F72A-016F-4B4D-9112-CACD893EA051} | 27528 | Tussen de rails | 723 | 5FCP | FE | 3585D-1 | 2015-08-25 | OOST | V NS STATION | 138335.11 | 453175.59
{AB209A3C-E0FE-466B-A3AA-B0416B676239} | 84052 | Tussen de rails | 741 | 5AKPH | AL | Onbekend-1 | 2014-11-19 | OOST |  | 138388.81 | 453396.62
{480A09DC-0A12-47BD-939A-5D9489CDB0C2} | 637668 | Tussen de rails | 724 | 5FCP | FE | 3585D-1 | 2014-11-27 | OOST |  | 138316.15 | 453171.35
{F5AFF7FC-8F3A-401A-89AD-0EC39564B055} | 637667 | Tussen de rails | 725 | 5FCP | FE | 3585D-1 | 2014-11-27 | OOST |  | 138303.4 | 453163.52
{59D34A1B-12C9-426D-A7FE-891C458B5901} | 637666 | Tussen de rails | 726 | 5FCP | FE | 3585D-1 | 2014-11-27 | OOST |  | 138290.84 | 453155.79
{1F3428E9-928E-4E03-94D9-134B1835A3BF} | 84054 | Tussen de rails | 739 | 5AKPH | AL | Onbekend-1 | 2014-11-19 | OOST |  | 138276.66 | 453421.7
{373F5D11-A78D-49C4-B38F-F6CB57BC8FBD} | 84053 | Tussen de rails | 732 | 5AKPH | AL | 3585D-1 | 2014-11-19 | OOST |  | 138429.04 | 453390.04
{1AE20A42-0600-4DAE-9083-425EFDB76E28} | 83919 | Tussen de rails | 731 | 5AKPH | AL | 3585D-1 | 2014-11-19 | OOST |  | 138459.86 | 453375.64
{9B2AF561-4A4B-4DBA-9E70-DD9D7DC052A8} | 84051 | Tussen de rails | 740 | 5AKPH | AL | Onbekend-1 | 2014-11-19 | OOST |  | 138371.61 | 453379.89
{62CB3E72-AF13-4373-A6DF-6778836A14AA} | 84046 | Tussen de rails | 734 | 5AKPH | AL | Onbekend-1 | 2014-11-19 | OOST |  | 138390.15 | 453416.89
{585A021B-A7EB-460A-B0E5-F4CF58F2E91E} | 83918 | Tussen de rails | 733 | 5AKPH | AL | 3585D-1 | 2014-11-19 | OOST |  | 138407.36 | 453400.39
{3CAF129C-B542-4174-8CBB-3C29CF9D5121} | 910786 | Tweede Oosterparklaan | 762 | 4ARP | AL | 3541O-7 | 2015-02-23 | LEIDSCHE RIJN | 1E L V/A 2E OOSTERPARKLAAN | 133003.8 | 455803.06
{63F200F0-620D-4FA4-A977-5C9FD7B1E418} | 48075 | Twente | 701 | 4FKP | FE | 3524L-1 | 1975-01-01 | ZUID | V 94 | 137908.26 | 452853.7
{C991DABA-02BB-4F5C-8ED8-0E5C10C920BB} | 63832 | Twente | 313 | 4FKP | FE | 3524L-1 | 1975-01-01 | ZUID | A 273 | 137920.52 | 452919.39
{542F2886-1004-496E-88F3-A6225B8E0F41} | 62084 | Twente | 301 | 4FKP | FE | 3524L-1 | 1975-01-01 | ZUID | A 126 | 137849 | 452881.16
{A2DE6A5B-DA9E-4F2F-9722-FF1F2F455337} | 48746 | Twente | 12 | 4FKP | FE | 3524L-1 | 1975-01-01 | ZUID | V 92 | 137896.44 | 452862.43
{4903D554-2BCD-47EB-9687-CBB35465F22C} | 59211 | Twente | 14 | 4FKP | FE | 3524L-1 | 1975-01-01 | ZUID | V 126 | 137873.19 | 452882.94
{B908386C-01F6-499C-9D1F-11F34D432059} | 58906 | Uilenboslaan | 303 | 4AKP | AL | 3451P-2 | 2009-09-15 | VLEUTEN - DE MEERN | 3E V/A UTRECHTSEWEG | 130175.58 | 456898.29
{E5E038C7-CD6B-4135-BCA9-6F3BBC0633DC} | 82944 | Uilenboslaan | 315 | 4AKPH | AL | 3451P-3 | 2013-11-01 | VLEUTEN - DE MEERN | 15E V/A UTRECHTSEWEG | 130076.68 | 456697.79
{0C41547A-F916-4435-A8EC-64BC3A1EAFE4} | 941203 | Uilenboslaan | 329 | 4AKP | AL | 3451P-3 | 2015-02-03 | VLEUTEN - DE MEERN | 25E V/A UTRECHTSEWEG | 130069.73 | 456541.32
{E149A141-A8AA-417A-A332-7D8CC122BDD1} | 941202 | Uilenboslaan | 328 | 4AKP | AL | 3451P-3 | 2015-03-02 | VLEUTEN - DE MEERN | 25E V/A UTRECHTSEWEG | 130062 | 456547.32
{C1392AE8-E990-497B-BF47-05E59701F808} | 941201 | Uilenboslaan | 327 | 4AKP | AL | 3451P-3 | 2009-09-15 | VLEUTEN - DE MEERN | 25E V/A UTRECHTSEWEG | 130061.32 | 456556.27
{28985B24-8970-4294-873C-13D2EB725B05} | 82948 | Uilenboslaan | 322 | 4AKPH | AL | 3451P-3 | 2013-11-01 | VLEUTEN - DE MEERN | 22E V/A UTRECHTSEWEG | 130034.79 | 456574.7
{295B6F5A-03CD-476D-9853-7BBDDEE6CA00} | 66048 | Uilenboslaan | 308 | 4AKP | AL | 3451P-2 | 2009-09-15 | VLEUTEN - DE MEERN | 8E V/A UTRECHTSEWEG | 130117.53 | 456816.34
{34AEC266-32B4-4A7F-949C-41B5E6887701} | 75339 | Uilenboslaan | 326 | 4AKP | AL | 3451P-3 | 2009-09-15 | VLEUTEN - DE MEERN | 25E V/A UTRECHTSEWEG | 130052.02 | 456565.15
{55B34FD5-0092-4A9A-9A84-D42BE16244C5} | 75338 | Uilenboslaan | 325 | 4AKP | AL | 3451P-3 | 2009-09-15 | VLEUTEN - DE MEERN | 24E V/A UTRECHTSEWEG | 130050.17 | 456576.29
{FCED6445-2172-4551-B3BC-5DA00640A42C} | 75918 | Uilenboslaan | 324 | 4AKP | AL | 3451P-3 | 2009-09-15 | VLEUTEN - DE MEERN | 23E V/A UTRECHTSEWEG | 130042.39 | 456582.29
{575F7C8B-D507-4018-84FF-663F567BC0E6} | 75917 | Uilenboslaan | 320 | 4AKP | AL | 3451P-3 | 2009-09-15 | VLEUTEN - DE MEERN | 20E V/A UTRECHTSEWEG | 130050.13 | 456620.24
{8E8ADA67-FD62-4F58-B604-22CC0603A7A2} | 75916 | Uilenboslaan | 318 | 4AKP | AL | 3451P-3 | 2009-09-15 | VLEUTEN - DE MEERN | 18E V/A UTRECHTSEWEG | 130061.17 | 456652.61
{9DC6C1DA-7F16-4822-9FA4-217912C8B99D} | 75915 | Uilenboslaan | 316 | 4AKP | AL | 3451P-3 | 2009-09-15 | VLEUTEN - DE MEERN | 16E V/A UTRECHTSEWEG | 130071.69 | 456682.59
{080216EE-4CE3-4CF9-9A41-32160C94A28C} | 66062 | Uilenboslaan | 314 | 4AKP | AL | 3451P-3 | 2013-10-30 | VLEUTEN - DE MEERN | 14E V/A UTRECHTSEWEG | 130081.06 | 456709.66
{1708E994-445A-4138-B099-2AF3742831EE} | 66049 | Uilenboslaan | 312 | 4AKP | AL | 3451P-3 | 2009-09-15 | VLEUTEN - DE MEERN | 12E V/A UTRECHTSEWEG | 130097.28 | 456755.98
{2C378E78-A2CA-4FB2-B753-C5E7B3AFEEF1} | 65898 | Uilenboslaan | 310 | 4AKP | AL | 3451P-2 | 2009-09-15 | VLEUTEN - DE MEERN | 10E V/A UTRECHTSEWEG | 130107.62 | 456786.71
{2AA449F1-8552-44E3-8296-7133176606FA} | 66526 | Uilenboslaan | 306 | 4AKP | AL | 3451P-2 | 2009-09-15 | VLEUTEN - DE MEERN | 6E V/A UTRECHTSEWEG | 130135.36 | 456845.87
{295CCE99-39A2-42A7-A44E-4C5F28AA14EB} | 61796 | Uilenboslaan | 304 | 4AKP | AL | 3451P-2 | 2009-09-15 | VLEUTEN - DE MEERN | 4E V/A UTRECHTSEWEG | 130155.53 | 456872.56
{4633B173-FE69-4725-8E05-642C3C8898BE} | 58879 | Uilenboslaan | 301 | 4AKP | AL | 3451P-2 | 2009-09-15 | VLEUTEN - DE MEERN | 1E L V/A UTRECHTSEWEG | 130194.35 | 456922.6
{35E6CC0B-5B9F-451A-9AD9-9BFF27458F78} | 82947 | Uilenboslaan | 321 | 4AKPH | AL | 3451P-3 | 2013-11-01 | VLEUTEN - DE MEERN | 21E V/A UTRECHTSEWEG | 130043.22 | 456598.92
{D78FF975-16C0-4331-9EDB-53A04128ED22} | 82946 | Uilenboslaan | 319 | 4AKPH | AL | 3451P-3 | 2013-11-01 | VLEUTEN - DE MEERN | 19E V/A UTRECHTSEWEG | 130055.69 | 456634.82
{D54C6B1D-2709-4D8C-B219-E90D6DA1A9C8} | 82945 | Uilenboslaan | 317 | 4AKPH | AL | 3451P-3 | 2013-11-01 | VLEUTEN - DE MEERN | 17E V/A UTRECHTSEWEG | 130067.43 | 456669.61
{935DE4F4-6401-41B8-95B7-04B48605C81F} | 82942 | Uilenboslaan | 311 | 4AKPH | AL | 3451P-1 | 2013-11-01 | VLEUTEN - DE MEERN | 11E V/A UTRECHTSEWEG | 130102.38 | 456771.22
{70395F79-5ECA-492D-B8B2-0889A1788B01} | 82941 | Uilenboslaan | 309 | 4AKPH | AL | 3451P-1 | 2013-11-01 | VLEUTEN - DE MEERN | 9E V/A UTRECHTSEWEG | 130112.4 | 456800.69
{7B1B0561-4FFC-4704-A5E7-9807A661C701} | 82940 | Uilenboslaan | 307 | 4AKPH | AL | 3451P-1 | 2013-11-01 | VLEUTEN - DE MEERN | 7E V/A UTRECHTSEWEG | 130125.59 | 456832.44
{08BF32A5-BDB8-4A54-8634-3781F1321974} | 82939 | Uilenboslaan | 305 | 4AKPH | AL | 3451P-1 | 2013-11-01 | VLEUTEN - DE MEERN | 5E V/A UTRECHTSEWEG | 130144.68 | 456857.76
{5FEB6C5B-6749-454E-B91C-2857C60374D4} | 84039 | Uilenboslaan | 302 | 4AKPH | AL | 3451P-1 | 2013-11-01 | VLEUTEN - DE MEERN | 2E V/A UTRECHTSEWEG | 130182.94 | 456907.42
{A578FB03-EBC1-4909-8DD1-FB0F7215CFCF} | 45336 | Uniceflaan | 306 | 4FKP | FE | 3527V-1 | 1989-12-14 | ZUIDWEST | A A.HELFRICHLAAN 297 | 135080.12 | 454945.96
{23F25AC6-DEBB-439F-8D0C-615C92B0C9B0} | 28997 | Uniceflaan | 322 | 4AKPH | AL | 3527V-1 | 2010-08-17 | ZUIDWEST | S/V 156 | 135043.54 | 454921.17
{B52F144E-F669-48C3-B283-84408087FB49} | 46751 | Uniceflaan | 303 | 4FKP | FE | 3527V-1 | 1989-12-16 | ZUIDWEST | A 52 | 135065.83 | 454977.3
{F98DE0A9-2C2D-4EFD-A6DE-9417025CE731} | 46750 | Uniceflaan | 302 | 4FKP | FE | 3527V-1 | 1989-12-15 | ZUIDWEST | S/A A.HELFRICHLAAN 289 | 135092.11 | 454982.08
{12D4E39C-4625-4383-8964-A6420B8F1780} | 46257 | Uniceflaan | 301 | 4FKP | FE | 3527V-1 | 1989-12-15 | ZUIDWEST | A 48 | 135079.15 | 454993.03
{60F31070-0F59-4B45-819A-D44E416C8328} | 45335 | Uniceflaan | 304 | 4FKP | FE | 3527V-1 | 1989-12-14 | ZUIDWEST | A A.HELFRICHLAAN 291 | 135086.04 | 454963.84
{47BD2ED1-9488-4E79-B288-D0FF4B05624C} | 45338 | Uniceflaan | 1 | 4FKP | FE | 3527V-1 | 1989-12-15 | ZUIDWEST | 1E V/A-A.HELFRICHLAAN | 135121.34 | 455012.12
{EDFAAE2C-50CF-479D-ADE8-D7804CFBA6FA} | 46778 | Uniceflaan | 10 | 4FKP | FE | 3527V-1 | 1989-12-12 | ZUIDWEST | S T/O 48 | 135055.24 | 455022.75
{B8F86242-8AA5-4698-96CB-9E9151F808ED} | 46117 | Uniceflaan | 11 | 4FKP | FE | 3527V-1 | 1989-12-12 | ZUIDWEST | T/O 50 | 135030.38 | 455016.37
{AFAB9AFC-DF3A-4A89-99F0-B32BDD9DE42C} | 46118 | Uniceflaan | 12 | 4FKP | FE | 3527V-1 | 1989-12-14 | ZUIDWEST | T/O 52 | 135040.42 | 455005.15
{BED059F7-3E17-4A59-895E-048CA9F94292} | 46119 | Uniceflaan | 13 | 4FKP | FE | 3527V-1 | 1989-12-14 | ZUIDWEST | T/O 56 | 135025.69 | 454987.15
{627B2775-D326-4CCA-A7ED-E52B44228626} | 46120 | Uniceflaan | 14 | 4FKP | FE | 3527V-1 | 1989-12-14 | ZUIDWEST | S/V INGANG 56-140 | 135023.22 | 454968.15
{C7842F6D-41F1-483E-A66B-DBBC47DD9D4A} | 45927 | Uniceflaan | 16 | 4FKP | FE | 3527V-1 | 1991-01-04 | ZUIDWEST | 2E OP VOETPAD N 56-140 | 135006.21 | 454965.45
{905D8B2B-7CCD-4BFD-AC9D-A06C1E159074} | 46776 | Uniceflaan | 17 | 4FKP | FE | 3527V-1 | 1989-12-14 | ZUIDWEST | T/O INGANG 56-140 | 135008.59 | 454990.93
{AD3AF2A2-7FC4-4521-91FE-1B047D649A9E} | 60761 | Uniceflaan | 2 | 4FKP | FE | 3527V-1 | 1989-12-14 | ZUIDWEST | V 44 | 135102.85 | 455007.71
{99367101-397B-4474-AA7C-728A2BFF019C} | 52844 | Uniceflaan | 3 | 4FKP | FE | 3527V-1 | 1989-12-14 | ZUIDWEST | T/O 46 | 135103.89 | 455026.85
{92884D47-4210-46C2-9059-DFDA48669E03} | 45339 | Uniceflaan | 4 | 4FKP | FE | 3527V-1 | 1989-12-14 | ZUIDWEST | 4E V/A-A.HELFRICHLAAN | 135085.66 | 455022.15
{F3A6E9FC-BCCB-425E-8E53-CD961432B3CF} | 54310 | Uniceflaan | 5 | 4FKP | FE | 3527V-1 | 1989-12-14 | ZUIDWEST | 5E V/A-A.HELFRICHLAAN | 135089.69 | 455039.24
{522D33BE-8745-41D7-853D-4B7C6EBA30F4} | 44669 | Uniceflaan | 6 | 4FKP | FE | 3527V-1 | 1989-12-12 | ZUIDWEST | 6E V/A-A.HELFRICHLAAN | 135071.62 | 455033.64
{848C7A94-0266-4F99-A40A-B8D198F28EED} | 44670 | Uniceflaan | 7 | 4FKP | FE | 3527V-1 | 1990-01-26 | ZUIDWEST | N INGANG PARKEERKELDER | 135073.84 | 455051.31
{8B240556-0638-4F1D-A52E-F009AC42593A} | 46777 | Uniceflaan | 8 | 4FKP | FE | 3527V-1 | 1989-12-12 | ZUIDWEST | S/V 48 | 135068.81 | 455019.16
{CE019467-0322-48C7-A1CA-D83C939D1E71} | 44671 | Uniceflaan | 9 | 4FKP | FE | 3527V-1 | 1990-01-26 | ZUIDWEST | N PARKEERVAKKEN | 135048.46 | 455037.95
{064247C6-161A-4BDD-87A1-7AD3F5B286B7} | 29467 | Universiteitsweg | 705 | 4FVPX_3 | FE | 3584O-1 | 2011-09-14 | OOST | 5E V/A-HEIDELBERGLAAN | 140536.78 | 455316.36
{5E7657C5-FC37-41C0-9888-DBA5C8282FA8} | 29348 | Universiteitsweg | 702 | 4FVPX_3 | FE | 3584O-1 | 2011-09-14 | OOST | 2E V/A-HEIDELBERGLAAN | 140536.32 | 455248.26
{CEE11480-FD2B-4A02-9D1B-D0049BD7BA70} | 57449 | Universiteitsweg | 701 | 4FVPX_3 | FE | 3584O-1 | 2011-09-14 | OOST | 1E V/A-HEIDELBERGLAAN | 140536.77 | 455225.89
{BB62D151-DCDA-43B3-A5CA-2A209DF62376} | 29468 | Universiteitsweg | 706 | 4FVPX_3 | FE | 3584O-1 | 2011-09-14 | OOST | 6E V/A-HEIDELBERGLAAN | 140536.59 | 455337.57
{097CE791-CC0F-4EB5-823E-564262BB49EA} | 29466 | Universiteitsweg | 704 | 4FVPX_3 | FE | 3584O-1 | 2011-09-14 | OOST | 4E V/A-HEIDELBERGLAAN | 140536.53 | 455292.38
{BAA45848-3418-4F80-B8EE-F8F77782003D} | 52853 | Universiteitsweg | 703 | 4FVPX_3 | FE | 3584O-1 | 2011-09-14 | OOST | 3E V/A-HEIDELBERGLAAN | 140536.68 | 455270.65
{67F680D9-43DB-48DE-A528-C422102BB0BC} | 29537 | Uppsalalaan | 1 | 7AVA | AL | 3584Q-4-S | 1995-09-05 | OOST | 6E V/A-HARVARDLAAN | 140553.92 | 455923.09
{322B90D5-E83B-4058-AE94-FF84EFEA7E01} | 29386 | Uppsalalaan | 13 | 7AVA | AL | 3584Q-4-S | 1998-12-15 | OOST | 1E R V/A-UNIVERSITEITSW. | 140563.82 | 455648.29
{537013D9-CC55-4701-95F4-666764CEE554} | 28319 | Uppsalalaan | 601 | 4FVPX_3 | FE | 3584Q-2 | 1995-07-21 | OOST | V-SPORTHAL | 140397.19 | 455882.31
{0B9F889F-0B27-4B54-9F4C-43B2AAA11D09} | 29536 | Uppsalalaan | 603 | 4FVPX_3 | FE | 3584Q-2 | 1995-07-21 | OOST | V-SPORTHAL | 140457.67 | 455882.28
{6F55082F-DE91-425B-893B-758BD57798A5} | 29663 | Uppsalalaan | 604 | 4FVPX_3 | FE | 3584Q-2 | 1995-07-21 | OOST | V-SPORTHAL | 140476.83 | 455882.2
{06913EDE-07D1-4B5D-9C98-B42C3781FA35} | 29534 | Uppsalalaan | 605 | 4FVPX_3 | FE | 3584Q-2 | 1995-07-21 | OOST | V-SPORTHAL | 140496.88 | 455882.21
{1E88374A-67D9-4B04-9AE0-C93E1A8640EB} | 29377 | Uppsalalaan | 606 | 4FVPX_3 | FE | 3584Q-2 | 1995-07-21 | OOST | V-SPORTHAL | 140515.82 | 455882.21
{5AFA9408-489C-4919-AB78-FB3019573B1C} | 29378 | Uppsalalaan | 607 | 4FVPX_3 | FE | 3584Q-4-S | 1995-07-21 | OOST | V-SPORTHAL | 140535.37 | 455874.39
{F7580B97-B05B-4696-BF45-5537DEBB9D06} | 29380 | Uppsalalaan | 608 | 4FVPX_3 | FE | 3584Q-2 | 1995-07-21 | OOST | 3E T/O 2 | 140481.31 | 455859.66
{EAABD0CE-4F08-4994-9C20-4887158E6BA8} | 29381 | Uppsalalaan | 609 | 4FVPX_3 | FE | 3584Q-2 | 1995-07-21 | OOST | 2E T/O 2 | 140503.01 | 455859.66
{84372357-1D1B-4C76-A0E4-DC9BFF6A3567} | 29382 | Uppsalalaan | 610 | 4FVPX_3 | FE | 3584Q-2 | 1995-07-21 | OOST | 1E T/O 2 | 140524.71 | 455859.66
{A51ADEA3-C8DF-465C-AAFB-541281A9024C} | 29383 | Uppsalalaan | 611 | 4FVPX_3 | FE | 3584Q-2 | 1995-07-21 | OOST | 3E V/A-HARVARDLAAN | 140471.75 | 455849.74
{AA1D45BF-F293-42DF-8429-E7769534FC5D} | 29384 | Uppsalalaan | 612 | 4FVPX_3 | FE | 3584Q-2 | 1995-07-21 | OOST | 2E V/A-HARVARDLAAN | 140471.53 | 455819.87
{45D81D21-C1D7-4B7A-90B6-63C2F5980D30} | 29385 | Uppsalalaan | 613 | 4FVPX_3 | FE | 3584Q-2 | 1995-07-21 | OOST | 1E V/A-HARVARDLAAN | 140471.49 | 455789.95
{2F297186-F72B-44BD-BE23-926285E6F036} | 53849 | Uppsalalaan | 614 | 12FKP | FE | 3584Q-2 | 1995-07-21 | OOST | OP PARKEERPLAATS S T/O 2 | 140498.87 | 455811.26
{94982A5D-44E1-4757-86B4-2118F1F16D55} | 28399 | Uppsalalaan | 615 | 12FKP | FE | 3584Q-2 | 1998-07-01 | OOST | OP PARKEERPLAATS S T/O 2 | 140500.23 | 455781.65
{B3350E66-F804-45F3-A30E-478D92C78F93} | 29614 | Uppsalalaan | 620 | 4FVPX_3 | FE | 3584Q-4-S | 1990-07-11 | OOST | N 8 | 140560.28 | 455799.42
{57A626DB-28B9-4F49-8451-E2166D612345} | 45537 | Uraniumweg | 301 | 7AKA | AL | 3542G-1 | 1960-01-01 | WEST | V 11A | 132859.11 | 458045.5
{E6598BFC-A640-43E3-892C-8DDE82CFFB73} | 78652 | Utenhamstraat | 93500 | 4FKP-880-6005 | FE | Eneco-1 | 1965-01-01 | VLEUTEN - DE MEERN | VOOR NR.7 | 129083.62 | 457673.62
{8D06ECE0-55DD-4D43-870C-461506467A68} | 78600 | Utrechtse Heuvelrug | 764 | 4AKPH | AL | 3452A-1 | 2011-06-06 | VLEUTEN - DE MEERN | T/O MIDDENBURCHT | 129428.16 | 456218.61
{E8784D7E-5128-4BC8-86F5-68B8DA2A5691} | 78599 | Utrechtse Heuvelrug | 763 | 4AKPH | AL | 3452A-1 | 2011-06-06 | VLEUTEN - DE MEERN | T/O MIDDENBURCHT | 129439.32 | 456202.27
{C57B2817-CA88-4FE1-887F-D2E0D76C946C} | 78598 | Utrechtse Heuvelrug | 762 | 4AKPH | AL | 3452A-1 | 2015-04-21 | VLEUTEN - DE MEERN | T/O MIDDENBURCHT | 129450.46 | 456183.2
{08FC716E-F56E-4F26-A8C2-ED17552A4C3F} | 77030 | Utrechtse Heuvelrug | 761 | 4AKPH | AL | 3452A-1 | 2011-06-06 | VLEUTEN - DE MEERN | T/O MIDDENBURCHT | 129458.97 | 456164.85
{11EE5806-8DB9-4B91-A45E-0ED0769BC6A5} | 79307 | Utrechtseweg (U) | 98204 | 6FVU-879-6005 | FE | Eneco-1 | 1970-01-01 | VLEUTEN - DE MEERN | TO NR.1 | 130346 | 456860.31
{6CC1A23D-B6BE-45A2-B600-DC053573CA1F} | 71869 | Utrechtseweg (U) | 96452 | 9FVU-832-6005 | FE | Eneco-1 | 1970-01-01 | LEIDSCHE RIJN | TEGENOVER NR 91 | 131618.37 | 456743.13
{D85FFFBD-B629-4E40-A2EB-D26D052294FB} | 82832 | Utrechtseweg (U) | 96499 | 6FVU-825-6005 | FE | Eneco-1 | 1970-01-01 | LEIDSCHE RIJN | VOOR 12 | 130462.24 | 456843.43
{AC79E781-034F-4EDB-8475-95339AA1AB33} | 71872 | Utrechtseweg (U) | 96455 | 9FVU-832-6005 | FE | Eneco-1 | 1970-01-01 | LEIDSCHE RIJN | SCHUIN VOOR NR 85 | 131576 | 456782.92
{D880AAD9-D279-4548-9545-1ADACF9E0096} | 71871 | Utrechtseweg (U) | 96454 | 9FVU-32-6005 | FE | Eneco-1 | 1970-01-01 | LEIDSCHE RIJN | SCHUIN TEGENOVER NR 85 | 131590.55 | 456790.99
{2D740217-EC0A-4FE1-8916-021D4E66992F} | 71870 | Utrechtseweg (U) | 96453 | 9FVU-832-6005 | FE | Eneco-1 | 1970-01-01 | LEIDSCHE RIJN | TEGENOVER 89 | 131612.52 | 456768.66
{FD9BDD4B-A3AF-4C19-BC33-7D65E49772FE} | 82831 | Utrechtseweg (U) | 96473 | 6FVU-826-6005 | FE | Eneco-1 | 1970-01-01 | LEIDSCHE RIJN | VOOR 53 A | 131155.27 | 456858.58
{C18419A1-C7D0-4115-9A1F-070965400CB8} | 82830 | Utrechtseweg (U) | 96472 | 7FVU-253-6005 | FE | Eneco-1 | 1970-01-01 | LEIDSCHE RIJN | TEGENOVER 53 B | 131170.78 | 456868.55
{6AB05CFC-683B-48E0-9414-FB86E2896759} | 71866 | Utrechtseweg (U) | 96448 | 9FVU-832-6005 | FE | Eneco-1 | 1970-01-01 | LEIDSCHE RIJN | VOOR 97 | 131709.59 | 456694.26
{D1318395-3E3A-4DF5-972D-FFF22DF46D0F} | 71865 | Utrechtseweg (U) | 96447 | 9FVU-32-6005 | FE | Eneco-1 | 1970-01-01 | LEIDSCHE RIJN | VOOR 99 | 131735.07 | 456688.98
{8C4E086A-1AE8-466B-930D-FBF03563F895} | 71864 | Utrechtseweg (U) | 96446 | 9FVU-832-6005 | FE | Eneco-1 | 1970-01-01 | LEIDSCHE RIJN | VOOR 101 | 131761.65 | 456687.13
{4FFCE35A-3855-4EB0-9B06-997AB6EC67F0} | 71863 | Utrechtseweg (U) | 96445 | 9FVU-32-6005 | FE | Eneco-1 | 1970-01-01 | LEIDSCHE RIJN | VOOR 101 A | 131788.24 | 456689.4
{B384620D-71D0-4D74-8AA8-7F8642B84AE9} | 71257 | Utrechtseweg (U) | 96443 | 9FVU-832-6005 | FE | Eneco-1 | 1970-01-01 | LEIDSCHE RIJN | VOOR 105 | 131839.45 | 456704.1
{0C334D62-8615-4B6C-A878-7407E451CD6F} | 82829 | Utrechtseweg (U) | 96440 | 9FVU-45-6005 | FE | Eneco-1 | 1970-01-01 | LEIDSCHE RIJN | VOOR DE BLOEMENVEILING | 131865.86 | 456716.25
{63D0BA7D-5E58-41F5-9EB7-735FD1C58690} | 76020 | Utrechtseweg (U) | 78 | 6FVU | FE | 3544P-6 | 2011-08-23 | LEIDSCHE RIJN | 3E V/A J.MIROSTRT | 130587.96 | 456804.03
{C6673D1C-9B40-410A-9112-EA57002E94DA} | 64383 | Utrechtseweg (U) | 701 | 4AVPL | AL | 3451F-4 | 2013-11-22 | VLEUTEN - DE MEERN |  | 130066.03 | 456999.72
{C9FD4690-926A-4BD9-A5B1-2D996D2A3068} | 42632 | Vaalserberg | 1 | 4FVPX_3 | FE | 3524U-5 | 1993-01-26 | ZUID | 5E V/A-POORT | 137227.03 | 453050.85
{D43FD0C7-9F42-4C66-9624-9149CCE00CE5} | 60861 | Vaalserberg | 10 | 4FVPX_3 | FE | 3524U-1 | 1991-01-01 | ZUID | V 12 | 137360.03 | 453025.38
{7FBF6B41-7023-4A6A-9F62-F23852B7ADBF} | 50841 | Vaalserberg | 2 | 4FVPX_3 | FE | 3524U-5 | 1993-01-26 | ZUID | 4E V/A-POORT | 137239.98 | 453057.92
{72815CC9-5D03-4AD7-93D9-9C6CE56E44F3} | 47327 | Vaalserberg | 3 | 4FVPX_3 | FE | 3524U-5 | 1993-01-26 | ZUID | 3E V/A-POORT | 137253.36 | 453043.66
{F1C272AC-1DB6-4AA9-9A04-1E8024D6E49B} | 47328 | Vaalserberg | 4 | 4FVPX_3 | FE | 3524U-5 | 1993-01-26 | ZUID | 2E V/A-POORT | 137265.45 | 453051.05
{18645EB8-5275-49CC-83B8-8F5510D4BCEA} | 47329 | Vaalserberg | 5 | 4FVPX_3 | FE | 3524U-5 | 1993-01-26 | ZUID | 1E V/A-POORT | 137279.4 | 453036.63
{5EF469C8-107B-4A5F-99BB-49C58D4B1DC5} | 43810 | Vaalserberg | 6 | 4FVPX_3 | FE | 3524U-5 | 1991-07-15 | ZUID | 2E V/A-AMERONGSEBERG | 137294.49 | 453043.4
{09EE50E5-B1DF-4E9D-A934-B50E3D755F3A} | 52702 | Vaalserberg | 7 | 4FVPX_3 | FE | 3524U-5 | 1991-07-15 | ZUID | 1E V/A-AMERONGSEBERG | 137304.97 | 453029.14
{E93D7C44-7EA7-4F85-BE3C-C7F99DA2A737} | 43057 | Vaalserberg | 8 | 4FVPX_3 | FE | 3524U-1 | 1991-01-01 | ZUID | V 4 | 137332.38 | 453032.91
{0B0A2C28-002C-43A4-8EEB-F5B1EC1D2B28} | 43058 | Vaalserberg | 9 | 4FVPX_3 | FE | 3524U-1 | 1991-01-01 | ZUID | T/O 8 | 137343.67 | 453019.09
{8A29BA9C-90C5-43F7-8F2E-F7E3409E7F36} | 41572 | Vaartscherijnstraat | 705 | 4AKPH | AL | 3523K-4 | 2012-08-22 | ZUID | N 3-113 | 136623.29 | 453803.51
{0CD83921-E6A9-40C6-8D87-AA25AABBD7C8} | 41571 | Vaartscherijnstraat | 704 | 4AKPH | AL | 3523K-4 | 2012-08-22 | ZUID | N 3-113 | 136631.25 | 453823.51
{D0BD0E31-BF34-44DE-B0D4-4E69440BC450} | 41564 | Vaartscherijnstraat | 703 | 4AKPH | AL | 3523K-4 | 2012-08-22 | ZUID | N 1-97 | 136638.93 | 453842.98
{A82D1A33-A99F-4600-A362-A0D3A003627F} | 41563 | Vaartscherijnstraat | 702 | 4AKPH | AL | 3523K-4 | 2012-08-22 | ZUID | N 1-97 | 136646.2 | 453861.29
{010FC5AC-0D44-488F-9A1D-465404394857} | 57973 | Vaartscherijnstraat | 701 | 4AKPH | AL | 3523K-4 | 2012-08-22 | ZUID | N 1-97 | 136653.59 | 453879.73
{505CE3AB-C21A-4F2A-9C3A-3736B6122779} | 49363 | Vaartsehof | 11 | 4FKP | FE | 3511H-6 | 1996-05-09 | BINNENSTAD | N-VAARTSESTRAAT 12 | 136705.6 | 454726.7
{AC320F61-1B07-4589-B64B-3C8EAC715DA9} | 55138 | Vaartsehof | 13 | 4FKP | FE | 3511H-6 | 1996-05-09 | BINNENSTAD | S/A-VAARTSESTRAAT 170 | 136698.46 | 454703.38
{C0B71380-6AB2-441E-9442-613F995CC4A4} | 28938 | Vaartsehof | 501 | 8AKP | AL | 3511H-6 | 1996-05-09 | BINNENSTAD | N-VAARTSESTRAAT 12 BIJ VOETBALKOOI | 136706.04 | 454713.18
{7EE50739-ED58-4A8E-8352-4776EAC07EE5} | 56904 | Vaartsestraat | 1 | 5ARP | AL | 3511H-5 | 1996-05-09 | BINNENSTAD | H-CATHARIJNESINGEL | 136733.87 | 454763.6
{71E89753-4C34-435F-9447-966AD267FCC4} | 61199 | Vaartsestraat | 2 | 5ARP | AL | 3511H-5 | 1996-05-09 | BINNENSTAD | V 6 | 136722.1 | 454744.36
{DB7D21B4-0D2E-4A5B-8BDE-26ABC5909DFD} | 56905 | Vaartsestraat | 3 | 5ARP | AL | 3511H-5 | 1996-05-09 | BINNENSTAD | V 17 | 136702.51 | 454738.13
{961DF30E-0263-42EC-93D2-274D623EB41D} | 47881 | Vaartsestraat | 4 | 5ARP | AL | 3511H-5 | 1996-05-09 | BINNENSTAD | T/O 23 | 136693.02 | 454719.23
{63201A67-EDB9-4170-8FAC-1B4687281631} | 47880 | Vaartsestraat | 5 | 5ARP | AL | 3511H-8 | 1992-01-01 | BINNENSTAD | S T/O 23 | 136682.74 | 454708.58
{91E6BD3D-C220-4BFF-9A82-D3D4FD1E1471} | 40108 | Vader Rijndreef | 702 | 5FCP | FE | 3561W-2 | 2012-10-30 | OVERVECHT | 2E V/A-BRAILLEDREEF | 136346.99 | 457753.59
{9AA7BC8E-5E68-4174-B7D4-E8375C7BB72E} | 40014 | Vader Rijndreef | 704 | 4AKPH | AL | 3561W-2 | 2011-09-14 | OVERVECHT | 1E V/A-VADER RIJNDREEF | 136433.29 | 457807.74
{6C730D9D-9BC0-4F15-A905-9532F0DBD6FD} | 34746 | Van Alphenplein | 301 | 4AKPH | AL | 3581Q-5 | 2011-09-14 | OOST | V 5 | 137931.33 | 455950.21
{D574AF87-B72D-41B4-BADD-C58B2ABB7CD4} | 47081 | Van Asch van Wijckskade | 754 | 4FKP | FE | 3512R-2 | 1998-07-10 | BINNENSTAD | V 20 | 136776.32 | 456494.54
{F5CF51CC-0E24-449F-A44C-76D659120422} | 44435 | Van Bijnkershoeklaan | 451 | 6AKPH | AL | 3527K-2 | 1960-01-01 | ZUIDWEST | A 385 | 135243.23 | 454254.41
{7D87D7B2-B165-4013-A03E-8107727E406B} | 44437 | Van Bijnkershoeklaan | 454 | 6AKPH | AL | 3527K-2 | 1960-01-01 | ZUIDWEST | A 385 | 135242.18 | 454207.96
{BDD4E051-23D8-4057-86BD-8497ED9F90E1} | 57755 | Van Bijnkershoeklaan | 453 | 6AKPH | AL | 3527K-2 | 1960-01-01 | ZUIDWEST | A 329 | 135266.3 | 454218.37
{B2E6EC63-B3B4-408C-872C-A8143B029888} | 44436 | Van Bijnkershoeklaan | 452 | 6AKPH | AL | 3527K-2 | 1960-01-01 | ZUIDWEST | A 385 | 135224.78 | 454245.7
{103EB208-6BCE-4CC3-942F-79CB2E465E4F} | 44434 | Van Bijnkershoeklaan | 27 | 7AKA | AL | 3527K-2 | 1960-01-01 | ZUIDWEST | T/0 413 | 135322.85 | 454194.15
{921560CA-B9E2-42B5-A519-C2011AFADD0E} | 42554 | Van Bijnkershoeklaan | 25 | 6AKU | AL | 3527K-2 | 1998-11-09 | ZUIDWEST | T/O 405 | 135302.06 | 454229.48
{46663C01-601A-4406-BC27-5329404A6963} | 33936 | Van Brakelstraat | 1 | 6AKPH | AL | 3572A-7 | 1994-03-31 | NOORDOOST | N-A.NUMANKADE 57 | 137812.98 | 456869.6
{61E4E9E8-4FA0-43B7-9FB9-1C51E7D8053A} | 33938 | Van Brakelstraat | 2 | 6AKPH | AL | 3572A-7 | 1994-03-31 | NOORDOOST | T/O 1A | 137819.31 | 456893.2
{1A4BA5BA-57AB-488F-B9EA-E9EE07BC01A9} | 67244 | Van Brakelstraat | 3 | 6AKPH | AL | 3572A-7 | 1994-03-31 | NOORDOOST | T/O 4 | 137830.34 | 456899.92
{0C5EC4E7-CADA-4D92-98CD-3318862B9F34} | 33941 | Van Brakelstraat | 4 | 6AKPH | AL | 3572A-7 | 1994-03-31 | NOORDOOST | V 10 | 137835.89 | 456916.65
{179CD156-4D76-45F0-9A35-823E234CCF18} | 54167 | Van Brakelstraat | 5 | 6AKPH | AL | 3572A-7 | 1994-03-31 | NOORDOOST | T/O 14 | 137848.78 | 456922
{41CEDDF7-7F8E-4475-97C6-9CD24ABDCB5A} | 36720 | Van Brakelstraat | 6 | 6AKPH | AL | 3572A-7 | 1994-03-31 | NOORDOOST | T/O 20 | 137860.06 | 456940.26
{8E7274D6-4484-4432-8694-4B46F837022A} | 66614 | Van Brakelstraat | 7 | 6AKPH | AL | 3572A-7 | 1994-03-31 | NOORDOOST | V 26 | 137862.49 | 456958.47
{035E2E17-CCBE-4C23-B69D-483127115717} | 37125 | Van der Marckstraat | 21 | 4FKP | FE | 3554C-2 | 1991-05-17 | NOORDWEST | T/O 2 | 135006.82 | 458034.1
{81AA6570-AEDB-49BC-A484-2DAABCB14995} | 37126 | Van der Marckstraat | 22 | 4FKP | FE | 3554C-2 | 1991-05-17 | NOORDWEST | V 10 | 135004.82 | 458051.19
{BD8EA423-F417-4413-BA18-958B4CFAA113} | 37124 | Van der Marckstraat | 23 | 4FKP | FE | 3554C-2 | 1991-05-06 | NOORDWEST | T/O-J.HARTINGSTRAAT | 135016.68 | 458064.45
{A8F536AE-7500-47DC-9B3E-DE6F7AED63D8} | 62151 | Van der Marckstraat | 24 | 4FKP | FE | 3554C-2 | 1991-05-01 | NOORDWEST | V 16 | 135025.37 | 458085.29
{F20289B1-42C6-46F1-A4BF-8B95DF1EDDF5} | 37123 | Van der Marckstraat | 25 | 4FKP | FE | 3554C-2 | 1991-05-01 | NOORDWEST | T/O-N.RUYCHAVERSTRAAT | 135042.44 | 458091.83
{D082E975-4CA2-4FC3-9E66-13EF3BABFABF} | 30662 | Van der Marckstraat | 26 | 4FKP | FE | 3554C-2 | 1991-05-06 | NOORDWEST | V 14 | 135049.92 | 458111.09
{FFB698EC-F6D7-43FF-AA8D-A8F7B414E013} | 68777 | Van der Marckstraat | 27 | 4FKP | FE | 3554C-2 | 1991-05-06 | NOORDWEST | V 16 | 135061.02 | 458122.82
{9F70F8B8-96F2-45D3-949A-BF39C643C7DB} | 53631 | Van der Palmstraat | 14 | 7AKA | AL | 3532C-3 | 1960-01-01 | WEST | T/O 21 | 135105.62 | 456405.43
{C04C0C69-1F47-43D1-9C96-110D439F7763} | 56400 | Van der Palmstraat | 13 | 7AKA | AL | 3532C-3 | 1960-01-01 | WEST | V 13 | 135108.89 | 456381.55
{55C8AF94-7F4C-4DC1-9041-8C15681022BC} | 48281 | Van der Palmstraat | 12 | 7AKA | AL | 3532C-3 | 1960-01-01 | WEST | V 2 | 135099.96 | 456361.22
{23324D01-AAD5-432C-A154-CADFFEDBB16C} | 62204 | Van der Palmstraat | 11 | 7AKA | AL | 3532C-3 | 1960-01-01 | WEST | V 1 | 135103.52 | 456340.71
{13725B88-432E-48FE-87D9-96525CAD7F35} | 39151 | Van Duvenvoordestraat | 502 | 4FKP | FE | 3554B-2 | 1975-01-01 | NOORDWEST | V 8 | 135040.98 | 458216.53
{73A541B6-BCB8-4FEE-B4E0-98A2737AB7B0} | 28055 | Van Duvenvoordestraat | 3 | 4FKP | FE | 3554B-2 | 1998-03-16 | NOORDWEST | V 17 | 135070.6 | 458213.72
{A05C07F6-2E0F-44DD-BA7C-B3BCF4075949} | 39183 | Van Duvenvoordestraat | 4 | 4FKP | FE | 3554B-2 | 1990-06-07 | NOORDWEST | V 20 | 135074.04 | 458227.55
{53B4CDF5-4CDF-4B10-A6B1-80D8FC411852} | 60780 | Van Eechoudlaan | 303 | 4AKPH | AL | 3526I-3 | 2011-09-14 | ZUIDWEST | S/V 82 | 135441.59 | 453112.27
{D19EC0D3-36D7-4317-A6D8-0A64D42DA14F} | 43146 | Van Eechoudlaan | 301 | 4AKPH | AL | 3526I-3 | 2011-09-14 | ZUIDWEST | V 66 | 135423.93 | 453143.42
{35D394CE-AA0D-4E1F-9F72-5BF2BDE7B5F2} | 73683 | Van Eechoudlaan | 305 | 4AKPH | AL | 3526I-3 | 2011-09-14 | ZUIDWEST | V 106 | 135452.95 | 453073.48
{7C3EEA3C-45FA-47A7-B9FD-011E565314F6} | 60366 | Van Eechoudlaan | 304 | 4AKPH | AL | 3526I-3 | 2011-09-14 | ZUIDWEST | V 102 | 135442.28 | 453092.23
{F96B4B0A-F5FB-4EAE-B89B-70E51D3CB5AE} | 74310 | Van Egmondkade | 12 | 8AKUH | AL | 3553C-2 | 2008-06-17 13:13 | NOORDWEST | V 47 | 134855.55 | 457825.14
{A7D82B09-F70F-4C53-9D21-FB5489424F73} | 74309 | Van Egmondkade | 14 | 8AKUH | AL | 3553C-2 | 2008-06-17 12:23 | NOORDWEST | V 61 | 134841.78 | 457861.8
{044E9A50-15E4-4671-9B32-D00BFA8F7EC2} | 77933 | Van Egmondkade | 7 | 8AKUH | AL | 3553C-2 | 2008-06-02 11:59 | NOORDWEST | V 20bs | 134877.74 | 457726.23
{35246FE9-9209-486E-AA31-EE4C73C26146} | 76865 | Van Egmondkade | 8 | 8AKUH | AL | 3553C-2 | 2008-09-03 09:13 | NOORDWEST | V 27 | 134884.54 | 457746.95
{296570BF-8D9E-48A3-8104-BD100A8BE526} | 36871 | Van Eimerenstraat | 3 | 4FKP | FE | 3551M-8 | 1961-01-01 | NOORDWEST | T/O 6 | 134703.52 | 457498.06
{530DDCE4-B5BD-4232-98A1-7E1AC247BACF} | 45263 | Van Eimerenstraat | 4 | 4FKP | FE | 3551M-8 | 1990-10-01 | NOORDWEST | T/O 7 | 134688.76 | 457490.47
{6E988F5E-E9DD-4BE8-9099-E19F87EE8984} | 67921 | Van Eimerenstraat | 6 | 4FKP | FE | 3551M-8 | 1990-10-01 | NOORDWEST | T/O 11 | 134669.82 | 457483.62
{899C2134-7ECE-45AA-995E-3069C4FE67ED} | 43948 | Van Eysingalaan | 13 | 7AKA | AL | 3527K-4 | 1960-01-01 | ZUIDWEST | T/O 166 | 135096.68 | 454395.31
{18F58BDE-7914-402E-A5D6-86BF7A3EBEC6} | 50117 | Van Eysingalaan | 20 | 7AKA | AL | 3527S-8 | 1960-01-01 | ZUIDWEST | V 298 | 135006.71 | 454537.95
{743BD6B1-2BBB-405C-8A58-4AA30BC12B62} | 52073 | Van Eysingalaan | 8 | 7AKA | AL | 3527K-3 | 1960-01-01 | ZUIDWEST | T/O 37 | 135147.51 | 454291.75
{D70D7C3B-C92D-4222-BF01-F5C9362C0BA7} | 43945 | Van Eysingalaan | 9 | 7AKA | AL | 3527K-4 | 1960-01-01 | ZUIDWEST | V 39 | 135143.6 | 454314.5
{D27301A3-BFCB-4C2A-80FA-1B53DB343BC2} | 66124 | Van Eysingalaan | 6 | 7AKA | AL | 3527K-1 | 1960-01-01 | ZUIDWEST | V 54 | 135171.32 | 454249.56
{75DA06AD-0998-43AD-B4BF-CA9E964701CF} | 54643 | Van Eysingalaan | 7 | 7AKA | AL | 3527K-2 | 1960-01-01 | ZUIDWEST | V 31 | 135164.66 | 454275.43
{A55016AF-7F5B-488C-9905-31F205F6B05A} | 43848 | Van Eysingalaan | 5 | 7AKA | AL | 3527K-1 | 1960-01-01 | ZUIDWEST | T/O 16 | 135191.97 | 454227.28
{18F3634A-BD9E-4C8B-B219-F3D868C089B0} | 43847 | Van Eysingalaan | 4 | 7AKA | AL | 3527K-1 | 1960-01-01 | ZUIDWEST | V 23 | 135204.38 | 454209.27
{F3BB316D-49D9-41BA-BF0D-04672D41A09C} | 52601 | Van Eysingalaan | 18 | 7AKA | AL | 3527S-8 | 1960-01-01 | ZUIDWEST | V 258 | 135030.74 | 454497.55
{CDFA4847-EEBC-4F4F-8E12-E87F27C2DE3B} | 60991 | Van Eysingalaan | 19 | 7AKA | AL | 3527S-8 | 1960-01-01 | ZUIDWEST | V 278 | 135017.7 | 454518.49
{36BD4DE2-D7C2-4191-8FED-DC5D7DAD4ED7} | 50115 | Van Eysingalaan | 16 | 7AKA | AL | 3527S-8 | 1960-01-01 | ZUIDWEST | T/O 129 | 135055.51 | 454451.91
{41FD0D7E-3F77-4E46-B679-1D575FE86AAA} | 50116 | Van Eysingalaan | 17 | 7AKA | AL | 3527S-8 | 1960-01-01 | ZUIDWEST | V 218 | 135043.05 | 454474.02
{667C278C-E071-4AC2-B272-78D3C48E7BF8} | 43947 | Van Eysingalaan | 12 | 7AKA | AL | 3527K-4 | 1960-01-01 | ZUIDWEST | V 150 | 135101.5 | 454374.84
{D70384BB-66DF-40AD-A38C-0ED8208DED95} | 50114 | Van Eysingalaan | 15 | 7AKA | AL | 3527S-8 | 1960-01-01 | ZUIDWEST | V 125 | 135075.66 | 454432.5
{B53438DD-FB83-44B1-B66F-1285E67D0AD5} | 62362 | Van Eysingalaan | 14 | 7AKA | AL | 3527K-4 | 1960-01-01 | ZUIDWEST | V 182 | 135080.61 | 454411.65
{7AB8CDD0-4779-4C4F-966E-6783343112F1} | 59599 | Van Eysingalaan | 3 | 7AKA | AL | 3527K-1 | 1960-01-01 | ZUIDWEST | V 15 | 135215.79 | 454190.99
{A115DBCC-6BF7-4AF5-B623-2CFA43EA3499} | 43946 | Van Eysingalaan | 11 | 7AKA | AL | 3527K-4 | 1960-01-01 | ZUIDWEST | T/O 118 | 135121.47 | 454353.55
{E4217526-CD5D-4C3A-AE4A-1BD6C480B8C0} | 59597 | Van Eysingalaan | 10 | 7AKA | AL | 3527K-4 | 1960-01-01 | ZUIDWEST | V 102 | 135125.29 | 454330.87
{4D6D665B-2C97-4C7B-ABA9-58C2F4BCD5A4} | 41932 | Van Eysingalaan | 2 | 7AKA | AL | 3527K-1 | 1960-01-01 | ZUIDWEST | V 9 | 135224.45 | 454171.93
{A6C0F2D0-303A-4238-BD6C-F85A98CDA21E} | 41931 | Van Eysingalaan | 1 | 7AKA | AL | 3527K-1 | 1960-01-01 | ZUIDWEST | V 1 | 135235.7 | 454152.18
{B43902E7-40A1-402F-BA0C-93F30BC81E0F} | 59598 | Van Eysingalaan | 304 | 4AKPH | AL | 3527K-4 | 2011-09-14 | ZUIDWEST | V 67 | 135127.55 | 454380.11
{669F9173-6D88-418B-BDC2-66E9F99D7330} | 43958 | Van Eysingalaan | 303 | 4AKPH | AL | 3527K-4 | 2011-09-14 | ZUIDWEST | V 49 | 135135.92 | 454365.45
{8FF0AF48-8962-4EE0-BD7D-B3A23951B0DC} | 50123 | Van Eysingalaan | 316 | 4AKPH | AL | 3527S-8 | 2011-09-14 | ZUIDWEST | V 185 | 135040.79 | 454533.46
{4F6A514A-6324-4F3B-9277-4FF145897F93} | 50122 | Van Eysingalaan | 315 | 4AKPH | AL | 3527S-8 | 2011-09-14 | ZUIDWEST | V 185 | 135047.93 | 454520.84
{763C646D-8B6C-4BC4-B90A-C8E3B0D61DDB} | 43957 | Van Eysingalaan | 302 | 4AKPH | AL | 3527K-4 | 2011-09-14 | ZUIDWEST | V 49 | 135143.93 | 454351.3
{08BD61C8-D367-4D56-9F88-C4F5FCE81FD6} | 50121 | Van Eysingalaan | 314 | 4AKPH | AL | 3527S-8 | 2011-09-14 | ZUIDWEST | V 169 | 135055.27 | 454507.88
{EC59AE8A-00AA-45BE-8962-380BC635005D} | 50120 | Van Eysingalaan | 313 | 4AKPH | AL | 3527S-8 | 2011-09-14 | ZUIDWEST | V 153 | 135062.61 | 454494.91
{60E6ABC1-A5B9-4BE4-80F9-4B51571AA6BB} | 50119 | Van Eysingalaan | 312 | 4AKPH | AL | 3527S-8 | 2011-09-14 | ZUIDWEST | V 137 | 135069.97 | 454481.92
{0F828763-60AC-4D1F-942E-93334712E503} | 50118 | Van Eysingalaan | 311 | 4AKPH | AL | 3527S-8 | 2011-09-14 | ZUIDWEST | T/O 137 | 135060.28 | 454474.95
{429CA5DA-668E-4724-8CDA-F5E09938F36D} | 43956 | Van Eysingalaan | 301 | 4AKPH | AL | 3527K-4 | 2011-09-14 | ZUIDWEST | T/O 45 | 135130.63 | 454349.28
{5AFBA084-EE12-438C-BFF9-7CF1E39825F8} | 44430 | Van Eysingalaan | 306 | 4AKPH | AL | 3527K-4 | 2011-09-14 | ZUIDWEST | V 103 | 135111.44 | 454408.79
{830420EF-E4FF-4DB2-AD96-1AD3329A4794} | 44429 | Van Eysingalaan | 305 | 4AKPH | AL | 3527K-4 | 2011-09-14 | ZUIDWEST | V 85 | 135119.29 | 454394.82
{9437B8E4-5388-46F7-8416-E694A7BC9DB4} | 34793 | Van Ginnekenlaan | 1 | 7AVA | AL | 3572A-3 | 1997-07-02 | NOORDOOST | 1E V/A-HUIZINGALAAN | 137815.64 | 457100.49
{D030AFC0-9C4B-4B03-9DF8-74CFA3FD500D} | 36761 | Van Ginnekenlaan | 2 | 7AVA | AL | 3572A-3 | 1997-07-02 | NOORDOOST | S/V 4 | 137821.9 | 457120.3
{8BD3D625-F383-4BCB-B2AA-382711157EF9} | 83613 | Van Heemskerklaan | 5 | 6FVU-30-6005 | FE | 3454W-3 | 1965-01-01 | VLEUTEN - DE MEERN | TEGENOVER 9 | 130728.89 | 454532.14
{99390477-C04B-4B46-B6FB-1F351A810EF8} | 83611 | Van Heemskerklaan | 2 | 6FVU-30-6005 | FE | 3454W-3 | 1965-01-01 | VLEUTEN - DE MEERN | 1E MAST VANAF MEERNDIJK | 130787.67 | 454510.2
{9D4D8907-DBC9-4AD3-8B7B-8979DD2FB314} | 83621 | Van Heemskerklaan | 1 | 6FVU-226-9006 | FE | 3454W-3 | 1965-01-01 | VLEUTEN - DE MEERN | VOOR 3 | 130788.97 | 454522.13
{620149C0-8BA5-429A-B027-1878BA1D8C49} | 83620 | Van Heemskerklaan | 4 | 5FVU-828-6005 | FE | 3454W-3 | 1965-01-01 | VLEUTEN - DE MEERN | hoek veldhuizenln | 130751.2 | 454535.77
{82C1645E-7E24-4F07-A905-E5C1E16DA194} | 83619 | Van Heemskerklaan | 6 | 5FVU-828-6005 | FE | 3454W-3 | 1965-01-01 | VLEUTEN - DE MEERN | VOOR 13 | 130723.13 | 454545.68
{E7A854A4-A233-4676-ACDC-E37833997A72} | 83618 | Van Heemskerklaan | 8 | 5FVU-828-6005 | FE | 3454W-3 | 1965-01-01 | VLEUTEN - DE MEERN | HOEK TEN VELDESTRAAT | 130693.46 | 454556.47
{E44B49B5-836D-434D-A977-185C4C6C8AAD} | 83617 | Van Heemskerklaan | 10 | 6FVU-881-6005 | FE | 3454W-3 | 1965-01-01 | VLEUTEN - DE MEERN | VOOR 25 | 130657.83 | 454564.5
{1EFAA616-6A6F-471A-B8ED-E23AEC8B2C34} | 83616 | Van Heemskerklaan | 11 | 6FVU-30-6005 | FE | Eneco-1 | 1965-01-01 | VLEUTEN - DE MEERN | VOOR 12 | 130638.17 | 454546.87
{DDE7C6C1-0154-453C-90E4-9E20C0073411} | 83615 | Van Heemskerklaan | 9 | 6FVU-30-6005 | FE | 3454W-3 | 1965-01-01 | VLEUTEN - DE MEERN | TEGENOVER 21 | 130671.06 | 454550.26
{34EC07CA-B675-4A34-BD6E-73940CCBFBF4} | 83614 | Van Heemskerklaan | 7 | 6FVU-30-6005 | FE | 3454DM-2 | 1965-01-01 | VLEUTEN - DE MEERN | TEGENOVER 19 | 130698.65 | 454533.81
{CAF2C87B-494C-4EC9-A1B8-6718BA6C4AD0} | 83612 | Van Heemskerklaan | 3 | 6FVU-30-6005 | FE | 3454DM-2 | 1965-01-01 | VLEUTEN - DE MEERN | TEGENOVER VELDHUIZENLAAN | 130757.07 | 454513.79
{407C5B6C-532A-41D2-9C05-45990339EC5F} | 64622 | Van Herwerdenlaan | 301 | 4AKPH | AL | 3571U-3 | 2011-09-14 | NOORDOOST | S/A 12 | 137717.01 | 457555.33
{33C62A05-8CF0-4525-BF32-2B2DA15E2BD5} | 82536 | Van Heukelompark | 320 | 4AKPH | AL | 3555I-6 | 2013-05-01 | NOORDWEST | In park | 133663.79 | 458723.1
{C2A05953-99F1-4B99-9F95-334A59D235C6} | 82534 | Van Heukelompark | 318 | 4AKPH | AL | 3555I-6 | 2013-05-01 | NOORDWEST | In park | 133654.56 | 458704.92
{D28106EB-7305-4E14-9F6C-732F3400C3DA} | 82532 | Van Heukelompark | 316 | 4AKPH | AL | 3555I-6 | 2013-05-01 | NOORDWEST | In park | 133644.94 | 458688.03
{58559F0C-E76D-4D44-BAA1-2D1A5422F5BD} | 82530 | Van Heukelompark | 314 | 4AKPH | AL | 3555I-6 | 2013-05-01 | NOORDWEST | In park | 133633.09 | 458672.46
{B107BAF4-4866-49E1-9CFE-8DB78BC05860} | 82528 | Van Heukelompark | 312 | 4AKPH | AL | 3555I-6 | 2013-05-01 | NOORDWEST | In park | 133619.89 | 458657.46
{27A0C75F-8C14-4CD7-A36D-F4D344DFC375} | 84372 | Van Heukelompark | 310 | 4AKPH | AL | 3555I-6 | 2014-05-01 | NOORDWEST | In park | 133605.83 | 458642.44
{22447EF2-2101-493A-B2D6-C51FC18629A1} | 82538 | Van Heukelompark | 322 | 4AKPH | AL | 3555I-6 | 2013-05-01 | NOORDWEST | In park | 133675.49 | 458672.7
{74D06A86-1B74-4B0F-8EDC-EC444BCBC0E7} | 82537 | Van Heukelompark | 321 | 4AKPH | AL | 3555I-6 | 2013-05-01 | NOORDWEST | In park | 133661.55 | 458685.7
{D7442880-C8EC-4094-98E6-043E1FA6C373} | 44621 | Van Heutszstraat | 1 | 4FKP | FE | 3531C-3 | 1991-11-18 | WEST | V 1 | 135149.11 | 456132.22
{2D7C0D24-6C21-416E-ABBB-0031AE40FC54} | 31478 | Van Heutszstraat | 10 | 4FKP | FE | 3531C-3 | 1991-11-18 | WEST | V 36 | 135174.45 | 456047.12
{BA3676DF-F7F2-423D-927A-5D73F8DE0849} | 44483 | Van Heutszstraat | 11 | 4FKP | FE | 3531C-3 | 1991-11-18 | WEST | V 53 | 135163.62 | 456030.78
{1EDEC52E-11A2-45DB-B7B2-A44177946E53} | 44484 | Van Heutszstraat | 12 | 4FKP | FE | 3531C-3 | 1991-11-18 | WEST | N-TERNATESTRAAT 45 | 135175.23 | 456015.1
{15E1092B-EF84-480E-8238-5262E4DEF6FF} | 44623 | Van Heutszstraat | 2 | 4FKP | FE | 3531C-3 | 1991-11-18 | WEST | T/O 1 | 135159.12 | 456121.88
{5EFD8A40-E010-45E9-9DF4-EF2DAF0AFD84} | 42210 | Van Heutszstraat | 3 | 4FKP | FE | 3531C-3 | 1991-11-18 | WEST | V 11 | 135148.61 | 456105.02
{563B20D4-773D-4681-B5AE-011598630534} | 56509 | Van Heutszstraat | 4 | 4FKP | FE | 3531C-3 | 1991-11-18 | WEST | V 6 | 135161.08 | 456101.87
{ADBC146F-28AC-4852-B930-B27B05173A79} | 70521 | Van Heutszstraat | 5 | 4FKP | FE | 3531C-3 | 1991-11-18 | WEST | V 23 | 135152.71 | 456087.07
{CF79246E-F491-4D2B-97E0-732686F58C65} | 42213 | Van Heutszstraat | 6 | 4FKP | FE | 3531C-3 | 1991-11-18 | WEST | V 16 | 135164.89 | 456086.05
{38344A8C-0DBD-4AD7-B9E1-DBFAD6C757DA} | 42215 | Van Heutszstraat | 7 | 4FKP | FE | 3531C-3 | 1991-11-18 | WEST | V 23 | 135157.06 | 456068.68
{2E7FC804-B88E-4C12-A8D9-1E9E4A6BC3E6} | 61151 | Van Heutszstraat | 8 | 4FKP | FE | 3531C-3 | 1991-11-18 | WEST | V 26 | 135169.98 | 456066.69
{D897FEF2-CF02-47A0-B49F-26E0DB670CC1} | 46733 | Van Heutszstraat | 9 | 4FKP | FE | 3531C-3 | 1991-11-18 | WEST | V 43 | 135162.01 | 456048.58
{CE87C655-168F-4F05-A227-3344979F7F1A} | 61318 | Van Heuven Goedhartlaan | 707 | 4AKPH | AL | 3527P-1 | 2014-11-01 | ZUIDWEST | S T/O 4 | 134652.54 | 454528.82
{2663D792-5319-48C2-B25B-59000EEEA73A} | 28041 | Van Heuven Goedhartlaan | 701 | 4AKPH | AL | 3527P-1 | 2014-11-01 | ZUIDWEST | 1E V/A-BENELUXLAAN | 134742.02 | 454576.1
{DFDCBBBE-BDDC-442D-B542-66C0FE9E5B65} | 28044 | Van Heuven Goedhartlaan | 709 | 4AKPH | AL | 3527P-1 | 2014-11-01 | ZUIDWEST | 3E V/A-EISENHOUWERLAAN | 134626.98 | 454526.26
{67E6C53B-881B-4D79-94E6-8DF4D5E47C5B} | 28043 | Van Heuven Goedhartlaan | 705 | 4AKPH | AL | 3527P-1 | 2014-11-01 | ZUIDWEST | S T/O 4 | 134673.49 | 454537.27
{546FCD62-4040-4676-8C8B-5654B0127A87} | 28042 | Van Heuven Goedhartlaan | 703 | 4AKPH | AL | 3527P-1 | 2021-06-23 | ZUIDWEST | 2E V/A-BENELUXLAAN | 134718.8 | 454562.82
{A4093523-3B57-4B0F-9B26-EEBFF634DEEF} | 43447 | Van Imhoffstraat | 12 | 4FKP | FE | 3531E-6 | 1991-11-18 | WEST | T/O 41 | 134951.12 | 456010.22
{CBC3A625-3A19-4C0A-81B5-F201151DF2F2} | 46731 | Van Imhoffstraat | 13 | 4FKP | FE | 3531E-6 | 1991-11-18 | WEST | V 51 | 134931.66 | 456021.44
{4923C7C3-9C1B-446A-96E0-066D94487D50} | 60980 | Van Imhoffstraat | 14 | 4FKP | FE | 3531E-6 | 1991-11-18 | WEST | T/O 57 | 134917.55 | 456018.26
{C2AD6211-C2DB-4E01-8F81-F1BC613848A3} | 46732 | Van Imhoffstraat | 15 | 4FKP | FE | 3531E-6 | 1991-11-18 | WEST | V 61 | 134903.88 | 456028.22
{1A0BF187-0E00-4150-B5C9-816BF1CA4048} | 46216 | Van Kleffenslaan | 602 | 4FKP | FE | 3527P-4 | 1960-01-01 | ZUIDWEST | A 18 | 134729.92 | 454457.43
{65B2A33C-C5DA-4F6F-AB8E-6C91D95809D6} | 46217 | Van Kleffenslaan | 603 | 4FKP | FE | 3527P-4 | 1960-01-01 | ZUIDWEST | S/A 40 | 134751.47 | 454419.21
{B384270B-0578-48E9-8168-74B60E856474} | 58964 | Van Kleffenslaan | 601 | 4FKP | FE | 3527P-4 | 1960-01-01 | ZUIDWEST | S/A 6 | 134711.14 | 454490.59
{4C0A99BA-681E-4790-B3F6-30D92F0B1778} | 46906 | Van Kleffenslaan | 5 | 6AKPH | AL | 3527P-4 | 1960-01-01 | ZUIDWEST | 3E V-TRUMANLAAN | 134648.58 | 454470.31
{BBE2058D-05D2-4E48-BE85-3BA5E9C4BCE4} | 46905 | Van Kleffenslaan | 3 | 6AKPH | AL | 3527P-4 | 1960-01-01 | ZUIDWEST | V 1 | 134687.63 | 454492.32
{3560D269-E3E2-4BDC-82B2-9E174FAD829B} | 46903 | Van Kleffenslaan | 1 | 6AKPH | AL | 3527P-4 | 1960-01-01 | ZUIDWEST | V 1 | 134721.62 | 454511.44
{474C35BD-F97C-45A8-BD8E-A147C475B4B4} | 52186 | Van Kleffenslaan | 302 | 4AKPH | AL | 3527P-4 | 2011-09-14 | ZUIDWEST | M 90 | 134676.2 | 454466.74
{6E01BC55-AD0C-4E14-AF31-0EFE94814CD2} | 52187 | Van Kleffenslaan | 303 | 4AKPH | AL | 3527P-4 | 2011-09-14 | ZUIDWEST | V 90 | 134659.79 | 454457.63
{19B97F92-0382-4AF2-AD88-E2E479C6792E} | 53388 | Van Kleffenslaan | 314 | 4AKPH | AL | 3527P-4 | 2011-09-14 | ZUIDWEST | N 52 | 134696.62 | 454399.67
{0C288417-0A00-4312-AB0D-15DA67779589} | 50161 | Van Kleffenslaan | 315 | 4AKPH | AL | 3527P-4 | 2011-09-14 | ZUIDWEST | N 72 | 134672.12 | 454386.98
{2AF9AB19-B3F5-4073-82D9-5D5851C6D21B} | 52191 | Van Kleffenslaan | 313 | 4AKPH | AL | 3527P-4 | 2011-09-14 | ZUIDWEST | N 42 | 134741.28 | 454415.07
{BD317A00-632B-4646-B9D1-329FBD8D702A} | 52185 | Van Kleffenslaan | 301 | 4AKPH | AL | 3527P-4 | 2011-09-14 | ZUIDWEST | V 6 | 134689.32 | 454474.42
{102CC5AE-95EF-4A93-9CEA-97097F2BF0C8} | 62279 | Van Kleffenslaan | 311 | 4AKPH | AL | 3527P-4 | 2011-09-14 | ZUIDWEST | V 48 | 134699.9 | 454419.48
{7F0C0DD4-FBF2-448D-84ED-893CF8287B9E} | 54209 | Van Kleffenslaan | 310 | 4AKPH | AL | 3527P-4 | 2011-09-14 | ZUIDWEST | V 42 | 134715.64 | 454428.53
{901C5711-99AE-4F4A-A476-C4D9A94CD1E0} | 50162 | Van Kleffenslaan | 309 | 4AKPH | AL | 3527P-4 | 2011-09-14 | ZUIDWEST | V 78 | 134677.31 | 454426.65
{E960449B-1635-4232-8F01-C20529092C16} | 54208 | Van Kleffenslaan | 308 | 4AKPH | AL | 3527P-4 | 2011-09-14 | ZUIDWEST | T/O 42 | 134693.21 | 454436.3
{40D2EE51-93D6-4AD5-B403-0FA5320455DB} | 54207 | Van Kleffenslaan | 307 | 4AKPH | AL | 3527P-4 | 2011-09-14 | ZUIDWEST | V 18 | 134706.42 | 454443.79
{A76E8D60-8F85-4C63-AD5C-2771A02DB741} | 59466 | Van Kleffenslaan | 306 | 4AKPH | AL | 3527P-4 | 2011-09-14 | ZUIDWEST | V 84 | 134668.85 | 454442.62
{7337A615-2DB7-454C-833F-850057DDB9F1} | 59469 | Van Kleffenslaan | 305 | 4AKPH | AL | 3527P-4 | 2011-09-14 | ZUIDWEST | M 84 | 134685.06 | 454451.13
{FE19287F-FB7E-48F4-B2F0-A5C61D7FD09E} | 52188 | Van Kleffenslaan | 304 | 4AKPH | AL | 3527P-4 | 2011-09-14 | ZUIDWEST | V 12 | 134697.88 | 454458.87
{9FC618F2-DDBC-4CB6-A006-11EABDB03A37} | 42810 | Van Lennepdwarsstraat | 2 | 7AKA | AL | 3532A-5 | 1988-09-08 | WEST | V 3 | 135281.77 | 456429.25
{0E879632-8A23-49D4-AFE4-86031C48B343} | 55730 | Van Lidth de Jeudestraat | 11 | 4FKP | FE | 3581T-3 | 1991-03-04 | OOST | T/O 2 | 137313.96 | 456159.32
{88350298-C95B-48C4-8F36-6AD58A8FCA72} | 60358 | Van Lidth de Jeudestraat | 12 | 4FKP | FE | 3581T-3 | 1991-03-04 | OOST | V 8 | 137328.64 | 456156.38
{E8C15289-95BF-440D-AE0A-BE3A0ACEB422} | 34988 | Van Lidth de Jeudestraat | 13 | 4FKP | FE | 3581T-3 | 1991-03-04 | OOST | V 1 | 137332.21 | 456140.85
{48ECD37E-D942-4A3A-AFC8-C814C634CF1F} | 34989 | Van Lidth de Jeudestraat | 14 | 4FKP | FE | 3581T-3 | 1991-03-04 | OOST | V 16 | 137348.61 | 456136.44
{96072B79-0DFB-4054-B0EB-8E0BF4BA04B3} | 35781 | Van Lidth de Jeudestraat | 15 | 4FKP | FE | 3581T-3 | 1991-03-04 | OOST | S/V 11 | 137353.5 | 456119.54
{3F1EE720-66B2-44BE-BB11-95408D1EC4FB} | 35770 | Van Lidth de Jeudestraat | 16 | 4FKP | FE | 3581T-3 | 1991-03-04 | OOST | V 26 | 137367.74 | 456117.15
{366EFFDB-3CE4-4B6E-99F5-98316806FBC5} | 41098 | Van Lieflandlaan | 731 | 4FKP | FE | 3571A-7 | 1975-01-01 | NOORDOOST | S/V 4 | 136545.32 | 457665.37
{2665CFA5-FA20-4B9D-8AD7-695F17A86492} | 44387 | Van Rensselaerlaan | 10 | 7FBU | FE | 3526G-6 | 1996-07-16 | ZUIDWEST | 4E V/A-HOLLANTLAAN | 135355.46 | 452605.93
{CF6B8A5F-D7E0-4628-854C-ED9AFE3D9D08} | 44389 | Van Rensselaerlaan | 11 | 7FBU | FE | 3526G-6 | 1996-07-16 | ZUIDWEST | 5E V/A-HOLLANTLAAN | 135342.2 | 452580.63
{D950A905-24AF-4773-8B81-AC7671A8E37D} | 42341 | Van Rensselaerlaan | 7 | 7FBU | FE | 3526G-6 | 1996-07-16 | ZUIDWEST | 1E V/A-HOLLANTLAAN | 135361.46 | 452681.54
{C2F48E9E-D4F4-4179-BFE1-6F47E8ABDD36} | 42342 | Van Rensselaerlaan | 8 | 7FBU | FE | 3526G-6 | 1996-07-16 | ZUIDWEST | 2E V/A-HOLLANTLAAN | 135364.98 | 452655.63
{2CDD0C95-BB2E-48BD-8EC8-673F957F6216} | 60649 | Van Rensselaerlaan | 9 | 7FBU | FE | 3526G-6 | 1996-07-16 | ZUIDWEST | 3E V/A-HOLLANTLAAN | 135351.74 | 452630.64
{D3E5FD82-B0AE-4F48-8876-46338128C36C} | 84324 | Van Riebeeckstraat | 350 | 4AKPH | AL | 3531M-2 | 2014-09-03 | WEST | sPEELPLAATS MOLENPARK | 135266.02 | 455751.34
{E6986BF2-9FE8-4F30-93D2-738E4AB5D863} | 58151 | Van Riebeeckstraat | 6 | 4FKP | FE | 3531M-2 | 1997-10-28 | WEST | V 26 | 135285.56 | 455803.82
{6069A96E-B3C3-4EE7-B43D-50D193A27313} | 27373 | Van Spanjelaan | 304 | 4FKP | FE | 3526N-5 | 2012-01-01 | ZUIDWEST | S/V 15 | 135443.25 | 454068.03
{9850D24D-02D7-4888-BBB8-F17BB20C6C2A} | 27374 | Van Spanjelaan | 354 | 4FKP | FE | 3526N-5 | 2012-01-01 | ZUIDWEST | S/V 31 | 135475.82 | 453962.61
{63E9B581-09FA-4860-9587-58FC260B2F7B} | 54931 | Van Spanjelaan | 303 | 4AKPH | AL | 3526N-5 | 2012-09-28 | ZUIDWEST | V 9 | 135439.62 | 454093.47
{61241CF3-894D-4735-8EE9-2BA7292803DD} | 59515 | Van Spanjelaan | 353 | 4AKPH | AL | 3526N-5 | 2012-09-28 | ZUIDWEST | V 25 | 135472.72 | 453977.08
{43855CF9-42D0-42CB-B407-06E1886CA632} | 50820 | Van Spanjelaan | 302 | 4AKPH | AL | 3526N-5 | 2012-09-28 | ZUIDWEST | V 10 | 135453.47 | 454122.58
{CE8D6E82-7978-4C2A-B11F-E4A1A311555D} | 50824 | Van Spanjelaan | 352 | 4FKP | FE | 3526N-5 | 2012-01-01 | ZUIDWEST | V 26 | 135489.28 | 453997.43
{085C72EF-E6DB-44A2-902B-6B9FD1CABBA8} | 61016 | Van Spanjelaan | 351 | 4AKPH | AL | 3526N-5 | 2012-09-28 | ZUIDWEST | S/V 18 | 135486.53 | 454022.08
{0D8234C2-7677-4956-A908-1CD94E828379} | 50818 | Van Spanjelaan | 301 | 4FKP | FE | 3526N-5 | 2012-01-01 | ZUIDWEST | S/V 2 | 135452.76 | 454148.2
{2F781C74-96D1-4DBA-AFF3-968E1753799D} | 50822 | Van Spanjelaan | 331 | 4AKPH | AL | 3526N-5 | 2011-06-29 | ZUIDWEST | V 18 | 135433.2 | 454009.17
{4FC9B60D-4ADB-4C94-8CFB-02D197C15BE9} | 42391 | Van Starkenborghhof | 505 | 5FKP_1 | FE | 3527A-9 | 1970-01-01 | ZUIDWEST | PARKEERPLAATS STARKENBORGHOF | 134867.82 | 454031.1
{257D60A2-5EF9-4FF1-92E0-54FDB5E1F6D6} | 42949 | Van Starkenborghhof | 501 | 5FKP_1 | FE | 3527A-9 | 1970-01-01 | ZUIDWEST | PARKEERPLAATS STARKENBORGHOF | 134844.16 | 454103.83
{51F33FC5-B7AC-426D-97A3-304CD755C4E3} | 61842 | Van Starkenborghhof | 511 | 4FVPX_3 | FE | 3527A-9 | 1996-05-31 | ZUIDWEST | V 2 | 134858.17 | 454102.57
{CE0BC5FE-5A7D-4127-94CE-012751EEC31C} | 50113 | Van Starkenborghhof | 512 | 4FVPX_3 | FE | 3527A-9 | 1996-05-31 | ZUIDWEST | V 6 | 134865.43 | 454089.82
{62821210-A95C-448C-A15B-35412B998639} | 58973 | Van Starkenborghhof | 521 | 4FVPX_3 | FE | 3527A-9 | 1996-05-31 | ZUIDWEST | V 132 | 134894.47 | 454038.63
{EEA8C78E-706F-4227-8CBC-FECC85E1CB2D} | 45925 | Van Starkenborghhof | 522 | 4FVPX_3 | FE | 3527A-9 | 1996-05-31 | ZUIDWEST | V 138 | 134904.08 | 454021.31
{C9F7427D-72CB-466D-9161-ED902EFE35F8} | 53385 | Van Starkenborghhof | 523 | 4FVPX_3 | FE | 3527A-9 | 1996-05-31 | ZUIDWEST | V 140 | 134889.95 | 454023.05
{3330B71E-54FB-4889-8B54-AD412C15FEC8} | 46214 | Van Starkenborghhof | 524 | 4FVPX_3 | FE | 3527A-9 | 1996-05-31 | ZUIDWEST | V 140 | 134875.86 | 454014.82
{606ECF8B-9F0B-49B9-B497-EDC42F170426} | 4182879 | Van Starkenborghhof | 525 | 4FVPX_3 | FE | 3527A-9 | 1996-05-31 | ZUIDWEST | V 140 | 134860.89 | 454004.23
{EC81E698-953D-40A3-B735-37264E85507F} | 47791 | Van Swindenstraat | 311 | 6AKPH | AL | 3514M-3 | 2015-01-01 | NOORDOOST | V 57 | 137100.32 | 457095.86
{D1DC2471-0404-4867-9B2F-21692BB713C2} | 79230 | Van Wanroystraat | 98445 | 4FKP-880-6005 | FE | Eneco-1 | 1965-01-01 | VLEUTEN - DE MEERN | TO NR.7 | 129142.1 | 457649.77
{E05ABBFE-153B-4758-B941-D8B9C93D031D} | 58585 | Van Weerden Poelmanlaan | 1.1 | 6AKU | AL | 3527T-5 | 1991-05-27 | ZUIDWEST | 1E L V/A-A.HELFRICHLAAN | 134852.96 | 454645.92
{06516360-343F-410F-A30F-1BE4FD9B4879} | 54210 | Van Weerden Poelmanlaan | 2 | 6AKU | AL | 3527T-5 | 1998-08-28 | ZUIDWEST | 3E V/A-A.HELFRICHLAAN | 134850.36 | 454671.33
{1B2C72B0-E891-498D-A614-CDA0F556BF29} | 81927 | Van Woerdenstraat | 93505 | 5FVU-828-6005 | FE | Eneco-1 | 1965-01-01 | VLEUTEN - DE MEERN | 1E MAST VANAF DORPSSTRAAT | 129035.54 | 457734.22
{C249DDFD-39CA-4207-BE81-C084AAD47C24} | 81928 | Van Woerdenstraat | 93506 | 5FVU-828-6005 | FE | Eneco-1 | 1965-01-01 | VLEUTEN - DE MEERN | VOOR NR.14 | 129019.23 | 457707.56
{032D38C5-071B-413C-A7D1-E24B991D3F2B} | 29501 | Varrolaan | 7 | 7AVA | AL | 3584P-6 | 1998-03-05 | OOST | T/O-ECLIDESLAAN | 138888.83 | 455898.71
{366AD6EE-A4C1-4423-B6F4-E05C9D69CE93} | 42395 | Vasco da Gamalaan | 501 | 4FKP | FE | 3526I-2 | 1988-06-08 | ZUIDWEST | N 161 | 135322.73 | 453263.41
{89E5ACCF-10F9-4285-B705-FB717A4D7229} | 42396 | Vasco da Gamalaan | 502 | 4FKP | FE | 3526I-2 | 1988-06-08 | ZUIDWEST | N 161 | 135316.17 | 453247.03
{A802EF74-7DEE-4220-9CFE-1E2E18CDAF07} | 42516 | Vasco da Gamalaan | 504 | 4FKP | FE | 3526I-2 | 1988-06-08 | ZUIDWEST | S/A 161 | 135326.01 | 453231.35
{3288AE7C-15B3-430F-BE2D-C9FD6295A9DD} | 42517 | Vasco da Gamalaan | 505 | 4FKP | FE | 3526I-2 | 1988-06-08 | ZUIDWEST | A 159 | 135306.05 | 453225.75
{DA3A76EA-0AF7-434A-AF41-1A117C26D561} | 37644 | Vechtplantsoen | 751 | 4AKPH | AL | 3554G-1 | 2011-08-31 | NOORDWEST | 2E V-PR.IRENELAAN | 134337.98 | 458899.39
{98BCEA75-1FD9-4EEE-B42B-C2011DE4AF64} | 39661 | Vechtplantsoen | 64 | 4FKP | FE | 3555M-8 | 1992-07-01 | NOORDWEST | T/O 292 | 134008.39 | 458989.26
{CC8266E9-D5DC-4273-BAA8-0E223C4858D9} | 37281 | Vechtplantsoen | 66 | 4FKP | FE | 3555M-8 | 1992-07-01 | NOORDWEST | T/O 316 | 133989.64 | 458969.76
{9D22B242-4F13-4FE8-ABC2-E919A8968036} | 57012 | Vechtzoom | 759 | 4FKP | FE | 3563S-5 | 1975-01-01 | OVERVECHT | N-ZUYLENSTEDE | 135029.6 | 458879.91
{B9927C49-D973-4E80-AAE5-4ECBEA5725BB} | 56889 | Vechtzoom | 736 | 4FKP | FE | 3563I-2 | 1975-01-01 | OVERVECHT | TUSSEN S.CRUZDR/VECHTDYK | 135174.52 | 458560.47
{D6CF211A-F1CB-4066-AD42-A25FCA6E5066} | 61799 | Vechtzoom | 735 | 4AKPH | AL | 3563I-2 | 2009-03-04 | OVERVECHT | TUSSEN S.CRUZDR/VECHTDYK | 135208.5 | 458563.18
{39D95C92-AD1E-4830-B645-4A48EAB90759} | 57005 | Vechtzoom | 743 | 4AKPH | AL | 3563I-2 | 2013-10-02 | OVERVECHT | TUSSEN S.CRUZDR/VECHTDY | 135243 | 458648.07
{11BC0921-9F9D-439C-AD7D-5F004C2D03DA} | 57020 | Vechtzoom | 771 | 4FKP | FE | 3563S-5 | 2015-02-23 | OVERVECHT | N-COSTA RICADR. 183 | 134959.69 | 458989.09
{F6312223-5213-43E9-826C-487C709DFA9E} | 54947 | Vechtzoom | 781 | 4FKP | FE | 3563S-6 | 1975-01-01 | OVERVECHT | N-KLOPVAART | 134793.23 | 459027.22
{2C335472-D2F5-4C53-8FFE-CED431B1E438} | 61801 | Vechtzoom | 773 | 4FKP | FE | 3563S-5 | 1975-01-01 | OVERVECHT | A-HUIS A/D VECHT | 134919.13 | 459014.43
{62CD4B59-326D-49D4-8EB1-B0AA237F5276} | 57008 | Vechtzoom | 772 | 4FKP | FE | 3563S-5 | 1988-04-08 | OVERVECHT | S/A 173 | 134935.85 | 458986.84
{A71ADDD9-4350-42E4-AAC8-3DAF49C29F08} | 57019 | Vechtzoom | 769 | 4FKP | FE | 3563S-5 | 1975-01-01 | OVERVECHT | N-COSTA RICADR. 197 | 134995.77 | 458958.08
{B3AD5992-6AE1-46A5-8A42-FF8D6D032EED} | 32525 | Veeartsenijpad | 702 | 4AKPH | AL | 3572I-2 | 2011-09-14 | NOORDOOST | 2E V/A-POORTSTRAAT | 137846.82 | 456767.94
{512D77BA-4D71-4A65-860F-02DC570E4000} | 35061 | Veeartsenijpad | 701 | 4AKPH | AL | 3572I-2 | 2011-09-14 | NOORDOOST | 1E V/A-POORTSTRAAT | 137834.95 | 456783.28
{E9CC0A43-FDB4-46E3-A178-8001D3BF0BCA} | 35552 | Veeartsenijpad | 708 | 4AKPH | AL | 3572I-3 | 2011-09-14 | NOORDOOST | V 232 | 137856.54 | 456648.75
{8CF5EF25-A6E2-483A-AA13-92AC3904EEAE} | 36163 | Veeartsenijpad | 707 | 4AKPH | AL | 3572I-3 | 2011-09-14 | NOORDOOST | N 20 - TAKSTRAAT | 137869.35 | 456671.85
{EC6A2089-123F-4B7E-B215-08F655F863E7} | 34282 | Veeartsenijpad | 706 | 4AKPH | AL | 3572I-2 | 2013-11-12 | NOORDOOST | 6E V/A-POORTSTRAAT | 137881 | 456694.35
{14BB49E5-9052-490B-80B9-1FB9B36E105A} | 34281 | Veeartsenijpad | 705 | 4AKPH | AL | 3572I-2 | 2011-09-14 | NOORDOOST | 5E V/A-POORTSTRAAT | 137874.5 | 456714.32
{49BD7028-59E5-44D1-A8C8-5B7F1A0880B4} | 32527 | Veeartsenijpad | 704 | 4AKPH | AL | 3572I-2 | 2011-09-14 | NOORDOOST | 4E V/A-POORTSTRAAT | 137866.07 | 456732.91
{F48EF4BE-AF12-4056-BBB9-D281B33C6904} | 32526 | Veeartsenijpad | 703 | 4AKPH | AL | 3572I-2 | 2011-09-14 | NOORDOOST | 3E V/A-POORTSTRAAT | 137856.73 | 456751.05
{CE2CBB36-F867-428A-8D93-6CE60F4F40A0} | 35553 | Veeartsenijstraat | 322 | 4AKPH | AL | 3572I-2 | 2011-09-14 | NOORDOOST | N 165 | 137923.61 | 456633.23
{A7B3B2E9-F62C-4E82-9037-62FEC9032D39} | 67540 | Veeartsenijstraat | 351 | 4AKPH | AL | 3572I-2 | 2011-09-14 | NOORDOOST | V 215 | 137915.41 | 456666.93
{A15B7CC1-C578-4BBD-9C2F-8E1102DA3B0D} | 58834 | Veeartsenijstraat | 332 | 4AKPH | AL | 3572I-2 | 2011-09-14 | NOORDOOST | S/A 139 | 137924.5 | 456606.78
{1C4C8B63-7652-4AAE-81B5-486FED8CE254} | 31888 | Veeartsenijstraat | 15 | 4FKP | FE | 3572I-3 | 1990-07-18 | NOORDOOST | N 80 | 137898.01 | 456503.16
{17DA084F-3D73-4979-A9BF-D75AE271C190} | 54046 | Veemarktstraat | 501 | 4FKP | FE | 3521T-1 | 1988-04-11 | BINNENSTAD | V 1 | 135847.31 | 455295.19
{5680AD7F-3CAE-4C73-A3F1-B4DFBFEEE872} | 54047 | Veemarktstraat | 502 | 4FKP | FE | 3521T-1 | 1988-04-11 | BINNENSTAD | T/O 1 | 135855.51 | 455281.24
{680BCBF6-34B1-4519-A6B7-14B411CBC304} | 55843 | Veemarktstraat | 503 | 4FKP | FE | 3521T-1 | 1990-04-02 | BINNENSTAD | V 9 | 135832.19 | 455286.68
{15A1C2C6-DFFF-47DA-B14B-9530C91D7715} | 42617 | Veemarktstraat | 504 | 4FKP | FE | 3521T-1 | 1988-04-11 | BINNENSTAD | T/O 9 | 135840.4 | 455272.59
{CC5FC6DA-49FE-4A57-B875-183D04BBCA17} | 75332 | Veilingstraat | 4 | 9AKU | AL | 3521C-9 | 1959-01-01 | ZUIDWEST | 4E V/A CROESELAAN | 136009.98 | 454963.5
{A4C47795-0A70-4FE0-8C69-82CFAEF63E55} | 81854 | Veldhuizenlaan | 10 | 5FVU-828-6005 | FE | 3454W-2 | 1970-01-01 | VLEUTEN - DE MEERN | VOOR NR.55 | 130773.46 | 454595.9
{B92D507F-A90F-4C5A-865A-1A2623C0CCB0} | 81850 | Veldhuizenlaan | 6 | 6FVU-879-6005 | FE | 3454W-2 | 1970-01-01 | VLEUTEN - DE MEERN | VOOR NR.39 | 130803.18 | 454700.45
{4041F46A-71BB-4594-97BB-6619699C4F7C} | 81855 | Veldhuizenlaan | 11 | 5FVU-828-6005 | FE | 3454W-2 | 1970-01-01 | VLEUTEN - DE MEERN | VOOR NR.46 | 130771.88 | 454560.08
{C58778A4-A8F7-4E17-B19C-001993572F88} | 81853 | Veldhuizenlaan | 9 | 5FVU-828-6005 | FE | 3454W-2 | 1970-01-01 | VLEUTEN - DE MEERN | TO NR.49 | 130790.46 | 454624.39
{43A9D35A-EDC3-4162-8EAA-C50E7AB767C5} | 81852 | Veldhuizenlaan | 8 | 6FVU-879-6005 | FE | 3454W-2 | 1970-01-01 | VLEUTEN - DE MEERN | THV NR.41 | 130791.85 | 454660.03
{0D725463-48A7-417E-9A50-26A2348C2936} | 81851 | Veldhuizenlaan | 7 | 6FVU-879-6005 | FE | 3454W-2 | 1970-01-01 | VLEUTEN - DE MEERN | HOEK NIJENRODELAAN | 130803.76 | 454672.33
{AD8B0431-A4D9-4B3A-90EC-FFC2D5F120E6} | 81849 | Veldhuizenlaan | 5 | 6FVU-879-6005 | FE | 3454W-2 | 1970-01-01 | VLEUTEN - DE MEERN | VOOR NR.18 | 130819.04 | 454733.44
{EB471173-AF67-4489-B9F2-042DBB0F7C27} | 81848 | Veldhuizenlaan | 4 | 6FVU-879-6005 | FE | 3454W-2 | 1970-01-01 | VLEUTEN - DE MEERN | VOOR NR.23 | 130820.26 | 454763.98
{4234EFC6-35AD-481E-B071-4B806632BBD3} | 81847 | Veldhuizenlaan | 3 | 6FVU-879-6005 | FE | 3454W-2 | 1970-01-01 | VLEUTEN - DE MEERN | THV NR.10 | 130834.64 | 454788.08
{CED2B160-A8AD-436E-BF3C-69DE545D53D9} | 76416 | Veldhuizenlaan | 2 | 6FVU-879-6005 | FE | 3454W-2 | 1970-01-01 | VLEUTEN - DE MEERN | VOOR NR.4 | 130843.58 | 454816.46
{73D3D0B3-E316-4311-A81A-5F6257EB45AB} | 76415 | Veldhuizenlaan | 1 | 6FVU-879-6005 | FE | 3454W-2 | 1970-01-01 | VLEUTEN - DE MEERN | VOOR NR.1 | 130846 | 454846.1
{465F5895-5A36-46F6-9523-1B981BB111FC} | 68718 | Veldhuizerweg | 303 | 4AKPH | AL | 3453M-3 | 2011-11-01 | VLEUTEN - DE MEERN | 3E V/A FIETSPAD/JOP | 128811.95 | 455816.01
{E2C88A3F-1C18-49D6-B183-C69D5C64A8D4} | 63514 | Veldhuizerweg | 709 | 4AKPH | AL | 3453M-3 | 2011-11-01 | VLEUTEN - DE MEERN | 9E VA ZANDWEG | 128832.59 | 455832.14
{BB8AFA90-496C-4634-844B-BBBDF5F6DE2E} | 69037 | Veldzigt | 89122 | 7FVU-34-6005 | FE | Eneco-1 | 1991-01-01 | VLEUTEN - DE MEERN | TO HS RUIMTE NR.1 | 131789.43 | 453911.22
{2873A4DA-D1D1-411A-9490-0E15B68F5FA5} | 69038 | Veldzigt | 89123 | 7FVU-34-6005 | FE | Eneco-1 | 1991-01-01 | VLEUTEN - DE MEERN | LINKS VOOR NR.18 | 131807.84 | 453969.61
{78CC43F9-BABC-4495-9364-4B90CD18D819} | 69039 | Veldzigt | 89124 | 7FVU-34-6005 | FE | Eneco-1 | 1991-01-01 | VLEUTEN - DE MEERN | VOOR NR.18 | 131826.11 | 454026.72
{B528D480-037E-4778-B133-8314C3B0CDDF} | 69040 | Veldzigt | 89125 | 7FVU-34-6005 | FE | Eneco-1 | 1991-01-01 | VLEUTEN - DE MEERN | VOOR NR.24-28 | 131844.68 | 454084.98
{42AAA5E1-8F32-4A93-AC75-0C6FFF29A791} | 69041 | Veldzigt | 89126 | 7FVU-34-6005 | FE | Eneco-1 | 1991-01-01 | VLEUTEN - DE MEERN | VOOR NR 32 | 131865.08 | 454147.99
{060CFD1C-6CE5-4AE3-9C6A-C3C80E294D43} | 69042 | Veldzigt | 89127 | 10FCU | FE | Eneco-1 | 1991-01-01 | VLEUTEN - DE MEERN | VOOR NR 48 | 131887.42 | 454219.11
{8804D6F6-E944-472A-AAC5-0033479F492C} | 31658 | Venezueladreef | 303 | 6AKPH | AL | 3563Q-4 | 2014-07-29 | OVERVECHT | T/O 43 | 134966.79 | 459138.34
{ECD3D9DC-563D-48A9-83E6-CBD34FEE44C2} | 60016 | Venezueladreef | 302 | 6AKPH | AL | 3563Q-4 | 2014-07-29 | OVERVECHT | T/O 19 | 134974.2 | 459155.82
{1DB0C9D6-28C4-4C41-A195-57B8500299FF} | 31587 | Venezueladreef | 301 | 6AKPH | AL | 3563Q-4 | 2014-07-29 | OVERVECHT | N 11 | 134954.72 | 459168.27
{EDE2DC4F-F77D-4EF5-8528-3A262E261DFC} | 62433 | Venkelhof | 308 | 4AVPL | AL | 3544E-1 | 2013-11-08 | LEIDSCHE RIJN | S.V 27 | 132650.2 | 455758.55
{98F29CC0-0929-45E6-90A7-06C0AF4C85ED} | 48582 | Venkelhof | 307 | 4AVPL | AL | 3544E-1 | 2013-11-19 | LEIDSCHE RIJN | t.o 23 | 132650.1 | 455739.08
{570E4892-155F-45D7-8EEB-BE105E1C405D} | 28283 | Venuslaan | 751 | 4FKP | FE | 3582M-2-S | 1999-09-15 | OOST | V-KEERKRINGPLEIN 40 | 137227.53 | 454745.07
{C7E363A7-B01D-42D1-B2E0-5CC31373338F} | 35733 | Venuslaan | 54 | 12FKP | FE | 3582M-2-S | 1970-01-01 | OOST | T/O-ALBATROSSTRAAT | 137194.51 | 454754.38
{4B44E3B8-1836-45D6-B472-504525A529D6} | 35047 | Venuslaan | 67 | 12FKP | FE | 3582A-7 | 1970-01-01 | OOST | 3E V-KRANENBURGERWEG | 137590.37 | 454571.37
{B4076396-7B75-4AB8-91FC-1FF067300229} | 60755 | Venuslaan | 65 | 12FKPV | FE | 3582A-7 | 1970-01-01 | OOST | 5E V-KRANENBURGERWEG | 137527.77 | 454561.15
{4E37C2AD-6FC9-451A-85E8-9A97920E5F5E} | 35120 | Venuslaan | 56 | 12FKP | FE | 3582O-5 | 1996-08-20 | OOST | T/O 143-KROMMERIJN | 137241.78 | 454695.55
{08D36D62-1C21-4182-826D-BBDB8C3353DA} | 82807 | Verlengde Hogeweidebaan | 720 | 10AVPL_1 | AL | 3541E-2 | 2013-06-01 | LEIDSCHE RIJN | INGANG MOBILION | 133790.93 | 455049.35
{75AA53D6-FF40-4A12-99A1-61D1A299ADA6} | 60268 | Verlengde Hoogravenseweg | 78 | 6AKPH | AL | 3525L-2 | 2015-05-21 | ZUID | V 125 | 136463.52 | 452954.9
{0145B43D-789F-490A-8473-437417140706} | 43786 | Verlengde Hoogravenseweg | 760 | 6AKPH | AL | 3524W-2 | 2014-06-01 | ZUID | 21E V/A-BRUG R.W. A 12 | 136689.65 | 451934.44
{B7559AA1-143D-48D8-A3A7-FCE37C794FA9} | 51622 | Verlengde Hoogravenseweg | 757 | 6AKPH | AL | 3524W-2 | 2014-06-01 | ZUID | 18E V/A-BRUG R.W. A 12 | 136610.71 | 452006.68
{F3167C02-29D5-4483-8D2C-6D826FD98597} | 60204 | Verlengde Hoogravenseweg | 762 | 6AKPH | AL | 3524W-2 | 2014-06-01 | ZUID | 23E V/A-BRUG R.W. A 12 | 136725.52 | 451874.66
{7F1CA373-398F-4F3B-A3D6-4DD833A2C75D} | 43787 | Verlengde Hoogravenseweg | 761 | 6AKPH | AL | 3524W-2 | 2014-06-01 | ZUID | 22E V/A-BRUG R.W. A 12 | 136715.48 | 451908.4
{1DAA27F7-995E-4B84-8ADD-C1970231131E} | 51624 | Verlengde Hoogravenseweg | 759 | 6AKPH | AL | 3524W-2 | 2014-06-01 | ZUID | 20E V/A-BRUG R.W. A 12 | 136663.3 | 451958.55
{00210F4E-4742-404C-ACF9-77FFE9411CA2} | 51623 | Verlengde Hoogravenseweg | 758 | 6AKPH | AL | 3524W-2 | 2014-06-01 | ZUID | 19E V/A-BRUG R.W. A 12 | 136636.97 | 451982.64
{88479C6D-91A5-4725-9DF9-99AF45705D41} | 51621 | Verlengde Hoogravenseweg | 756 | 6AKPH | AL | 3524W-2 | 2014-06-01 | ZUID | 17E V/A-BRUG R.W. A 12 | 136584.18 | 452030.81
{D85ABEEE-2000-4780-B2C6-0FBB4D918547} | 51620 | Verlengde Hoogravenseweg | 755 | 6AKPH | AL | 3524W-2 | 2014-06-01 | ZUID | 16E V/A-BRUG R.W. A 12 | 136557.8 | 452055.01
{936B8EFF-CC8F-43E7-A428-242F9D7B64CC} | 51619 | Verlengde Hoogravenseweg | 754 | 6AKPH | AL | 3524W-2 | 2014-06-01 | ZUID | 15E V/A-BRUG R.W. A 12 | 136530.22 | 452077.54
{CE81A941-0965-42F1-9828-8D29E545C2B2} | 51618 | Verlengde Hoogravenseweg | 753 | 6AKPH | AL | 3524W-2 | 2014-06-01 | ZUID | 14E V/A-BRUG R.W. A 12 | 136498.41 | 452093.92
{E341038C-88BF-4D29-9180-58B7587B21D5} | 51617 | Verlengde Hoogravenseweg | 752 | 6AKPH | AL | 3524W-2 | 2014-06-01 | ZUID | 13E V/A-BRUG R.W. A 12 | 136466.47 | 452110.04
{5ECF4823-506A-4CA9-828C-34D8A9B88133} | 60373 | Verlengde Hoogravenseweg | 751 | 6AKPH | AL | 3524W-2 | 2014-06-01 | ZUID | 12E V/A-BRUG R.W. A 12 | 136434.54 | 452126.2
{250CCF5F-E2A4-4048-A17F-3804874F9D5E} | 54557 | Verlengde Hoogravenseweg | 575 | 4FKP | FE | 3523Q-4 | 1993-07-07 | ZUID | 1E S/A-225 | 136552.12 | 453404.82
{84F08B0A-6799-42BF-8B2D-62EF2000E08A} | 54680 | Verlengde Hoogravenseweg | 576 | 4FKP | FE | 3523Q-4 | 1993-07-07 | ZUID | 2E S/A-225 | 136560.42 | 453424.05
{1368EF9B-124F-4D92-9834-A6C80BB51B6E} | 61284 | Verlengde Hoogravenseweg | 577 | 4FKP | FE | 3523Q-4 | 1993-07-07 | ZUID | 3E S/A-225 | 136563.33 | 453443.14
{47E83CDB-D70A-4415-A2F6-0C2B06FAFC9E} | 75586 | Verlengde Houtrakgracht | 301 | 4AVPL | AL | 3544AK-5 | 2009-03-17 | LEIDSCHE RIJN |  | 132152.98 | 455580.44
{8E68035D-C910-49DA-B394-9F217CF7FCB5} | 83109 | Verlengde Houtrakgracht | 304 | 4AVPL | AL | 3544AK-5 | 2009-03-17 | LEIDSCHE RIJN |  | 132146.53 | 455506.11
{914EEA6E-42EF-49CB-BFDE-F639B2EEFF41} | 83108 | Verlengde Houtrakgracht | 303 | 4AVPL | AL | 3544AK-5 | 2009-03-17 | LEIDSCHE RIJN |  | 132148.6 | 455530.56
{A33D3B20-4E45-477E-9AA8-2569310703BC} | 83107 | Verlengde Houtrakgracht | 302 | 4AVPL | AL | 3544AK-5 | 2009-03-17 | LEIDSCHE RIJN |  | 132150.56 | 455552.96
{A0C8070C-437A-4476-9895-683A3C3CF479} | 83081 | Vestadreef | 724 | 5FCP | FE | 3561G-5 | 2013-10-01 | OVERVECHT | 2E V/A DARWINDREEF | 137754.52 | 458359.63
{9B53B69C-A8EF-4BF2-A793-746F494C2BCD} | 62790 | Vestadreef | 712 | 5FCP | FE | 3561I-5 | 2013-10-01 | OVERVECHT | 12E V/A K. VAN LEEMPUTDREEF | 137473.25 | 458193.92
{FBBCBEA7-BC67-41A7-BAA2-3C4840B5591B} | 62785 | Vestadreef | 706 | 5FCP | FE | 3561I-5 | 2013-10-01 | OVERVECHT | 6E V/A K. VAN LEEMPUTDREEF | 137305.57 | 458132.08
{D481853E-3508-4877-854E-07B0EE633480} | 62775 | Vestadreef | 703 | 5FCP | FE | 3561I-5 | 2013-10-01 | OVERVECHT | 3E V/A K. VAN LEEMPUTDREEF | 137226.61 | 458105.94
{84875C0C-41E8-49E3-BEA6-3FEE800B6A1D} | 83082 | Vestadreef | 725 | 5FCP | FE | 3561G-5 | 2013-10-01 | OVERVECHT | 1E V/A DARWINDREEF | 137779.01 | 458368.82
{6BEB7BB2-D3AE-4BFB-BE63-89062689B53B} | 83080 | Vestadreef | 723 | 5FCP | FE | 3561G-5 | 2013-10-01 | OVERVECHT | 3E V/A DARWINDREEF | 137734.52 | 458339.72
{91AE88EE-B4A7-439F-9835-B337900DE0DB} | 83079 | Vestadreef | 722 | 5FCP | FE | 3561G-5 | 2013-10-01 | OVERVECHT | 4E V/A DARWINDREEF | 137715.76 | 458320.7
{2B2FF826-43DC-4D11-9696-102D5686D482} | 83145 | Vestadreef | 721 | 5FCP | FE | 3561G-5 | 2013-10-01 | OVERVECHT | 5E V/A DARWINDREEF | 137694.14 | 458299.66
{8D154594-98A3-45BA-B616-C5FA1EA6A928} | 62798 | Vestadreef | 720 | 5FCP | FE | 3561G-5 | 2013-10-01 | OVERVECHT | 6E V/A DARWINDREEF | 137670.59 | 458278.31
{E8CAAB0C-3D4D-4D3F-BF81-5EFED030C76B} | 84215 | Vestadreef | 719 | 5FCP | FE | 3561G-5 | 2013-10-01 | OVERVECHT | 7E V/A DARWINDREEF | 137639.83 | 458260.77
{41415674-79C6-4307-B68C-9363DE340F19} | 62797 | Vestadreef | 718 | 5FCP | FE | 3561G-5 | 2013-10-01 | OVERVECHT | 8E V/A DARWINDREEF | 137614.63 | 458249.93
{C489D2ED-735D-4BD2-96FA-7CFCB5EDA012} | 62796 | Vestadreef | 717 | 5FCP | FE | 3561G-5 | 2013-10-01 | OVERVECHT | 9E V/A DARWINDREEF | 137589.2 | 458239.33
{C50BAD9B-6933-45D2-B687-D21A15FE08A5} | 62793 | Vestadreef | 715 | 5FCP | FE | 3561G-5 | 2013-10-01 | OVERVECHT | 15E V/A K. VAN LEEMPUTDREEF | 137559.02 | 458227.61
{067CFCAC-D98C-42D2-8514-58FC4E157327} | 62792 | Vestadreef | 714 | 5FCP | FE | 3561G-5 | 2013-10-01 | OVERVECHT | 14E V/A K. VAN LEEMPUTDREEF | 137524.53 | 458213.82
{CD1F57B9-FACB-4690-90E9-FBFBBC45FC7C} | 62791 | Vestadreef | 713 | 5FCP | FE | 3561I-5 | 2013-10-01 | OVERVECHT | 13E V/A K. VAN LEEMPUTDREEF | 137502.09 | 458205.26
{AD181C43-9E1C-4C67-85E5-BFFB801D21C9} | 84214 | Vestadreef | 711 | 5FCP | FE | 3561I-5 | 2013-10-01 | OVERVECHT | 11E V/A K. VAN LEEMPUTDREEF | 137445.25 | 458182.75
{141E0A62-87BB-471E-B9C4-8FBD3AED2C81} | 62789 | Vestadreef | 710 | 5FCP | FE | 3561I-5 | 2013-10-01 | OVERVECHT | 10E V/A K. VAN LEEMPUTDREEF | 137417.56 | 458171.14
{FC4913DB-15F4-4B80-9E29-92A7F4E2F468} | 62788 | Vestadreef | 709 | 5FCP | FE | 3561I-5 | 2013-10-01 | OVERVECHT | 9E V/A K. VAN LEEMPUTDREEF | 137389.06 | 458160.85
{6C9E4EA2-A793-4847-9923-001ADBB8C289} | 62787 | Vestadreef | 708 | 5FCP | FE | 3561I-5 | 2013-10-01 | OVERVECHT | 8E V/A K. VAN LEEMPUTDREEF | 137360.85 | 458151.06
{566F73EC-3DB6-41DD-B14D-542AEFBC18B1} | 62786 | Vestadreef | 707 | 5FCP | FE | 3561I-5 | 2013-10-01 | OVERVECHT | 7E V/A K. VAN LEEMPUTDREEF | 137332.9 | 458141.36
{0D7562B0-B3F2-4390-B6BD-435DF08E8A9D} | 62784 | Vestadreef | 705 | 5FCP | FE | 3561I-5 | 2013-10-01 | OVERVECHT | 5E V/A K. VAN LEEMPUTDREEF | 137275.2 | 458121.4
{5D51F958-B7D0-4F06-875A-CA472047134D} | 84213 | Vestadreef | 704 | 5FCP | FE | 3561I-5 | 2013-10-01 | OVERVECHT | 4E V/A K. VAN LEEMPUTDREEF | 137249.18 | 458112.25
{D26D18EB-5D76-421C-8856-E2C7FC042596} | 62774 | Vestadreef | 702 | 5FCP | FE | 3561I-5 | 2013-10-01 | OVERVECHT | 2E V/A K. VAN LEEMPUTDREEF | 137204.92 | 458127.52
{D85AC6A6-3EDD-48DB-84E4-D1F62CFF2C0E} | 62771 | Vestadreef | 701 | 5FCP | FE | 3561I-5 | 2013-10-01 | OVERVECHT | 1E V/A K. VAN LEEMPUTDREEF | 137183.18 | 458150.36
{99C455F7-F369-4B61-A366-1BAC51BFC100} | 49034 | Vesuvius | 1 | 4FKP | FE | 3524B-5 | 1975-01-01 | ZUID | S/V 3 | 137274.41 | 452674.34
{D88406B0-59A7-4013-9EA2-7FD1238FFD5E} | 44977 | Victor Hugoplantsoen | 314 | 4FKP | FE | 3533O-5 | 1975-01-01 | WEST | S T/O 25 | 133992.83 | 455619.66
{23778EB4-3CC5-476B-AE3A-47E36D1971C7} | 60695 | Victor Hugoplantsoen | 313 | 4AKPH | AL | 3533O-5 | 2011-07-13 | WEST | T/O 25 | 133998.19 | 455572.4
{13244E0F-7C5A-47D0-AF79-AA1B72C01828} | 44976 | Victor Hugoplantsoen | 312 | 4AKPH | AL | 3533O-5 | 2011-07-13 | WEST | T/O 28 | 133995.37 | 455598.12
{00747DF4-8169-455E-B901-BC1FED12B6C2} | 44975 | Victor Hugoplantsoen | 307 | 4AKPH | AL | 3533O-5 | 2011-07-13 | WEST | S/V 30 | 134000.13 | 455550.25
{DAD89DBB-D2C3-4513-A1A2-ED2F2F28441B} | 46101 | Victor Hugoplantsoen | 8 | 7AKA | AL | 3533O-4 | 1996-06-05 | WEST | V 18 | 134057.62 | 455640.19
{4C2ED59F-58AD-449C-BF23-30DBF6934B33} | 71875 | Vicuslaan | 704 | 4AKPH | AL | 3454B-6 | 2015-01-19 | VLEUTEN - DE MEERN | 4E V/A ROTONDE LANGERAKBAAN | 131605.06 | 455315.89
{AB8C02C8-5D99-43EE-A193-6128AFB2201A} | 72164 | Vicuslaan | 54 | 8AVPL | AL | 3454B-6 | 2008-02-18 | VLEUTEN - DE MEERN | 5E V/A CASTELLIUMLAAN | 131391.79 | 455300.77
{AA8963A7-DC08-412B-9E14-7127DEBDF510} | 72163 | Vicuslaan | 53 | 8AVPL | AL | 3454B-6 | 2008-02-18 | VLEUTEN - DE MEERN | 6E V/A CASTELLIUMLAAN | 131421.45 | 455287.28
{7E332AB0-400D-4072-8633-838E461429FC} | 69681 | Vicuslaan | 52 | 8AVPL | AL | 3454B-6 | 2008-02-18 | VLEUTEN - DE MEERN | 7E V/A CASTELLIUMLAAN | 131452.13 | 455276.27
{1F326EC7-3762-4AF0-98CE-3D6287BC7760} | 69238 | Vicuslaan | 2 | 8AVPL | AL | 3454B-1 | 2008-05-01 | VLEUTEN - DE MEERN | 2E V/A ROTONDE LANGERAKBAAN | 131620.73 | 455346.4
{DBC3B510-866E-458C-A816-0FD3094D97A9} | 75341 | Vikingpad | 317 | 4AKP | AL | 3451P-3 | 2009-09-15 | VLEUTEN - DE MEERN | 17E L V/A UTRECHTSEWEG | 130153.51 | 456528.33
{CA3FB750-B030-4111-BC86-A4FDEAD24C37} | 941192 | Vikingpad | 314 | 4AKPH | AL | 3451P-3 | 2015-03-02 | VLEUTEN - DE MEERN |  | 130061.56 | 456533.92
{B655494E-34E0-4797-B381-42EC517CCE16} | 941191 | Vikingpad | 313 | 4AKPH | AL | 3451P-3 | 2015-03-02 | VLEUTEN - DE MEERN |  | 130036.47 | 456528.34
{A07500D5-91C3-4761-85CA-4BB8C70830FC} | 941190 | Vikingpad | 312 | 4AKPH | AL | 3451P-3 | 2015-03-02 | VLEUTEN - DE MEERN |  | 130012.73 | 456517.4
{077B504A-156A-4F10-BA35-70F7885AE506} | 941189 | Vikingpad | 311 | 4AKPH | AL | 3451P-3 | 2015-03-02 | VLEUTEN - DE MEERN |  | 129987.84 | 456506.59
{4EDF9E59-A003-4159-A257-3BB7EBD4945C} | 75343 | Vikingpad | 319 | 4AKP | AL | 3451P-3 | 2009-09-15 | VLEUTEN - DE MEERN | 19E L V/A UTRECHTSEWEG | 130201.99 | 456531.07
{DA779282-C059-4FC3-BF96-EFE249ECBD78} | 75342 | Vikingpad | 318 | 4AKP | AL | 3451P-3 | 2009-09-15 | VLEUTEN - DE MEERN | 18E L V/A UTRECHTSEWEG | 130178.11 | 456539.81
{0CF8DECB-7AB2-4F24-AE78-4A674597FEFD} | 75340 | Vikingpad | 316 | 4AKP | AL | 3451P-3 | 2009-09-15 | VLEUTEN - DE MEERN | 16E L V/A UTRECHTSEWEG | 130126.39 | 456530.51
{95D32579-C516-444F-913B-628E0A029C24} | 61358 | Vikingpad | 315 | 4AKP | AL | 3451P-3 | 2009-09-15 | VLEUTEN - DE MEERN | 15E L V/A UTRECHTSEWEG | 130095.89 | 456536.95
{1CDB1C22-45E9-4FDE-AC1E-3B0EBEDF7B15} | 910590 | Vilniusdijk | 304 | 4AVPL | AL | 3541R-5 | 2015-08-08 | LEIDSCHE RIJN | 1E R V/A PARKEERPLAATS | 133289.6 | 456560.19
{106B2F7D-954A-4C95-81D4-6D61C393C3C0} | 38630 | Vinkenkade | 311 | 4AKPH | AL | 3552G-7 | 2011-01-01 | NOORDWEST | V 17 | 135874.64 | 457568.22
{F8B66A59-E378-4C86-8B10-4FC11CA229BE} | 38627 | Vinkenkade | 310 | 4AKPH | AL | 3552G-7 | 2011-01-01 | NOORDWEST | T/O 17 | 135871.03 | 457582.62
{C478E452-6048-4426-BE5D-E8B23043A474} | 60155 | Vivaldiplantsoen | 52 | 4FVPX_3 | FE | 3533E-4 | 1996-08-30 | WEST | 2E V/A-RAVELLAAN | 134778.65 | 455006.75
{B5907CD8-0EDE-44B3-8958-E3D2217851BE} | 42685 | Vivaldiplantsoen | 53 | 4FVPX_3 | FE | 3533E-4 | 1996-08-30 | WEST | 3E V/A-RAVELLAAN | 134792.14 | 454992.73
{6B907BF8-C893-4938-9064-E1904F5D00FD} | 42686 | Vivaldiplantsoen | 54 | 4FVPX_3 | FE | 3533E-4 | 1996-08-30 | WEST | 4E V/A-RAVELLAAN | 134808 | 454979.31
{0AC4F76E-404E-42EC-BC63-D1C5CE3E39A7} | 42087 | Vivaldiplantsoen | 55 | 4FVPX_3 | FE | 3533E-4 | 1996-08-30 | WEST | 5E V/A-RAVELLAAN | 134824.48 | 454968.42
{35A10705-1E3F-4E9A-A714-5C282D46C77F} | 65835 | Vivaldiplantsoen | 56 | 4FVPX_3 | FE | 3533G-2 | 1996-08-30 | WEST | V 200 | 134848.57 | 454977.55
{32621D15-DB91-4A50-9D8D-7F70843CEB13} | 42088 | Vivaldiplantsoen | 57 | 4FVPX_3 | FE | 3533G-2 | 1996-08-30 | WEST | S/V 200 | 134864.24 | 454995.98
{C3D3B9C2-C8C4-4B43-9B78-F89AFA9634A4} | 45075 | Vivaldiplantsoen | 58 | 4FVPX_3 | FE | 3533G-2 | 1996-08-30 | WEST | S/V 100 | 134880.91 | 455016.16
{234F1588-5189-4B9F-BE4B-655F476AF01C} | 63826 | Vlampijpstraat | 19 | 8AKU | AL | 3534F-3 | 2018-11-09 | WEST | S/V 101 | 134389.9 | 457372.02
{496CEC92-8DB0-44BE-9749-CB58A4805A99} | 80771 | Vletland | 123800 | 5FVU-5-9006 | FE | Eneco-1 | 1997-01-01 | VLEUTEN - DE MEERN | VERPLAATST NAAR EN VOOR 10 | 129686.87 | 457854.26
{87F3818D-708E-4AED-AC71-A0E3D9C16D93} | 80772 | Vletland | 123801 | 5FVU-5-9006 | FE | Eneco-1 | 1997-01-01 | VLEUTEN - DE MEERN | VOOR 37 | 129710.33 | 457918.42
{CA501558-DACE-41E0-897B-4BAC7CC5290F} | 80773 | Vletland | 123813 | 5FVU-5-9006 | FE | Eneco-1 | 1997-01-01 | VLEUTEN - DE MEERN | VOOR 3 | 129690.89 | 457830.98
{AF973EE7-9F5B-43A6-AD59-AE9DECBCE287} | 80774 | Vletland | 123814 | 5FVU-5-9006 | FE | Eneco-1 | 1997-01-01 | VLEUTEN - DE MEERN | VOOR 15 | 129700.26 | 457872.83
{6168807E-E956-40FC-A2D6-F245FE61B6C5} | 80775 | Vletland | 138193 | 5FVU-5-9006 | FE | Eneco-1 | 1997-01-01 | VLEUTEN - DE MEERN | VOOR 18 | 129707.68 | 457936.06
{EB2626BE-9074-4AB8-84BE-5F95E7AAE638} | 80776 | Vletland | 138194 | 5FVU-5-9006 | FE | Eneco-1 | 1997-01-01 | VLEUTEN - DE MEERN | NST 14 | 129699.26 | 457901.26
{33E88A84-0D2C-48DB-B735-0F331B6B9A45} | 3537086 | Vleutensebaan | 25 | 8AVPL | AL | 3541N-1 | 2016-12-18 | LEIDSCHE RIJN | 7E L KRUISING PARIJSBOULEVARD | 132963.34 | 456758.72
{6EBB80D2-EEA2-4423-AADD-1634E360D632} | 3537085 | Vleutensebaan | 24 | 8AVPL | AL | 3541N-1 | 2016-12-18 | LEIDSCHE RIJN | 6E L KRUISING PARIJSBOULEVARD | 132998.29 | 456754.34
{4AC87FEF-A3B2-44BA-B506-B6C00067956D} | 3537084 | Vleutensebaan | 23 | 8AVPL | AL | 3541N-1 | 2016-12-18 | LEIDSCHE RIJN | 5E L KRUISING PARIJSBOULEVARD | 133032.31 | 456749.64
{F946CB98-4567-4D76-B6FD-C40E23DA48D6} | 3537083 | Vleutensebaan | 22 | 8AVPL | AL | 3541N-1 | 2016-12-18 | LEIDSCHE RIJN | 4E L KRUISING PARIJSBOULEVARD | 133064.24 | 456747.01
{8CC9D0A5-D631-44A3-B6CF-3528EB9BC32F} | 3515481 | Vleutensebaan | 22 | 8AVPL | AL | 3541T-3 | 2016-12-18 | LEIDSCHE RIJN | 2E V/A GELE BRUG IN MIDDENGELEIDER | 133581.61 | 456677.23
{D18912B4-53ED-4F6D-8F97-A0A7534ABCC0} | 3515476 | Vleutensebaan | 23 | 8AVPL | AL | 3541T-3 | 2016-12-18 | LEIDSCHE RIJN | 3E V/A GELE BRUG IN MIDDENGELEIDER | 133549.41 | 456682.02
{820FB3FA-D370-4CE3-A943-71D95CDBE16F} | 3515473 | Vleutensebaan | 24 | 8AVPL | AL | 3541T-3 | 2016-12-18 | LEIDSCHE RIJN | 4E V/A GELE BRUG IN MIDDENGELEIDER | 133519.72 | 456685.99
{363E0A01-52D2-4CEE-8CC6-7224037B0043} | 3515467 | Vleutensebaan | 25 | 8AVPL | AL | 3541T-3 | 2016-12-18 | LEIDSCHE RIJN | 5E V/A GELE BRUG IN MIDDENGELEIDER | 133490.14 | 456689.82
{B309347E-C416-4721-A5E0-C77008AEF085} | 73566 | Vleutensebaan | 85 | 10AVPL_1 | AL | 3544J-1 | 2009-04-16 | LEIDSCHE RIJN | 13E V/A k v DONGEN TOT CHAGELSTR | 131020.66 | 456959.98
{37827966-C867-4214-9637-CB01EF6F9C34} | 73565 | Vleutensebaan | 84 | 10AVPL_1 | AL | 3544J-2 | 2009-04-16 | LEIDSCHE RIJN | 12E V/A k v DONGEN TOT CHAGELSTR | 131056.94 | 456955.2
{4F51C5D3-567E-45C3-96D7-BE64C45146EC} | 69540 | Vleutensebaan | 78 | 10AVPL_1 | AL | 3544AN-2 | 2009-04-16 | LEIDSCHE RIJN | 6E V/A k v DONGEN TOT CHAGELSTR | 131247.77 | 456931.15
{71739419-FE4E-48CB-9683-E5B90C9FCF4B} | 69537 | Vleutensebaan | 75 | 10AVPL_1 | AL | 3544AN-1 | 2009-04-16 | LEIDSCHE RIJN | 3E V/A k v DONGEN TOT CHAGELSTR | 131348.09 | 456918.04
{BB6D0DA2-C239-446E-B357-51ED87BD224F} | 69536 | Vleutensebaan | 74 | 10AVPL_1 | AL | 3544AN-1 | 2009-04-16 | LEIDSCHE RIJN | 2E V/A k v DONGEN TOT CHAGELSTR | 131380.41 | 456915.08
{8108685A-FFC6-4ACA-ACDC-EE35CEAD296F} | 69561 | Vleutensebaan | 69 | 10AVPL_1 | AL | 3544AO-2 | 2009-04-16 | LEIDSCHE RIJN | 5E V/A t ZAND TOT K v DONGEN | 131548.53 | 456895.5
{3B881F60-269B-4390-ACE4-369A760DDE8E} | 69560 | Vleutensebaan | 68 | 10AVPL_1 | AL | 3544AO-2 | 2009-04-16 | LEIDSCHE RIJN | 4E V/A t ZAND TOT K v DONGEN | 131586.43 | 456891.79
{211F7B5C-A25F-460E-A017-2476C7981B03} | 69570 | Vleutensebaan | 741 | 4AVPL | AL | 3544M-6 | 2009-11-16 09:30 | LEIDSCHE RIJN | 11E V/A BELCAMPOSTRAAT | 132105.99 | 456836.49
{0333B8FA-3269-44F9-81BE-F47E44931F91} | 69551 | Vleutensebaan | 59 | 10AVPL_1 | AL | 3544M-2 | 2009-04-16 | LEIDSCHE RIJN | 3E V/A VEILING TOT t ZAND | 131914.75 | 456868.32
{19CB5F2B-1FB4-4891-BC15-669435D1250A} | 69547 | Vleutensebaan | 53 | 10AVPL_1 | AL | 3544M-4 | 2009-04-16 | LEIDSCHE RIJN | 6E V/A BELCAMPOSTRAAT | 132134.87 | 456854.24
{554135B0-BE80-4596-929B-42A396E84D17} | 76903 | Vleutensebaan | 51 | 10AVPL_1 | AL | 3544M-5 | 2009-04-16 | LEIDSCHE RIJN | 4E V/A BELCAMPOSTRAAT | 132197.93 | 456849.06
{F0462ECE-0E6D-448B-BDBC-54281139170A} | 76901 | Vleutensebaan | 49 | 10AVPL_1 | AL | 3544M-5 | 2009-04-16 | LEIDSCHE RIJN | 2E V/A BELCAMPOSTRAAT | 132268.88 | 456844.18
{036E9BC9-6B32-4A74-857F-E8D94F8903C6} | 46915 | Vleutenseweg | 120 | 8AKUH | AL | 3532D-2 | 2009-07-01 | WEST | N STEENOVENWEG 1 | 134195.38 | 456498.18
{6ABEFB6B-0DED-436C-BA57-78AE69F02ECF} | 44767 | Vleutenseweg | 751 | 6AKPH | AL | 3532D-4 | 2009-07-01 | WEST | T/O KEMPISPLANTS 8 | 134277.13 | 456398.44
{2D66F7D3-800D-4486-8C94-D3E8C37D9470} | 27901 | Vleutenseweg | 67 | 8AVPL | AL | 3532E-3 | 1999-01-01 | WEST | 3E VA MAJELLAPARK | 134609.52 | 456292.29
{FFD6805B-88D0-4566-979D-B2B2D56B90D3} | 43437 | Vleutenseweg | 5 | 8AVPL | AL | 3532A-2 | 1999-01-01 | WEST | V 105 | 135508.31 | 456111.54
{14C495CE-C53A-4CF9-A3C4-FCAE8873C7D8} | 45392 | Vleutenseweg | 136 | 8AKUH | AL | 3532B-11 | 2009-07-01 | WEST | 3E R V/A KEMPISPL | 134116.43 | 456617.92
{4DC33C49-D803-44E2-8166-6BC7C81D862B} | 46914 | Vleutenseweg | 119 | 8AKUH | AL | 3532D-2 | 2009-07-01 | WEST | N STEENOVENWEG 1 | 134212.16 | 456504.25
{BDD19776-1407-4314-9522-328F328CA146} | 70239 | Vleutenseweg | 750 | 6AKPH | AL | 3532D-4 | 2009-07-01 | WEST | T/O KEMPISPLANTS 3 | 134300.76 | 456384.96
{ED11CD23-EAB3-495F-AAFD-B3A9408E94C0} | 77303 | Vleutenseweg | 709 | 5FCP | FE | 3532D-2 | 2009-07-01 | WEST | 9E L V/A SPINOZAWEG | 134168.9 | 456538.73
{DB989C6D-8CA8-4C76-AAB7-133938BE721D} | 77302 | Vleutenseweg | 708 | 5FCP | FE | 3532D-2 | 2009-07-01 | WEST | 8E L V/A SPINOZAWEG | 134183.25 | 456511.59
{9CB1B5C7-99E6-4474-A10F-5EB630E5EDB3} | 77301 | Vleutenseweg | 707 | 5FCP | FE | 3532D-2 | 2009-07-01 | WEST | 7E L V/A SPINOZAWEG | 134197.27 | 456485.4
{012B3C32-7EEE-4034-B2E0-41F4AC85BF7A} | 77300 | Vleutenseweg | 706 | 5FCP | FE | 3532D-2 | 2009-07-01 | WEST | 6E L V/A SPINOZAWEG | 134210.58 | 456457.04
{9DC02E5F-EA21-4F33-9AF8-16417B1D90E3} | 77299 | Vleutenseweg | 705 | 5FCP | FE | 3532D-2 | 2009-07-01 | WEST | 5E L V/A SPINOZAWEG | 134214 | 456428.1
{BEF35A47-3F39-445A-9D2A-5EAAE8301C6F} | 77298 | Vleutenseweg | 704 | 5FCP | FE | 3532D-2 | 2009-07-01 | WEST | 4E L V/A SPINOZAWEG | 134225.33 | 456396.2
{515AC7F8-D470-4BD9-B5CE-94AD81D396E6} | 59738 | Vleutenseweg | 133 | 8AKUH | AL | 3532B-11 | 2009-07-01 | WEST | 2E R V/A KEMPISPL | 134141.46 | 456602.68
{1AA2270B-4129-4AD8-90A1-C7603E9152F7} | 44009 | Vleutenseweg | 117 | 8AKUH | AL | 3532D-2 | 2009-07-01 | WEST | T/O 2(GAMMA) | 134206.55 | 456470.38
{702E5098-DA10-4D7A-807D-271546688695} | 44007 | Vleutenseweg | 114 | 8AKUH | AL | 3532D-2 | 2009-07-01 | WEST | T/O 2 (GAMMA) | 134217.18 | 456443.02
{750EEA6C-8F3D-4D50-A6EC-6B1AF66F4028} | 44006 | Vleutenseweg | 113 | 8AKUH | AL | 3532D-2 | 2009-07-01 | WEST | T/O 2(GAMMA) | 134231.84 | 456448.29
{E277B21A-B7CB-4902-B539-37BA900F7D66} | 58161 | Vleutenseweg | 116 | 8AKUH | AL | 3532D-2 | 2009-07-01 | WEST | T/O 2(GAMMA) | 134221.18 | 456475.68
{4E580498-765E-4E4D-B082-133EFFE40226} | 53628 | Vleutenseweg | 40 | 8AVPL | AL | 3532C-8 | 1999-01-01 | WEST | V 268 | 135011.01 | 456177.02
{3EDA4FC3-CCBC-4FBC-A4B8-F59BDDF3F38E} | 39093 | Vleutenseweg | 48 | 8AVPL | AL | 3532C-5 | 1999-01-01 | WEST | V 346 | 134896.1 | 456200.79
{4EFFD17A-2C9E-4C2A-8636-FC056C4E61A4} | 53808 | Vleutenseweg | 44 | 8AVPL | AL | 3532C-5 | 1999-01-01 | WEST | V 310 | 134954.13 | 456188.76
{D5CC65F2-05B4-492C-99F0-405B394A7362} | 45151 | Vleutenseweg | 30 | 8AVPL | AL | 3532C-8 | 1999-01-01 | WEST | V 202 | 135162.23 | 456147.04
{D817B97D-2512-4527-92E3-5914A8B310CC} | 45148 | Vleutenseweg | 18 | 8AVPL | AL | 3532A-2 | 1999-01-01 | WEST | SV 140 | 135326.51 | 456121.35
{8CA2995D-B502-47E7-8D8F-D1E1786E019F} | 61045 | Vleutenseweg | 10 | 8AVPL | AL | 3532A-2 | 1999-01-01 | WEST | V 94 | 135446.87 | 456103.29
{7E0A1F68-D77F-472B-837E-F59ACA99CEC6} | 28793 | Vleutenseweg | 78 | 8AVPL | AL | 3532E-4 S | 2009-08-01 | WEST | V 458 | 134421.88 | 456317.58
{FAC372D6-BB2A-4C5C-899A-4F59D772E0D5} | 53345 | Vleutenseweg | 702 | 5FCP | FE | 3532D-2 | 2009-07-01 | WEST | 2E L V/A SPINOZAWEG | 134274.55 | 456344.85
{C969CD64-3CEF-4C39-ACC0-1F93D582350C} | 52693 | Vleutenseweg | 701 | 5FCP | FE | 3532D-2 | 2009-07-01 | WEST | 1E L V/A SPINOZAWEG | 134299.13 | 456333.62
{A6407479-5952-411C-9AEB-44EB934ADD4E} | 28789 | Vleutenseweg | 70 | 8AVPL | AL | 3532E-4 S | 1999-01-01 | WEST | VOOR 420 | 134543.98 | 456287.72
{7FA527EF-0597-4716-94A4-0188DD50F1FF} | 28788 | Vleutenseweg | 66 | 8AVPL | AL | 3532E-4 S | 1999-01-01 | WEST | V 406 | 134604.34 | 456272.89
{C1575099-29E1-4B68-B3C9-4DBB2A08CC93} | 27892 | Vleutenseweg | 56 | 8AVPL | AL | 3532E-4 S | 1999-01-01 | WEST | 1E VA NIASSTRAAT | 134754.93 | 456237.89
{8BDF17B9-5DC2-4BE4-AB53-D1D22A38F6D5} | 77297 | Vleutenseweg | 703 | 5FCP | FE | 3532D-2 | 2009-07-01 | WEST | 3E L V/A SPINOZAWEG | 134248.32 | 456364.69
{9AE1B332-8FEF-4765-9DE6-4EE926A29C46} | 47573 | Vlieland | 11 | 4FKP | FE | 3524M-3 | 1975-01-01 | ZUID | ST/O 88 | 137753.6 | 453467.65
{6485DFAD-2566-4D06-9F34-58ADF3898139} | 3035923 | Vlieland | 15 | 4FKP | FE | 3524M-1 | 1988-07-04 | ZUID | V 124 | 137761.3 | 453378.52
{34C45A26-3C28-4B42-A1CC-0CA11D847A37} | 59491 | Vlieland | 15.1 | 4FKP | FE | 3524M-1 | 1988-07-04 | ZUID | V 124 | 137762.97 | 453360
{C06D630A-2654-4515-A6DC-E758DA665F12} | 48046 | Vlieland | 2 | 4FKP | FE | 3524M-3 | 1998-12-14 | ZUID | T/O 12 | 137932.23 | 453471.33
{DF77B71F-0949-47AB-80B3-1E34A7CC26EE} | 54182 | Vlijtstraat | 1 | 4FKP | FE | 3513A-3 | 1991-06-11 | NOORDWEST | T/O 2 | 135795.94 | 456418.49
{E4A8D924-CAB3-4EC6-8055-0A91C7FA6AF8} | 59833 | Vlijtstraat | 2 | 4FKP | FE | 3513A-3 | 1988-09-15 | NOORDWEST | V 4 | 135789.59 | 456405.81
{4B7E6FED-1247-410F-9F31-ECD04E9F3CDC} | 48141 | Vlijtstraat | 3 | 4FKP | FE | 3513A-3 | 1988-09-15 | NOORDWEST | S/V 8 | 135778.28 | 456396.42
{9DC63367-B675-44B7-8600-D27191AC1F04} | 66344 | Vlijtstraat | 4 | 4FKP | FE | 3513A-1 | 1988-09-15 | NOORDWEST | N-WOLFSTRAAT 35 | 135764.92 | 456385.18
{FFBF5DE6-8283-4E7E-B0E7-FD8BA058E157} | 50091 | Vlisthof | 301 | 4AKP | AL | 3522M-5 | 1992-08-27 | ZUIDWEST | V 36 | 136632.53 | 454177.18
{9F5FA15E-1032-488E-9901-F8DC8DD4A59A} | 50646 | Vlisthof | 1 | 4FKP | FE | 3522M-5 | 1992-08-27 | ZUIDWEST | 1E V/A-MIJDRECHTSTRAAT | 136599.31 | 454132.83
{34A07015-05D8-4E91-9F4D-F88EFE846CBF} | 50647 | Vlisthof | 2 | 4FKP | FE | 3522M-5 | 1992-08-27 | ZUIDWEST | 2E V/A-MIJDRECHTSTRAAT | 136598.24 | 454153
{A130C80C-7104-43AD-A213-B16406FEC382} | 62196 | Vlisthof | 3 | 4FKP | FE | 3522M-5 | 1992-08-27 | ZUIDWEST | 3E V/A-MIJDRECHTSTRAAT | 136607.42 | 454170.52
{ECBF6488-297C-49DB-8BF8-D9D619A77E07} | 50648 | Vlisthof | 4 | 6AKP | AL | 3522M-5 | 1992-08-27 | ZUIDWEST | Achterkant 2d Amaliadwarsstraat | 136617.82 | 454184.15
{A3FB69C0-325E-4F99-B97F-64750C7FC9A6} | 50649 | Vlisthof | 5 | 4AKP | AL | 3522M-5 | 1992-08-27 | ZUIDWEST | V 43 | 136606.54 | 454189.34
{CACD5F34-B98D-46BE-A252-CD76CAFE0A6E} | 29115 | Vlisthof | 6 | 4AKP | AL | 3522M-5 | 1992-08-27 | ZUIDWEST | V 41 | 136595.09 | 454194.55
{9E786A89-04D7-4C26-8287-3C436C1A6B87} | 27823 | Vogelsanglaan | 302 | 6AKP | AL | 3571W-3 | 1999-07-06 | NOORDOOST | S T/O 4 | 137634.63 | 457267.78
{1C4485FE-3644-4B89-B08C-BF3A052A29A0} | 31830 | Vogelsanglaan | 701 | 4AKPH | AL | 3571W-4 | 2011-09-07 | NOORDOOST | N 14 | 137698.26 | 457265.19
{CD023D14-55AB-4A50-A21B-F8EDE8F09DEB} | 59824 | Vogelsanglaan | 13 | 4FKP | FE | 3571W-3 | 1995-06-22 | NOORDOOST | 1E V/A-H.V.D.BERGHLAAN | 137659.42 | 457326.91
{5ECFC379-C334-4769-8EB4-0239A52B6B1E} | 61650 | Vogezen | 303 | 4FKP | FE | 3524D-9 | 1975-01-01 | ZUID | A 10 | 137635.56 | 452795.13
{81E80ABC-07BF-47E5-AB17-352EBBB86B06} | 57903 | Vogezen | 305 | 4FKP | FE | 3524D-9 | 1975-01-01 | ZUID | N 69 ST. GOTHARD | 137669.26 | 452768.79
{5E96857F-F831-44D7-8BB5-651E3D41C289} | 37299 | Voltastraat | 11 | 4FKP | FE | 3555A-2 | 1988-10-17 | NOORDWEST | 1E V/A-AMST.STRAATWEG | 134252.6 | 458014.47
{52375EA4-FBEE-459E-A28D-84566AC9A00F} | 37300 | Voltastraat | 12 | 4FKP | FE | 3555A-2 | 1988-10-17 | NOORDWEST | V 7 | 134266.18 | 458028.77
{B105621B-50F0-4A29-8D56-E585A7B98B92} | 3554539 | Vondellaan | 711 | 4FVPX_3 | FE | 3521D-4 | 2015-12-01 | ZUIDWEST | 11e R V/A OOSTERKADE | 136636.32 | 454590.59
{D1DCF84B-30D6-47E8-8C17-049EE4940B88} | 3554538 | Vondellaan | 710 | 4FVPX_3 | FE | 3521D-4 | 2015-12-01 | ZUIDWEST | 10e R V/A OOSTERKADE | 136652.82 | 454578.44
{D8ADE317-FC82-43DB-8AEC-D8E9FAD91E7C} | 3554537 | Vondellaan | 709 | 4FVPX_3 | FE | 3521D-4 | 2015-12-01 | ZUIDWEST | 9e R V/A OOSTERKADE | 136671.65 | 454565.69
{029E6F4D-666C-4784-A4F6-E1E82DF483E4} | 3554536 | Vondellaan | 708 | 4FVPX_3 | FE | 3521D-4 | 2015-12-01 | ZUIDWEST | 8e R V/A OOSTERKADE | 136687.32 | 454555.04
{A1D395BA-717F-4154-A53E-EE4663F8566D} | 3554535 | Vondellaan | 707 | 4FVPX_3 | FE | 3521D-5 | 2015-12-01 | ZUIDWEST | 7e R V/A OOSTERKADE | 136708.86 | 454541.57
{4EE980AA-9099-4892-A291-6DDBA86E6F97} | 3554534 | Vondellaan | 706 | 4FVPX_3 | FE | 3521D-5 | 2015-12-01 | ZUIDWEST | 6e R V/A OOSTERKADE | 136722.51 | 454531.88
{AD72A9D5-9509-43A5-950D-84F3B5A05079} | 3554533 | Vondellaan | 705 | 4FVPX_3 | FE | 3521D-5 | 2015-12-01 | ZUIDWEST | 5e R V/A OOSTERKADE | 136740.31 | 454520.22
{C1CDC8AA-AE27-4328-AAF2-6F73B8A7DD2F} | 3554532 | Vondellaan | 704 | 4FVPX_3 | FE | 3521D-5 | 2015-12-01 | ZUIDWEST | 4e R V/A OOSTERKADE | 136756.96 | 454509.39
{FB18DDFF-381A-4843-9B34-0CAC199FB30E} | 3554531 | Vondellaan | 703 | 4FVPX_3 | FE | 3521D-5 | 2015-12-01 | ZUIDWEST | 3e R V/A OOSTERKADE | 136772.58 | 454499.32
{57FA7C27-5A0C-408A-9E76-EF23C39BF2B1} | 3554530 | Vondellaan | 702 | 4FVPX_3 | FE | 3521D-5 | 2015-12-01 | ZUIDWEST | 2e R V/A OOSTERKADE | 136788.52 | 454489.05
{A0EA321A-8A58-4E78-B0CD-C6FD28431A81} | 3554529 | Vondellaan | 701 | 4FVPX_3 | FE | 3521D-5 | 2015-12-01 | ZUIDWEST | 1e R V/A OOSTERKADE | 136803.15 | 454479.67
{8579B3E6-054D-43A4-8AB4-01835BF0BEE2} | 34757 | Voordorpsedijk | 14 | 9AKU | AL | 3573F-7 | 1959-01-01 | NOORDOOST | 1E V/A-SPOORWEGOVERGANG | 138456.56 | 458486.27
{9DF7CDC2-8EAB-4437-992B-ABFEB33A03C5} | 32658 | Voordorpsedijk | 10 | 6AKU | AL | 3573F-7 | 1994-12-15 | OVERVECHT | 10E V/A-BASTIONWEG | 138350.45 | 458468.21
{36809439-66EF-4088-B9D6-5AC09CD86083} | 60105 | Voordorpsedijk | 15 | 6AKU | AL | 3573F-7 | 1994-12-15 | NOORDOOST | N 9 | 138492.43 | 458483.11
{6C715331-9266-4513-BC5C-F89E273AF199} | 34553 | Voordorpsedijk | 16 | 6AKU | AL | 3573F-7 | 1994-12-15 | NOORDOOST | N 17 | 138536.89 | 458468.74
{1076BC25-AC23-413A-B074-E8692D0BEA17} | 34554 | Voordorpsedijk | 17 | 6AKU | AL | 3573F-7 | 1994-12-15 | NOORDOOST | 4E V/A-SPOORWEGOVERGANG | 138584.08 | 458446.27
{E045B47B-C0FC-4394-A95B-1487E39FE481} | 32653 | Voordorpsedijk | 3 | 6AKU | AL | 3566H-2 | 1994-12-15 | OVERVECHT | 3E V/A-BASTIONWEG | 138247 | 458567.74
{24C933B1-5A89-460F-882F-D992DBE27711} | 32654 | Voordorpsedijk | 4 | 6AKU | AL | 3566H-2 | 1995-07-14 | OVERVECHT | T/O 5 | 138262.39 | 458544.94
{4A309B4E-A1C9-42FE-AB72-1391E2A2C55C} | 62397 | Voordorpsedijk | 5 | 6AKU | AL | 3566H-2 | 1995-07-14 | OVERVECHT | N 5 | 138288.71 | 458543.96
{84A188B9-6485-49FF-8450-B222307D0BD4} | 32655 | Voordorpsedijk | 6 | 6AKU | AL | 3566H-2 | 1994-12-15 | OVERVECHT | 6E V/A-BASTIONWEG | 138278.91 | 458527.66
{87E843DC-4153-45EC-AD82-4A14FD2D0A8F} | 52703 | Voordorpsedijk | 7 | 6AKU | AL | 3566H-2 | 1994-12-15 | OVERVECHT | 7E V/A-BASTIONWEG | 138297.45 | 458508.09
{51A80CE9-F23D-49F1-A369-4A22053FEBEF} | 32656 | Voordorpsedijk | 8 | 6AKU | AL | 3566H-2 | 1994-12-15 | OVERVECHT | 8E V/A-BASTIONWEG | 138314.26 | 458486.1
{2C8DA824-4461-4F84-B071-9B3CF8E2BAD2} | 32657 | Voordorpsedijk | 9 | 6AKU | AL | 3573F-7 | 1994-12-15 | OVERVECHT | 9E V/A-BASTIONWEG | 138329.84 | 458471.37
{A260D4AB-1BEE-4C80-9172-74FFE4E535F7} | 27784 | Voortrekkersdreef | 331 | 4FKP | FE | 3564T-2 | 1998-09-18 | OVERVECHT | 1E V/A GR.TREKDREEF | 136154.15 | 459133.34
{07B3AF5B-2904-4B3F-9E78-F095F2CF516E} | 35392 | Voorveldselaan | 1 | 6AKP | AL | 3573G-1 | 1997-11-28 | NOORDOOST | 1E V/A-ARIENSLAAN | 138724.16 | 457025.72
{D41A9351-3FCE-4F3E-A888-75052251D966} | 58706 | Voorveldselaan | 2 | 6AKP | AL | 3573G-1 | 1997-11-28 | NOORDOOST | 2E V/A-ARIENSLAAN | 138730.83 | 457049.07
{89351BB6-16B6-455E-982A-1098AC0A2801} | 67242 | Voorveldselaan | 3 | 6AKP | AL | 3573G-1 | 1997-11-28 | NOORDOOST | 3E V/A-ARIENSLAAN | 138736.65 | 457068.52
{278DA497-FCA0-4D96-88BB-01629D612659} | 34672 | Voorveldselaan | 4 | 6AKP | AL | 3573G-1 | 1997-11-28 | NOORDOOST | 4E V/A-ARIENSLAAN | 138743.58 | 457089.76
{B46E8CA0-DCBE-4D46-B06F-0B1ADDB68256} | 41378 | Vreuchdenberchdreef | 755 | 4AKPH | AL | 3562B-4 | 2011-09-14 | OVERVECHT | 1E V/A-RAPENBURCHDR. | 136356.07 | 459091.68
{0CF27C09-87FB-48FB-87E9-C1903ED54410} | 41377 | Vreuchdenberchdreef | 754 | 4AKPH | AL | 3562B-4 | 2011-09-07 | OVERVECHT | 2E V/A- RAPENBURCHDR. | 136340.98 | 459076.89
{38065B86-FBF2-4281-B7EB-A416F147D915} | 41376 | Vreuchdenberchdreef | 753 | 4AKPH | AL | 3562B-4 | 2011-09-14 | OVERVECHT | 3E V/A-RAPENBURCHDR. | 136325.65 | 459061.67
{4267E05D-A631-4F1E-9C5F-A10D162E1AB4} | 41375 | Vreuchdenberchdreef | 752 | 4AKPH | AL | 3562B-4 | 2011-09-07 | OVERVECHT | 2E V/A- LUNENBURCHDR. | 136312.46 | 459047.39
{DBDFE655-67B9-4F74-AE0F-726FEDE9A670} | 41374 | Vreuchdenberchdreef | 751 | 4AKPH | AL | 3562B-4 | 2011-09-14 | OVERVECHT | 1E V/A- LUNENBURCHDR. | 136299.03 | 459033.95
{36935A34-55FA-4194-9402-CF5207166C69} | 41835 | Vreuchdenberchdreef | 303 | 4AKPH | AL | 3562B-3 | 2011-09-14 | OVERVECHT | V 11 | 136329.48 | 459128.57
{55C66E3E-0860-4E81-BDA1-EBE337C7D51C} | 41834 | Vreuchdenberchdreef | 302 | 4AKPH | AL | 3562B-3 | 2011-09-14 | OVERVECHT | T/O 23 | 136339.51 | 459118.29
{BA497CA6-D468-4107-AD54-4D77C9AD8267} | 41830 | Vreuchdenberchdreef | 301 | 4AKPH | AL | 3562B-3 | 2011-09-14 | OVERVECHT | T/O 43 | 136350.98 | 459106.56
{B64C04D6-54A6-4FEE-84EA-8FC6727BD34B} | 39465 | Vreuchdenberchdreef | 309 | 4AKPH | AL | 3562B-3 | 2011-09-14 | OVERVECHT | S/N 97 | 136298.66 | 459120.95
{4D95ABF5-72C6-4316-B3F0-6D24CA194148} | 39464 | Vreuchdenberchdreef | 308 | 4AKPH | AL | 3562B-3 | 2011-09-14 | OVERVECHT | V 99 | 136299.29 | 459086.43
{F9FA5E53-D58A-4574-9FD2-7C28E90CE4DC} | 61548 | Vreuchdenberchdreef | 307 | 4AKPH | AL | 3562B-3 | 2011-09-14 | OVERVECHT | S/V 97 | 136313.93 | 459105.58
{AC877BBE-ECD2-4376-BE7C-EDA3FCB84C59} | 41838 | Vreuchdenberchdreef | 306 | 4AKPH | AL | 3562B-3 | 2011-09-14 | OVERVECHT | S/V 81 | 136311.51 | 459077.93
{00865F58-F977-440E-A691-F9DE72AF1A83} | 41837 | Vreuchdenberchdreef | 305 | 4AKPH | AL | 3562B-3 | 2011-09-14 | OVERVECHT | T/O 87 | 136319.39 | 459094.31
{B5FD6244-E26A-427D-8F85-DC7E87C90ABC} | 41836 | Vreuchdenberchdreef | 304 | 4AKPH | AL | 3562B-3 | 2011-09-14 | OVERVECHT | A 23 | 136334.75 | 459099.59
{C596C15B-5517-49C8-9C0A-694A64AC6264} | 42344 | Vrieslantlaan | 15 | 7FBU | FE | 3526G-1 | 1996-07-16 | ZUIDWEST | S/V 14 | 135544.64 | 452682.39
{D2B38C10-A00F-4F94-A0B9-74F7E93C0E9A} | 78955 | Vrijthof | 123848 | 6FVU-226-9006 | FE | Eneco-1 | 1996-01-01 | VLEUTEN - DE MEERN | NABIJ BRUG | 129986.44 | 458059.36
{B4FE48E3-39EB-4ACF-B99A-B2E1B37E1E1E} | 78956 | Vrijthof | 123849 | 6FVU-226-9006 | FE | Eneco-1 | 1996-01-01 | VLEUTEN - DE MEERN | RECHTS VAN BRUG, LINKS VAN HEINSTMAAT | 130006.96 | 458060.48
{973F7616-C56D-4FCB-9A85-44FCB3E7F381} | 80777 | Vrijthof | 123855 | 5FVU-5-9006 | FE | Eneco-1 | 1996-01-01 | VLEUTEN - DE MEERN | NAAST PUTTERSHOF 16 | 129727.31 | 458195.41
{4D8E6824-AAB4-4751-8C41-8AA7A757E41D} | 81476 | Vrijthof | 123856 | 5FVU-5-9006 | FE | Eneco-1 | 1996-01-01 | VLEUTEN - DE MEERN | NAAST PUTTERSHOF 16 | 129725.61 | 458192.04
{D9BDD563-5556-4737-843C-064F24703313} | 78957 | Vrijthof | 123881 | 6FVU-226-9006 | FE | Eneco-1 | 1996-01-01 | VLEUTEN - DE MEERN | TO 22 | 129953.04 | 458078.22
{8552F0D2-39D0-4264-9737-FE10EC328254} | 78958 | Vrijthof | 123882 | 6FVU-226-9006 | FE | Eneco-1 | 1996-01-01 | VLEUTEN - DE MEERN | TO 16 | 129892.83 | 458107.4
{B2BB12BA-40F2-4F47-AB95-EB75E85B4398} | 78959 | Vrijthof | 123883 | 6FVU-226-9006 | FE | Eneco-1 | 1996-01-01 | VLEUTEN - DE MEERN | TO 11 | 129836.08 | 458135.65
{26C73189-EC8F-4589-9AF9-CA75AC6AD65C} | 78960 | Vrijthof | 123884 | 6FVU-226-9006 | FE | Eneco-1 | 1996-01-01 | VLEUTEN - DE MEERN | TO 5 | 129775.33 | 458162.95
{922543D4-595F-478A-A0C6-1314A16F673F} | 78961 | Vrijthof | 138185 | 6FVU-226-9006 | FE | Eneco-1 | 1996-01-01 | VLEUTEN - DE MEERN | T/O 20 | 129928.55 | 458099.01
{2BDA24A6-C5C8-47DF-A448-F0BA57F76CB5} | 77437 | Vrijthof | 138190 | 6FVU-226-9006 | FE | Eneco-1 | 1996-01-01 | VLEUTEN - DE MEERN | T/O 9 | 129806.26 | 458159.07
{68C7231E-CF75-426F-B673-0616A212BC09} | 78962 | Vrijthof | 138191 | 6FVU-226-9006 | FE | Eneco-1 | 1996-01-01 | VLEUTEN - DE MEERN | VOOR 2 | 129738.28 | 458183.19
{F9709203-3B82-4EEC-B7D4-7EDE47D77F9D} | 78963 | Vrijthof | 138192 | 6FVU-226-9006 | FE | Eneco-1 | 1996-01-01 | VLEUTEN - DE MEERN | T/O 14 | 129866.46 | 458129.43
{4AB4E38E-646D-4369-8174-1EA41C54A5F2} | 77939 | Vronesteinlaan | 301 | 8AKP | AL | 3525E-5 | 2012-10-26 | ZUID | BIJ VOETBALVELD | 137016.21 | 452943.03
{CC251CAE-3B57-4CB9-B468-5493621E20BA} | 44124 | W.A. Vultostraat | 2 | 8AKUH | AL | 3523O-2 | 2012-10-02 | ZUID | V 1 | 136728.54 | 453417.03
{8F4FDB8D-9BB9-4D9A-90A9-33E19C30AF98} | 61043 | W.A. Vultostraat | 21 | 8AKUH | AL | 3523O-8 | 2012-10-02 | ZUID | V 96 | 136810.68 | 453662.16
{C5BDE6A0-0D47-4BD8-9F71-3980CC6A464C} | 45643 | W.A. Vultostraat | 22 | 8AKUH | AL | 3523O-2 | 2012-10-02 | ZUID | V 99 | 136804.09 | 453677.02
{BF8937C1-EAB1-4D8E-B581-000A87E551C2} | 43505 | W.A. Vultostraat | 28 | 8AKUH | AL | 3523K-6 | 2012-10-02 | ZUID | V 129 | 136828.68 | 453766.22
{4D74DC80-0404-406F-9512-F348B5EC47E4} | 53216 | W.A. Vultostraat | 3 | 8AKUH | AL | 3523O-8 | 2012-10-02 | ZUID | 3E V/A-RIJNHUIZENLAAN | 136744.45 | 453423.04
{A2C3EF9D-4802-4D98-860C-030361BEDBA6} | 82595 | W.J. Bossenbroekstraat | 333 | 4AKPH | AL | 3555I-6 | 2013-05-01 | NOORDWEST | In park | 133598.77 | 458773.84
{6B44AB41-2652-4BF2-B64F-4814703AD254} | 82594 | W.J. Bossenbroekstraat | 332 | 4AKPH | AL | 3555I-6 | 2013-05-01 | NOORDWEST | In park | 133610.3 | 458761.45
{63F870D5-3534-4897-8D9B-5EB1AE6E7843} | 68095 | Waalstraat | 322 | 4AKPH | AL | 3522O-2 | 2011-09-14 | ZUIDWEST | V 207 | 136173.8 | 454119.72
{855C3AEA-EA2D-4514-AF3F-063BA9A6C661} | 62299 | Waalstraat | 321 | 4AKPH | AL | 3522O-2 | 2011-09-14 | ZUIDWEST | V 197 | 136201.02 | 454119.89
{598E9E3A-8321-4F68-A415-9CAE65558693} | 42397 | Waalstraat | 319 | 4AKPH | AL | 3522O-4 | 2011-09-14 | ZUIDWEST | V 177 | 136252.52 | 454095.95
{D86C053E-D4F3-4E58-98ED-913F318169B3} | 50433 | Waalstraat | 324 | 4AKPH | AL | 3522O-2 | 2011-09-14 | ZUIDWEST | V 229 | 136148.59 | 454096.5
{D57FC626-F47F-4B63-9266-26BA2B3B8AD6} | 50432 | Waalstraat | 323 | 4AKPH | AL | 3522O-2 | 2011-09-14 | ZUIDWEST | V 215 | 136150.56 | 454120.11
{E267E50B-EB39-409B-B32B-E608B1D0F0B7} | 67280 | Waalstraat | 101 | 7AVA | AL | 3522K-3 | 1995-01-13 | ZUIDWEST | T/O 166 | 136256.54 | 454078.01
{136B4F58-81C0-4689-BF28-F69901F2FF31} | 48009 | Waalstraat | 102 | 7AVA | AL | 3522K-3 | 1995-04-14 | ZUIDWEST | V 168 | 136247.57 | 454069.92
{CA323003-1E69-45FC-859F-C6D15613A1F6} | 48011 | Waalstraat | 104 | 7AVA | AL | 3522K-3 | 1995-01-13 | ZUIDWEST | V 178 | 136215.48 | 454076.65
{F33286D0-03F1-4BC4-89DA-BF6EAFB64407} | 48012 | Waalstraat | 105 | 7AVA | AL | 3522K-3 | 1995-01-13 | ZUIDWEST | T/O 190 | 136196.61 | 454083.32
{6F4F80C6-8179-4DE9-B03F-C6533F565EA8} | 67948 | Waalstraat | 106 | 7AVA | AL | 3522K-3 | 1995-01-13 | ZUIDWEST | V 202 | 136178.13 | 454076.92
{0A856C32-BC18-4633-9775-6AE05EF199A7} | 50669 | Waalstraat | 107 | 7AVA | AL | 3522K-3 | 1996-09-16 | ZUIDWEST | S T/O-SCHIESTRAAT | 136159.92 | 454084.01
{5C8EBBF6-8F69-4F8E-AC66-CCE2DC84C81E} | 36403 | Wagendwarsstraat | 10 | 4FKP | FE | 3581K-4 | 1975-01-01 | OOST | H OUDWIJKERDWARSSTR. | 137777.01 | 455645.07
{4485A801-8350-4657-AB2A-578FEBCFE34C} | 50260 | Wageningseberg | 355 | 4FVPX_3 | FE | 3524U-5 | 1992-10-19 | ZUID | S/V 92/138 | 137323.12 | 453285.17
{12766B32-70FF-44CB-AE1C-753E37A4E06B} | 50264 | Wageningseberg | 360 | 4FVPX_3 | FE | 3524U-5 | 1992-10-19 | ZUID | V 188/234 | 137279.56 | 453181.26
{E68A34BA-E876-4EC1-951F-0A307400A28C} | 28823 | Wagenstraat | 321 | 4FKP | FE | 3581K-4 | 1999-07-05 | OOST | S T/O 20 | 137612.34 | 455752.99
{1A09B2B4-9059-4CF9-9ED7-1AE3140B7E12} | 35238 | Wagenstraat | 17 | 4FKP | FE | 3581K-4 | 1975-01-01 | OOST | T/O-WAGENDWARSSTR. | 137641.48 | 455770.64
{338949C9-7287-4F19-B266-F889DF423C50} | 37804 | Wagenstraat | 13 | 4FKP | FE | 3581K-4 | 1975-01-01 | OOST | V 11 | 137591.61 | 455703.39
{B3572843-221A-4C4B-9418-3657CE3682D6} | 35236 | Wagenstraat | 15 | 4FKP | FE | 3581K-4 | 1975-01-01 | OOST | T/O BLOEMSTRAAT | 137615.76 | 455741.13
{C4C09323-F782-403F-A722-A03F688E7466} | 49345 | Walcheren | 11 | 4FKP | FE | 3524R-5 | 1975-01-01 | ZUID | V 108 | 137848.45 | 452412.94
{396A461A-6031-4ED6-912C-9BABDFD54772} | 36983 | Walnootstraat | 3 | 4FKP | FE | 3552E-3 | 1975-01-01 | NOORDWEST | T/0 15 | 135588.61 | 457867.93
{8401815E-2D05-40E2-943E-1CDA7F39B533} | 27370 | Wanninkhoflaan | 303 | 4AKPH | AL | 3526N-4 | 2012-10-02 | ZUIDWEST | V 5 | 135495.63 | 454128.04
{8DA58BC6-874D-4E92-9DD2-D86C4248283E} | 27372 | Wanninkhoflaan | 354 | 4FKP | FE | 3526N-1 | 2012-01-01 | ZUIDWEST | S/V 31 | 135532.03 | 453975.27
{1038D88E-15F0-4C45-ABED-59CA8287A535} | 60417 | Wanninkhoflaan | 353 | 4AKPH | AL | 3526N-1 | 2012-10-02 | ZUIDWEST | V 25 | 135528.14 | 453996.06
{9078A8EE-2E40-420A-AA3C-9D50F5E8BC4F} | 51413 | Wanninkhoflaan | 302 | 4AKPH | AL | 3526N-4 | 2012-10-02 | ZUIDWEST | V 10 | 135512.18 | 454143.22
{A4141014-C50F-47AE-BE35-F89F38F5B31D} | 51432 | Wanninkhoflaan | 352 | 4FKP | FE | 3526N-1 | 2012-01-01 | ZUIDWEST | V 28 | 135545 | 453998.14
{401AC1F7-EFF0-45E4-A096-3E08837487ED} | 61944 | Wanninkhoflaan | 351 | 4AKPH | AL | 3526N-1 | 2012-10-02 | ZUIDWEST | S/V 18 | 135542.59 | 454034.25
{CCEAAFE7-2C34-4EC5-B629-ACF33BA2A606} | 64612 | Wanninkhoflaan | 301 | 4FKP | FE | 3526N-4 | 2012-01-01 | ZUIDWEST | S/V 2 | 135509.27 | 454166.99
{245F7EFE-477D-4B00-B4D7-9D7C4D48D3F3} | 61325 | Wanninkhoflaan | 305 | 4FKP | FE | 3526N-4 | 2012-01-01 | ZUIDWEST | S/V 15 | 135495.69 | 454099.29
{9FAE1C7B-14FB-4146-BCA9-E216ECC8FE95} | 27371 | Wanninkhoflaan | 304 | 4AKPH | AL | 3526N-4 | 2012-10-02 | ZUIDWEST | V 11 | 135495.73 | 454112.96
{EFB95D08-897D-4605-BA5B-30CB5758C5A3} | 31662 | Washingtondreef | 752 | 4AKPH | AL | 3564B-2 | 2011-09-14 | OVERVECHT | S/A-MIAMIDREEF 1 (PRL) | 134937.12 | 459662.96
{39013F4F-E7DC-434A-8AA1-636C4958DE70} | 54488 | Washingtondreef | 751 | 4AKPH | AL | 3564B-2 | 2011-09-14 | OVERVECHT | N-MIAMIDREEF 1 | 134919.79 | 459645.68
{3DABFE02-02F8-4DBE-AF66-7CF8A08F9E04} | 32125 | Washingtondreef | 701 | 4FKP | FE | 3564B-2 | 1987-09-10 | OVERVECHT | N-MIAMIDR 10 | 134971.78 | 459653.16
{47B61B29-BEB3-41FA-9090-3E7BBBC02EEC} | 32323 | Washingtondreef | 708 | 4FKP | FE | 3564B-2 | 1987-09-10 | OVERVECHT | S/A-OKLAHOMADR 2 | 135057.14 | 459764.42
{27BC854A-3A39-4A66-A0E4-AEEC9647DBBC} | 32322 | Washingtondreef | 707 | 4FKP | FE | 3564B-2 | 1987-09-10 | OVERVECHT | S/V-OKLAHOMADR 1 | 135042.34 | 459744.27
{D50CA2E2-F0A8-4408-92C1-F3343ED707FC} | 32321 | Washingtondreef | 706 | 4FKP | FE | 3564B-2 | 1987-09-10 | OVERVECHT | S/A-OKLAHOMADR 1 | 135028.27 | 459727.5
{4BC1DAC6-1B42-43D5-BEB4-E8AF3596721C} | 57739 | Washingtondreef | 705 | 4FKP | FE | 3564B-2 | 1987-09-10 | OVERVECHT | S/V-DETROITDR 1 | 135018.28 | 459714.4
{1929E976-5E1E-4AD5-8580-26A3765A2EEB} | 32320 | Washingtondreef | 703 | 4FKP | FE | 3564B-2 | 1987-09-10 | OVERVECHT | S/V-BALTIMOREDR 1 | 134992.19 | 459680.12
{F1C1BF58-97E8-4794-A257-037CB2BE39CD} | 33114 | Washingtondreef | 303 | 4FKP | FE | 3564B-1 | 1987-09-10 | OVERVECHT | V 173 | 134990.86 | 459721.97
{6A1B76FB-E56B-4968-BDB8-5969942906DA} | 60018 | Washingtondreef | 302 | 4AKPH | AL | 3564B-1 | 2014-05-07 | OVERVECHT | V 117 | 134978.07 | 459705.56
{1329B45B-549C-43D2-BFE6-2614D60833C6} | 31985 | Washingtondreef | 351 | 4FKP | FE | 3564B-2 | 1988-07-29 | OVERVECHT | H-BOSTONDREEF (PROEFLP) | 134988.46 | 459585.35
{C2FD0D74-C84B-436E-9447-F287D21216E0} | 33113 | Washingtondreef | 301 | 4AKPH | AL | 3564B-1 | 2011-09-14 | OVERVECHT | V 113 | 134965.31 | 459689.39
{13201D10-0FC9-4B4C-AAFE-9ED4D2573405} | 30636 | Waterlinieweg | 123 | 10FVU | FE | 3583N-5 | 1955-01-01 | OOST | 12E R V/A-PR HENDRIKLN | 138355.16 | 454862.99
{518BC50F-FF62-4206-91A8-036982C945FC} | 33082 | Waterlinieweg | 56 | 10FVU | FE | 3584B-2 | 1955-01-01 | OOST | 3E R V/A-A 28 | 138625.11 | 455531.22
{3D8D389B-3F95-440C-B840-62FE074CD1C1} | 29829 | Waterlinieweg | 127 | 10FVU | FE | 3583N-5 | 1955-01-01 | OOST | 14E R V/A PR-HENDRIKLN | 138325.08 | 454796.71
{7534D4FB-7BB7-4B5D-805E-5641220DABBB} | 30641 | Waterlinieweg | 135 | 10FVU | FE | 3583N-5 | 1955-01-01 | OOST | 18E R V/A-PR HENDRIKLN | 138264.48 | 454660.76
{2792CAD1-D9DA-491D-B2BD-BB921E989A38} | 56107 | Waterlinieweg | 133 | 10FVU | FE | 3583N-5 | 1955-01-01 | OOST | 17E R V/A-PR HENDRIKLN | 138279.7 | 454695.06
{5814076E-C22A-4720-8E0E-895BE3083FB7} | 30783 | Waterlinieweg | 131 | 10FVU | FE | 3583N-5 | 1955-01-01 | OOST | 16E R V/A-PR HENDRIKLN | 138294.88 | 454728.73
{57A318A2-CBCD-47CB-8FC6-EDBE0D4952A3} | 30627 | Waterlinieweg | 117 | 10FVU | FE | 3583N-5 | 1955-01-01 | OOST | 9E R V/A-PR HENDRIKLN | 138409.71 | 454967.32
{7B2B7340-420B-4F30-9B71-9D0B6E1152C2} | 29836 | Waterlinieweg | 103 | 10FVU | FE | 3583N-5 | 1955-01-01 | OOST | 2E R V/A-PR HENDRIKLN | 138556.02 | 455189.47
{B93508AE-1659-4820-8281-A39291F3CD42} | 29835 | Waterlinieweg | 101 | 10FVU | FE | 3583N-5 | 1955-01-01 | OOST | 1E R V/A-PR HENDRIKLN | 138578.9 | 455222.31
{77B40250-0BCA-49DD-992C-C803D91A9F3E} | 30491 | Waterlinieweg | 159 | 10FVU | FE | 3583N-2 | 1955-01-01 | OOST | 6E R V/A-STADIONLN | 138154.14 | 454412.96
{C49ACCFF-F49C-429B-A7EB-52556491728F} | 30490 | Waterlinieweg | 157 | 10FVU | FE | 3583N-2 | 1955-01-01 | OOST | 5E R V/A-STADIONLN | 138169.99 | 454448.59
{C88C30A9-A8F0-4BD0-8095-A58B726412E4} | 30488 | Waterlinieweg | 155 | 10FVU | FE | 3583N-2 | 1955-01-01 | OOST | 4E R V/A-STADIONLN | 138185.63 | 454484.43
{DDE8F1FB-C386-42B5-8398-BB5321292C9B} | 29818 | Waterlinieweg | 153 | 10FVU | FE | 3583N-2 | 1955-01-01 | OOST | 3E R V/A-STADIONLN | 138201.44 | 454520.3
{BE9C5BC9-2ED5-48A2-895B-6948EA2A313D} | 30492 | Waterlinieweg | 161 | 10FVU | FE | 3583N-2 | 1955-01-01 | OOST | 7E R V/A-STADIONLN | 138138.19 | 454377.26
{D3C30303-0693-4400-B540-1D97818F481B} | 29817 | Waterlinieweg | 139 | 10FVU | FE | 3583N-5 | 1955-01-01 | OOST | 1E R V/A-STADIONLN | 138236.31 | 454589.43
{11A3B0CF-B80F-4A04-A45B-C1B292A2BE92} | 52277 | Waterlinieweg | 52 | 10FVU | FE | 3584B-4 | 1955-01-01 | OOST | 1E M V/A-A 28 | 138607.56 | 455602.49
{49B4D725-183B-4F8D-9F36-895C85883CA3} | 43944 | Waterlinieweg | 258 | 14FKP | FE | 3524W-5 | 1955-01-01 | ZUID | 27E V/A STADION RICHTING LUNETTEN | 136946.2 | 452454.75
{12031ABC-690B-407E-B295-E5E2687D8F29} | 71956 | Waterlinieweg | 259 | 14FKP | FE | 3524W-5 | 1955-01-01 | ZUID | 28E V/A STADION RICHTING LUNETTEN | 136926.39 | 452386.24
{E06D42F0-6ACB-402C-A53E-C19B1E2BFFD0} | 71955 | Waterlinieweg | 257 | 14FKP | FE | 3524C-7 | 1955-01-01 | ZUID | 26E V/A STATION RICHTING LUNETTEN | 136965.76 | 452521.14
{295E3F0C-18CE-4655-B328-0425322594C5} | 44246 | Waterlinieweg | 260 | 14FKP | FE | 3524W-5 | 1955-01-01 | ZUID | 29E V/A STATION RICHTING LUNETTEN | 136906.75 | 452318.55
{56E2142F-F0D6-4C74-AD31-3A6699FE7599} | 56338 | Waterlinieweg | 210 | 14FKP | FE | 3523F-2 | 1955-01-01 | ZUID | 12E V/A STADION RICHTING LUNETTEN | 137335.36 | 453414.68
{AC6A2254-E6A6-45E7-A102-4372791B23CC} | 43696 | Waterlinieweg | 211 | 14FKP | FE | 3523F-1 | 1955-01-01 | ZUID | 13E V/A STADION RICHTING LUNETTEN | 137292.22 | 453357.92
{B361FF49-DE26-4E40-A0ED-694CACCB7DA1} | 59093 | Waterlinieweg | 216 | 14FKP | FE | 3523F-1 | 1955-01-01 | ZUID | 17E V/A STADION RICHTING LUNETTEN | 137151.47 | 453112.07
{5FBFC192-D6B9-4609-AF4A-214E7093254A} | 59754 | Waterlinieweg | 215 | 14FKP | FE | 3523F-1 | 1955-01-01 | ZUID | 16E V/A STADION RICHTING LUNETTEN | 137180.06 | 453177.27
{607F1989-8871-4AD2-B2E6-8ECE668EB189} | 45816 | Waterlinieweg | 214 | 14FKP | FE | 3523F-1 | 1955-01-01 | ZUID | 15E V/A STADION RICHTING LUNETTEN | 137213.38 | 453240.7
{8B4BA566-A656-4B73-B62D-A0830F5095FE} | 45827 | Waterlinieweg | 213 | 14FKP | FE | 3523F-1 | 1955-01-01 | ZUID | 14E V/A STATION RICHTING LUNETTEN | 137251.09 | 453300.02
{2847757E-74D1-4A03-8A79-3DB305EC46C4} | 52862 | Waterlinieweg | 172 | 10FVU | FE | 3583N-3 | 1955-01-01 | OOST | 12E L V/A-STADIONLN | 138065.2 | 454157.89
{59771B10-FE6C-46F3-A14D-892AF46F37AC} | 58685 | Waterlinieweg | 251 | 14FKP | FE | 3524C-7 | 1955-01-01 | ZUID | 20E V/A STADION RICHTING LUNETTEN | 137088.73 | 452919.82
{B07F6568-F9AE-4B69-8D36-42DC79EFD912} | 42379 | Waterlinieweg | 252 | 14FKP | FE | 3524C-7 | 1955-01-01 | ZUID | 21E V/A STADION RICHTING LUNETTEN | 137068.22 | 452853.33
{EF4620E8-ECA5-4D9B-9AD1-CEB2E003C72F} | 42378 | Waterlinieweg | 218 | 14FKP | FE | 3524C-7 | 1955-01-01 | ZUID | 19E V/A STADION RICHTING LUNETTEN | 137109.13 | 452985.59
{5A5268CE-0052-4CB1-80AF-9336FE690EE8} | 42377 | Waterlinieweg | 256 | 14FKP | FE | 3524C-7 | 1955-01-01 | ZUID | 25E V/A STADION RICHTING LUNETTEN | 136985.87 | 452587.57
{345DAE17-619C-41E0-AA5E-5096636BF3B6} | 45815 | Waterlinieweg | 255 | 14FKP | FE | 3524C-7 | 1955-01-01 | ZUID | 24E V/A STADION RICHTING LUNETTEN | 137006.55 | 452654.48
{F453D7EC-BCFF-4FA5-BF77-E8324551EF43} | 42381 | Waterlinieweg | 254 | 14FKP | FE | 3524C-7 | 1955-01-01 | ZUID | 23E V/A STADION RICHTING LUNETTEN | 137027.03 | 452720.55
{0ACD82EA-ABEA-4020-898F-28E2ABD56032} | 42380 | Waterlinieweg | 253 | 14FKP | FE | 3524C-7 | 1955-01-01 | ZUID | 22E V/A STADION RICHTING LUNETTEN | 137047.65 | 452786.95
{623BB1C0-EBF0-426A-83C1-4F374D23E71C} | 43650 | Waterlinieweg | 261 | 14FKP | FE | 3524W-5 | 1955-01-01 | ZUID | 30E V/A STADION RICHTING LUNETTEN | 136888.27 | 452251.09
{DA1538DC-5947-496C-869D-EF0B75B88E36} | 56470 | Waterlinieweg | 217 | 14FKP | FE | 3523F-1 | 1955-01-01 | ZUID | 18E V/A STADION RICHTING LUNETTEN | 137127.91 | 453043.69
{0F2E87DF-1A76-42ED-A5B9-72F06C37B92A} | 30338 | Waterlinieweg | 183 | 10FVU | FE | 3583N-2 | 1955-01-01 | OOST | 18E R V/A-STADIONLN | 137934.68 | 453981.73
{D1CDC1D9-A4A2-4D21-86C7-58069762FAF6} | 52998 | Waterlinieweg | 169 | 10FVU | FE | 3583N-2 | 1955-01-01 | OOST | 11E R V/A-STADIONLN | 138059.07 | 454202.16
{4DAD8B36-80C8-4C09-9BE6-9DD9E5182FE5} | 30625 | Waterlinieweg | 167 | 10FVU | FE | 3583N-2 | 1955-01-01 | OOST | 10E R V/A-STADIONLN | 138073.35 | 454236.08
{7FBCA7EB-2131-49AB-8848-0ACBD86717DA} | 30624 | Waterlinieweg | 165 | 10FVU | FE | 3583N-2 | 1955-01-01 | OOST | 9E R V/A-STADIONLN | 138087.29 | 454272.53
{D8F3175A-9156-44F7-B5E1-E9020D99E830} | 61334 | Waterlinieweg | 190 | 14FKP | FE | 3583N-3 | 1955-01-01 | OOST | 2E V/A STADION RICHTING LUNETTEN | 137841.38 | 453892.57
{36D24DF7-D679-4DB4-B5CD-3C876E8D4A98} | 29693 | Waterlinieweg | 177 | 10FVU | FE | 3583N-2 | 1955-01-01 | OOST | 15E R V/A-STADIONLN | 137996.61 | 454065.77
{73F8DAE3-0C74-4D52-AE8D-25DAA1ED38A5} | 30462 | Waterlinieweg | 175 | 10FVU | FE | 3583N-2 | 1955-01-01 | OOST | 14E R V/A-STADIONLN | 138011.04 | 454097.31
{E4574D69-3D59-45A7-8137-06BDB8DB1405} | 30465 | Waterlinieweg | 189 | 14FKP | FE | 3583N-3 | 1955-01-01 | OOST | 1E V/A STADION RICHTING LUNETTEN | 137881.17 | 453921.67
{840EA53A-437A-46A6-903C-15622FEC70BD} | 30460 | Waterlinieweg | 171 | 10FVU | FE | 3583N-2 | 1955-01-01 | OOST | 12E R V/A-STADIONLN | 138045.91 | 454166.08
{D97628B1-9C4D-4D37-8D07-61E7B868EB3B} | 30339 | Waterlinieweg | 185 | 10FVU | FE | 3583N-2 | 1955-01-01 | OOST | 19E R V/A-STADIONLN | 137909.31 | 453957.68
{94A0271D-E73B-4C83-B3FD-8380A2FB1DA2} | 60227 | Waterlinieweg | 152 | 10FVU | FE | 3583N-3 | 1955-01-01 | OOST | 2E L V/A-STADIONLN | 138238.69 | 454545.49
{9F8B6973-3206-4D46-85C6-395FD88FEE58} | 29848 | Waterlinieweg | 108 | 10FVU | FE | 3583N-6 | 1955-01-01 | OOST | 4E L V/A-PR HENDRIKLN | 138531.23 | 455113.7
{054CAEA8-108C-4FF8-AFFB-039E03A2150D} | 57483 | Waterlinieweg | 158 | 10FVU | FE | 3583N-3 | 1955-01-01 | OOST | 5E L V/A-STADIONLN | 138192.08 | 454437.87
{D998798E-C17D-443F-B856-9DB75D055C59} | 30622 | Waterlinieweg | 162 | 10FVU | FE | 3583N-3 | 1955-01-01 | OOST | 7E L V/A-STADIONLN | 138159.31 | 454366.8
{1EDAA946-17CF-4EBE-A037-4C4368D83CD7} | 67955 | Waterlinieweg | 138 | 10FVU | FE | 3583N-6 | 1955-01-01 | OOST | 18E L V/A-PR HENDRIKLN | 138268.19 | 454618.67
{8B2FD4EA-D360-43F0-9FF0-DCF5EBD7962F} | 30494 | Waterlinieweg | 140 | 10FVU | FE | 3583N-6 | 1955-01-01 | OOST | 1E L V/A-STADIONLN | 138253.05 | 454581.75
{F25D5131-58EB-4EDF-90B4-CBADFDBF8F28} | 30643 | Waterlinieweg | 116 | 10FVU | FE | 3583N-6 | 1955-01-01 | OOST | 8E L V/A-PR HENDRIKLN | 138447.02 | 454986.38
{21428D03-C038-499B-AABE-56D9262F2EFE} | 56023 | Waterlinieweg | 209 | 14FKP | FE | 3523F-2 | 1955-01-01 | ZUID | 11E V/A STADION RICHTING LUNETTEN | 137384.25 | 453479.96
{B55D76DF-2A59-403C-A67A-52498CFBE004} | 47361 | Waterlinieweg | 208 | 14FKP | FE | 3523F-2 | 1955-01-01 | ZUID | 10E V/A STADION RICHTING LUNETTEN | 137426.69 | 453532.96
{A98CD052-1721-4584-9C8B-6928A10687AB} | 47360 | Waterlinieweg | 207 | 14FKP | FE | 3523F-2 | 1955-01-01 | ZUID | 9E V/A STADION RICHTING LUNETTEN | 137470.85 | 453587.01
{71AA3A62-60F0-4CA3-A90D-D701479C1497} | 47358 | Waterlinieweg | 205 | 14FKP | FE | 3523F-2 | 1955-01-01 | ZUID | 7E V/A STADION RICHTING LUNETTEN | 137568.18 | 453686.98
{42E3763E-C7B3-40E8-8C60-C2CC29EEB642} | 47357 | Waterlinieweg | 204 | 14FKP | FE | 3523F-2 | 1955-01-01 | ZUID | 6E V/A STADION RICHTING LUNETTEN | 137621.68 | 453731.71
{2C2C562C-480C-4CF9-9D13-FCCB036A3703} | 68540 | Waterlinieweg | 203 | 14FKP | FE | 3523F-2 | 1955-01-01 | ZUID | 5E V/A STADION RICHTING LUNETTEN | 137677.75 | 453773.59
{496536D9-2C01-46AF-9ED5-6B5550F3F6F3} | 52057 | Waterlinieweg | 202 | 14FKP | FE | 3523F-2 | 1955-01-01 | ZUID | 4E V/A STADION RICHTING LUNETTEN | 137734.9 | 453814.6
{8E6E6614-27AF-4FC0-90B3-CFB96527C2FD} | 52056 | Waterlinieweg | 201 | 14FKP | FE | 3523F-2 | 1955-01-01 | ZUID | 3E V/A STADION RICHTING LUNETTEN | 137777.15 | 453845.08
{C334FBC5-E924-41D5-9694-E5E282850805} | 47359 | Waterlinieweg | 206 | 14FKP | FE | 3523F-2 | 1955-01-01 | ZUID | 8E V/A STADION RICHTING LUNETTEN | 137518.12 | 453638.78
{49DE2A17-8E64-4CFA-991E-476ED65D923B} | 62767 | Waterlinieweg | 22 | 10AVU | AL | 3584B-1 | 1977-01-01 | OOST |  | 138493.49 | 455827.83
{6317507E-28DC-4619-BA8B-F3D841E02B80} | 35171 | Waterlinieweg | 17 | 10AVU | AL | 3573K-4 | 1977-01-01 | OOST | 2E R V/A-BILTSTRAAT | 138312.77 | 456414.42
{78251BAC-275F-4A40-A938-692484BDAD5E} | 62768 | Waterlinieweg | 24 | 10AVU | AL | 3584B-1 | 1977-01-01 | OOST |  | 138508.22 | 455791.38
{54B90EB4-6FDE-40FD-9E64-02CE8048305D} | 29852 | Waterlinieweg | 113 | 10AVU | AL | 3583N-5 | 1977-01-01 | OOST | 7E R V/A-PR HENDRIKLN | 138447.59 | 455034.19
{ABF32F01-7B14-455D-9057-29447D95A9A2} | 29851 | Waterlinieweg | 111 | 10AVU | AL | 3583N-5 | 1977-01-01 | OOST | 6E R V/A-PR HENDRIKLN | 138469.61 | 455066.17
{86D95D7C-E0AE-4E66-A7AF-E236F9A88B2D} | 55734 | Waterlinieweg | 115 | 10AVU | AL | 3583N-5 | 1977-01-01 | OOST | 8E R V/A-PR HENDRIKLN | 138425.81 | 455002.19
{CD8D3E3F-11DF-4AAB-82F4-90206F0686C2} | 4062976 | Waterlinieweg | 23 | 10AVU | AL | 3584B-3 | 1977-01-01 | OOST | 4E L V/A-PYTHAGORASLAAN | 138526.16 | 455803.51
{6BFF3839-3649-4A9F-BD3A-0F1556673773} | 35172 | Waterlinieweg | 18 | 10AVU | AL | 3573K-4 | 1977-01-01 | OOST | 1E R V/A-BILTSTRAAT | 138343.07 | 456411.42
{5EF47070-3B5D-48A1-8630-FB34A4C728EE} | 29822 | Waterlinieweg | 25 | 10AVU | AL | 3584B-3 | 1977-01-01 | OOST | 4E L V/A-PYTHAGORASLAAN | 138537.43 | 455770.35
{5EC18106-4142-4954-814E-3555748748D0} | 29821 | Waterlinieweg | 21 | 10AVU | AL | 3584B-3 | 1977-01-01 | OOST | 2E L V/A-PYTHAGORASLAAN | 138514.46 | 455837.81
{C87AF9F7-E026-460F-AA18-2916725AC954} | 28218 | Waterlinieweg | 12 | 10AVU | AL | 3573K-8-S | 1977-01-01 | OOST | 12E VA BERENKUIL | 138468.96 | 455939.91
{5B4CC84F-DE27-4855-AEC6-D7B65389C4E9} | 28217 | Waterlinieweg | 10 | 10AVU | AL | 3573K-8-S | 1977-01-01 | OOST | 10E M-V/A BEREKUIL | 138448.95 | 456011.47
{4F3E7CD0-42D8-4431-A112-7FDED16BA930} | 30623 | Waterlinieweg | 164 | 10AVU | AL | 3583N-3 | 1977-01-01 | OOST | 8E L V/A-STADIONLN | 138144.4 | 454332.09
{E2612554-2099-45EE-8922-834A896DE667} | 30493 | Waterlinieweg | 163 | 10AVU | AL | 3583N-2 | 1977-01-01 | OOST | 8E R V/A-STADIONLN | 138123 | 454341.28
{CEC7F30D-5858-4C69-AEDE-FA4608EED326} | 66454 | Waterlinieweg | 118 | 10AVU | AL | 3583N-6 | 1977-01-01 | OOST | 9E L V/A-PR HENDRIKLN | 138429.89 | 454955.7
{8E97BD88-6516-4E58-BFE1-A6266F15B2A0} | 57608 | Waterlinieweg | 124 | 10AVU | AL | 3583N-6 | 1977-01-01 | OOST | 12E L V/A-PR HENDRIKLN | 138381.56 | 454851.26
{618E1B73-8701-4F38-8178-814FF29BF786} | 30640 | Waterlinieweg | 122 | 10AVU | AL | 3583N-6 | 1977-01-01 | OOST | 11E L V/A-PR HENDRIKLN | 138395.41 | 454888.27
{7FF00B37-301F-465A-83B9-112A604E4730} | 30644 | Waterlinieweg | 120 | 10AVU | AL | 3583N-6 | 1977-01-01 | OOST | 10E L V/A-PR HENDRIKLN | 138411.1 | 454921.89
{24955555-81D6-4486-AFED-A95906E8A5FA} | 30786 | Waterlinieweg | 106 | 10AVU | AL | 3583N-6 | 1977-01-01 | OOST | 3E L V/A-PR HENDRIKLN | 138552.9 | 455144.92
{CD377EE1-1566-4F98-96DB-D65AC896D3DE} | 72557 | Waterlinieweg | 114 | 10AVU | AL | 3583N-6 | 1977-01-01 | OOST | 7E L V/A-PR HENDRIKLN | 138467.39 | 455018.61
{3F020843-7657-49F2-B4DE-CCF0552E5A2F} | 72558 | Waterlinieweg | 112 | 10AVU | AL | 3583N-6 | 1977-01-01 | OOST | 6E L V/A-PR HENDRIKLN | 138488.22 | 455050.69
{1555240C-FB9E-4D59-A29C-082A2608E858} | 29849 | Waterlinieweg | 110 | 10AVU | AL | 3583N-6 | 1977-01-01 | OOST | 5E L V/A-PR HENDRIKLN | 138509.7 | 455082.03
{BC24CDFD-F882-40A8-816C-B58654589F71} | 30651 | Waterlinieweg | 102 | 10AVU | AL | 3583N-6 | 1977-01-01 | OOST | 1E L V/A-PR HENDRIKLN | 138597.68 | 455210.92
{D0982E49-BF04-46E0-B1EB-E44163F2F6A9} | 30652 | Waterlinieweg | 104 | 10AVU | AL | 3583N-6 | 1977-01-01 | OOST | 2E L V/A-PR HENDRIKLN | 138575.57 | 455177.57
{E1A11ADE-AB0D-4F91-AD43-797134B4EDA1} | 59340 | Waterlinieweg | 20 | 10AVU | AL | 3584B-1 | 1994-08-16 | OOST | 1E M-V/A PYTHAGORASLAAN | 138481.01 | 455878.24
{0C6B01D8-1F24-4B3A-BDF8-234479067460} | 52855 | Waterlinieweg | 26 | 10AVU | AL | 3584B-1 | 1994-08-16 | OOST | 4E M.V-RW A28 | 138525.62 | 455753.42
{20FBDE62-5174-4BBD-8E65-CA32C50B74FF} | 57451 | Waterlinieweg | 28 | 10AVU | AL | 3584B-1 | 1994-08-16 | OOST | 3E M.V-RW A28 | 138546.21 | 455714.59
{33C40E99-DC9C-48E8-8223-55A966E70364} | 29482 | Waterlinieweg | 30 | 10AVU | AL | 3584B-1 | 1994-08-16 | OOST | 2E M.V-RW A28 | 138569.59 | 455673.99
{C7DB4CCE-8303-4B0E-8701-27A43ACB426E} | 42899 | Waterlinieweg | 706 | 4FVPX_3 | FE | 3523P-3 | 1996-11-25 | ZUID | 6E V/A-OPAALWEG | 137338.41 | 453437.91
{FA84ACDB-2804-4075-82F3-1299F141A91E} | 42900 | Waterlinieweg | 707 | 4FVPX_3 | FE | 3523P-3 | 1996-11-25 | ZUID | 7E V/A-OPAALWEG | 137350.67 | 453414.99
{EE7C5CC8-0998-4EAA-B48D-3E891C1B7317} | 30635 | Waterlinieweg | 121 | 10FVU | FE | 3583N-5 | 1997-06-29 | OOST | 11E R V/A-PR HENDRIKLN | 138372.76 | 454897.82
{F259D3F0-BCDB-4E91-A65A-8C76BA4C1A0D} | 82972 | Watertuinlaan | 310 | 4AKPH | AL | 3452N-1 | 2012-05-01 | VLEUTEN - DE MEERN | N 8 | 129736.52 | 455701.21
{D0435A9B-BA32-4B88-B640-D3673E2B2FC2} | 41452 | Waterwinpark | 318 | 4AKPH | AL | 3543K-1 | 2015-09-15 | LEIDSCHE RIJN | WATERWINPARK | 131308.11 | 457270.3
{070E7AD9-37E7-40D5-BE4F-5098C0E12C4C} | 56121 | Wattlaan | 301 | 4AKPH | AL | 3553I-7 | 2012-09-21 | NOORDWEST | OP SPEELVELD | 134103.35 | 457964.06
{526B606D-52A7-4FA4-A90C-2810C9ED6A61} | 52464 | Weerdsingel O.Z. | 24 | 9AKP | AL | 3514E-4 | 1959-01-01 | NOORDOOST | R V-NOORDERBRUG | 136737.7 | 456599.21
{127B68BF-148A-4C36-AD4C-D59F11B89D39} | 48320 | Weerdsingel O.Z. | 23 | 9AKP | AL | 3514E-4 | 1959-01-01 | NOORDOOST | L V-NOORDERBRUG | 136749.34 | 456603.82
{FE50495F-08AD-41FB-97CC-E63C43880D93} | 57429 | Weerdsingel O.Z. | 754 | 4FKP | FE | 3514O-5 | 1975-01-01 | NOORDOOST | 3E V-STIELTJESSTRAAT | 136984.25 | 456716.58
{30149439-2FBC-4D2B-87CF-D01C5548886B} | 39015 | Weg der Verenigde Naties | 10 | 12FKP | FE | 3527W-4 | 1995-03-08 | WEST | 4E R.V/A-GERSHWINLN | 135027.5 | 455083.85
{B6CCFCCA-DEAE-4F15-8F32-D1BDA2DD144B} | 43971 | Weg der Verenigde Naties | 711 | 4FVPX_3 | FE | 3533E-2 | 1998-02-17 | WEST | 1E V/A-W.D.VER.NATIES | 134774.63 | 454878.04
{D948D570-F06E-425D-8C06-9DDCFC319B1B} | 28850 | Weg der Verenigde Naties | 712 | 4FKP | FE | 3527W-3-S | 1999-08-25 | ZUIDWEST | A 12 BENZINEPOMP | 135082.28 | 455067.39
{A7D6F0B9-3B04-4869-9A7E-3A1A07B63302} | 28849 | Weg der Verenigde Naties | 711 | 4FKP | FE | 3527W-3-S | 1999-08-25 | ZUIDWEST | A 12 BENZINEPOMP | 135090.4 | 455089.28
{9FC7D4B2-913A-464E-BAC2-ABACD4918E4D} | 37848 | Weg der Verenigde Naties | 25 | 8AKUH | AL | 3527Y-11 | 2013-07-05 | ZUIDWEST | 2E L/V-24 OKT.PLEIN | 134874.09 | 454884.33
{B227DB75-872C-4FD5-B135-4A26C939D728} | 29983 | Weg naar Rhijnauwen | 353 | 4FKP | FE | 3584X-1 | 1975-01-01 | OOST | T/O 4A | 139240.98 | 454812.73
{1BBA5BF6-A409-454B-8D28-E6A96630AAD6} | 56276 | Weg naar 't Zand | 703 | 4AVPL | AL | 3544R-4 | 2012-10-01 | LEIDSCHE RIJN | V 17 | 131672.9 | 456772.3
{E08F8975-DD65-4E57-83B2-EE787677F119} | 56279 | Weg naar 't Zand | 706 | 4AVPL | AL | 3544R-4 | 2012-10-01 | LEIDSCHE RIJN | SV 7 | 131696.53 | 456830.15
{F0CCE0B6-DF0B-4639-8E69-75764E5D8A81} | 56278 | Weg naar 't Zand | 705 | 4AVPL | AL | 3544R-4 | 2012-10-01 | LEIDSCHE RIJN | SV 7 | 131692.21 | 456805.59
{EB4031DD-A284-47B1-8440-22A2F56D5FD5} | 56277 | Weg naar 't Zand | 704 | 4AVPL | AL | 3544R-4 | 2012-10-01 | LEIDSCHE RIJN | V 11 | 131683.77 | 456787.02
{861D2296-B553-4282-91A1-83E33B08A7B6} | 56275 | Weg naar 't Zand | 702 | 4AVPL | AL | 3544R-4 | 2012-10-01 | LEIDSCHE RIJN | V 25 | 131658.98 | 456757.07
{B821880A-1CE6-4C3B-84F3-E2C2B2B3F39C} | 41456 | Weg tot de Wetenschap | 1 | 8AKU | AL | 3584D-4 | 1989-02-08 | OOST | 1E V/A-HERCULESLAAN | 138670.99 | 454566.73
{CD2B329F-9C28-4A69-B7AB-E6781D009331} | 51350 | Weg tot de Wetenschap | 10 | 8AKU | AL | 3584AB-4 | 1989-09-11 | OOST | 10E V/A-HERCULESLAAN | 138867.47 | 454718.31
{ABA50F85-A9BE-4D88-8796-F896B9A2E856} | 51351 | Weg tot de Wetenschap | 11 | 8AKU | AL | 3584AB-4 | 1988-10-20 | OOST | 11E V/A-HERCULESLAAN | 138886.05 | 454733.62
{429A12A1-6736-4FF5-BA72-61E322266153} | 52212 | Weg tot de Wetenschap | 12 | 8AKU | AL | 3584AB-4 | 1996-01-11 | OOST | 12E V/A-HERCULESLAAN | 138914.09 | 454757.05
{C33EC0E7-BF8D-418C-B8E1-70F716EF8722} | 52217 | Weg tot de Wetenschap | 13 | 8AKU | AL | 3584D-4 | 1988-10-20 | OOST | 13E V/A-HERCULESLAAN | 138942.34 | 454781.89
{7F1F6656-A727-4EB8-B623-400227CB2ABC} | 52218 | Weg tot de Wetenschap | 14 | 8AKU | AL | 3584D-4 | 1988-10-20 | OOST | 14E V/A-HERCULESLAAN | 138964.42 | 454802.12
{C9396AE2-811A-4007-963C-C5201997E558} | 52219 | Weg tot de Wetenschap | 15 | 8AKU | AL | 3584D-4 | 1988-10-20 | OOST | 15E V/A-HERCULESLAAN | 138982.65 | 454818.54
{3460AD38-8CA4-403C-8A34-C78D735B6282} | 52220 | Weg tot de Wetenschap | 16 | 8AKU | AL | 3584D-4 | 1988-10-20 | OOST | 16E V/A-HERCULESLAAN | 139009.69 | 454842.97
{E56B2E5B-E060-4034-B032-F65C62631F78} | 52221 | Weg tot de Wetenschap | 17 | 8AKU | AL | 3584D-4 | 1988-10-20 | OOST | 17E V/A-HERCULESLAAN | 139027.87 | 454859.69
{BED8F107-208C-4B70-B040-B1DB5BE38793} | 50831 | Weg tot de Wetenschap | 18 | 8AKU | AL | 3584D-4 | 1988-10-20 | OOST | 18E V/A-HERCULESLAAN | 139054.58 | 454886.24
{8B00CC07-040E-42F4-83E9-B3D8A30C3B94} | 50840 | Weg tot de Wetenschap | 19 | 8AKU | AL | 3584D-4 | 1988-10-20 | OOST | 19E V/A-HERCULESLAAN | 139074.35 | 454905.94
{A1381FDD-0C24-466D-950A-88020474129C} | 52209 | Weg tot de Wetenschap | 2 | 8AKU | AL | 3584D-4 | 1997-03-12 | OOST | 2E V/A-HERCULESLAAN | 138687.59 | 454560.04
{BD15F67C-4752-4883-98A7-4B2A3BC3E616} | 61401 | Weg tot de Wetenschap | 20 | 8AKU | AL | 3584D-4 | 1988-10-20 | OOST | 20E V/A-HERCULESLAAN | 139094.15 | 454925.71
{09C9C458-6A0C-469B-85D0-124EA55D3F05} | 41457 | Weg tot de Wetenschap | 21 | 8AKU | AL | 3584D-4 | 1988-10-20 | OOST |  | 139120.18 | 454944.56
{82A937A5-F201-467D-975D-AF72B46B5E4A} | 41455 | Weg tot de Wetenschap | 22 | 8AKU | AL | 3584D-4 | 1988-10-20 | OOST |  | 139137.41 | 454959.59
{5F087D57-C712-49DE-A7B5-762D4E770DFB} | 41458 | Weg tot de Wetenschap | 23 | 8AKU | AL | 3584D-1 | 1988-10-20 | OOST |  | 139154.48 | 454984.03
{82793D14-ABE7-4E6E-B618-C3F236C8F75F} | 76690 | Weg tot de Wetenschap | 25 | 8AKU | AL | 3584D-5 | 1988-10-20 | OOST | 1E V-PLATOLAAN | 139176.68 | 455004.59
{D2FC1AF0-FCA7-41C3-94A9-2EFFA345FC52} | 52216 | Weg tot de Wetenschap | 3 | 8AKU | AL | 3584AB-4 | 1989-02-08 | OOST | 3E V/A-HERCULESLAAN | 138696.02 | 454583.2
{07CF8C13-2E3C-4AFF-8E7D-87F4980650BB} | 77084 | Weg tot de Wetenschap | 4 | 8AKU | AL | 3584AB-4 | 1994-04-15 | OOST | 4E V/A-HERCULESLAAN | 138716.01 | 454598.77
{12722897-5903-4888-9004-44E73D3DD055} | 77073 | Weg tot de Wetenschap | 6 | 8AKU | AL | 3584AB-4 | 1989-02-08 | OOST | 6E V/A-HERCULESLAAN | 138768.28 | 454640.07
{002059FA-5924-4EEF-B621-BAA5FFBDE26F} | 64090 | Weg tot de Wetenschap | 68 | 10AKP | AL | 3584AA-3 | 1988-10-20 | OOST |  | 139649.52 | 455142.9
{2557B9C2-71EB-4964-A238-DFEFF47F3A4D} | 51348 | Weg tot de Wetenschap | 7 | 8AKU | AL | 3584AB-4 | 1989-02-08 | OOST | 7E V/A-HERCULESLAAN | 138791.87 | 454658.61
{0E56898C-5E62-483C-8BF7-79E47DE9439B} | 51349 | Weg tot de Wetenschap | 8 | 8AKU | AL | 3584AB-4 | 1989-02-08 | OOST | 8E V/A-HERCULESLAAN | 138819.58 | 454680.71
{24CE13AB-9B9C-4340-8DE3-3EAF4D59D188} | 50866 | Weg tot de Wetenschap | 9 | 8AKU | AL | 3584AB-4 | 1988-10-20 | OOST | 9E V/A-HERCULESLAAN | 138843.73 | 454698.73
{4A106431-2FEE-45EF-BB75-B111FB41D503} | 632381 | Weg tot de Wetenschap | 38 | 8AKUH | AL | 3584AA-4 |  | OOST |  | 139622.55 | 455134.93
{9CDFAE22-3A5D-4F99-848F-B3546CE446E6} | 632231 | Weg tot de Wetenschap | 740 | 5FCP | FE | 3584AA-2 | 2015-09-12 | OOST |  | 139626.57 | 455108.89
{C71FD26B-C16A-4D03-AF33-504B36284F0F} | 632230 | Weg tot de Wetenschap | 739 | 5FCP | FE | 3584AA-2 | 2015-09-12 | OOST |  | 139600.08 | 455108.78
{C8A366DB-1356-4616-A572-B8AA14686B29} | 632229 | Weg tot de Wetenschap | 738 | 5FCP | FE | 3584AA-2 | 2015-09-12 | OOST |  | 139572.23 | 455108.8
{E18D9E9A-4C86-4880-B922-FDC22954AFD1} | 29515 | Weg tot de Wetenschap | 750 | 5AKPH | AL | 3584N-1 | 2019-07-18 | OOST | 2E V/A PADUALAAN | 139921.08 | 455181.86
{ACDC5FFC-77F4-422F-A4D9-47F58719E210} | 632228 | Weg tot de Wetenschap | 737 | 5FCP | FE | 3584AA-2 | 2015-09-12 | OOST |  | 139545.77 | 455109.62
{6FA0B22F-88F8-4109-8D66-597B19AAAD73} | 632227 | Weg tot de Wetenschap | 736 | 5FCP | FE | 3584AA-2 | 2015-09-12 | OOST |  | 139518.13 | 455113.69
{84D6A2DF-B573-4061-8A52-D12ACA7E7451} | 632226 | Weg tot de Wetenschap | 735 | 5FCP | FE | 3584AA-2 | 2015-09-12 | OOST |  | 139488.87 | 455121.86
{BBEA74A9-EE70-44C7-962D-DEB284FB704D} | 632224 | Weg tot de Wetenschap | 734 | 5FCP | FE | 3584AA-2 | 2015-09-12 | OOST |  | 139454.56 | 455127.81
{C11A5D74-F364-45F8-9614-E83195C80ABC} | 632223 | Weg tot de Wetenschap | 733 | 5FCP | FE | 3584AA-2 | 2015-09-12 | OOST |  | 139428.12 | 455128.83
{769A6B11-855D-4BE2-9B09-E5198D368DA6} | 632222 | Weg tot de Wetenschap | 731 | 5FCP | FE | 3584D-6 | 2015-09-12 | OOST |  | 139395.59 | 455124.39
{78439D28-A862-4FBC-9598-04DCA27D00A9} | 632221 | Weg tot de Wetenschap | 730 | 5FCP | FE | 3584D-6 | 2015-09-12 | OOST |  | 139369.78 | 455117.14
{207C605E-B79C-46E4-B057-57B7302DC6C5} | 632220 | Weg tot de Wetenschap | 729 | 5FCP | FE | 3584D-6 | 2015-09-12 | OOST |  | 139339.61 | 455103.39
{4B5E8A9D-2C92-4A82-B060-1815E51CCD23} | 632219 | Weg tot de Wetenschap | 728 | 5FCP | FE | 3584D-6 | 2015-09-12 | OOST |  | 139317.58 | 455089.02
{016CBCE2-C7E3-4FE1-BB39-97F5BDD17C61} | 632218 | Weg tot de Wetenschap | 727 | 5FCP | FE | 3584D-6 | 2015-09-12 | OOST |  | 139291.6 | 455066.4
{60199CE8-6079-4DC2-9CD3-E44D69D6C82F} | 632217 | Weg tot de Wetenschap | 726 | 5FCP | FE | 3584D-6 | 2015-09-12 | OOST |  | 139266.13 | 455042.49
{4AF7E3D3-B789-4809-9ACC-E8012C19A9D0} | 632216 | Weg tot de Wetenschap | 725 | 5FCP | FE | 3584D-6 | 2015-09-12 | OOST |  | 139238.28 | 455015.92
{150793F0-1441-469D-8530-FA89DEE47F9B} | 632215 | Weg tot de Wetenschap | 724 | 5FCP | FE | 3584D-6 | 2015-09-12 | OOST |  | 139208.69 | 454987.49
{F25FAD06-4C38-4293-932B-7BDA13CE917D} | 632214 | Weg tot de Wetenschap | 723 | 5FCP | FE | 3584D-6 | 2015-09-12 | OOST |  | 139185.4 | 454965.24
{43FA867C-F34C-45CE-8FB2-FA375213FDB4} | 632213 | Weg tot de Wetenschap | 722 | 5AKPH | AL | 3584D-3 | 2022-02-22 | OOST |  | 139160.72 | 454940.2
{D503B69D-2138-40A0-942C-7D3F4CE876D1} | 632212 | Weg tot de Wetenschap | 721 | 5AKPH | AL | 3584D-3 | 2022-02-22 | OOST |  | 139134.18 | 454921.2
{9BC31C37-5F8A-48CB-B7D8-93F2C46E9DCC} | 632211 | Weg tot de Wetenschap | 720 | 5AKPH | AL | 3584D-3 | 2022-02-22 | OOST |  | 139109.13 | 454902.54
{F6399161-55AC-4C37-B63D-B50D09FFB8F1} | 632210 | Weg tot de Wetenschap | 719 | 5AKPH | AL | 3584D-3 | 2022-02-22 | OOST |  | 139083.35 | 454880.97
{5F0C1CEC-87CA-4BEC-B09B-2FEE6432B06A} | 632209 | Weg tot de Wetenschap | 718 | 5AKPH | AL | 3584D-3 | 2022-02-22 | OOST |  | 139059.96 | 454858.92
{08F894BE-E967-482D-9A08-D6EE32797400} | 632208 | Weg tot de Wetenschap | 717 | 5AKPH | AL | 3584D-3 | 2022-02-22 | OOST |  | 139036.63 | 454836.75
{1213BFFF-C8F0-43AE-9FF2-93938AF86380} | 632207 | Weg tot de Wetenschap | 716 | 5AKPH | AL | 3584D-3 | 2022-02-22 | OOST |  | 139013.19 | 454814.58
{45D7DDBA-74AB-4D9D-82FB-0B7B5BC6D354} | 632206 | Weg tot de Wetenschap | 715 | 5AKPH | AL | 3584D-3 | 2022-02-22 | OOST |  | 138989.51 | 454792.43
{2C30729C-C388-4F10-9DE4-C285588A2A41} | 632204 | Weg tot de Wetenschap | 713 | 5AKPH | AL | 3584D-3 | 2022-02-22 | OOST |  | 138941.65 | 454749.59
{54D21013-2984-4DBC-AD3D-FFA8D090782B} | 632203 | Weg tot de Wetenschap | 712 | 5AKPH | AL | 3584AB-3 | 2022-02-22 | OOST |  | 138916.65 | 454728.7
{A81AB28D-9D88-4DCF-B5AD-21F328BF2E8E} | 632202 | Weg tot de Wetenschap | 711 | 5AKPH | AL | 3584AB-3 | 2022-02-22 | OOST |  | 138891.74 | 454707.59
{22EFDB14-3F69-478B-A0DF-A6503D60042E} | 632201 | Weg tot de Wetenschap | 710 | 5AKPH | AL | 3584AB-3 | 2022-02-22 | OOST |  | 138866.71 | 454687.44
{E4DB64F1-DEF3-40F8-9751-767AF824D56C} | 632200 | Weg tot de Wetenschap | 709 | 5AKPH | AL | 3584AB-3 | 2022-02-22 | OOST |  | 138841.39 | 454667.08
{17F16AA6-9E01-4782-9FDE-E9A1930040B3} | 632199 | Weg tot de Wetenschap | 708 | 5AKPH | AL | 3584AB-3 | 2022-02-22 | OOST |  | 138816.27 | 454646.33
{B9944602-CF94-4935-B0B2-F6C746673E92} | 632198 | Weg tot de Wetenschap | 707 | 5AKPH | AL | 3584AB-3 | 2022-02-22 | OOST |  | 138791.84 | 454625.4
{91C50071-7A7F-4105-92E4-934D5D754E78} | 632197 | Weg tot de Wetenschap | 706 | 5AKPH | AL | 3584AB-3 | 2022-02-22 | OOST |  | 138767.09 | 454603.85
{E5509F51-5D6C-4F0E-BB4A-6F3801785936} | 632196 | Weg tot de Wetenschap | 705 | 5AKPH | AL | 3584AB-3 | 2022-02-22 | OOST |  | 138742.47 | 454582.63
{39E0E8F0-D7D1-4CB6-9616-490DC28BC666} | 632195 | Weg tot de Wetenschap | 704 | 5AKPH | AL | 3584AB-3 | 2022-02-22 | OOST |  | 138722.69 | 454561.95
{EE12B0F9-C95B-4746-B9D2-EBEF91AE258A} | 632194 | Weg tot de Wetenschap | 703 | 5AKPH | AL | 3584AB-3 | 2022-02-22 | OOST |  | 138695.31 | 454544.9
{057456FD-C320-4B75-83B4-3FBA524E1106} | 632193 | Weg tot de Wetenschap | 702 | 5FCP | FE | 3584AB-3 | 2015-09-12 | OOST |  | 138713.17 | 454535.21
{1681F3C1-2D85-4DCC-8A91-D481DC358B05} | 632192 | Weg tot de Wetenschap | 701 | 5FCP | FE | 3584AB-3 | 2015-09-12 | OOST |  | 138715.07 | 454510.43
{A1D46979-1A7B-461F-99F1-9A8F4D52F23A} | 45274 | Weltevredenstraat | 1 | 4FKP | FE | 3532E-1 | 1988-09-05 | WEST | V 1 | 134391.16 | 456309.46
{A26BD8DA-7066-431D-9CCA-E65B1B3E9AAB} | 45275 | Weltevredenstraat | 2 | 4FKP | FE | 3532E-1 | 1988-09-05 | WEST | V 6 | 134394.64 | 456288.86
{2170D123-1BA6-402C-91B2-9B2C271B2D2B} | 45276 | Weltevredenstraat | 3 | 4FKP | FE | 3532E-1 | 1988-09-05 | WEST | V 17 | 134383.87 | 456275.3
{49CB8C5F-8244-41D5-9EAE-E5711511097A} | 45277 | Weltevredenstraat | 4 | 4FKP | FE | 3532E-1 | 1988-09-05 | WEST | V 26 | 134386.65 | 456251.6
{B2F7429C-31BC-4290-BDDF-29DBAE2A752D} | 45278 | Weltevredenstraat | 5 | 4FKP | FE | 3532E-1 | 1988-09-05 | WEST | V 43 | 134375.48 | 456239.82
{9F21607E-F03D-4541-AE3D-DC0C37324B8B} | 45279 | Weltevredenstraat | 6 | 4FKP | FE | 3532E-1 | 1988-09-05 | WEST | V 44 | 134378.17 | 456221.09
{449F011B-436D-488C-B892-4A552278D571} | 45280 | Weltevredenstraat | 7 | 4FKP | FE | 3532E-1 | 1988-09-05 | WEST | V 61 | 134367.51 | 456213.05
{86704C48-5A5A-495C-8655-28194CA7A422} | 29763 | Weltevredenstraat | 8 | 4FKP | FE | 3532E-1 | 1990-05-28 | WEST | S/V 50 | 134354.34 | 456193.22
{B310E704-9B98-47DD-8600-A84C5312C7B6} | 59193 | Werkspoorplein | 101 | 4FKP | FE | 3553I-7 | 1990-04-22 | NOORDWEST | V 1 | 134065.1 | 457944.45
{A9970077-2E4B-41D4-BF7E-ACA355A2271C} | 53071 | Werkspoorplein | 102 | 4FKP | FE | 3553I-7 | 1990-04-22 | NOORDWEST | N 1 HUETYLAAN | 134059.38 | 457963.63
{1CEC2733-7592-4312-BF35-EC702D7A7C56} | 77998 | Wessel Couzijnstraat | 707 | 4AVPL | AL | 3541M-2 | 2011-10-01 | LEIDSCHE RIJN | V 3 | 132655.9 | 456227.19
{DE5B7F07-75EC-4040-AD03-59C15061E06C} | 78000 | Wessel Couzijnstraat | 709 | 4AVPL | AL | 3541M-2 | 2011-10-01 | LEIDSCHE RIJN | 1E V/A J. BRONNERLAAN | 132678.53 | 456256
{A7B6C7AE-C792-498E-A5F7-14DD946F4B88} | 77999 | Wessel Couzijnstraat | 708 | 4AVPL | AL | 3541M-2 | 2011-10-01 | LEIDSCHE RIJN | 2E V/A J. BRONNERLAAN | 132667.21 | 456241.64
{FD72E9CD-9600-45B5-A0EB-3D8B42E37CCA} | 77997 | Wessel Couzijnstraat | 706 | 4AVPL | AL | 3541M-2 | 2011-10-01 | LEIDSCHE RIJN | V 8 | 132644.31 | 456212.35
{FDA6CAF3-6D4D-4AF7-888B-F121815F71CC} | 77995 | Wessel Couzijnstraat | 704 | 4ARP | AL | 3541M-2 | 2011-10-01 | LEIDSCHE RIJN | V 21 | 132656.47 | 456178.87
{3DC22068-39A4-41C7-B350-A57997C6B4DA} | 77994 | Wessel Couzijnstraat | 703 | 4ARP | AL | 3541M-2 | 2011-10-01 | LEIDSCHE RIJN | V 25 | 132671.05 | 456163.07
{69E749DC-3FE6-47DD-82FE-6F01E7B28D4A} | 77993 | Wessel Couzijnstraat | 702 | 4ARP | AL | 3541M-2 | 2011-10-01 | LEIDSCHE RIJN | V 28 | 132681.96 | 456151.27
{462E582C-979A-4818-8AE3-B3F1330DAB59} | 50363 | Westdijklaan | 709 | 4AKPH | AL | 3526O-2 | 2012-10-02 | ZUIDWEST | 9E V/A- EUROPALAAN | 135544.08 | 453738.61
{2B244E9A-3EE6-437A-B486-64372CC59794} | 52215 | Westdijklaan | 704 | 4AKPH | AL | 3526O-2 | 2012-10-02 | ZUIDWEST | 4E V/A- EUROPALAAN | 135636.59 | 453767.58
{83E4C8D2-E5BE-4385-A5F9-DBBEAC991FB4} | 50184 | Westdijklaan | 702 | 4AKPH | AL | 3526O-2 | 2012-10-02 | ZUIDWEST | 2E V/A- EUROPALAAN | 135681.29 | 453774.45
{7FA99F67-338F-4A48-9FBF-E87FD2A5E4F0} | 50183 | Westdijklaan | 701 | 4AKPH | AL | 3526O-2 | 2012-10-02 | ZUIDWEST | 1E V/A- EUROPALAAN | 135702.71 | 453777.81
{6894D39D-E874-4C67-AAFB-DF25233A4149} | 50362 | Westdijklaan | 708 | 4AKPH | AL | 3526O-2 | 2012-10-02 | ZUIDWEST | 8E V/A- EUROPALAAN | 135564.03 | 453736
{6A3CF7A1-306A-40E5-8848-8185CC809B12} | 50192 | Westdijklaan | 707 | 4AKPH | AL | 3526O-2 | 2012-10-02 | ZUIDWEST | 7E V/A- EUROPALAAN | 135583.42 | 453742.4
{7FAB82FE-6C3C-475D-93D9-717D57C81604} | 61015 | Westdijklaan | 706 | 4AKPH | AL | 3526O-2 | 2012-01-01 | ZUIDWEST | 6E V/A- EUROPALAAN | 135594.32 | 453758.67
{60278F55-5499-42B6-9799-220400050E0E} | 50191 | Westdijklaan | 705 | 4AKPH | AL | 3526O-2 | 2013-09-25 | ZUIDWEST | 5E V/A- EUROPALAAN | 135614.82 | 453764.16
{59613435-B579-4753-8C15-0AAC919FDF37} | 52214 | Westdijklaan | 703 | 4AKPH | AL | 3526O-2 | 2012-10-02 | ZUIDWEST | 3E V/A- EUROPALAAN | 135658.21 | 453770.96
{F1B0E039-27B2-428A-B6A2-B259BBF22C91} | 73280 | Westerlengte | 118769 | 4FKP-16-6005 | FE | Eneco-1 | 1993-01-01 | VLEUTEN - DE MEERN | S TO 1 | 130814.65 | 455439.11
{F80221A7-BF1B-4875-95CD-DF16F79B51A8} | 73274 | Westerlengte | 118776 | 4FKP-16-6005 | FE | Eneco-1 | 1993-01-01 | VLEUTEN - DE MEERN | NR 10 | 130825.69 | 455522.26
{7BF03B21-EF41-4707-96E2-CB4E9184F923} | 73275 | Westerlengte | 118777 | 4FKP-16-6005 | FE | Eneco-1 | 1993-01-01 | VLEUTEN - DE MEERN | NR 6 | 130821.85 | 455491.6
{E373789F-C7AB-4BDD-95EE-4CE690EF1962} | 4091664 | Westerlengte | 118778 |  |  |  |  | VLEUTEN - DE MEERN |  | 130828.39 | 455550.86
{2AFE253B-AFD9-4963-8567-AA81C8179BFF} | 84295 | Westerlengte | 118778 | 4FKP-16-6005 | FE | Eneco-1 | 1994-01-01 | VLEUTEN - DE MEERN | Westerlengte hk zuiderbreedte | 130828.39 | 455550.86
{139B4C3F-F54E-4DD8-B833-1A4A68020344} | 73276 | Westerlengte | 118783 | 4FKP-16-6005 | FE | Eneco-1 | 1993-01-01 | VLEUTEN - DE MEERN | NR 1 | 130817.92 | 455459.99
{26E3095B-4B36-494F-AE10-8CF4545D2F94} | 60135 | Westplein | 1 | 12FCP4 | FE | 3532A-9 | 1991-07-03 | WEST | 1E R V/A-VLEUTENSEWEG | 135629.13 | 456068.38
{B826718A-1F25-4844-8A3F-AC3B7DAB61EC} | 42282 | Westplein | 4 | 12FKP | FE | 3521S-7 | 1988-07-29 | WEST | V-KANONSTRAAT 36 | 135647.63 | 456038.95
{72718B42-CCA7-4E88-98A5-05A28F5B6372} | 4484100 | Westplein | 4 | 12FKP | FE | 3521S-7 | 1970-01-01 | BINNENSTAD | S/V 100 | 135775.77 | 455995.78
{F66B9487-E171-41E4-B1C3-02C0FFDDFD6A} | 42280 | Westplein | 6 | 12FKP | FE | 3532A-8 | 1995-01-13 | WEST | M T/O 108 | 135681.34 | 456036.47
{DCABA542-585C-46DD-A651-A3B03C275C51} | 4484099 | Westplein | 6 | 12FKP | FE | 3521S-7 | 1970-01-01 | BINNENSTAD | S/V 100 | 135745.93 | 455978.25
{76E6DF03-8653-41BB-9220-C234B4C7D8E1} | 44058 | Westplein | 756 | 4FVP | FE | 3531O-3 | 2021-07-05 | WEST | T/O 108 | 135713.94 | 456038.18
{614A9674-EA73-4666-9D6E-5998A8422C78} | 80791 | Wethouder Gerssenlaan | 130570 | 6FVU-30-6005 | FE | Eneco-1 | 1995-01-01 | VLEUTEN - DE MEERN | VOOR NR 3 | 131219.78 | 454587.38
{CE18B96D-9AFD-4D60-91C2-83602FCE46DF} | 59638 | Wevelaan | 322 | 4FKP | FE | 3571V-3 | 1988-03-18 | NOORDOOST | V 54 | 137980.55 | 457392.34
{03FC3CEE-BD47-416F-AEE2-F73A377CEA2B} | 31996 | Wevelaan | 321 | 4FKP | FE | 3571V-3 | 1988-03-18 | NOORDOOST | V 64 | 137978.21 | 457367.21
{043FF6BC-F94A-4E6A-A1FA-13B3F21A8CF7} | 39880 | Wezerdreef | 301 | 4AKPH | AL | 3562U-5 | 2011-09-07 | OVERVECHT | V 30 | 136944.18 | 458780.25
{6A6E3E54-EE3B-4FF3-85A0-A2E9B5718F96} | 75602 | Wibautstraat | 309 | 4FKP | FE | 3555O-5 | 2011-05-05 | NOORDWEST | V 40 | 133357.72 | 459126.46
{082210B7-0359-4DF9-9806-A3A0E4C66A89} | 81988 | Wibautstraat | 301 | 4FKP | FE | 3555O-2 | 2011-05-05 | NOORDWEST | S/V 9 | 133292.17 | 459042.69
{5D1F96F9-4A80-417A-A458-26BE246C2A32} | 75605 | Wibautstraat | 315 | 4FKP | FE | 3555O-5 | 2011-05-05 | NOORDWEST | V 60 | 133391.53 | 459160.73
{0DE461D6-A724-42BE-9E12-60F270EAAF77} | 75604 | Wibautstraat | 313 | 4FKP | FE | 3555O-5 | 2011-05-05 | NOORDWEST | V 54 | 133380.43 | 459149.46
{0B6E7F35-9298-4CA2-9540-B025F809118A} | 75603 | Wibautstraat | 311 | 4FKP | FE | 3555O-5 | 2011-05-05 | NOORDWEST | V 48 | 133369.06 | 459137.99
{3147C30F-FFD5-4FC4-AB5A-6719A275F3BE} | 75601 | Wibautstraat | 307 | 4FKP | FE | 3555O-5 | 2011-05-05 | NOORDWEST | V 34 | 133343.32 | 459111.87
{F275AFBE-01DE-4951-9CBC-641D7C98FFEF} | 75600 | Wibautstraat | 317 | 4FKP | FE | 3555O-5 | 2011-05-05 | NOORDWEST | V 64 | 133402.94 | 459172.33
{894035FD-A357-4005-B9B4-EE34F182FABC} | 75599 | Wibautstraat | 314 | 4FKP | FE | 3555O-2 | 2011-05-05 | NOORDWEST | S N 8 | 133399.27 | 459151.25
{A2CDEDB7-3B6C-420A-9A67-8110BD84BDBB} | 75598 | Wibautstraat | 312 | 4FKP | FE | 3555O-2 | 2011-05-05 | NOORDWEST | S/V 51 | 133388.38 | 459140.2
{18F3A629-352E-444A-92AD-B25FAE296F2C} | 75597 | Wibautstraat | 310 | 4FKP | FE | 3555O-2 | 2011-05-05 | NOORDWEST | V 49 | 133376.6 | 459128.24
{075ADD45-4415-4D95-B530-2B58DC5D7C65} | 75596 | Wibautstraat | 308 | 4FKP | FE | 3555O-2 | 2011-05-05 | NOORDWEST | V 41 | 133362.27 | 459113.68
{CF77E68D-2344-493C-8BD6-8EF589013ED9} | 75595 | Wibautstraat | 306 | 4FKP | FE | 3555O-2 | 2011-05-05 | NOORDWEST | V 35 | 133350.11 | 459101.38
{F837D11B-A95B-44A3-A8AD-225822465763} | 75594 | Wibautstraat | 304 | 4FKP | FE | 3555O-2 | 2011-05-05 | NOORDWEST | V 27 | 133334.05 | 459085.2
{150A4DBB-A8FF-41BA-95BA-1CD83432DFFF} | 75593 | Wibautstraat | 303 | 4FKP | FE | 3555O-2 | 2011-05-05 | NOORDWEST | V 19 | 133318.18 | 459069.03
{80EB28FD-6AF9-45D9-B349-7ED5FA9120BE} | 75592 | Wibautstraat | 302 | 4FKP | FE | 3555O-2 | 2011-05-05 | NOORDWEST | V 13 | 133305.97 | 459056.74
{1E419761-E322-403D-8064-6F8E082731C5} | 37093 | Wijnbesplantsoen | 402 | 4FKP | FE | 3552E-5 | 1975-01-01 | NOORDWEST | N 71 | 135532.37 | 457872.69
{70815BAB-3F59-420E-91BF-E0F03F7119AD} | 37092 | Wijnbesplantsoen | 401 | 4FKP | FE | 3552E-5 | 1975-01-01 | NOORDWEST | N 71 | 135522 | 457880.52
{38DD0AC7-D525-4770-AF89-0B1FE7431705} | 73988 | Wijnbesplantsoen | 313 | 4AKPH | AL | 3552E-5 | 2021-11-01 | NOORDWEST |  | 135545.71 | 457969.33
{05B3D64D-5A5E-4FEB-8286-D271C85FC68E} | 38673 | Wijnbesplantsoen | 312 | 4AKPH | AL | 3552E-5 | 2021-11-01 | NOORDWEST | T/O 107 | 135533.83 | 457946.82
{0FEA0591-CD6D-49DA-A706-848B4351EE63} | 61499 | Wijnbesstraat | 7 | 4FKP | FE | 3552E-2 | 1994-11-11 | NOORDWEST | T/0 43 | 135492.63 | 457856.05
{62A1B451-7C32-484B-8778-60D75015CE76} | 39340 | Wijnbesstraat | 5 | 4FKP | FE | 3552E-6 | 1975-01-01 | NOORDWEST | V 30 | 135471.26 | 457829.34
{E1265889-111D-41E5-8DFB-262A2756A6C6} | 39338 | Wijnbesstraat | 4 | 4FKP | FE | 3552E-6 | 1975-01-01 | NOORDWEST | V 23 | 135463.34 | 457812
{4F967A7B-FB2E-4195-AC55-4F62010F1CE5} | 37129 | Wijnbesstraat | 3 | 4FKP | FE | 3552E-6 | 1975-01-01 | NOORDWEST | V 14 | 135446.89 | 457798.61
{42A54448-61E5-4CA2-B419-6854CABEA0D0} | 37098 | Wijnbesstraat | 2 | 4FKP | FE | 3552E-6 | 1975-01-01 | NOORDWEST | V 9 | 135439.13 | 457781.55
{8F523D6D-97D7-40D4-A1E0-58447BEC4FD4} | 52990 | Wijnbesstraat | 1 | 4FKP | FE | 3552E-6 | 1975-01-01 | NOORDWEST | T/O 1 | 135424.4 | 457771.83
{FE84F0D0-A6C3-4EF8-9F01-66E9700270DA} | 81681 | Wijnland | 136659 | 5FVU-5-9006 | FE | Eneco-1 | 1997-01-01 | VLEUTEN - DE MEERN | ZUILEVELD OP PAD 2 | 129658.08 | 457970.51
{098B90F8-79B9-4986-9DAC-66DAAC8C707F} | 81682 | Wijnland | 136660 | 5FVU-5-9006 | FE | Eneco-1 | 1997-01-01 | VLEUTEN - DE MEERN | ZUILEVELD OP PAD 2 | 129677.17 | 457966.22
{8E395F92-4422-4D8A-AC91-3A9D71349F26} | 81683 | Wijnland | 136664 | 5FVU-5-9006 | FE | Eneco-1 | 1997-01-01 | VLEUTEN - DE MEERN | ZUILEVELD OP PAD 2 | 129696.69 | 457961.87
{FF2DAE5E-A433-4A84-AC6F-8184E34A6CAF} | 81684 | Wijnland | 136668 | 5FVU-5-9006 | FE | Eneco-1 | 1997-01-01 | VLEUTEN - DE MEERN | T/O 2 | 129715.26 | 457957.66
{9F34EF4F-0EA0-4203-BD5A-C26E39713A96} | 81685 | Wijnland | 136669 | 5FVU-5-9006 | FE | Eneco-1 | 1997-01-01 | VLEUTEN - DE MEERN | T/O 4 | 129729.5 | 457948.66
{856D8F8C-88D6-4CC3-BE34-8A89D49FD462} | 81686 | Wijnland | 136670 | 5FVU-5-9006 | FE | Eneco-1 | 1997-01-01 | VLEUTEN - DE MEERN | VOOR 6 | 129749.51 | 457950.06
{6420E1B5-1848-4F36-93DA-2433C417C3EF} | 81687 | Wijnland | 136673 | 5FVU-5-9006 | FE | Eneco-1 | 1997-01-01 | VLEUTEN - DE MEERN | T/O 9 | 129770.52 | 457939.72
{680891AE-0081-46D6-A8F7-C503A2DA19A0} | 81688 | Wijnland | 136674 | 5FVU-5-9006 | FE | Eneco-1 | 1997-01-01 | VLEUTEN - DE MEERN | VOOR 10 | 129787.76 | 457941.51
{5E4FEEDF-8038-4B10-8158-2FA0AF1EBF80} | 81689 | Wijnland | 138168 | 5FVU-5-9006 | FE | Eneco-1 | 1997-01-01 | VLEUTEN - DE MEERN | Voor nr 20 | 129911.36 | 457914.25
{1A577ADC-A781-4215-A01E-BA17271B3F59} | 81691 | Wijnland | 138198 | 5FVU-5-9006 | FE | Eneco-1 | 1997-01-01 | VLEUTEN - DE MEERN | VOOR 15 | 129864.74 | 457924.57
{33D58F9B-7756-40A8-A01C-CCFBBB28315B} | 81692 | Wijnland | 138199 | 5FVU-5-9006 | FE | Eneco-1 | 1997-01-01 | VLEUTEN - DE MEERN | VOOR 11 | 129828.09 | 457932.76
{81E8BD0C-1BE6-41D7-9EB2-F4310950B69E} | 81693 | Wijnland | 138861 | 5FVU-5-9006 | FE | Eneco-1 | 1997-01-01 | VLEUTEN - DE MEERN | T/O 13 | 129843.94 | 457923.28
{909FA3A9-DB83-4410-A3D5-675F5B2A6411} | 81694 | Wijnland | 138862 | 5FVU-5-9006 | FE | Eneco-1 | 1997-01-01 | VLEUTEN - DE MEERN | T/O 17 | 129880.85 | 457912.94
{DE9D2943-1889-4A2D-800E-FBEC925F8117} | 81695 | Wijnland | 138870 | 5FVU-5-9006 | FE | Eneco-1 | 1997-01-01 | VLEUTEN - DE MEERN | HK-HENSMAAT | 129928.18 | 457904.53
{D66AE1D7-F60D-4E4C-9A82-3B152D85599A} | 81696 | Wijnland | 138871 | 5FVU-5-9006 | FE | Eneco-1 | 1997-01-01 | VLEUTEN - DE MEERN | NABY-HUIS-NO-1 | 129947 | 457908.59
{F2C2F93F-8C74-4C88-BC5A-41DFF44EC0A0} | 80678 | Wilderveld | 133833 | 5FVU-5-9006 | FE | Eneco-1 | 1997-01-01 | VLEUTEN - DE MEERN | NAAST 2 | 129858.13 | 458008.85
{6617C0B0-068F-42B3-9893-4098BA99BD4D} | 81479 | Wilderveld | 138165 | 5FVU-5-9006 | FE | Eneco-1 | 1997-01-01 | VLEUTEN - DE MEERN | Naast nr 21 | 129923.99 | 457948.47
{4CDDA16F-4D07-4436-BDCA-74387A192500} | 81480 | Wilderveld | 138173 | 5FVU-5-9006 | FE | Eneco-1 | 1997-01-01 | VLEUTEN - DE MEERN | NST 1 | 129827.62 | 457969.02
{1CF6925B-0FBC-4C19-8443-28FBE8C6727C} | 81481 | Wilderveld | 138174 | 5FVU-5-9006 | FE | Eneco-1 | 1997-01-01 | VLEUTEN - DE MEERN | NST 2 | 129832.6 | 457991.25
{65607B1E-9751-4594-A40C-E58F0DEC8E10} | 81482 | Wilderveld | 138177 | 5FVU-5-9006 | FE | Eneco-1 | 1997-01-01 | VLEUTEN - DE MEERN | VOOR 2 | 129839.1 | 458004.57
{E99830B7-2686-49E5-9C14-373B5BE47E70} | 81483 | Wilderveld | 138178 | 5FVU-5-9006 | FE | Eneco-1 | 1997-01-01 | VLEUTEN - DE MEERN | OP PAD NST 2 | 129830.46 | 458018.89
{0C78C9BC-A737-42CF-8EA8-9118F8E2D253} | 81484 | Wilderveld | 138855 | 5FVU-5-9006 | FE | Eneco-1 | 1997-01-01 | VLEUTEN - DE MEERN | T/O 11 | 129878.6 | 457992.33
{544DDC81-7B2D-4DDC-ABCA-5AADF6AD2B3D} | 81485 | Wilderveld | 138856 | 5FVU-5-9006 | FE | Eneco-1 | 1997-01-01 | VLEUTEN - DE MEERN | T/O 16 | 129903.52 | 457986.71
{716C00A6-4C6B-4A9E-A5EE-DB1A5E3CD271} | 81486 | Wilderveld | 138857 | 5FVU-5-9006 | FE | Eneco-1 | 1997-01-01 | VLEUTEN - DE MEERN | VOOR 13 | 129889.45 | 457981.28
{6F39A336-FEBA-4ED9-87A4-B7CD7C91486A} | 81487 | Wilderveld | 138859 | 5FVU-5-9006 | FE | Eneco-1 | 1997-01-01 | VLEUTEN - DE MEERN | VOOR 7 | 129856.87 | 457990.54
{D983D5AB-1B1A-4AEF-9A55-7EBAE4A6216D} | 81488 | Wilderveld | 138860 | 5FVU-5-9006 | FE | Eneco-1 | 1997-01-01 | VLEUTEN - DE MEERN | VOOR 19 | 129913.87 | 457975.98
{BAC3ED9E-5242-4978-8CA3-36E064ED16F1} | 81489 | Wilderveld | 138864 | 5FVU-5-9006 | FE | Eneco-1 | 1997-01-01 | VLEUTEN - DE MEERN | NST 1 | 129928.33 | 457981.28
{CC354FE8-FE97-4224-9008-35CCEA90FF4D} | 81490 | Wilderveld | 138866 | 5FVU-5-9006 | FE | Eneco-1 | 1997-01-01 | VLEUTEN - DE MEERN | NST 1 | 129951.77 | 457973.14
{F40D5E38-FFD6-42B1-8008-BC054685C682} | 71513 | Wilhelminalaan | 40323 | 7FVU-24-9006 | FE | Eneco-1 | 1970-01-01 | VLEUTEN - DE MEERN | T/O NR.10 | 129453.79 | 457062.73
{A5A6CA34-FBC6-4A34-B582-1D39496AFD82} | 71511 | Wilhelminalaan | 40321 | 7FVU-824-9006 | FE | Eneco-1 | 1970-01-01 | VLEUTEN - DE MEERN | T/O NR.13A | 129498.61 | 456988.61
{4F3B2C59-D6AC-44AD-A0EB-3F14C1E80D96} | 73908 | Wilhelminalaan | 142378 | 4FKP-219-6005 | FE | Eneco-1 | 1997-01-01 | VLEUTEN - DE MEERN | NST 11 | 129408.04 | 457030.63
{C1E7980C-5CFF-44C4-BA97-E5B41E9DA642} | 68994 | Wilhelminalaan | 751 | 4AKU | AL | 3451E-4 | 2014-07-29 | VLEUTEN - DE MEERN |  | 129548.22 | 456837.53
{D5CF9400-34B0-4B3F-924E-C7642FAD6C38} | 83171 | Wilhelminalaan | 753 | 4AKU | AL | 3451F-5 | 2014-07-29 | VLEUTEN - DE MEERN |  | 129561.39 | 456838.73
{7CBCE941-56FC-4899-BF5C-29A3D1C33179} | 68995 | Wilhelminalaan | 752 | 4AKU | AL | 3451F-5 | 2014-07-29 | VLEUTEN - DE MEERN |  | 129564.35 | 456829.14
{E7AB2798-6F1D-491A-A0C0-E204FD7EDC09} | 4091847 | Wilhelminalaan | 15 | 8AKUH | AL | 3451X-4 | 2019-09-06 | VLEUTEN - DE MEERN | 4E L V/A LEENDERBOSLAAN | 129551.78 | 456852.84
{E57A06AC-2291-4E59-9770-63D88459BFE5} | 36300 | Wilhelminapark | 307 | 6AKPH | AL | 3581H-7 | 2014-02-26 | OOST | T/O-DE COLIGNYSTR.105 | 138157.87 | 455386.57
{895EFF75-9EBA-4C64-BC78-F039F4DCE789} | 36066 | Wilhelminapark | 755 | 4FKP | FE | 3581H-8 | 1998-07-03 | OOST | T/O-BURG.REIGERSTR. | 138016.32 | 455550.17
{E17C6618-EF98-4C84-B784-FC061AB93D86} | 30227 | Wilhelminapark | 749 | 4FKP | FE | 3581H-9 | 1975-01-01 | OOST | T/O-BURG.REIGERSTR. | 138081.04 | 455593.21
{DEFFEC3F-2C43-480A-88D1-AC73A011D252} | 36292 | Wilhelminapark | 772 | 4FKP | FE | 3581H-8 | 1975-01-01 | OOST | T 40 | 138030.91 | 455450.45
{25409E41-005A-4A63-B7F7-D971D2F9D267} | 36372 | Wilhelminapark | 712 | 4FKP | FE | 3581H-9 | 1975-01-01 | OOST | 12EL V/A-OUDWIJK | 138162.11 | 455501.9
{C9269F54-B3D9-4342-B463-A186229D8EAF} | 60944 | Wilhelminapark | 709 | 4FKP | FE | 3581H-9 | 1993-09-01 | OOST | 9E L V/A-OUDWIJK | 138152.93 | 455587.92
{5B1094C3-73A9-4B5E-95F6-C63417F00F18} | 59481 | Wilhelminapark | 729 | 4FKP | FE | 3581H-5-S | 1975-01-01 | OOST | O KONINGSLAAN | 138194.21 | 455565.52
{45DA865A-8F7C-4FE9-9E24-B3322B70E9D7} | 35894 | Wilhelminapark | 727 | 4FKP | FE | 3581H-5-S | 1975-01-01 | OOST | O KONINGSLAAN | 138188.94 | 455619.44
{8D67BB98-71FE-4D2F-8128-D61E26935C6E} | 36531 | Wilhelminapark | 703 | 4FKP | FE | 3581H-5-S | 1999-08-17 | OOST | 3E L V/A-OUDWIJK | 138144.06 | 455764.78
{CB58E786-8B4F-478F-BD4D-CFCAE60F5135} | 36296 | Wilhelminapark | 302 | 6AKPH | AL | 3581H-7 | 2015-01-01 | OOST | T/O-KONINGSLAAN 118 | 138067.22 | 455312.69
{A9B3974B-AB00-490A-807A-EE4F77696A1B} | 67240 | Wilhelminapark | 301 | 6AKPH | AL | 3581H-7 | 2015-01-01 | OOST | S T/O-KONINGSLAAN 11 | 138046.87 | 455306.06
{B2FF085C-10E0-4725-A6B3-BEEF94947146} | 36302 | Wilhelminapark | 309 | 6AKPH | AL | 3581H-7 | 2015-01-01 | OOST | T/O-KONINGSLAAN 92 | 138174.48 | 455424.79
{519D5D08-C2D8-412F-9FCE-49E5E3C2D1FF} | 36299 | Wilhelminapark | 305 | 6AKPH | AL | 3581H-7 | 2012-10-15 | OOST | T/O-DE COLIGNYSTR. 112 | 138127.36 | 455348.25
{D3BF1D93-1C82-4E0B-BACA-5EF074764C4E} | 36298 | Wilhelminapark | 304 | 6AKPH | AL | 3581H-7 | 2009-01-01 | OOST | T/O-DE COLIGNYSTRAAT | 138106.36 | 455332.84
{0B8D7EE0-560F-44E9-AA8A-864F5406EB9B} | 71964 | Wilhelminapark | 734 | 4AKPH | AL | 3581H-5-S | 2009-10-06 | OOST | S T/O PR HENDRIKLN | 138182.5 | 455448.24
{5C253676-06B9-417E-910B-FE8E119C6079} | 34583 | Wilhelminapark | 10 | 8AKP | AL | 3581I-3-S | 1998-05-14 | OOST | S/V 20 | 138040.24 | 455671.04
{4C058EDD-0D16-4229-B7B8-8BA3E3A5FC44} | 53716 | Wilhelminapark | 11 | 8AKP | AL | 3581I-3-S | 1998-05-14 | OOST | V 23 | 138027.16 | 455649.59
{E5294429-FFB4-434D-A856-B9B1B58FEA9E} | 3603823 | Wilhelminapark | 12.1 | 8AKP | AL | 3581I-3-S | 1998-05-14 | OOST | V 23 | 138012.12 | 455631.38
{A8C0DE39-79C8-4348-97E8-0BF387831337} | 34579 | Wilhelminapark | 4 | 8AKP | AL | 3581I-3-S | 1998-05-14 | OOST | V 2 | 138083.45 | 455810.45
{0F744AA6-9463-40F9-B287-AF8CFEDBAD3A} | 55755 | Wilhelminapark | 6 | 8AKP | AL | 3581I-3-S | 1998-05-14 | OOST | V 6 | 138067.56 | 455768.39
{395F3C36-A6B9-4547-9B02-C0F2FD9B035F} | 66092 | Wilhelminapark | 7 | 8AKP | AL | 3581I-3-S | 1998-05-14 | OOST | V 10 | 138062.42 | 455744.54
{9C27E822-F29F-4260-B579-7E3EB7B3E89E} | 34581 | Wilhelminapark | 8 | 8AKP | AL | 3581I-3-S | 1998-05-14 | OOST | V 12 | 138058.12 | 455719.72
{09274D43-7ABE-48C7-84AB-9ADAD1D6FC75} | 34582 | Wilhelminapark | 9 | 8AKP | AL | 3581I-3-S | 1998-05-14 | OOST | S/V 17 | 138050.54 | 455694.26
{B34CF89D-F7FB-4713-B3E9-C214D589E87B} | 60556 | Willem Arntszkade | 1 | 4FKP | FE | 3515G-6 | 1988-11-12 | NOORDOOST | V 1 | 136578.25 | 456963.88
{318E2225-A41B-4536-BB2B-B2FDB5B5ABF7} | 61386 | Willem Arntszkade | 10 | 4FKP | FE | 3515G-2 | 1989-02-27 | NOORDOOST | T/O 31 | 136700.68 | 457077.58
{8A5A12F1-9C88-4406-A9F0-D1512AC5E093} | 55039 | Willem Arntszkade | 11 | 4FKP | FE | 3515G-2 | 1989-02-27 | NOORDOOST | T/O-M. STOKESTRAAT | 136709.39 | 457085.7
{60B67F33-E326-47A8-A059-D77A1B6A68F5} | 55160 | Willem Arntszkade | 12 | 4FKP | FE | 3515G-6 | 1988-09-23 | NOORDOOST | V 32 | 136720.2 | 457104.28
{27FBE1B4-3004-4E1E-8136-497626F19A3D} | 55418 | Willem Arntszkade | 13 | 4FKP | FE | 3515G-6 | 1988-09-23 | NOORDOOST | V 34 | 136735.63 | 457118.41
{1A47A0DC-362E-4FCA-A064-CFD44462DD80} | 55419 | Willem Arntszkade | 14 | 4FKP | FE | 3515G-6 | 1988-09-23 | NOORDOOST | V 36 | 136749.45 | 457130.35
{E6331A90-FCCB-40B8-98E2-925029459B5A} | 65848 | Willem Arntszkade | 15 | 4FKP | FE | 3515G-6 | 1988-09-23 | NOORDOOST | V 38 | 136761.36 | 457141.2
{A04937B7-F5A7-4C36-A582-29E62F92B5F1} | 55421 | Willem Arntszkade | 16 | 4FKP | FE | 3515G-6 | 1988-09-23 | NOORDOOST | V 41 | 136775.71 | 457154.29
{98CA62A6-BFD7-49E4-A008-A8315FFD33BF} | 55423 | Willem Arntszkade | 17 | 4FKP | FE | 3515G-6 | 1988-09-23 | NOORDOOST | V 43 | 136789.79 | 457168.02
{AC1B9FE2-D669-4E82-B7C9-F0A3D99A50DD} | 55426 | Willem Arntszkade | 18 | 4FKP | FE | 3515G-6 | 1988-11-08 | NOORDOOST | V 45 | 136802.12 | 457179.41
{F9298B7E-9248-45A2-8D13-3D2D87B7B6CA} | 57218 | Willem Arntszkade | 2 | 4FKP | FE | 3515G-6 | 1988-11-12 | NOORDOOST | V 5 | 136592.12 | 456980.92
{5258C572-8A3E-439C-A6A3-E93A4AB6E056} | 57219 | Willem Arntszkade | 3 | 4FKP | FE | 3515G-6 | 1988-11-12 | NOORDOOST | V 10 | 136606.54 | 456993.87
{8D1B0DF2-914A-4D99-A78A-68C5AA2CCC78} | 57220 | Willem Arntszkade | 4 | 4FKP | FE | 3515G-6 | 1991-05-02 | NOORDOOST | V 14 | 136620.46 | 457007.85
{E7960E40-FD0F-4E0A-9245-4C5C84D1826A} | 57221 | Willem Arntszkade | 5 | 4FKP | FE | 3515G-6 | 1988-11-12 | NOORDOOST | V 17 | 136631.88 | 457019.55
{A1B1378B-1FBA-4D65-9067-1969645EC2AF} | 55428 | Willem Arntszkade | 501 | 4FKP | FE | 3515G-6 | 1988-12-20 | NOORDOOST | M 2 | 136597.17 | 456970.66
{8BEDD940-5495-43C6-ADF5-04802DF286A0} | 57390 | Willem Arntszkade | 502 | 4FKP | FE | 3515G-6 | 1988-12-20 | NOORDOOST | M 10 | 136610.6 | 456982.95
{FE5AC85C-F051-4C59-B66B-E01F27FC9402} | 57222 | Willem Arntszkade | 6 | 4FKP | FE | 3515G-6 | 1988-11-12 | NOORDOOST | V 19 | 136644.02 | 457029.61
{5A98AD76-C026-4757-AB0A-6C3333D9F39B} | 57223 | Willem Arntszkade | 7 | 4FKP | FE | 3515G-6 | 1988-11-12 | NOORDOOST | V 22 | 136655.29 | 457043.29
{D6B0856D-26C0-4FBB-AA06-24BA5B4F5D45} | 57224 | Willem Arntszkade | 8 | 4FKP | FE | 3515G-6 | 1988-10-14 | NOORDOOST | V 26 | 136668.71 | 457056.22
{13E5CABF-D3E6-4601-996F-0304A092BCA3} | 57225 | Willem Arntszkade | 9 | 4FKP | FE | 3515G-6 | 1988-10-14 | NOORDOOST | V 28 | 136682.42 | 457069.48
{4FFEB611-034F-41B0-8145-320B06469214} | 55601 | Willem Dreeslaan | 11 | 4FKP | FE | 3515E-4 | 1991-03-13 | NOORDOOST | 2E R V-OUDLAAN | 136220.95 | 457362.41
{C6BA9900-4D5C-4993-8F0F-9628894F6BD1} | 55424 | Willem Dreeslaan | 13 | 4FKP | FE | 3515E-4 | 1991-03-13 | NOORDOOST | 1E R V-OUDLAAN | 136241.9 | 457364.42
{33D88EBF-1F0A-4981-83DC-B685AEC98DAE} | 77449 | Willem Dreeslaan | 9 | 4FKP | FE | 3515E-4 | 1991-03-13 | NOORDOOST | 3E R V-OUDLAAN | 136199.61 | 457360.31
{06BC7F81-E177-4237-8DEB-3586F5A6E9FA} | 46587 | Willem Hedastraat | 311 | 6AKPH | AL | 3552A-4 | 2011-06-29 | NOORDWEST | A 22 | 135808.92 | 457362.68
{FCCA8F76-E0CC-485B-B6F2-A95DEC81D3E6} | 54109 | Willem Hedastraat | 603 | 4FKP | FE | 3552A-7 | 1997-02-19 | NOORDWEST | S/A 10 | 135840.61 | 457377.7
{5A554D32-3C33-4AE7-AD8E-3C3EC1A93118} | 33452 | Willem Schuylenburglaan | 1 | 4FKP | FE | 3571A-6 | 1975-01-01 | NOORDOOST | 1E VA LIEFLANDLAAN | 136557.04 | 457694.93
{0A2BF03F-4528-4E84-A86D-90CF880509B2} | 34058 | Willem Schuylenburglaan | 702 | 4FKP | FE | 3571A-6 | 1975-01-01 | NOORDOOST | 2E V-S.ALLENDEPLEIN | 136364.02 | 457683.23
{2889A94E-8EB1-4158-9F0A-3B534FF63C2E} | 32807 | Willem Schuylenburglaan | 701 | 4FKP | FE | 3571A-6 | 1975-01-01 | NOORDOOST | 3E V-S.ALLENDEPLEIN | 136382.97 | 457681.35
{04832502-8AB9-4537-A157-B502881C566F} | 34068 | Willem Schuylenburglaan | 502 | 4FKP | FE | 3571A-7 | 1975-01-01 | NOORDOOST | V 2 COERSLAAN | 136530.89 | 457666.48
{F70596D2-18C4-437C-9AE0-240B54EBAF00} | 33454 | Willem Schuylenburglaan | 4 | 4FKP | FE | 3571A-6 | 1975-01-01 | NOORDOOST | TO F.COERSLAAN | 136520.7 | 457693.99
{34087340-5E8A-4163-B2A8-9036332C443A} | 41097 | Willem Schuylenburglaan | 315 | 4FKP | FE | 3571A-9 | 1975-01-01 | NOORDOOST | TO 7-69 | 136512.62 | 457742.58
{1402E236-991A-49AC-A3E2-0A131B7D41AB} | 32809 | Willem Schuylenburglaan | 314 | 4FKP | FE | 3571A-9 | 1975-01-01 | NOORDOOST | TO 7-69 | 136505.04 | 457725.01
{C656857B-CA2E-4567-8B55-4F786E07368A} | 61415 | Willem Schuylenburglaan | 312 | 4FKP | FE | 3571A-9 | 1975-01-01 | NOORDOOST | TO 7-69 | 136509.92 | 457714.07
{A2874458-A226-4D63-AD4C-A3136F87A69C} | 60926 | Willem Schuylenburglaan | 311 | 4FKP | FE | 3571A-9 | 1975-01-01 | NOORDOOST | TO 7-69 | 136531.85 | 457711.41
{F6DFF16D-0249-4D28-98E0-F223400EE6E6} | 28215 | Willem Schuylenburglaan | 16 | 4FKP | FE | 3571A-6 | 1975-01-01 | NOORDOOST | 4E VA SALVADOR | 136401.16 | 457681.52
{8BD266F4-8EBD-40D6-9865-6B1723ACED7A} | 62392 | Willem Schuylenburglaan | 11 | 4FKP | FE | 3571A-6 | 1975-01-01 | NOORDOOST | S N 38 | 136433.32 | 457727.75
{98E479F9-A23B-4ED5-90FC-D0718FAE2AFE} | 57853 | Willem Schuylenburglaan | 10 | 4FKP | FE | 3571A-6 | 1975-01-01 | NOORDOOST | V 38 | 136444.15 | 457705.74
{AB8AD895-ADD2-45CE-8E19-E78C8C0AF096} | 81315 | Willem Schuylenburglaan | 17 | 4FKP | FE | 3571A-7 | 1998-01-01 | NOORDOOST |  | 136412.54 | 457671.71
{52117791-F95D-420A-B75F-4A294CD01820} | 78110 | Willem Sluyterstraat | 3 | 4FKP | FE | 3521D-2-S | 1960-01-01 | ZUIDWEST | 3E V/A VONDELLAAN | 136513.39 | 454483.7
{0C979A85-17B6-4837-A23F-697D75C248E7} | 47179 | Willem van Noortplein | 5 | 8AKU | AL | 3514K-1 | 1950-01-01 | NOORDOOST | T/O 8 | 136895.42 | 457165.39
{EAF88131-0532-4D3F-AF33-DBF210DA5782} | 50231 | Willem van Noortplein | 3 | 8AKU | AL | 3514K-1 | 1950-01-01 | NOORDOOST | S T/O 4 | 136870.05 | 457141.61
{5983F9EF-3AFB-4C1B-A874-6ADE45FD1FDA} | 53696 | Willem van Noortplein | 11 | 8AKU | AL | 3514K-1 | 1959-01-01 | NOORDOOST | H-INGENHOUSZSTRAAT | 136887.55 | 457224.44
{2BF2BB5B-B32E-4260-83FB-81C68B006667} | 48947 | Willem van Noortplein | 7 | 8AKU | AL | 3514M-1 | 1959-01-01 | NOORDOOST | V 14 | 136937.09 | 457166.43
{9F1AADE1-4A4B-414A-ACBD-494249E9290C} | 47180 | Willem van Noortplein | 10 | 8AKU | AL | 3514M-1 | 1959-01-01 | NOORDOOST | S/V 18 | 136903.05 | 457200.71
{444CF7AD-2CCF-4510-A43A-13330CF82377} | 49084 | Willem van Noortplein | 1 | 4FKP | FE | 3514K-1 | 1994-06-07 | NOORDOOST | V 1 | 136834.64 | 457156.37
{FBF1AEE9-DDCE-4360-AA80-3A3E62D12C67} | 50230 | Willem van Noortplein | 2 | 4FKP | FE | 3514K-1 | 1994-06-07 | NOORDOOST | S/V 3 | 136849.39 | 457140.28
{7762FBE6-6DC6-4A7D-BD75-8A0C9854294A} | 47197 | Willem van Noortstraat | 20 | 4FKP | FE | 3515G-2 | 1989-02-14 | NOORDOOST | S/V 33 | 136724.64 | 457065.41
{9B3215BC-972E-47A9-A466-4228EA5C1319} | 633103 | Willem-Alexanderpark | 730 | 5AKPH | AL | 3541C-3 | 2015-05-06 | LEIDSCHE RIJN | 9e L V/A Laurierweg | 133441.61 | 456016.04
{5662D7AF-993D-43A8-9C58-94C7A19C9768} | 633094 | Willem-Alexanderpark | 721 | 5AKPH | AL | 3541K-1 | 2015-05-06 | LEIDSCHE RIJN |  | 133631.44 | 455495.7
{417FF64B-BF62-4E4A-8C35-2649BD12CF0E} | 83652 | Willem-Alexanderpark | 718 | 5FCP | FE | 3541E-2 | 2013-06-01 | LEIDSCHE RIJN | 2E V/A STADSBAAN | 133663.87 | 455406.75
{FFE73D2C-3FC1-4FE8-BB2C-6CE9393F69DA} | 83521 | Willem-Alexanderpark | 706 | 5FCP | FE | 3541E-2 | 2013-06-01 | LEIDSCHE RIJN | 7E V/A- DS. ABERNATHYLAAN | 133772.88 | 455027.98
{A57F0AA5-17C4-49F7-94B2-5F7BAB7E0DB6} | 83526 | Willem-Alexanderpark | 711 | 5FCP | FE | 3541E-2 | 2013-06-01 | LEIDSCHE RIJN | 12E V/A- DS. ABERNATHYLAAN | 133769.53 | 455183.16
{68362BAA-692D-4B1C-919C-84B89A77BD04} | 83523 | Willem-Alexanderpark | 708 | 5FCP | FE | 3541E-2 | 2013-06-01 | LEIDSCHE RIJN | 9E V/A- DS. ABERNATHYLAAN | 133774.9 | 455089.8
{B47D9937-332D-4EBC-9B97-B333B078B81F} | 633111 | Willem-Alexanderpark | 738 | 5AKPH | AL | 3541C-3 | 2015-05-06 | LEIDSCHE RIJN | 1e L V/A Laurierweg | 133370.27 | 456273.31
{9884930D-66F2-43B3-AA74-7964C3285E12} | 633110 | Willem-Alexanderpark | 737 | 5AKPH | AL | 3541C-3 | 2015-05-06 | LEIDSCHE RIJN |  | 133381.31 | 456249.93
{A2E33FE4-19FE-49DE-B79C-FB0AC06E8E06} | 633109 | Willem-Alexanderpark | 736 | 5AKPH | AL | 3541C-3 | 2015-05-06 | LEIDSCHE RIJN |  | 133396.82 | 456216.94
{067CF471-6BDA-4C8C-BC91-00B48BCBAF6C} | 633107 | Willem-Alexanderpark | 734 | 5AKPH | AL | 3541C-3 | 2015-05-06 | LEIDSCHE RIJN |  | 133424.83 | 456153.93
{D420B171-2708-4CA2-B86A-88398D32ABD8} | 633106 | Willem-Alexanderpark | 733 | 5AKPH | AL | 3541C-3 | 2015-05-06 | LEIDSCHE RIJN |  | 133426.12 | 456117.97
{A648334B-E71A-4A9B-A055-3FE7E5FC6344} | 633105 | Willem-Alexanderpark | 732 | 5AKPH | AL | 3541C-3 | 2015-05-06 | LEIDSCHE RIJN |  | 133428.35 | 456084.03
{22EF4C16-E669-4E52-AD2D-05C00B7B7470} | 633104 | Willem-Alexanderpark | 731 | 5AKPH | AL | 3541C-3 | 2015-05-06 | LEIDSCHE RIJN | 8e L V/A Laurierweg | 133433.43 | 456049.73
{922AF323-ABA0-48A2-A0B5-A226BBB83B70} | 633102 | Willem-Alexanderpark | 729 | 5AKPH | AL | 3541C-3 | 2015-05-06 | LEIDSCHE RIJN | 10e L V/A Laurierweg | 133452.21 | 455984.69
{F62912E6-D461-47AC-8C37-D2A895A82302} | 633101 | Willem-Alexanderpark | 728 | 5AKPH | AL | 3541C-3 | 2015-05-06 | LEIDSCHE RIJN | 11e L V/A Laurierweg | 133463.99 | 455951.14
{4BF3F6BC-805D-4024-9175-993B7D44ED7A} | 633100 | Willem-Alexanderpark | 727 | 5AKPH | AL | 3541K-1 | 2015-05-06 | LEIDSCHE RIJN | 1e R V/A Hogeweidebaan | 133556.38 | 455691.29
{8E0CF8BE-16BE-4F3C-A7DB-443B44822D05} | 633099 | Willem-Alexanderpark | 726 | 5AKPH | AL | 3541K-1 | 2015-05-06 | LEIDSCHE RIJN |  | 133569.3 | 455658.27
{6CAD26AE-A61C-4AE3-88FA-6F0F175B3013} | 633098 | Willem-Alexanderpark | 725 | 5AKPH | AL | 3541K-1 | 2015-05-06 | LEIDSCHE RIJN | 6e R V/A Hogeweidebaan | 133581.79 | 455626.01
{A3FC40D6-85E5-425D-9647-B6454F69E452} | 633097 | Willem-Alexanderpark | 724 | 5AKPH | AL | 3541K-1 | 2015-05-06 | LEIDSCHE RIJN |  | 133594.44 | 455593.57
{54F632B8-39CA-4B34-8C99-F7D9BA817AAC} | 633096 | Willem-Alexanderpark | 723 | 5AKPH | AL | 3541K-1 | 2015-05-06 | LEIDSCHE RIJN | 4e R V/A Hogeweidebaan | 133606.97 | 455560.44
{19CFDDE4-7130-4AC7-AC53-0FCC63DA3773} | 633095 | Willem-Alexanderpark | 722 | 5AKPH | AL | 3541K-1 | 2015-05-06 | LEIDSCHE RIJN | 3e R V/A Hogeweidebaan | 133619.18 | 455528.15
{F7793EB6-93EE-4905-B401-4A9085FC26AD} | 633093 | Willem-Alexanderpark | 720 | 5AKPH | AL | 3541K-1 | 2015-05-06 | LEIDSCHE RIJN |  | 133641.65 | 455467.83
{C37A1460-7ABA-4A82-B898-49996F4F1B93} | 83653 | Willem-Alexanderpark | 719 | 5FCP | FE | 3541E-2 | 2013-06-01 | LEIDSCHE RIJN | 1E V/A STADSBAAN | 133651.9 | 455440.3
{3CFF2AC8-3D0C-48A7-9B64-7AC9C9BAA2C7} | 83651 | Willem-Alexanderpark | 717 | 5FCP | FE | 3541E-2 | 2013-06-01 | LEIDSCHE RIJN | 3E V/A STADSBAAN | 133679.33 | 455375.79
{C1EA60EF-89E9-4358-83CB-81C20DCB8E59} | 83650 | Willem-Alexanderpark | 716 | 5FCP | FE | 3541E-2 | 2013-06-01 | LEIDSCHE RIJN | 4E V/A STADSBAAN | 133695.65 | 455343.23
{9124FED2-1971-4B63-A300-136F910FAF34} | 83649 | Willem-Alexanderpark | 715 | 5FCP | FE | 3541E-2 | 2013-06-01 | LEIDSCHE RIJN | 5E V/A STADSBAAN | 133711.48 | 455311.81
{0CFA9397-E1BB-4282-BE39-EDAD53F6DFF9} | 83648 | Willem-Alexanderpark | 714 | 5FCP | FE | 3541E-2 | 2013-06-01 | LEIDSCHE RIJN | 6E V/A STADSBAAN | 133727.76 | 455280.24
{3AD2C769-5A7E-4CEB-89C9-13D49883B2FD} | 83647 | Willem-Alexanderpark | 713 | 5FCP | FE | 3541E-2 | 2013-06-01 | LEIDSCHE RIJN | 7E V/A STADSBAAN | 133743.55 | 455249.03
{0E5DC60E-E4F8-4001-8F6C-0227A6DB2902} | 83527 | Willem-Alexanderpark | 712 | 5FCP | FE | 3541E-2 | 2013-06-01 | LEIDSCHE RIJN | 8E V/A STADSBAAN | 133759.86 | 455216.22
{80123130-BC99-4800-8D0C-585FC2F304EE} | 83525 | Willem-Alexanderpark | 710 | 5FCP | FE | 3541E-2 | 2013-06-01 | LEIDSCHE RIJN | 11E V/A- DS. ABERNATHYLAAN | 133773.59 | 455152.01
{38D22302-3164-4BB0-8881-B205DB94C180} | 83524 | Willem-Alexanderpark | 709 | 5FCP | FE | 3541E-2 | 2013-06-01 | LEIDSCHE RIJN | 10E V/A- DS. ABERNATHYLAAN | 133775.04 | 455120.73
{9EF1D376-5CF4-432D-9970-873385486A91} | 83522 | Willem-Alexanderpark | 707 | 5FCP | FE | 3541E-2 | 2013-06-01 | LEIDSCHE RIJN | 8E V/A- DS. ABERNATHYLAAN | 133774.08 | 455059.2
{AE8AC06F-B97C-4ACC-9A69-197DDD6AA57F} | 83520 | Willem-Alexanderpark | 705 | 5FCP | FE | 3541E-2 | 2013-06-01 | LEIDSCHE RIJN | 6E V/A- DS. ABERNATHYLAAN | 133769.89 | 454996.99
{4F00BAF6-05D0-4454-B654-D9B4D04D1B57} | 83519 | Willem-Alexanderpark | 704 | 5FCP | FE | 3541E-2 | 2013-06-01 | LEIDSCHE RIJN | 5E V/A- DS. ABERNATHYLAAN | 133765.48 | 454972.03
{385D7D2F-3B41-414D-AEFD-623119C4E3E6} | 70415 | Willibrordpad | 98480 | 7FVU-824-6005 | FE | Eneco-1 | 1970-01-01 | VLEUTEN - DE MEERN | SCHUIN TEGENOVER 30 | 129785.89 | 457433.69
{0C216DD6-31C7-4ED0-BBF9-B7CE7E2E4EE2} | 632225 | Wim Sonneveldlaan | 736 | 5FCP | FE | 3584AA-3 | 2015-09-12 | OOST |  | 139411.69 | 455145.75
{70D84BEC-2B4A-4F48-A62C-748D6B2BC1DD} | 76229 | Winterboeidreef | 717 | 5FCP | FE | 3561W-2 | 2012-10-30 | OVERVECHT | 4E V/A-BRAILLEDREEF | 136391.6 | 457778.48
{A7D39B00-FC8F-447D-B2ED-CEC51861EA85} | 43387 | Winterboeidreef | 730 | 4AKPH | AL | 3561Y-3 | 2011-09-14 | OVERVECHT | 2E V-ARNODREEF | 136920.94 | 458142.14
{0494396D-2517-4B48-8C24-4B79134D1182} | 39634 | Winterboeidreef | 754 | 4AKPH | AL | 3561Y-4 | 2014-08-06 | OVERVECHT | 2E S/V 10 | 136887.57 | 457986.74
{01C041A4-25A7-44EB-81E7-A934740C0D77} | 39633 | Winterboeidreef | 753 | 4AKPH | AL | 3561Y-4 | 2011-09-14 | OVERVECHT | 1E S/V 10 | 136877.65 | 458008.82
{49988C74-E11C-4DFD-AF86-887B7B072EE2} | 67874 | Winterboeidreef | 752 | 4AKPH | AL | 3561Y-4 | 2014-07-07 | OVERVECHT | V 10 | 136859.5 | 458025.83
{61892DA4-1F17-43E1-B02F-1FD1BB05DCA4} | 60961 | Winterboeidreef | 751 | 4AKPH | AL | 3561Y-4 | 2011-09-14 | OVERVECHT | V 10 | 136845.75 | 458039.57
{09EA4066-5B75-40C9-9982-E1BF543C4468} | 43393 | Winterboeidreef | 720 | 4AKPH | AL | 3561Y-4 | 2011-09-14 | OVERVECHT | 12E V-ARNODREEF | 136769.38 | 457991.04
{A6B2EE11-2D96-44A6-8B85-B09A840A64A7} | 40118 | Winterboeidreef | 716 | 4AKPH | AL | 3561Y-4 | 2011-09-14 | OVERVECHT | 13E V/A-VADER RIJNDREEF | 136899.47 | 457983.09
{614D8CA3-011B-400A-A9C8-69130BFC844C} | 40117 | Winterboeidreef | 715 | 4AKPH | AL | 3561Y-4 | 2011-09-14 | OVERVECHT | 12E V/A-VADER RIJNDREEF | 136861.34 | 457971.04
{E4DD766B-D6A7-4D3B-AFD4-EB558EA5B511} | 40116 | Winterboeidreef | 714 | 4AKPH | AL | 3561Y-4 | 2011-09-14 | OVERVECHT | 11E V/A-VADER RIJNDREEF | 136820.01 | 457959.23
{2A17A660-8050-417F-9E3C-416B9BB04655} | 40107 | Winterboeidreef | 701 | 5FCP | FE | 3561W-2 | 2012-10-30 | OVERVECHT | 1E V/A-BRAILLEDREEF | 136325.05 | 457736.59
{105453DB-0810-44F5-A511-AEB0F40397BF} | 39640 | Winterboeidreef | 713 | 4AKPH | AL | 3561Y-4 | 2011-09-14 | OVERVECHT | 10E V/A-VADER RIJNDREEF | 136785.59 | 457946.07
{1205D051-1CBE-4F04-A196-AAE8B454C584} | 30674 | Winterboeidreef | 712 | 4AKPH | AL | 3561Y-4 | 2011-09-14 | OVERVECHT | 9E V/A-VADER RIJNDREEF | 136747.56 | 457930.28
{44AA2D7E-E4D9-41C2-9F15-F2DB80660805} | 40138 | Winterboeidreef | 711 | 4AKPH | AL | 3561Y-4 | 2011-09-14 | OVERVECHT | 8E V/A-VADER RIJNDREEF | 136709.3 | 457914.46
{599033E4-F586-4496-82E1-DDB1CB813F59} | 40137 | Winterboeidreef | 710 | 4AKPH | AL | 3561Y-4 | 2011-09-14 | OVERVECHT | 7E V/A-VADER RIJNDREEF | 136670.96 | 457899.33
{7816CD95-905F-4CDF-8A30-C74FF3646312} | 40136 | Winterboeidreef | 709 | 4AKPH | AL | 3561W-2 | 2011-09-14 | OVERVECHT | 6E V/A-VADER RIJNDREEF | 136631.92 | 457885.4
{7D1E449C-42CD-45BD-8157-4F6735804515} | 40018 | Winterboeidreef | 708 | 4AKPH | AL | 3561W-2 | 2011-09-14 | OVERVECHT | 5E V/A-VADER RIJNDREEF | 136591.96 | 457869.65
{3D365B52-0863-4A1A-9A18-18014E20D405} | 40017 | Winterboeidreef | 707 | 4AKPH | AL | 3561W-2 | 2011-09-14 | OVERVECHT | 4E V/A-VADER RIJNDREEF | 136553.26 | 457852.14
{1DDB1FE9-1530-488A-B538-2A8A0DBC1914} | 40016 | Winterboeidreef | 706 | 4AKPH | AL | 3561W-2 | 2011-09-14 | OVERVECHT | 3E V/A-VADER RIJNDREEF | 136512.75 | 457832.86
{E96DAAAC-A7A2-4327-BD00-A7E4DFF1859B} | 40015 | Winterboeidreef | 705 | 4AKPH | AL | 3561W-2 | 2011-09-14 | OVERVECHT | 2E V/A-VADER RIJNDREEF | 136471.11 | 457812.97
{78A3E362-2BD4-42B5-BD6C-E9B49C28C5C2} | 43388 | Winterboeidreef | 731 | 4AKPH | AL | 3561Y-3 | 2011-09-14 | OVERVECHT | 1E V-ARNODREEF | 136934.98 | 458155.41
{1AA7400F-EFA8-4E28-8C28-AC459275784D} | 62081 | Winterboeidreef | 729 | 4AKPH | AL | 3561Y-3 | 2011-09-14 | OVERVECHT | 3E V-ARNODREEF | 136906.51 | 458127.94
{089B5F9B-5AC7-4250-8D35-B693EAC1116C} | 40802 | Winterboeidreef | 728 | 4AKPH | AL | 3561Y-3 | 2011-09-14 | OVERVECHT | 4E V-ARNODREEF | 136892.1 | 458113.58
{2C79ABE4-7403-465A-A231-80F96B800135} | 40801 | Winterboeidreef | 727 | 4AKPH | AL | 3561Y-3 | 2011-09-14 | OVERVECHT | 5E V-ARNODREEF | 136878.08 | 458099.55
{89874EEC-70DA-4670-B5DC-1E10D58569DE} | 43398 | Winterboeidreef | 726 | 4AKPH | AL | 3561Y-4 | 2011-09-14 | OVERVECHT | 6E V-ARNODREEF | 136861.54 | 458082.14
{92F22014-90D6-4B5D-A10D-B2FA65E2C8AA} | 43397 | Winterboeidreef | 725 | 4AKPH | AL | 3561Y-4 | 2011-09-14 | OVERVECHT | 7E V-ARNODREEF | 136844.78 | 458066.41
{0A3E55CE-C309-43FB-B27D-CEC7ABCC2C6D} | 67105 | Winterboeidreef | 703 | 5FCP | FE | 3561W-2 | 2012-10-30 | OVERVECHT | 3E V/A-BRAILLEDREEF | 136367.12 | 457764.84
{D05F8DA7-8BD8-4A9E-84C1-B011ACFDDF0B} | 43396 | Winterboeidreef | 724 | 4AKPH | AL | 3561Y-4 | 2011-09-14 | OVERVECHT | 8E V-ARNODREEF | 136829.91 | 458051.49
{693ADFD8-B689-4F5F-9572-281927A64214} | 43395 | Winterboeidreef | 723 | 4AKPH | AL | 3561Y-4 | 2011-09-14 | OVERVECHT | 9E V-ARNODREEF | 136814.95 | 458036.48
{3B228F86-FAEC-479B-8A30-5607C13031A5} | 43394 | Winterboeidreef | 722 | 4AKPH | AL | 3561Y-4 | 2011-09-14 | OVERVECHT | 10E V-ARNODREEF | 136799.88 | 458021.46
{F0406481-785B-4527-A0DC-DBA5CA8D7863} | 57850 | Winterboeidreef | 721 | 4AKPH | AL | 3561Y-4 | 2011-09-14 | OVERVECHT | 11E V-ARNODREEF | 136784.67 | 458006.2
{9A4DF0B3-CCE8-4BC4-AD37-5DC84B88C004} | 76230 | Winterboeidreef | 718 | 5FCP | FE | 3561W-2 | 2012-10-30 | OVERVECHT | 5E V/A-BRAILLEDREEF | 136418.59 | 457793.74
{D68A1F81-E60B-476D-8428-F7B4D206339F} | 83244 | Wintertuinlaan | 310 | 4AKPH | AL | 3452N-4 | 2012-05-01 | VLEUTEN - DE MEERN | N 20 | 129601.52 | 455702.09
{0078EB98-D222-4A6B-A107-80630C2FD87C} | 83243 | Wintertuinlaan | 301 | 4AKPH | AL | 3452N-4 | 2012-05-01 | VLEUTEN - DE MEERN | N 11 | 129641.48 | 455699.85
{3FE34132-CE90-4C0F-AC5A-F04F07553456} | 50368 | Winthontlaan | 6 | 8AKUZ | AL | 3526E-2 | 2010-12-01 | ZUIDWEST | 4E V/A-EUROPALAAN | 135854.69 | 452612.99
{B060386B-BF5C-4E67-82B1-423A3A59B7F8} | 50364 | Winthontlaan | 1 | 8AKU | AL | 3526E-3 | 1994-10-03 | ZUIDWEST | 1E V/A-EUROPALAAN | 135802.66 | 452613.5
{8833EC4E-7084-4977-8DBB-14A4408A7D3B} | 50343 | Winthontlaan | 10 | 8AKU | AL | 3526E-2 | 1994-10-13 | ZUIDWEST | 9E V/A-EUROPALAAN | 135902.77 | 452589.82
{BE5BA7FB-D1D0-44C1-B299-5649AA007AFC} | 55203 | Winthontlaan | 11 | 8AKU | AL | 3526E-2 | 1994-10-13 | ZUIDWEST | 10E V/A-EUROPALAAN | 135920.35 | 452563.18
{1A374908-0F67-4853-A34A-0B9B7589E718} | 50346 | Winthontlaan | 12 | 8AKU | AL | 3526E-2 | 1995-04-27 | ZUIDWEST | 11E V/A-EUROPALAAN | 135938.43 | 452572.32
{960ED7EE-487D-4BE1-AB0F-6705714248F9} | 51963 | Winthontlaan | 16 | 8AKU | AL | 3526E-2 | 1994-10-13 | ZUIDWEST | 15E V/A-EUROPALAAN | 135994.73 | 452539.96
{2C7914D1-9D51-4CA0-B8BD-92AD9CD9E1FD} | 51964 | Winthontlaan | 17 | 8AKU | AL | 3526E-2 | 1994-10-13 | ZUIDWEST | 16E V/A-EUROPALAAN | 136013.2 | 452518.01
{10D57F00-3C98-4729-8BBA-8C270E39D51E} | 60371 | Winthontlaan | 19 | 8AKU | AL | 3526E-3 | 1994-10-13 | ZUIDWEST | 18E V/A-EUROPALAAN | 136059.52 | 452492.23
{60B5030D-746D-4F0A-B1F3-E8C5A5AADDC7} | 50365 | Winthontlaan | 2 | 8AKU | AL | 3526E-2 | 1994-10-13 | ZUIDWEST | H-EUROPALAAN | 135809.74 | 452633.74
{024DEE16-5DBB-47E5-AEAB-FA9FD224CE94} | 50199 | Winthontlaan | 20 | 8AKU | AL | 3526E-2 | 1994-10-13 | ZUIDWEST | 19E V/A-EUROPALAAN | 136069.17 | 452506.33
{353A8DFC-3F3F-40D4-8775-9F6192E37F91} | 42984 | Winthontlaan | 23 | 8AKU | AL | 3526E-3 | 1994-10-13 | ZUIDWEST | 2E V/A-ZEEHAENKADE | 136083.2 | 452467.58
{AEAB78D7-B41C-4151-A02E-3493AB415E13} | 43459 | Winthontlaan | 24 | 8AKU | AL | 3526E-3 | 1994-10-13 | ZUIDWEST | 4E V/A-ZEEHAENKADE | 136061.4 | 452449.97
{9786274A-6326-481B-911A-0C84C07417D4} | 50934 | Winthontlaan | 25 | 8AKU | AL | 3526E-3 | 1994-10-13 | ZUIDWEST | 5E V/A-ZEEHAENKADE | 136073.52 | 452441.65
{3E51DEB4-0B2E-4AE3-AC03-EEDB22DA1699} | 50935 | Winthontlaan | 26 | 8AKU | AL | 3526E-3 | 1994-10-13 | ZUIDWEST | 6E V/A-ZEEHAENKADE | 136055.33 | 452425.27
{A7351455-A2B1-4000-988A-F268FE001DB4} | 44299 | Winthontlaan | 27 | 8AKU | AL | 3526E-3 | 1994-10-13 | ZUIDWEST | 7E V/A-ZEEHAENKADE | 136065.15 | 452415.18
{5CCF89B0-2A9B-403F-97FB-8B11A8147467} | 44300 | Winthontlaan | 28 | 8AKU | AL | 3526E-3 | 1994-10-13 | ZUIDWEST | 8E V/A-ZEEHAENKADE | 136051.44 | 452400.56
{35A1A422-02E2-4B0D-A644-53CD225F74D4} | 44301 | Winthontlaan | 29 | 8AKU | AL | 3526E-3 | 1994-10-13 | ZUIDWEST | 9E V/A-ZEEHAENKADE | 136061.87 | 452388.78
{6501C191-A83E-4225-9DA3-C55CE563357A} | 50366 | Winthontlaan | 3 | 8AKU | AL | 3526E-2 | 1994-10-13 | ZUIDWEST | 3E V/A-EUROPALAAN | 135821.39 | 452608.12
{37373BA2-D4AE-4082-92B1-8DA340E196B0} | 60174 | Winthontlaan | 4 | 8AVU | AL | 3526E-2 | 1994-10-13 | ZUIDWEST | 2E V/A-EUROPALAAN | 135831.01 | 452624.63
{1F308166-E6AB-4849-BCEC-FEC9BB0858FE} | 52240 | Winthontlaan | 51 | 10AKP | AL | 3526E-3 | 1995-01-16 | ZUIDWEST | 1E R V/A-VIADUCT | 136030.26 | 452285.81
{38BC1F5B-41A7-4F6A-96E0-80258EB5BF86} | 52241 | Winthontlaan | 52 | 10AKP | AL | 3526E-3 | 1995-01-16 | ZUIDWEST | 1E L V/A-VIADUCT | 136019.22 | 452292.85
{547E2E0C-70B2-4982-BE7C-E2DF2F2B00A5} | 42958 | Winthontlaan | 54 | 10FC | FE | 3526T-1 | 1995-01-16 | ZUIDWEST | T/O-MAURITIUSLAAN | 135994.81 | 452217.53
{F1D3C9D0-5552-4A82-BA58-9FD01FBE2D4F} | 65888 | Winthontlaan | 55 | 10AKP | AL | 3526T-1 | 1995-01-16 | ZUIDWEST | T/O 24 | 135983.47 | 452186.13
{FFCED509-D3CE-4595-9BFD-9773084A6110} | 42959 | Winthontlaan | 56 | 10AKP | AL | 3526T-1 | 1995-01-16 | ZUIDWEST | S T/O 28 | 135970.3 | 452149.17
{420F45F4-4458-4278-8020-362608963C8C} | 55577 | Winthontlaan | 57 | 10AKP | AL | 3526T-1 | 1995-01-16 | ZUIDWEST | V 28 | 135957.04 | 452112.12
{6A52BD0A-8A35-49B1-9FCA-423E7292782F} | 59571 | Winthontlaan | 58 | 10AKP | AL | 3526T-1 | 1995-01-16 | ZUIDWEST | S T/O 28 | 135943.43 | 452073.94
{489E2686-E98D-468A-BFC6-714221B14F92} | 58252 | Winthontlaan | 59 | 10AKP | AL | 3526T-1 | 1995-01-16 | ZUIDWEST | T/O 36 | 135929.74 | 452035.44
{1A584EB5-EFDD-4B0E-A519-D369B286B4A0} | 42115 | Winthontlaan | 61 | 10AVU | AL | 3526T-1 | 1995-01-16 | ZUIDWEST | S/V 200 | 135895.25 | 451965.01
{C4BE7BCE-0741-4B16-B208-4151B44F3A10} | 60622 | Winthontlaan | 62 | 10AVU | AL | 3526T-1 | 1995-01-16 | ZUIDWEST | V 200 | 135877.14 | 451931.48
{E689DEDF-5F9F-4C46-BD19-6875068E35AB} | 61987 | Winthontlaan | 8 | 8AKU | AL | 3526E-2 | 1994-10-13 | ZUIDWEST | 7E V/A-EUROPALAAN | 135878.38 | 452601.86
{7D795220-A134-45C5-94EF-D48208A8B6A9} | 50341 | Winthontlaan | 9 | 8AKU | AL | 3526E-2 | 1997-03-11 | ZUIDWEST | 8E V/A-EUROPALAAN | 135895.5 | 452575.46
{D0C9F986-C623-4E85-9D2A-EC8AEC1108EC} | 32528 | Wittevrouwensingel | 110 | 12FKP | FE | 3572K-4 | 1970-01-01 | NOORDOOST | M V-KLEINE SINGEL | 137179.61 | 456673.85
{889E3174-79AB-4F9C-8F9C-91C46718EECF} | 42711 | Wolff en Dekenplein | 101 | 4FKP | FE | 3532A-5 | 1989-07-06 | WEST | N-VLEUTENSEWEG 95 | 135529.26 | 456120.64
{BC92D325-D08C-4B2A-81F7-E5715AC8D01C} | 42832 | Wolff en Dekenplein | 102 | 4FKP | FE | 3532A-5 | 1989-07-06 | WEST | T/O 2 | 135539.69 | 456133.43
{6698C834-A70E-44DF-9E7D-6342798753CE} | 44000 | Wolff en Dekenplein | 103 | 4FKP | FE | 3532A-4 | 1989-07-06 | WEST | V 5 | 135532.81 | 456145.41
{BBC2E7D8-A402-4278-8FEE-4AD1CA92F3D7} | 44001 | Wolff en Dekenplein | 104 | 4FKP | FE | 3532A-4 | 1989-07-06 | WEST | T/O-BILDERDIJKSTR. 1BIS | 135547.24 | 456154.8
{FD8767C2-AB3F-4207-963E-A6799F8B3156} | 71950 | Wolfgang Pauliweg | 143 | 8AKUH | AL | 3542M-6 | 2009-09-24 | WEST | 5E V/A PLUTONIUMWEG | 132409.13 | 458561.07
{A78D4721-031A-4F90-96E2-7A0C940F2F60} | 71948 | Wolfgang Pauliweg | 141 | 8AKUZ | AL | 3542M-6 | 2009-09-24 | WEST | 7E V/A PLUTONIUMWEG | 132441.93 | 458511.13
{058BB7C3-42D6-4B07-8782-AA11617E0744} | 57392 | Wolfstraat | 1 | 4FKP | FE | 3513A-1 | 1989-05-10 | NOORDWEST | V 2-4 | 135849.65 | 456329.76
{DA562FC0-1374-4DD2-84F3-89FDBB39423B} | 56949 | Wolfstraat | 10 | 4FKP | FE | 3513A-1 | 1989-05-10 | NOORDWEST | V 19 | 135795.15 | 456341.06
{CA52CC0C-ADF8-4DD9-9511-AD55C899866E} | 55204 | Wolfstraat | 11 | 4FKP | FE | 3513A-1 | 1989-05-10 | NOORDWEST | V 25 | 135781.67 | 456358.61
{5156C9C5-542E-4993-A458-E902CF02B24C} | 56950 | Wolfstraat | 12 | 4FKP | FE | 3513A-1 | 1989-05-10 | NOORDWEST | V 134 | 135763.53 | 456369.07
{0DEEEE7A-5137-414B-A409-57C5BD5D5D95} | 55152 | Wolfstraat | 2 | 4FKP | FE | 3513A-1 | 1989-05-10 | NOORDWEST | N 3 | 135831.3 | 456328.89
{D69775DD-7DD2-4C80-9E47-2763C3E83245} | 55153 | Wolfstraat | 3 | 4FKP | FE | 3513A-1 | 1989-05-10 | NOORDWEST | V 16-30 | 135837.31 | 456318.55
{B8A6C068-F8B8-42D1-8576-145B30B30274} | 55154 | Wolfstraat | 4 | 4FKP | FE | 3513A-1 | 1989-05-10 | NOORDWEST | N 11 | 135814.6 | 456318.68
{CBCECE67-2FD8-41C7-8A7E-02C1A75DB938} | 55156 | Wolfstraat | 6 | 4FKP | FE | 3513A-1 | 1989-05-10 | NOORDWEST | V 62-74 | 135807.11 | 456302.48
{A3C21754-56A4-4DE9-BC95-FCD8A9151335} | 55157 | Wolfstraat | 7 | 4FKP | FE | 3513A-1 | 1989-05-10 | NOORDWEST | V 92-104 | 135794.35 | 456321.43
{9CBD560A-D269-470B-B3B2-3F89540C2412} | 54877 | Wolfstraat | 8 | 4FKP | FE | 3513A-1 | 1989-05-10 | NOORDWEST | V 13 | 135807.13 | 456329.9
{1FAE92FE-265C-40EA-939F-A62CDA76E4CD} | 54991 | Wolfstraat | 9 | 4FKP | FE | 3513A-1 | 1989-05-10 | NOORDWEST | V 106-120 | 135787.39 | 456331.86
{B615BD2A-5052-4A31-B400-92CD95083AE5} | 40948 | Wolgadreef | 702 | 4AKPH | AL | 3561E-7 | 2011-09-14 | OVERVECHT | 3E V/A-AGAMEMNONDREEF | 137544.48 | 458525.02
{4F4FAEDE-FEEB-4356-80B2-BC04005860F8} | 40947 | Wolgadreef | 701 | 4AKPH | AL | 3561E-7 | 2011-09-14 | OVERVECHT | 4E V/A-AGAMEMNONDREEF | 137553.38 | 458515.89
{0634AABA-C7DF-42E5-A700-84E58B9C6ADC} | 28271 | Wolgadreef | 705 | 4AKPH | AL | 3561E-7 | 2011-09-14 | OVERVECHT | SPEELVELD WOLGADREEF | 137523.6 | 458521.17
{60E322A3-2DE7-46C5-969F-F4279D9DC323} | 40949 | Wolgadreef | 704 | 4AKPH | AL | 3561E-7 | 2011-09-14 | OVERVECHT | 1E V/A-AGAMEMNONDREEF | 137526.44 | 458543.04
{7B5B6327-EFC3-4794-86E5-827E8C9628C2} | 60095 | Wolgadreef | 703 | 4AKPH | AL | 3561E-7 | 2011-09-14 | OVERVECHT | 2E V/A-AGAMEMNONDREEF | 137535.42 | 458533.99
{498B4A5F-4203-489B-97DD-DBDD30EC8698} | 54105 | Wolgadreef | 401 | 4FKP | FE | 3561E-5 | 1994-04-11 | OVERVECHT | T/O 2 | 137427.43 | 458531.16
{9D209A66-EE9D-45E9-933D-490B9A9E1772} | 39494 | Wolgadreef | 303 | 4AKPH | AL | 3561G-7 | 2020-07-23 | OVERVECHT | V 110 | 137494.87 | 458471.87
{EA1ACCFC-C0BD-4B61-BE50-E306B553280C} | 39493 | Wolgadreef | 302 | 4AKPH | AL | 3561G-7 | 2011-09-14 | OVERVECHT | V 102 | 137502.64 | 458464.09
{5C74CB87-7D18-44E3-9B95-106DC9C7B928} | 39492 | Wolgadreef | 301 | 4AKPH | AL | 3561F-5 | 2011-09-14 | OVERVECHT | V 96 | 137162.37 | 458694.27
{3780C093-DC28-4DCE-B9B6-0146A6C10FEF} | 39496 | Wolgadreef | 305 | 4AKPH | AL | 3561G-7 | 2011-09-14 | OVERVECHT | V 12 KASTORDREEF | 137479.32 | 458487.43
{61C3C446-315E-4365-BF4B-0C4A2246062F} | 39495 | Wolgadreef | 304 | 4AKPH | AL | 3561G-7 | 2011-09-14 | OVERVECHT | V 116 | 137487.09 | 458479.65
{E08212A0-F9BB-4062-A8D2-98DB4536A18E} | 82795 | Woudsenderraklaan | 315 | 4AVPL | AL | 3544C-5 | 2009-09-08 | LEIDSCHE RIJN |  | 132985.2 | 455370.07
{A93E19D9-B2DA-4DC7-9C1B-B0B0F0104486} | 82796 | Woudsenderraklaan | 316 | 4AVPL | AL | 3544C-5 | 2014-08-15 | LEIDSCHE RIJN |  | 132989.98 | 455345.84
{37839BC2-5339-410B-BDD2-2E57291FC7FF} | 64833 | Woudwetering | 8 | 8AVPL | AL | 3543O-2 | 2008-05-14 12:50 | LEIDSCHE RIJN |  | 132334.89 | 457477.48
{BCFFC6E8-E535-4BB0-9A39-CED96E12FC76} | 56918 | Wulverhorstlaan | 308 | 4AKP | AL | 3525E-7 | 1961-01-01 | ZUID | H RIJNENBURGLAAN | 136703.29 | 452745.73
{26831914-F5D7-469F-BE9F-7DEB78E1D809} | 2850120 | Yalelaan | 6012 | 4FVPX_3 | FE | 3584S-1 | 1997-06-01 | OOST | 2E R N HET FIETSPAD2E V/A BOLOGNALN | 140607.69 | 455010.7
{EA945B99-E80C-4151-BE42-303A40A6AB77} | 29598 | Yalelaan | 6013 | 4FVPX_3 | FE | 3584S-1 | 1997-06-01 | OOST | 3E R N HET FIETSPAD V/A BOLOGNALN | 140626.76 | 455010.67
{D2EDC71B-8C99-493B-AF13-05D0BF063603} | 72849 | Yalelaan | 6014 | 4FVPX_3 | FE | 3584S-1 | 1997-06-01 | OOST | 4E R N HET FIETSPAD V/A BOLOGNALN | 140645.78 | 455010.7
{4D968BE7-4294-4D62-9CDE-773676169C67} | 29952 | Yalelaan | 6015 | 4FVPX_3 | FE | 3584S-1 | 1997-06-01 | OOST | 5E R N HET FIETSPAD V/A BOLOGNALN | 140673.43 | 455010.48
{B8505ADC-7704-48AF-980D-178111D7128F} | 29953 | Yalelaan | 6016 | 4FVPX_3 | FE | 3584S-1 | 1997-06-01 | OOST | 6E R N HET FIETSPAD V/A BOLOGNALN | 140688.65 | 455013.71
{8BCBD255-D24E-4BD9-A4AE-D1EEB722E86D} | 56293 | Yalelaan | 6017 | 4FVPX_3 | FE | 3584S-1 | 1997-06-01 | OOST | 7E R N HET FIETSPAD V/A BOLOGNALN | 140710.65 | 455013.88
{759BABCD-5286-49C6-9B9F-D64662F77FBA} | 56435 | Yalelaan | 6018 | 4FVPX_3 | FE | 3584S-1 | 1997-06-01 | OOST | 5E R N HET FIETSPAD V/A LIMAPAD | 140729.54 | 455013.85
{6E0401A5-1A84-4C94-A85E-6A47FC653545} | 29738 | Yalelaan | 602 | 7AKA | AL | 3584R-1 | 1997-06-01 | OOST | 1E L V/A-BOLOGNALAAN | 140609.62 | 455004.75
{A86A1E71-B053-4BA4-A0C6-6FC6846C9A10} | 29739 | Yalelaan | 603 | 7AKA | AL | 3584R-1 | 1997-06-01 | OOST | 2E L V/A-BOLOGNALAAN | 140643.19 | 455004.28
{670D701E-9713-4CED-8B58-CA1421852ED5} | 58667 | Yalelaan | 618 | 7AKA | AL | 3584S-1 | 1988-08-25 | OOST | V 8 | 140884 | 455004.4
{4EF5AF1A-B15F-4B1F-AEA1-B0A1FC1EB068} | 29609 | Yalelaan | 639 | 7AKA | AL | 3584T-1 | 1990-03-29 | OOST | 8E V/A-MARBURGLAAN | 141426.06 | 454996.97
{90172549-1FBE-4C82-BE02-7FCEB2692B7B} | 32933 | Yalelaan | 679 | 4FVPX_3 | FE | 3584S-5 | 1996-07-23 | OOST | N 17 | 141175.25 | 454988.44
{53C1F24C-7F51-4ECE-8BD4-816E252B97CB} | 2859060 | Yalelaan | 632 | 4FKP | FE | 3584S-4 | 1961-01-01 | OOST |  | 140821.11 | 454988.11
{D185D501-14C3-41BC-838D-CE93455C1332} | 55590 | Yalelaan | 608 | 4FKP | FE | 3584R-1 | 1960-01-01 | OOST | T/O 1 | 140689.68 | 455004.32
{DA2B28AC-DCB3-4E01-B0FE-001BFCCCE656} | 33718 | Yokohamadreef | 701 | 4AKPH | AL | 3564A-3 | 2011-09-14 | OVERVECHT | N 2 | 135459.14 | 460028.6
{FB9BC6FD-5440-4437-9916-14B725826F6F} | 47619 | Zaagmolenkade | 1 | 4FKP | FE | 3515G-2 | 1988-11-29 | NOORDOOST | S/V 1 | 136598.89 | 456958.08
{B14D0F48-F0AE-4E0F-9479-98F58600C255} | 68218 | Zaagmolenkade | 10 | 4FKP | FE | 3515G-2 | 1989-01-23 | NOORDOOST | T/O 28 | 136718.35 | 457075.75
{04650CD3-7A5A-459F-88C4-01E8B2362C5F} | 49476 | Zaagmolenkade | 11 | 4FKP | FE | 3515G-2 | 1989-02-11 | NOORDOOST | V 31 | 136740.05 | 457086.55
{EF5A2CC2-BF21-4E4E-BEF4-1CC7E1206760} | 49477 | Zaagmolenkade | 12 | 4FKP | FE | 3515G-2 | 1989-02-11 | NOORDOOST | V 35 | 136755.15 | 457100.3
{1892120E-C36E-4719-98F7-36BF2C29792F} | 49478 | Zaagmolenkade | 13 | 4FKP | FE | 3515G-2 | 1989-02-27 | NOORDOOST | V 39 | 136769.06 | 457112.94
{5F888B0E-DEA8-429F-87FE-6182ADB2BE9C} | 30396 | Zaagmolenkade | 14 | 4FKP | FE | 3515G-2 | 1989-02-27 | NOORDOOST | V 43 | 136783.58 | 457126.15
{271B61A3-E0F6-441F-8B5E-F63E2A14B34E} | 49479 | Zaagmolenkade | 15 | 4FKP | FE | 3515G-2 | 1989-02-11 | NOORDOOST | V 46 | 136797.77 | 457139.05
{7B8E4290-8F97-41D1-A387-37A1E95B05DB} | 55045 | Zaagmolenkade | 16 | 4FKP | FE | 3515G-2 | 1989-02-11 | NOORDOOST | V 49 | 136809.64 | 457149.93
{1C895109-AE0C-4DBC-A9DE-E27E063271EC} | 49480 | Zaagmolenkade | 17 | 4FKP | FE | 3515G-2 | 1989-02-15 | NOORDOOST | H 51 | 136824.49 | 457163.39
{2EA6C04A-E61C-455F-A9CC-4507D6404CE5} | 56824 | Zaagmolenkade | 2 | 4FKP | FE | 3515G-2 | 1988-12-18 | NOORDOOST | V 3 | 136613.34 | 456971.2
{77A8CD02-A4D6-4D6C-A323-0BEF0B65FA1E} | 53222 | Zaagmolenkade | 3 | 4FKP | FE | 3515G-2 | 1988-12-18 | NOORDOOST | V 6 | 136627.19 | 456983.74
{C0D74462-54DB-4E21-97CB-E246871BC909} | 47620 | Zaagmolenkade | 4 | 4FKP | FE | 3515G-2 | 1988-12-18 | NOORDOOST | V 10 | 136641.74 | 456997.03
{17068E6A-7323-4D86-9A62-0D7DD852D4F4} | 49471 | Zaagmolenkade | 5 | 4FKP | FE | 3515G-2 | 1989-01-02 | NOORDOOST | V 13 | 136655.54 | 457009.64
{9DD75C67-C94D-40B5-AC62-FC66B2E333BA} | 49472 | Zaagmolenkade | 6 | 4FKP | FE | 3515G-2 | 1989-01-02 | NOORDOOST | V 17 | 136669.42 | 457022.24
{410FF16B-FD2D-407E-9E82-A0EB6BFD77A5} | 49473 | Zaagmolenkade | 7 | 4FKP | FE | 3515G-2 | 1989-01-02 | NOORDOOST | V 20 | 136684.08 | 457035.57
{2147AA2D-DD3E-488F-A7E1-BB5FF962429A} | 49474 | Zaagmolenkade | 8 | 4FKP | FE | 3515G-2 | 1989-01-14 | NOORDOOST | V 24 | 136698.8 | 457048.95
{81E8E20C-1754-4F2E-ADFB-4A5D0343ED83} | 60294 | Zaanstraat | 302 | 4AKPH | AL | 3522K-5 | 2012-10-02 | ZUIDWEST | V 9 | 136154.67 | 453803.25
{BE910D58-E1AC-40FF-84F6-76FA93F90929} | 61170 | Zaanstraat | 301 | 4FKP | FE | 3522K-5 | 2012-01-01 | ZUIDWEST | V 1 | 136180.56 | 453803.71
{14DB7E03-29DF-4726-A94B-540ED257E3A8} | 58232 | Zakkendragershof | 602 | 4FKP | FE | 3511BA-7-S | 1998-06-26 | BINNENSTAD | V 22 | 136392.47 | 456094.96
{9450DA74-B056-4252-9650-28A27435884E} | 53823 | Zakkendragershof | 603 | 4FKP | FE | 3511BA-7-S | 1975-01-01 | BINNENSTAD | V 34 | 136407.26 | 456092.16
{0F5F273D-6E4C-4E86-BC1B-646F221059EC} | 34112 | Zambesidreef | 702 | 4AKPH | AL | 3564V-3 | 2011-08-31 | OVERVECHT | A 2 | 136292.4 | 459420.69
{2A18BBF2-B6E8-4BC4-B85B-819803B62CBE} | 61291 | Zambesidreef | 701 | 4AKPH | AL | 3564V-3 | 2011-08-31 | OVERVECHT | N 2 | 136288.27 | 459440.3
{3A47A866-0D59-42A3-9E13-DEDFCC4E6A57} | 32303 | Zambesidreef | 352 | 4AKPH | AL | 3564O-3 | 2011-08-31 | OVERVECHT | S/A 49 | 136112.14 | 459324.28
{D6D4359E-3C93-418D-A93D-6EBA67159911} | 61821 | Zambesidreef | 351 | 4AKPH | AL | 3564O-3 | 2011-08-31 | OVERVECHT | S/V 49 | 136125.57 | 459310.93
{E02264A0-6CF3-416A-9697-46C94C39CDA1} | 60254 | Zambesidreef | 362 | 4AKPH | AL | 3564O-3 | 2011-09-14 | OVERVECHT | S/A 63 | 136075.38 | 459287.42
{F2A9211A-5C83-4E34-A3FE-BE10D4266868} | 34111 | Zambesidreef | 361 | 4AKPH | AL | 3564O-3 | 2011-08-31 | OVERVECHT | N 63 | 136089.57 | 459273.27
{693ED2C4-F370-43D5-86E7-C525305F9E4A} | 61876 | Zambesidreef | 16 | 8AKUH | AL | 3564T-3 | 2011-11-16 | OVERVECHT | T/O 67 | 136096.15 | 459240.4
{AF3CD438-6EF3-41D0-8FC1-E5F8F67E9E1A} | 39895 | Zamenhofdreef | 37 | 12FKP | FE | 3562M-6 | 1993-01-15 | OVERVECHT | 10E L V/A-GLORIANTDREEF | 136317.99 | 458399.45
{791BEF3C-329C-46AA-BD95-C99A52B47744} | 39862 | Zamenhofdreef | 671 | 5FCP | FE | 3562M-7-S | 1997-01-10 | OVERVECHT | V 73 | 136191.01 | 458464.28
{2625A24C-5269-410D-B45B-3788D0F95986} | 4761830 | Zamenhofdreef | 63 | 8AKPH | AL | 3562L-1 | 2020-06-16 | OVERVECHT | N 351 | 136125.46 | 458121.82
{4C826444-C023-4826-91E5-913B1F8B16C4} | 4454830 | Zamenhofdreef | 4 | 4AKPH | AL | 3562L-7 | 2021-02-19 | OVERVECHT | 4E V/A J.SANDERIJNDREEF | 136111.23 | 458126.9
{2A747A22-1E59-4415-BE5D-4C2C902D07FA} | 37026 | Zamenhofdreef | 753 | 4AKPH | AL | 3562M-5 | 2011-09-14 | OVERVECHT | 3E VA-LEMNOSDR. | 136352.18 | 458367.2
{05E53336-52F9-4F43-991B-AB0E06DD7542} | 38865 | Zamenhofdreef | 752 | 4AKPH | AL | 3562M-5 | 2011-09-14 | OVERVECHT | 2E VA-LEMNOSDR. | 136342.68 | 458386.21
{C8C0FB40-402D-4AE4-97F7-4FD4C819A415} | 41852 | Zamenhofdreef | 751 | 4AKPH | AL | 3562M-5 | 2011-09-14 | OVERVECHT | 1E VA-LEMNOSDR. | 136328.76 | 458402.15
{04BC5396-BF6F-429C-B63D-C45D18D1E056} | 38084 | Zamenhofdreef | 7 | 8AKUH | AL | 3562M-6 | 2011-09-21 | OVERVECHT | 4E L VA-EINSTEINDR. | 136074.7 | 458642.2
{15AD1CBC-8C2F-4DA8-A608-D412F35EFA22} | 38874 | Zamenhofdreef | 734 | 4AKPH | AL | 3562M-7-S | 2011-09-14 | OVERVECHT | V-ROELANTDR. 115 | 136305.32 | 458336.15
{F4B7A56A-AF05-42E0-902E-9A01B3910CF6} | 38873 | Zamenhofdreef | 733 | 4AKPH | AL | 3562M-7-S | 2011-09-14 | OVERVECHT | N-ROELANTDR. 115 | 136302.28 | 458356.03
{529BCC45-7D2B-4CA9-99E3-60E74687D1EA} | 41138 | Zamenhofdreef | 59 | 8AKPH | AL | 3562L-1 | 2020-06-16 | OVERVECHT | 7E L VA-SEINEDR. | 136159.33 | 458157.89
{A0ACC52E-F258-4631-8C01-A5027BAE080D} | 59919 | Zamenhofdreef | 6 | 8AKUZ | AL | 3562M-7-S | 2010-12-01 | OVERVECHT | 3E R VA-EINSTEINDR. | 136055.45 | 458624.78
{D808995E-19A2-4CC4-9698-0C2DA154D4EF} | 39893 | Zamenhofdreef | 53 | 8AKPH | AL | 3562L-1 | 2020-06-16 | OVERVECHT | NABIJ ZAMENHOFDREEF | 136217.98 | 458214.87
{282A7E3D-7536-49B5-A8A1-78EAD09C5E35} | 39900 | Zamenhofdreef | 4 | 8AKUH | AL | 3562M-7-S | 2011-09-21 | OVERVECHT | 2E R VA EINSTEINDR. | 136037.13 | 458642.44
{31943CCC-A878-4614-9958-267936AFEFF9} | 40019 | Zamenhofdreef | 14 | 8AKUH | AL | 3562M-7-S | 2011-09-21 | OVERVECHT | 5E R VA-EINSTEINDR. | 136096.98 | 458578.29
{1C6A3888-18B0-47CA-86B8-E4D461F650E0} | 38082 | Zamenhofdreef | 3 | 8AKUH | AL | 3562M-6 | 2011-09-21 | OVERVECHT | 2E L VA EINSTEINDR. | 136045.85 | 458671.15
{6DD124CB-0212-4192-8D5F-95C61F7C5A47} | 4770032 | Zamenhofdreef | 66 | 8AKPH | AL | 3562L-4 | 2020-06-16 | OVERVECHT |  | 136132.19 | 458080.79
{98F90829-E826-43B0-9BC0-D7CB086751A1} | 29486 | Zandlaan | 1 | 4FKP | FE | 3584R-5 | 1996-08-23 | OOST | 1E V/A-TOULOUSELAAN | 140491.29 | 454777.88
{88A4FE0A-34A3-4FE4-8A23-BB10920DF53B} | 29487 | Zandlaan | 2 | 4FKP | FE | 3584R-5 | 1996-10-16 | OOST | 2E V/A-TOULOUSELAAN | 140505.64 | 454758.81
{A0522928-A4A6-4E3A-9DF8-3BB8A2F3AED2} | 32282 | Zandpad | 101 | 6AKP | AL | 3563H-3 | 1997-03-13 | OVERVECHT | 1E V/A-MARNIXBRUG | 135450.38 | 458158.12
{4B02B730-FB8C-41FD-B62C-42C2EFEA440E} | 32283 | Zandpad | 102 | 6AKP | AL | 3563H-3 | 1996-06-01 | OVERVECHT | 2E V/A-MARNIXBRUG | 135435.07 | 458175.35
{68442ED5-2F5B-42D2-8E72-22273911D470} | 38447 | Zandpad | 18 | 6AKP | AL | 3552G-5 | 1996-06-01 | OVERVECHT | V 16 | 135498.34 | 458105.24
{7CEE424E-5093-4462-AA60-C760A27FAAAE} | 38571 | Zandpad | 19 | 6AKP | AL | 3563H-3 | 1996-06-01 | OVERVECHT | T/0 17 | 135478.79 | 458126.26
{7454A596-5871-4EAC-93FA-79C61ECA66CF} | 38678 | Zandpaderf | 23 | 6AKP | AL | 3562J-7 | 1996-05-01 | OVERVECHT | 2E V-EINSTEINDREEF | 135558.19 | 458168.05
{E28E944D-3DF4-4A39-93A9-707A3652EC47} | 38679 | Zandpaderf | 24 | 6AKP | AL | 3562J-7 | 1996-06-01 | OVERVECHT | 1E V-EINSTEINDREEF | 135550.64 | 458184.47
{F22B0CCB-6A74-4D4F-9F33-F3A4781F6E0D} | 60468 | Zandpadplaats | 103 | 6AKP | AL | 3562J-9 | 1996-06-01 | OVERVECHT | 5E V-EINSTEINDREEF | 135449.07 | 458192.46
{941D2EAA-6498-435F-AD65-2B9E16205369} | 41194 | Zandpadplaats | 105 | 6AKP | AL | 3562J-9 | 1996-06-01 | OVERVECHT | 3E V-EINSTEINDREEF | 135485.47 | 458221.79
{FAE16E51-E39B-41E8-B68C-64CB460FDD0A} | 53688 | Zandpadplaats | 106 | 6AKP | AL | 3562J-9 | 1996-06-01 | OVERVECHT | 2E V-EINSTEINDREEF | 135506.18 | 458230.67
{D5E8E5B8-2F56-446F-A34C-9F1EF0630296} | 42332 | Zeehaenkade | 69 | 8AKU | AL | 3526E-3 | 1994-10-13 | ZUIDWEST | T/O 7 | 136122 | 452583.68
{D82DC2BD-FE9D-4ACA-920D-0D01432C674F} | 43004 | Zeehaenkade | 71 | 8AKU | AL | 3526E-3 | 1994-10-13 | ZUIDWEST | T/O 3 | 136103.81 | 452525.25
{B463DDA9-D96E-4592-B8FB-84E330DB2D58} | 53867 | Zeehaenkade | 72 | 8AKU | AL | 3526E-3 | 1994-10-13 | ZUIDWEST | 5E V/A-OVERIJSSELLAAN | 136083.01 | 452511.16
{1EFA5F05-7664-4047-868E-A2E92BBB1CC8} | 43005 | Zeehaenkade | 701 | 4AKPH | AL | 3526E-4 | 2013-04-08 | ZUIDWEST | 1E V/A-VLIEGEND HERTLAAN | 136118.31 | 453091.3
{63D1E521-4590-42D0-9C29-C0077C5C8EE4} | 42173 | Zeelantlaan | 11 | 7FBU | FE | 3526G-2 | 1996-12-16 | ZUIDWEST | T/O 29 | 135447.84 | 452740.26
{03348A6B-6485-418B-9EE2-1C320B3760CF} | 61643 | Zeelantlaan | 13 | 7FBU | FE | 3526G-2 | 1996-07-16 | ZUIDWEST | 2E V-HOLLANTLAAN | 135443.45 | 452726.41
{73732687-E91C-4AB8-B78E-B0E913392797} | 60376 | Zeeltstraat | 1 | 6AKPH | AL | 3525L-1 | 1989-02-02 | ZUID | S/V 11 | 136345.26 | 452974.86
{3C9388DF-4ACB-4F4B-9DAE-3A6534C21BCB} | 42318 | Zeeltstraat | 2 | 6AKPH | AL | 3525L-1 | 1989-02-02 | ZUID | V 13 | 136338.82 | 452955.49
{936BBE1D-AA4D-4C9C-9804-F28FBA4A85F2} | 57942 | Zeeltstraat | 3 | 6AKPH | AL | 3525L-1 | 1989-02-02 | ZUID | V 41 | 136331.53 | 452932.46
{62E56648-D515-4CA6-9225-E77BD24102E9} | 42319 | Zeeltstraat | 4 | 6AKPH | AL | 3525L-1 | 1989-02-02 | ZUID | V 83 | 136351.14 | 452921.68
{9217C189-0FA8-463A-B2CD-B385D6AF6F1F} | 52973 | Zeeltstraat | 5 | 6AKPH | AL | 3525L-1 | 1989-02-02 | ZUID | V 12 | 136373.7 | 452922.03
{B8A8D872-6703-4678-A8A5-22A42C0088D9} | 42438 | Zeeltstraat | 7 | 6AKPH | AL | 3525L-1 | 1989-02-02 | ZUID | V 163 | 136407.86 | 452901.55
{CD1D027B-FA4C-4A59-8377-79585AFE1FE1} | 42439 | Zeeltstraat | 8 | 6AKPH | AL | 3525L-1 | 1989-02-02 | ZUID | V 30 | 136435 | 452899.89
{9E733E02-943D-4631-AF25-291513B1371D} | 34870 | Zeemanlaan | 14 | 6AKPH | AL | 3572A-3 | 2019-07-10 | NOORDOOST | S/A 170 | 138062.97 | 457125.23
{BD1F65A6-C34C-48A0-A414-4A28E9736FFE} | 30840 | Zenithstraat | 14 | 4FKP | FE | 3582O-3 | 1997-10-01 | OOST | V 9 | 137394.11 | 454724.56
{1B266EAE-A05C-440E-9425-C301948A700D} | 30841 | Zenithstraat | 16 | 6FKP2 | FE | 3582O-3 | 1997-10-01 | OOST | T/O 18 | 137413.7 | 454730.13
{CAD17FD8-146B-4D3E-9399-F01A0F23BC7D} | 61777 | Zenithstraat | 703 | 4AKPH | AL | 3582O-2 | 2014-01-10 | OOST | S T/O 23 | 137463.14 | 454764.24
{8D060429-7AF6-4B60-A739-72D8A1A37FB7} | 35719 | Zenithstraat | 302 | 4FKP | FE | 3582O-3 | 1975-01-01 | OOST | V 23 | 137451.6 | 454747.35
{8DEB7093-1549-456A-B552-3197694525A6} | 55823 | Zenithstraat | 301 | 4FKP | FE | 3582O-3 | 1975-01-01 | OOST | V 17 | 137435.72 | 454742.95
{39F3B9D0-F984-4065-85CE-0DC095589F9F} | 78109 | Zenithstraat | 702 | 4AKPH | AL | 3582O-2 | 2010-05-15 | OOST | S T/O 23 | 137452.42 | 454760.63
{2D3FF5E1-CBEA-4201-A9CF-470CA4C47A71} | 51237 | Zevenwouden | 12 | 6AKPH | AL | 3524J-1 | 1997-05-01 | ZUID | T/O 137 | 137937.04 | 453076.22
{32ABA460-8EBE-4A4B-9348-B6B79AB617EC} | 50865 | Zevenwouden | 6 | 6AKPH | AL | 3524J-1 | 1998-05-11 | ZUID | T/O 69 | 137919.47 | 453134.51
{B422C496-7311-4E1B-BABB-77B639190AAD} | 63838 | Zevenwouden | 392 | 4FKP | FE | 3524J-1 | 2015-03-04 | ZUID | A 99 | 137872.15 | 453145.1
{1A376C00-1F61-44D7-AF79-505AC84FCD82} | 83641 | Zomer | 118825 | 4FKP-16-6005 | FE | Eneco-1 | 1993-01-01 | VLEUTEN - DE MEERN | NABY 2 | 130873.94 | 455453.64
{B7877BEA-5AED-41A9-94F3-BA27F8C4410B} | 83642 | Zomer | 119765 | 4FKP-16-6005 | FE | Eneco-1 | 1993-01-01 | VLEUTEN - DE MEERN | TUSSEN NR 12-14 | 130877.17 | 455486.48
{1BA44672-3AEE-4A5A-B9B5-D3255056AEC4} | 83643 | Zomer | 119766 | 4FKP-16-6005 | FE | Eneco-1 | 1993-01-01 | VLEUTEN - DE MEERN | NABY NR 24 | 130881.88 | 455516.22
{1A36AA64-73FB-4A26-80CC-B822076C58C6} | 83577 | Zomertuinlaan | 301 | 4AKPH | AL | 3452N-5 | 2012-05-01 | VLEUTEN - DE MEERN | N 11 | 129429.74 | 455755.16
{FB792BD2-B0AC-460D-9890-AE756F9EDDF8} | 60941 | Zonnehof | 3 | 4FKP | FE | 3581F-2 | 1975-01-01 | OOST | V 14 | 137671.48 | 455277.32
{958EC21A-830D-4D49-8FAF-B7664F8C12AF} | 52767 | Zonnenburg | 708 | 4AKP | AL | 3512A-4 | 2015-02-10 | BINNENSTAD | T/O 3 | 137295.96 | 455271.79
{9BC35754-5BC1-48F8-879B-B722CF0E7BCC} | 82270 | Zonstraat (M) | 4 | 6FVU-879-6005 | FE | 3454S-2 | 1959-01-01 | VLEUTEN - DE MEERN |  | 131316.66 | 454798.75
{3DADC3ED-532A-4D31-8584-DBB6110C3C4F} | 82272 | Zonstraat (M) | 2 | 6FVU-879-6005 | FE | 3454S-2 | 1959-01-01 | VLEUTEN - DE MEERN |  | 131254.7 | 454813.15
{F1CC1B80-9834-415B-88EF-0530D140F6E8} | 82271 | Zonstraat (M) | 3 | 6FVU-881-6005 | FE | 3454S-2 | 1959-01-01 | VLEUTEN - DE MEERN |  | 131286.49 | 454803.95
{D2C851BC-D389-43F6-A9EC-0AE38579216B} | 82269 | Zonstraat (M) | 5 | 6FVU-879-6005 | FE | 3454S-2 | 1959-01-01 | VLEUTEN - DE MEERN |  | 131349.48 | 454804.69
{29824C64-1990-40CE-89FD-590490CF6E53} | 82268 | Zonstraat (M) | 6 | 6FVU-879-6005 | FE | 3454S-2 | 1959-01-01 | VLEUTEN - DE MEERN |  | 131378.46 | 454810.54
{6B3679A9-A434-43C1-85D5-DBFA867AC869} | 82267 | Zonstraat (M) | 7 | 5FVU-827-6005 | FE | 3454S-2 | 1959-01-01 | VLEUTEN - DE MEERN |  | 131408.43 | 454813.57
{8A4CFBFB-2B44-4A4F-BDD5-EDABE2346D20} | 82266 | Zonstraat (M) | 8 | 5FVU-827-6005 | FE | 3454S-2 | 1959-01-01 | VLEUTEN - DE MEERN |  | 131436.55 | 454797.07
{066F0A8C-1354-466C-9831-328C24D5EFF9} | 82265 | Zonstraat (M) | 9 | 6FVU-879-6005 | FE | 3454S-2 | 1959-01-01 | VLEUTEN - DE MEERN |  | 131463.62 | 454794.32
{3C2BF070-96BF-4A2D-8776-763B793C9AE9} | 61838 | Zonstraat (U) | 24 | 4FKP | FE | 3581F-2 | 1975-01-01 | OOST | V 89 | 137856.97 | 455221.16
{BB50881A-3F60-4296-AC37-87F04937C425} | 53223 | Zonstraat (U) | 3 | 4FKP | FE | 3581F-2 | 1988-06-29 | OOST | T/O 5 | 137428.32 | 455276.17
{EA151299-069E-4FB5-A112-4228B10C99F3} | 34394 | Zonstraat (U) | 4 | 4FKP | FE | 3581F-2 | 1988-06-29 | OOST | V 6 | 137444.66 | 455274.79
{9EE116E1-4DA5-4A7E-94BF-C4557146DE8D} | 34395 | Zonstraat (U) | 5 | 4FKP | FE | 3581F-2 | 1988-06-29 | OOST | V 12B | 137465.44 | 455273.01
{734A69F9-5BD7-46BB-881C-2244488990B9} | 34396 | Zonstraat (U) | 6 | 4FKP | FE | 3581F-2 | 1988-06-29 | OOST | V 20 | 137485.79 | 455271.28
{C8A452C3-9C51-4E2E-8A55-966D1E3F8B22} | 34397 | Zonstraat (U) | 7 | 4FKP | FE | 3581F-2 | 1988-06-29 | OOST | V 28 | 137507.62 | 455268.71
{17A485A3-5420-4A95-9C54-C2D50ACB2BD3} | 61186 | Zoomstraat | 1 | 4FKP | FE | 3522O-8 | 1989-01-20 | ZUIDWEST | H-BALIJELAAN | 136216.35 | 454411.34
{6FA6F6AE-B64B-40BE-B062-A435978478AF} | 50651 | Zoomstraat | 2 | 4FKP | FE | 3522O-8 | 1989-01-20 | ZUIDWEST | V 4 | 136206.15 | 454424.24
{7854D080-0934-41C2-972C-E7B11BE93A3F} | 50652 | Zoomstraat | 3 | 4FKP | FE | 3522O-8 | 1989-01-20 | ZUIDWEST | S/V 3 | 136209.75 | 454443.85
{CAA98BF4-03DB-4ABB-AC98-8364A7C3B282} | 61747 | Zoomstraat | 8 | 4FKP | FE | 3522O-8 | 1989-01-25 | ZUIDWEST | H-ZOOMSTRAAT | 136200.33 | 454453.6
{62A8549F-DB96-455D-872E-03AFB7F06BEC} | 84296 | Zuiderbreedte | 118779 | 4FKP-16-6005 | FE | Eneco-1 | 1994-01-01 | VLEUTEN - DE MEERN | ZUIDERBREEDTE 26 | 130861.09 | 455555.84
{7BEC57A4-BB23-4225-89F8-D13E8FC60BA6} | 84297 | Zuiderbreedte | 118780 | 4FKP-16-6005 | FE | Eneco-1 | 1994-01-01 | VLEUTEN - DE MEERN | ZUIDERBREEDTE 23 | 130881.94 | 455547.89
{C2224631-C22A-4FD7-A499-F4525BDAE1F1} | 84298 | Zuiderbreedte | 119774 | 4FKP-16-6005 | FE | Eneco-1 | 1994-01-01 | VLEUTEN - DE MEERN | T/O NR 13 | 130965.53 | 455537.16
{337F4EA1-F516-48A6-8DB8-6BC84CE94352} | 84299 | Zuiderbreedte | 119775 | 4FKP-16-6005 | FE | Eneco-1 | 1994-01-01 | VLEUTEN - DE MEERN | T/O NR 8 | 130992.46 | 455533.67
{72ED9435-7243-4FB7-A8B4-A226DFA17359} | 84300 | Zuiderbreedte | 119776 | 4FKP-16-6005 | FE | Eneco-1 | 1994-01-01 | VLEUTEN - DE MEERN | HK WINTER | 131016.15 | 455530.73
{ECA8A54C-3221-485C-83D5-D72F0DF6D1BB} | 84301 | Zuiderbreedte | 119783 | 4FKP-16-6005 | FE | Eneco-1 | 1994-01-01 | VLEUTEN - DE MEERN | T/O NR 22 | 130913.57 | 455543.82
{EC04C85F-EF0D-4BB1-BCEF-6915928D39CE} | 84302 | Zuiderbreedte | 119787 | 4FKP-16-6005 | FE | Eneco-1 | 1994-01-01 | VLEUTEN - DE MEERN | T/O NR 17 | 130940.7 | 455540.31
{58281C91-044E-42A7-A71C-7B1E1D8E824D} | 84303 | Zuiderbreedte | 125185 | 4FKP-19-6005 | FE | Eneco-1 | 1994-01-01 | VLEUTEN - DE MEERN | BIJ STERRENBERGFLAT | 131062.38 | 455521.52
{CCD5B709-C8BB-4DF0-8742-6CC7670CD04D} | 84304 | Zuiderbreedte | 125186 | 4FKP-19-6005 | FE | Eneco-1 | 1994-01-01 | VLEUTEN - DE MEERN | BIJ STERRENBERGFLAT | 131041.3 | 455526.62
{2A47E162-D612-42D8-B412-5635D0E26780} | 50013 | Zuiderzeestraat | 1 | 4FKP | FE | 3522B-6 | 1992-06-04 | ZUIDWEST | 1E V/A-RIJNLAAN | 136232.81 | 453741.52
{9EEDE939-5142-421B-B739-09E9B83B5BDE} | 50014 | Zuiderzeestraat | 2 | 4FKP | FE | 3522B-6 | 1992-06-04 | ZUIDWEST | V2 | 136218.67 | 453733.58
{C92469E5-C921-4799-A257-1CA072099074} | 50015 | Zuiderzeestraat | 3 | 4FKP | FE | 3522B-6 | 1992-06-04 | ZUIDWEST | V 9 | 136202.59 | 453743.74
{D2865E5A-DCE9-491D-9DF9-C1A5C19B0C52} | 55715 | Zuiderzeestraat | 4 | 4FKP | FE | 3522B-6 | 1992-06-04 | ZUIDWEST | V 16 | 136187.71 | 453735.87
{EEE752AB-312F-47D9-8CB4-79B43684BCFE} | 47406 | Zuiderzeestraat | 5 | 4FKP | FE | 3522B-6 | 1992-06-04 | ZUIDWEST | S/V 15 | 136174.63 | 453745.09
{E013DCD3-997E-498A-B083-2860F09A8E36} | 50595 | Zuiderzeestraat | 6 | 4FKP | FE | 3522B-6 | 1992-06-04 | ZUIDWEST | S/V 17 | 136162.38 | 453745.5
{6DDA5E19-DBF7-42ED-9A8F-B060D49E000C} | 53920 | Zuiderzeestraat | 7 | 4FKP | FE | 3522B-6 | 1992-06-04 | ZUIDWEST | V 18 | 136148.61 | 453734.67
{E918539A-61C6-485E-8A0D-5B6BA50D8555} | 61746 | Zuiderzeestraat | 8 | 4FKP | FE | 3522B-6 | 1992-06-04 | ZUIDWEST | V 23 | 136130.23 | 453740.92
{CE1B2E2A-7548-4D3B-B19C-F1A373CA3F68} | 53921 | Zuiderzeestraat | 9 | 4FKP | FE | 3522B-6 | 1992-06-04 | ZUIDWEST | S/V 28 | 136115.99 | 453729.67
{6C6E3263-01E3-459F-935B-C12931538222} | 33529 | Zuidpooldreef | 1 | 4FVPX_3 | FE | 3563C-1 | 1991-08-01 | OVERVECHT | V 38 | 135757.14 | 458629.84
{833748B0-FCF5-42D1-B7AA-04120DCC00E1} | 33593 | Zuidpooldreef | 10 | 4FVPX_3 | FE | 3563C-2 | 1991-08-01 | OVERVECHT | V 31 | 135713.74 | 458619.77
{8754CCE5-7BC4-4623-9D89-5FACED84F949} | 55207 | Zuidpooldreef | 11 | 4FVPX_3 | FE | 3563C-2 | 1991-08-01 | OVERVECHT | V 27 | 135697.18 | 458636.3
{94C732A0-2EDE-44DA-BA48-90D0D1721C19} | 31817 | Zuidpooldreef | 12 | 4FVPX_3 | FE | 3563C-2 | 1991-08-01 | OVERVECHT | N 27 | 135687.72 | 458646.45
{7334381F-853D-471D-B0FB-076B5F1368BF} | 31818 | Zuidpooldreef | 13 | 4FVPX_3 | FE | 3563C-2 | 1991-08-01 | OVERVECHT | A 27 | 135678.03 | 458617.9
{F08D8974-8FAD-45C3-8081-3B3AD0032A15} | 33730 | Zuidpooldreef | 14 | 4FVPX_3 | FE | 3563C-2 | 1991-08-01 | OVERVECHT | N 27 | 135666.98 | 458629.94
{9A57FA6E-B022-4F3E-AC99-51944621F631} | 52659 | Zuidpooldreef | 15 | 4FVPX_3 | FE | 3563C-2 | 1991-08-01 | OVERVECHT | N 8 | 135650.92 | 458613.47
{00BBF8C4-A3D7-4856-B26B-FD8C49FA6C89} | 33731 | Zuidpooldreef | 16 | 4FVPX_3 | FE | 3563C-2 | 1991-08-01 | OVERVECHT | V 26 | 135662.88 | 458601.79
{6D38C06F-292C-45F6-AEC4-B68F9DBE41A6} | 33732 | Zuidpooldreef | 17 | 4FVPX_3 | FE | 3563C-2 | 1991-08-01 | OVERVECHT | V 22 | 135679.28 | 458585.36
{42BE4748-0333-4AE3-A6AE-AA2501B5BBA8} | 58383 | Zuidpooldreef | 18 | 4FVPX_3 | FE | 3563C-2 | 1991-08-01 | OVERVECHT | V 19 | 135696.5 | 458567.78
{28789C1C-181A-4827-B4CE-398D8F9E133A} | 35531 | Zuidpooldreef | 2 | 4FVPX_3 | FE | 3563C-1 | 1991-08-01 | OVERVECHT | V 42 | 135738.58 | 458648
{233D4CB9-AAA6-4541-B86E-4FB273D46647} | 33733 | Zuidpooldreef | 22 | 4FVPX_3 | FE | 3563C-2 | 1991-08-01 | OVERVECHT | N 6 | 135626.3 | 458565.56
{685FAFDE-43FA-4886-8226-BF9F733C5E49} | 35532 | Zuidpooldreef | 3 | 4FVPX_3 | FE | 3563C-1 | 1991-08-01 | OVERVECHT | A 46 | 135736.93 | 458678.21
{E1B3265F-EBF9-4A63-9688-F412C22A59AF} | 35533 | Zuidpooldreef | 4 | 4FVPX_3 | FE | 3563C-1 | 1991-08-01 | OVERVECHT | N 46 | 135726.13 | 458689.15
{D7B828F6-7CE8-40D1-B994-3DEC372D5FB5} | 54758 | Zuidpooldreef | 5 | 4FVPX_3 | FE | 3563C-1 | 1991-08-01 | OVERVECHT | V 46 | 135724 | 458662.59
{7C2441A9-26A4-479B-96D9-6D0D9D1B8EFB} | 35534 | Zuidpooldreef | 6 | 4FVPX_3 | FE | 3563C-1 | 1991-08-01 | OVERVECHT | S T/O 46 | 135714.43 | 458672.72
{C66C1A0C-9ED9-463E-AC0A-0C49870C03C5} | 35535 | Zuidpooldreef | 8 | 4FVPX_3 | FE | 3563C-2 | 1991-08-01 | OVERVECHT | V ONDERDOORGANG | 135699.32 | 458663.48
{65A49DC5-BF29-4940-BB6C-20D01C739EE5} | 35536 | Zuidpooldreef | 9 | 4FVPX_3 | FE | 3563C-2 | 1991-08-01 | OVERVECHT | V 34 | 135730.14 | 458603.46
{DC72D0F7-82ED-4B41-90C2-E7E1F69ED7CA} | 3513957 | Zuilenselaan | 771 | 4AKP | AL | 3555P-5 | 2012-01-01 | NOORDWEST | Zuilenselaan 20E V/A-A.STRAATWEG | 133074.36 | 459603.59
{D6622321-7EE5-4D00-81E0-7BDF5F23A175} | 49145 | Zuilenselaan | 763 | 4FKP | FE | 3555P-5 | 2012-01-01 | NOORDWEST | Zuilenselaan 13E V/A-A.STRAATWEG | 132945.51 | 459476.47
{0C52BCA5-706A-4EE5-BAB4-AFB9879E328A} | 49146 | Zuilenselaan | 764 | 4FKP | FE | 3555P-5 | 2012-01-01 | NOORDWEST | Zuilenselaan 14E V/A-A.STRAATWEG | 132963.75 | 459494.41
{A913A284-5632-475B-A8D0-A75E13D22907} | 49144 | Zuilenselaan | 762 | 4FKP | FE | 3555R-2 | 2012-01-01 | NOORDWEST | Zuilenselaan 12E V/A-A.STRAATWEG | 132947.96 | 459459.57
{079C7316-A5B7-466F-A676-BEF7F044B608} | 49143 | Zuilenselaan | 761 | 4FKP | FE | 3555R-2 | 2012-01-01 | NOORDWEST | Zuilenselaan 11E V/A-A.STRAATWEG | 132963.68 | 459443.54
{455BE4C2-D451-4091-92D4-F2251DA42FDF} | 49142 | Zuilenselaan | 760 | 4FKP | FE | 3555R-2 | 2012-01-01 | NOORDWEST | Zuilenselaan 10E V/A-A.STRAATWEG | 132979.7 | 459427.13
{6463EB70-A85F-4FED-9AB6-A02CBC3B36B2} | 49141 | Zuilenselaan | 759 | 4FKP | FE | 3555R-2 | 2012-01-01 | NOORDWEST | Zuilenselaan 9E V/A-A.STRAATWEG | 132993.65 | 459412.82
{153416E5-19DA-4597-8488-BFECEDA31CC6} | 53166 | Zuilenselaan | 758 | 4FKP | FE | 3555R-2 | 2012-01-01 | NOORDWEST | Zuilenselaan 8E V/A-A.STRAATWEG | 133009.35 | 459396.78
{8ECC9A2B-94F1-47AE-88D4-7380A97296DB} | 59509 | Zuilenselaan | 757 | 4FKP | FE | 3555R-2 | 2012-01-01 | NOORDWEST | Zuilenselaan 7E V/A-A.STRAATWEG | 133008.33 | 459377.32
{A876344A-1680-473F-81EA-C4510857E04F} | 49140 | Zuilenselaan | 756 | 4FKP | FE | 3555R-2 | 2012-01-01 | NOORDWEST | Zuilenselaan 6E V/A-A.STRAATWEG | 132991.07 | 459360.44
{887BA8E2-CD90-41BB-A0FC-2DA6ED945C3B} | 49139 | Zuilenselaan | 755 | 4FKP | FE | 3555R-2 | 2012-01-01 | NOORDWEST | Zuilenselaan 5E V/A-A.STRAATWEG | 132976.81 | 459346.46
{6FE34AB8-6923-4CF3-A1D6-FBA698E90E77} | 49138 | Zuilenselaan | 754 | 4FKP | FE | 3555R-2 | 2012-01-01 | NOORDWEST | Zuilenselaan 4E V/A-A.STRAATWEG | 132960.46 | 459330.4
{58694C86-B968-4573-9E8F-479AB6205969} | 51180 | Zuilenselaan | 770 | 4AKP | AL | 3555P-5 | 2012-01-01 | NOORDWEST | Zuilenselaan 20E V/A-A.STRAATWEG | 133058.97 | 459588.36
{8DE74683-F797-473C-9DEF-B657A84D6AD2} | 61798 | Zuilenselaan | 769 | 4FKP | FE | 3555P-5 | 2012-01-01 | NOORDWEST | Zuilenselaan 19E V/A-A.STRAATWEG | 133043.42 | 459573.03
{9830410C-BA88-4C01-849F-FD425343C9D9} | 66052 | Zuilenselaan | 768 | 4FKP | FE | 3555P-5 | 2012-01-01 | NOORDWEST | Zuilenselaan 18E V/A-A.STRAATWEG | 133027.86 | 459557.69
{32BAB626-B095-44B3-82CC-564DDC06852B} | 51179 | Zuilenselaan | 767 | 4FKP | FE | 3555P-5 | 2012-01-01 | NOORDWEST | Zuilenselaan 17E V/A-A.STRAATWEG | 133011.87 | 459541.97
{D7ACA7F3-572E-4CC2-883A-E6605625DF9D} | 51178 | Zuilenselaan | 766 | 4FKP | FE | 3555P-5 | 2012-01-01 | NOORDWEST | Zuilenselaan 16E V/A-A.STRAATWEG | 132995.43 | 459525.77
{04B0CD08-ADFE-4A79-A7E4-4582A4273DE3} | 51177 | Zuilenselaan | 765 | 4FKP | FE | 3555P-5 | 2012-01-01 | NOORDWEST | Zuilenselaan 15E V/A-A.STRAATWEG | 132979.87 | 459510.39
{E7562113-CD25-4C72-A980-262F1C1D6D7B} | 37645 | Zuilenveldlaan | 10 | 6AKU | AL | 3554E-7 | 1994-02-15 | NOORDWEST | S/V 38 | 134904.5 | 458603.03
{FCD25AEF-8E7A-4EB8-BB4F-4CEA76F814AA} | 31314 | Zuilenveldlaan | 11 | 6AKU | AL | 3554E-4 | 1994-02-15 | NOORDWEST | V 38 | 134906.5 | 458623.94
{0E7826B8-4319-40F3-ACC9-3601AE2C7099} | 53477 | Zuilenveldlaan | 8 | 6AKU | AL | 3554E-4 | 1994-02-15 | NOORDWEST | V 33 | 134878.77 | 458588.65
{DAB997F5-D76F-4F5A-8A22-A7E85FBF8895} | 54399 | Zuilenveldlaan | 9 | 6AKU | AL | 3554E-4 | 1994-02-15 | NOORDWEST | V 34 | 134889.33 | 458609.5
{39F6D067-CB76-4CB4-86A3-2F8BB11986F4} | 81697 | Zuileveld | 120441 | 5FVU-5-9006 | FE | Eneco-1 | 1997-01-01 | VLEUTEN - DE MEERN | VOOR 19 | 129756.77 | 458010.66
{5A188C4A-8530-4D59-AF28-D895C1B2D037} | 81698 | Zuileveld | 120442 | 5FVU-5-9006 | FE | Eneco-1 | 1997-01-01 | VLEUTEN - DE MEERN | T/O 13 | 129745.85 | 458021.79
{512A8BDC-F847-40C2-B865-AE9B97C86754} | 81699 | Zuileveld | 120443 | 5FVU-5-9006 | FE | Eneco-1 | 1997-01-01 | VLEUTEN - DE MEERN | T/O 23 | 129770.64 | 458016.3
{45C8E55A-1C5E-4892-8D49-1CB259BEEF74} | 81700 | Zuileveld | 120444 | 5FVU-5-9006 | FE | Eneco-1 | 1997-01-01 | VLEUTEN - DE MEERN | HAZENHOF OP PAD NST 1 | 129818.68 | 458021.73
{5D675A99-CB53-4BC5-A41B-7FF8552CFBAF} | 84124 | Zuileveld | 136650 | 5FVU-5-9006 | FE | Eneco-1 | 1997-01-01 | VLEUTEN - DE MEERN | VOOR 31 | 129787.23 | 458006.22
{C723A84B-A5E8-4916-A64F-F100A7F2F625} | 84125 | Zuileveld | 136651 | 5FVU-5-9006 | FE | Eneco-1 | 1997-01-01 | VLEUTEN - DE MEERN | VOOR 39 | 129807.2 | 458009.74
{BF00E4CD-CA94-4B45-8179-A65ECCDE759F} | 84126 | Zuileveld | 136652 | 5FVU-5-9006 | FE | Eneco-1 | 1997-01-01 | VLEUTEN - DE MEERN | Voor nr 5 | 129720.28 | 458020.42
{444D5655-093C-4E80-B8D2-2CF5A26D0602} | 84127 | Zuileveld | 136655 | 5FVU-5-9006 | FE | Eneco-1 | 1997-01-01 | VLEUTEN - DE MEERN | VOOR 12 | 129711.25 | 458028.23
{5B9D831D-DBBF-466A-9694-279C64694120} | 84128 | Zuileveld | 136656 | 5FVU-5-9006 | FE | Eneco-1 | 1997-01-01 | VLEUTEN - DE MEERN | VOOR 2 | 129700.26 | 457971.62
{2565D0FD-DC90-435E-9F2A-B262E6B3E582} | 84129 | Zuileveld | 136657 | 5FVU-5-9006 | FE | Eneco-1 | 1997-01-01 | VLEUTEN - DE MEERN | T/O 4 | 129708.45 | 457989.38
{67AE1FAD-B5AC-4F2D-9983-6C260887505D} | 84130 | Zuileveld | 136663 | 5FVU-5-9006 | FE | Eneco-1 | 1997-01-01 | VLEUTEN - DE MEERN | T/O 8 | 129712.35 | 458007.23
{DAAA678C-8580-4903-B956-26A585B8E2AB} | 84131 | Zuileveld | 138164 | 5FVU-5-9006 | FE | Eneco-1 | 1997-01-01 | VLEUTEN - DE MEERN | NST 41 | 129801.23 | 457970.84
{83348CF8-92EE-4F16-83C0-0CE1AAF4EDA1} | 84132 | Zuileveld | 138167 | 5FVU-5-9006 | FE | Eneco-1 | 1997-01-01 | VLEUTEN - DE MEERN | VOOR 35 | 129805.53 | 457990.21
{BE56F00F-59F1-40DE-BEA9-62180D372F76} | 47615 | Zwaluwstraat | 1 | 4FKP | FE | 3515G-7 | 1988-11-14 | NOORDOOST | 1E V/A-VD. MONDESTRAAT | 136570.6 | 457054.73
{920F15F5-CE5E-4894-AD68-9F66BD0439E6} | 68214 | Zwaluwstraat | 2 | 4FKP | FE | 3515G-7 | 1988-11-14 | NOORDOOST | V 9 | 136587.72 | 457056.59
{BAD492F9-E69F-47F5-A693-1CF0F549948B} | 47616 | Zwaluwstraat | 3 | 4FKP | FE | 3515G-7 | 1988-11-14 | NOORDOOST | V 13 | 136602.23 | 457043.34
{37EFF95F-B3CB-4B36-82C4-5498AC91EED1} | 47617 | Zwaluwstraat | 4 | 4FKP | FE | 3515G-7 | 1988-11-14 | NOORDOOST | V 22 | 136622.56 | 457044.02
{64163595-A126-43AC-9A6C-5E49537854A6} | 47618 | Zwaluwstraat | 5 | 4FKP | FE | 3515G-7 | 1988-11-14 | NOORDOOST | 1E V-W. ARNTZKADE | 136636.4 | 457034.44
{F55A77E3-576E-49EB-9709-DD1C9848958E} | 39172 | Zwanenvechtlaan | 2 | 9AKA | AL | 3554I-8 | 1959-01-01 | NOORDWEST | 2E V/A-BURG.V.TUYLLKADE | 134490.83 | 458376.19
{63BE357D-0090-4DE1-8341-A551349FA78D} | 38512 | Zwanenvechtlaan | 1 | 9AKA | AL | 3554I-1 | 1959-01-01 | NOORDWEST | 1E V/A-BURG.V.TUYLLKADE | 134476.88 | 458361.45
{F98BA8B8-923F-4239-A51E-06257A584B29} | 39230 | Zwanenvechtlaan | 618 | 4FKP | FE | 3554E-5 | 1994-03-28 | NOORDWEST | A-ZWANEVECHTLAAN 230 | 134742.5 | 458700.88
{7C42DF4E-9823-4FB3-806C-CA731BFF41FF} | 37171 | Zwanenvechtlaan | 353 | 4FKP | FE | 3554E-3 | 1988-07-08 | NOORDWEST | T/O 188 | 134712.31 | 458634.79
{FD165BE0-ED7C-4203-8D86-5AAF61FEC249} | 37170 | Zwanenvechtlaan | 351 | 4FKP | FE | 3554E-3 | 1988-07-08 | NOORDWEST | S/V 180 | 134681.6 | 458602.55
{32DF2C5D-0739-4D16-AC48-2C514B73E511} | 39167 | Zwanenvechtlaan | 3 | 9AKA | AL | 3554I-2 | 1959-01-01 | NOORDWEST | 3E V/A-BURG.V.TUYLLKADE | 134495.55 | 458398.87
{AB31DFB9-1315-4F52-9D55-713A834ADB86} | 61426 | Zwanenvechtplein | 707 | 4FKP | FE | 3554E-5 | 1993-11-08 | NOORDWEST | S T/O 100 | 134877.13 | 458710.01
{13B8DAC7-7A27-40D8-9C0D-ECA2FC578BCA} | 37936 | Zwanenvechtplein | 301 | 4AKP | AL | 3554E-5 | 2014-05-02 | NOORDWEST | voor huisnummer 25 | 134799.99 | 458688.6
{31EEDBCC-AC27-47B6-88AE-0B037D5310B0} | 47445 | Zwarte Woud | 732 | 4FKP | FE | 3524O-3 | 1999-11-08 | ZUID | N 201 | 138215.2 | 452777.87
{158BCC6D-9997-4F23-93DC-8ED8D392F095} | 51636 | Zwarte Woud | 702 | 4FKP | FE | 3524O-3 | 1999-11-08 | ZUID | 2E V/A-NIEUWE HOUTENSEWEG | 138236.7 | 452997.16
{D5BC59DB-F1D9-4BC7-8B64-0657A4AFB65B} | 47435 | Zwarte Woud | 709 | 4FKP | FE | 3524O-3 | 1999-11-08 | ZUID | 9E V/A-NIEUWE HOUTENSEWEG | 138134.1 | 452855.98
{B87F8A09-FE2D-4818-A1D8-00A5A37BDA1C} | 49950 | Zwartewater | 51 | 4FKP | FE | 3514A-3 | 1990-01-17 | NOORDOOST | 1E V/A - MERELSTRAAT | 136386.14 | 456919.9
{5C98C5FB-B3EC-4686-98D8-C81CECD8AA61} | 49951 | Zwartewater | 52 | 4FKP | FE | 3514A-3 | 1990-01-17 | NOORDOOST | V 23 | 136401.53 | 456925.38
{A631D77E-94D4-4B79-8251-B62B8BADBDA8} | 49952 | Zwartewater | 53 | 4FKP | FE | 3514A-3 | 1990-01-17 | NOORDOOST | V 26 | 136420.09 | 456927.4
{FD05BB98-4829-4718-AC63-977085C30FCD} | 61412 | Zwartewater | 54 | 4FKP | FE | 3514A-3 | 1990-01-17 | NOORDOOST | V 30 | 136441.44 | 456926.78
{02BCFD36-717C-4E58-996C-23A25FF8FEC0} | 57535 | Zwartewater | 55 | 4FKP | FE | 3514A-3 | 1990-01-17 | NOORDOOST | V 35 | 136456.7 | 456925.31
{9C443208-0C5D-4B1C-ACED-0CC8FF941376} | 49953 | Zwartewater | 56 | 4FKP | FE | 3514A-3 | 1990-01-17 | NOORDOOST | S T/O 35 | 136473.75 | 456925.47
{E17DD690-002D-4A83-96CF-BFF8866A3396} | 49954 | Zwartewater | 57 | 4FKP | FE | 3514A-3 | 1990-01-17 | NOORDOOST | T/O 41 | 136492.61 | 456925.45
{348F6D5A-F378-41B1-8048-7E2711011D10} | 57533 | Zwartewater | 58 | 4FKP | FE | 3514A-3 | 1990-01-17 | NOORDOOST | S T/O 43 | 136511.76 | 456925.4
{420EA7CA-DAED-46D8-8778-D703E64A3FA3} | 51819 | Zwartewater | 59 | 4FKP | FE | 3514A-3 | 1990-01-17 | NOORDOOST | 3E V - DRAAIWEG | 136532.78 | 456929.14
{E8AA8A9B-A6D2-4BF7-AB24-2740BF54C9A8} | 51385 | Zwartewater | 61 | 4FKP | FE | 3514A-3 | 1990-01-17 | NOORDOOST | H - DRAAIWEG | 136559.56 | 456949.18
{199DD965-30D5-4D80-8721-6DEC37A8F364} | 48114 | Zwenkgraslaan | 704 | 4AKP | AL | 3451K-3 | 2014-08-11 | VLEUTEN - DE MEERN | S/V ZWENKGRASLAAN 2 | 129062.95 | 456401.54