## toelichting
Bijlage 6 Overzicht huidige Grootkeukenapparatuur BUas |  | Tabblad 1/2
Europees openbare aanbesteding Onderhoud en levering Grootkeukenapparatuur
Breda University of Applied Sciences
Referentie: 2025/EAGrootkeuken/JT
Toelichting
● | Dit overzicht is bedoeld om een zo compleet en actueel mogelijk beeld te geven van de op dit moment aanwezige GKA, inclusief status en verwachte moment van vervangingen, binnen BUas.
● | Hoeveelheden in dit overzicht zijn indicatief. De bouwjaren, merken, modellen, typen en serienummers zijn, indien bekend, vermeld. Aan dit overzicht kunnen geen rechten worden ontleend.
● | Betekenis conditie scores conform NEN 2767: 1 = uitstekend; 2 = goed; 3 = voldoende; 4 = matig; 5 = slecht.
● | Indien bijvoorbeeld koelcel vermeld staat, dan houdt dit in dat naast de koelcel ook de bijbehorende koelmachine, verdamper en/of condensor en andere bijbehorende onderdelen onderhouden dienen te worden, ook als deze in een andere ruimte of buiten het gebouw aanwezig zijn.
● | Voor de schouw/ implementatie: GKA die niet voorzien zijn van een sticker met daarop een B-nummer maar wel tot de scope van deze aanbesteding behoren, zijn voorzien van een gele Post-it met daarop vermeld 'BUas', gevolgd door een uniek volgnummer; deze zijn op het GKA geplakt of aan de bijbehorende bekabeling bevestigd.
● | In al de documenten van Inschrijver dient zoveel mogelijk gerefereerd te worden aan de (huidige) unieke stickernummers.

## overzicht
| Bijlage 6 Overzicht huidige Grootkeukenapparatuur BUas | [11 empty] | Tabblad 2/2
Europees openbare aanbesteding Onderhoud en levering Grootkeukenapparatuur
Breda University of Applied Sciences
Referentie: 2025/EAGrootkeuken/JT
Versie: 06-03-2025, V2.0
[18 empty] | optiejaar | optiejaar
Nr. | (huidig) stickernummer | omschrijving | gebouw | ruimte | merk, model, type | (serie)nummer | bouwjaar | (geschatte) gemiddelde levensduur | beoogd vervangingsjaar | huidige conditiescore conform NEN 2767 | huidig aantal onderhoudsbeurten per jaar | elektrotechnische keuring conform NEN 3140 (momenteel 1x per jaar) | 2025 (Q3+Q4) | 2026 | 2027 | 2028 | 2029 | 2030 | 2031 (Q1+Q2)
SA315723 | B-117622 | koelkast, stekkerklaar | Frontier | Fs0.002 | LIEBHERR GKPV 6570 | 79.954.392.4 | 2014 | 8 | 2022 | 4 | 1 | ja | x
| B-123697 | koelkast met glasdeur, stekkerklaar | Frontier | Fs0.002 - Space bar | GAMKO LG3/250G |  | 2023 | 8 | 2031 | 1 | 1 | [7 empty] | x
| B-123698 | koelkast met glasdeur, stekkerklaar | Frontier | Fs0.002 - Space bar | GAMKO LG3/250G |  | 2023 | 8 | 2031 | 1 | 1 | [7 empty] | x
| B-123699 | koelkast met glasdeur, stekkerklaar | Frontier | Fs0.002 - Space bar | GAMKO LG3/250G |  | 2023 | 8 | 2031 | 1 | 1 | [7 empty] | x
| BUas 02 | fusten koelkast | Frontier | Fs0.002 - Space bar | SERRCO |  | 2023 | 8 | 2031 | 1 | 1 | [7 empty] | x
| BUas 03 | fusten koelkast | Frontier | Fs0.002 - Space bar | SERRCO |  | 2023 | 8 | 2031 | 1 | 1 | [7 empty] | x
SA315713 | B-117624 | b.pro bain marie | Frontier | Fs0.003 - Food Plaza | SAW 2 | 572153 | 2022 | 10 | 2032 | 1 | 1 | ja
OB23003578 | B-127000 | koelkast dubbeldeurs (glas) | Frontier | Fs0.003 - Food Plaza | ELECTROLUX V2MPTNHC (koudemiddel RF290) | 3232110307 | 2023 | 8 | 2031 | 1 | 1 | ja | [6 empty] | x
OB23003579 | B-127001 | koelkast dubbeldeurs (glas) | Frontier | Fs0.003 - Food Plaza | ELECTROLUX ESP142GRC (koudemiddel RF290) | 3232110407 | 2023 | 8 | 2031 | 1 | 1 | ja | [6 empty] | x
SA298132 | B-109619 | koelkast, stekkerklaar | Frontier | Fs0.005 - opslagruimte catering | ECO TWIN M 82 CCG L2 | 10302300 | 2019 | 8 | 2027 | 2 | 1 | ja |  |  | x
SA298088 | B-109582 | bakplaat | Frontier | Fs0.005 - opslagruimte catering | KIREMKO ADIEU 6000E | 11918D | 2019 | 10 | 2029 | 3 | 1 | ja |  |  |  |  | x
| BUas 01 | tosti ijzer | Frontier | Fs0.005 - opslagruimte catering | STILFER model 0001 | 1310053 |  | 8 |  | 4 | 1 | ja
| BUas 04 | percolator/ container koffie/thee | Frontier | Fs0.005 - opslagruimte catering | Percostar 6,5 L |  | 2025 | 8 | 2033 | 1 | 1 | ja
| BUas 05 | percolator/ container koffie/thee | Frontier | Fs0.005 - opslagruimte catering | Percostar 6,5 L |  | 2025 | 8 | 2033 | 1 | 1 | ja
| BUas 06 | percolator/ container koffie/thee | Frontier | Fs0.005 - opslagruimte catering | Percostar 6,5 L |  | 2025 | 8 | 2033 | 1 | 1 | ja
| BUas 07 | percolator/ container koffie/thee | Frontier | Fs0.005 - opslagruimte catering | Percostar 6,5 L |  | 2025 | 8 | 2033 | 1 | 1 | ja
SA315710 | BUas 08 | percolator/ container koffie/thee | Frontier | Fs0.005 - opslagruimte catering |  |  | 2015 | 8 | 2023 | 3 | 1 | ja | x
SA315708 | B-117628 | percolator/ container koffie/thee | Frontier | Fs0.005 - opslagruimte catering |  |  | 2015 | 8 | 2023 | 2 | 1 | ja | x
SA315709 | B-117629 | percolator/ container koffie/thee | Frontier | Fs0.005 - opslagruimte catering |  |  | 2015 | 8 | 2023 | 3 | 1 | ja | x
| B-117631 | percolator/ container koffie/thee | Frontier | Fs0.005 - opslagruimte catering | VHH | 242-011 | 2015 | 8 | 2023 |  | 1 | ja | x
| B-117632 | percolator/ container koffie/thee | Frontier | Fs0.005 - opslagruimte catering | Caterchef ENW-685 | C1921704007 | 2015 | 8 | 2023 |  | 1 | ja | x
SA18-013270 | B-62173 | percolator/ container koffie/thee | Frontier | Hs0.034 - Banqueting kitchen | ANIMO CN10E | 4T/30830 | 2005 | 8 | 2013 | 3 | 1 | ja | x
SA18-013271 | B-62174 | percolator/ container koffie/thee | Frontier | Hs0.034 - Banqueting kitchen | ANIMO CN10E | 4T/30880 | 2005 | 8 | 2013 | 3 | 1 | ja | x
SA298133 | B-109620 | Quooker waterkoker | Frontier | Fs0.006 - Innovation Square | QUOOKER PRO7-VAQE | VCW503495 | 2019 | 8 | 2027 | 3 | 1 | ja |  |  | x
SA298130 | B-109621 | flessenkoelkast met glasdeur | Frontier | Fs0.006 - Innovation Square | GAMKO LG2/250G84 | 201934000135 | 2019 | 8 | 2027 | 2 | 1 |  |  |  | x
SA298090 | B-105461 | inductiekookplaat | Frontier | Fs0.701 - keuken catering | ASCOBLOC ASCO | MD09226 | 2019 | 10 | 2029 | 2 | 1 | [5 empty] | x
SA298096 | B-109583 | bakplaat | Frontier | Fs0.701 - keuken catering | KIREMKO ADIEU 6000E | 12018D | 2019 | 10 | 2029 | 5 | 2 | ja |  |  |  |  | x
SA298094 | B-109584 | friteuse elektrisch | Frontier | Fs0.701 - keuken catering | ASCOBLOC IEF 224 | 0923 | 2019 | 10 | 2029 | 2 | 1 | ja |  |  |  |  | x
SA298092 | B-109585 | combisteamer elektrisch | Frontier | Fs0.701 - keuken catering | RATIONAL SCC 61 E | E61SI19082771164 | 2019 | 10 | 2029 | 3 | 2 | ja |  |  |  |  | x
SA298093 | B-109586 | combisteamer elektrisch | Frontier | Fs0.701 - keuken catering | RATIONAL SCC 61 E | E61SI19082771163 | 2019 | 10 | 2029 | 3 | 2 | ja |  |  |  |  | x
SA298091 | B-109587 | inductiekookplaat | Frontier | Fs0.701 - keuken catering | ASCOBLOC ASCO | MD09260 | 2019 | 10 | 2029 | 2 | 1 | [5 empty] | x
SA298095 | B-109588 | onderbouwkoeling, stekkerklaar | Frontier | Fs0.701 - keuken catering | GRAM K 1407 CSG B LC DL/D | 10302424 | 2019 | 8 | 2027 | 2 | 1 |  |  |  | x
SA298098 | B-109589 | onderbouwkoeling, stekkerklaar | Frontier | Fs0.701 - keuken catering | GRAM K 1807 CSG B LC DL/D | 10302623 | 2019 | 8 | 2027 | 2 | 1 |  |  |  | x
SA298126 | B-109590 | heteluchtoven elektrisch | Frontier | Fs0.701 - keuken catering | ELOMA EB30T | ELN135445 | 2017 | 8 | 2025 | 2 | 1 |  | x
SA298125 | B-109591 | ijsblokjes-/schilferijsmachine | Frontier | Fs0.701 - keuken catering | HOSHIZAKI IM20 | J10665H | 2019 | 8 | 2027 | 3 | 1 |  |  |  | x
SA298115 | B-109592 | inductie warmhoudplaat | Frontier | Fs0.701 - keuken catering | SCHOLL |  | 2019 | 10 | 2029 | 3 | 1 | [5 empty] | x
SA298117 | B-109593 | inductie warmhoudplaat | Frontier | Fs0.701 - keuken catering | SCHOLL |  | 2019 | 10 | 2029 | 3 | 1 | [5 empty] | x
SA298119 | B-109594 | inductie warmhoudplaat | Frontier | Fs0.701 - keuken catering | SCHOLL |  | 2019 | 10 | 2029 | 3 | 1 | [5 empty] | x
SA298128 | B-109595 | flessenkoelkast met glasdeur, stekkerklaar | Frontier | Fs0.701 - keuken catering | GAMKO LG2/150LG84 | 201928000150 | 2019 | 8 | 2027 | 2 | 1 | ja |  |  | x
SA298129 | B-109596 | flessenkoelkast met glasdeur, stekkerklaar | Frontier | Fs0.701 - keuken catering | GAMKO LG2/150LG84 | 201933000060 | 2019 | 8 | 2027 | 2 | 1 | ja |  |  | x
| B-109597 | koelvitrine | Frontier | Fs0.701 - keuken catering |  |  |  | 8 |  |  | 1
SA298111 | B-109598 | kookplaat rond | Frontier | Fs0.701 - keuken catering | OLBRO CC-1700 | 23795 | 2019 | 10 | 2029 | 2 | 1 | [5 empty] | x
SA298112 | B-109599 | kookplaat rond | Frontier | Fs0.701 - keuken catering | JOSTENBERG CC-1700 | 23799 | 2019 | 10 | 2029 | 2 | 1 | [5 empty] | x
SA298127 | B-109604 | Quooker waterkoker | Frontier | Fs0.701 - keuken catering | QUOOKER PRO 7 VAQ | VCW503494 | 2019 | 8 | 2027 | 2 | 1 | ja |  |  | x
SA298124 | B-109606 | rotor blender | Frontier | Fs0.701 - keuken catering | MAGIMIX 11610 | 11266 000206939 | 2019 | 7 | 2026 | 3 | 1 | ja |  | x
SA298120 | B-109610 | warmhoudlamp chroom, hangend | Frontier | Fs0.701 - keuken catering | EMGA |  | 2019 | 10 | 2029 | 2 | 1 | [5 empty] | x
SA298118 | B-109611 | warmhoudlamp chroom, hangend | Frontier | Fs0.701 - keuken catering | EMGA |  | 2019 | 10 | 2029 | 2 | 1 | [5 empty] | x
SA298116 | B-109612 | warmhoudlamp chroom, hangend | Frontier | Fs0.701 - keuken catering | EMGA |  | 2019 | 10 | 2029 | 2 | 1 | [5 empty] | x
SA315703 | B-115185 | blender | Frontier | Fs0.701 - keuken catering | TYPE 37 | 1097672 | 2012 | 7 | 2019 | 3 | 1 |  | x
SA315727 | B-117620 | panini grill | Frontier | Fs0.701 - keuken catering | BERTO'S PMR/LD | 06138/55072 | 2015 | 7 | 2022 | 1 | 1 | ja | x
SA315725 | B-117621 | panini grill | Frontier | Fs0.701 - keuken catering | ROLLERGRILL, PANINI RB | 190306400 | 2015 | 7 | 2022 | 3 | 1 | ja | x
SA298110 | B-109600 | onderbouwkoeling, stekkerklaar | Frontier | Fs0.703 - keuken catering | GRAM K 1807 CSG B LC DL/D | 10302426 | 2019 | 8 | 2027 | 3 | 1 |  |  |  | x
SA298097 | B-109601 | ijsblokjes-/schilferijsmachine | Frontier | Fs0.703 - keuken catering | KONIG SLF 355A-Q | 2012120606833 | 2012 | 8 | 2020 | 4 | 1 |  | x
SA298104 | B-109607 | warmhoudlamp | Frontier | Fs0.703 - keuken catering | EMGA |  | 2019 | 10 | 2029 | 2 | 1 | ja |  |  |  |  | x
SA298105 | B-109608 | warmhoudlamp | Frontier | Fs0.703 - keuken catering | EMGA |  | 2019 | 10 | 2029 | 2 | 1 | ja |  |  |  |  | x
SA298106 | B-109609 | warmhoudlamp | Frontier | Fs0.703 - keuken catering | EMGA |  | 2019 | 10 | 2029 | 2 | 1 | ja |  |  |  |  | x
SA298114 | B-109613 | warmhoudplaat met warmhoudlamp | Frontier | Fs0.703 - keuken catering | RIEBER QVR |  | 2019 | 10 | 2029 | 3 | 1 | [5 empty] | x
SA298113 | B-109614 | onderbouwkoeling, stekkerklaar | Frontier | Fs0.703 - keuken catering | GRAM K 1807 CSG B LC DL/3 | 10302621 | 2019 | 8 | 2027 | 2 | 1 | ja |  |  | x
SA298121 | B-109615 | onderbouwkoeling, stekkerklaar | Frontier | Fs0.703 - keuken catering | GRAM K 1807 CSG B LC DL/2 | 10302622 | 2019 | 8 | 2027 | 2 | 1 | ja |  |  | x
SA298102 | B-109616 | warmhoudplaat | Frontier | Fs0.703 - keuken catering | SCHOLL C0100 | 541579-005 | 2019 | 10 | 2029 | 2 | 1 | ja |  |  |  |  | x
SA298103 | B-109617 | warmhoudplaat | Frontier | Fs0.703 - keuken catering | SCHOLL C0100 | 541579-002 | 2019 | 10 | 2029 | 2 | 1 | ja |  |  |  |  | x
SA315724 | B-117619 | magnetron | Frontier | Fs0.703 - keuken catering | MW 7873 | 21/16 | 2015 | 7 | 2022 | 3 | 1 | ja | x
SA315704 | B-117623 | koffie zetter dubbel | Frontier | Fs0.703 - keuken catering |  |  | 2019 | 8 | 2027 | 2 | 1 |  |  |  | x
SA298100 | B-88100 | koelcel incl. toebehoren (CEL-IN-CEL) | Frontier | Fs0.704 - koelcel | COLDFACE/ VAN ABEELEN (SA298100; koudemiddel R448A) |  | 2020 | 15 | 2035 | 3 | 1 | ja
SA298101 | B-88101 | vriescel incl. toebehoren (CEL-IN-CEL) | Frontier | Fs0.705 - vriescel | COLDFACE/ VAN ABEELEN (OB23001788; koudemiddel R448A) | 11014010 | 2020 | 15 | 2035 | 2 | 1 | ja
SA298135 | B-133600 | vaatwasser incl. toebehoren | Frontier | Fs0.706 - keuken catering | HOBART |  | 2024 | 10 | 2034 | 1 | 2
SA261090 | B-103728 | warmhoudplaat | Horizon | Hn0.017 - Mr. Croque/Espresso Dome |  | 532797-013 | 2018 | 10 | 2028 | 2 | 1 | ja |  |  |  | x
SA275155 | B-103730 | warmlamp met voetplaat | Horizon | Hn0.017 - Mr. Croque/Espresso Dome | SCHOLL B0041 |  | 2019 | 10 | 2029 | 2 | 1 | ja |  |  |  |  | x
SA275156 | B-103731 (1) | warmlamp met voetplaat | Horizon | Hn0.017 - Mr. Croque/Espresso Dome | SCHOLL B0041 | 543895-003 | 2019 | 10 | 2029 | 2 | 1 | ja |  |  |  |  | x
SA275157 | B-103731 (2) | warmlamp met voetplaat | Horizon | Hn0.017 - Mr. Croque/Espresso Dome | SCHOLL B0041 | 543895-001 | 2019 | 10 | 2029 | 2 | 1 | ja |  |  |  |  | x
OB23000633 | B-129418 | pancooler 7x 1/3 GN (koelvitrine), stekkerklaar | Horizon | Hn0.017 - Mr. Croque/Espresso Dome | COMBISTEEL VRX. 7450.0019 | 22000631 | 2023 | 8 | 2031 | 1 | 1 | [7 empty] | x
SA261099 | B-62199 | wandkoeling, stekkerklaar | Horizon | Hn0.017 - Mr. Croque/Espresso Dome |  |  | 2018 | 8 | 2026 | 2 | 1 | ja |  | x
SA262077 | B-62200 | koelbak/ vrieskast, stekkerklaar | Horizon | Hn0.017 - Mr. Croque/Espresso Dome | DROP IN |  | 2018 | 8 | 2026 | 2 | 1 |  |  | x
SA261117 | B-83929 | afzuigkap | Horizon | Hn0.017 - Mr. Croque/Espresso Dome | KUPPERSBUSCH DWE8300.0S | EK185S00169 | 2018 | 20 | 2038 | 2 | 1
SA262317 | B-83930 | afzuigkap | Horizon | Hn0.017 - Mr. Croque/Espresso Dome | KUPPERSBUSCH DW8300.0S | EK184K00121 | 2018 | 20 | 2038 | 2 | 1
SA262314 | B-83981 | warmhoudkast | Horizon | Hn0.017 - Mr. Croque/Espresso Dome | ALTO SHAAM, HALO HEAT 500-3D | 2200140-000 | 2018 | 8 | 2026 | 2 | 1 | ja |  | x
SA261094 | B-83983 | koelkast met glasdeur | Horizon | Hn0.017 - Mr. Croque/Espresso Dome | GAMKO MG2/150LG | 201811000181 | 2018 | 8 | 2026 | 2 | 1 |  |  | x
SA261095 | B-83984 | koelkast met glasdeur | Horizon | Hn0.017 - Mr. Croque/Espresso Dome | GAMKO MG2/150LG | 201813000162 | 2018 | 8 | 2026 | 2 | 1 |  |  | x
SA261097 | B-85620 | koelwerkbank, stekkerklaar | Horizon | Hn0.017 - Mr. Croque/Espresso Dome | GRAM K 1807 CSG B LC DL/2 | 10266807 | 2018 | 8 | 2026 | 2 | 1 |  |  | x
SA261792 | B-85621 | panini grill/ contactgrill | Horizon | Hn0.017 - Mr. Croque/Espresso Dome | SILEX T-2020 | 22975 | 2018 | 7 | 2025 | 2 | 1 |  | x
SA261793 | B-85622 | panini grill/ contactgrill | Horizon | Hn0.017 - Mr. Croque/Espresso Dome | SILEX T-2020 | 22976 | 2018 | 7 | 2025 | 2 | 1 |  | x
SA269337 | B-85642 | koelkast, stekkerklaar | Horizon | Hn0.017 - Mr. Croque/Espresso Dome | GRAM PLUS M 1400 CXG 10S | 10267365 | 2018 | 8 | 2026 | 2 | 1 | ja |  | x
SA260810 | B-85647 | waterontharder koud water | Horizon | Hn0.017 - Mr. Croque/Espresso Dome | LUBRON PROLINE | 17091219 | 2018 | 8 | 2026 | 2 | 1 | ja |  | x
SA261105 | B-85649 | kookplaat keramisch | Horizon | Hn0.017 - Mr. Croque/Espresso Dome | UBERT AK2 | 2/0218/5254 | 2018 | 10 | 2028 | 2 | 1 | ja |  |  |  | x
| B-85653 | kookplaat keramisch | Horizon | Hn0.017 - Mr. Croque/Espresso Dome | UBERT |  | 2018 | 10 | 2028 | 2 | 1 | ja
SA262324 | B-85660 | warmhoudplaat | Horizon | Hn0.017 - Mr. Croque/Espresso Dome | SCHOLL ART.C0100 | 515316-002 | 2018 | 10 | 2028 | 2 | 1 | ja |  |  |  | x
| B-85650 | kookplaat keramisch | Horizon | Hn0.017 - Mr. Croque/Espresso Dome (?) | [6 empty] | 1 | ja
SA275152 | B-103729 | warmhoudplaat met warmhoudlamp | Horizon | Hn0.017 - Sante/Umami | GROKU OPZETMODEL 2/1 GN, 1400W |  | 2019 | 10 | 2029 | 2 | 1 | [5 empty] | x
SA315853 | B-117638 | citruspers | Horizon | Hn0.017 - Sante/Umami | 70 | 821759 | 2017 | 7 | 2024 | 2 | 1 |  | x
SA261115 | B-79352 | inductiekookplaat vario quad+ | Horizon | Hn0.017 - Sante/Umami | EGO, VQ2.C27650.5 | CD 5000 | 2018 | 10 | 2028 | 3 | 1 |  |  |  |  | x
SA261116 | B-79353 | inductiekookplaat vario quad+ | Horizon | Hn0.017 - Sante/Umami | EGO, VQ2.C27650.5 | CD 5000 | 2018 | 10 | 2028 | 2 | 1 |  |  |  |  | x
SA262308 | B-83972 | combisteamer elektrisch | Horizon | Hn0.017 - Sante/Umami | CATERTECH RATIONAL E, SCC WE 61 | E61SI18052666524 | 2018 | 10 | 2028 | 2 | 2 | ja |  |  |  | x
SA262309 | B-83973 | combisteamer elektrisch | Horizon | Hn0.017 - Sante/Umami | CATERTECH RATIONAL E, SCC WE 101 | E11SI17092618766 | 2018 | 10 | 2028 | 2 | 2 | ja |  |  |  | x
SA262310 | B-83974 | afzuigkap (boven B-83973) | Horizon | Hn0.017 - Sante/Umami | CATERTECH RATIONAL E, UV 61/101/E CD | DT1UE180450256683 | 2018 | 20 | 2038 | 2 | 1
SA269345 | B-83975 | koelkast, stekkerklaar | Horizon | Hn0.017 - Sante/Umami | GRAM PLUS M 1400 CXG 10S | 10269551 | 2018 | 8 | 2026 | 2 | 1 |  |  | x
SA260783 | B-83976 | koelwerkbank | Horizon | Hn0.017 - Sante/Umami | GRAM K 1407 CSG B LC/D | 10266805 | 2018 | 8 | 2026 | 2 | 1 | ja |  | x
SA260807 | B-83977 | koelwerkbank, stekkerklaar | Horizon | Hn0.017 - Sante/Umami | GRAM K 1407 CSG B LC 2D/2 | 10266801 | 2018 | 8 | 2026 | 2 | 1 |  |  | x
SA260811 | B-83978 | koelwerkbank, stekkerklaar | Horizon | Hn0.017 - Sante/Umami | GRAM K 1407 CSG B LC DL/D | 10266804 | 2018 | 8 | 2026 | 2 | 1 |  |  | x
SA260808 | B-83979 | koelkast met glasdeur, stekkerklaar | Horizon | Hn0.017 - Sante/Umami | GAMKO LG2/150LG84 | 201810000147 | 2018 | 8 | 2026 | 2 | 1 |  |  | x
SA260809 | B-83980 | koelkast met glasdeur, stekkerklaar | Horizon | Hn0.017 - Sante/Umami | GAMKO LG2/150LG84 | 201810000147 | 2018 | 8 | 2026 | 2 | 1 | ja |  | x
SA18-013257 | B-85618 | warmhoudkast | Horizon | Hn0.017 - Sante/Umami | ALTO SHAAM, HALO HEAT 500-3D | 2200140-000 | 2018 | 8 | 2026 | 2 | 1 |  |  | x
SA18-013253 | B-85619 | koelvitrine opbouw | Horizon | Hn0.017 - Sante/Umami | WIHA |  | 2018 | 8 | 2026 | 3 | 1 |  |  | x
SA261107 | B-85651 | kookplaat keramisch | Horizon | Hn0.017 - Sante/Umami | UBERT AK2 | 2/0218/5256 | 2018 | 10 | 2028 | 2 | 1 | ja |  |  |  | x
SA261121 | B-85657 | kookplaat keramisch | Horizon | Hn0.017 - Sante/Umami | UBERT AK2 | C002509 | 2018 | 10 | 2028 | 3 | 1 | ja |  |  |  | x
SA261123 | B-85659 | kookplaat keramisch | Horizon | Hn0.017 - Sante/Umami | UBERT AK2 | C002509 | 2018 | 10 | 2028 | 3 | 1 | ja |  |  |  | x
SA261100 | B-85643 | vrieskast plus | Horizon | Hn0.017A - Mr. Croque/Espresso Dome (keuken) | GRAM ECO PLUS F70CCG L2 |  | 2023 | 8 | 2031 | 2 | 1 | ja | [6 empty] | x
SA262302 | B-85644 | ijsblokjes-/schilferijsmachine | Horizon | Hn0.017A - Mr. Croque/Espresso Dome (keuken) | HOSHIZAKI FM150KE |  | 2018 | 8 | 2026 | 2 | 1 |  |  | x
OB23001474 | B-85646 | vaatwasser - voorlader | Horizon | Hn0.017A - Mr. Croque/Espresso Dome (keuken) | RHIMA WD-7 | WD1723912 | 2017 | 10 | 2027 | 3 | 2 |  |  |  | x
SA261110 | B-85654 | kookplaat keramisch | Horizon | Hn0.017A - Mr. Croque/Espresso Dome (keuken) | UBERT AK2 | 2-0218-5251 | 2018 | 10 | 2028 | 2 | 1 | ja |  |  |  | x
SA261111 | B-85655 | kookplaat keramisch | Horizon | Hn0.017A - Mr. Croque/Espresso Dome (keuken) | UBERT AK2 | 2-0218-5212 | 2018 | 10 | 2028 | 2 | 1 | ja |  |  |  | x
SA261087 | B-62187 | flessenkoelkast met glasdeur, stekkerklaar | Horizon | Hs0.023 B - bar bij Grand café | GAMKO LG2/150RG84 | 201813000169 | 2018 | 8 | 2026 | 2 | 1 |  |  | x
SA261103 | B-62188 | fusten koelkast, stekkerklaar (koel/vries) | Horizon | Hs0.023 B - bar bij Grand café | GAMKO FKG20/2 | 201848000105 | 2018 | 8 | 2026 | 2 | 1 | ja |  | x
SA260790 | B-83912 | wijnklimaatkast inbouw | Horizon | Hs0.024 - Sibelicious | EWK 880-0-2 Z (8807) | 704984 | 2018 | 8 | 2026 | 2 | 1 |  |  | x
SA261102 | B-83935 | flessenkoelkast met glasdeur, stekkerklaar (koel/vries) | Horizon | Hs0.024 - Sibelicious | GAMKO LG2/150RG84 | 201810000153 | 2018 | 8 | 2026 | 2 | 1 |  |  | x
SA301585 | B-89390/B-141548 | wijnkoeler/ koelkast, stekkerklaar | Horizon | Hs0.024 - Sibelicious | WR-600 GGM | 8102045747 | 2020 | 8 | 2028 | 2 | 1 | ja |  |  |  | x
SA275151 | B-104569 | combisteamer scc 6 x gn 1/1, elektrisch | Horizon | Hs0.025 - keuken Sibilicious | CATERTECH RATIONAL E, SCC WE 61 | E61SI19072761974 | 2019 | 10 | 2029 | 2 | 2 | ja |  |  |  |  | x
OB23003897 | B-117809 | menger | Horizon | Hs0.025 - keuken Sibilicious | KITCHENAID 5ksm7591 | WB3918664 | 2021 | 10 | 2031 | 2 | 1 | [7 empty] | x
SA313682 | B-134061 | vacuumverpakkingsmachine | Horizon | Hs0.025 - keuken Sibilicious | HENKELMAN JUMBO 42 | HOJ30221733 | 2022 | 8 | 2030 | 1 | 1 | [6 empty] | x
OB23006230 | B-134298 | blastchiller, stekkerklaar | Horizon | Hs0.025 - keuken Sibilicious | GRAM KPS21 SH-OPE51 | 32642706401 | 2023 | 8 | 2031 | 1 | 1 | [7 empty] | x
SA266826 | B-138308 | combisteamer elektrisch | Horizon | Hs0.025 - keuken Sibilicious | CATERTECH/RATIONAL 6 X 1/1 GN iCombi Pro 61 |  | 2024 | 10 | 2034 | 1 | 2 | ja
SA262532 | B-62190 | waterbadgrill/ grillplaat elektrisch | Horizon | Hs0.025 - keuken Sibilicious | RUBENS GT2 | NC200310 153111 | 2003 | 10 | 2013 | 4 | 1 |  | x
SA262533 | B-62193 | salamander elektrisch | Horizon | Hs0.025 - keuken Sibilicious | TECNOINOX SE60/4 | 31100032 | 2011 | 7 | 2018 | 3 | 1 | ja | x
SA260814 | B-79349 | inductiekookplaat vario quad+ | Horizon | Hs0.025 - keuken Sibilicious | EGO, VQ2.C27650.5 | CD 5000 SPOEL | 2018 | 10 | 2028 | 2 | 1 |  |  |  |  | x
SA260815 | B-79350 | inductiekookplaat vario quad+ | Horizon | Hs0.025 - keuken Sibilicious | EGO, VQ2.C27650.5 | CD 5000 | 2018 | 10 | 2028 | 3 | 1 |  |  |  |  | x
SA260816 | B-79351 | inductiekookplaat vario quad+ | Horizon | Hs0.025 - keuken Sibilicious | EGO, VQ2.C27650.5 | CD 5000 | 2018 | 10 | 2028 | 3 | 1 |  |  |  |  | x
SA260787 | B-83915 | warmtelamp koper | Horizon | Hs0.025 - keuken Sibilicious | SCHOLL 22001 |  | 2018 | 10 | 2028 | 2 | 1 |  |  |  |  | x
SA260788 | B-83916 | warmtelamp koper | Horizon | Hs0.025 - keuken Sibilicious | SCHOLL 22001 |  | 2018 | 10 | 2028 | 2 | 1 |  |  |  |  | x
SA260789 | B-83917 | warmtelamp koper | Horizon | Hs0.025 - keuken Sibilicious | SCHOLL 22001 |  | 2018 | 10 | 2028 | 2 | 1 |  |  |  |  | x
SA261120 | B-83936 | koelwerkbank, stekkerklaar | Horizon | Hs0.025 - keuken Sibilicious | GRAM K 1807 CSG B LC DL/2 | 10266806 | 2018 | 8 | 2026 | 2 | 1 |  |  | x
SA261114 | B-83937 | koelwerkbank, stekkerklaar | Horizon | Hs0.025 - keuken Sibilicious | GRAM K 1807 CSG B LC 2D 3 | 10266803 | 2018 | 8 | 2026 | 2 | 1 |  |  | x
SA262321 | B-83938 | vrieskast68, stekkerklaar | Horizon | Hs0.025 - keuken Sibilicious | F210G3N | 10270129 | 2018 | 8 | 2026 | 2 | 1 |  |  | x
SA262322 | B-83944 | variocooking center | Horizon | Hs0.025 - keuken Sibilicious | FRIMA VCC-112 | E11P06118001950 | 2006 | 10 | 2016 | 3 | 2 | ja | x
SA262307 | B-85630 | warmhoudkast | Horizon | Hs0.025 - keuken Sibilicious | GROKU | 50618-53/A | 2018 | 8 | 2026 | 2 | 1 | ja |  | x
SA260812 | B-85631 | friteuse 2-pans, drop-in (elektrisch) | Horizon | Hs0.025 - keuken Sibilicious | KUPPERSBUSCH FE224 |  | 2018 | 10 | 2028 | 2 | 1 |  |  |  |  | x
SA262531 | B-138309 | ijsblokjes-/schilferijsmachine | Horizon | Hs0.025 A - keuken Sibilicious | HOSHIZAKI IM-30CNE-HC (koudemiddel R134A) |  | 2024 | 8 | 2032 | 1 | 1
SA261096 | B-83933 | koelkast met glasdeur | Horizon | Hs0.025 A - keuken Sibilicious | GAMKO MG2/150LG | 201811000182 | 2018 | 8 | 2026 | 2 | 1 | ja |  | x
SA262320 | B-83934 | koelkast met glazen deur, stekkerklaar | Horizon | Hs0.025 A - keuken Sibilicious | MG2/150RG | 201813000161 | 2018 | 8 | 2026 | 2 | 1 |  |  | x
SA315848 | B-117633 | waterontharder | Horizon | Hs0.025 B - afwaskeuken Sibelicious | LUBRON SOFTSTAR CLASSIC | 18040518 | 2017 | 8 | 2025 | 2 | 1 | ja | x
SA262303 | B-85624 | vaatwasser - doorschuiver | Horizon | Hs0.025 B - afwaskeuken Sibelicious | RHIMA Optima 500 |  | 2018 | 10 | 2028 | 3 | 2 |  |  |  |  | x
SA262304 | B-85625 | osmose-unit | Horizon | Hs0.025 B - afwaskeuken Sibelicious | RHIMA RO-41 |  | 2018 | 8 | 2026 | 3 | 1 |  |  | x
SA262455 | B-85626 | vaatwasser - glazenwasser | Horizon | Hs0.025 B - afwaskeuken Sibelicious | RHIMA WD-7 |  | 2018 | 10 | 2028 | 2 | 2 |  |  |  |  | x
SA262305 | B-85627 | vaatwasser - doorschuiver | Horizon | Hs0.025 B - afwaskeuken Sibelicious | RHIMA WD PRM 7 |  | 2017 | 10 | 2027 | 2 | 2 |  |  |  | x
OB23001490 | B-124868 | vaatwasser - voorlader | Horizon | Hs0.027 - klaslokaal | MEIKO Upster U | 10576088 | 2023 | 10 | 2033 | 1 | 2
SA260792 | B-62195 | wijnklimaatkast inbouw | Horizon | Hs0.027 - klaslokaal | EWK 880-0-2 Z (8807) | Z0915000091 | 2018 | 8 | 2026 | 2 | 1 | ja |  | x
SA260791 | B-62196 | wijnklimaatkast inbouw | Horizon | Hs0.027 - klaslokaal | EWK 880-0-2 Z (8807) | Z0915000090 | 2018 | 8 | 2026 | 2 | 1 |  |  | x
| B-62197 | flessenkoelkast, stekkerklaar | Horizon | Hs0.027 - klaslokaal | GAMKO LG2/150LG84 |  | 2018 | 8 | 2026 | 1 | 1 |  |  | x
| B-62198 | flessenkoelkast, stekkerklaar | Horizon | Hs0.027 - klaslokaal | GAMKO LG2/150RG84 |  | 2018 | 8 | 2026 | 1 | 1 |  |  | x
SA268966 | B-79240 | vaatwasser - doorschuiver | Horizon | Hs0.028 - opslagruimte | RHIMA WD-7 | WD1722908 | 2017 | 10 | 2027 | 3 | 2 |  |  |  | x
SA262881 | B-79241 | waterontharder koud water | Horizon | Hs0.028 - opslagruimte | LUBRON SOFTSTAR | 18061107 | 2018 | 8 | 2026 | 2 | 1 | ja |  | x
SA262880 | B-79242 | slanghaspel (20 meter) | Horizon | Hs0.028 - opslagruimte | NEDERMAN HOSE REEL 884 | 18284-00 30810884 | 2018 | 7 | 2025 | 3 | 1 | ja | x
SA286083 | B-103937 | ijsblokjes-/schilferijsmachine 125kg | Horizon | Hs0.029 - Productie keuken | HOSHIZAKI, FM-120KE-50-HC (koelmiddel R290) | K10608A | 2020 | 8 | 2028 | 1 | 1 | ja |  |  |  | x
SA277609 | B-104568 | blastchiller/ shock-koeler/vriezer | Horizon | Hs0.029 - Productie keuken | 865789951 KPS 21 SH | KPS21SH-OPE51 | 2019 | 8 | 2027 | 3 | 1 | ja |  |  | x
SA18-013260 | B-11636 | friteuse elektrisch | Horizon | Hs0.029 - Productie keuken | KUPPERSBUSCH OEF 224 | 732239-R0820-003190 | 2005 | 10 | 2015 | 3 | 1 | ja | x
SA315852 | B-117634 | mixer | Horizon | Hs0.029 - Productie keuken | Robot Coupe R2 2,9 liter | H6690236801 | 2010 | 7 | 2017 | 3 | 1 | ja | x
SA315850 | B-117636 | blender | Horizon | Hs0.029 - Productie keuken | Magimix 11622 |  | 2017 | 7 | 2024 | 2 | 1 | ja | x
SA315849 | B-117637 | menger | Horizon | Hs0.029 - Productie keuken | KENWOOD CHEF KVC30 | 0675045 | 2013 | 10 | 2023 | 2 | 1 | ja | x
SA315636 | B-123688 | combisteamer 10 x 1/1 gn | Horizon | Hs0.029 - Productie keuken | CATERTECH RATIONAL E, ICOMBI PRO 101 | E11SJ22123019896 | 2023 | 10 | 2033 | 1 | 2 | ja
SA18-013262 | B-62168 | vrieskast met compressor, stekkerklaar | Horizon | Hs0.029 - Productie keuken | S-140-BT | BN020232100 | 2000 | 8 | 2008 | 3 | 1 | ja | x
SA18-013263 | B-62169 | vrieskast met compressor, stekkerklaar | Horizon | Hs0.029 - Productie keuken | S-140-BT | BN020222046 | 2000 | 8 | 2008 | 3 | 1 | ja | x
SA18-013265 | B-62171 | combisteamer elektrisch | Horizon | Hs0.029 - Productie keuken | RATIONAL CM 101 | E11MF07072108889 | 2007 | 10 | 2017 | 3 | 2 | ja | x
SA269343 | B-62177 | mixer/ menger | Horizon | Hs0.029 - Productie keuken | HOBART A200N | 97-0167-662 | 2003 | 10 | 2013 | 3 | 1 | ja | x
SA262535 | B-62178 | ijsmachine opzet/ ijsconservator | Horizon | Hs0.029 - Productie keuken | MUSSO MUSO L2 | 10-12 | 2012 | 8 | 2020 | 3 | 1 |  | x
SA260803 | B-62179 | magnetron | Horizon | Hs0.029 - Productie keuken | PANASONIC NE-2143-2 | 5A58160055 | 2018 | 7 | 2025 | 3 | 1 | ja | x
SA260786 | B-62180 | cutter & groentesnijder | Horizon | Hs0.029 - Productie keuken | ROBOT COUP, R652-VV | L7830120201 | 2018 | 8 | 2026 | 3 | 1 | ja |  | x
SA269341 | B-62202 | snijmachine | Horizon | Hs0.029 - Productie keuken | BERKEL 834 | 27390 | 2000 | 8 | 2008 | 5 | 1 | ja | x
SA262318 | B-83931 | rijstkoker/ pastakoker elektrisch | Horizon | Hs0.029 - Productie keuken | BARTSCHER CFXB138-195 | 2018032601627 | 2018 | 10 | 2028 | 3 | 1 | ja |  |  |  | x
SA262319 | B-83932 | rijstkoker/ pastakoker elektrisch | Horizon | Hs0.029 - Productie keuken | BARTSCHER CFXB138-195 | 2018032601652 | 2018 | 10 | 2028 | 3 | 1 | ja |  |  |  | x
SA18-013259 | B-84949 | kantelbare braadslede elektrisch | Horizon | Hs0.029 - Productie keuken | JUNO, BUDERUS 4, 1445-3 | 247369 | 1988 | 10 | 1998 | 4 | 1 | ja | x
| B-84950 | afzuigkap groot (midden) | Horizon | Hs0.029 - Productie keuken | VIANEN | [5 empty] | 1
SA261128 | BUas 10 | afzuigkap klein | Horizon | Hs0.029 - Productie keuken |  |  | 2023 | 20 | 2043 | 2 | 1
SAD18-00025 | B-84951 | kooktafel keramisch, elektrisch | Horizon | Hs0.029 - Productie keuken | KUPPERSBUSCH OEH310 | 73529-B0720-002328-5 | 2018 | 10 | 2028 | 2 | 1 |  |  |  |  | x
SAD18-00024 | B-84952 | kooktafel inductie 2 zones | Horizon | Hs0.029 - Productie keuken | KUPPERSBUSCH KCO 0120/OEH330 | 755972-B0627-001907 | 2018 | 10 | 2028 | 3 | 1 |  |  |  |  | x
SA18-013258 | B-84953 | kookketel elektrisch | Horizon | Hs0.029 - Productie keuken | AMBACH T-EKS/40 | 1029108 | 2000 | 10 | 2010 | 3 | 1 | ja | x
SA268956 | B-84954 | kookketel elektrisch | Horizon | Hs0.029 - Productie keuken | AMBACH T-EKS/40 | 1029342 | 2000 | 10 | 2010 | 3 | 1 | ja | x
SA18-013256 | B-84955 | kookketel elektrisch | Horizon | Hs0.029 - Productie keuken | AMBACH T-EKS/40 | 1029343 | 2000 | 10 | 2010 | 3 | 1 | ja | x
SA18-013255 | B-84956 | kookketel elektrisch | Horizon | Hs0.029 - Productie keuken | AMBACH T-EKS/100 | 1029849 | 2000 | 10 | 2010 | 3 | 1 | ja | x
SA18-013254 | B-84957 | kookketel elektrisch | Horizon | Hs0.029 - Productie keuken | AMBACH T-EKS/100 | 1026476 | 2000 | 10 | 2010 | 3 | 1 | ja | x
SA275159 | B-89382 | vrieskast, stekkerklaar | Horizon | Hs0.029 - Productie keuken | ECO PLUS F 140 CC (koelmiddel R290) | 10301906 | 2019 | 8 | 2027 | 3 | 1 | ja |  |  | x
SA275158 | B-89389 | vacuumverpakkingsmachine | Horizon | Hs0.029 - Productie keuken | HENKELMAN BOXER 52 | H0B60190311 | 2019 | 8 | 2027 | 2 | 1 | ja |  |  | x
SA315632 | B-123689 | koelwerkbank verrijdbaar, stekkerklaar | Horizon | Hs0.032 - Taste lab | FAGOR ACP-2G NT (koudemiddel R600A) | 8102734275 | 2023 | 8 | 2031 | 1 | 1 | ja | [6 empty] | x
SA315633 | B-123690 | koelwerkbank verrijdbaar, stekkerklaar | Horizon | Hs0.032 - Taste lab | FAGOR ACP-2G NT (koudemiddel R600A) | 8102734276 | 2023 | 8 | 2031 | 1 | 1 | ja | [6 empty] | x
SA315634 | B-123691 | koelwerkbank verrijdbaar, stekkerklaar | Horizon | Hs0.032 - Taste lab | FAGOR ACP-2G NT (koudemiddel R600A) | 8102734274 | 2023 | 8 | 2031 | 1 | 1 | ja | [6 empty] | x
SA315635 | B-123692 | koelwerkbank verrijdbaar, stekkerklaar | Horizon | Hs0.032 - Taste lab | FAGOR ACP-2G NT (koudemiddel R600A) |  | 2023 | 8 | 2031 | 1 | 1 | ja | [6 empty] | x
SA315631 | B-123693 | vrieskast, stekkerklaar | Horizon | Hs0.032 - Taste lab | GRAM F 220 RG | 10355900 | 2023 | 8 | 2031 | 1 | 1 | ja | [6 empty] | x
SA315628 | B-123694 | koelkast, stekkerklaar | Horizon | Hs0.032 - Taste lab | FAGOR AUP-11G | 8102728280 | 2023 | 8 | 2031 | 1 | 1 | ja | [6 empty] | x
SA315629 | B-123695 | koelkast, stekkerklaar | Horizon | Hs0.032 - Taste lab | FAGOR AUP-11G LC C | 8102709187 | 2023 | 8 | 2031 | 1 | 1 | ja | [6 empty] | x
SA315630 | B-123696 | koelkast, stekkerklaar | Horizon | Hs0.032 - Taste lab | FAGOR AUP-11G | 8102703491 | 2023 | 8 | 2031 | 1 | 1 | ja | [6 empty] | x
SA315847 | B-117639 | koelkast, stekkerklaar | Horizon | Hs0.034 - Banqueting kitchen | CATERTECH KS 707 ES | 22800333 1600081 | 2019 | 8 | 2027 | 2 | 1 | ja |  |  | x
| B-119720 | vaatwasser - voorlader | Horizon | Hs0.034 - Banqueting kitchen | RHIMA WD-4 |  |  | 10 |  |  | 2
OB23000887 | B-124787 | vrieskast stekkerklaar algemeen | Horizon | Hs0.034 - Banqueting kitchen | LIEBHERR ProfiLine | 86.033.496.3 | 2023 | 8 | 2031 | 1 | 1 | ja | [6 empty] | x
SA18-013269 | B-62172 | koffiezetapparaat | Horizon | Hs0.034 - Banqueting kitchen | ANIMO COMBI LINE 2X10W | 4T/33434 | 2005 | 8 | 2013 | 3 | 1 | ja | x
| B-83913 | combisteamer incl. afzuigkap | Horizon | Hs0.034 - Banqueting kitchen | RATIONAL Combimaster CM61 10kW |  |  | 10 |  |  | 2 | ja
SA262015 | B-74588 | koelcel incl. toebehoren (CEL-IN-CEL) | Horizon | Hs0.710 - keuken Sibilicious en buiten |  |  | 2018 | 15 | 2033 | 1 | 1 | ja
SA262016 | B-74589 | vriescel incl. toebehoren (CEL-IN-CEL) | Horizon | Hs0.710 - keuken Sibilicious en buiten |  |  | 2018 | 15 | 2033 | 1 | 1 | ja
SA306207 | B-75772 | koelcel incl. toebehoren (o.a. koelunit in kelder) | Horizon | Hs0.713 - koelcel (en kelder HsC.701) | SMEVA (SILENSYS koelmachine; SA306207 en OB23004772) |  | 2021 | 15 | 2036 | 3 | 1 | ja
SA18-013250 | B-62182 | koelcel incl. toebehoren (o.a. koelunit in kelder) | Horizon | Hs0.714 - koelcel (en kelder HsC.702) | SMEVA MC585 |  | 2021 en 2018 | 15 | 2033 | 4 | 1 | ja
SA303135 | B-117618 | fustenkoeling, stekkerklaar | Ocean | Oc0.602 - Light house | SERRCO |  | 2022 | 8 | 2030 | 1 | 1 | ja | [5 empty] | x
SA316425 | B-117810 | koelkast met glasdeur | Ocean | Oc0.602 - Light house | GAMKO MG3/250SD |  | 2022 | 8 | 2030 | 1 | 1 | ja | [5 empty] | x
SA316584 | BUas 09 | thermo blender RVS | Horizon | Hs0.032 - Taste lab | Catertech | 1500W / 2 liter | 2022 | 7 | 2029 | 2 | 1 | ja |  |  |  |  | x

## Blad3 (hidden)
Sleutel1 | Gemiddelde levensduur | Regelbedrag Excl. btw | Nr. | Omschrijving | Standaard object | Servicelocatie | Omschrijving (locatie) | Bouwjaar | Apparaat conditie | Stickernummer
2 | #N/A | #N/A
3 | #N/A | #N/A
4 | #N/A | #N/A
5 | #N/A | #N/A
6 | #N/A | #N/A
7 | #N/A | #N/A
8 | #N/A | #N/A
9 | #N/A | #N/A
10 | #N/A | #N/A
11 | #N/A | #N/A
12 | #N/A | #N/A
13 | #N/A | #N/A
14 | #N/A | #N/A
15 | #N/A | #N/A
16 | #N/A | #N/A
17 | #N/A | #N/A
18 | #N/A | #N/A
19 | #N/A | #N/A
20 | #N/A | #N/A
21 | #N/A | #N/A
22 | #N/A | #N/A
23 | #N/A | #N/A
24 | #N/A | #N/A
25 | #N/A | #N/A
26 | #N/A | #N/A
27 | #N/A | #N/A
28 | #N/A | #N/A
29 | #N/A | #N/A
30 | #N/A | #N/A
31 | #N/A | #N/A
32 | #N/A | #N/A
33 | #N/A | #N/A
34 | #N/A | #N/A
35 | #N/A | #N/A
36 | #N/A | #N/A
37 | #N/A | #N/A
38 | #N/A | #N/A
39 | #N/A | #N/A
40 | #N/A | #N/A
41 | #N/A | #N/A
42 | #N/A | #N/A
43 | #N/A | #N/A
44 | #N/A | #N/A
45 | #N/A | #N/A
46 | #N/A | #N/A
47 | #N/A | #N/A
48 | #N/A | #N/A
49 | #N/A | #N/A
50 | #N/A | #N/A
51 | #N/A | #N/A
52 | #N/A | #N/A
53 | #N/A | #N/A
54 | #N/A | #N/A
55 | #N/A | #N/A
56 | #N/A | #N/A
57 | #N/A | #N/A
58 | #N/A | #N/A
59 | #N/A | #N/A
60 | #N/A | #N/A
61 | #N/A | #N/A
62 | #N/A | #N/A
63 | #N/A | #N/A
64 | #N/A | #N/A
65 | #N/A | #N/A
66 | #N/A | #N/A
67 | #N/A | #N/A
68 | #N/A | #N/A
69 | #N/A | #N/A
70 | #N/A | #N/A
71 | #N/A | #N/A
72 | #N/A | #N/A
73 | #N/A | #N/A
74 | #N/A | #N/A
75 | #N/A | #N/A
76 | #N/A | #N/A
77 | #N/A | #N/A
78 | #N/A | #N/A
79 | #N/A | #N/A
80 | #N/A | #N/A
81 | #N/A | #N/A
82 | #N/A | #N/A
83 | #N/A | #N/A
84 | #N/A | #N/A
85 | #N/A | #N/A
86 | #N/A | #N/A
87 | #N/A | #N/A
88 | #N/A | #N/A
89 | #N/A | #N/A
90 | #N/A | #N/A
91 | #N/A | #N/A
92 | #N/A | #N/A
93 | #N/A | #N/A
94 | #N/A | #N/A
95 | #N/A | #N/A
96 | #N/A | #N/A
97 | #N/A | #N/A
98 | #N/A | #N/A
99 | #N/A | #N/A
100 | #N/A | #N/A
101 | #N/A | #N/A
102 | #N/A | #N/A
103 | #N/A | #N/A
104 | #N/A | #N/A
105 | #N/A | #N/A
106 | #N/A | #N/A
107 | #N/A | #N/A
108 | #N/A | #N/A
109 | #N/A | #N/A
110 | #N/A | #N/A
111 | #N/A | #N/A
112 | #N/A | #N/A
113 | #N/A | #N/A
114 | #N/A | #N/A
115 | #N/A | #N/A
116 | #N/A | #N/A
117 | #N/A | #N/A
118 | #N/A | #N/A
119 | #N/A | #N/A
120 | #N/A | #N/A
121 | #N/A | #N/A
122 | #N/A | #N/A
123 | #N/A | #N/A
124 | #N/A | #N/A
125 | #N/A | #N/A
126 | #N/A | #N/A
127 | #N/A | #N/A
128 | #N/A | #N/A
129 | #N/A | #N/A
130 | #N/A | #N/A
131 | #N/A | #N/A
132 | #N/A | #N/A
133 | #N/A | #N/A
134 | #N/A | #N/A
135 | #N/A | #N/A
136 | #N/A | #N/A
137 | #N/A | #N/A
138 | #N/A | #N/A
139 | #N/A | #N/A
140 | #N/A | #N/A
141 | #N/A | #N/A
142 | #N/A | #N/A
143 | #N/A | #N/A
144 | #N/A | #N/A
145 | #N/A | #N/A
146 | #N/A | #N/A
147 | #N/A | #N/A
148 | #N/A | #N/A
149 | #N/A | #N/A
150 | #N/A | #N/A
151 | #N/A | #N/A
152 | #N/A | #N/A
153 | #N/A | #N/A
154 | #N/A | #N/A
155 | #N/A | #N/A
156 | #N/A | #N/A
157 | #N/A | #N/A
158 | #N/A | #N/A
159 | #N/A | #N/A
160 | #N/A | #N/A
161 | #N/A | #N/A
162 | #N/A | #N/A
163 | #N/A | #N/A
164 | #N/A | #N/A
165 | #N/A | #N/A
166 | #N/A | #N/A
167 | #N/A | #N/A
168 | #N/A | #N/A
169 | #N/A | #N/A
170 | #N/A | #N/A
171 | #N/A | #N/A
172 | #N/A | #N/A
173 | #N/A | #N/A
174 | #N/A | #N/A
175 | #N/A | #N/A
176 | #N/A | #N/A
177 | #N/A | #N/A
178 | #N/A | #N/A
179 | #N/A | #N/A
180 | #N/A | #N/A
181 | #N/A | #N/A
182 | #N/A | #N/A
183 | #N/A | #N/A
184 | #N/A | #N/A
185 | #N/A | #N/A
186 | #N/A | #N/A
187 | #N/A | #N/A
188 | #N/A | #N/A
189 | #N/A | #N/A
190 | #N/A | #N/A
191 | #N/A | #N/A
192 | #N/A | #N/A
193 | #N/A | #N/A
194 | #N/A | #N/A
195 | #N/A | #N/A
196 | #N/A | #N/A
197 | #N/A | #N/A
198 | #N/A | #N/A
199 | #N/A | #N/A
200 | #N/A | #N/A
201 | #N/A | #N/A
202 | #N/A | #N/A
203 | #N/A | #N/A
204 | #N/A | #N/A
205 | #N/A | #N/A
206 | #N/A | #N/A
207 | #N/A | #N/A
208 | #N/A | #N/A
209 | #N/A | #N/A
210 | #N/A | #N/A
211 | #N/A | #N/A
212 | #N/A | #N/A
213 | #N/A | #N/A
214 | #N/A | #N/A
215 | #N/A | #N/A
216 | #N/A | #N/A
217 | #N/A | #N/A
218 | #N/A | #N/A
219 | #N/A | #N/A
220 | #N/A | #N/A
221 | #N/A | #N/A
222 | #N/A | #N/A
223 | #N/A | #N/A
224 | #N/A | #N/A
225 | #N/A | #N/A
226 | #N/A | #N/A
227 | #N/A | #N/A
228 | #N/A | #N/A
229 | #N/A | #N/A
230 | #N/A | #N/A
231 | #N/A | #N/A
232 | #N/A | #N/A
233 | #N/A | #N/A
234 | #N/A | #N/A
235 | #N/A | #N/A
236 | #N/A | #N/A
237 | #N/A | #N/A
238 | #N/A | #N/A
239 | #N/A | #N/A
240 | #N/A | #N/A
241 | #N/A | #N/A
242 | #N/A | #N/A
243 | #N/A | #N/A
244 | #N/A | #N/A
245 | #N/A | #N/A
246 | #N/A | #N/A
247 | #N/A | #N/A
248 | #N/A | #N/A
249 | #N/A | #N/A
250 | #N/A | #N/A
251 | #N/A | #N/A
252 | #N/A | #N/A
253 | #N/A | #N/A
254 | #N/A | #N/A
255 | #N/A | #N/A
256 | #N/A | #N/A
257 | #N/A | #N/A
258 | #N/A | #N/A
259 | #N/A | #N/A
260 | #N/A | #N/A
261 | #N/A | #N/A
262 | #N/A | #N/A
263 | #N/A | #N/A
264 | #N/A | #N/A
265 | #N/A | #N/A
266 | #N/A | #N/A
267 | #N/A | #N/A
268 | #N/A | #N/A
269 | #N/A | #N/A
270 | #N/A | #N/A
271 | #N/A | #N/A
272 | #N/A | #N/A
273 | #N/A | #N/A
274 | #N/A | #N/A
275 | #N/A | #N/A
276 | #N/A | #N/A
277 | #N/A | #N/A
278 | #N/A | #N/A
279 | #N/A | #N/A
280 | #N/A | #N/A
281 | #N/A | #N/A
282 | #N/A | #N/A
283 | #N/A | #N/A
284 | #N/A | #N/A
285 | #N/A | #N/A
286 | #N/A | #N/A
287 | #N/A | #N/A
288 | #N/A | #N/A
289 | #N/A | #N/A
290 | #N/A | #N/A
291 | #N/A | #N/A
292 | #N/A | #N/A
293 | #N/A | #N/A
294 | #N/A | #N/A
295 | #N/A | #N/A
296 | #N/A | #N/A
297 | #N/A | #N/A
298 | #N/A | #N/A
299 | #N/A | #N/A
300 | #N/A | #N/A
301 | #N/A | #N/A
302 | #N/A | #N/A
303 | #N/A | #N/A
304 | #N/A | #N/A
305 | #N/A | #N/A
306 | #N/A | #N/A
307 | #N/A | #N/A
308 | #N/A | #N/A
309 | #N/A | #N/A
310 | #N/A | #N/A
311 | #N/A | #N/A
312 | #N/A | #N/A
313 | #N/A | #N/A
314 | #N/A | #N/A
315 | #N/A | #N/A
316 | #N/A | #N/A
317 | #N/A | #N/A
318 | #N/A | #N/A
319 | #N/A | #N/A
320 | #N/A | #N/A
321 | #N/A | #N/A
322 | #N/A | #N/A
323 | #N/A | #N/A
324 | #N/A | #N/A
325 | #N/A | #N/A
326 | #N/A | #N/A
327 | #N/A | #N/A
328 | #N/A | #N/A
329 | #N/A | #N/A
330 | #N/A | #N/A
331 | #N/A | #N/A
332 | #N/A | #N/A
333 | #N/A | #N/A
334 | #N/A | #N/A
335 | #N/A | #N/A
336 | #N/A | #N/A
337 | #N/A | #N/A
338 | #N/A | #N/A
339 | #N/A | #N/A
340 | #N/A | #N/A
341 | #N/A | #N/A
342 | #N/A | #N/A
343 | #N/A | #N/A
344 | #N/A | #N/A
345 | #N/A | #N/A
346 | #N/A | #N/A
347 | #N/A | #N/A
348 | #N/A | #N/A
349 | #N/A | #N/A
350 | #N/A | #N/A
351 | #N/A | #N/A
352 | #N/A | #N/A
353 | #N/A | #N/A
354 | #N/A | #N/A
355 | #N/A | #N/A
356 | #N/A | #N/A
357 | #N/A | #N/A
358 | #N/A | #N/A
359 | #N/A | #N/A
360 | #N/A | #N/A
361 | #N/A | #N/A
362 | #N/A | #N/A
363 | #N/A | #N/A
364 | #N/A | #N/A
365 | #N/A | #N/A
366 | #N/A | #N/A
367 | #N/A | #N/A
368 | #N/A | #N/A
369 | #N/A | #N/A
370 | #N/A | #N/A
371 | #N/A | #N/A
372 | #N/A | #N/A
373 | #N/A | #N/A
374 | #N/A | #N/A
375 | #N/A | #N/A
376 | #N/A | #N/A
377 | #N/A | #N/A
378 | #N/A | #N/A
379 | #N/A | #N/A
380 | #N/A | #N/A
381 | #N/A | #N/A
382 | #N/A | #N/A
383 | #N/A | #N/A
384 | #N/A | #N/A
385 | #N/A | #N/A
386 | #N/A | #N/A
387 | #N/A | #N/A
388 | #N/A | #N/A
389 | #N/A | #N/A
390 | #N/A | #N/A
391 | #N/A | #N/A
392 | #N/A | #N/A
393 | #N/A | #N/A
394 | #N/A | #N/A
395 | #N/A | #N/A
396 | #N/A | #N/A
397 | #N/A | #N/A
398 | #N/A | #N/A
399 | #N/A | #N/A
400 | #N/A | #N/A
401 | #N/A | #N/A
402 | #N/A | #N/A
403 | #N/A | #N/A
404 | #N/A | #N/A
405 | #N/A | #N/A
406 | #N/A | #N/A
407 | #N/A | #N/A
408 | #N/A | #N/A
409 | #N/A | #N/A
410 | #N/A | #N/A
411 | #N/A | #N/A
412 | #N/A | #N/A
413 | #N/A | #N/A
414 | #N/A | #N/A
415 | #N/A | #N/A
416 | #N/A | #N/A
417 | #N/A | #N/A
418 | #N/A | #N/A
419 | #N/A | #N/A
420 | #N/A | #N/A
421 | #N/A | #N/A
422 | #N/A | #N/A
423 | #N/A | #N/A
424 | #N/A | #N/A
425 | #N/A | #N/A
426 | #N/A | #N/A
427 | #N/A | #N/A
428 | #N/A | #N/A
429 | #N/A | #N/A
430 | #N/A | #N/A
431 | #N/A | #N/A
432 | #N/A | #N/A
433 | #N/A | #N/A
434 | #N/A | #N/A
435 | #N/A | #N/A
436 | #N/A | #N/A
437 | #N/A | #N/A
438 | #N/A | #N/A
439 | #N/A | #N/A
440 | #N/A | #N/A
441 | #N/A | #N/A
442 | #N/A | #N/A
443 | #N/A | #N/A
444 | #N/A | #N/A
445 | #N/A | #N/A
446 | #N/A | #N/A
447 | #N/A | #N/A
448 | #N/A | #N/A
449 | #N/A | #N/A
450 | #N/A | #N/A
451 | #N/A | #N/A
452 | #N/A | #N/A
453 | #N/A | #N/A
454 | #N/A | #N/A
455 | #N/A | #N/A
456 | #N/A | #N/A
457 | #N/A | #N/A
458 | #N/A | #N/A
459 | #N/A | #N/A
460 | #N/A | #N/A
461 | #N/A | #N/A
462 | #N/A | #N/A
463 | #N/A | #N/A
464 | #N/A | #N/A
465 | #N/A | #N/A
466 | #N/A | #N/A
467 | #N/A | #N/A
468 | #N/A | #N/A
469 | #N/A | #N/A
470 | #N/A | #N/A
471 | #N/A | #N/A
472 | #N/A | #N/A
473 | #N/A | #N/A
474 | #N/A | #N/A
475 | #N/A | #N/A
476 | #N/A | #N/A
477 | #N/A | #N/A
478 | #N/A | #N/A
479 | #N/A | #N/A
480 | #N/A | #N/A
481 | #N/A | #N/A
482 | #N/A | #N/A
483 | #N/A | #N/A
484 | #N/A | #N/A
485 | #N/A | #N/A
486 | #N/A | #N/A
487 | #N/A | #N/A
488 | #N/A | #N/A
489 | #N/A | #N/A
490 | #N/A | #N/A
491 | #N/A | #N/A
492 | #N/A | #N/A
493 | #N/A | #N/A
494 | #N/A | #N/A
495 | #N/A | #N/A
496 | #N/A | #N/A
497 | #N/A | #N/A
498 | #N/A | #N/A
499 | #N/A | #N/A
500 | #N/A | #N/A
501 | #N/A | #N/A
502 | #N/A | #N/A
503 | #N/A | #N/A
504 | #N/A | #N/A
505 | #N/A | #N/A
506 | #N/A | #N/A
507 | #N/A | #N/A
508 | #N/A | #N/A
509 | #N/A | #N/A
510 | #N/A | #N/A
511 | #N/A | #N/A
512 | #N/A | #N/A
513 | #N/A | #N/A
514 | #N/A | #N/A
515 | #N/A | #N/A
516 | #N/A | #N/A
517 | #N/A | #N/A
518 | #N/A | #N/A
519 | #N/A | #N/A
520 | #N/A | #N/A
521 | #N/A | #N/A
522 | #N/A | #N/A
523 | #N/A | #N/A
524 | #N/A | #N/A
525 | #N/A | #N/A
526 | #N/A | #N/A
527 | #N/A | #N/A
528 | #N/A | #N/A
529 | #N/A | #N/A
530 | #N/A | #N/A
531 | #N/A | #N/A
532 | #N/A | #N/A
533 | #N/A | #N/A
534 | #N/A | #N/A
535 | #N/A | #N/A
536 | #N/A | #N/A
537 | #N/A | #N/A
538 | #N/A | #N/A
539 | #N/A | #N/A
540 | #N/A | #N/A
541 | #N/A | #N/A
542 | #N/A | #N/A
543 | #N/A | #N/A
544 | #N/A | #N/A
545 | #N/A | #N/A
546 | #N/A | #N/A
547 | #N/A | #N/A
548 | #N/A | #N/A
549 | #N/A | #N/A
550 | #N/A | #N/A
551 | #N/A | #N/A
552 | #N/A | #N/A
553 | #N/A | #N/A
554 | #N/A | #N/A
555 | #N/A | #N/A
556 | #N/A | #N/A
557 | #N/A | #N/A
558 | #N/A | #N/A
559 | #N/A | #N/A
560 | #N/A | #N/A
561 | #N/A | #N/A
562 | #N/A | #N/A
563 | #N/A | #N/A
564 | #N/A | #N/A
565 | #N/A | #N/A
566 | #N/A | #N/A
567 | #N/A | #N/A
568 | #N/A | #N/A
569 | #N/A | #N/A
570 | #N/A | #N/A
571 | #N/A | #N/A
572 | #N/A | #N/A
573 | #N/A | #N/A
574 | #N/A | #N/A
575 | #N/A | #N/A
576 | #N/A | #N/A
577 | #N/A | #N/A
578 | #N/A | #N/A
579 | #N/A | #N/A
580 | #N/A | #N/A
581 | #N/A | #N/A
582 | #N/A | #N/A
583 | #N/A | #N/A
584 | #N/A | #N/A
585 | #N/A | #N/A
586 | #N/A | #N/A
587 | #N/A | #N/A
588 | #N/A | #N/A
589 | #N/A | #N/A
590 | #N/A | #N/A
591 | #N/A | #N/A
592 | #N/A | #N/A
593 | #N/A | #N/A
594 | #N/A | #N/A
595 | #N/A | #N/A
596 | #N/A | #N/A
597 | #N/A | #N/A
598 | #N/A | #N/A
599 | #N/A | #N/A
600 | #N/A | #N/A
601 | #N/A | #N/A
602 | #N/A | #N/A
603 | #N/A | #N/A
604 | #N/A | #N/A
605 | #N/A | #N/A
606 | #N/A | #N/A
607 | #N/A | #N/A
608 | #N/A | #N/A
609 | #N/A | #N/A
610 | #N/A | #N/A
611 | #N/A | #N/A
612 | #N/A | #N/A
613 | #N/A | #N/A
614 | #N/A | #N/A
615 | #N/A | #N/A
616 | #N/A | #N/A
617 | #N/A | #N/A
618 | #N/A | #N/A
619 | #N/A | #N/A
620 | #N/A | #N/A
621 | #N/A | #N/A
622 | #N/A | #N/A
623 | #N/A | #N/A
624 | #N/A | #N/A
625 | #N/A | #N/A
626 | #N/A | #N/A
627 | #N/A | #N/A
628 | #N/A | #N/A
629 | #N/A | #N/A
630 | #N/A | #N/A
631 | #N/A | #N/A
632 | #N/A | #N/A
633 | #N/A | #N/A
634 | #N/A | #N/A
635 | #N/A | #N/A
636 | #N/A | #N/A
637 | #N/A | #N/A
638 | #N/A | #N/A
639 | #N/A | #N/A
640 | #N/A | #N/A
641 | #N/A | #N/A
642 | #N/A | #N/A
643 | #N/A | #N/A
644 | #N/A | #N/A
645 | #N/A | #N/A
646 | #N/A | #N/A
647 | #N/A | #N/A
648 | #N/A | #N/A
649 | #N/A | #N/A
650 | #N/A | #N/A
651 | #N/A | #N/A
652 | #N/A | #N/A
653 | #N/A | #N/A
654 | #N/A | #N/A
655 | #N/A | #N/A
656 | #N/A | #N/A
657 | #N/A | #N/A
658 | #N/A | #N/A
659 | #N/A | #N/A
660 | #N/A | #N/A
661 | #N/A | #N/A
662 | #N/A | #N/A
663 | #N/A | #N/A
664 | #N/A | #N/A
665 | #N/A | #N/A
666 | #N/A | #N/A
667 | #N/A | #N/A
668 | #N/A | #N/A
669 | #N/A | #N/A
670 | #N/A | #N/A
671 | #N/A | #N/A
672 | #N/A | #N/A
673 | #N/A | #N/A
674 | #N/A | #N/A
675 | #N/A | #N/A
676 | #N/A | #N/A
677 | #N/A | #N/A
678 | #N/A | #N/A
679 | #N/A | #N/A
680 | #N/A | #N/A
681 | #N/A | #N/A
682 | #N/A | #N/A
683 | #N/A | #N/A
684 | #N/A | #N/A
685 | #N/A | #N/A
686 | #N/A | #N/A
687 | #N/A | #N/A
688 | #N/A | #N/A
689 | #N/A | #N/A
690 | #N/A | #N/A
691 | #N/A | #N/A
692 | #N/A | #N/A
693 | #N/A | #N/A
694 | #N/A | #N/A
695 | #N/A | #N/A
696 | #N/A | #N/A
697 | #N/A | #N/A
698 | #N/A | #N/A
699 | #N/A | #N/A
700 | #N/A | #N/A
701 | #N/A | #N/A
702 | #N/A | #N/A
703 | #N/A | #N/A
704 | #N/A | #N/A
705 | #N/A | #N/A
706 | #N/A | #N/A
707 | #N/A | #N/A
708 | #N/A | #N/A
709 | #N/A | #N/A
710 | #N/A | #N/A
711 | #N/A | #N/A
712 | #N/A | #N/A
713 | #N/A | #N/A
714 | #N/A | #N/A
715 | #N/A | #N/A
716 | #N/A | #N/A
717 | #N/A | #N/A
718 | #N/A | #N/A
719 | #N/A | #N/A
720 | #N/A | #N/A
721 | #N/A | #N/A
722 | #N/A | #N/A
723 | #N/A | #N/A
724 | #N/A | #N/A
725 | #N/A | #N/A
726 | #N/A | #N/A
727 | #N/A | #N/A
728 | #N/A | #N/A
729 | #N/A | #N/A
730 | #N/A | #N/A
731 | #N/A | #N/A
732 | #N/A | #N/A
733 | #N/A | #N/A
734 | #N/A | #N/A
735 | #N/A | #N/A
736 | #N/A | #N/A
737 | #N/A | #N/A
738 | #N/A | #N/A
739 | #N/A | #N/A
740 | #N/A | #N/A
741 | #N/A | #N/A
742 | #N/A | #N/A
743 | #N/A | #N/A
744 | #N/A | #N/A
745 | #N/A | #N/A
746 | #N/A | #N/A
747 | #N/A | #N/A
748 | #N/A | #N/A
749 | #N/A | #N/A
750 | #N/A | #N/A
751 | #N/A | #N/A
752 | #N/A | #N/A
753 | #N/A | #N/A
754 | #N/A | #N/A
755 | #N/A | #N/A
756 | #N/A | #N/A
757 | #N/A | #N/A
758 | #N/A | #N/A
759 | #N/A | #N/A
760 | #N/A | #N/A
761 | #N/A | #N/A
762 | #N/A | #N/A
763 | #N/A | #N/A
764 | #N/A | #N/A
765 | #N/A | #N/A
766 | #N/A | #N/A
767 | #N/A | #N/A
768 | #N/A | #N/A
769 | #N/A | #N/A
770 | #N/A | #N/A
771 | #N/A | #N/A
772 | #N/A | #N/A
773 | #N/A | #N/A
774 | #N/A | #N/A
775 | #N/A | #N/A
776 | #N/A | #N/A
777 | #N/A | #N/A
778 | #N/A | #N/A
779 | #N/A | #N/A
780 | #N/A | #N/A
781 | #N/A | #N/A
782 | #N/A | #N/A
783 | #N/A | #N/A
784 | #N/A | #N/A
785 | #N/A | #N/A
786 | #N/A | #N/A
787 | #N/A | #N/A
788 | #N/A | #N/A
789 | #N/A | #N/A
790 | #N/A | #N/A
791 | #N/A | #N/A
792 | #N/A | #N/A
793 | #N/A | #N/A
794 | #N/A | #N/A
795 | #N/A | #N/A
796 | #N/A | #N/A
797 | #N/A | #N/A
798 | #N/A | #N/A
799 | #N/A | #N/A
800 | #N/A | #N/A
801 | #N/A | #N/A
802 | #N/A | #N/A
803 | #N/A | #N/A
804 | #N/A | #N/A
805 | #N/A | #N/A
806 | #N/A | #N/A
807 | #N/A | #N/A
808 | #N/A | #N/A
809 | #N/A | #N/A
810 | #N/A | #N/A
811 | #N/A | #N/A
812 | #N/A | #N/A
813 | #N/A | #N/A
814 | #N/A | #N/A
815 | #N/A | #N/A
816 | #N/A | #N/A
817 | #N/A | #N/A
818 | #N/A | #N/A
819 | #N/A | #N/A
820 | #N/A | #N/A
821 | #N/A | #N/A
822 | #N/A | #N/A
823 | #N/A | #N/A
824 | #N/A | #N/A
825 | #N/A | #N/A
826 | #N/A | #N/A
827 | #N/A | #N/A
828 | #N/A | #N/A
829 | #N/A | #N/A
830 | #N/A | #N/A
831 | #N/A | #N/A
832 | #N/A | #N/A
833 | #N/A | #N/A
834 | #N/A | #N/A
835 | #N/A | #N/A
836 | #N/A | #N/A
837 | #N/A | #N/A
838 | #N/A | #N/A
839 | #N/A | #N/A
840 | #N/A | #N/A
841 | #N/A | #N/A
842 | #N/A | #N/A
843 | #N/A | #N/A
844 | #N/A | #N/A
845 | #N/A | #N/A
846 | #N/A | #N/A
847 | #N/A | #N/A
848 | #N/A | #N/A
849 | #N/A | #N/A
850 | #N/A | #N/A
851 | #N/A | #N/A
852 | #N/A | #N/A
853 | #N/A | #N/A
854 | #N/A | #N/A
855 | #N/A | #N/A
856 | #N/A | #N/A
857 | #N/A | #N/A
858 | #N/A | #N/A
859 | #N/A | #N/A
860 | #N/A | #N/A
861 | #N/A | #N/A
862 | #N/A | #N/A
863 | #N/A | #N/A
864 | #N/A | #N/A
865 | #N/A | #N/A
866 | #N/A | #N/A
867 | #N/A | #N/A
868 | #N/A | #N/A
869 | #N/A | #N/A
870 | #N/A | #N/A
871 | #N/A | #N/A
872 | #N/A | #N/A
873 | #N/A | #N/A
874 | #N/A | #N/A
875 | #N/A | #N/A
876 | #N/A | #N/A
877 | #N/A | #N/A
878 | #N/A | #N/A
879 | #N/A | #N/A
880 | #N/A | #N/A
881 | #N/A | #N/A
882 | #N/A | #N/A
883 | #N/A | #N/A
884 | #N/A | #N/A
885 | #N/A | #N/A
886 | #N/A | #N/A
887 | #N/A | #N/A
888 | #N/A | #N/A
889 | #N/A | #N/A
890 | #N/A | #N/A
891 | #N/A | #N/A
892 | #N/A | #N/A
893 | #N/A | #N/A
894 | #N/A | #N/A
895 | #N/A | #N/A
896 | #N/A | #N/A
897 | #N/A | #N/A
898 | #N/A | #N/A
899 | #N/A | #N/A
900 | #N/A | #N/A
901 | #N/A | #N/A
902 | #N/A | #N/A
903 | #N/A | #N/A
904 | #N/A | #N/A
905 | #N/A | #N/A
906 | #N/A | #N/A
907 | #N/A | #N/A
908 | #N/A | #N/A
909 | #N/A | #N/A
910 | #N/A | #N/A
911 | #N/A | #N/A
912 | #N/A | #N/A
913 | #N/A | #N/A
914 | #N/A | #N/A
915 | #N/A | #N/A
916 | #N/A | #N/A
917 | #N/A | #N/A
918 | #N/A | #N/A
919 | #N/A | #N/A
920 | #N/A | #N/A
921 | #N/A | #N/A
922 | #N/A | #N/A
923 | #N/A | #N/A
924 | #N/A | #N/A
925 | #N/A | #N/A
926 | #N/A | #N/A
927 | #N/A | #N/A
928 | #N/A | #N/A
929 | #N/A | #N/A
930 | #N/A | #N/A
931 | #N/A | #N/A
932 | #N/A | #N/A
933 | #N/A | #N/A
934 | #N/A | #N/A
935 | #N/A | #N/A
936 | #N/A | #N/A
937 | #N/A | #N/A
938 | #N/A | #N/A
939 | #N/A | #N/A
940 | #N/A | #N/A
941 | #N/A | #N/A
942 | #N/A | #N/A
943 | #N/A | #N/A
944 | #N/A | #N/A
945 | #N/A | #N/A
946 | #N/A | #N/A
947 | #N/A | #N/A
948 | #N/A | #N/A
949 | #N/A | #N/A
950 | #N/A | #N/A
951 | #N/A | #N/A
952 | #N/A | #N/A
953 | #N/A | #N/A
954 | #N/A | #N/A
955 | #N/A | #N/A
956 | #N/A | #N/A
957 | #N/A | #N/A
958 | #N/A | #N/A
959 | #N/A | #N/A
960 | #N/A | #N/A
961 | #N/A | #N/A
962 | #N/A | #N/A
963 | #N/A | #N/A
964 | #N/A | #N/A
965 | #N/A | #N/A
966 | #N/A | #N/A
967 | #N/A | #N/A
968 | #N/A | #N/A
969 | #N/A | #N/A
970 | #N/A | #N/A
971 | #N/A | #N/A
972 | #N/A | #N/A
973 | #N/A | #N/A
974 | #N/A | #N/A
975 | #N/A | #N/A
976 | #N/A | #N/A
977 | #N/A | #N/A
978 | #N/A | #N/A
979 | #N/A | #N/A
980 | #N/A | #N/A
981 | #N/A | #N/A
982 | #N/A | #N/A
983 | #N/A | #N/A
984 | #N/A | #N/A
985 | #N/A | #N/A
986 | #N/A | #N/A
987 | #N/A | #N/A
988 | #N/A | #N/A
989 | #N/A | #N/A
990 | #N/A | #N/A
991 | #N/A | #N/A
992 | #N/A | #N/A
993 | #N/A | #N/A
994 | #N/A | #N/A
995 | #N/A | #N/A
996 | #N/A | #N/A
997 | #N/A | #N/A
998 | #N/A | #N/A
999 | #N/A | #N/A
1000 | #N/A | #N/A
1001 | #N/A | #N/A
1002 | #N/A | #N/A
1003 | #N/A | #N/A
1004 | #N/A | #N/A
1005 | #N/A | #N/A
1006 | #N/A | #N/A
1007 | #N/A | #N/A
1008 | #N/A | #N/A
1009 | #N/A | #N/A
1010 | #N/A | #N/A
1011 | #N/A | #N/A
1012 | #N/A | #N/A
1013 | #N/A | #N/A
1014 | #N/A | #N/A
1015 | #N/A | #N/A
1016 | #N/A | #N/A
1017 | #N/A | #N/A
1018 | #N/A | #N/A
1019 | #N/A | #N/A
1020 | #N/A | #N/A
1021 | #N/A | #N/A
1022 | #N/A | #N/A
1023 | #N/A | #N/A
1024 | #N/A | #N/A
1025 | #N/A | #N/A
1026 | #N/A | #N/A
1027 | #N/A | #N/A
1028 | #N/A | #N/A
1029 | #N/A | #N/A
1030 | #N/A | #N/A
1031 | #N/A | #N/A
1032 | #N/A | #N/A
1033 | #N/A | #N/A
1034 | #N/A | #N/A
1035 | #N/A | #N/A
1036 | #N/A | #N/A
1037 | #N/A | #N/A
1038 | #N/A | #N/A
1039 | #N/A | #N/A
1040 | #N/A | #N/A
1041 | #N/A | #N/A
1042 | #N/A | #N/A
1043 | #N/A | #N/A
1044 | #N/A | #N/A
1045 | #N/A | #N/A
1046 | #N/A | #N/A
1047 | #N/A | #N/A
1048 | #N/A | #N/A
1049 | #N/A | #N/A
1050 | #N/A | #N/A
1051 | #N/A | #N/A
1052 | #N/A | #N/A
1053 | #N/A | #N/A
1054 | #N/A | #N/A
1055 | #N/A | #N/A
1056 | #N/A | #N/A
1057 | #N/A | #N/A
1058 | #N/A | #N/A
1059 | #N/A | #N/A
1060 | #N/A | #N/A
1061 | #N/A | #N/A
1062 | #N/A | #N/A
1063 | #N/A | #N/A
1064 | #N/A | #N/A
1065 | #N/A | #N/A
1066 | #N/A | #N/A
1067 | #N/A | #N/A
1068 | #N/A | #N/A
1069 | #N/A | #N/A
1070 | #N/A | #N/A
1071 | #N/A | #N/A
1072 | #N/A | #N/A
1073 | #N/A | #N/A
1074 | #N/A | #N/A
1075 | #N/A | #N/A
1076 | #N/A | #N/A
1077 | #N/A | #N/A
1078 | #N/A | #N/A
1079 | #N/A | #N/A
1080 | #N/A | #N/A
1081 | #N/A | #N/A
1082 | #N/A | #N/A
1083 | #N/A | #N/A
1084 | #N/A | #N/A
1085 | #N/A | #N/A
1086 | #N/A | #N/A
1087 | #N/A | #N/A
1088 | #N/A | #N/A
1089 | #N/A | #N/A
1090 | #N/A | #N/A
1091 | #N/A | #N/A
1092 | #N/A | #N/A
1093 | #N/A | #N/A
1094 | #N/A | #N/A
1095 | #N/A | #N/A
1096 | #N/A | #N/A
1097 | #N/A | #N/A
1098 | #N/A | #N/A
1099 | #N/A | #N/A
1100 | #N/A | #N/A
1101 | #N/A | #N/A
1102 | #N/A | #N/A
1103 | #N/A | #N/A
1104 | #N/A | #N/A
1105 | #N/A | #N/A
1106 | #N/A | #N/A
1107 | #N/A | #N/A
1108 | #N/A | #N/A
1109 | #N/A | #N/A
1110 | #N/A | #N/A
1111 | #N/A | #N/A
1112 | #N/A | #N/A
1113 | #N/A | #N/A
1114 | #N/A | #N/A
1115 | #N/A | #N/A
1116 | #N/A | #N/A
1117 | #N/A | #N/A
1118 | #N/A | #N/A
1119 | #N/A | #N/A
1120 | #N/A | #N/A
1121 | #N/A | #N/A
1122 | #N/A | #N/A
1123 | #N/A | #N/A
1124 | #N/A | #N/A
1125 | #N/A | #N/A
1126 | #N/A | #N/A
1127 | #N/A | #N/A
1128 | #N/A | #N/A
1129 | #N/A | #N/A
1130 | #N/A | #N/A
1131 | #N/A | #N/A
1132 | #N/A | #N/A
1133 | #N/A | #N/A
1134 | #N/A | #N/A
1135 | #N/A | #N/A
1136 | #N/A | #N/A
1137 | #N/A | #N/A
1138 | #N/A | #N/A
1139 | #N/A | #N/A
1140 | #N/A | #N/A
1141 | #N/A | #N/A
1142 | #N/A | #N/A
1143 | #N/A | #N/A
1144 | #N/A | #N/A
1145 | #N/A | #N/A
1146 | #N/A | #N/A
1147 | #N/A | #N/A
1148 | #N/A | #N/A
1149 | #N/A | #N/A
1150 | #N/A | #N/A
1151 | #N/A | #N/A
1152 | #N/A | #N/A
1153 | #N/A | #N/A
1154 | #N/A | #N/A
1155 | #N/A | #N/A
1156 | #N/A | #N/A
1157 | #N/A | #N/A
1158 | #N/A | #N/A
1159 | #N/A | #N/A
1160 | #N/A | #N/A
1161 | #N/A | #N/A
1162 | #N/A | #N/A
1163 | #N/A | #N/A
1164 | #N/A | #N/A
1165 | #N/A | #N/A
1166 | #N/A | #N/A
1167 | #N/A | #N/A
1168 | #N/A | #N/A
1169 | #N/A | #N/A
1170 | #N/A | #N/A
1171 | #N/A | #N/A
1172 | #N/A | #N/A
1173 | #N/A | #N/A
1174 | #N/A | #N/A
1175 | #N/A | #N/A
1176 | #N/A | #N/A
1177 | #N/A | #N/A
1178 | #N/A | #N/A
1179 | #N/A | #N/A
1180 | #N/A | #N/A
1181 | #N/A | #N/A
1182 | #N/A | #N/A
1183 | #N/A | #N/A
1184 | #N/A | #N/A
1185 | #N/A | #N/A
1186 | #N/A | #N/A
1187 | #N/A | #N/A
1188 | #N/A | #N/A
1189 | #N/A | #N/A
1190 | #N/A | #N/A
1191 | #N/A | #N/A
1192 | #N/A | #N/A
1193 | #N/A | #N/A
1194 | #N/A | #N/A
1195 | #N/A | #N/A
1196 | #N/A | #N/A
1197 | #N/A | #N/A
1198 | #N/A | #N/A
1199 | #N/A | #N/A
1200 | #N/A | #N/A
1201 | #N/A | #N/A
1202 | #N/A | #N/A
1203 | #N/A | #N/A
1204 | #N/A | #N/A
1205 | #N/A | #N/A
1206 | #N/A | #N/A
1207 | #N/A | #N/A
1208 | #N/A | #N/A
1209 | #N/A | #N/A
1210 | #N/A | #N/A
1211 | #N/A | #N/A
1212 | #N/A | #N/A
1213 | #N/A | #N/A
1214 | #N/A | #N/A
1215 | #N/A | #N/A
1216 | #N/A | #N/A
1217 | #N/A | #N/A
1218 | #N/A | #N/A
1219 | #N/A | #N/A
1220 | #N/A | #N/A
1221 | #N/A | #N/A
1222 | #N/A | #N/A
1223 | #N/A | #N/A
1224 | #N/A | #N/A
1225 | #N/A | #N/A
1226 | #N/A | #N/A
1227 | #N/A | #N/A
1228 | #N/A | #N/A
1229 | #N/A | #N/A
1230 | #N/A | #N/A
1231 | #N/A | #N/A
1232 | #N/A | #N/A
1233 | #N/A | #N/A
1234 | #N/A | #N/A
1235 | #N/A | #N/A
1236 | #N/A | #N/A
1237 | #N/A | #N/A
1238 | #N/A | #N/A
1239 | #N/A | #N/A
1240 | #N/A | #N/A
1241 | #N/A | #N/A
1242 | #N/A | #N/A
1243 | #N/A | #N/A
1244 | #N/A | #N/A
1245 | #N/A | #N/A
1246 | #N/A | #N/A
1247 | #N/A | #N/A
1248 | #N/A | #N/A
1249 | #N/A | #N/A
1250 | #N/A | #N/A
1251 | #N/A | #N/A
1252 | #N/A | #N/A
1253 | #N/A | #N/A
1254 | #N/A | #N/A
1255 | #N/A | #N/A
1256 | #N/A | #N/A
1257 | #N/A | #N/A
1258 | #N/A | #N/A
1259 | #N/A | #N/A
1260 | #N/A | #N/A
1261 | #N/A | #N/A
1262 | #N/A | #N/A
1263 | #N/A | #N/A
1264 | #N/A | #N/A
1265 | #N/A | #N/A
1266 | #N/A | #N/A
1267 | #N/A | #N/A
1268 | #N/A | #N/A
1269 | #N/A | #N/A
1270 | #N/A | #N/A
1271 | #N/A | #N/A
1272 | #N/A | #N/A
1273 | #N/A | #N/A
1274 | #N/A | #N/A
1275 | #N/A | #N/A
1276 | #N/A | #N/A
1277 | #N/A | #N/A
1278 | #N/A | #N/A
1279 | #N/A | #N/A
1280 | #N/A | #N/A
1281 | #N/A | #N/A
1282 | #N/A | #N/A
1283 | #N/A | #N/A
1284 | #N/A | #N/A
1285 | #N/A | #N/A
1286 | #N/A | #N/A
1287 | #N/A | #N/A
1288 | #N/A | #N/A
1289 | #N/A | #N/A
1290 | #N/A | #N/A
1291 | #N/A | #N/A
1292 | #N/A | #N/A
1293 | #N/A | #N/A
1294 | #N/A | #N/A
1295 | #N/A | #N/A
1296 | #N/A | #N/A
1297 | #N/A | #N/A
1298 | #N/A | #N/A
1299 | #N/A | #N/A
1300 | #N/A | #N/A
1301 | #N/A | #N/A
1302 | #N/A | #N/A
1303 | #N/A | #N/A
1304 | #N/A | #N/A
1305 | #N/A | #N/A
1306 | #N/A | #N/A
1307 | #N/A | #N/A
1308 | #N/A | #N/A
1309 | #N/A | #N/A
1310 | #N/A | #N/A
1311 | #N/A | #N/A
1312 | #N/A | #N/A
1313 | #N/A | #N/A
1314 | #N/A | #N/A
1315 | #N/A | #N/A
1316 | #N/A | #N/A
1317 | #N/A | #N/A
1318 | #N/A | #N/A
1319 | #N/A | #N/A
1320 | #N/A | #N/A
1321 | #N/A | #N/A
1322 | #N/A | #N/A
1323 | #N/A | #N/A
1324 | #N/A | #N/A
1325 | #N/A | #N/A
1326 | #N/A | #N/A
1327 | #N/A | #N/A
1328 | #N/A | #N/A
1329 | #N/A | #N/A
1330 | #N/A | #N/A
1331 | #N/A | #N/A
1332 | #N/A | #N/A
1333 | #N/A | #N/A
1334 | #N/A | #N/A
1335 | #N/A | #N/A
1336 | #N/A | #N/A
1337 | #N/A | #N/A
1338 | #N/A | #N/A
1339 | #N/A | #N/A
1340 | #N/A | #N/A
1341 | #N/A | #N/A
1342 | #N/A | #N/A
1343 | #N/A | #N/A
1344 | #N/A | #N/A
1345 | #N/A | #N/A
1346 | #N/A | #N/A
1347 | #N/A | #N/A
1348 | #N/A | #N/A
1349 | #N/A | #N/A
1350 | #N/A | #N/A
1351 | #N/A | #N/A
1352 | #N/A | #N/A
1353 | #N/A | #N/A
1354 | #N/A | #N/A
1355 | #N/A | #N/A
1356 | #N/A | #N/A
1357 | #N/A | #N/A
1358 | #N/A | #N/A
1359 | #N/A | #N/A
1360 | #N/A | #N/A
1361 | #N/A | #N/A
1362 | #N/A | #N/A
1363 | #N/A | #N/A
1364 | #N/A | #N/A
1365 | #N/A | #N/A
1366 | #N/A | #N/A
1367 | #N/A | #N/A
1368 | #N/A | #N/A
1369 | #N/A | #N/A
1370 | #N/A | #N/A
1371 | #N/A | #N/A
1372 | #N/A | #N/A
1373 | #N/A | #N/A
1374 | #N/A | #N/A
1375 | #N/A | #N/A
1376 | #N/A | #N/A
1377 | #N/A | #N/A
1378 | #N/A | #N/A
1379 | #N/A | #N/A
1380 | #N/A | #N/A
1381 | #N/A | #N/A
1382 | #N/A | #N/A
1383 | #N/A | #N/A
1384 | #N/A | #N/A
1385 | #N/A | #N/A
1386 | #N/A | #N/A
1387 | #N/A | #N/A
1388 | #N/A | #N/A
1389 | #N/A | #N/A
1390 | #N/A | #N/A
1391 | #N/A | #N/A
1392 | #N/A | #N/A
1393 | #N/A | #N/A
1394 | #N/A | #N/A
1395 | #N/A | #N/A
1396 | #N/A | #N/A
1397 | #N/A | #N/A
1398 | #N/A | #N/A
1399 | #N/A | #N/A
1400 | #N/A | #N/A
1401 | #N/A | #N/A
1402 | #N/A | #N/A
1403 | #N/A | #N/A
1404 | #N/A | #N/A
1405 | #N/A | #N/A
1406 | #N/A | #N/A
1407 | #N/A | #N/A
1408 | #N/A | #N/A
1409 | #N/A | #N/A
1410 | #N/A | #N/A
1411 | #N/A | #N/A
1412 | #N/A | #N/A
1413 | #N/A | #N/A
1414 | #N/A | #N/A
1415 | #N/A | #N/A
1416 | #N/A | #N/A
1417 | #N/A | #N/A
1418 | #N/A | #N/A
1419 | #N/A | #N/A
1420 | #N/A | #N/A
1421 | #N/A | #N/A
1422 | #N/A | #N/A
1423 | #N/A | #N/A
1424 | #N/A | #N/A
1425 | #N/A | #N/A
1426 | #N/A | #N/A
1427 | #N/A | #N/A
1428 | #N/A | #N/A
1429 | #N/A | #N/A
1430 | #N/A | #N/A
1431 | #N/A | #N/A
1432 | #N/A | #N/A
1433 | #N/A | #N/A
1434 | #N/A | #N/A
1435 | #N/A | #N/A
1436 | #N/A | #N/A
1437 | #N/A | #N/A
1438 | #N/A | #N/A
1439 | #N/A | #N/A
1440 | #N/A | #N/A
1441 | #N/A | #N/A
1442 | #N/A | #N/A
1443 | #N/A | #N/A
1444 | #N/A | #N/A
1445 | #N/A | #N/A
1446 | #N/A | #N/A
1447 | #N/A | #N/A
1448 | #N/A | #N/A
1449 | #N/A | #N/A
1450 | #N/A | #N/A
1451 | #N/A | #N/A
1452 | #N/A | #N/A
1453 | #N/A | #N/A
1454 | #N/A | #N/A
1455 | #N/A | #N/A
1456 | #N/A | #N/A
1457 | #N/A | #N/A
1458 | #N/A | #N/A
1459 | #N/A | #N/A
1460 | #N/A | #N/A
1461 | #N/A | #N/A
1462 | #N/A | #N/A
1463 | #N/A | #N/A
1464 | #N/A | #N/A
1465 | #N/A | #N/A
1466 | #N/A | #N/A
1467 | #N/A | #N/A
1468 | #N/A | #N/A
1469 | #N/A | #N/A
1470 | #N/A | #N/A
1471 | #N/A | #N/A
1472 | #N/A | #N/A
1473 | #N/A | #N/A
1474 | #N/A | #N/A
1475 | #N/A | #N/A
1476 | #N/A | #N/A
1477 | #N/A | #N/A
1478 | #N/A | #N/A
1479 | #N/A | #N/A
1480 | #N/A | #N/A
1481 | #N/A | #N/A
1482 | #N/A | #N/A
1483 | #N/A | #N/A
1484 | #N/A | #N/A
1485 | #N/A | #N/A
1486 | #N/A | #N/A
1487 | #N/A | #N/A
1488 | #N/A | #N/A
1489 | #N/A | #N/A
1490 | #N/A | #N/A
1491 | #N/A | #N/A
1492 | #N/A | #N/A
1493 | #N/A | #N/A
1494 | #N/A | #N/A
1495 | #N/A | #N/A
1496 | #N/A | #N/A
1497 | #N/A | #N/A
1498 | #N/A | #N/A
1499 | #N/A | #N/A

## Budget investering (hidden)
Standaard object 4PS | Gem. levensduur | Omschrijving | Objectgroep | Regelbedrag Excl. btw
1002 | 10 | Warmhoudlamp | 410 | 125
1003 | 20 | Afzuigkap | 020 | NTB (op maat)
1004 | 8 | Espressomachine / Pistonmachine / Koffieapp. uitbesteden | 231 | 9854
1005 | 8 | Waterkoker | 170 | 1085
1007 | 10 | Roerwerk Kookketel | 180 | 9596
1008 | 8 | Kraan | 190 | 227
1009 | 10 | Braissiere | 185 | NTB (op maat)
1010 | 8 | Quooker | 190 | 1071
1011 | 8 | Voorspoeldouche | 190 | 721
1012 | 7 | Slanghaspel | 190 | 1392
1013 | 7 | Magnetron | 200 | 3010
1014 | 7 | Weegschaal | 200 | 461
1015 | 8 | Rijskast | 250 | 11584
1016 | 8 | Klimaatkast | 250 | NTB (op maat)
1017 | 7 | Droogkast | 250 | NTB (op maat)
1018 | 8 | Sealmachine | 260 | 2425
1019 | 8 | Vacumeermachine | 260 | 2376
1020 | 10 | Bain Marie | 030 | 1749
1022 | 8 | Hotpot | 030 | 215
1023 | 8 | Snijmachine (Vlees/Groente) | 380 | 3199
1025 | 8 | Broodsnijmachine | 380 | 3835
1026 | 10 | DUBBEL. NIET MEER GEBRUIKEN ZIE 1076 Transportwagen (on)verwarmd | 280 | 1634
1027 | 10 | Vaatwasser - Voorlader | 360 | 6330
1028 | 10 | Vaatwasser - Glazenwasser | 360 | 7256
1029 | 10 | Vaatwasser - Doorschuiver | 330 | 12758
1030 | 10 | Vaatwasser - Pannenwasser | 330 | 24389
1032 | 10 | Vaatwasser - Korventransportmachine | 350 | NTB (op maat)
1033 | 10 | Warmtebrug | 410 | NTB (op maat)
1034 | 10 | Warmhoudplaat | 410 | 2084
1035 | 8 | IJsconservator | 160 | 1170
1036 | 8 | Warmhoudkast | 400 | 2500
1038 | 8 | Waterontharder | 430 | 860
1039 | 8 | Osmoseunit | 430 | 2850
1045 | 10 | Vario Cooking Centre (VCC) | 185 | 18631
1048 | 15 | Centraal Vriessysteem | 150 | NTB (op maat)
1050 | 10 |  |  | NTB (op maat)
1051 | 10 | Frituurcomputer | 090 | NTB (op maat)
1052 | 7 | Panninigrill | 240 | 259
1054 | 7 |  |  | 835
1056 | 7 | Keukenmachine | 120 | 2135
1057 | 10 | Menger | 120 | 7298
1059 | 7 | Blender | 120 | 420
1060 | 7 | Pers | 120 | 535
1061 | 8 | Koel/vries Afnemer | 130 | NTB (op maat)
1063 | 10 | Koel/vries Machine (Separaat) | 140 | NTB (op maat)
1064 | 8 | Koel/vries Stekkerklaar | 160 | NTB (op maat)
1065 | 10 | Centraal koelsysteem | 150 | NTB (op maat)
1068 | 10 | Inductiekookplaat | 080 | 4971
1069 | 8 | IJsblokjes/Schilferijsmachine | 100 | 2556
1070 | 8 | Zeepdosseerunit | 230 | NTB (op maat)
1072 | 10 | Pizzaoven Uitbesteden | 231 | 3175
1073 | 7 | Insectendoder | 110 | 219
1074 | 7 | Stapelaar | 400 | NTB (op maat)
1075 | 8 | Transportwagen gekoeld | 290 | 5022
1077 | 10 | Sausdispencer | 230 | NTB (op maat)
1078 | 8 | Slagroommachine | 230 | NTB (op maat)
1079 | 8 | Tapinstallatie | 230 | NTB (op maat)
1080 | 8 | Buffet | 060 | NTB (op maat)
1081 | 7 | Voedselvernietiger | 390 | NTB (op maat)
1083 | 10 | Centraal Koel en Vries systeem | 151 | NTB (op maat)
1084 | 10 | Hokker/Pannenwarmer | 060 | 1616
1086 | 7 | Greenegg / Houtskoolgrill | 040 | 1616
1087 | 7 | Deegrolmachine | 380 | 1690
1088 | 8 | Afvalkoeler Stekkerklaar | 160 | 3620
1089 | 8 | Bierkoelinstallatie Stekkerklaar | 160 | NTB (op maat)
1090 | 8 | Waterkoeler | 420 | 1235
1091 | 8 | Melkdispencer | 160 | NTB (op maat)
1092 | 8 | Spoeltafel / Wasbak / Werkblad | 270 | 326
1094 | 10 | Vaatwasmachine aan/afvoertafel | 320 | NTB (op maat)
1095 | 10 | Vaatwasmachine - Gereedschap. | 330 | 24389
1096 | 10 | Snarenband tbv vaatwasser | 351 | NTB (op maat)
1097 | 8 | Koffieapparaat | 170 | 2500
1099 | 8 | Koelbak Stekkerklaar | 160 | 3041
1100 | 8 | Koelbak Afnemer | 130 | NTB (op maat)
1101 | 8 | Koelvitrine Stekkerklaar | 160 | 3579
1102 | 8 | Koelvitrine Afnemer | 130 | NTB (op maat)
1103 | 8 | Koelwerkbank Stekkerklaar | 160 | 5050
1104 | 8 | Koelwerkbank Afnemer | 130 | NTB (op maat)
1105 | 8 | Vrieswerkbank Stekkerklaar | 160 | 6390
1106 | 8 | Vrieswerkbank Afnemer | 130 | NTB (op maat)
1107 | 8 | Koelkast Stekkerklaar | 160 | 3470
1108 | 8 | Koelkast Afnemer | 130 | NTB (op maat)
1109 | 8 | Vrieskast Stekkerklaar | 160 | 3080
1110 | 8 | Vrieskast Afnemer | 130 | NTB (op maat)
1111 | 8 | Blastchiller Stekkerklaar | 160 | 7864
1112 | 8 | Blastchiller Afnemer | 130 | NTB (op maat)
1113 | 8 | Wandkoeling Stekkerklaar | 160 | 6714
1114 | 8 | Wandkoeling Afnemer | 130 | NTB (op maat)
1115 | 15 | Koelcel Stekkerklaar | 160 | NTB (op maat)
1116 | 15 | Koelcel Afnemer | 130 | NTB (op maat)
1117 | 15 | Vriescel Stekkerklaar | 160 | NTB (op maat)
1118 | 15 | Vriescel Afnemer | 130 | NTB (op maat)
1119 | 10 | Ruimtekoeling Stekkerklaar | 160 | NTB (op maat)
1120 | 10 | Ruimtekoeling Afnemer | 130 | NTB (op maat)
1006E | 10 | Kookketel Elektrisch | 180 | 9000
1006G | 10 | Kookketel Gas | 180 | 9000
1024E | 10 | Lavasteengrill Elektrisch | 040 | 2808
1024G | 10 | Lavasteengrill Gas | 040 | 2808
1040E | 10 | Bakplaat Elektrisch | 040 | 4048
1040G | 10 | Bakplaat Gas | 040 | 4048
1041E | 10 | Grillplaat Elektrisch | 040 | 5800
1041G | 10 | Grillplaat Gas | 040 | 5800
1042E | 10 | Kantelbare braadpan Elektrisch | 040 | 7792
1042G | 10 | Kantelbare braadpan Gas | 040 | 7792
1043E | 10 | Combisteamer Elektrisch | 070 | 11000
1043G | 10 | Combisteamer Gas | 070 | 11000
1046E | 10 | Fornuis/Kooktafel Elektrisch | 080 | 2274
1046G | 10 | Fornuis/Kooktafel Gas | 080 | 2274
1047E | 10 | Kookplaat Elektrisch | 080 | 2944
1049E | 10 | Pastakoker Elektrisch | 090 | 4448
1049G | 10 | Pastakoker Gas | 090 | 4448
1050E | 10 | Friteuse Elektrisch | 090 | 3574
1050G | 10 | Friteuse Gas | 090 | 3574
1054E | 7 | Salamander Elektrisch | 240 | 2495
1054G | 7 | Salamander Gas | 240 | 2495
1055G | 7 | Wokbrander Gas | 080 | NTB (op maat)
1067E | 8 | Heteluchtoven Elektrisch | 070 | 1975
1068G | 8 |  |  | 1975
1085E | 10 | Oven+kookplaat inbouw Elektrisch (huishoud) | 080 | NTB (op maat)
1085G | 10 | Oven+kookplaat inbouw Gas (huishoud) | 080 | NTB (op maat)
GEEN
1021 | 8 | Soupwell | 030 | 215
1037 | 10 | Warmhoudlade | 400 | NTB (op maat)
1047G | 10 | Kookplaat Gas | 080 | 2944
1053 | 7 | Contactgrill | 240 | 222
1058 | 7 | Mixer | 120 | 835
1062 | 10 | Koel/vries Opname |  | NTB (op maat)
1063W | 8 | Koel/vries Drycooler (Waterloop) | 140 | NTB (op maat)
1066 | 20 | Ventilatieplafonds uitbesteden | 231 | NTB (op maat)
1067G | 8 | Heteluchtoven Gas | 070 | 1975
1067H | 8 | Heteluchtoven Highspeed | 070 | 10000
1071 | 10 | Vaatwasser korventransport UITBESTEDEN | 231 | NTB (op maat)
1076 | 10 | Transportwagen verwarmd | 280 | 1634
1076-ONVERW | 20 | Transportwagen onverwarmd | 285 | 1000
1082 | 10 | Vaatwasser huishoud | 310 | 1000
1093 | 10 | Opname |  | NTB (op maat)
1115W | 15 | Koelcel Waterloop | 160 | NTB (op maat)
1117W | 15 | Vriescel Waterloop | 160 | NTB (op maat)
1121 | 10 | Wasmachine | 230 | NTB (op maat)
1122 | 10 | Droger | 230 | NTB (op maat)
SOB000001 | 10 | Vaatwasmachine - Doorschuiver | 330 | 20512
SOB000002 | 10 | Vaatwasmachine - Doorschuiver | 330 | 20512
SOB000003 | 10 | Flessenkoeling, stekkerklaar | 130 | NTB (op maat)
SOB000004 | 7 | Magnetron 44 liter 1800 W | 200 | 1735.5
SOB000005 | 7 | Magnetron 44 liter 3200 W | 200 | 1735.5
SOB000006 | 8 | Gekoelde opzet vitrine | 160 | 4397.8
SOB000007 | 10 | Bordenlowerator 200-238 | 280 | 1634
SOB000008 | 10 | Bordenlowerator 270-308 | 280 | 1634
SOB000009 | 10 | Dienbladenlowerator 530x325mm | 280 | 1634
SOB000010 | 10 | Bordenlowerator 180-260 | 280 | 1634
SOB000011 | 10 | Bordenlowerator warm 200-238 | 280 | 1634
SOB000012 | 10 | Vaatwasmachine doorschuiver | 330 | 20512
SOB000013 | 10 | Fustenkoelkast 2-deurs | 130 | NTB (op maat)
SOB000014 | 10 | Bakplaat glad/ribbel, drop-in 630 x 510 mm | 040 | 4723.5556
SOB000015 | 10 | Bakplaat glad, drop-in 305 x 510 mm | 040 | 4723.5556
SOB000016 | 8 | Flessenkoeling, stekkerklaar | 160 | 4397.8
SOB000017 | 8 | Schilferijsmachine | 100 | 2556
SOB000018 | 10 | Bakplaat glad-chroom, drop-in | 040 | 4723.5556
SOB000019 | 10 | Koelkast met glasdeur | 130 | NTB (op maat)
SOB000020 | 8 | Flessenkoeling, Stekkerklaar | 160 | 4397.8
SOB000021 | 10 | Fustenkoelkast 1-deurs | 130 | NTB (op maat)
SOB000022 | 8 | Kokend waterkraan | 190 | 852.75
SOB000023 | 8 | Kokend waterkraan | 190 | 852.75
SOB000024 | 8 | Kokend waterkraan | 190 | 852.75
SOB000025 | 8 | Kokend waterkraan | 190 | 852.75
SOB000026 | 8 | Kokend waterkraan | 190 | 852.75
SOB000027 | 8 | Kokend waterkraan | 190 | 852.75
SOB000028 | 8 | Kokend waterkraan | 190 | 852.75
SOB000029 | 8 | Kokend waterkraan | 190 | 852.75
SOB000030 | 8 | Kokend waterkraan | 190 | 852.75
SOB000031 | 8 | Kokend waterkraan | 190 | 852.75
SOB000032 | 8 | Kokend waterkraan | 190 | 852.75
SOB000033 | 8 | Kokend waterkraan | 190 | 852.75
SOB000034 | 8 | Kokend waterkraan | 190 | 852.75
SOB000035 | 8 | Kokend waterkraan | 190 | 852.75
SOB000036 | 8 | Kokend waterkraan | 190 | 852.75
SOB000037 | 8 | Kokend waterkraan | 190 | 852.75
SOB000038 | 8 | Kokend waterkraan | 190 | 852.75
SOB000040 | 8 | Bierinstallatie Stekkerklaar | 160 | 4397.8
SOB000041 | 7 | Kokend waterkraan | 190 | 852.75
SOB000042 | 7 | Kokend waterkraan | 190 | 852.75
SOB000043 | 7 | Kokend waterkraan | 190 | 852.75
SOB000044 | 7 | Kokend waterkraan | 190 | 852.75
SOB000045 | 7 | Kokend waterkraan | 190 | 852.75
SOB000046 | 7 | Kokend waterkraan | 190 | 852.75
SOB000047 | 7 | Kokend waterkraan | 190 | 852.75
SOB000048 | 7 | Kokend waterkraan | 190 | 852.75
SOB000049 | 7 | Kokend waterkraan | 190 | 852.75
SOB000050 | 7 | Kokend waterkraan | 190 | 852.75
SOB000051 | 7 | Kokend waterkraan | 190 | 852.75
SOB000052 | 7 | Kokend waterkraan | 190 | 852.75
SOB000053 | 7 | Kokend waterkraan | 190 | 852.75
SOB000054 | 7 | Kokend waterkraan | 190 | 852.75
SOB000055 | 10 | Verdampersegment | 130 | NTB (op maat)
SOB000056 | 10 | Multifunctionele oven | 080 | 3081.4
SOB000057 | 8 | Combisteamer 6 X 1/1 BN | 070 | 7190
SOB000058 | 8 | Combisteamer 10 X 1/1 BN | 070 | 7190
SOB000059 | 8 | Combisteamer 6 X 1/1 BN | 070 | 7190
SOB000060 | 10 | Vario Cooking Center | 185 | 18631
SOB000061 | 8 | Combisteamer 10 X 1/1 GN | 070 | 7190
SOB000062 | 8 | Gas Combisteamer 10 X 1/1GN | 070 | 7190
SOB000063 | 8 | Combisteamer 20 X 2/1GN | 070 | 7190
SOB000064 | 8 | Gas Combisteamer 10 X 1/1GN | 070 | 7190
SOB000065 | 8 | Combisteamer 10 X 1/1GN | 070 | 7190
SOB000066 | 8 | Gas Combisteamer 10 X 2/1GN | 070 | 7190
SOB000067 | 8 | Combisteamer 10 X 2/1GN | 070 | 7190
SOB000068 | 8 | Gas Combisteamer 10 X 2/1GN | 070 | 7190
SOB000069 | 8 | Combisteamer 10 X 2/1GN | 070 | 7190
SOB000070 | 8 | Combisteamer 20 X 1/1GN | 070 | 7190
SOB000071 | 8 | Gas Combisteamer 20 X 1/1GN | 070 | 7190
SOB000072 | 8 | Gas Combisteamer 20 X 2/1GN | 070 | 7190
SOB000073 | 8 | Combisteamer 6 X 1/1 GN | 070 | 7190
SOB000074 | 8 | Gas Combisteamer 6 X 1/1GN | 070 | 7190
SOB000075 | 8 | Gas Combisteamer 6 X 1/1GN | 070 | 7190
SOB000076 | 8 | Combisteamer 6 X 1/1 GN | 070 | 7190
SOB000077 | 8 | Combisteamer 6 X 2/1 GN | 070 | 7190
SOB000078 | 8 | Combisteamer 6 X 2/1 GN | 070 | 7190
SOB000079 | 8 | Gas Combisteamer 6 X 2/1GN | 070 | 7190
SOB000080 | 8 | Gas Combisteamer 6 X 2/1GN | 070 | 7190
SOB000081 | 8 | Combisteamer 6 X 2/3 GN | 070 | 7190
SOB000082 | 8 | Combisteamer 6 X 2/3 GN | 070 | 7190
SOB000083 | 8 | Combisteamer 10 X 1/1 GN | 070 | 7190
SOB000084 | 8 | Gas Combisteamer 10 X 1/1 GN | 070 | 7190
SOB000085 | 8 | Gas Combisteamer 10 X 1/1 GN | 070 | 7190
SOB000086 | 8 | Combisteamer 10 X 1/1 GN | 070 | 7190
SOB000087 | 8 | Combisteamer 6 X 2/1 GN | 070 | 7190
SOB000088 | 8 | Combisteamer 6 X 2/1 GN | 070 | 7190
SOB000089 | 8 | Gas Combisteamer 6 X 2/1GN | 070 | 7190
SOB000090 | 8 | Gas Combisteamer 6 X 2/1GN | 070 | 7190
SOB000091 | 8 | Combisteamer 10 X 2/1 GN | 070 | 7190
SOB000092 | 8 | Gas Combisteamer 10 X 2/1GN | 070 | 7190
SOB000093 | 8 | Gas Combisteamer 10 X 2/1GN | 070 | 7190
SOB000094 | 8 | Combisteamer 10 X 2/1 GN | 070 | 7190
SOB000095 | 8 | Combisteamer 20 X 1/1 GN | 070 | 7190
SOB000096 | 8 | Gas Combisteamer 20 X 1/1GN | 070 | 7190
SOB000097 | 8 | Gas Combisteamer 20 X 2/1GN | 070 | 7190
SOB000098 | 8 | Combisteamer 20 X 2/1 GN | 070 | 7190
SOB000099 | 8 | Combisteamer 6 X 1/1 GN | 070 | 7190
SOB000100 | 8 | Combisteamer 6 X 1/1 GN | 070 | 7190
SOB000101 | 8 | Gas Combisteamer 6 X 1/1GN | 070 | 7190
SOB000102 | 8 | Gas Combisteamer 6 X 1/1GN | 070 | 7190
SOB000103 | 8 | Combisteamer Pro-XS | 070 | 7190
SOB000104 | 8 | Combisteamer Pro-XS | 070 | 7190
SOB000105 | 10 | Vario Cooking Centre (VCC) | 185 | 18631
SOB000106 | 10 | Vario Cooking Centre (VCC) | 185 | 18631
SOB000107 | 10 | Vario Cooking Centre (VCC) | 185 | 18631
SOB000108 | 10 | Vario Cooking Centre (VCC) | 185 | 18631
SOB000109 | 10 | Vario Cooking Centre (VCC) | 185 | 18631
SOB000110 | 10 | Vario Cooking Centre (VCC) | 185 | 18631
SOB000111 | 10 | Vario Cooking Centre (VCC) | 185 | 18631
SOB000112 | 8 | Waterkoker | 170 | 1792.5
SOB000113 | 8 | Koffieapparaat | 170 | 1792.5
SOB000114 | 10 | Vaatwasmachine - Doorschuiver | 330 | 20512
SOB000115 | 10 | Vaatwasmachine - Voorlader | 360 | 6793
SOB000116 | 8 | Vrijstaande Osmose Installatie | 430 | 1855
SOB000117 | 10 | Vaatwasmachine - Doorschuiver | 330 | 20512
SOB000118 | 10 | Vaatwasmachine - Doorschuiver | 330 | 20512
SOB000119 | 10 | Vaatwasmachine - Gereedschap. | 330 | 20512
SOB000120 | 10 | Vaatwasmachine - Glazenwasser | 360 | 6793
SOB000121 | 10 | Vaatwasmachine - Glazenwasser | 360 | 6793
SOB000122 | 10 | Vaatwasmachine - Voorlader | 360 | 6793
SOB000123 | 10 | Vaatwasmachine - Glazenwasser | 360 | 6793
SOB000124 | 10 | Vaatwasmachine - Voorlader | 360 | 6793
SOB000125 | 10 | Vaatwasmachine - Voorlader | 360 | 6793
SOB000126 | 10 | Vaatwasmachine - Glazenwasser | 360 | 6793
SOB000127 | 10 | Vaatwasmachine - Glazenwasser | 360 | 6793
SOB000128 | 10 | Vaatwasmachine - Voorlader | 360 | 6793
SOB000129 | 10 | Vaatwasmachine - Glazenwasser | 360 | 6793
SOB000130 | 10 | Vaatwasmachine - Doorschuiver | 330 | 20512
SOB000131 | 10 | Vaatwasmachine - Glazenwasser | 360 | 6793
SOB000132 | 10 | Vaatwasmachine - Glazenwasser | 360 | 6793
SOB000133 | 10 | Vaatwasmachine - Glazenwasser | 360 | 6793
SOB000134 | 10 | Vaatwasmachine - Glazenwasser | 360 | 6793
SOB000135 | 10 | Vaatwasmachine - Voorlader | 360 | 6793
SOB000136 | 10 | Vaatwasmachine - Voorlader | 360 | 6793
SOB000137 | 10 | Vaatwasmachine - Glazenwasser | 360 | 6793
SOB000138 | 10 | Vaatwasmachine - Doorschuiver | 330 | 20512
SOB000139 | 10 | Vaatwasmachine - Doorschuiver | 330 | 20512
SOB000140 | 10 | Vaatwasmachine - Doorschuiver | 330 | 20512
SOB000141 | 10 | Vaatwasmachine - Doorschuiver | 330 | 20512
SOB000142 | 10 | Vaatwasmachine - Glazenwasser | 360 | 6793
SOB000143 | 10 | Vaatwasmachine - Glazenwasser | 360 | 6793
SOB000144 | 10 | Vaatwasmachine - Glazenwasser | 360 | 6793
SOB000145 | 10 | Vaatwasmachine - Glazenwasser | 360 | 6793
SOB000146 | 10 | Vaatwasmachine - Glazenwasser | 360 | 6793
SOB000147 | 10 | Vaatwasmachine - Glazenwasser | 360 | 6793
SOB000148 | 10 | Vaatwasmachine - Glazenwasser | 360 | 6793
SOB000149 | 10 | Vaatwasmachine - Glazenwasser | 360 | 6793
SOB000150 | 10 | Vaatwasmachine - Voorlader | 360 | 6793
SOB000151 | 10 | Vaatwasmachine - Voorlader | 360 | 6793
SOB000152 | 10 | Vaatwasmachine - Voorlader | 360 | 6793
SOB000153 | 10 | Vaatwasmachine - Voorlader | 360 | 6793
SOB000154 | 10 | Vaatwasmachine - Doorschuiver | 330 | 20512
SOB000155 | 10 | Vaatwasmachine - Doorschuiver | 330 | 20512
SOB000156 | 10 | Vaatwasmachine - Doorschuiver | 330 | 20512
SOB000157 | 10 | Vaatwasmachine - Doorschuiver | 330 | 20512
SOB000158 | 7 | Menger | 120 | 2244.6
SOB000159 | 10 | Vaatwasmachine - Doorschuiver | 330 | 20512
SOB000160 | 10 | Vaatwasmachine - Doorschuiver | 330 | 20512
SOB000161 | 10 | Vaatwasmachine - Voorlader | 360 | 6793
SOB000162 | 10 | Vaatwasmachine - Voorlader | 360 | 6793
SOB000163 | 10 | Vaatwasmachine - Gereedschap. | 330 | 20512
SOB000164 | 10 | Vaatwasmachine - Gereedschap. | 330 | 20512
SOB000165 | 10 | Vaatwasmachine - Doorschuiver | 330 | 20512
SOB000166 | 10 | Vaatwasmachine - Doorschuiver | 330 | 20512
SOB000167 | 10 | Vaatwasmachine - Doorschuiver | 330 | 20512
SOB000168 | 7 | Menger | 120 | 2244.6
SOB000169 | 7 | Menger | 120 | 2244.6
SOB000170 | 7 | Menger | 120 | 2244.6
SOB000171 | 10 | Vaatwasmachine - Doorschuiver | 330 | 20512
SOB000172 | 7 | Menger | 120 | 2244.6
SOB000173 | 10 | Vaatwasmachine - Gereedschap. | 330 | 20512
SOB000174 | 10 | Vaatwasmachine - Gereedschap. | 330 | 20512
SOB000175 | 10 | Vaatwasmachine - Gereedschap. | 330 | 20512
SOB000176 | 10 | Vaatwasmachine - Gereedschap. | 330 | 20512
SOB000177 | 10 | Vaatwasmachine - Gereedschap. | 330 | 20512
SOB000178 | 10 | Vaatwasmachine - Gereedschap. | 330 | 20512
SOB000179 | 10 | Vaatwasmachine - Doorschuiver | 330 | 20512
SOB000180 | 10 | Centraal koelsysteem | 150 | NTB (op maat)
SOB000181 | 10 | Centraal Koel en Vries systeem R448a | 151 | NTB (op maat)
SOB000182 | 10 | Koelaggregaat R134a | 140 | NTB (op maat)
SOB000183 | 10 | Koelaggregaat R134a | 140 | NTB (op maat)
SOB000184 | 10 | Koelaggregaat R134a | 140 | NTB (op maat)
SOB000185 | 10 | Koelaggregaat R134a | 140 | NTB (op maat)
SOB000186 | 10 | Koelaggregaat R404a | 140 | NTB (op maat)
SOB000187 | 10 | Koelaggregaat R404a | 140 | NTB (op maat)
SOB000188 | 10 | Koelaggregaat R404a | 140 | NTB (op maat)
SOB000189 | 10 | Koelaggregaat R404a | 140 | NTB (op maat)
SOB000190 | 10 | Koelaggregaat R134a voorgemonteerd | 140 | NTB (op maat)
SOB000191 | 10 | Koelaggregaat R448a voorgemonteerd | 140 | NTB (op maat)
SOB000192 | 10 | Koelaggregaat R448a voorgemonteerd | 140 | NTB (op maat)
SOB000193 | 10 | Koelaggregaat R448a voorgemonteerd | 140 | NTB (op maat)
SOB000194 | 10 | Koelaggregaat R448a voorgemonteerd | 140 | NTB (op maat)
SOB000195 | 10 | Koelaggregaat R448a voorgemonteerd | 140 | NTB (op maat)
SOB000196 | 10 | Koelaggregaat R448a voorgemonteerd | 140 | NTB (op maat)
SOB000197 | 10 | Koelaggregaat R448a voorgemonteerd | 140 | NTB (op maat)
SOB000198 | 10 | Koelaggregaat R448a voorgemonteerd | 140 | NTB (op maat)
SOB000199 | 10 | Vriesaggregaat R448a voorgemonteerd | 140 | NTB (op maat)
SOB000200 | 10 | Vriesaggregaat R448a voorgemonteerd | 140 | NTB (op maat)
SOB000201 | 10 | Vriesaggregaat R448a voorgemonteerd | 140 | NTB (op maat)
SOB000202 | 10 | Koelaggregaat R134a voorgemonteerd | 140 | NTB (op maat)
SOB000203 | 10 | Koelaggregaat R448a voorgemonteerd | 140 | NTB (op maat)
SOB000204 | 10 | Koelaggregaat R448a voorgemonteerd | 140 | NTB (op maat)
SOB000205 | 10 | Koelaggregaat R448a voorgemonteerd | 140 | NTB (op maat)
SOB000206 | 10 | Centraal Koel en Vries systeem R448a | 151 | NTB (op maat)
SOB000207 | 10 | Centraal Koelsysteem | 150 | NTB (op maat)
SOB000208 | 10 | Centraal Koelsysteem | 150 | NTB (op maat)
SOB000209 | 10 | Centraal Koelsysteem | 150 | NTB (op maat)
SOB000210 | 10 | Centraal Koelsysteem | 150 | NTB (op maat)
SOB000211 | 10 | Vaatwasmachine - Doorschuiver | 330 | 20512
SOB000212 | 10 | Vaatwasmachine - Doorschuiver | 330 | 20512
SOB000213 | 10 | Vaatwasmachine - Doorschuiver | 330 | 20512
SOB000214 | 10 | Vaatwasmachine - Glazenwasser | 360 | 6793
SOB000215 | 10 | Vaatwasmachine - Voorlader | 360 | 6793
SOB000216 | 10 | Vaatwasmachine - Doorschuiver | 330 | 20512
SOB000217 | 10 | Vaatwasmachine - Doorschuiver | 330 | 20512
SOB000218 | 10 | Vaatwasmachine - Doorschuiver | 330 | 20512
SOB000219 | 10 | Vaatwasmachine - Doorschuiver | 330 | 20512
SOB000220 | 10 | Vaatwasmachine - Doorschuiver | 330 | 20512
SOB000221 | 10 | Warmhoudplaat, drop-in | 410 | 1104.5
SOB000222 | 10 | Bakplaat Elektrisch | 040 | 4723.5556
SOB000223 | 10 | Fornuis/Kooktafel Elektrisch | 080 | 3081.4
SOB000224 | 10 | Fornuis/Kooktafel Gas | 080 | 3081.4
SOB000225 | 10 | Bakplaat Keramisch | 040 | 4723.5556
SOB000226 | 10 | Bakplaat Elektrisch | 040 | 4723.5556
SOB000227 | 8 | Bain Marie | 030 | 726.3333
SOB000228 | 8 | Bain Marie | 030 | 726.3333
SOB000229 | 10 | Elektrische kookplaat | 080 | 3081.4
SOB000230 | 10 | Friteuse Elektrisch | 090 | 4011
SOB000231 | 10 | Vapor Grill, drop-in | 040 | 4723.5556
SOB000232 | 8 | Combi Cooker | 030 | 726.3333
SOB000233 | 10 | Warmte uitschepbak | 090 | 4011
SOB000234 | 10 | Inductiekookplaat | 080 | 3081.4
SOB000235 | 10 | Inductiekookplaat | 080 | 3081.4
SOB000236 | 10 | Bakplaat Elektrisch | 040 | 4723.5556
SOB000237 | 10 | Kookketel Elektrisch | 180 | 9198.6667
SOB000238 | 10 | Kookketel Elektrisch | 180 | 9198.6667
SOB000239 | 10 | Bakplaat Elektrisch | 040 | 4723.5556
SOB000240 | 10 | Grillplaat Elektrisch | 040 | 4723.5556
SOB000241 | 10 | Kantelbare braadpan Elektrisch | 040 | 4723.5556
SOB000242 | 10 | Friteuse Elektrisch | 090 | 4011
SOB000243 | 10 | Bakplaat chroom glad/ribbel, drop-in | 040 | 4723.5556
SOB000244 | 10 | Friteuse 2-pans, drop-in | 090 | 4011
SOB000245 | 10 | Friteuse, drop-in | 090 | 4011
SOB000246 | 10 | Keramische kookunit, drop-in | 080 | 3081.4
SOB000247 | 10 | Bakplaat, drop-in verchroomd | 040 | 4723.5556
SOB000248 | 10 | Kookunit inductie, drop-in | 080 | 3081.4
SOB000249 | 10 | Friteuse, drop-in | 090 | 4011
SOB000250 | 10 | Pastacooker, drop-in | 090 | 4011
SOB000251 | 10 | Gaskookunit, drop-in | 080 | 3081.4
SOB000252 | 10 | Bakplaat glad, drop-in | 040 | 4723.5556
SOB000253 | 10 | Pastacooker, drop-in | 090 | 4011
SOB000254 | 10 | Vapor Grill, drop-in | 040 | 4723.5556
SOB000255 | 10 | Bakplaat, drop-in | 040 | 4723.5556
SOB000256 | 10 | Bakplaat compensbodem drop-in | 040 | 4723.5556
SOB000257 | 10 | Keramische kookunit, drop-in | 080 | 3081.4
SOB000258 | 10 | Bakplaat geribt, drop-in | 040 | 4723.5556
SOB000259 | 10 | Vaatwasmachine - Doorschuiver | 330 | 20512
SOB000260 | 10 | Vaatwasmachine - Doorschuiver | 330 | 20512
SOB000261 | 10 | Vaatwasmachine - Doorschuiver | 330 | 20512
SOB000262 | 10 | Vaatwasmachine - Doorschuiver | 330 | 20512
SOB000263 | 10 | Vaatwasmachine - Doorschuiver | 330 | 20512
SOB000264 | 10 | Vaatwasmachine - Voorlader | 360 | 6793
SOB000265 | 10 | FryManager Duo (smal) | 090 | 4011
SOB000266 | 10 | FryManager Duo (breed) | 090 | 4011
SOB000267 | 10 | FryManager Enkel | 090 | 4011
SOB000268 | 10 | FryManager t.b.v. Electrolux (smal) | 090 | 4011
SOB000269 | 10 | FryManager t.b.v. Electrolux (breed) | 090 | 4011
SOB000270 | 10 | FryManager t.b.v. Electrolux (enkel) | 090 | 4011
SOB000271 | 7 | Magnetron met draaideur | 200 | 1735.5
SOB000272 | 7 | Combi-magnetron (inbouw) | 200 | 1735.5
SOB000273 | 7 | Inbouw combimagnetron | 200 | 1735.5
SOB000274 | 7 | Inbouw combimagnetron | 200 | 1735.5
SOB000275 | 7 | Inbouw combimagnetron | 200 | 1735.5
SOB000276 | 10 | Gaskookplaat | 080 | 3081.4
SOB000277 | 10 | Gaskookplaat | 080 | 3081.4
SOB000278 | 10 | Gaskookplaat | 080 | 3081.4
SOB000279 | 10 | Inductiekookplaat met 4 zones | 080 | 3081.4
SOB000280 | 10 | Inductiekookplaat | 080 | 3081.4
SOB000281 | 10 | Inductiekookplaat | 080 | 3081.4
SOB000282 | 10 | Inductiekookplaat | 080 | 3081.4
SOB000283 | 10 | Inductiekookplaat | 080 | 3081.4
SOB000284 | 8 | Etna oven | 070 | 7190
SOB000285 | 10 | Inductiekookplaat | 080 | 3081.4
SOB000286 | 10 | Inductiekookplaat met 2 zones | 080 | 3081.4
SOB000287 | 10 | Inductiekookplaat met 4 zones | 080 | 3081.4
SOB000288 | 10 | Inductiekookplaat met 4 zones | 080 | 3081.4
SOB000289 | 10 | Inductiekookplaat met 4 zones | 080 | 3081.4
SOB000290 | 10 | Inductiekookplaat met 4 zones | 080 | 3081.4
SOB000291 | 10 | Inductiekookplaat met 5 zones | 080 | 3081.4
SOB000292 | 10 | Inductiekookplaat vrijstaand | 080 | 3081.4
SOB000293 | 10 | Keramische kookplaat | 080 | 3081.4
SOB000294 | 10 | Keramische kookplaat 4-zones | 080 | 3081.4
SOB000295 | 8 | Multifunctioneel ovensysteem | 070 | 7190
SOB000296 | 8 | Multifunctionele oven met pyrolyse | 070 | 7190
SOB000297 | 8 | Oven Mulifunctioneel (nis60cm) | 070 | 7190
SOB000298 | 10 | Vaatwasser | 310 | 1000
SOB000299 | 10 | Vaatwasser | 310 | 1000
SOB000300 | 10 | Vaatwasser | 310 | 1000
SOB000301 | 10 | Vaatwasser | 310 | 1000
SOB000302 | 10 | Inductiekookplaat | 080 | 3081.4
SOB000303 | 10 | Inductiekookplaat | 080 | 3081.4
SOB000304 | 10 | Inductiekookplaat | 080 | 3081.4
SOB000305 | 10 | Inductiekookplaat met 4 zones | 080 | 3081.4
SOB000306 | 10 | Inductiekookplaat met 4 zones | 080 | 3081.4
SOB000307 | 10 | Inductiekookplaat met 4 zones | 080 | 3081.4
SOB000308 | 10 | Inductiekookplaat met 4 zones | 080 | 3081.4
SOB000309 | 10 | Inductiekookplaat | 080 | 3081.4
SOB000310 | 8 | Inbouw koel-/vriescombinatie nis 178 cm | 160 | 4397.8
SOB000311 | 8 | Inbouw koelkast | 160 | 4397.8
SOB000312 | 8 | Inbouw koelkast | 160 | 4397.8
SOB000313 | 8 | Inbouw koelkast | 160 | 4397.8
SOB000314 | 8 | Inbouw koelkast | 160 | 4397.8
SOB000315 | 8 | Vrieskast inbouw | 160 | 4397.8
SOB000316 | 8 | Vrieskast onderbouw | 160 | 4397.8
SOB000317 | 8 | Multifunctionele oven | 070 | 7190
SOB000318 | 8 | Multifunctionele oven | 070 | 7190
SOB000319 | 8 | Koel/vries Stekkerklaar | 160 | 4397.8
SOB000320 | 8 | Koelkast Stekkerklaar | 160 | 4397.8
SOB000322 | 10 | Friteuse 2-pans | 090 | 4011
SOB000323 | 10 | Friteuse 1-pans | 090 | 4011
SOB000324 | 10 | Friteuse 1-pans | 090 | 4011
SOB000325 | 10 | Friteuse 1-pans | 090 | 4011
SOB000326 | 10 | Friteuse 1-pans | 090 | 4011
SOB000327 | 10 | Friteuse 1-pans | 090 | 4011
SOB000328 | 10 | Friteuse 1-pans | 090 | 4011
SOB000329 | 10 | Friteuse 1-pans | 090 | 4011
SOB000330 | 10 | Friteuse 1-pans | 090 | 4011
SOB000331 | 10 | Friteuse 2-pans | 090 | 4011
SOB000332 | 10 | Friteuse 2-pans | 090 | 4011
SOB000333 | 10 | Friteuse 2-pans | 090 | 4011
SOB000334 | 10 | Friteuse 2-pans | 090 | 4011
SOB000335 | 10 | Friteuse 2-pans | 090 | 4011
SOB000336 | 10 | Friteuse 2-pans | 090 | 4011
SOB000337 | 10 | Friteuse 2-pans | 090 | 4011
SOB000338 | 10 | Friteuse 2-pans | 090 | 4011
SOB000339 | 10 | Friteuse HP 1-pans | 090 | 4011
SOB000340 | 10 | Friteuse HP 1-pans | 090 | 4011
SOB000341 | 10 | Friteuse HP 1-pans | 090 | 4011
SOB000342 | 10 | Friteuse HP 1-pans | 090 | 4011
SOB000343 | 10 | Friteuse 1-pans | 090 | 4011
SOB000344 | 10 | Friteuse 1-pans | 090 | 4011
SOB000345 | 10 | Friteuse 1-pans | 090 | 4011
SOB000346 | 10 | Friteuse 1-pans | 090 | 4011
SOB000347 | 10 | Friteuse 1-pans | 090 | 4011
SOB000348 | 10 | Friteuse 1-pans | 090 | 4011
SOB000349 | 10 | Friteuse 2-pans | 090 | 4011
SOB000350 | 10 | Friteuse 2-pans | 090 | 4011
SOB000351 | 10 | Friteuse 2-pans | 090 | 4011
SOB000352 | 10 | Friteuse 2-pans | 090 | 4011
SOB000353 | 10 | Friteuse 2-pans | 090 | 4011
SOB000354 | 10 | Friteuse HP 1-pans | 090 | 4011
SOB000355 | 10 | Friteuse HP 1-pans | 090 | 4011
SOB000356 | 10 | Friteuse HP 1-pans, | 090 | 4011
SOB000357 | 10 | Friteuse HP 1-pans | 090 | 4011
SOB000358 | 10 | Bakplaat gas | 040 | 4723.5556
SOB000359 | 10 | Bakplaat gas | 040 | 4723.5556
SOB000360 | 10 | Bakplaat gas | 040 | 4723.5556
SOB000361 | 10 | Bakplaat gas | 040 | 4723.5556
SOB000362 | 10 | Bakplaat gas | 040 | 4723.5556
SOB000363 | 10 | Bakplaat gas | 040 | 4723.5556
SOB000364 | 10 | Bakplaat elektrisch | 040 | 4723.5556
SOB000365 | 10 | Bakplaat elektrisch | 040 | 4723.5556
SOB000366 | 10 | Bakplaat elektrisch | 040 | 4723.5556
SOB000367 | 10 | Bakplaat elektrisch | 040 | 4723.5556
SOB000368 | 10 | Bakplaat elektrisch | 040 | 4723.5556
SOB000369 | 10 | Bakplaat elektrisch | 040 | 4723.5556
SOB000370 | 10 | Bakplaat gas | 040 | 4723.5556
SOB000372 | 10 | Bakplaat elektrisch | 040 | 4723.5556
SOB000373 | 10 | Bakplaat HP elektrisch | 040 | 4723.5556
SOB000374 | 10 | Bakplaat elektrisch | 040 | 4723.5556
SOB000375 | 8 | Bain-marie elektrisch | 030 | 726.3333
SOB000376 | 8 | Bain-marie elektrisch | 030 | 726.3333
SOB000377 | 8 | Bain-marie gas | 030 | 726.3333
SOB000378 | 8 | Bain-marie gas | 030 | 726.3333
SOB000379 | 8 | Bain-marie elektrisch | 030 | 726.3333
SOB000380 | 8 | Bain-marie elektrisch | 030 | 726.3333
SOB000381 | 10 | Gaskookunit 2-pits | 080 | 3081.4
SOB000382 | 10 | Gaskookunit 4-pits | 080 | 3081.4
SOB000383 | 10 | Gaskookunit 6-pits | 080 | 3081.4
SOB000384 | 10 | Gaskookunit 4-pits | 080 | 3081.4
SOB000385 | 10 | Gaskookunit 6-pits | 080 | 3081.4
SOB000386 | 10 | Gaskookunit 4-pits met gloeiplaat | 080 | 3081.4
SOB000387 | 10 | Gaskookplaat | 080 | 3081.4
SOB000388 | 10 | Elektrische kookunit 2-pits | 080 | 3081.4
SOB000389 | 10 | Elektrische kookunit 4-pits | 080 | 3081.4
SOB000390 | 10 | Elektrische kookunit 4-pits | 080 | 3081.4
SOB000391 | 10 | Inductie kookunit 2-zones | 080 | 3081.4
SOB000392 | 10 | Inductie kookunit 4-zones | 080 | 3081.4
SOB000393 | 10 | Inductie kookunit 2-zones HP | 080 | 3081.4
SOB000394 | 10 | Inductie kookunit 4-zones HP | 080 | 3081.4
SOB000395 | 10 | Inductie kookunit 4-zones | 080 | 3081.4
SOB000396 | 10 | Inductie kookunit 2-zones | 080 | 3081.4
SOB000397 | 10 | Infrarood kookunit 2-zones | 080 | 3081.4
SOB000398 | 10 | Infrarood kookunit 4-zones | 080 | 3081.4
SOB000399 | 10 | Infrarood kookunit 4-zones | 080 | 3081.4
SOB000400 | 10 | Pastakoker 1-pans | 090 | 4011
SOB000401 | 10 | Pastakoker 2-pans | 090 | 4011
SOB000402 | 10 | Pastakoker 1-pans | 090 | 4011
SOB000403 | 10 | Pastakoker 2-pans | 090 | 4011
SOB000404 | 10 | Pastakoker 1-pans | 090 | 4011
SOB000405 | 10 | Pastakoker 2-pans | 090 | 4011
SOB000406 | 10 | Pastakoker 1-pans | 090 | 4011
SOB000407 | 10 | Pastakoker 1-pans | 090 | 4011
SOB000408 | 10 | Pastakoker 1-pans | 090 | 4011
SOB000409 | 10 | Pastakoker 2-pans | 090 | 4011
SOB000410 | 10 | Kookketel | 180 | 9198.6667
SOB000411 | 10 | Kookketel | 180 | 9198.6667
SOB000412 | 10 | Kookketel | 180 | 9198.6667
SOB000413 | 10 | Kookketel | 180 | 9198.6667
SOB000414 | 10 | Kookketel | 180 | 9198.6667
SOB000415 | 10 | Kookketel | 180 | 9198.6667
SOB000416 | 10 | Kookketel | 180 | 9198.6667
SOB000417 | 10 | Kookketel | 180 | 9198.6667
SOB000418 | 10 | Kookketel | 180 | 9198.6667
SOB000419 | 10 | Kookketel | 180 | 9198.6667
SOB000420 | 10 | Kookketel | 180 | 9198.6667
SOB000421 | 10 | Kookketel | 180 | 9198.6667
SOB000422 | 10 | Kookketel | 180 | 9198.6667
SOB000423 | 10 | Kookketel | 180 | 9198.6667
SOB000424 | 10 | Kookketel | 180 | 9198.6667
SOB000425 | 10 | Kookketel | 180 | 9198.6667
SOB000426 | 10 | Kookketel | 180 | 9198.6667
SOB000427 | 10 | Kookketel | 180 | 9198.6667
SOB000428 | 10 | Kookketel | 180 | 9198.6667
SOB000429 | 10 | Kookketel | 180 | 9198.6667
SOB000430 | 10 | Kookketel | 180 | 9198.6667
SOB000431 | 10 | Kookketel | 180 | 9198.6667
SOB000432 | 10 | Kookketel | 180 | 9198.6667
SOB000433 | 10 | Kookketel | 180 | 9198.6667
SOB000434 | 10 | Kantelbare braadpan | 040 | 4723.5556
SOB000435 | 10 | Kantelbare braadpan | 040 | 4723.5556
SOB000436 | 10 | Kantelbare braadpan | 040 | 4723.5556
SOB000437 | 10 | Kantelbare braadpan | 040 | 4723.5556
SOB000438 | 10 | Kantelbare braadpan | 040 | 4723.5556
SOB000439 | 10 | Kantelbare braadpan | 040 | 4723.5556
SOB000440 | 10 | Kantelbare braadpan | 040 | 4723.5556
SOB000441 | 10 | Kantelbare braadpan | 040 | 4723.5556
SOB000442 | 10 | Kantelbare braadpan | 040 | 4723.5556
SOB000443 | 10 | Kantelbare braadpan | 040 | 4723.5556
SOB000444 | 10 | Kantelbare braadpan | 040 | 4723.5556
SOB000445 | 10 | Kantelbare braadpan | 040 | 4723.5556
SOB000446 | 10 | Kantelbare braadpan | 040 | 4723.5556
SOB000447 | 10 | Kantelbare braadpan | 040 | 4723.5556
SOB000448 | 10 | Kantelbare braadpan | 040 | 4723.5556
SOB000450 | 10 | Grillplaat 2 zones | 040 | 4723.5556
SOB000451 | 10 | Grillplaat 1 zone | 040 | 4723.5556
SOB000452 | 10 | Lavasteengrill 2 zones | 040 | 4723.5556
SOB000453 | 10 | Lavasteengrill 1 zone | 040 | 4723.5556
SOB000454 | 10 | Grillplaat 3 zones | 040 | 4723.5556
SOB000455 | 10 | Grillplaat 2 zones | 040 | 4723.5556
SOB000456 | 10 | Grillplaat 2 zones | 040 | 4723.5556
SOB000457 | 10 | Grillplaat 1 zone | 040 | 4723.5556
SOB000458 | 10 | Grillplaat 2 zones | 040 | 4723.5556
SOB000459 | 10 | Grillplaat 2 zones | 040 | 4723.5556
SOB000460 | 10 | Grillplaat 3 zones | 040 | 4723.5556
SOB000461 | 10 | Grillplaat 1 zone | 040 | 4723.5556
SOB000462 | 10 | Grillplaat 1 zone | 040 | 4723.5556
SOB000463 | 8 | Koel-vrieswerkbank 2 laden | 160 | 4397.8
SOB000464 | 8 | Koelwerkbank 3 laden onderbouw | 160 | 4397.8
SOB000465 | 8 | Koelwerkbank 2x2 laden onderbouw | 160 | 4397.8
SOB000466 | 8 | Koelwerkbank 3x2 laden onderbouw | 160 | 4397.8
SOB000467 | 10 | Frites warmhoudunit | 090 | 4011
SOB000468 | 10 | Elektrische kookplaat | 080 | 3081.4
SOB000469 | 10 | Automatische mandenlift | 090 | 4011
SOB000470 | 10 | Elektrische kookplaat | 080 | 3081.4
SOB000471 | 8 | Omgekeerde Osmose unit | 430 | 1855
SOB000472 | 10 | Gaskookunit 6-pits + oven | 080 | 3081.4
SOB000473 | 10 | Elektrische kookunit 4 zones | 080 | 3081.4
SOB000474 | 10 | Bakplaat elektrisch | 040 | 4723.5556
SOB000475 | 10 | Grillplaat 2 zones | 040 | 4723.5556
SOB000476 | 10 | Elektrische kookunit 2 zones | 080 | 3081.4
SOB000477 | 10 | Bakplaat elektrisch | 040 | 4723.5556
SOB000478 | 10 | Multicooker elektrisch | 040 | 4723.5556
SOB000479 | 10 | Roerwerk kookketel | 180 | 9198.6667
SOB000480 | 10 | Gaskookplaat | 080 | 3081.4
SOB000481 | 10 | Roerwerk kookketel | 180 | 9198.6667
SOB000482 | 10 | Bakplaat elektrisch | 040 | 4723.5556
SOB000483 | 10 | Multicooker gas | 040 | 4723.5556
SOB000484 | 10 | Bakplaat gas | 040 | 4723.5556
SOB000486 | 10 | Bakplaat elektrisch | 080 | 3081.4
SOB000488 | 10 | Gasfornuis met kookplaat + oven | 080 | 3081.4
SOB000489 | 10 | Multicooker | 040 | 4723.5556
SOB000498 | 10 | Gasfornuis 2-pits + bakplaat | 080 | 3081.4
SOB000499 | 10 | Bakplaat elektrisch | 040 | 4723.5556
SOB000500 | 10 | Bakplaat elektrisch | 040 | 4723.5556
SOB000501 | 10 | Inductie wok unit | 080 | 3081.4
SOB000521 | 10 | Mandenlift | 090 | 4011
SOB000522 | 8 | Frites warmhoudunit | 400 | 2500
SOB000523 | 10 | Gaskookplaat | 080 | 3081.4
SOB000524 | 8 | Koelwerkbank 3-deurs zonder blad | 160 | 4397.8
SOB000525 | 8 | Koelwerkbank 4x3 laden zonder blad | 160 | 4397.8
SOB000526 | 8 | Koelwerkbank 4x2 laden zonder blad | 160 | 4397.8
SOB000527 | 8 | Koelwerkbank 4-deurs zonder blad | 160 | 4397.8
SOB000528 | 8 | Koelwerkbank 3x3 laden zonder blad | 160 | 4397.8
SOB000529 | 8 | Koelwerkbank 3x2 laden zonder blad | 160 | 4397.8
SOB000530 | 8 | Koelwerkbank 3-deurs zonder blad | 160 | 4397.8
SOB000531 | 8 | Koelwerkbank 2x3 laden zonder blad | 160 | 4397.8
SOB000532 | 8 | Koelwerkbank 2x2 laden zonder blad | 160 | 4397.8
SOB000533 | 8 | Koelwerkbank 2-deurs zonder blad | 160 | 4397.8
SOB000534 | 8 | Koelkast dubbeldeurs | 160 | 4397.8
SOB000535 | 8 | Koelkast enkeldeurs | 160 | 4397.8
SOB000536 | 8 | Vrieswerkbank 3-deurs zonder blad | 160 | 4397.8
SOB000537 | 8 | Vrieswerkbank 2-deurs zonder blad | 160 | 4397.8
SOB000538 | 8 | Vrieskast dubbeldeurs | 160 | 4397.8
SOB000539 | 8 | Vrieskast enkeldeurs | 160 | 4397.8
SOB000540 | 10 | Elektrische kookplaat | 080 | 3081.4
SOB000541 | 8 | Flessenkoeling GM-line | 160 | 4397.8
SOB000542 | 8 | Flessenkoelkast | 160 | 4397.8
SOB000543 | 8 | Flessenkoeling | 160 | 4397.8
SOB000544 | 8 | Flessenkoeler inbouw | 160 | 4397.8
SOB000545 | 8 | Koelkast met glasdeur | 160 | 4397.8
SOB000546 | 8 | Koelkast met glasdeur | 160 | 4397.8
SOB000547 | 8 | Koelkast met glasdeur | 160 | 4397.8
SOB000548 | 8 | Fustenkoelkast 1/2-deurs | 160 | 4397.8
SOB000549 | 8 | Fustenkoelkast 1,5-deurs | 160 | 4397.8
SOB000550 | 8 | Koelkast met glasdeur | 160 | 4397.8
SOB000551 | 8 | Koelkast met glasdeur | 160 | 4397.8
SOB000552 | 8 | Koelkast met glasdeur | 160 | 4397.8
SOB000553 | 8 | Fustenkoelkast 1-deurs | 160 | 4397.8
SOB000554 | 10 | Verdampersegment, antraciet | 140 | NTB (op maat)
SOB000555 | 8 | Flessenkoelkast met glasdeur | 160 | 4397.8
SOB000556 | 10 | Flessenkoeling GM-line split | 130 | NTB (op maat)
SOB000557 | 8 | Koelkast met glasdeur | 160 | 4397.8
SOB000558 | 10 | Flessennest + 1/2 lade | 130 | NTB (op maat)
SOB000559 | 10 | Barkoeling met glasdeur | 130 | NTB (op maat)
SOB000560 | 10 | Barkoeling met glasdeur | 130 | NTB (op maat)
SOB000561 | 8 | Koelmachine, antraciet | 160 | 4397.8
SOB000562 | 10 | Vrieskast Afnemer | 130 | NTB (op maat)
SOB000563 | 8 | Schilferijsmachine | 100 | 2556
SOB000564 | 10 | Flexbar vriezer | 130 | NTB (op maat)
SOB000565 | 8 | Schilferijsmachine 80 kg | 100 | 2556
SOB000566 | 8 | Schilferijsmachine 125 kg | 100 | 2556
SOB000567 | 8 | Schilferijsmachine | 100 | 2556
SOB000568 | 8 | Schilferijsmachine | 100 | 2556
SOB000569 | 8 | Schilferijsmachine | 100 | 2556
SOB000570 | 8 | Schilferijsmachine | 100 | 2556
SOB000571 | 8 | Schilferijsmachine 125 kg | 100 | 2556
SOB000572 | 8 | Schilferijsmachine | 100 | 2556
SOB000573 | 8 | Schilferijsmachine 65 kg | 100 | 2556
SOB000574 | 8 | Schilferijsmachine | 100 | 2556
SOB000575 | 8 | IJsblokjesmachine | 100 | 2556
SOB000576 | 8 | IJsblokjesmachine | 100 | 2556
SOB000577 | 8 | IJsblokjesmachine 46 kg | 100 | 2556
SOB000578 | 8 | IJsblokjesmachine 30 kg | 100 | 2556
SOB000579 | 8 | IJsblokjesmachine 46 kg | 100 | 2556
SOB000580 | 8 | IJsblokjesmachine 62 kg | 100 | 2556
SOB000581 | 8 | IJsblokjesmachine 210kg | 100 | 2556
SOB000582 | 8 | IJsblokjesmachine | 100 | 2556
SOB000583 | 8 | IJsblokjesmachine 120 kg | 100 | 2556
SOB000584 | 8 | IJsblokjesmachine 25 kg | 100 | 2556
SOB000585 | 8 | IJsblokjesmachine 105 kg | 100 | 2556
SOB000586 | 8 | Nuggetijsmachine | 100 | 2556
SOB000587 | 8 | IJsblokjesmachine 105 kg | 100 | 2556
SOB000588 | 8 | IJsblokjesmachine 46 kg | 100 | 2556
SOB000589 | 8 | Nuggetijsmachine 80 kg | 100 | 2556
SOB000590 | 8 | Nuggetijsmachine | 100 | 2556
SOB000591 | 8 | IJsblokjesmachine watergekoeld | 100 | 2556
SOB000592 | 8 | Nuggetijsmachine 110 kg | 100 | 2556
SOB000594 | 8 | IJsblokjesmachine | 100 | 2556
SOB000595 | 8 | IJsblokjesmachine 210kg | 100 | 2556
SOB000596 | 8 | IJsblokjesmachine 120 kg | 100 | 2556
SOB000597 | 8 | IJsblokjesmachine 30 kg | 100 | 2556
SOB000598 | 8 | IJsblokjesmachine 95 kg | 100 | 2556
SOB000599 | 8 | IJsblokjesmachine 46 kg | 100 | 2556
SOB000601 | 8 | Remrijskast | 250 | 11584
SOB000602 | 8 | Water- en IJsdispenser | 420 | 1235
SOB000603 | 8 | Water- en IJsdispenser | 100 | 2556
SOB000604 | 8 | IJs crusher | 100 | 2556
SOB000605 | 8 | IJsblokjesmachine 62 kg | 100 | 2556
SOB000607 | 8 | Nuggetijsmachine 110 kg | 100 | 2556
SOB000608 | 8 | Ijsblokjesmachine 55kg | 100 | 2556
SOB000610 | 8 | Ijs crusher | 100 | 2556
SOB000611 | 8 | IJstransportsysteem | 100 | 2556
SOB000612 | 8 | IJstransportsysteem | 100 | 2556
SOB000613 | 8 | IJsblokjes transportkar | 100 | 2556
SOB000614 | 8 | IJstransportsysteem | 100 | 2556
SOB000615 | 8 | IJsblokjesmachine watergekoeld | 100 | 2556
SOB000616 | 8 | IJsblokjesmachine watergekoeld | 100 | 2556
SOB000617 | 8 | IJsblokjesmachine 240kg | 100 | 2556
SOB000618 | 8 | IJsblokjesmachine | 100 | 2556
SOB000619 | 8 | IJsblokjesmachine | 100 | 2556
SOB000620 | 8 | IJsblokjesmachine | 100 | 2556
SOB000621 | 8 | IJsblokjesmachine 95 kg | 100 | 2556
SOB000622 | 8 | IJsblokjesmachine 120 kg | 100 | 2556
SOB000623 | 8 | Nuggetijsmachine | 100 | 2556
SOB000624 | 8 | IJstransportsysteem | 100 | 2556
SOB000625 | 8 | IJsblokjesmachine 210kg | 100 | 2556
SOB000626 | 8 | Nugget ijsmachine | 100 | 2556
SOB000627 | 8 | IJsblokjesmachine | 100 | 2556
SOB000628 | 8 | IJstransportsysteem | 100 | 2556
SOB000629 | 8 | IJsblokjesmachine 30 kg | 100 | 2556
SOB000631 | 8 | IJsblokjesmachine 30 kg | 100 | 2556
SOB000633 | 8 | IJsblokjesmachine 62 kg | 100 | 2556
SOB000634 | 8 | IJsblokjesmachine 105 kg | 100 | 2556
SOB000635 | 8 | IJsblokjesmachine 105 kg | 100 | 2556
SOB000636 | 8 | IJsblokjesmachine | 100 | 2556
SOB000638 | 8 | IJsblokjesmachine 22 kg | 100 | 2556
SOB000640 | 10 | Shock-koeler/vriezer (remote) | 130 | NTB (op maat)
SOB000641 | 8 | Koelkast met glasdeur | 160 | 4397.8
SOB000642 | 8 | Koelkast met glasdeur | 160 | 4397.8
SOB000643 | 8 | Koelkast met glasdeur | 160 | 4397.8
SOB000644 | 8 | Koelkast met glasdeur | 160 | 4397.8
SOB000645 | 8 | Koelkast met glasdeur | 160 | 4397.8
SOB000646 | 8 | Flessenkoelkast schuifdeuren | 160 | 4397.8
SOB000647 | 8 | Maxiglass Noverta Premium | 160 | 4397.8
SOB000648 | 8 | Flessenkoelkast | 160 | 4397.8
SOB000649 | 8 | Koelkast met glasdeur | 160 | 4397.8
SOB000650 | 8 | Koelkast met glasdeur | 160 | 4397.8
SOB000651 | 8 | Vrieskast Stekkerklaar | 160 | 4397.8
SOB000652 | 8 | Flessenkoelkast | 160 | 4397.8
SOB000653 | 8 | Flessenkoeling | 160 | 4397.8
SOB000654 | 8 | Koelkast met glasdeur | 160 | 4397.8
SOB000655 | 8 | Flessenkoelkast | 160 | 4397.8
SOB000656 | 8 | Flessenkoelkast | 160 | 4397.8
SOB000657 | 8 | Flessenkoeling GM-line | 160 | 4397.8
SOB000658 | 8 | Flessenkoeling GM-line | 160 | 4397.8
SOB000659 | 8 | Flessenkoeling GM-line | 160 | 4397.8
SOB000660 | 8 | Flessenkoeling GM-line | 160 | 4397.8
SOB000661 | 8 | Flessenkoeling GM-line | 160 | 4397.8
SOB000662 | 8 | Flessenkoeling GM-line | 160 | 4397.8
SOB000663 | 8 | Flessenkoeling GM-line | 160 | 4397.8
SOB000664 | 10 | Machinesegment, antraciet | 140 | NTB (op maat)
SOB000665 | 10 | Machinesegment, antraciet | 140 | NTB (op maat)
SOB000666 | 10 | Machinesegment, antraciet | 140 | NTB (op maat)
SOB000667 | 10 | Verdampersegment antraciet | 140 | NTB (op maat)
SOB000668 | 10 | Machinesegment, rvs | 140 | NTB (op maat)
SOB000669 | 10 | Machinesegment, antraciet | 140 | NTB (op maat)
SOB000670 | 8 | Flessenkoeling | 160 | 4397.8
SOB000671 | 8 | Vrieskast, glasdeur | 160 | 4397.8
SOB000672 | 10 | Koelbak Afnemer | 130 | NTB (op maat)
SOB000673 | 8 | Vrieskast | 160 | 4397.8
SOB000674 | 10 | Machine unit | 140 | NTB (op maat)
SOB000675 | 10 | Machine unit | 140 | NTB (op maat)
SOB000676 | 8 | Flessenkoeling | 160 | 4397.8
SOB000677 | 8 | Flessenkoeling | 160 | 4397.8
SOB000678 | 8 | Flessenkoeling | 160 | 4397.8
SOB000679 | 8 | Flessenkoeling | 160 | 4397.8
SOB000680 | 8 | Flessenkoeling | 160 | 4397.8
SOB000681 | 8 | Flessenkoeling | 160 | 4397.8
SOB000683 | 8 | Vrieskast, glasdeur | 160 | 4397.8
SOB000684 | 10 | Flessenkoelkast met glasdeur | 130 | NTB (op maat)
SOB000685 | 8 | Flessenkoelkast met glasdeur | 160 | 4397.8
SOB000686 | 10 | Flessenkoelkast met glasdeur | 130 | NTB (op maat)
SOB000687 | 8 | Vrieskast, glazen | 160 | 4397.8
SOB000688 | 8 | Flessenkoelkast Maxiglass | 160 | 4397.8
SOB000689 | 8 | Flessenkoelkast | 160 | 4397.8
SOB000690 | 8 | Flessenkoelkast | 160 | 4397.8
SOB000691 | 8 | Flessenkoelkast | 160 | 4397.8
SOB000692 | 8 | Koelkast | 160 | 4397.8
SOB000693 | 8 | Flessenkoeling | 160 | 4397.8
SOB000694 | 10 | Fustenkoelkast | 130 | NTB (op maat)
SOB000695 | 10 | Fustenkoelkast | 130 | NTB (op maat)
SOB000696 | 8 | Flessenkoeling E3 | 160 | 4397.8
SOB000697 | 8 | Flessenkoeling | 160 | 4397.8
SOB000698 | 10 | Fustenkoelkast | 130 | NTB (op maat)
SOB000699 | 10 | Fustenkoelkast 2-deurs | 130 | NTB (op maat)
SOB000700 | 8 | Koelwerkbank 2-deurs | 160 | 4397.8
SOB000701 | 8 | Vrieskast | 160 | 4397.8
SOB000702 | 8 | Koelwerkbank 4-deurs | 160 | 4397.8
SOB000703 | 8 | Koelkast | 160 | 4397.8
SOB000704 | 8 | Vrieskast | 160 | 4397.8
SOB000705 | 8 | Koelkast | 160 | 4397.8
SOB000706 | 8 | Koelkast | 160 | 4397.8
SOB000707 | 8 | Koel-vries combinatie | 160 | 4397.8
SOB000708 | 8 | Koel-vries combinatie | 160 | 4397.8
SOB000709 | 8 | Koelkast | 160 | 4397.8
SOB000710 | 8 | Koelkast | 160 | 4397.8
SOB000711 | 8 | Koelkast | 160 | 4397.8
SOB000712 | 8 | Vrieskast | 160 | 4397.8
SOB000713 | 8 | Vrieskast | 160 | 4397.8
SOB000714 | 8 | Koelkast dubbeldeurs | 160 | 4397.8
SOB000715 | 8 | Koelkast dubbeldeurs | 160 | 4397.8
SOB000716 | 10 | pan cooler + rechte glasopbouw |  | #N/A
SOB000718 | 10 | Vrieskast dubbeldeurs | 130 | NTB (op maat)
SOB000719 | 10 | Vrieskast dubbeldeurs | 130 | NTB (op maat)
SOB000720 | 8 | Vleeskast dubbeldeurs | 160 | 4397.8
SOB000721 | 8 | Vleeskast dubbeldeurs | 160 | 4397.8
SOB000722 | 8 | Koelkast | 160 | 4397.8
SOB000723 | 8 | Koelkast | 160 | 4397.8
SOB000724 | 8 | Koelwerkbank | 160 | 4397.8
SOB000725 | 8 | Koelwerkbank | 160 | 4397.8
SOB000726 | 8 | Vrieswerkbank | 160 | 4397.8
SOB000727 | 8 | Vrieswerkbank | 160 | 4397.8
SOB000728 | 8 | Koelwerkbank 3-deurs | 160 | 4397.8
SOB000729 | 8 | Koelwerkbank 3-deurs | 160 | 4397.8
SOB000730 | 8 | Vrieswerkbank 3-deurs | 160 | 4397.8
SOB000731 | 8 | Vrieswerkbank 3-deurs | 160 | 4397.8
SOB000732 | 8 | Koelwerkbank 4-deurs | 160 | 4397.8
SOB000733 | 10 | Koelwerkbank 4-deurs | 130 | NTB (op maat)
SOB000734 | 10 | Koelwerkbank 3-deurs | 130 | NTB (op maat)
SOB000735 | 8 | Koelwerkbank 3-deurs | 160 | 4397.8
SOB000736 | 8 | Koelkast dubbeldeurs | 160 | 4397.8
SOB000737 | 8 | Koelkast | 160 | 4397.8
SOB000738 | 8 | Vrieskast | 160 | 4397.8
SOB000739 | 8 | Vrieskast dubbeldeurs | 160 | 4397.8
SOB000740 | 8 | Koelkast | 160 | 4397.8
SOB000741 | 8 | Koelkast 2 laden | 160 | 4397.8
SOB000742 | 8 | Koelkast 3 laden | 160 | 4397.8
SOB000743 | 8 | Koelkast | 160 | 4397.8
SOB000744 | 8 | Koelkast dubbeldeurs | 160 | 4397.8
SOB000745 | 8 | Koelkast | 160 | 4397.8
SOB000746 | 8 | Vrieskast | 160 | 4397.8
SOB000747 | 8 | Vrieskast dubbeldeurs | 160 | 4397.8
SOB000748 | 8 | Vrieskast | 160 | 4397.8
SOB000749 | 8 | Vrieskast | 160 | 4397.8
SOB000750 | 10 | Blast chiller | 130 | NTB (op maat)
SOB000751 | 8 | Blast chiller | 160 | 4397.8
SOB000752 | 8 | Blast chiller | 160 | 4397.8
SOB000753 | 10 | Blast chiller | 130 | NTB (op maat)
SOB000754 | 10 | Blast chiller | 130 | NTB (op maat)
SOB000755 | 10 | Blast chiller | 130 | NTB (op maat)
SOB000756 | 10 | Blast chiller | 130 | NTB (op maat)
SOB000757 | 8 | Roll-in koeler | 160 | 4397.8
SOB000758 | 8 | Flexdrawer 2 laden | 160 | 4397.8
SOB000759 | 8 | Flexdrawer 2 laden + spatrand | 160 | 4397.8
SOB000760 | 8 | Flexdrawer 2 laden | 160 | 4397.8
SOB000761 | 8 | Flexdrawer 2 laden +spatrand | 160 | 4397.8
SOB000762 | 8 | Flexdrawer 1 lade | 160 | 4397.8
SOB000763 | 8 | Flexdrawer 1 lade + spatrand | 160 | 4397.8
SOB000764 | 8 | Flexdrawer 1 lade | 160 | 4397.8
SOB000765 | 8 | Flexdrawer 1 lade + spatrand | 160 | 4397.8
SOB000766 | 8 | Koelkast | 160 | 4397.8
SOB000767 | 8 | Koelkast | 160 | 4397.8
SOB000768 | 8 | Koelkast | 160 | 4397.8
SOB000769 | 8 | Koelkast | 160 | 4397.8
SOB000770 | 8 | Koelkast | 160 | 4397.8

## Blad1 (hidden)
Vervangjaar
2024
| 1 | 1 | 2025
2005 | 1 | 1 | 2026
2006 | 1 | 1 | 2027
2007 | 1 | 1 | 2028
2008 | 1 | 1
2009 | 1 | 1
2010 | 1 | 1
2011 | 1 | 1
2012 | 1 | 1
2013 | 1 | 1
2014 | 1 | 1
2015 | 1 | 1
2016 | 1 | 1
2017 | 1 | 1
2018 | 1 | 1
2019 | 1 | 1
2020 | 1 | 1
2021 | 1 | 1
2022 | 1 | 1
2023 | 1 | 1
2024 | 1 | 1
2025 | 1 | 1
2026 | 2 | 1.02
2027 | 3 | 1.0404
2028 | 4 | 1.0612
2029 | 5 | 1.0824
2030 | 6 | 1.1041
2031 | 7 | 1.1262
2032 | 8 | 1.1487
2033 | 9 | 1.1717
2034 | >=10 | 1.1951
2035 | >=10 | 1.219
2036 | >=10 | 1.219
2037 | >=10 | 1.219
2038 | >=10 | 1.219
2039 | >=10 | 1.219
2040 | >=10 | 1.219
2041 | >=10 | 1.219
2042 | >=10 | 1.219
2043 | >=10 | 1.219
2044 | >=10 | 1.219
2045 | >=10 | 1.219
2046 | >=10 | 1.219