## Values (hidden)
CREËER | WIJZIG | VERWIJDER | INACTIEF
Onbekende nauwkeurigheid | Objectregistratie (<=1.5m) | BBK (<=28cm) | Hoog (<=15mm) | Niet van toepassing | ?
Initiële vulling | Mutaties vanuit projecten | Dataverbetering | Mutaties vanuit klein onderhd | ?
ProRail | Derden - Overig | NS | NedTrain | DB Schenker | Strukton Rail Short Line | Infraspeed | Derden - Rijkswaterstaat | Derden - Provincie | Derden - Gemeente | Derden - Particulieren | ?
Ja | Nee | ?
Overig | Harmelen | Zware universeel | Lichte universeel | Spoor in bestrating | Roosters overpaden | Straatkering | Zware langsliggers | Lichte langsliggers | Strail | Stelfundo | Zware uni model '98 | InnoStrail | PedeStrail | VeloStrail | Raildraagplaat SKL14/SKL19 bev | Raildraagplaat ingegoten SPS | ?
ProRail | Beperkt beheer ProRail | Derden | NS Stations | ?
Aarding bliksembev > aardelekt | Brandblus > Aansl op wtrldnet | Brandblus > Blusvijver | Brandblus > Gasblussysteem | Brandblus > Handblusser (pdr) | Brandblus > Kleppenkast | Brandblus > Leiding | Brandblus > Pomp (bluswater) | Brandblus > Opslagtank schuim | Brandblus > Sprinklersectie | Brandblus > Hydrant | Brandblus > Klep motorbediend | Brandblus > Klep handbediend | Brandblus > Compensator | Brandblus > Pomp (schuim) | Brandblus > Vorstbeveiliging | Besturing > PLC | Besturing > PLC software | Besturing > Remote I/O | Besturing > Switch | Brandmeld > Centrale (BMC) | Brandmeld > Handbrandmelder | Brandmeld > Autom. brandmelder | Brandmeld > Hittelint | Brandweer > Middelen | Beweegb waterk > besturing | Beweegb waterk > Coup schuif | Gasdetectie > Besturing | Gasdetectie > Sensor | Inkoop / MS > afnamepnt netbeh | Inkoop / MS > MS verdeler | Inkoop / MS > Transformator | Luchtbehand > HVAC | LSverdeler > 690 V verdeler | LSverdeler > 230/400 V | MMI (SCADA) > Client | MMI (SCADA) > Netwerk | MMI (SCADA) > Server | MMI (SCADA) > Software | Meteosysteem > Besturing | Meteosysteem > Sensor | No break voorz > No break | Noodstroomvoorz > Noodstrmagg | Optische waarsch > Deurst.sign | Optische waarsch > Temp.indica | Optische waarsch > Xenonflitse | RWA > Kleppenregister | RWA > Overdrukventilator | RWA > Langsventilator | RWA > Dwarsventilator | Toegangscontr > Besturing | Toegangscontr > Deurslot/krtl | Treinstilstand > Detector | Vloeistofafv > Besturing | Vloeistofafv > Leiding + klep | Vloeistofafv > Niveau/ tempmtr | Vloeistofafv > Pompen | Verlichting > Besturing Verl | Verlichting > Terreinverl | Verlichting > Verl uitbordjes | Verlichting > Vluchtwegverl | Verlichting > Werkverlichting | Vluchtwegvoorz > Bebording | Vluchtwegvoorz > Brand/vldeur | Vluchtwegvoorz > Handrails | Brandmeld > Centrale (SMC) | Brandmeld > Controller hittel. | Brandmeld > Paneel | ?
Onbekende nauwkeurigheid | Objectregistratie (<=1.5m) | BBK (<=28cm) | Hoog (<=15mm) | Niet van toepassing | ?
Links | Rechts | Tussen | Kruisen | Niet van toepassing | ?
Niet aanwezig | Geleidebuis | Geleiderail | ?
Asfalt (Gesloten) | Klinkers (Open) | Kinderkoppen (Open) | Porfier (Half) | Tegels (Open) | Beton (Gesloten) | Anti-Vegetatiemat (Gesloten) | Industrieplaten (Open) | Roosters (Open) | Puinverharding (Half) | ?
Inspectiepaden en vluchtwegen | Onderhoudswegen | Calamiteitenwegen | Toegangsweg normaal vrachtverk | Toegangsweg zwaar vrachtverk | Servicepaden en -wegen | Serviceperron | Laad- en losplaats | Looppad | Anti-vegetatiemat | ?

## OVERWBEVL
Meldingstekst | Operatie EQ | Klasse | GEO | BasisobjectcodeEQ | Functieplaats | Equipment | Omschrijving | Objectsoort | Equipmenttype | Equipmentstatus | User status equiment | Opmerking | Bovenl.equi. | Bov.equi.Omschr. | Bov.equi.Soort | Vestiging | OH-organisatie | OH-plann.groep | Verslagschema | Standplaats | Vast actief | Naam 1 | Naam 2 | Naam 3 | Naam 4 | Straat | Plaats | Gecreëerd op | Gecreëerd door | Wijziging op | Wijziging door | Sorteerveld | Startpunt | Eindpunt | Lengte | RD van X | RD tot X | RD van Y | RD tot Y | XY nauwkeurig begin gemeten | Datacollectie | Eigenaar (economisch) | Inspectiejaar | Operatie | Opmerkingen | Oud equipment | Plaatsingsdatum | Producent | Economisch vervangingsjaar | Theoretisch vervangingsjaar | Projectdefinitie | Theoretische levensduur | Technisch vervangingsjaar | Oversteeklijn aanwezig | Spoornummer | Type bevloering | Wisselnummer | Nummer bevloering | Spoortaknaam
MESSAGE | OPER | CLASS | GEO | BASISOBJ_COD | TPLNR | EQUNR | EQKTX | EQART | EQTYP | STTXS | STTXU | REMARK | HEQUI | HEQUI_EQKTX | HEQUI_EQART | SWERK | IWERK | INGRP | RBNR | STORT | ANLNR | NAME1 | NAME2 | NAME3 | NAME4 | STREET | CITY1 | ERDAT | ERNAM | AEDAT | AENAM | EQFNR | START_POINT | END_POINT | LINEAR_LENGTH | ZZ_GPS_VAN_X | ZZ_GPS_TOT_X | ZZ_GPS_VAN_Y | ZZ_GPS_TOT_Y | ALO_XY_BEGIN_GEMETEN | AL_DATACOLLECTIE | AL_EIGENAAR | AL_INSPECTIEJAAR | AL_OPERATIE | AL_OPMERKING | AL_OUDEQUIPMENT | AL_PLAATSINGSDATUM | AL_PRODUCENT | AL_PROD_PLAN_PROG | AL_PROGN_VERV_JR | AL_PROJ_NR | AL_THEOR_LEVENDUUR | AL_VERV_JR | BAAN_OVERSTEEKLIJN | BAAN_SPOORNR | BAAN_TYPEBEVLOERING | BAAN_WISSELNR | BEVLOERING_NR | SPOORTAK_NAAM
|  | OVERWBEVL | 54 | 204 | 054-204-1000015545 | 10125383 | 054 sp w1275Ar-w1343Bl 47.2 bevl 1 Hokke | OVERWBEVL | E | BVEQ | VRIJ |  | 10637829 | AOB 47.2 BET Hokkelstraat | OVERWEG | 1000 | 1000 | 23B | 000004998 | 0031 | [5 empty] | Hokkelstraat | Niet van Toepassing | 03.03.2008 | CONUSER31 | 20.12.2024 | 00288506 | 47.2 | 47.275,00 | 47.282,00 | 7,00 | 154.361,711 | 154.365,365 | 392.514,744 | 392.508,323 | Objectregistratie (<=1.5m) | Dataverbetering | ProRail | ? | WIJZIGEN | UIC OVERIG | ? | 1982-04-01 | Onbekend | 2027-12-31 | 2002-04-01 |  | 20 | 2026-12-31 | ? | w1275Ar-w1343Bl | Overig | Niet van toepassing | 1 | 054_1275AR_43.6
|  | OVERWBEVL | 133 | 204 | 133-204-1000044427 | 10288358 | 133 sp RA 12.0 bevl 1 Schiphol tunnel | OVERWBEVL | E | BVEQ | VRIJ |  | 10679918 | Niet Actief Beveiligd 12.0 SHL-ASRA Schi | OVERWEG | 1000 | 1000 | 08B | 000004998 | 0042 | [5 empty] | Schiphol tunnel | Niet van toepassing | 03.03.2008 | CONUSER31 | 06.01.2025 | 20015266 | 12.0 | 12.009,00 | 12.014,00 | 5,00 | 113.695,157 | 113.691,308 | 482.055,183 | 482.052,792 | Hoog (<=15mm) | Dataverbetering | ProRail | ? | WIJZIGEN | OVP OP BETONBLOKDWL | ? | 2016-11-13 | NedStrail | ? | 2041-11-13 |  | 25 | ? | Nee | RA | PedeStrail | Niet van toepassing | 1 | 133_1019V_8.7
|  | OVERWBEVL | 133 | 204 | 133-204-1000044697 | 10288359 | 133 sp RA 12.4 bevl 1 Schiphol tunnel | OVERWBEVL | E | BVEQ | VRIJ |  | 10679919 | Niet Actief Beveiligd 12.4 SHL-ASRA Schi | OVERWEG | 1000 | 1000 | 08B | 000004998 | 0042 | [5 empty] | Schiphol tunnel | Niet van toepassing | 03.03.2008 | CONUSER31 | 06.01.2025 | 20015266 | 12.4 | 12.426,00 | 12.430,00 | 4,00 | 113.379,813 | 113.376,867 | 481.787,347 | 481.783,963 | Hoog (<=15mm) | Dataverbetering | ProRail | ? | WIJZIGEN | OVP OP BETONBLOKDWL | ? | 2016-11-13 | NedStrail | ? | 2041-11-13 |  | 25 | ? | Nee | RA | PedeStrail | Niet van toepassing | 1 | 133_1019V_8.7
|  | OVERWBEVL | 133 | 204 | 133-204-1000044876 | 10288360 | 133 sp RA 12.8 bevl 1 Schiphol tunnel | OVERWBEVL | E | BVEQ | VRIJ |  | 10679920 | Niet Actief Beveiligd 12.8 SHL-ASRA Schi | OVERWEG | 1000 | 1000 | 08B | 000004998 | 0042 | [5 empty] | Schiphol tunnel | Niet van toepassing | 03.03.2008 | CONUSER31 | 06.01.2025 | 20015266 | 12.8 | 12.826,00 | 12.830,00 | 4,00 | 113.148,305 | 113.145,808 | 481.462,013 | 481.458,271 | Hoog (<=15mm) | Dataverbetering | ProRail | ? | WIJZIGEN | OVP OP BETONBLOKDWL | ? | 2016-11-13 | NedStrail | ? | 2041-11-13 |  | 25 | ? | Nee | RA | PedeStrail | Niet van toepassing | 1 | 133_1019V_8.7
|  | OVERWBEVL | 133 | 204 | 133-204-1000044427 | 10288361 | 133 sp RB1 12.0 bevl 1 Schiphol tunnel | OVERWBEVL | E | BVEQ | VRIJ |  | 10679918 | Niet Actief Beveiligd 12.0 SHL-ASRA Schi | OVERWEG | 1000 | 1000 | 08B | 000004998 | 0042 | [5 empty] | Schiphol tunnel | Niet van toepassing | 03.03.2008 | CONUSER31 | 06.01.2025 | 20015266 | 12.0 | 12.009,00 | 12.014,00 | 5,00 | 113.693,030 | 113.689,202 | 482.058,568 | 482.056,202 | Hoog (<=15mm) | Dataverbetering | ProRail | ? | WIJZIGEN | OVP OP BETONBLOKDWL | ? | 2016-11-13 | NedStrail | ? | 2041-11-13 |  | 25 | ? | Nee | RB1 | PedeStrail | Niet van toepassing | 1 | 133_1045BL_13.6
|  | OVERWBEVL | 133 | 204 | 133-204-1000044697 | 10288362 | 133 sp RB 12.4 bevl 1 Schiphol tunnel | OVERWBEVL | E | BVEQ | VRIJ |  | 10679919 | Niet Actief Beveiligd 12.4 SHL-ASRA Schi | OVERWEG | 1000 | 1000 | 08B | 000004998 | 0042 | [5 empty] | Schiphol tunnel | Niet van toepassing | 03.03.2008 | CONUSER31 | 06.01.2025 | 20015266 | 12.4 | 12.426,00 | 12.430,00 | 4,00 | 113.376,787 | 113.373,823 | 481.789,989 | 481.786,568 | Hoog (<=15mm) | Dataverbetering | ProRail | ? | WIJZIGEN | OVP OP BETONBLOKDWL | ? | 2016-11-13 | NedStrail | ? | 2041-11-13 |  | 25 | ? | Nee | RB | PedeStrail | Niet van toepassing | 1 | 133_1045BL_13.6
|  | OVERWBEVL | 133 | 204 | 133-204-1000044876 | 10288363 | 133 sp RB 12.8 bevl 1 Schiphol tunnel | OVERWBEVL | E | BVEQ | VRIJ |  | 10679920 | Niet Actief Beveiligd 12.8 SHL-ASRA Schi | OVERWEG | 1000 | 1000 | 08B | 000004998 | 0042 | [5 empty] | Schiphol tunnel | Niet van toepassing | 03.03.2008 | CONUSER31 | 06.01.2025 | 20015266 | 12.8 | 12.826,00 | 12.830,00 | 4,00 | 113.144,983 | 113.142,500 | 481.464,242 | 481.460,523 | Hoog (<=15mm) | Dataverbetering | ProRail | ? | WIJZIGEN | OVP OP BETONBLOKDWL | ? | 2016-11-13 | NedStrail | ? | 2041-11-13 |  | 25 | ? | Nee | RB | PedeStrail | Niet van toepassing | 1 | 133_1045BL_13.6
|  | OVERWBEVL | 54 | 204 | 054-204-1000015545 | 10579175 | 054 sp w1273Ar-w1345Bl 47.2 bevl 1 Hokke | OVERWBEVL | E | BVEQ | VRIJ |  | 10637829 | AOB 47.2 BET Hokkelstraat | OVERWEG | 1000 | 1000 | 23B | 000004998 | 0031 | [5 empty] | Hokkelstraat | Niet van Toepassing | 03.03.2008 | CONUSER31 | 20.12.2024 | 00288506 | 47.2 | 47.275,00 | 47.282,00 | 7,00 | 154.358,066 | 154.361,622 | 392.512,733 | 392.506,434 | Objectregistratie (<=1.5m) | Dataverbetering | ProRail | 2015-01-01 | WIJZIGEN | UIC ZW-UNI | ? | 31-01-1800 | Onbekend | 2027-12-31 | ? |  | 25 | 2026-12-31 | ? | w1273Ar-w1345Bl | Zware universeel | Niet van toepassing | 1 | 054_1273AR_43.1
|  | OVERWBEVL | 54 | 204 | 054-204-1000015545 | 10579177 | 054 sp w1301Al-w1315Br 47.2 bevl 1 Hokke | OVERWBEVL | E | BVEQ | VRIJ |  | 10637829 | AOB 47.2 BET Hokkelstraat | OVERWEG | 1000 | 1000 | 23B | 000004998 | 0031 | [5 empty] | Hokkelstraat | Niet van Toepassing | 03.03.2008 | CONUSER31 | 20.12.2024 | 00288506 | 47.2 | 47.275,00 | 47.282,00 | 7,00 | 154.377,718 | 154.381,295 | 392.523,768 | 392.517,455 | Objectregistratie (<=1.5m) | Dataverbetering | ProRail | 2015-01-01 | WIJZIGEN | UIC ZW-UNI | ? | 31-01-1800 | Onbekend | 2024-12-31 | ? |  | 25 | 2024-12-31 | ? | w1301Al-w1315Br | Zware universeel | Niet van toepassing | 1 | 054_1301AL_46.9
|  | OVERWBEVL | 54 | 204 | 054-204-1000015545 | 10579179 | 054 sp w1301Bv-w1315Av 47.2 bevl 1 Hokke | OVERWBEVL | E | BVEQ | VRIJ |  | 10637829 | AOB 47.2 BET Hokkelstraat | OVERWEG | 1000 | 1000 | 23B | 000004998 | 0031 | [5 empty] | Hokkelstraat | Niet van Toepassing | 03.03.2008 | CONUSER31 | 20.12.2024 | 00288506 | 47.2 | 47.275,00 | 47.282,00 | 7,00 | 154.373,883 | 154.377,511 | 392.521,588 | 392.515,198 | Objectregistratie (<=1.5m) | Dataverbetering | ProRail | 2015-01-01 | WIJZIGEN | UIC ZW-UNI | ? | 31-01-1800 | Onbekend | 2027-12-31 | ? |  | 25 | 2026-12-31 | ? | w1301Bv-w1315Av | Zware universeel | Niet van toepassing | 1 | 054_1301BV_47.0
|  | OVERWBEVL | 133 | 204 | 133-204-1000041968 | 10679637 | 133 sp RA 8.9 bevl 1 Adam Smitplein | OVERWBEVL | E | BVEQ | VRIJ |  | 10679917 | Niet Actief Beveiligd 8.9 ASRA Adam Smit | OVERWEG | 1000 | 1000 | 08B | 000004998 | 0042 | [5 empty] | Adam Smitplein | Niet van Toepassing | 03.03.2008 | CONUSER31 | 06.01.2025 | 20015266 | 8.9 | 8.931,00 | 8.949,00 | 18,00 | 116.296,722 | 116.278,729 | 483.543,981 | 483.544,081 | BBK (<=28cm) | Dataverbetering | ProRail | ? | WIJZIGEN | ? | ? | 2023-12-11 | Meteoor | ? | 2048-12-11 | L-005336 | 25 | ? | Nee | RA | Zware universeel | Niet van toepassing | 1 | 133_1019V_8.7
|  | OVERWBEVL | 133 | 204 | 133-204-1000041968 | 10679638 | 133 sp RB 8.9 bevl 1 Adam Smitplein | OVERWBEVL | E | BVEQ | VRIJ |  | 10679917 | Niet Actief Beveiligd 8.9 ASRA Adam Smit | OVERWEG | 1000 | 1000 | 08B | 000004998 | 0042 | [5 empty] | Adam Smitplein | Niet van Toepassing | 03.03.2008 | CONUSER31 | 06.01.2025 | 20015266 | 8.9 | 8.931,00 | 8.949,00 | 18,00 | 116.296,777 | 116.278,778 | 483.550,147 | 483.550,260 | BBK (<=28cm) | Dataverbetering | ProRail | ? | WIJZIGEN | ? | ? | 2023-12-11 | Meteoor | ? | 2048-12-11 | L-005336 | 25 | ? | Nee | RB | Zware universeel | Niet van toepassing | 1 | 133_1021V_8.8
|  | OVERWBEVL | 133 | 204 | 133-204-1000049970 | 10679639 | 133 sp HY 17.15 bevl 1 Rijnlanderweg | OVERWBEVL | E | BVEQ | PROJ PRCB |  | 10679921 | Niet Actief Beveiligd 17.15 SHL-HFD Rijn | OVERWEG | 1000 | 1000 | 08B | 000004998 | 0042 | [5 empty] | Rijnlanderweg | Niet van toepassing | 03.03.2008 | CONUSER31 | 06.01.2025 | 20015266 | 17.15 | 17.149,00 | 17.163,00 | 14,00 | 109.832,288 | 109.818,000 | 478.957,028 | 478.955,205 | Hoog (<=15mm) | Dataverbetering | ProRail | ? | WIJZIGEN | ? | ? | 2000-01-01 | Meteoor | ? | 2025-01-01 |  | 25 | ? | Nee | HY | Zware universeel | Niet van toepassing | 1 | 133_1083AL_15.1
|  | OVERWBEVL | 133 | 204 | 133-204-1000049970 | 10679640 | 133 sp HZ 17.15 bevl 1 Rijnlanderweg | OVERWBEVL | E | BVEQ | VRIJ |  | 10679921 | Niet Actief Beveiligd 17.15 SHL-HFD Rijn | OVERWEG | 1000 | 1000 | 08B | 000004998 | 0042 | [5 empty] | Rijnlanderweg | Niet van toepassing | 03.03.2008 | CONUSER31 | 06.01.2025 | 20015266 | 17.15 | 17.149,00 | 17.163,00 | 14,00 | 109.831,705 | 109.817,393 | 478.960,996 | 478.959,161 | Hoog (<=15mm) | Dataverbetering | ProRail | ? | WIJZIGEN | ? | ? | 2000-01-01 | Meteoor | ? | 2025-01-01 |  | 25 | ? | Nee | HZ | Zware universeel | Niet van toepassing | 1 | 133_1083BV_15.2
|  | OVERWBEVL | 133 | 204 | 133-204-1000050176 | 10679641 | 133 sp HA 17.19 bevl 1 Rijnlanderweg | OVERWBEVL | E | BVEQ | VRIJ |  | 10679922 | Niet Actief Beveiligd 17.19 SHL-HFD Rijn | OVERWEG | 1000 | 1000 | 08B | 000004998 | 0042 | [5 empty] | Rijnlanderweg | Niet van toepassing | 03.03.2008 | CONUSER31 | 06.01.2025 | 20015266 | 17.19 | 17.187,00 | 17.201,00 | 14,00 | 109.795,993 | 109.781,643 | 478.938,325 | 478.936,874 | Hoog (<=15mm) | Dataverbetering | ProRail | ? | WIJZIGEN | ? | ? | 1992-01-01 | Meteoor | ? | 2017-01-01 |  | 25 | ? | Nee | HA | Zware universeel | Niet van toepassing | 1 | 133_1087BV_15.1
|  | OVERWBEVL | 133 | 204 | 133-204-1000050176 | 10679642 | 133 sp HB 17.19 bevl 1 Rijnlanderweg | OVERWBEVL | E | BVEQ | VRIJ |  | 10679922 | Niet Actief Beveiligd 17.19 SHL-HFD Rijn | OVERWEG | 1000 | 1000 | 08B | 000004998 | 0042 | [5 empty] | Rijnlanderweg | Niet van toepassing | 03.03.2008 | CONUSER31 | 06.01.2025 | 20015266 | 17.19 | 17.187,00 | 17.201,00 | 14,00 | 109.795,621 | 109.781,259 | 478.942,307 | 478.940,880 | Hoog (<=15mm) | Dataverbetering | ProRail | ? | WIJZIGEN | ? | ? | 1992-01-01 | Meteoor | ? | 2017-01-01 |  | 25 | ? | Nee | HB | Zware universeel | Niet van toepassing | 1 | 133_1087AR_15.0
|  | OVERWBEVL | 133 | 204 | 133-204-1000059498 | 10679643 | 133 sp w950/951v-sj 21.0 bevl 1 Bennebro | OVERWBEVL | E | BVEQ | VRIJ |  | 10679923 | Niet Actief Beveiligd 21.0 HFDO Bennebro | OVERWEG | 1000 | 1000 | 08B | 000004998 | 0042 | [5 empty] | Bennebroekerweg | Niet van toepassing | 03.03.2008 | CONUSER31 | 06.01.2025 | 20015266 | 21.0 | 21.004,00 | 21.048,00 | 44,00 | 106.603,030 | 106.574,560 | 477.178,220 | 477.145,530 | BBK (<=28cm) | Dataverbetering | ProRail | ? | WIJZIGEN | 106573.819, 477148.469 | ? | 2002-06-01 | De Meteoor | ? | 2027-06-01 | Z-156402 | 25 | ? | ? | w950/951v-sj | Lichte universeel | Niet van toepassing | 1 | 133_951T_20.9
|  | OVERWBEVL | 133 | 204 | 133-204-1000061144 | 10679644 | 133 sp NG 23.7 bevl 1 Venneperweg | OVERWBEVL | E | BVEQ | VRIJ |  | 10679924 | Niet Actief Beveiligd 23.7 HFD-LEDN Venn | OVERWEG | 1000 | 1000 | 08B | 000004998 | 0042 | [5 empty] | Venneperweg | Niet van toepassing | 03.03.2008 | CONUSER31 | 06.01.2025 | 20015266 | 23.7 | 23.645,00 | 23.657,00 | 12,00 | 104.778,250 | 104.770,170 | 475.269,040 | 475.259,980 | BBK (<=28cm) | Dataverbetering | ProRail | ? | WIJZIGEN | OP BETONBLOKDWL / BRB | ? | 2003-01-01 | De Meteoor | ? | 2028-01-01 | Z-156402 | 25 | ? | ? | NG | Lichte universeel | Niet van toepassing | 1 | 534_1001BL_44.6
|  | OVERWBEVL | 133 | 204 | 133-204-1000061144 | 10679645 | 133 sp KG 23.7 bevl 1 Venneperweg | OVERWBEVL | E | BVEQ | VRIJ |  | 10679924 | Niet Actief Beveiligd 23.7 HFD-LEDN Venn | OVERWEG | 1000 | 1000 | 08B | 000004998 | 0042 | [5 empty] | Venneperweg | Niet van toepassing | 03.03.2008 | CONUSER31 | 06.01.2025 | 20015266 | 23.7 | 23.645,00 | 23.657,00 | 12,00 | 104.775,180 | 104.767,140 | 475.271,690 | 475.262,370 | BBK (<=28cm) | Dataverbetering | ProRail | ? | WIJZIGEN | OP BETONBLOKDWL / BRB | ? | 2003-01-01 | De Meteoor | ? | 2028-01-01 | Z-156402 | 25 | ? | ? | KG | Lichte universeel | Niet van toepassing | 1 | 534_1005BR_44.6
|  | OVERWBEVL | 133 | 204 | 133-204-1000253026 | 10679770 | 133 sp RS 158.5 bevl 1 Riekerpolder Aans | OVERWBEVL | E | BVEQ | VRIJ |  | 10680179 | Niet Actief Beveiligd 158.5 ASRA Riekerp | OVERWEG | 1000 | 1000 | 08B | 000004998 | 0042 | [5 empty] | Riekerpolder Aansluiting | Niet van toepassing | 03.03.2008 | CONUSER31 | 06.01.2025 | 20015266 | 158.5 | 8.511,00 | 8.526,00 | 17,00 | 116.716,844 | 116.702,372 | 483.561,584 | 483.560,982 | BBK (<=28cm) | Dataverbetering | ProRail | ? | ? | ? | ? | 2015-01-01 | Onbekend | ? | 2040-01-01 |  | 25 | ? | ? | RS | Zware universeel | Niet van toepassing | 1 | 133_1015L_8.7
|  | OVERWBEVL | 54 | 204 | 054-204-1000017558 | 10985991 | 054 sp w1375Bv-w1377Av 54.5 bevl 1 Diens | OVERWBEVL | E | BVEQ | VRIJ |  | 10985399 | Niet Actief Beveiligd 54.5 AT Dienstover | OVERWEG | 1000 | 1000 | 23B | 000004998 | 0031 | [5 empty] | Dienstoverpad | Niet van Toepassing | 06.11.2009 | 00808238 | 20.12.2024 | 00288506 | 54.5 | 54.456,00 | 54.463,00 | 7,00 | 158.265,486 | 158.270,050 | 386.505,923 | 386.500,384 | Objectregistratie (<=1.5m) | Dataverbetering | ProRail | ? | WIJZIGEN | UIC L-UNI | ? | 31-01-1800 | De Meteoor | 2026-12-31 | ? |  | 25 | 2026-12-31 | ? | w1375Bv-w1377Av | Lichte universeel | Niet van toepassing | 1 | 054_1375BV_54.4
|  | OVERWBEVL | 54 | 204 | 054-204-1000017558 | 10985992 | 054 sp sAA-w1375Ar 54.5 bevl 1 Dienstove | OVERWBEVL | E | BVEQ | VRIJ |  | 10985399 | Niet Actief Beveiligd 54.5 AT Dienstover | OVERWEG | 1000 | 1000 | 23B | 000004998 | 0031 | [5 empty] | Dienstoverpad | Niet van Toepassing | 06.11.2009 | 00808238 | 20.12.2024 | 00288506 | 54.5 | 54.456,00 | 54.463,00 | 7,00 | 158.259,564 | 158.264,157 | 386.500,992 | 386.495,453 | Objectregistratie (<=1.5m) | Dataverbetering | ProRail | ? | WIJZIGEN | UIC L-UNI | ? | 31-01-1800 | De Meteoor | 2026-12-31 | ? |  | 25 | 2026-12-31 | ? | sAA-w1375Ar | Lichte universeel | Niet van toepassing | 1 | 054_1001AV_57.2
|  | OVERWBEVL | 54 | 204 | 054-204-1000017558 | 10985993 | 054 sp s401-w1379Br 54.5 bevl 1 Dienstov | OVERWBEVL | E | BVEQ | VRIJ |  | 10985399 | Niet Actief Beveiligd 54.5 AT Dienstover | OVERWEG | 1000 | 1000 | 23B | 000004998 | 0031 | [5 empty] | Dienstoverpad | Niet van Toepassing | 06.11.2009 | 00808238 | 20.12.2024 | 00288506 | 54.5 | 54.456,00 | 54.463,00 | 7,00 | 158.274,783 | 158.279,306 | 386.513,554 | 386.508,081 | Objectregistratie (<=1.5m) | ? | ProRail | ? | WIJZIGEN | UIC ZW-UNI | ? | 31-01-1800 | Onbekend | ? | ? |  | 25 | ? | ? | s401-w1379Br | Zware universeel | Niet van toepassing | 1 | 054_1341AL_52.7
|  | OVERWBEVL | 54 | 204 | 054-204-1000017558 | 10985994 | 054 sp s402-w1377Br 54.5 bevl 1 Dienstov | OVERWBEVL | E | BVEQ | VRIJ |  | 10985399 | Niet Actief Beveiligd 54.5 AT Dienstover | OVERWEG | 1000 | 1000 | 23B | 000004998 | 0031 | [5 empty] | Dienstoverpad | Niet van Toepassing | 06.11.2009 | 00808238 | 20.12.2024 | 00288506 | 54.5 | 54.456,00 | 54.464,00 | 7,00 | 158.268,897 | 158.273,517 | 386.508,719 | 386.503,120 | Objectregistratie (<=1.5m) | Dataverbetering | ProRail | ? | WIJZIGEN | UIC ZW-UNI | ? | 31-01-1800 | Onbekend | 2026-12-31 | ? |  | 25 | 2026-12-31 | ? | s402-w1377Br | Zware universeel | Niet van toepassing | 1 | 054_1343AL_52.9
|  | OVERWBEVL | 54 | 204 | 054-204-1000017473 | 10985995 | 054 sp w1373Bv-w1375Av 54.3 bevl 1 Diens | OVERWBEVL | E | BVEQ | VRIJ |  | 10985400 | Niet Actief Beveiligd 54.3 AT Dienstover | OVERWEG | 1000 | 1000 | 23B | 000004998 | 0031 | [5 empty] | Dienstoverpad | Niet van Toepassing | 06.11.2009 | 00808238 | 20.12.2024 | 00288506 | 54.3 | 54.282,00 | 54.283,00 | 1,00 | 158.148,738 | 158.149,163 | 386.635,193 | 386.634,683 | Objectregistratie (<=1.5m) | Dataverbetering | ProRail | ? | WIJZIGEN | 3 DELEN | ? | 31-01-1800 | Stabag | ? | ? |  | 20 | ? | ? | w1373Bv-w1375Av | Roosters overpaden | Niet van toepassing | 1 | 054_1373BV_54.2
|  | OVERWBEVL | 54 | 204 | 054-204-1000017630 | 10985997 | 054 sp s401-w1379Br 54.6 bevl 1 Dienstov | OVERWBEVL | E | BVEQ | VRIJ |  | 10985402 | Niet Actief Beveiligd 54.6 AT Dienstover | OVERWEG | 1000 | 1000 | 23B | 000004998 | 0031 | [5 empty] | Dienstoverpad | Niet van Toepassing | 06.11.2009 | 00808238 | 20.12.2024 | 00288506 | 54.6 | 54.599,00 | 54.599,00 | 1,00 | 158.365,448 | 158.365,799 | 386.403,867 | 386.403,443 | Objectregistratie (<=1.5m) | Dataverbetering | ProRail | ? | WIJZIGEN | 3 DELEN | ? | 31-01-1800 | Stabag | ? | ? |  | 20 | ? | ? | s401-w1379Br | Roosters overpaden | Niet van toepassing | 1 | 054_1341AL_52.7
|  | OVERWBEVL | 54 | 204 | 054-204-1000016758 | 10985998 | 054 sp w1341Al-s401 52.8 bevl 1 Dienstov | OVERWBEVL | E | BVEQ | VRIJ |  | 10985403 | Niet Actief Beveiligd 52.8 AT Dienstover | OVERWEG | 1000 | 1000 | 23B | 000004998 | 0031 | [5 empty] | Dienstoverpad | Niet van Toepassing | 06.11.2009 | 00808238 | 20.12.2024 | 00288506 | 52.8 | 52.824,00 | 52.824,00 | 1,00 | 157.233,799 | 157.234,119 | 387.773,653 | 387.773,268 | Objectregistratie (<=1.5m) | Dataverbetering | ProRail | ? | WIJZIGEN | 3 DELEN | ? | 31-01-1800 | Stabag | ? | ? |  | 20 | ? | ? | w1341Al-s401 | Roosters overpaden | Niet van toepassing | 1 | 054_1341AL_52.7
|  | OVERWBEVL | 54 | 204 | 054-204-1000017263 | 10986001 | 054 sp 404 54.0 bevl 1 Dienstoverpad | OVERWBEVL | E | BVEQ | VRIJ |  | 10985410 | Niet Actief Beveiligd 54.0 AT Dienstover | OVERWEG | 1000 | 1000 | 23B | 000004998 | 0031 | [5 empty] | Dienstoverpad | Niet van Toepassing | 06.11.2009 | 00808238 | 20.12.2024 | 00288506 | 54.0 | 53.998,00 | 53.998,00 | 1,00 | 157.966,919 | 157.967,321 | 386.855,338 | 386.854,850 | Objectregistratie (<=1.5m) | Dataverbetering | ProRail | ? | WIJZIGEN | 3 DELEN | ? | 31-01-1800 | Stabag | ? | ? |  | 20 | ? | ? | 404 | Roosters overpaden | Niet van toepassing | 1 | 054_1347AL_53.2
|  | OVERWBEVL | 54 | 204 | 054-204-1000017193 | 10986003 | 054 sp 406 53.7 bevl 1 Dienstoverpad | OVERWBEVL | E | BVEQ | VRIJ | UIC PEDESTRAIL | 10985408 | Niet Actief Beveiligd 53.7 AT_416 Dienst | OVERWEG | 1000 | 1000 | 23B | 000004998 | 0031 | [5 empty] | Dienstoverpad | Niet van Toepassing | 06.11.2009 | 00808238 | 20.12.2024 | 00288506 | 53.7 | 53.702,00 | 53.703,00 | 1,00 | 157.769,599 | 157.770,148 | 387.076,728 | 387.076,063 | Objectregistratie (<=1.5m) | Dataverbetering | ProRail | ? | WIJZIGEN | 157771.481, 387077.063 | ? | 31-01-1800 | NedStrail | ? | ? |  | 25 | ? | ? | 406 | Strail | Niet van toepassing | 1 | 054_1367AL_53.6
|  | OVERWBEVL | 54 | 204 | 054-204-1000017193 | 10986004 | 054 sp w1367Bv-w9001r 53.7 bevl 1 Dienst | OVERWBEVL | E | BVEQ | VRIJ | TOT. LENGTE OVER 2 SP 10M | 10985408 | Niet Actief Beveiligd 53.7 AT_416 Dienst | OVERWEG | 1000 | 1000 | 23B | 000004998 | 0031 | [5 empty] | Dienstoverpad | Niet van Toepassing | 06.11.2009 | 00808238 | 20.12.2024 | 00288506 | 53.7 | 53.702,00 | 53.703,00 | 1,00 | 157.764,511 | 157.764,926 | 387.072,469 | 387.071,967 | BBK (<=28cm) | Mutaties vanuit projecten | ProRail | ? | WIJZIGEN | ? | ? | 2022-03-12 | NedStrail | ? | 2047-03-12 | M-004793 | 25 | ? | ? | w1367Bv-w9001r | PedeStrail | Niet van toepassing | 1 | 054_1367BV_53.7
|  | OVERWBEVL | 54 | 204 | 054-204-1000017263 | 10986007 | 054 sp 405 54.0 bevl 1 Dienstoverpad | OVERWBEVL | E | BVEQ | VRIJ | 3 DELEN | 10985410 | Niet Actief Beveiligd 54.0 AT Dienstover | OVERWEG | 1000 | 1000 | 23B | 000004998 | 0031 | [5 empty] | Dienstoverpad | Niet van toepassing | 06.11.2009 | 00808238 | 20.12.2024 | 00288506 | 54.0 | 53.997,00 | 53.998,00 | 1,00 | 157.962,731 | 157.963,225 | 386.852,261 | 386.851,675 | Objectregistratie (<=1.5m) | Dataverbetering | ProRail | ? | WIJZIGEN | 157961.523, 386851.007 | ? | 31-01-1800 | Stabag | ? | ? |  | 20 | ? | ? | 405 | Roosters overpaden | Niet van toepassing | 1 | 054_1351AL_53.3
|  | OVERWBEVL | 54 | 204 | 054-204-1000016971 | 10986010 | 054 sp w1347Bl-s411 53.2 bevl 1 Dienstov | OVERWBEVL | E | BVEQ | VRIJ | 3 DELEN | 10985412 | Niet Actief Beveiligd 53.2 AT_411 Dienst | OVERWEG | 1000 | 1000 | 23B | 000004998 | 0031 | [5 empty] | Dienstoverpad | Niet van toepassing | 06.11.2009 | 00808238 | 20.12.2024 | 00288506 | 53.2 | 53.186,00 | 53.187,00 | 1,00 | 157.444,044 | 157.444,589 | 387.478,318 | 387.477,714 | Objectregistratie (<=1.5m) | Dataverbetering | ProRail | ? | WIJZIGEN | 157443.313, 387476.546 | ? | 31-01-1800 | Stabag | 2027-12-31 | ? |  | 20 | 2199-01-01 | ? | w1347Bl-s411 | Roosters overpaden | Niet van toepassing | 1 | 054_1347BL_53.3
|  | OVERWBEVL | 133 | 204 | 133-204-1000043705 | 10998228 | 133 sp RA 11.4 bevl 1 Schiphol tunnel | OVERWBEVL | E | BVEQ | VRIJ |  | 10998227 | Niet Actief Beveiligd 11.4 SHL-ASRA Schi | OVERWEG | 1000 | 1000 | 08B | 000004998 | 0042 | [5 empty] | Schiphol tunnel | Niet van toepassing | 24.12.2009 | 00810309 | 06.01.2025 | 20015266 | 11.4 | 11.361,00 | 11.363,00 | 2,00 | 114.296,185 | 114.293,950 | 482.293,558 | 482.292,699 | Hoog (<=15mm) | Dataverbetering | ProRail | ? | WIJZIGEN | ? | ? | 2022-11-28 | Meteoor | ? | 2047-11-28 |  | 25 | ? | Nee | RA | Zware universeel | Niet van toepassing | 1 | 133_1019V_8.7
|  | OVERWBEVL | 133 | 204 | 133-204-1000043705 | 10998326 | 133 sp RB1 11.4 bevl 1 Schiphol tunnel | OVERWBEVL | E | BVEQ | VRIJ |  | 10998227 | Niet Actief Beveiligd 11.4 SHL-ASRA Schi | OVERWEG | 1000 | 1000 | 08B | 000004998 | 0042 | [5 empty] | Schiphol tunnel | Niet van toepassing | 24.12.2009 | 00810309 | 06.01.2025 | 20015266 | 11.4 | 11.361,00 | 11.363,00 | 2,00 | 114.294,675 | 114.292,426 | 482.297,324 | 482.296,439 | Hoog (<=15mm) | Dataverbetering | ProRail | ? | WIJZIGEN | ? | ? | 2022-11-28 | Meteoor | ? | 2047-11-28 |  | 25 | ? | Nee | RB1 | Zware universeel | Niet van toepassing | 1 | 133_1045BL_13.6
|  | OVERWBEVL | 133 | 204 | 133-204-1000043705 | 10998327 | 133 sp R3 11.4 bevl 1 Schiphol tunnel | OVERWBEVL | E | BVEQ | VRIJ |  | 10998227 | Niet Actief Beveiligd 11.4 SHL-ASRA Schi | OVERWEG | 1000 | 1000 | 08B | 000004998 | 0042 | [5 empty] | Schiphol tunnel | Niet van toepassing | 24.12.2009 | 00810309 | 06.01.2025 | 20015266 | 11.4 | 11.361,00 | 11.363,00 | 2,00 | 114.291,249 | 114.288,922 | 482.306,965 | 482.306,183 | Hoog (<=15mm) | Dataverbetering | ProRail | ? | WIJZIGEN | ? | ? | 2009-01-01 | Meteoor | ? | 2034-01-01 |  | 25 | ? | Nee | R3 | Zware universeel | Niet van toepassing | 1 | 133_1047BR_13.5
|  | OVERWBEVL | 133 | 204 | 133-204-1000043705 | 10998328 | 133 sp R4 11.4 bevl 1 Schiphol tunnel | OVERWBEVL | E | BVEQ | VRIJ |  | 10998227 | Niet Actief Beveiligd 11.4 SHL-ASRA Schi | OVERWEG | 1000 | 1000 | 08B | 000004998 | 0042 | [5 empty] | Schiphol tunnel | Niet van toepassing | 24.12.2009 | 00810309 | 06.01.2025 | 20015266 | 11.4 | 11.361,00 | 11.363,00 | 2,00 | 114.289,625 | 114.287,405 | 482.311,337 | 482.310,536 | Hoog (<=15mm) | Dataverbetering | ProRail | ? | WIJZIGEN | opsl.constr. vern. 16.01.2023 | ? | 2023-01-16 | Meteoor | ? | 2048-01-16 |  | 25 | ? | Nee | R4 | Zware universeel | Niet van toepassing | 1 | 133_1015V_8.7
|  | OVERWBEVL | 133 | 204 | 133-204-1000044526 | 11096051 | 133 sp R3 12.2 bevl 1 Schiphol tunnel | OVERWBEVL | E | BVEQ | VRIJ PRCB |  | 11095843 | Niet Actief Beveiligd 12.2 SHL-ASRA Schi | OVERWEG | 1000 | 1000 | 08B | 000004998 | 0042 | [5 empty] | Schiphol tunnel | Niet van Toepassing | 02.09.2010 | 00365296 | 06.01.2025 | 20015266 | 12.2 | 12.224,00 | 12.225,00 | 1,00 | 113.512,641 | 113.511,507 | 481.940,979 | 481.939,997 | BBK (<=28cm) | Dataverbetering | ProRail | ? | ? | OVP OP BETONBLOKDWL | ? | 2005-01-01 | Stabag | ? | 2025-01-01 |  | 20 | ? | ? | R3 | Roosters overpaden | Niet van toepassing | 1 | 133_1047BR_13.5
|  | OVERWBEVL | 133 | 204 | 133-204-1000044526 | 11096052 | 133 sp R4 12.2 bevl 1 Schiphol tunnel | OVERWBEVL | E | BVEQ | VRIJ PRCB |  | 11095843 | Niet Actief Beveiligd 12.2 SHL-ASRA Schi | OVERWEG | 1000 | 1000 | 08B | 000004998 | 0042 | [5 empty] | Schiphol tunnel | Niet van Toepassing | 02.09.2010 | 00365296 | 06.01.2025 | 20015266 | 12.2 | 12.224,00 | 12.225,00 | 1,00 | 113.510,027 | 113.508,887 | 481.944,022 | 481.943,046 | BBK (<=28cm) | Dataverbetering | ProRail | ? | ? | OVP OP BETONBLOKDWL | ? | 2005-01-01 | Stabag | ? | 2025-01-01 |  | 20 | ? | ? | R4 | Roosters overpaden | Niet van toepassing | 1 | 133_1015V_8.7
|  | OVERWBEVL | 133 | 204 | 133-204-1000044756 | 11096053 | 133 sp RA 12.6 bevl 1 overpad | OVERWBEVL | E | BVEQ | VRIJ |  | 11095844 | Niet Actief Beveiligd 12.6 SHL-ASRA over | OVERWEG | 1000 | 1000 | 08B | 000004998 | 0042 | [5 empty] | overpad | Niet van toepassing | 02.09.2010 | 00365296 | 06.01.2025 | 20015266 | 12.6 | 12.615,00 | 12.619,00 | 4,00 | 113.264,713 | 113.262,712 | 481.636,231 | 481.633,261 | Hoog (<=15mm) | Dataverbetering | ProRail | ? | WIJZIGEN | OVP OP BETONBLOKDWL | ? | 2016-11-13 | NedStrail | ? | 2041-11-13 |  | 25 | ? | Nee | RA | PedeStrail | Niet van toepassing | 1 | 133_1019V_8.7
|  | OVERWBEVL | 133 | 204 | 133-204-1000044756 | 11096054 | 133 sp RB1 12.6 bevl 1 overpad | OVERWBEVL | E | BVEQ | VRIJ |  | 11095844 | Niet Actief Beveiligd 12.6 SHL-ASRA over | OVERWEG | 1000 | 1000 | 08B | 000004998 | 0042 | [5 empty] | overpad | Niet van toepassing | 02.09.2010 | 00365296 | 06.01.2025 | 20015266 | 12.6 | 12.615,00 | 12.619,00 | 4,00 | 113.261,369 | 113.259,387 | 481.638,448 | 481.635,503 | Hoog (<=15mm) | Dataverbetering | ProRail | ? | WIJZIGEN | OVP OP BETONBLOKDWL | ? | 2016-11-13 | NedStrail | ? | 2041-11-13 |  | 25 | ? | Nee | RB1 | PedeStrail | Niet van toepassing | 1 | 133_1045BL_13.6
|  | OVERWBEVL | 133 | 204 | 133-204-1000044756 | 11096055 | 133 sp R3 12.6 bevl 1 overpad | OVERWBEVL | E | BVEQ | VRIJ PRCB |  | 11095844 | Niet Actief Beveiligd 12.6 SHL-ASRA over | OVERWEG | 1000 | 1000 | 08B | 000004998 | 0042 | [5 empty] | overpad | Niet van toepassing | 02.09.2010 | 00365296 | 06.01.2025 | 20015266 | 12.6 | 12.622,00 | 12.626,00 | 4,00 | 113.248,082 | 113.245,615 | 481.639,701 | 481.636,288 | BBK (<=28cm) | Dataverbetering | ProRail | ? | WIJZIGEN | ? | ? | 2017-02-12 | NedStrail | ? | 2042-02-12 | L-004864 | 25 | ? | ? | R3 | PedeStrail | Niet van toepassing | 1 | 133_1047BR_13.5
|  | OVERWBEVL | 133 | 204 | 133-204-1000044756 | 11096056 | 133 sp R4 12.6 bevl 1 overpad | OVERWBEVL | E | BVEQ | VRIJ PRCB |  | 11095844 | Niet Actief Beveiligd 12.6 SHL-ASRA over | OVERWEG | 1000 | 1000 | 08B | 000004998 | 0042 | [5 empty] | overpad | Niet van toepassing | 02.09.2010 | 00365296 | 06.01.2025 | 20015266 | 12.6 | 12.622,00 | 12.626,00 | 4,00 | 113.244,775 | 113.242,570 | 481.642,063 | 481.638,598 | BBK (<=28cm) | Dataverbetering | ProRail | ? | WIJZIGEN | ? | ? | 2017-02-12 | NedStrail | ? | 2042-02-12 | L-004864 | 25 | ? | ? | R4 | PedeStrail | Niet van toepassing | 1 | 133_1015V_8.7
|  | OVERWBEVL | 133 | 204 | 133-204-1000044982 | 11096057 | 133 sp RA 13.1 bevl 1 overpad | OVERWBEVL | E | BVEQ | VRIJ |  | 11095845 | Niet Actief Beveiligd 13.1 SHL-ASRA over | OVERWEG | 1000 | 1000 | 08B | 000004998 | 0042 | [5 empty] | overpad | Niet van toepassing | 02.09.2010 | 00365296 | 06.01.2025 | 20015266 | 13.1 | 13.191,00 | 13.194,00 | 3,00 | 112.945,178 | 112.943,212 | 481.157,789 | 481.154,862 | Hoog (<=15mm) | Dataverbetering | ProRail | ? | WIJZIGEN | OVP OP BETONBLOKDWL | ? | 2016-11-13 | NedStrail | ? | 2041-11-13 |  | 25 | ? | Nee | RA | PedeStrail | Niet van toepassing | 1 | 133_1019V_8.7
|  | OVERWBEVL | 133 | 204 | 133-204-1000044982 | 11096058 | 133 sp RB1 13.1 bevl 1 overpad | OVERWBEVL | E | BVEQ | VRIJ |  | 11095845 | Niet Actief Beveiligd 13.1 SHL-ASRA over | OVERWEG | 1000 | 1000 | 08B | 000004998 | 0042 | [5 empty] | overpad | Niet van toepassing | 02.09.2010 | 00365296 | 06.01.2025 | 20015266 | 13.1 | 13.191,00 | 13.194,00 | 3,00 | 112.941,882 | 112.939,903 | 481.160,060 | 481.157,092 | Hoog (<=15mm) | Dataverbetering | ProRail | ? | WIJZIGEN | OVP OP BETONBLOKDWL | ? | 2016-11-13 | NedStrail | ? | 2041-11-13 |  | 25 | ? | Nee | RB1 | PedeStrail | Niet van toepassing | 1 | 133_1045BL_13.6
|  | OVERWBEVL | 133 | 204 | 133-204-1000044982 | 11096059 | 133 sp R3 13.1 bevl 1 overpad | OVERWBEVL | E | BVEQ | VRIJ PRCB |  | 11095845 | Niet Actief Beveiligd 13.1 SHL-ASRA over | OVERWEG | 1000 | 1000 | 08B | 000004998 | 0042 | [5 empty] | overpad | Niet van toepassing | 02.09.2010 | 00365296 | 06.01.2025 | 20015266 | 13.1 | 13.170,00 | 13.174,00 | 4,00 | 112.943,553 | 112.941,033 | 481.183,687 | 481.179,959 | BBK (<=28cm) | Dataverbetering | ProRail | ? | WIJZIGEN | OVP OP BETONBLOKDWL | ? | 2005-01-01 | Stabag | ? | 2025-01-01 | L-004864 | 20 | ? | ? | R3 | Roosters overpaden | Niet van toepassing | 1 | 133_1047BR_13.5
|  | OVERWBEVL | 133 | 204 | 133-204-1000044982 | 11096060 | 133 sp R4 13.1 bevl 1 overpad | OVERWBEVL | E | BVEQ | VRIJ PRCB |  | 11095845 | Niet Actief Beveiligd 13.1 SHL-ASRA over | OVERWEG | 1000 | 1000 | 08B | 000004998 | 0042 | [5 empty] | overpad | Niet van toepassing | 02.09.2010 | 00365296 | 06.01.2025 | 20015266 | 13.1 | 13.170,00 | 13.174,00 | 4,00 | 112.940,193 | 112.937,673 | 481.185,629 | 481.182,374 | BBK (<=28cm) | Dataverbetering | ProRail | ? | WIJZIGEN | OVP OP BETONBLOKDWL | ? | 2005-01-01 | Stabag | ? | 2025-01-01 | L-004864 | 20 | ? | ? | R4 | Roosters overpaden | Niet van toepassing | 1 | 133_1015V_8.7
|  | OVERWBEVL | 133 | 204 | 133-204-1000045108 | 11096061 | 133 sp RA 13.4 bevl 1 overpad | OVERWBEVL | E | BVEQ | PROJ PRCB |  | 11095846 | Niet Actief Beveiligd 13.4 SHL overpad | OVERWEG | 1000 | 1000 | 08B | 000004998 | 0042 | [5 empty] | overpad | Niet van toepassing | 02.09.2010 | 00365296 | 06.01.2025 | 20015266 | 13.4 | 13.456,00 | 13.459,00 | 3,00 | 112.798,262 | 112.796,788 | 480.937,741 | 480.935,516 | Hoog (<=15mm) | Dataverbetering | ProRail | ? | WIJZIGEN | OVP OP BETONBLOKDWL | ? | 2005-01-01 | NedStrail | ? | 2030-01-01 |  | 25 | ? | Nee | RA | PedeStrail | Niet van toepassing | 1 | 133_1047AR_13.4
|  | OVERWBEVL | 133 | 204 | 133-204-1000045108 | 11096062 | 133 sp RB1 13.4 bevl 1 overpad | OVERWBEVL | E | BVEQ | PROJ PRCB |  | 11095846 | Niet Actief Beveiligd 13.4 SHL overpad | OVERWEG | 1000 | 1000 | 08B | 000004998 | 0042 | [5 empty] | overpad | Niet van toepassing | 02.09.2010 | 00365296 | 06.01.2025 | 20015266 | 13.4 | 13.456,00 | 13.459,00 | 3,00 | 112.794,947 | 112.793,465 | 480.939,985 | 480.937,764 | Hoog (<=15mm) | Dataverbetering | ProRail | ? | WIJZIGEN | OVP OP BETONBLOKDWL | ? | 2005-01-01 | NedStrail | ? | 2030-01-01 |  | 25 | ? | Nee | RB1 | PedeStrail | Niet van toepassing | 1 | 133_1045BL_13.6
|  | OVERWBEVL | 133 | 204 | 133-204-1000045108 | 11096063 | 133 sp 113 13.4 bevl 1 overpad | OVERWBEVL | E | BVEQ | PROJ PRCB |  | 11095846 | Niet Actief Beveiligd 13.4 SHL overpad | OVERWEG | 1000 | 1000 | 08B | 000004998 | 0042 | [5 empty] | overpad | Niet van toepassing | 02.09.2010 | 00365296 | 06.01.2025 | 20015266 | 13.4 | 13.472,00 | 13.475,00 | 3,00 | 112.776,385 | 112.774,386 | 480.933,467 | 480.930,473 | BBK (<=28cm) | Dataverbetering | ProRail | ? | WIJZIGEN | OVP OP BETONBLOKDWL | ? | 2024-02-04 | NedStrail | 2025-12-31 | 2049-02-04 | L-005336 | 25 | 2025-12-31 | Nee | 113 | PedeStrail | Niet van toepassing | 1 | 133_1047BV_13.5
|  | OVERWBEVL | 133 | 204 | 133-204-1000045108 | 11096064 | 133 sp 114 13.4 bevl 1 overpad | OVERWBEVL | E | BVEQ | PROJ PRCB |  | 11095846 | Niet Actief Beveiligd 13.4 SHL overpad | OVERWEG | 1000 | 1000 | 08B | 000004998 | 0042 | [5 empty] | overpad | Niet van toepassing | 02.09.2010 | 00365296 | 06.01.2025 | 20015266 | 13.4 | 13.472,00 | 13.475,00 | 3,00 | 112.773,069 | 112.771,071 | 480.935,672 | 480.932,678 | BBK (<=28cm) | Dataverbetering | ProRail | ? | WIJZIGEN | OVP OP BETONBLOKDWL | ? | 2024-02-04 | NedStrail | 2025-12-31 | 2049-02-04 | L-005336 | 25 | 2025-12-31 | Nee | 114 | PedeStrail | Niet van toepassing | 1 | 133_1047AR_13.4
|  | OVERWBEVL | 133 | 204 | 133-204-1000045303 | 11096065 | 133 sp 111 13.6 bevl 1 overpad | OVERWBEVL | E | BVEQ | VRIJ |  | 11095847 | Niet Actief Beveiligd 13.6 SHL overpad | OVERWEG | 1000 | 1000 | 08B | 000004998 | 0042 | [5 empty] | overpad | Niet van toepassing | 02.09.2010 | 00365296 | 06.01.2025 | 20015266 | 13.6 | 13.613,00 | 13.615,00 | 2,00 | 112.711,430 | 112.710,419 | 480.807,703 | 480.806,189 | Hoog (<=15mm) | Dataverbetering | ProRail | ? | WIJZIGEN | OVP OP BETONBLOKDWL | ? | 2005-01-01 | NedStrail | ? | 2030-01-01 |  | 25 | ? | Nee | 111 | PedeStrail | Niet van toepassing | 1 | 133_1045AL_13.5
|  | OVERWBEVL | 133 | 204 | 133-204-1000045303 | 11096066 | 133 sp 112 13.6 bevl 1 overpad | OVERWBEVL | E | BVEQ | VRIJ |  | 11095847 | Niet Actief Beveiligd 13.6 SHL overpad | OVERWEG | 1000 | 1000 | 08B | 000004998 | 0042 | [5 empty] | overpad | Niet van toepassing | 02.09.2010 | 00365296 | 06.01.2025 | 20015266 | 13.6 | 13.613,00 | 13.615,00 | 2,00 | 112.708,060 | 112.707,084 | 480.809,859 | 480.808,397 | Hoog (<=15mm) | Dataverbetering | ProRail | ? | WIJZIGEN | OVP OP BETONBLOKDWL | ? | 2005-01-01 | NedStrail | ? | 2030-01-01 |  | 25 | ? | Nee | 112 | PedeStrail | Niet van toepassing | 1 | 133_1045BV_13.6
|  | OVERWBEVL | 133 | 204 | 133-204-1000045303 | 11096067 | 133 sp 113 13.6 bevl 48 overpad | OVERWBEVL | E | BVEQ | VRIJ | 29-01-2019 SJ: Volgens RailMaps en RailDocs is deze bevloering buiten | 11095847 | Niet Actief Beveiligd 13.6 SHL overpad | OVERWEG | 1000 | 1000 | 08B | 000004998 | 0042 | [5 empty] | overpad | Niet van toepassing | 02.09.2010 | 00365296 | 06.01.2025 | 20015266 | 13.6 | 13.612,00 | 13.616,00 | 4,00 | 112.698,671 | 112.696,673 | 480.817,049 | 480.814,055 | BBK (<=28cm) | Dataverbetering | ProRail | ? | WIJZIGEN | OVP OP NS90 | ? | 2024-02-04 | NedStrail | ? | 2049-02-04 | L-005336 | 25 | 2016-01-01 | Nee | 113 | PedeStrail | Niet van toepassing | 48 | 133_1047BV_13.5
|  | OVERWBEVL | 133 | 204 | 133-204-1000045303 | 11096068 | 133 sp 114 13.6 bevl 47 overpad | OVERWBEVL | E | BVEQ | VRIJ | 29-01-2019 SJ: Volgens RailMaps en RailDocs is deze bevloering buiten | 11095847 | Niet Actief Beveiligd 13.6 SHL overpad | OVERWEG | 1000 | 1000 | 08B | 000004998 | 0042 | [5 empty] | overpad | Niet van toepassing | 02.09.2010 | 00365296 | 06.01.2025 | 20015266 | 13.6 | 13.612,00 | 13.616,00 | 4,00 | 112.695,280 | 112.693,281 | 480.819,174 | 480.816,180 | BBK (<=28cm) | Dataverbetering | ProRail | ? | WIJZIGEN | OVP OP NS90 | ? | 2024-02-04 | NedStrail | ? | 2049-02-04 | L-005336 | 25 | 2016-01-01 | Nee | 114 | PedeStrail | Niet van toepassing | 47 | 133_1047AR_13.4
|  | OVERWBEVL | 133 | 204 | 133-204-1000045378 | 11096069 | 133 sp 111 13.7 bevl 1 overpad | OVERWBEVL | E | BVEQ | VRIJ |  | 11095848 | Niet Actief Beveiligd 13.7 SHL overpad | OVERWEG | 1000 | 1000 | 08B | 000004998 | 0042 | [5 empty] | overpad | Niet van toepassing | 02.09.2010 | 00365296 | 06.01.2025 | 20015266 | 13.7 | 13.709,00 | 13.711,00 | 2,00 | 112.658,234 | 112.657,273 | 480.728,030 | 480.726,587 | Hoog (<=15mm) | Dataverbetering | ProRail | ? | WIJZIGEN | OVP OP BETONBLOKDWL | ? | 2005-01-01 | NedStrail | ? | 2030-01-01 |  | 25 | ? | Nee | 111 | PedeStrail | Niet van toepassing | 1 | 133_1045AL_13.5
|  | OVERWBEVL | 133 | 204 | 133-204-1000045378 | 11096070 | 133 sp 112 13.7 bevl 1 overpad | OVERWBEVL | E | BVEQ | VRIJ |  | 11095848 | Niet Actief Beveiligd 13.7 SHL overpad | OVERWEG | 1000 | 1000 | 08B | 000004998 | 0042 | [5 empty] | overpad | Niet van toepassing | 02.09.2010 | 00365296 | 06.01.2025 | 20015266 | 13.7 | 13.709,00 | 13.711,00 | 2,00 | 112.654,883 | 112.653,910 | 480.730,217 | 480.728,772 | Hoog (<=15mm) | Dataverbetering | ProRail | ? | WIJZIGEN | OVP OP BETONBLOKDWL | ? | 2005-01-01 | NedStrail | ? | 2030-01-01 |  | 25 | ? | Nee | 112 | PedeStrail | Niet van toepassing | 1 | 133_1045BV_13.6
|  | OVERWBEVL | 133 | 204 | 133-204-1000300271 | 11096071 | 133 sp 113 13.71 bevl 1 overpad | OVERWBEVL | E | BVEQ | VRIJ |  | 11573480 | Niet Actief Beveiligd 13.71 SHL overpad | OVERWEG | 1000 | 1000 | 08B | 000004998 | 0042 | [5 empty] | overpad | Niet van toepassing | 02.09.2010 | 00365296 | 06.01.2025 | 20015266 | 13.71 | 13.708,00 | 13.712,00 | 4,00 | 112.643,495 | 112.645,491 | 480.734,415 | 480.737,404 | BBK (<=28cm) | Dataverbetering | ProRail | ? | WIJZIGEN | OVP OP BETONBLOKDWL | ? | 2024-02-04 | NedStrail | 2025-12-31 | 2049-02-04 | L-005336 | 25 | 2025-12-31 | Nee | 113 | PedeStrail | Niet van toepassing | 1 | 133_1047BV_13.5
|  | OVERWBEVL | 133 | 204 | 133-204-1000300271 | 11096072 | 133 sp 114 13.71 bevl 1 overpad | OVERWBEVL | E | BVEQ | VRIJ |  | 11573480 | Niet Actief Beveiligd 13.71 SHL overpad | OVERWEG | 1000 | 1000 | 08B | 000004998 | 0042 | [5 empty] | overpad | Niet van toepassing | 02.09.2010 | 00365296 | 06.01.2025 | 20015266 | 13.71 | 13.708,00 | 13.712,00 | 4,00 | 112.642,172 | 112.640,174 | 480.739,637 | 480.736,649 | BBK (<=28cm) | Dataverbetering | ProRail | ? | WIJZIGEN | OVP OP BETONBLOKDWL | ? | 2024-02-04 | NedStrail | 2025-12-31 | 2049-02-04 | L-005336 | 25 | 2025-12-31 | Nee | 114 | PedeStrail | Niet van toepassing | 1 | 133_1047AR_13.4
|  | OVERWBEVL | 133 | 204 | 133-204-1000045649 | 11096073 | 133 sp 105 13.8 bevl 1 Schiphol tunnel | OVERWBEVL | E | BVEQ | VRIJ PRCB |  | 11095977 | Niet Actief Beveiligd 13.8 SHL overpad | OVERWEG | 1000 | 1000 | 08B | 000004998 | 0042 | [5 empty] | overpad | Niet van toepassing | 02.09.2010 | 00365296 | 06.01.2025 | 20015266 | 13.8 | 13.881,00 | 13.881,00 | 1,20 | 112.545,220 | 112.544,800 | 480.596,747 | 480.595,907 | BBK (<=28cm) | Dataverbetering | ProRail | ? | WIJZIGEN | ? | ? | 2017-02-12 | Strail | 2021-12-31 | 2042-02-12 | L-004864 | 25 | 2025-12-31 | ? | 105 | PedeStrail | Niet van toepassing | 1 | 133_1063BV_13.9
|  | OVERWBEVL | 133 | 204 | 133-204-1000047112 | 11096078 | 133 sp 101 14.5 bevl 1 overpad | OVERWBEVL | E | BVEQ | VRIJ |  | 11095982 | Niet Actief Beveiligd 14.5 SHL overpad | OVERWEG | 1000 | 1000 | 08B | 000004998 | 0042 | [5 empty] | overpad | Niet van toepassing | 02.09.2010 | 00365296 | 06.01.2025 | 20015266 | 14.5 | 14.484,00 | 14.486,00 | 2,00 | 112.194,216 | 112.192,864 | 480.105,631 | 480.104,433 | Hoog (<=15mm) | Dataverbetering | ProRail | ? | WIJZIGEN | OVP OP BETONBLOKDWL | ? | 2005-01-01 | NedStrail | ? | 2030-01-01 |  | 25 | ? | Nee | 101 | PedeStrail | Niet van toepassing | 1 | 133_1065L_13.9
|  | OVERWBEVL | 133 | 204 | 133-204-1000047846 | 11096079 | 133 sp 121 14.8 bevl 1 overpad | OVERWBEVL | E | BVEQ | VRIJ |  | 11095850 | Niet Actief Beveiligd 14.8 SHL overpad | OVERWEG | 1000 | 1000 | 08B | 000004998 | 0042 | [5 empty] | overpad | Niet van toepassing | 02.09.2010 | 00365296 | 06.01.2025 | 20015266 | 14.8 | 14.851,00 | 14.856,00 | 5,00 | 111.906,903 | 111.903,227 | 479.876,915 | 479.874,372 | Hoog (<=15mm) | Dataverbetering | ProRail | ? | WIJZIGEN | OVP OP BETONBLOKDWL | ? | 1980-01-01 | NedStrail | ? | 2005-01-01 |  | 25 | ? | Nee | 121 | PedeStrail | Niet van toepassing | 1 | 133_1071V_14.6
|  | OVERWBEVL | 133 | 204 | 133-204-1000047846 | 11096080 | 133 sp 122 14.8 bevl 1 overpad | OVERWBEVL | E | BVEQ | VRIJ |  | 11095850 | Niet Actief Beveiligd 14.8 SHL overpad | OVERWEG | 1000 | 1000 | 08B | 000004998 | 0042 | [5 empty] | overpad | Niet van toepassing | 02.09.2010 | 00365296 | 06.01.2025 | 20015266 | 14.8 | 14.851,00 | 14.855,00 | 4,00 | 111.899,244 | 111.896,320 | 479.887,466 | 479.885,357 | Hoog (<=15mm) | Dataverbetering | ProRail | ? | WIJZIGEN | OVP OP BETONBLOKDWL | ? | 1980-01-01 | NedStrail | ? | 2005-01-01 |  | 25 | ? | Nee | 122 | PedeStrail | Niet van toepassing | 1 | 133_1073BV_14.6
|  | OVERWBEVL | 133 | 204 | 133-204-1000047846 | 11096081 | 133 sp 123 14.8 bevl 1 overpad | OVERWBEVL | E | BVEQ | VRIJ |  | 11095850 | Niet Actief Beveiligd 14.8 SHL overpad | OVERWEG | 1000 | 1000 | 08B | 000004998 | 0042 | [5 empty] | overpad | Niet van toepassing | 02.09.2010 | 00365296 | 06.01.2025 | 20015266 | 14.8 | 14.851,00 | 14.855,00 | 4,00 | 111.896,678 | 111.893,674 | 479.891,047 | 479.888,902 | Hoog (<=15mm) | Dataverbetering | ProRail | ? | WIJZIGEN | ? | ? | 2021-04-04 | NedStrail | 2021-12-31 | 2046-04-04 |  | 25 | 2025-12-31 | Nee | 123 | PedeStrail | Niet van toepassing | 1 | 133_1077BV_14.6
|  | OVERWBEVL | 133 | 204 | 133-204-1000047846 | 11096082 | 133 sp 124 14.8 bevl 1 overpad | OVERWBEVL | E | BVEQ | VRIJ |  | 11095850 | Niet Actief Beveiligd 14.8 SHL overpad | OVERWEG | 1000 | 1000 | 08B | 000004998 | 0042 | [5 empty] | overpad | Niet van toepassing | 02.09.2010 | 00365296 | 06.01.2025 | 20015266 | 14.8 | 14.851,00 | 14.856,00 | 5,00 | 111.909,183 | 111.905,489 | 479.873,631 | 479.871,076 | Hoog (<=15mm) | Dataverbetering | ProRail | ? | WIJZIGEN | ? | ? | 2021-08-23 | NedStrail | 2021-12-31 | 2046-08-23 |  | 25 | 2025-12-31 | Nee | 124 | PedeStrail | Niet van toepassing | 1 | 133_1079V_14.6
|  | OVERWBEVL | 133 | 204 | 133-204-1000048432 | 11096083 | 133 sp 124 15.1 bevl 1 overpad | OVERWBEVL | E | BVEQ | VRIJ |  | 11095851 | Niet Actief Beveiligd 15.1 SHL overpad | OVERWEG | 1000 | 1000 | 08B | 000004998 | 0042 | [5 empty] | overpad | Niet van toepassing | 02.09.2010 | 00365296 | 06.01.2025 | 20015266 | 15.1 | 15.116,00 | 15.120,00 | 4,00 | 111.675,878 | 111.672,847 | 479.745,969 | 479.744,108 | Hoog (<=15mm) | Dataverbetering | ProRail | ? | WIJZIGEN | ? | ? | 2021-08-23 | NedStrail | 2025-12-31 | 2046-08-23 |  | 25 | 2025-12-31 | Nee | 124 | PedeStrail | Niet van toepassing | 1 | 133_1079V_14.6
|  | OVERWBEVL | 133 | 204 | 133-204-1000048432 | 11096084 | 133 sp s123-w1083Av 15.1 bevl 1 overpad | OVERWBEVL | E | BVEQ | VRIJ |  | 11095851 | Niet Actief Beveiligd 15.1 SHL overpad | OVERWEG | 1000 | 1000 | 08B | 000004998 | 0042 | [5 empty] | overpad | Niet van toepassing | 02.09.2010 | 00365296 | 23.12.2024 | 20089148 | 15.1 | 15.116,00 | 15.120,00 | 4,00 | 111.673,787 | 111.670,741 | 479.749,400 | 479.747,529 | Hoog (<=15mm) | Dataverbetering | ProRail | ? | WIJZIGEN | ? | ? | 2021-04-04 | NedStrail | 2025-12-31 | 2046-04-04 |  | 25 | 2025-12-31 | Nee | s123-w1083Av | PedeStrail | 1083A | 1 | 133_1077BV_14.6
|  | OVERWBEVL | 133 | 204 | 133-204-1000048492 | 11096085 | 133 sp HA 15.140 bevl 1 overpad | OVERWBEVL | E | BVEQ | VRIJ |  | 11095849 | Niet Actief Beveiligd 15.140 SHL overpad | OVERWEG | 1000 | 1000 | 08B | 000004998 | 0042 | [5 empty] | overpad | Niet van toepassing | 02.09.2010 | 00365296 | 06.01.2025 | 20015266 | 15.140 | 15.139,00 | 15.141,00 | 2,00 | 111.662,363 | 111.661,085 | 479.723,759 | 479.722,973 | BBK (<=28cm) | Dataverbetering | ProRail | ? | WIJZIGEN | OVP OP BETONBLOKDWL | ? | 2005-01-01 | Stabag | ? | 2025-01-01 | Z-156402 | 20 | ? | ? | HA | Roosters overpaden | Niet van toepassing | 1 | 133_1087BV_15.1
|  | OVERWBEVL | 133 | 204 | 133-204-1000048492 | 11096086 | 133 sp HB 15.140 bevl 1 overpad | OVERWBEVL | E | BVEQ | VRIJ |  | 11095849 | Niet Actief Beveiligd 15.140 SHL overpad | OVERWEG | 1000 | 1000 | 08B | 000004998 | 0042 | [5 empty] | overpad | Niet van toepassing | 02.09.2010 | 00365296 | 06.01.2025 | 20015266 | 15.140 | 15.139,00 | 15.141,00 | 2,00 | 111.664,445 | 111.663,167 | 479.720,374 | 479.719,589 | BBK (<=28cm) | Dataverbetering | ProRail | ? | WIJZIGEN | OVP OP BETONBLOKDWL | ? | 2005-01-01 | Stabag | ? | 2025-01-01 | Z-156402 | 20 | ? | ? | HB | Roosters overpaden | Niet van toepassing | 1 | 133_1087AR_15.0
|  | OVERWBEVL | 133 | 204 | 133-204-1000048767 | 11096087 | 133 sp HA 15.4 bevl 1 overpad | OVERWBEVL | E | BVEQ | VRIJ |  | 11095852 | Niet Actief Beveiligd 15.4 SHL-HFD overp | OVERWEG | 1000 | 1000 | 08B | 000004998 | 0042 | [5 empty] | overpad | Niet van toepassing | 02.09.2010 | 00365296 | 06.01.2025 | 20015266 | 15.4 | 15.391,00 | 15.395,00 | 4,00 | 111.450,354 | 111.446,514 | 479.588,894 | 479.586,534 | Hoog (<=15mm) | Dataverbetering | ProRail | ? | WIJZIGEN | OVP OP BETONBLOKDWL | ? | 1980-01-01 | NedStrail | ? | 2005-01-01 |  | 25 | ? | Nee | HA | PedeStrail | Niet van toepassing | 1 | 133_1087BV_15.1
|  | OVERWBEVL | 133 | 204 | 133-204-1000048767 | 11096088 | 133 sp HB 15.4 bevl 1 overpad | OVERWBEVL | E | BVEQ | VRIJ |  | 11095852 | Niet Actief Beveiligd 15.4 SHL-HFD overp | OVERWEG | 1000 | 1000 | 08B | 000004998 | 0042 | [5 empty] | overpad | Niet van toepassing | 02.09.2010 | 00365296 | 06.01.2025 | 20015266 | 15.4 | 15.391,00 | 15.395,00 | 4,00 | 111.448,337 | 111.444,373 | 479.592,394 | 479.589,937 | Hoog (<=15mm) | Dataverbetering | ProRail | ? | WIJZIGEN | OVP OP BETONBLOKDWL | ? | 1980-01-01 | NedStrail | ? | 2005-01-01 |  | 25 | ? | Nee | HB | PedeStrail | Niet van toepassing | 1 | 133_1087AR_15.0
|  | OVERWBEVL | 133 | 204 | 133-204-1000048767 | 11096089 | 133 sp HY 15.4 bevl 1 overpad | OVERWBEVL | E | BVEQ | VRIJ PRCB |  | 11095852 | Niet Actief Beveiligd 15.4 SHL-HFD overp | OVERWEG | 1000 | 1000 | 08B | 000004998 | 0042 | [5 empty] | overpad | Niet van toepassing | 02.09.2010 | 00365296 | 06.01.2025 | 20015266 | 15.4 | 15.392,00 | 15.394,00 | 2,00 | 111.440,985 | 111.439,707 | 479.601,742 | 479.600,956 | BBK (<=28cm) | Dataverbetering | ProRail | ? | WIJZIGEN | OVP OP HOUTDWL | ? | 2017-02-12 | Strail | ? | 2042-02-12 | L-004864 | 25 | ? | ? | HY | Strail | Niet van toepassing | 1 | 133_1083AL_15.1
|  | OVERWBEVL | 133 | 204 | 133-204-1000048767 | 11096090 | 133 sp HZ 15.4 bevl 1 overpad | OVERWBEVL | E | BVEQ | VRIJ PRCB |  | 11095852 | Niet Actief Beveiligd 15.4 SHL-HFD overp | OVERWEG | 1000 | 1000 | 08B | 000004998 | 0042 | [5 empty] | overpad | Niet van toepassing | 02.09.2010 | 00365296 | 06.01.2025 | 20015266 | 15.4 | 15.392,00 | 15.394,00 | 2,00 | 111.438,936 | 111.437,657 | 479.605,083 | 479.604,298 | BBK (<=28cm) | Dataverbetering | ProRail | ? | WIJZIGEN | OVP OP HOUTDWL | ? | 2017-02-12 | Strail | ? | 2042-02-12 | L-004864 | 25 | ? | ? | HZ | Strail | Niet van toepassing | 1 | 133_1083BV_15.2
|  | OVERWBEVL | 133 | 204 | 133-204-1000048837 | 11096091 | 133 sp HA 15.5 bevl 1 overpad | OVERWBEVL | E | BVEQ | VRIJ |  | 11095853 | Niet Actief Beveiligd 15.5 SHL-HFD overp | OVERWEG | 1000 | 1000 | 08B | 000004998 | 0042 | [5 empty] | overpad | Niet van toepassing | 02.09.2010 | 00365296 | 06.01.2025 | 20015266 | 15.5 | 15.544,00 | 15.547,00 | 3,00 | 111.319,882 | 111.316,867 | 479.508,737 | 479.506,885 | Hoog (<=15mm) | Dataverbetering | ProRail | ? | WIJZIGEN | OVP OP BETONBLOKDWL | ? | 1980-01-01 | NedStrail | ? | 2005-01-01 |  | 25 | ? | Nee | HA | PedeStrail | Niet van toepassing | 1 | 133_1087BV_15.1
|  | OVERWBEVL | 133 | 204 | 133-204-1000048837 | 11096092 | 133 sp HB 15.5 bevl 1 overpad | OVERWBEVL | E | BVEQ | VRIJ |  | 11095853 | Niet Actief Beveiligd 15.5 SHL-HFD overp | OVERWEG | 1000 | 1000 | 08B | 000004998 | 0042 | [5 empty] | overpad | Niet van toepassing | 02.09.2010 | 00365296 | 06.01.2025 | 20015266 | 15.5 | 15.544,00 | 15.547,00 | 3,00 | 111.317,804 | 111.314,791 | 479.512,161 | 479.510,310 | Hoog (<=15mm) | Dataverbetering | ProRail | ? | WIJZIGEN | OVP OP BETONBLOKDWL | ? | 1980-01-01 | NedStrail | ? | 2005-01-01 |  | 25 | ? | Nee | HB | PedeStrail | Niet van toepassing | 1 | 133_1087AR_15.0
|  | OVERWBEVL | 133 | 204 | 133-204-1000048837 | 11096093 | 133 sp HY 15.5 bevl 1 overpad | OVERWBEVL | E | BVEQ | VRIJ PRCB |  | 11095853 | Niet Actief Beveiligd 15.5 SHL-HFD overp | OVERWEG | 1000 | 1000 | 08B | 000004998 | 0042 | [5 empty] | overpad | Niet van toepassing | 02.09.2010 | 00365296 | 06.01.2025 | 20015266 | 15.5 | 15.545,00 | 15.547,00 | 2,00 | 111.310,577 | 111.309,299 | 479.521,605 | 479.520,820 | BBK (<=28cm) | Dataverbetering | ProRail | ? | WIJZIGEN | OVP OP HOUTDWL | ? | 2017-02-12 | Strail | ? | 2042-02-12 | L-004864 | 25 | ? | ? | HY | Strail | Niet van toepassing | 1 | 133_1083AL_15.1
|  | OVERWBEVL | 133 | 204 | 133-204-1000048837 | 11096094 | 133 sp HZ 15.5 bevl 1 overpad | OVERWBEVL | E | BVEQ | VRIJ PRCB |  | 11095853 | Niet Actief Beveiligd 15.5 SHL-HFD overp | OVERWEG | 1000 | 1000 | 08B | 000004998 | 0042 | [5 empty] | overpad | Niet van toepassing | 02.09.2010 | 00365296 | 06.01.2025 | 20015266 | 15.5 | 15.545,00 | 15.547,00 | 2,00 | 111.308,508 | 111.307,231 | 479.524,977 | 479.524,192 | BBK (<=28cm) | Dataverbetering | ProRail | ? | WIJZIGEN | OVP OP HOUTDWL | ? | 2017-02-12 | Strail | ? | 2042-02-12 | L-004864 | 25 | ? | ? | HZ | Strail | Niet van toepassing | 1 | 133_1083BV_15.2
|  | OVERWBEVL | 133 | 204 | 133-204-1000048907 | 11096095 | 133 sp HA 15.7 bevl 1 overpad | OVERWBEVL | E | BVEQ | VRIJ |  | 11095854 | Niet Actief Beveiligd 15.7 SHL-HFD overp | OVERWEG | 1000 | 1000 | 08B | 000004998 | 0042 | [5 empty] | overpad | Niet van toepassing | 02.09.2010 | 00365296 | 06.01.2025 | 20015266 | 15.7 | 15.786,00 | 15.791,00 | 5,00 | 111.113,114 | 111.109,312 | 479.381,783 | 479.379,466 | Hoog (<=15mm) | Dataverbetering | ProRail | ? | WIJZIGEN | OVP OP BETONBLOKDWL | ? | 2005-01-01 | NedStrail | ? | 2030-01-01 |  | 25 | ? | Nee | HA | PedeStrail | Niet van toepassing | 1 | 133_1087BV_15.1
|  | OVERWBEVL | 133 | 204 | 133-204-1000048907 | 11096096 | 133 sp HB 15.7 bevl 1 overpad | OVERWBEVL | E | BVEQ | VRIJ |  | 11095854 | Niet Actief Beveiligd 15.7 SHL-HFD overp | OVERWEG | 1000 | 1000 | 08B | 000004998 | 0042 | [5 empty] | overpad | Niet van toepassing | 02.09.2010 | 00365296 | 06.01.2025 | 20015266 | 15.7 | 15.786,00 | 15.791,00 | 5,00 | 111.111,005 | 111.107,184 | 479.385,187 | 479.382,859 | Hoog (<=15mm) | Dataverbetering | ProRail | ? | WIJZIGEN | OVP OP BETONBLOKDWL | ? | 1980-01-01 | NedStrail | ? | 2005-01-01 |  | 25 | ? | Nee | HB | PedeStrail | Niet van toepassing | 1 | 133_1087AR_15.0
|  | OVERWBEVL | 133 | 204 | 133-204-1000048907 | 11096097 | 133 sp HY 15.7 bevl 1 overpad | OVERWBEVL | E | BVEQ | VRIJ PRCB |  | 11095854 | Niet Actief Beveiligd 15.7 SHL-HFD overp | OVERWEG | 1000 | 1000 | 08B | 000004998 | 0042 | [5 empty] | overpad | Niet van toepassing | 02.09.2010 | 00365296 | 06.01.2025 | 20015266 | 15.7 | 15.788,00 | 15.790,00 | 2,00 | 111.103,394 | 111.102,113 | 479.394,368 | 479.393,587 | BBK (<=28cm) | Dataverbetering | ProRail | ? | WIJZIGEN | OVP OP HOUTDWL | ? | 2017-02-12 | Strail | ? | 2042-02-12 | L-004864 | 25 | ? | ? | HY | Strail | Niet van toepassing | 1 | 133_1083AL_15.1
|  | OVERWBEVL | 133 | 204 | 133-204-1000048907 | 11096098 | 133 sp HZ 15.7 bevl 1 overpad | OVERWBEVL | E | BVEQ | VRIJ PRCB |  | 11095854 | Niet Actief Beveiligd 15.7 SHL-HFD overp | OVERWEG | 1000 | 1000 | 08B | 000004998 | 0042 | [5 empty] | overpad | Niet van toepassing | 02.09.2010 | 00365296 | 06.01.2025 | 20015266 | 15.7 | 15.788,00 | 15.790,00 | 2,00 | 111.101,286 | 111.100,005 | 479.397,790 | 479.397,008 | BBK (<=28cm) | Dataverbetering | ProRail | ? | WIJZIGEN | OVP OP HOUTDWL | ? | 2017-02-12 | Strail | ? | 2042-02-12 | L-004864 | 25 | ? | ? | HZ | Strail | Niet van toepassing | 1 | 133_1083BV_15.2
|  | OVERWBEVL | 133 | 204 | 133-204-1000049032 | 11096099 | 133 sp HA 16.0 bevl 1 overpad | OVERWBEVL | E | BVEQ | VRIJ |  | 11095855 | Niet Actief Beveiligd 16.0 SHL-HFD overp | OVERWEG | 1000 | 1000 | 08B | 000004998 | 0042 | [5 empty] | overpad | Niet van toepassing | 02.09.2010 | 00365296 | 06.01.2025 | 20015266 | 16.0 | 15.990,00 | 15.995,00 | 5,00 | 110.936,159 | 110.932,202 | 479.279,847 | 479.277,741 | Hoog (<=15mm) | Dataverbetering | ProRail | ? | WIJZIGEN | OVP OP BETONBLOKDWL | ? | 1980-01-01 | NedStrail | ? | 2005-01-01 |  | 25 | ? | Nee | HA | PedeStrail | Niet van toepassing | 1 | 133_1087BV_15.1
|  | OVERWBEVL | 133 | 204 | 133-204-1000049032 | 11096100 | 133 sp HB 16.0 bevl 1 overpad | OVERWBEVL | E | BVEQ | VRIJ |  | 11095855 | Niet Actief Beveiligd 16.0 SHL-HFD overp | OVERWEG | 1000 | 1000 | 08B | 000004998 | 0042 | [5 empty] | overpad | Niet van toepassing | 02.09.2010 | 00365296 | 06.01.2025 | 20015266 | 16.0 | 15.990,00 | 15.995,00 | 5,00 | 110.934,224 | 110.930,247 | 479.283,361 | 479.281,242 | Hoog (<=15mm) | Dataverbetering | ProRail | ? | WIJZIGEN | OVP OP BETONBLOKDWL | ? | 1980-01-01 | NedStrail | ? | 2005-01-01 |  | 25 | ? | Nee | HB | PedeStrail | Niet van toepassing | 1 | 133_1087AR_15.0
|  | OVERWBEVL | 133 | 204 | 133-204-1000049032 | 11096101 | 133 sp HY 16.0 bevl 1 overpad | OVERWBEVL | E | BVEQ | VRIJ PRCB |  | 11095855 | Niet Actief Beveiligd 16.0 SHL-HFD overp | OVERWEG | 1000 | 1000 | 08B | 000004998 | 0042 | [5 empty] | overpad | Niet van toepassing | 02.09.2010 | 00365296 | 06.01.2025 | 20015266 | 16.0 | 15.992,00 | 15.993,00 | 1,00 | 110.927,313 | 110.925,992 | 479.293,052 | 479.292,340 | BBK (<=28cm) | Dataverbetering | ProRail | ? | WIJZIGEN | OVP OP HOUTDWL | ? | 2017-02-12 | Strail | ? | 2042-02-12 | L-004864 | 25 | ? | ? | HY | Strail | Niet van toepassing | 1 | 133_1083AL_15.1
|  | OVERWBEVL | 133 | 204 | 133-204-1000049032 | 11096102 | 133 sp HZ 16.0 bevl 1 overpad | OVERWBEVL | E | BVEQ | VRIJ PRCB |  | 11095855 | Niet Actief Beveiligd 16.0 SHL-HFD overp | OVERWEG | 1000 | 1000 | 08B | 000004998 | 0042 | [5 empty] | overpad | Niet van toepassing | 02.09.2010 | 00365296 | 06.01.2025 | 20015266 | 16.0 | 15.992,00 | 15.993,00 | 1,00 | 110.925,420 | 110.924,094 | 479.296,594 | 479.295,893 | BBK (<=28cm) | Dataverbetering | ProRail | ? | WIJZIGEN | OVP OP HOUTDWL | ? | 2017-02-12 | Strail | ? | 2042-02-12 | L-004864 | 25 | ? | ? | HZ | Strail | Niet van toepassing | 1 | 133_1083BV_15.2
|  | OVERWBEVL | 133 | 204 | 133-204-1000049097 | 11096103 | 133 sp HA 16.2 bevl 1 overpad | OVERWBEVL | E | BVEQ | VRIJ |  | 11095856 | Niet Actief Beveiligd 16.2 SHL-HFD overp | OVERWEG | 1000 | 1000 | 08B | 000004998 | 0042 | [5 empty] | overpad | Niet van toepassing | 02.09.2010 | 00365296 | 06.01.2025 | 20015266 | 16.2 | 16.258,00 | 16.261,00 | 3,00 | 110.695,389 | 110.692,090 | 479.164,657 | 479.163,261 | Hoog (<=15mm) | Dataverbetering | ProRail | ? | WIJZIGEN | OVP OP BETONBLOKDWL | ? | 2005-01-01 | NedStrail | ? | 2030-01-01 |  | 25 | ? | Nee | HA | PedeStrail | Niet van toepassing | 1 | 133_1087BV_15.1
|  | OVERWBEVL | 133 | 204 | 133-204-1000049097 | 11096104 | 133 sp HB 16.2 bevl 1 overpad | OVERWBEVL | E | BVEQ | VRIJ |  | 11095856 | Niet Actief Beveiligd 16.2 SHL-HFD overp | OVERWEG | 1000 | 1000 | 08B | 000004998 | 0042 | [5 empty] | overpad | Niet van toepassing | 02.09.2010 | 00365296 | 06.01.2025 | 20015266 | 16.2 | 16.258,00 | 16.261,00 | 3,00 | 110.693,641 | 110.690,394 | 479.168,272 | 479.166,898 | Hoog (<=15mm) | Dataverbetering | ProRail | ? | WIJZIGEN | OVP OP BETONBLOKDWL | ? | 1980-01-01 | NedStrail | ? | 2005-01-01 |  | 25 | ? | Nee | HB | PedeStrail | Niet van toepassing | 1 | 133_1087AR_15.0
|  | OVERWBEVL | 133 | 204 | 133-204-1000049097 | 11096105 | 133 sp HY 16.2 bevl 1 overpad | OVERWBEVL | E | BVEQ | VRIJ PRCB |  | 11095856 | Niet Actief Beveiligd 16.2 SHL-HFD overp | OVERWEG | 1000 | 1000 | 08B | 000004998 | 0042 | [5 empty] | overpad | Niet van toepassing | 02.09.2010 | 00365296 | 06.01.2025 | 20015266 | 16.2 | 16.259,00 | 16.260,00 | 1,00 | 110.688,137 | 110.686,760 | 479.178,773 | 479.178,178 | BBK (<=28cm) | Dataverbetering | ProRail | ? | WIJZIGEN | OVP OP HOUTDWL | ? | 2017-02-12 | Strail | ? | 2042-02-12 | L-004864 | 25 | ? | ? | HY | Strail | Niet van toepassing | 1 | 133_1083AL_15.1
|  | OVERWBEVL | 133 | 204 | 133-204-1000049097 | 11096106 | 133 sp HZ 16.2 bevl 1 overpad | OVERWBEVL | E | BVEQ | VRIJ PRCB |  | 11095856 | Niet Actief Beveiligd 16.2 SHL-HFD overp | OVERWEG | 1000 | 1000 | 08B | 000004998 | 0042 | [5 empty] | overpad | Niet van toepassing | 02.09.2010 | 00365296 | 06.01.2025 | 20015266 | 16.2 | 16.259,00 | 16.260,00 | 1,00 | 110.686,571 | 110.685,189 | 479.182,465 | 479.181,882 | BBK (<=28cm) | Dataverbetering | ProRail | ? | WIJZIGEN | OVP OP HOUTDWL | ? | 2017-02-12 | Strail | ? | 2042-02-12 | L-004864 | 25 | ? | ? | HZ | Strail | Niet van toepassing | 1 | 133_1083BV_15.2
|  | OVERWBEVL | 133 | 204 | 133-204-1000049377 | 11096107 | 133 sp HA 16.5 bevl 1 overpad | OVERWBEVL | E | BVEQ | VRIJ |  | 11095857 | Niet Actief Beveiligd 16.5 SHL-HFD overp | OVERWEG | 1000 | 1000 | 08B | 000004998 | 0042 | [5 empty] | overpad | Niet van toepassing | 02.09.2010 | 00365296 | 06.01.2025 | 20015266 | 16.5 | 16.491,00 | 16.495,00 | 4,00 | 110.477,162 | 110.473,767 | 479.081,883 | 479.080,745 | Hoog (<=15mm) | Dataverbetering | ProRail | ? | WIJZIGEN | OVP OP BETONBLOKDWL | ? | 2005-01-01 | NedStrail | ? | 2030-01-01 |  | 25 | ? | Nee | HA | PedeStrail | Niet van toepassing | 1 | 133_1087BV_15.1
|  | OVERWBEVL | 133 | 204 | 133-204-1000049377 | 11096108 | 133 sp HB 16.5 bevl 1 overpad | OVERWBEVL | E | BVEQ | VRIJ |  | 11095857 | Niet Actief Beveiligd 16.5 SHL-HFD overp | OVERWEG | 1000 | 1000 | 08B | 000004998 | 0042 | [5 empty] | overpad | Niet van toepassing | 02.09.2010 | 00365296 | 06.01.2025 | 20015266 | 16.5 | 16.491,00 | 16.495,00 | 4,00 | 110.475,834 | 110.472,447 | 479.085,660 | 479.084,528 | Hoog (<=15mm) | Dataverbetering | ProRail | ? | WIJZIGEN | OVP OP BETONBLOKDWL | ? | 2005-01-01 | NedStrail | ? | 2030-01-01 |  | 25 | ? | Nee | HB | PedeStrail | Niet van toepassing | 1 | 133_1087AR_15.0
|  | OVERWBEVL | 133 | 204 | 133-204-1000049377 | 11096109 | 133 sp HY 16.5 bevl 1 overpad | OVERWBEVL | E | BVEQ | VRIJ PRCB |  | 11095857 | Niet Actief Beveiligd 16.5 SHL-HFD overp | OVERWEG | 1000 | 1000 | 08B | 000004998 | 0042 | [5 empty] | overpad | Niet van toepassing | 02.09.2010 | 00365296 | 06.01.2025 | 20015266 | 16.5 | 16.491,00 | 16.493,00 | 2,00 | 110.471,439 | 110.470,018 | 479.096,608 | 479.096,136 | BBK (<=28cm) | Dataverbetering | ProRail | ? | WIJZIGEN | OVP OP HOUTDWL | ? | 2017-02-12 | Strail | ? | 2042-02-12 | L-004864 | 25 | ? | ? | HY | Strail | Niet van toepassing | 1 | 133_1083AL_15.1
|  | OVERWBEVL | 133 | 204 | 133-204-1000049377 | 11096110 | 133 sp HZ 16.5 bevl 1 overpad | OVERWBEVL | E | BVEQ | VRIJ PRCB |  | 11095857 | Niet Actief Beveiligd 16.5 SHL-HFD overp | OVERWEG | 1000 | 1000 | 08B | 000004998 | 0042 | [5 empty] | overpad | Niet van toepassing | 02.09.2010 | 00365296 | 06.01.2025 | 20015266 | 16.5 | 16.491,00 | 16.493,00 | 2,00 | 110.470,145 | 110.468,722 | 479.100,365 | 479.099,895 | BBK (<=28cm) | Dataverbetering | ProRail | ? | WIJZIGEN | OVP OP HOUTDWL | ? | 2017-02-12 | Strail | ? | 2042-02-12 | L-004864 | 25 | ? | ? | HZ | Strail | Niet van toepassing | 1 | 133_1083BV_15.2
|  | OVERWBEVL | 133 | 204 | 133-204-1000049707 | 11096111 | 133 sp HA 16.7 bevl 1 overpad | OVERWBEVL | E | BVEQ | VRIJ |  | 11095858 | Niet Actief Beveiligd 16.7 SHL-HFD overp | OVERWEG | 1000 | 1000 | 08B | 000004998 | 0042 | [5 empty] | overpad | Niet van toepassing | 02.09.2010 | 00365296 | 06.01.2025 | 20015266 | 16.7 | 16.740,00 | 16.744,00 | 4,00 | 110.237,657 | 110.234,214 | 479.012,403 | 479.011,560 | Hoog (<=15mm) | Dataverbetering | ProRail | ? | WIJZIGEN | OVP OP BETONBLOKDWL | ? | 2005-01-01 | NedStrail | ? | 2030-01-01 |  | 25 | ? | Nee | HA | PedeStrail | Niet van toepassing | 1 | 133_1087BV_15.1
|  | OVERWBEVL | 133 | 204 | 133-204-1000049707 | 11096112 | 133 sp HB 16.7 bevl 1 overpad | OVERWBEVL | E | BVEQ | VRIJ |  | 11095858 | Niet Actief Beveiligd 16.7 SHL-HFD overp | OVERWEG | 1000 | 1000 | 08B | 000004998 | 0042 | [5 empty] | overpad | Niet van toepassing | 02.09.2010 | 00365296 | 06.01.2025 | 20015266 | 16.7 | 16.740,00 | 16.744,00 | 4,00 | 110.236,871 | 110.233,364 | 479.016,327 | 479.015,468 | Hoog (<=15mm) | Dataverbetering | ProRail | ? | WIJZIGEN | OVP OP BETONBLOKDWL | ? | 2005-01-01 | NedStrail | ? | 2030-01-01 |  | 25 | ? | Nee | HB | PedeStrail | Niet van toepassing | 1 | 133_1087AR_15.0
|  | OVERWBEVL | 133 | 204 | 133-204-1000049707 | 11096113 | 133 sp HY 16.7 bevl 1 overpad | OVERWBEVL | E | BVEQ | VRIJ |  | 11095858 | Niet Actief Beveiligd 16.7 SHL-HFD overp | OVERWEG | 1000 | 1000 | 08B | 000004998 | 0042 | [5 empty] | overpad | Niet van toepassing | 02.09.2010 | 00365296 | 06.01.2025 | 20015266 | 16.7 | 16.742,00 | 16.744,00 | 2,00 | 110.232,239 | 110.230,780 | 479.027,358 | 479.027,007 | BBK (<=28cm) | Dataverbetering | ProRail | ? | WIJZIGEN | OVP OP HOUTDWL | ? | 2017-02-12 | Strail | ? | 2042-02-12 | L-004864 | 25 | ? | ? | HY | Strail | Niet van toepassing | 1 | 133_1083AL_15.1
|  | OVERWBEVL | 133 | 204 | 133-204-1000049707 | 11096114 | 133 sp HZ 16.7 bevl 1 overpad | OVERWBEVL | E | BVEQ | VRIJ |  | 11095858 | Niet Actief Beveiligd 16.7 SHL-HFD overp | OVERWEG | 1000 | 1000 | 08B | 000004998 | 0042 | [5 empty] | overpad | Niet van toepassing | 02.09.2010 | 00365296 | 06.01.2025 | 20015266 | 16.7 | 16.742,00 | 16.743,00 | 1,00 | 110.231,324 | 110.229,865 | 479.031,196 | 479.030,845 | BBK (<=28cm) | Dataverbetering | ProRail | ? | WIJZIGEN | OVP OP HOUTDWL | ? | 2017-02-12 | Strail | ? | 2042-02-12 | L-004864 | 25 | ? | ? | HZ | Strail | Niet van toepassing | 1 | 133_1083BV_15.2
|  | OVERWBEVL | 54 | 204 | 054-204-1000017127 | 11282583 | 054 sp w1351Bv-w1367Av 53.4 bevl 1 Diens | OVERWBEVL | E | BVEQ | VRIJ | UIC PEDESTRAIL | 10985407 | Niet Actief Beveiligd 53.4 AT Dienstover | OVERWEG | 1000 | 1000 | 23B | 000004998 | 0031 | [5 empty] | Dienstoverpad | Niet van Toepassing | 13.01.2012 | 00808238 | 20.12.2024 | 00288506 | 53.4 | 53.412,00 | 53.413,00 | 1,00 | 157.584,266 | 157.584,766 | 387.300,776 | 387.300,172 | Objectregistratie (<=1.5m) | Dataverbetering | ProRail | ? | WIJZIGEN | 157583.612, 387298.920 | ? | 31-01-1800 | NedStrail | ? | ? |  | 25 | ? | ? | w1351Bv-w1367Av | Strail | Niet van toepassing | 1 | 054_1351BV_53.4
|  | OVERWBEVL | 54 | 204 | 054-204-1000182034 | 11456726 | 54 sp w1369Ar-wXXXv 54.1 bevl 1 Niet van | OVERWBEVL | E | BVEQ INAC | VRIJ | UIC ZW-UNI | 11456708 | Niet Actief Beveiligd 54.1 AT_416 Dienst | OVERWEG | 1000 | 1000 | 23B | 000004998 | 0031 | [5 empty] | Dienstoverpad | Niet van Toepassing | 27.11.2013 | 00821421 | 13.05.2021 | CONBID231 | 54.1 | 54.127,00 | 54.139,00 | 12,00 | 158.034,503 | 158.040,364 | 386.743,280 | 386.732,735 | Objectregistratie (<=1.5m) | Dataverbetering | ProRail | ? | DEACTIVEREN | 158037.698. 386737.685 | ? | 31-01-1800 | Onbekend | ? | ? |  | 25 | ? | ? | w1369Ar-wXXXv | Zware universeel | ? | 1 | 054_1369AR_54.0
|  | OVERWBEVL | 54 | 204 | 054-204-1000194291 | 11484828 | 054 sp BA 55.6 bevl 1 Dienstoverpad | OVERWBEVL | E | BVEQ | VRIJ |  | 11484810 | Niet Actief Beveiligd 55.6 EHV-AT Dienst | OVERWEG | 1000 | 1000 | 23B | 000004998 | 0031 | [5 empty] | Dienstoverpad | Niet van Toepassing | 06.05.2014 | 00821421 | 20.12.2024 | 00288506 | 55.6 | 55.662,00 | 55.662,00 | 1,00 | 159.031,058 | 159.031,438 | 385.574,276 | 385.573,789 | Objectregistratie (<=1.5m) | Dataverbetering | ProRail | ? | WIJZIGEN | ? | ? | 31-01-1800 | Stabag | ? | ? |  | 20 | ? | ? | BA | Roosters overpaden | Niet van toepassing | 1 | 054_1001BR_57.3
|  | OVERWBEVL | 54 | 204 | 054-204-1000194291 | 11484830 | 054 sp DA 55.6 bevl 1 Dienstoverpad | OVERWBEVL | E | BVEQ | VRIJ |  | 11484810 | Niet Actief Beveiligd 55.6 EHV-AT Dienst | OVERWEG | 1000 | 1000 | 23B | 000004998 | 0031 | [5 empty] | Dienstoverpad | Niet van Toepassing | 06.05.2014 | 00821421 | 20.12.2024 | 00288506 | 55.6 | 55.661,00 | 55.662,00 | 1,00 | 159.041,687 | 159.042,089 | 385.583,234 | 385.582,726 | Objectregistratie (<=1.5m) | Dataverbetering | ProRail | ? | WIJZIGEN | ? | ? | 31-01-1800 | Stabag | ? | ? |  | 20 | ? | ? | DA | Roosters overpaden | Niet van toepassing | 1 | 054_1003AV_57.3
|  | OVERWBEVL | 54 | 204 | 054-204-1000194301 | 11484852 | 054 sp w1005Av-sCA 57.2B bevl 1 Dienstov | OVERWBEVL | E | BVEQ | VRIJ |  | 11484850 | Niet Actief Beveiligd 57.2B EHV Dienstov | OVERWEG | 1000 | 1000 | 23B | 000004998 | 0031 | [5 empty] | Dienstoverpad | Niet van Toepassing | 06.05.2014 | 00821421 | 20.12.2024 | 00288506 | 57.2B | 57.286,00 | 57.287,00 | 1,00 | 160.074,911 | 160.075,306 | 384.330,076 | 384.329,601 | Objectregistratie (<=1.5m) | Dataverbetering | ProRail | ? | WIJZIGEN | ? | ? | 31-01-1800 | Stabag | 2026-12-31 | ? |  | 20 | 2199-01-01 | ? | w1005Av-sCA | Roosters overpaden | Niet van toepassing | 1 | 054_1005AV_57.3
|  | OVERWBEVL | 54 | 204 | 054-204-1000205698 | 11502358 | 054 sp 413 53.3 bevl 1 0 | OVERWBEVL | E | BVEQ | VRIJ |  | 11502356 | Niet Actief Beveiligd 53.3 AT_413 Sp 413 | OVERWEG | 1000 | 1000 | 23B | 000004998 | 0031 | [5 empty] | 0 | At | 26.08.2014 | 00234492 | 20.12.2024 | 00288506 | 53.3 | 53.337,00 | 53.337,00 | 0,00 | 157.529,226 | 157.529,226 | 387.401,392 | 387.401,392 | ? | Mutaties vanuit projecten | ProRail | ? | WIJZIGEN | vlgs M-004942.08 bestaande ovw | ? | 2024-10-19 | Strail | ? | 2049-10-19 | M-004942 | 25 | ? | Nee | 413 | Strail | Niet van toepassing | 1 | 054_1351BL_53.4
|  | OVERWBEVL | 54 | 204 | 054-204-1000217210 | 11517836 | 054 sp w1273Ar-w1345Bl 49.1 bevl 1 Diens | OVERWBEVL | E | BVEQ | VRIJ | 3 DELEN | 11517835 | Niet Actief Beveiligd 49.1 BET-AT Dienst | OVERWEG | 1000 | 1000 | 23B | 000004998 | 0031 | [5 empty] | Dienstoverpad | Niet van toepassing | 03.12.2014 | 00264291 | 20.12.2024 | 00288506 | 49.1 | 49.103,00 | 49.107,00 | 4,00 | 155.279,351 | 155.282,352 | 390.931,814 | 390.928,068 | Objectregistratie (<=1.5m) | Dataverbetering | ProRail | ? | WIJZIGEN | ? | ? | 31-01-1800 | Kraiburg Strail GMBH & Co. KG | ? | ? |  | 25 | ? | ? | w1273Ar-w1345Bl | Strail | Niet van toepassing | 1 | 054_1273AR_43.1
|  | OVERWBEVL | 54 | 204 | 054-204-1000217210 | 11517839 | 054 sp w1275Ar-w1343Bl 49.1 bevl 1 Diens | OVERWBEVL | E | BVEQ | VRIJ | 3 DELEN | 11517835 | Niet Actief Beveiligd 49.1 BET-AT Dienst | OVERWEG | 1000 | 1000 | 23B | 000004998 | 0031 | [5 empty] | Dienstoverpad | Niet van toepassing | 03.12.2014 | 00264291 | 20.12.2024 | 00288506 | 49.1 | 49.102,00 | 49.107,00 | 5,00 | 155.283,369 | 155.285,800 | 390.934,914 | 390.930,400 | Objectregistratie (<=1.5m) | Dataverbetering | ProRail | ? | WIJZIGEN | ? | ? | 31-01-1800 | Kraiburg Strail GMBH & Co. KG | ? | ? |  | 25 | ? | ? | w1275Ar-w1343Bl | Strail | Niet van toepassing | 1 | 054_1275AR_43.6
|  | OVERWBEVL | 54 | 204 | 054-204-1000217210 | 11517840 | 054 sp CB 49.1 bevl 1 Dienstoverpad | OVERWBEVL | E | BVEQ | VRIJ | 3 DELEN | 11517835 | Niet Actief Beveiligd 49.1 BET-AT Dienst | OVERWEG | 1000 | 1000 | 23B | 000004998 | 0031 | [5 empty] | Dienstoverpad | Niet van toepassing | 03.12.2014 | 00264291 | 20.12.2024 | 00288506 | 49.1 | 49.095,00 | 49.105,00 | 10,00 | 155.288,390 | 155.293,170 | 390.945,929 | 390.937,138 | Objectregistratie (<=1.5m) | Dataverbetering | ProRail | ? | WIJZIGEN | ? | ? | 31-01-1800 | Kraiburg Strail GMBH & Co. KG | ? | ? |  | 25 | ? | ? | CB | Strail | Niet van toepassing | 1 | 054_1315AR_47.4
|  | OVERWBEVL | 54 | 204 | 054-204-1000217210 | 11517841 | 054 sp DB 49.1 bevl 1 overpad | OVERWBEVL | E | BVEQ | VRIJ PRCB | 3 DELEN | 11517835 | Niet Actief Beveiligd 49.1 BET-AT Dienst | OVERWEG | 1000 | 1000 | 23B | 000004998 | 0031 | [5 empty] | Dienstoverpad | Niet van toepassing | 03.12.2014 | 00264291 | 20.12.2024 | 00288506 | 49.1 | 49.100,00 | 49.100,00 | 1,00 | 155.294,595 | 155.294,645 | 390.943,550 | 390.943,550 | BBK (<=28cm) | Mutaties vanuit projecten | ProRail | ? | ? | ? | ? | 2014-10-01 | Kraiburg Strail GMBH & Co. KG | ? | 2039-10-01 | M-004316 | 25 | ? | ? | DB | Strail | Niet van toepassing | 1 | 054_1315BV_47.5
|  | OVERWBEVL | 54 | 204 | 054-204-1000217216 | 11517843 | 054 sp w1273Ar-w1345Bl 49.3 bevl 1 tunne | OVERWBEVL | E | BVEQ | VRIJ | 3 DELEN | 11517842 | Niet Actief Beveiligd 49.3 BET-AT tunnel | OVERWEG | 1000 | 1000 | 23B | 000004998 | 0031 | [5 empty] | tunnel Best | Niet van toepassing | 03.12.2014 | 00264291 | 20.12.2024 | 00288506 | 49.3 | 49.300,00 | 49.310,00 | 10,00 | 155.377,646 | 155.382,588 | 390.760,145 | 390.751,441 | Objectregistratie (<=1.5m) | Dataverbetering | ProRail | ? | WIJZIGEN | ? | ? | 31-01-1800 | Kraiburg Strail GMBH & Co. KG | ? | ? |  | 25 | ? | ? | w1273Ar-w1345Bl | Strail | Niet van toepassing | 1 | 054_1273AR_43.1
|  | OVERWBEVL | 54 | 204 | 054-204-1000217216 | 11517844 | 054 sp w1275Ar-w1343Bl 49.3 bevl 1 tunne | OVERWBEVL | E | BVEQ | VRIJ | 3 DELEN | 11517842 | Niet Actief Beveiligd 49.3 BET-AT tunnel | OVERWEG | 1000 | 1000 | 23B | 000004998 | 0031 | [5 empty] | tunnel Best | Niet van toepassing | 03.12.2014 | 00264291 | 20.12.2024 | 00288506 | 49.3 | 49.299,00 | 49.309,00 | 10,00 | 155.381,114 | 155.386,056 | 390.762,641 | 390.753,938 | Objectregistratie (<=1.5m) | Dataverbetering | ProRail | ? | WIJZIGEN | ? | ? | 31-01-1800 | Kraiburg Strail GMBH & Co. KG | ? | ? |  | 25 | ? | ? | w1275Ar-w1343Bl | Strail | Niet van toepassing | 1 | 054_1275AR_43.6
|  | OVERWBEVL | 54 | 204 | 054-204-1000217216 | 11517845 | 054 sp CB 49.3 bevl 1 tunnel Best | OVERWBEVL | E | BVEQ | VRIJ | 3 DELEN | 11517842 | Niet Actief Beveiligd 49.3 BET-AT tunnel | OVERWEG | 1000 | 1000 | 23B | 000004998 | 0031 | [5 empty] | tunnel Best | Niet van toepassing | 03.12.2014 | 00264291 | 20.12.2024 | 00288506 | 49.3 | 49.299,00 | 49.309,00 | 10,00 | 155.387,902 | 155.392,596 | 390.766,339 | 390.758,071 | Objectregistratie (<=1.5m) | Dataverbetering | ProRail | ? | WIJZIGEN | ? | ? | 31-01-1800 | Kraiburg Strail GMBH & Co. KG | ? | ? |  | 25 | ? | ? | CB | Strail | Niet van toepassing | 1 | 054_1315AR_47.4
|  | OVERWBEVL | 54 | 204 | 054-204-1000217216 | 11517846 | 054 sp DB 49.3 bevl 1 tunnel Best | OVERWBEVL | E | BVEQ | VRIJ | 3 DELEN | 11517842 | Niet Actief Beveiligd 49.3 BET-AT tunnel | OVERWEG | 1000 | 1000 | 23B | 000004998 | 0031 | [5 empty] | tunnel Best | Niet van toepassing | 03.12.2014 | 00264291 | 20.12.2024 | 00288506 | 49.3 | 49.298,00 | 49.308,00 | 10,00 | 155.391,000 | 155.395,937 | 390.769,497 | 390.760,794 | Objectregistratie (<=1.5m) | Dataverbetering | ProRail | ? | WIJZIGEN | ? | ? | 31-01-1800 | Kraiburg Strail GMBH & Co. KG | ? | ? |  | 25 | ? | ? | DB | Strail | Niet van toepassing | 1 | 054_1315BV_47.5
|  | OVERWBEVL | 54 | 204 | 054-204-1000217526 | 11518301 | 054 sp w1273Ar-w1345Bl 49.5 bevl 1 Diens | OVERWBEVL | E | BVEQ | VRIJ | 3 DELEN | 11518300 | Niet Actief Beveiligd 49.5 BET-AT Dienst | OVERWEG | 1000 | 1000 | 23B | 000004998 | 0031 | [5 empty] | Dienstoverpad | Niet van toepassing | 05.12.2014 | 00264291 | 20.12.2024 | 00288506 | 49.5 | 49.496,00 | 49.506,00 | 10,00 | 155.474,658 | 155.479,588 | 390.589,118 | 390.580,414 | Objectregistratie (<=1.5m) | Dataverbetering | ProRail | ? | WIJZIGEN | ? | ? | 31-01-1800 | Kraiburg Strail GMBH & Co. KG | ? | ? |  | 25 | ? | ? | w1273Ar-w1345Bl | Strail | Niet van toepassing | 1 | 054_1273AR_43.1
|  | OVERWBEVL | 54 | 204 | 054-204-1000217526 | 11518302 | 054 sp w1275Ar-w1343Bl 49.5 bevl 1 Diens | OVERWBEVL | E | BVEQ | VRIJ | 3 DELEN | 11518300 | Niet Actief Beveiligd 49.5 BET-AT Dienst | OVERWEG | 1000 | 1000 | 23B | 000004998 | 0031 | [5 empty] | Dienstoverpad | Niet van toepassing | 05.12.2014 | 00264291 | 20.12.2024 | 00288506 | 49.5 | 49.496,00 | 49.506,00 | 10,00 | 155.478,250 | 155.483,193 | 390.591,382 | 390.582,678 | Objectregistratie (<=1.5m) | Dataverbetering | ProRail | ? | WIJZIGEN | ? | ? | 31-01-1800 | Kraiburg Strail GMBH & Co. KG | ? | ? |  | 25 | ? | ? | w1275Ar-w1343Bl | Strail | Niet van toepassing | 1 | 054_1275AR_43.6
|  | OVERWBEVL | 54 | 204 | 054-204-1000217526 | 11518303 | 054 sp CB 49.5 bevl 1 Dienstoverpad | OVERWBEVL | E | BVEQ | VRIJ | 3 DELEN | 11518300 | Niet Actief Beveiligd 49.5 BET-AT Dienst | OVERWEG | 1000 | 1000 | 23B | 000004998 | 0031 | [5 empty] | Dienstoverpad | Niet van toepassing | 05.12.2014 | 00264291 | 20.12.2024 | 00288506 | 49.5 | 49.496,00 | 49.506,00 | 10,00 | 155.484,448 | 155.489,937 | 390.595,450 | 390.586,747 | Objectregistratie (<=1.5m) | Dataverbetering | ProRail | ? | WIJZIGEN | ? | ? | 31-01-1800 | Kraiburg Strail GMBH & Co. KG | ? | ? |  | 25 | ? | ? | CB | Strail | Niet van toepassing | 1 | 054_1315AR_47.4
|  | OVERWBEVL | 54 | 204 | 054-204-1000217526 | 11518304 | 054 sp DB 49.5 bevl 1 Dienstoverpad | OVERWBEVL | E | BVEQ | VRIJ | 3 DELEN | 11518300 | Niet Actief Beveiligd 49.5 BET-AT Dienst | OVERWEG | 1000 | 1000 | 23B | 000004998 | 0031 | [5 empty] | Dienstoverpad | Niet van toepassing | 05.12.2014 | 00264291 | 20.12.2024 | 00288506 | 49.5 | 49.495,00 | 49.505,00 | 10,00 | 155.488,151 | 155.493,092 | 390.598,136 | 390.589,432 | Objectregistratie (<=1.5m) | Dataverbetering | ProRail | ? | WIJZIGEN | ? | ? | 31-01-1800 | Kraiburg Strail GMBH & Co. KG | ? | ? |  | 25 | ? | ? | DB | Strail | Niet van toepassing | 1 | 054_1315BV_47.5
|  | OVERWBEVL | 54 | 204 | 054-204-1000217656 | 11518691 | 054 sp w1273Ar-w1345Bl 48.5 bevl 1 tunne | OVERWBEVL | E | BVEQ | VRIJ | 3 DELEN | 11518690 | Niet Actief Beveiligd 48.5 BET-AT tunnel | OVERWEG | 1000 | 1000 | 23B | 000004998 | 0031 | [5 empty] | tunnel Best | Niet van toepassing | 09.12.2014 | 00264291 | 20.12.2024 | 00288506 | 48.5 | 48.511,00 | 48.513,00 | 2,00 | 154.986,936 | 154.988,258 | 391.448,112 | 391.445,784 | Objectregistratie (<=1.5m) | Dataverbetering | ProRail | ? | WIJZIGEN | ? | ? | 31-01-1800 | Kraiburg Strail GMBH & Co. KG | ? | ? |  | 25 | ? | ? | w1273Ar-w1345Bl | Strail | Niet van toepassing | 1 | 054_1273AR_43.1
|  | OVERWBEVL | 54 | 204 | 054-204-1000217656 | 11518692 | 054 sp w1275Ar-w1343Bl 48.5 bevl 1 tunne | OVERWBEVL | E | BVEQ | VRIJ | 3 DELEN | 11518690 | Niet Actief Beveiligd 48.5 BET-AT tunnel | OVERWEG | 1000 | 1000 | 23B | 000004998 | 0031 | [5 empty] | tunnel Best | Niet van toepassing | 09.12.2014 | 00264291 | 20.12.2024 | 00288506 | 48.5 | 48.511,00 | 48.513,00 | 2,00 | 154.990,670 | 154.991,944 | 391.450,142 | 391.447,898 | Objectregistratie (<=1.5m) | Dataverbetering | ProRail | ? | WIJZIGEN | ? | ? | 31-01-1800 | Kraiburg Strail GMBH & Co. KG | ? | ? |  | 25 | ? | ? | w1275Ar-w1343Bl | Strail | Niet van toepassing | 1 | 054_1275AR_43.6
|  | OVERWBEVL | 54 | 204 | 054-204-1000217656 | 11518693 | 054 sp CB 48.5 bevl 1 tunnel Best | OVERWBEVL | E | BVEQ | VRIJ | 3 DELEN | 11518690 | Niet Actief Beveiligd 48.5 BET-AT tunnel | OVERWEG | 1000 | 1000 | 23B | 000004998 | 0031 | [5 empty] | tunnel Best | Niet van toepassing | 09.12.2014 | 00264291 | 20.12.2024 | 00288506 | 48.5 | 48.511,00 | 48.513,00 | 2,00 | 155.001,416 | 155.002,738 | 391.456,229 | 391.453,955 | Objectregistratie (<=1.5m) | Dataverbetering | ProRail | ? | WIJZIGEN | ? | ? | 31-01-1800 | Kraiburg Strail GMBH & Co. KG | ? | ? |  | 25 | ? | ? | CB | Strail | Niet van toepassing | 1 | 054_1315AR_47.4
|  | OVERWBEVL | 54 | 204 | 054-204-1000217656 | 11518694 | 054 sp DB 48.5 bevl 1 tunnel Best | OVERWBEVL | E | BVEQ | VRIJ | 3 DELEN | 11518690 | Niet Actief Beveiligd 48.5 BET-AT tunnel | OVERWEG | 1000 | 1000 | 23B | 000004998 | 0031 | [5 empty] | tunnel Best | Niet van toepassing | 09.12.2014 | 00264291 | 20.12.2024 | 00288506 | 48.5 | 48.511,00 | 48.513,00 | 2,00 | 155.005,087 | 155.006,443 | 391.458,392 | 391.456,059 | Objectregistratie (<=1.5m) | Dataverbetering | ProRail | ? | WIJZIGEN | ? | ? | 31-01-1800 | Kraiburg Strail GMBH & Co. KG | ? | ? |  | 25 | ? | ? | DB | Strail | Niet van toepassing | 1 | 054_1315BV_47.5
|  | OVERWBEVL | 133 | 204 | 133-204-1000243090 | 11540838 | 133 sp ONBENOEMD 20.8 bevl 1 overpad | OVERWBEVL | E | BVEQ | VRIJ |  | 11540826 | Niet Actief Beveiligd 20.8 HFDO overpad | OVERWEG | 1000 | 1000 | 08B | 000004998 | 0042 | [5 empty] | overpad | Niet van toepassing | 29.08.2015 | 00234492 | 06.01.2025 | 20015266 | 20.8 | 20.823,00 | 20.825,00 | 2,00 | 106.707,853 | 106.706,747 | 477.327,077 | 477.325,768 | BBK (<=28cm) | Dataverbetering | ProRail | ? | WIJZIGEN | 106707.393, 477326.376 | ? | 2008-07-01 | Strail | ? | 2033-07-01 | Z-156402 | 25 | ? | ? | ONBENOEMD | PedeStrail | Niet van toepassing | 1 | 133_950S_20.9
|  | OVERWBEVL | 133 | 204 | 133-204-1000243090 | 11540839 | 133 sp 952 20.8 bevl 1 overpad | OVERWBEVL | E | BVEQ | VRIJ |  | 11540826 | Niet Actief Beveiligd 20.8 HFDO overpad | OVERWEG | 1000 | 1000 | 08B | 000004998 | 0042 | [5 empty] | overpad | Niet van toepassing | 29.08.2015 | 00234492 | 23.12.2024 | 20089148 | 20.8 | 20.824,00 | 20.825,00 | 1,00 | 106.704,903 | 106.703,877 | 477.329,507 | 477.328,190 | BBK (<=28cm) | Dataverbetering | ProRail | ? | WIJZIGEN | 106703.702, 477329.436 | ? | 2008-07-01 | Strail | ? | 2033-07-01 | Z-156402 | 25 | ? | ? | 952 | PedeStrail | 952 | 1 | 133_952R_20.8
|  | OVERWBEVL | 133 | 204 | 133-204-1000243092 | 11540840 | 133 sp 212 20.4 bevl 1 overpad | OVERWBEVL | E | BVEQ | VRIJ |  | 11540827 | Niet Actief Beveiligd 20.4 HFDO overpad | OVERWEG | 1000 | 1000 | 08B | 000004998 | 0042 | [5 empty] | overpad | Niet van toepassing | 29.08.2015 | 00234492 | 06.01.2025 | 20015266 | 20.4 | 20.486,00 | 20.488,00 | 2,00 | 106.918,155 | 106.917,063 | 477.590,929 | 477.589,689 | BBK (<=28cm) | Dataverbetering | ProRail | ? | WIJZIGEN | 106917.707, 477590.075 | ? | 2008-07-01 | Stabag | ? | 2028-07-01 | Z-156402 | 20 | ? | ? | 212 | Roosters overpaden | Niet van toepassing | 1 | 133_963L_20.6
|  | OVERWBEVL | 133 | 204 | 133-204-1000243092 | 11540841 | 133 sp 213 20.4 bevl 1 overpad | OVERWBEVL | E | BVEQ | VRIJ |  | 11540827 | Niet Actief Beveiligd 20.4 HFDO overpad | OVERWEG | 1000 | 1000 | 08B | 000004998 | 0042 | [5 empty] | overpad | Niet van toepassing | 29.08.2015 | 00234492 | 06.01.2025 | 20015266 | 20.4 | 20.487,00 | 20.488,00 | 1,00 | 106.920,587 | 106.921,456 | 477.586,022 | 477.586,858 | BBK (<=28cm) | Dataverbetering | ProRail | ? | WIJZIGEN | 106920.996, 477586.376 | ? | 2008-07-01 | Stabag | ? | 2028-07-01 | Z-156402 | 20 | ? | ? | 213 | Roosters overpaden | Niet van toepassing | 1 | 133_963R_20.6
|  | OVERWBEVL | 133 | 204 | 133-204-1000058204 | 11540842 | 133 sp 963 20.5 bevl 1 Bennebroekerweg | OVERWBEVL | E | BVEQ | VRIJ |  | 11066912 | Niet Actief Beveiligd 20.5 HFDO Bennebro | OVERWEG | 1000 | 1000 | 08B | 000004998 | 0042 | [5 empty] | Bennebroekerweg | Niet van toepassing | 29.08.2015 | 00234492 | 06.01.2025 | 20015266 | 20.5 | 20.538,00 | 20.540,00 | 2,00 | 106.884,282 | 106.883,358 | 477.552,128 | 477.551,024 | BBK (<=28cm) | Dataverbetering | ProRail | ? | WIJZIGEN | 106884.093, 477551.491 | ? | 2008-07-01 | Stabag | ? | 2028-07-01 | Z-156402 | 20 | ? | ? | 963 | Roosters overpaden | Niet van toepassing | 1 | 133_963L_20.6
|  | OVERWBEVL | 133 | 204 | 133-204-1000058204 | 11540843 | 133 sp 214 20.5 bevl 1 Bennebroekerweg | OVERWBEVL | E | BVEQ | VRIJ |  | 11066912 | Niet Actief Beveiligd 20.5 HFDO Bennebro | OVERWEG | 1000 | 1000 | 08B | 000004998 | 0042 | [5 empty] | Bennebroekerweg | Niet van toepassing | 29.08.2015 | 00234492 | 06.01.2025 | 20015266 | 20.5 | 20.539,00 | 20.540,00 | 1,00 | 106.888,494 | 106.887,332 | 477.547,810 | 477.546,700 | BBK (<=28cm) | Dataverbetering | ProRail | ? | WIJZIGEN | 106887.990, 477547.363 | ? | 2008-07-01 | Stabag | ? | 2028-07-01 | Z-156402 | 20 | ? | ? | 214 | Roosters overpaden | Niet van toepassing | 1 | 133_962R_20.6
|  | OVERWBEVL | 133 | 204 | 133-204-1000243094 | 11540844 | 133 sp 965 20.64 bevl 1 overpad | OVERWBEVL | E | BVEQ | VRIJ |  | 11540828 | Niet Actief Beveiligd 20.64 HFDO overpad | OVERWEG | 1000 | 1000 | 08B | 000004998 | 0042 | [5 empty] | overpad | Niet van toepassing | 29.08.2015 | 00234492 | 06.01.2025 | 20015266 | 20.64 | 20.641,00 | 20.642,00 | 1,00 | 106.819,302 | 106.818,352 | 477.473,403 | 477.472,411 | BBK (<=28cm) | Dataverbetering | ProRail | ? | WIJZIGEN | 106818.547, 477473.667 | ? | 2008-07-01 | Stabag | ? | 2028-07-01 | Z-156402 | 20 | ? | ? | 965 | Roosters overpaden | Niet van toepassing | 1 | 133_965R_20.7
|  | OVERWBEVL | 133 | 204 | 133-204-1000243094 | 11540845 | 133 sp 216 20.64 bevl 1 overpad | OVERWBEVL | E | BVEQ | VRIJ |  | 11540828 | Niet Actief Beveiligd 20.64 HFDO overpad | OVERWEG | 1000 | 1000 | 08B | 000004998 | 0042 | [5 empty] | overpad | Niet van toepassing | 29.08.2015 | 00234492 | 23.12.2024 | 20089148 | 20.64 | 20.641,00 | 20.642,00 | 1,00 | 106.822,724 | 106.821,680 | 477.469,893 | 477.468,917 | BBK (<=28cm) | Dataverbetering | ProRail | ? | WIJZIGEN | 106822.603, 477469.840 | ? | 2008-07-01 | Stabag | ? | 2028-07-01 | Z-156402 | 20 | ? | ? | 216 | Roosters overpaden | 965 | 1 | 133_964R_20.7
|  | OVERWBEVL | 133 | 204 | 133-204-1000243096 | 11540846 | 133 sp 223 20.76 bevl 1 overpad | OVERWBEVL | E | BVEQ | VRIJ |  | 11540829 | Niet Actief Beveiligd 20.76 HFDO overpad | OVERWEG | 1000 | 1000 | 08B | 000004998 | 0042 | [5 empty] | overpad | Niet van toepassing | 29.08.2015 | 00234492 | 06.01.2025 | 20015266 | 20.76 | 20.765,00 | 20.767,00 | 2,00 | 106.746,350 | 106.744,440 | 477.372,630 | 477.370,920 | BBK (<=28cm) | Dataverbetering | ProRail | ? | WIJZIGEN | 106755.017, 477397.624 | ? | 2008-07-01 | Stabag | ? | 2028-07-01 | Z-156402 | 20 | ? | ? | 223 | Roosters overpaden | Niet van toepassing | 1 | 133_950S_20.9
|  | OVERWBEVL | 133 | 204 | 133-204-1000243096 | 11540847 | 133 sp 222 20.76 bevl 1 overpad | OVERWBEVL | E | BVEQ | VRIJ |  | 11540829 | Niet Actief Beveiligd 20.76 HFDO overpad | OVERWEG | 1000 | 1000 | 08B | 000004998 | 0042 | [5 empty] | overpad | Niet van toepassing | 29.08.2015 | 00234492 | 06.01.2025 | 20015266 | 20.76 | 20.765,00 | 20.767,00 | 2,00 | 106.742,527 | 106.741,202 | 477.375,337 | 477.373,710 | BBK (<=28cm) | Dataverbetering | ProRail | ? | WIJZIGEN | 106737.934, 477378.071 | ? | 2008-07-01 | Stabag | ? | 2028-07-01 | Z-156402 | 20 | ? | ? | 222 | Roosters overpaden | Niet van toepassing | 1 | 133_952R_20.8
|  | OVERWBEVL | 133 | 204 | 133-204-1000243096 | 11540848 | 133 sp 221A 20.76 bevl 1 overpad | OVERWBEVL | E | BVEQ | VRIJ |  | 11540829 | Niet Actief Beveiligd 20.76 HFDO overpad | OVERWEG | 1000 | 1000 | 08B | 000004998 | 0042 | [5 empty] | overpad | Niet van toepassing | 29.08.2015 | 00234492 | 06.01.2025 | 20015266 | 20.76 | 20.764,00 | 20.765,00 | 1,00 | 106.738,354 | 106.737,792 | 477.378,413 | 477.377,711 | BBK (<=28cm) | Dataverbetering | ProRail | ? | 1 OP 1 VERVANGING | ? | ? | 2019-12-23 | NedStrail | ? | 2044-12-23 | L-004917 | 25 | ? | ? | 221A | PedeStrail | Niet van toepassing | 1 | 133_952L_20.8
|  | OVERWBEVL | 133 | 204 | 133-204-1000243098 | 11540849 | 133 sp 223 20.3 bevl 1 overpad | OVERWBEVL | E | BVEQ | VRIJ |  | 11540830 | Niet Actief Beveiligd 20.3 HFDO overpad | OVERWEG | 1000 | 1000 | 08B | 000004998 | 0042 | [5 empty] | overpad | Niet van toepassing | 29.08.2015 | 00234492 | 06.01.2025 | 20015266 | 20.3 | 20.379,00 | 20.380,00 | 1,00 | 107.020,857 | 107.020,064 | 477.636,383 | 477.635,539 | BBK (<=28cm) | Dataverbetering | ProRail | ? | WIJZIGEN | 107046.036, 477674.855 | ? | 2008-07-01 | Stabag | ? | 2028-07-01 | Z-156402 | 20 | ? | ? | 223 | Roosters overpaden | Niet van toepassing | 1 | 133_952R_20.8
|  | OVERWBEVL | 133 | 204 | 133-204-1000243098 | 11540850 | 133 sp 222 20.3 bevl 1 overpad | OVERWBEVL | E | BVEQ | VRIJ |  | 11540830 | Niet Actief Beveiligd 20.3 HFDO overpad | OVERWEG | 1000 | 1000 | 08B | 000004998 | 0042 | [5 empty] | overpad | Niet van toepassing | 29.08.2015 | 00234492 | 06.01.2025 | 20015266 | 20.3 | 20.379,00 | 20.380,00 | 1,00 | 107.020,339 | 107.020,892 | 477.635,929 | 477.636,505 | BBK (<=28cm) | Dataverbetering | ProRail | ? | WIJZIGEN | 107017.442, 477640.369 | ? | 2008-07-01 | Stabag | ? | 2028-07-01 | Z-156402 | 20 | ? | ? | 222 | Roosters overpaden | Niet van toepassing | 1 | 133_950S_20.9
|  | OVERWBEVL | 133 | 204 | 133-204-1000265017 | 11540851 | 133 sp 221 20,33 bevl 1 overpad | OVERWBEVL | E | BVEQ | VRIJ |  | 11555856 | Niet Actief Beveiligd 20.33 HFDO overpad | OVERWEG | 1000 | 1000 | 08B | 000004998 | 0042 | [5 empty] | overpad | Niet van toepassing | 29.08.2015 | 00234492 | 06.01.2025 | 20015266 | 20.33 | 20.334,00 | 20.335,00 | 1,00 | 107.046,289 | 107.045,463 | 477.675,367 | 477.674,574 | BBK (<=28cm) | Dataverbetering | ProRail | ? | ? | 107020.610, 477635.905 | ? | 2008-07-01 | Stabag | ? | 2028-07-01 | Z-156402 | 20 | ? | ? | 221 | Roosters overpaden | Niet van toepassing | 1 | 133_961R_20.8
|  | OVERWBEVL | 133 | 204 | 133-204-1000318937 | 11589249 | 133 sp 101 14.0 bevl 1 overpad | OVERWBEVL | E | BVEQ | VRIJ |  | 11589248 | Niet Actief Beveiligd 14.0 SHL overpad | OVERWEG | 1000 | 1000 | 08B | 000004998 | 0042 | [5 empty] | overpad | Niet van toepassing | 18.11.2016 | 00999193 | 06.01.2025 | 20015266 | 14.0 | 14.039,00 | 14.040,00 | 1,00 | 112.476,794 | 112.475,880 | 480.451,438 | 480.449,904 | Hoog (<=15mm) | Dataverbetering | ProRail | ? | WIJZIGEN | OVP OP BETONBLOKDWL | ? | 2016-11-13 | NedStrail | ? | 2041-11-13 |  | 25 | ? | Nee | 101 | PedeStrail | Niet van toepassing | 1 | 133_1065L_13.9
|  | OVERWBEVL | 133 | 204 | 133-204-1000323432 | 11595351 | 133 sp KG 30.7 bevl 1 Railinzetplaats | OVERWBEVL | E | BVEQ | VRIJ |  | 11595350 | Niet Actief Beveiligd 30.7 HFD-LEDN Rail | OVERWEG | 1000 | 1000 | 08B | 000004998 | 0042 | [5 empty] | Railinzetplaats | Niet van toepassing | 13.12.2016 | 00999193 | 06.01.2025 | 20015266 | 30.7 | 30.795,00 | 30.804,00 | 9,00 | 99.246,440 | 99.237,900 | 471.304,730 | 471.304,080 | BBK (<=28cm) | Dataverbetering | ProRail | ? | NIEUWBOUW | ? | ? | 2016-12-04 | Railpro | ? | 2041-12-04 | L-004858 | 25 | ? | ? | KG | Zware uni model '98 | Niet van toepassing | 1 | 534_1005BR_44.6
|  | OVERWBEVL | 133 | 204 | 133-204-1000323432 | 11595352 | 133 sp NG 30.7 bevl 1 Railinzetplaats | OVERWBEVL | E | BVEQ | VRIJ |  | 11595350 | Niet Actief Beveiligd 30.7 HFD-LEDN Rail | OVERWEG | 1000 | 1000 | 08B | 000004998 | 0042 | [5 empty] | Railinzetplaats | Niet van toepassing | 13.12.2016 | 00999193 | 06.01.2025 | 20015266 | 30.7 | 30.795,00 | 30.804,00 | 9,00 | 99.246,730 | 99.238,300 | 471.300,710 | 471.300,110 | BBK (<=28cm) | Dataverbetering | ProRail | ? | ? | ? | ? | 2016-12-04 | Railpro | ? | 2041-12-04 | L-004858 | 25 | ? | ? | NG | Zware uni model '98 | Niet van toepassing | 1 | 534_1001BL_44.6
|  | OVERWBEVL | 133 | 204 | 133-204-1000044427 | 11614335 | 133 sp R4 12.0 bevl 1 Schiphol tunnel | OVERWBEVL | E | BVEQ | VRIJ PRCB |  | 10679918 | Niet Actief Beveiligd 12.0 SHL-ASRA Schi | OVERWEG | 1000 | 1000 | 08B | 000004998 | 0042 | [5 empty] | Schiphol tunnel | Niet van toepassing | 30.05.2017 | 00999193 | 06.01.2025 | 20015266 | 12.0 | 12.013,00 | 12.015,00 | 2,00 | 113.680,819 | 113.679,517 | 482.069,551 | 482.068,745 | BBK (<=28cm) | Dataverbetering | ProRail | ? | 1 OP 1 VERVANGING | ? | ? | 2017-02-12 | NedStrail | ? | 2042-02-12 | L-004864 | 25 | ? | ? | R4 | PedeStrail | Niet van toepassing | 1 | 133_1015V_8.7
|  | OVERWBEVL | 133 | 204 | 133-204-1000044427 | 11614336 | 133 sp R3 12.0 bevl 1 Schiphol tunnel | OVERWBEVL | E | BVEQ | VRIJ PRCB |  | 10679918 | Niet Actief Beveiligd 12.0 SHL-ASRA Schi | OVERWEG | 1000 | 1000 | 08B | 000004998 | 0042 | [5 empty] | Schiphol tunnel | Niet van toepassing | 30.05.2017 | 00999193 | 06.01.2025 | 20015266 | 12.0 | 12.013,00 | 12.015,00 | 2,00 | 113.682,990 | 113.681,700 | 482.066,116 | 482.065,347 | BBK (<=28cm) | Dataverbetering | ProRail | ? | 1 OP 1 VERVANGING | ? | ? | 2017-02-12 | NedStrail | ? | 2042-02-12 | L-004864 | 25 | ? | ? | R3 | PedeStrail | Niet van toepassing | 1 | 133_1047BR_13.5
|  | OVERWBEVL | 133 | 204 | 133-204-1000344382 | 11614339 | 133 sp R4 12.285 bevl 1 Schiphol tunnel | OVERWBEVL | E | BVEQ | VRIJ PRCB |  | 11614337 | Niet Actief Beveiligd 12.285 SHL-ASRA Sc | OVERWEG | 1000 | 1000 | 08B | 000004998 | 0042 | [5 empty] | Schiphol tunnel | Niet van toepassing | 30.05.2017 | 00999193 | 06.01.2025 | 20015266 | 12.285 | 12.224,00 | 12.225,00 | 1,00 | 113.510,027 | 113.508,887 | 481.944,022 | 481.943,046 | BBK (<=28cm) | Dataverbetering | ProRail | ? | 1 OP 1 VERVANGING | ? | ? | 2017-02-12 | NedStrail | ? | 2042-02-12 | L-004864 | 25 | ? | ? | R4 | PedeStrail | Niet van toepassing | 1 | 133_1015V_8.7
|  | OVERWBEVL | 133 | 204 | 133-204-1000344382 | 11614340 | 133 sp R3 12.285 bevl 1 Schiphol tunnel | OVERWBEVL | E | BVEQ | VRIJ PRCB |  | 11614337 | Niet Actief Beveiligd 12.285 SHL-ASRA Sc | OVERWEG | 1000 | 1000 | 08B | 000004998 | 0042 | [5 empty] | Schiphol tunnel | Niet van toepassing | 30.05.2017 | 00999193 | 06.01.2025 | 20015266 | 12.285 | 12.224,00 | 12.225,00 | 1,00 | 113.512,641 | 113.511,507 | 481.940,979 | 481.939,997 | BBK (<=28cm) | Dataverbetering | ProRail | ? | 1 OP 1 VERVANGING | ? | ? | 2017-02-12 | NedStrail | ? | 2042-02-12 | L-004864 | 25 | ? | ? | R3 | PedeStrail | Niet van toepassing | 1 | 133_1047BR_13.5
|  | OVERWBEVL | 133 | 204 | 133-204-1000044697 | 11614342 | 133 sp R4 12.4 bevl 1 Schiphol tunnel | OVERWBEVL | E | BVEQ | VRIJ PRCB |  | 10679919 | Niet Actief Beveiligd 12.4 SHL-ASRA Schi | OVERWEG | 1000 | 1000 | 08B | 000004998 | 0042 | [5 empty] | Schiphol tunnel | Niet van Toepassing | 30.05.2017 | 00999193 | 06.01.2025 | 20015266 | 12.4 | 12.428,00 | 12.429,00 | 1,00 | 113.363,264 | 113.362,279 | 481.798,367 | 481.797,234 | BBK (<=28cm) | Dataverbetering | ProRail | ? | 1 OP 1 VERVANGING | ? | ? | 2017-02-12 | NedStrail | ? | 2042-02-12 | L-004864 | 25 | ? | ? | R4 | PedeStrail | Niet van toepassing | 1 | 133_1015V_8.7
|  | OVERWBEVL | 133 | 204 | 133-204-1000044697 | 11614343 | 133 sp R3 12.4 bevl 1 Schiphol tunnel | OVERWBEVL | E | BVEQ | VRIJ PRCB |  | 10679919 | Niet Actief Beveiligd 12.4 SHL-ASRA Schi | OVERWEG | 1000 | 1000 | 08B | 000004998 | 0042 | [5 empty] | Schiphol tunnel | Niet van toepassing | 30.05.2017 | 00999193 | 06.01.2025 | 20015266 | 12.4 | 12.428,00 | 12.429,00 | 1,00 | 113.366,283 | 113.365,301 | 481.795,756 | 481.794,621 | BBK (<=28cm) | Dataverbetering | ProRail | ? | 1 OP 1 VERVANGING | ? | ? | 2017-02-12 | NedStrail | ? | 2042-02-12 | L-004864 | 25 | ? | ? | R3 | PedeStrail | Niet van toepassing | 1 | 133_1047BR_13.5
|  | OVERWBEVL | 133 | 204 | 133-204-1000044876 | 11614344 | 133 sp R4 12.8 bevl 1 Schiphol tunnel | OVERWBEVL | E | BVEQ | VRIJ PRCB |  | 10679920 | Niet Actief Beveiligd 12.8 SHL-ASRA Schi | OVERWEG | 1000 | 1000 | 08B | 000004998 | 0042 | [5 empty] | Schiphol tunnel | Niet van Toepassing | 30.05.2017 | 00999193 | 06.01.2025 | 20015266 | 12.8 | 12.819,00 | 12.823,00 | 4,00 | 113.134,945 | 113.132,792 | 481.477,476 | 481.474,536 | BBK (<=28cm) | Dataverbetering | ProRail | ? | 1 OP 1 VERVANGING | ? | ? | 2017-02-12 | NedStrail | ? | 2042-02-12 | L-004864 | 25 | ? | ? | R4 | PedeStrail | Niet van toepassing | 1 | 133_1015V_8.7
|  | OVERWBEVL | 133 | 204 | 133-204-1000044876 | 11614345 | 133 sp R3 12.8 bevl 1 Schiphol tunnel | OVERWBEVL | E | BVEQ | VRIJ PRCB |  | 10679920 | Niet Actief Beveiligd 12.8 SHL-ASRA Schi | OVERWEG | 1000 | 1000 | 08B | 000004998 | 0042 | [5 empty] | Schiphol tunnel | Niet van toepassing | 30.05.2017 | 00999193 | 06.01.2025 | 20015266 | 12.8 | 12.819,00 | 12.823,00 | 4,00 | 113.138,174 | 113.136,139 | 481.475,218 | 481.472,212 | BBK (<=28cm) | Dataverbetering | ProRail | ? | 1 OP 1 VERVANGING | ? | ? | 2017-02-12 | NedStrail | ? | 2042-02-12 | L-004864 | 25 | ? | ? | R3 | PedeStrail | Niet van toepassing | 1 | 133_1047BR_13.5
|  | OVERWBEVL | 133 | 204 | 133-204-1000045649 | 11622648 | 133 sp 104 13.8 bevl 1 overpad | OVERWBEVL | E | BVEQ | VRIJ |  | 11095977 | Niet Actief Beveiligd 13.8 SHL overpad | OVERWEG | 1000 | 1000 | 08B | 000004998 | 0042 | [5 empty] | overpad | Niet van toepassing | 30.08.2017 | 00999193 | 06.01.2025 | 20015266 | 13.8 | 13.879,00 | 13.881,00 | 2,00 | 112.545,220 | 112.544,800 | 480.596,747 | 480.595,907 | BBK (<=28cm) | Dataverbetering | ProRail | ? | VERVANGEN | ? | ? | 2021-04-04 | Strail | 2021-12-31 | 2046-04-04 | L-005389 | 25 | 2025-12-31 | ? | 104 | PedeStrail | Niet van toepassing | 1 | 133_1063AL_13.8
|  | OVERWBEVL | 133 | 204 | 133-204-1000344382 | 11624165 | 133 sp RA 12.285 bevl 1 Schiphol tunnel | OVERWBEVL | E | BVEQ | VRIJ |  | 11614337 | Niet Actief Beveiligd 12.285 SHL-ASRA Sc | OVERWEG | 1000 | 1000 | 08B | 000004998 | 0042 | [5 empty] | Schiphol tunnel | Niet van toepassing | 26.09.2017 | 00999193 | 06.01.2025 | 20015266 | 12.285 | 12.218,00 | 12.222,00 | 4,00 | 113.527,237 | 113.524,544 | 481.932,725 | 481.930,431 | Hoog (<=15mm) | Dataverbetering | ProRail | ? | WIJZIGEN | ? | ? | 2017-02-12 | NedStrail | ? | 2042-02-12 |  | 25 | ? | Nee | RA | PedeStrail | Niet van toepassing | 1 | 133_1019V_8.7
|  | OVERWBEVL | 133 | 204 | 133-204-1000344382 | 11624166 | 133 sp RB1 12.285 bevl 1 Schiphol tunnel | OVERWBEVL | E | BVEQ | VRIJ |  | 11614337 | Niet Actief Beveiligd 12.285 SHL-ASRA Sc | OVERWEG | 1000 | 1000 | 08B | 000004998 | 0042 | [5 empty] | Schiphol tunnel | Niet van toepassing | 26.09.2017 | 00999193 | 06.01.2025 | 20015266 | 12.285 | 12.218,00 | 12.222,00 | 4,00 | 113.524,624 | 113.521,907 | 481.935,773 | 481.933,458 | Hoog (<=15mm) | Dataverbetering | ProRail | ? | WIJZIGEN | ? | ? | 2017-02-12 | NedStrail | ? | 2042-02-12 |  | 25 | ? | Nee | RB1 | PedeStrail | Niet van toepassing | 1 | 133_1045BL_13.6
|  | OVERWBEVL | 133 | 204 | 133-204-1000388395 | 11637124 | 133 sp 209 19.6 bevl 1 Spoorlaan (toegan | OVERWBEVL | E | BVEQ | VRIJ |  | 11637123 | Niet Actief Beveiligd 19.6 HFD Spoorlaan | OVERWEG | 1000 | 1000 | 08B | 000004998 | 0042 | [5 empty] | Spoorlaan (toeganshek inzet plaats) | Niet van toepassing | 16.01.2018 | 00999193 | 06.01.2025 | 20015266 | 19.6 | 19.668,00 | 19.680,00 | 12,00 | 107.488,260 | 107.478,540 | 478.177,660 | 478.170,120 | BBK (<=28cm) | Dataverbetering | ProRail | ? | NIEUWBOUW | inzet plaats Hfd | ? | 2017-11-16 | Onbekend | ? | 2042-11-16 | Z-121410 | 25 | ? | ? | 209 | Zware uni model '98 | Niet van toepassing | 1 | 133_1131BV_19.7
|  | OVERWBEVL | 133 | 204 | 133-204-1000388395 | 11637125 | 133 sp 201 19.6 bevl 1 Spoorlaan (toegan | OVERWBEVL | E | BVEQ | VRIJ |  | 11637123 | Niet Actief Beveiligd 19.6 HFD Spoorlaan | OVERWEG | 1000 | 1000 | 08B | 000004998 | 0042 | [5 empty] | Spoorlaan (toeganshek inzet plaats) | Niet van toepassing | 16.01.2018 | 00999193 | 06.01.2025 | 20015266 | 19.6 | 19.668,00 | 19.680,00 | 12,00 | 107.490,985 | 107.481,473 | 478.173,764 | 478.166,347 | Objectregistratie (<=1.5m) | Dataverbetering | ProRail | ? | NIEUWBOUW | ? | ? | 2017-11-16 | Onbekend | ? | 2042-11-16 | Z-121410 | 25 | ? | ? | 201 | Zware uni model '98 | Niet van toepassing | 1 | 133_1131AL_19.6
|  | OVERWBEVL | 54 | 204 | 054-204-1000017203 | 11638573 | 054 sp 406 53.9 bevl 1 Dienstoverpad | OVERWBEVL | E | BVEQ | VRIJ |  | 10985409 | Niet Actief Beveiligd 53.9 AT Dienstover | OVERWEG | 1000 | 1000 | 23B | 000004998 | 0031 | [5 empty] | Dienstoverpad | Niet van Toepassing | 18.01.2018 | 00288456 | 20.12.2024 | 00288506 | 53.9 | 53.919,00 | 53.920,00 | 1,00 | 157.907,613 | 157.908,181 | 386.909,495 | 386.908,806 | BBK (<=28cm) | Dataverbetering | ProRail | ? | UITBREIDEN BESTAANDE INFRA | ? | ? | 31-01-1800 | NedStrail | ? | ? |  | 25 | ? | ? | 406 | PedeStrail | Niet van toepassing | 1 | 054_1367AL_53.6
|  | OVERWBEVL | 133 | 204 | 133-204-1000257548 | 11654185 | 133 sp 961L 20.74 bevl 1 overpad | OVERWBEVL | E | BVEQ | VRIJ |  | 11554381 | Niet Actief Beveiligd 20.74 HFDO overpad | OVERWEG | 1000 | 1000 | 08B | 000004998 | 0042 | [5 empty] | overpad | Niet van toepassing | 16.08.2018 | 00999193 | 23.12.2024 | 20089148 | 20.74 | 20.740,06 | 20.740,06 | 1,30 | 106.755,252 | 106.754,184 | 477.398,601 | 477.397,329 | BBK (<=28cm) | Dataverbetering | ProRail | ? | WIJZIGEN | ? | ? | 31-01-1800 | Stabag | ? | ? |  | 20 | ? | ? | 961L | Roosters overpaden | 961 | 1 | 133_961L_20.8
|  | OVERWBEVL | 133 | 204 | 133-204-1000257548 | 11654186 | 133 sp 221A 20.74 bevl 1 overpad | OVERWBEVL | E | BVEQ | VRIJ |  | 11554381 | Niet Actief Beveiligd 20.74 HFDO overpad | OVERWEG | 1000 | 1000 | 08B | 000004998 | 0042 | [5 empty] | overpad | Niet van toepassing | 16.08.2018 | 00999193 | 06.01.2025 | 20015266 | 20.74 | 20.740,06 | 20.740,06 | 1,30 | 106.756,107 | 106.754,974 | 477.397,995 | 477.396,814 | BBK (<=28cm) | Dataverbetering | ProRail | ? | WIJZIGEN | ? | ? | 31-01-1800 | Stabag | ? | ? |  | 20 | ? | ? | 221A | Roosters overpaden | Niet van toepassing | 1 | 133_961R_20.8
|  | OVERWBEVL | 133 | 204 | 133-204-1000257548 | 11654187 | 133 sp 222 20.74 bevl 1 overpad | OVERWBEVL | E | BVEQ | VRIJ |  | 11554381 | Niet Actief Beveiligd 20.74 HFDO overpad | OVERWEG | 1000 | 1000 | 08B | 000004998 | 0042 | [5 empty] | overpad | Niet van toepassing | 16.08.2018 | 00999193 | 06.01.2025 | 20015266 | 20.74 | 20.740,06 | 20.740,06 | 1,30 | 106.759,863 | 106.758,893 | 477.394,570 | 477.393,586 | BBK (<=28cm) | Dataverbetering | ProRail | ? | WIJZIGEN | ? | ? | 31-01-1800 | Stabag | ? | ? |  | 20 | ? | ? | 222 | Roosters overpaden | Niet van toepassing | 1 | 133_952R_20.8
|  | OVERWBEVL | 133 | 204 | 133-204-1000257548 | 11654188 | 133 sp 223 20.74 bevl 1 overpad | OVERWBEVL | E | BVEQ | VRIJ |  | 11554381 | Niet Actief Beveiligd 20.74 HFDO overpad | OVERWEG | 1000 | 1000 | 08B | 000004998 | 0042 | [5 empty] | overpad | Niet van toepassing | 16.08.2018 | 00999193 | 06.01.2025 | 20015266 | 20.74 | 20.823,00 | 20.825,00 | 2,00 | 106.707,709 | 106.706,617 | 477.327,210 | 477.325,845 | BBK (<=28cm) | Dataverbetering | ProRail | ? | 1 OP 1 VERVANGING | ? | ? | 2020-10-26 | NedStrail | ? | 2045-10-26 | L-005080 | 25 | ? | ? | 223 | PedeStrail | Niet van toepassing | 1 | 133_950S_20.9
|  | OVERWBEVL | 133 | 204 | 133-204-1000478171 | 11696358 | 133 sp 211 19.9 bevl 1 RIP Hoofddorp Ops | OVERWBEVL | E | BVEQ | VRIJ |  | 11696357 | Niet Actief Beveiligd 19.9 HFD RIP Hoofd | OVERWEG | 1000 | 1000 | 08B | 000004998 | 0042 | [5 empty] | RIP Hoofddorp Opstelterrein | Niet van toepassing | 16.12.2019 | 00999193 | 23.12.2024 | 20089148 | 19.9 | 19.939,00 | 19.951,00 | 12,00 | 107.309,260 | 107.300,569 | 477.963,729 | 477.955,456 | BBK (<=28cm) | Dataverbetering | ProRail | ? | WIJZIGING | ? | ? | 2019-11-25 | Railpro | ? | 2044-11-25 | L-004917 | 25 | ? | ? | 211 | Zware uni model '98 | 1175/1177A | 1 | 133_1175S_20.0
|  | OVERWBEVL | 133 | 204 | 133-204-1000478171 | 11696359 | 133 sp 208 19.9 bevl 1 RIP Hoofddorp Ops | OVERWBEVL | E | BVEQ | VRIJ |  | 11696357 | Niet Actief Beveiligd 19.9 HFD RIP Hoofd | OVERWEG | 1000 | 1000 | 08B | 000004998 | 0042 | [5 empty] | RIP Hoofddorp Opstelterrein | Niet van toepassing | 16.12.2019 | 00999193 | 23.12.2024 | 20089148 | 19.9 | 19.939,00 | 19.951,00 | 12,00 | 107.306,453 | 107.298,713 | 477.966,369 | 477.957,199 | BBK (<=28cm) | Dataverbetering | ProRail | ? | WIJZIGING | ? | ? | 2019-11-25 | Railpro | ? | 2044-11-25 | L-004917 | 25 | ? | ? | 208 | Zware uni model '98 | 1175/1177A | 1 | 133_1123BV_19.3
|  | OVERWBEVL | 133 | 204 | 133-204-1000481099 | 11700811 | 133 sp 235 20.595 bevl 1 RIP Hoofddorp k | OVERWBEVL | E | BVEQ | VRIJ |  | 11700810 | Niet Actief Beveiligd 20.595 HFD Railinz | OVERWEG | 1000 | 1000 | 08B | 000004998 | 0042 | [5 empty] | Railinzetplaats Hoofddorp km 20.595 | Niet van toepassing | 28.01.2020 | 00999193 | 06.01.2025 | 20015266 | 20.595 | 20.589,00 | 20.601,00 | 12,00 | 106.817,969 | 106.809,746 | 477.543,775 | 477.535,036 | BBK (<=28cm) | Dataverbetering | ProRail | ? | NIEUWBOUW | ? | ? | 2019-12-02 | Railpro | ? | 2044-12-02 | L-004917 | 25 | ? | ? | 235 | Zware universeel | Niet van toepassing | 1 | 133_1135BV_19.8
|  | OVERWBEVL | 133 | 204 | 133-204-1000481099 | 11700812 | 133 sp s232-w1197v 20.595 bevl 1 Railinz | OVERWBEVL | E | BVEQ | VRIJ |  | 11700810 | Niet Actief Beveiligd 20.595 HFD Railinz | OVERWEG | 1000 | 1000 | 08B | 000004998 | 0042 | [5 empty] | Railinzetplaats Hoofddorp km 20.595 | Niet van toepassing | 28.01.2020 | 00999193 | 06.01.2025 | 20015266 | 20.595 | 20.589,00 | 20.601,00 | 12,00 | 106.814,308 | 106.806,256 | 477.547,169 | 477.538,273 | BBK (<=28cm) | Dataverbetering | ProRail | ? | NIEUWBOUW | ? | ? | 2019-12-02 | Railpro | ? | 2044-12-02 | L-004917 | 25 | ? | ? | s232-w1197v | Zware universeel | Niet van toepassing | 1 | 133_1133BV_19.9
|  | OVERWBEVL | 133 | 204 | 133-204-1000046114 | 11763721 | 133 sp 104 14.1 bevl 1 overpad | OVERWBEVL | E | BVEQ | VRIJ |  | 11095979 | Niet Actief Beveiligd 14.1 SHL overpad | OVERWEG | 1000 | 1000 | 08B | 000004998 | 0042 | [5 empty] | overpad | Niet van toepassing | 24.02.2021 | 00931097 | 06.01.2025 | 20015266 | 14.1 | 14.099,00 | 14.101,00 | 2,00 | 112.416,643 | 112.415,353 | 480.421,860 | 480.420,372 | BBK (<=28cm) | Dataverbetering | ProRail | ? | WIJZIGEN | OVP OP BETONBLOKDWL | ? | 2005-01-01 | Stabag | ? | 2025-01-01 | Z-156402 | 20 | ? | ? | 104 | Roosters overpaden | Niet van toepassing | 1 | 133_1063AL_13.8
|  | OVERWBEVL | 133 | 204 | 133-204-1000047112 | 11763723 | 133 sp 104 14.5 bevl 1 overpad | OVERWBEVL | E | BVEQ | VRIJ |  | 11095982 | Niet Actief Beveiligd 14.5 SHL overpad | OVERWEG | 1000 | 1000 | 08B | 000004998 | 0042 | [5 empty] | overpad | Niet van toepassing | 24.02.2021 | 00931097 | 06.01.2025 | 20015266 | 14.5 | 14.510,00 | 14.511,00 | 1,00 | 112.152,819 | 112.151,728 | 480.110,809 | 480.109,916 | BBK (<=28cm) | Dataverbetering | ProRail | ? | WIJZIGEN | OVP OP BETONBLOKDWL | ? | 2005-01-01 | Strail | ? | 2030-01-01 | Z-156402 | 25 | ? | ? | 104 | PedeStrail | Niet van toepassing | 1 | 133_1063AL_13.8
|  | OVERWBEVL | 133 | 204 | 133-204-1000047112 | 11763724 | 133 sp 105 14.5 bevl 1 overpad | OVERWBEVL | E | BVEQ | VRIJ |  | 11095982 | Niet Actief Beveiligd 14.5 SHL overpad | OVERWEG | 1000 | 1000 | 08B | 000004998 | 0042 | [5 empty] | overpad | Niet van toepassing | 24.02.2021 | 00931097 | 06.01.2025 | 20015266 | 14.5 | 14.510,00 | 14.512,00 | 2,00 | 112.149,347 | 112.148,156 | 480.114,480 | 480.113,190 | BBK (<=28cm) | Dataverbetering | ProRail | ? | WIJZIGEN | OVP OP BETONBLOKDWL | ? | 2005-01-01 | Strail | ? | 2030-01-01 | Z-156402 | 25 | ? | ? | 105 | PedeStrail | Niet van toepassing | 1 | 133_1063BV_13.9
|  | OVERWBEVL | 133 | 204 | 133-204-1000048492 | 11763726 | 133 sp 124 15.140 bevl 1 overpad | OVERWBEVL | E | BVEQ | PROJ PRCB |  | 11095849 | Niet Actief Beveiligd 15.140 SHL overpad | OVERWEG | 1000 | 1000 | 08B | 000004998 | 0042 | [5 empty] | overpad | Niet van toepassing | 24.02.2021 | 00931097 | 06.01.2025 | 20015266 | 15.140 | 15.139,00 | 15.141,00 | 2,00 | 111.653,971 | 111.652,581 | 479.737,502 | 479.736,708 | BBK (<=28cm) | Dataverbetering | ProRail | ? | WIJZIGEN | OVP OP BETONBLOKDWL | ? | 2005-01-01 | Stabag | ? | 2025-01-01 | Z-156402 | 20 | ? | ? | 124 | Roosters overpaden | Niet van toepassing | 1 | 133_1079V_14.6
|  | OVERWBEVL | 133 | 204 | 133-204-1000048492 | 11763743 | 133 sp HY 15.140 bevl 1 overpad | OVERWBEVL | E | BVEQ | PROJ PRCB |  | 11095849 | Niet Actief Beveiligd 15.140 SHL overpad | OVERWEG | 1000 | 1000 | 08B | 000004998 | 0042 | [5 empty] | overpad | Niet van toepassing | 25.02.2021 | 00931097 | 23.12.2024 | 20089148 | 15.140 | 15.139,00 | 15.141,00 | 2,00 | 111.655,800 | 111.654,609 | 479.734,421 | 479.733,429 | BBK (<=28cm) | Dataverbetering | ProRail | ? | WIJZIGEN | OVP OP BETONBLOKDWL | ? | 2005-01-01 | Stabag | ? | 2025-01-01 | Z-156402 | 20 | ? | ? | HY | Roosters overpaden | 1083A | 1 | 133_1083AL_15.1
|  | OVERWBEVL | 133 | 204 | 133-204-1000048432 | 11763744 | 133 sp HB 15.1 bevl 1 overpad | OVERWBEVL | E | BVEQ | VRIJ |  | 11095851 | Niet Actief Beveiligd 15.1 SHL overpad | OVERWEG | 1000 | 1000 | 08B | 000004998 | 0042 | [5 empty] | overpad | Niet van toepassing | 25.02.2021 | 00931097 | 06.01.2025 | 20015266 | 15.1 | 15.131,00 | 15.135,00 | 4,00 | 111.669,791 | 111.665,972 | 479.728,409 | 479.726,063 | Hoog (<=15mm) | Dataverbetering | ProRail | ? | WIJZIGEN | OVP OP BETONBLOKDWL | ? | 1980-01-01 | NedStrail | ? | 2005-01-01 |  | 25 | ? | Nee | HB | PedeStrail | Niet van toepassing | 1 | 133_1087AR_15.0
|  | OVERWBEVL | 133 | 204 | 133-204-1000048432 | 11763745 | 133 sp HA 15.1 bevl 1 overpad | OVERWBEVL | E | BVEQ | VRIJ |  | 11095851 | Niet Actief Beveiligd 15.1 SHL overpad | OVERWEG | 1000 | 1000 | 08B | 000004998 | 0042 | [5 empty] | overpad | Niet van toepassing | 25.02.2021 | 00931097 | 06.01.2025 | 20015266 | 15.1 | 15.131,00 | 15.135,00 | 4,00 | 111.671,883 | 111.668,042 | 479.724,992 | 479.722,632 | Hoog (<=15mm) | Dataverbetering | ProRail | ? | WIJZIGEN | OVP OP BETONBLOKDWL | ? | 1980-01-01 | NedStrail | ? | 2005-01-01 |  | 25 | ? | Nee | HA | PedeStrail | Niet van toepassing | 1 | 133_1087BV_15.1
|  | OVERWBEVL | 54 | 204 | 054-204-1000017203 | 11816630 | 054 sp w1367Bv-w9001r 53.9 bevl 1 Dienst | OVERWBEVL | E | BVEQ | VRIJ |  | 10985409 | Niet Actief Beveiligd 53.9 AT Dienstover | OVERWEG | 1000 | 1000 | 23B | 000004998 | 0031 | [5 empty] | Dienstoverpad | Niet van toepassing | 08.04.2022 | 00983353 | 20.12.2024 | 00288506 | 53.9 | 53.919,00 | 53.920,00 | 1,00 | 157.902,763 | 157.903,367 | 386.905,483 | 386.904,703 | BBK (<=28cm) | Mutaties vanuit projecten | ProRail | ? | UITBREIDEN BESTAANDE INFRA | ? | ? | 2022-03-12 | NedStrail | ? | 2047-03-12 | M-004793 | 25 | ? | ? | w1367Bv-w9001r | PedeStrail | Niet van toepassing | 1 | 054_1367BV_53.7
|  | OVERWBEVL | 133 | 204 | 133-204-1000591910 | 11840684 | 133 sp 214 20.56 bevl 1 overpad | OVERWBEVL | E | BVEQ | VRIJ |  | 11840683 | Niet Actief Beveiligd 20.56 HFDO overpad | OVERWEG | 1000 | 1000 | 08B | 000004998 | 0042 | [5 empty] | Overpad | Niet van Toepassing | 05.03.2023 | 00228007 | 06.01.2025 | 20015266 | 20.56 | 20.559,00 | 20.561,00 | 2,00 | 106.869,274 | 106.870,564 | 477.534,230 | 477.536,091 | Onbekende nauwkeurigheid | Dataverbetering | ProRail | ? | NIEUWBOUW | ? | ? | 2020-10-24 | NedStrail | ? | 2045-10-24 | R-528000 | 25 | ? | ? | 214 | PedeStrail | Niet van toepassing | 1 | 133_962R_20.6
|  | OVERWBEVL | 133 | 204 | 133-204-1000591910 | 11840685 | 133 sp 213 20.56 bevl 1 Overpad | OVERWBEVL | E | BVEQ | VRIJ |  | 11840683 | Niet Actief Beveiligd 20.56 HFDO overpad | OVERWEG | 1000 | 1000 | 08B | 000004998 | 0042 | [5 empty] | Overpad | Niet van Toepassing | 05.03.2023 | 00228007 | 23.12.2024 | 20089148 | 20.56 | 20.559,00 | 20.561,00 | 2,00 | 106.871,862 | 106.873,350 | 477.532,047 | 477.533,437 | Onbekende nauwkeurigheid | Mutaties vanuit projecten | ProRail | ? | NIEUWBOUW | ? | ? | 2020-10-24 | NedStrail | ? | 2045-10-24 | R-528000 | 25 | ? | ? | 213 | PedeStrail | 963 | 1 | 133_962L_20.6

## TTI
Meldingstekst | Operatie EQ | Klasse | GEO | BasisobjectcodeEQ | Functieplaats | Equipment | Omschrijving | Objectsoort | Equipmenttype | Equipmentstatus | User status equiment | Opmerking | Bovenl.equi. | Bov.equi.Omschr. | Bov.equi.Soort | Vestiging | OH-organisatie | OH-plann.groep | Verslagschema | Standplaats | Vast actief | Naam 1 | Naam 2 | Naam 3 | Naam 4 | Straat | Plaats | Gecreëerd op | Gecreëerd door | Wijziging op | Wijziging door | Sorteerveld | Startpunt | Eindpunt | Lengte | RD van X | RD tot X | RD van Y | RD tot Y | Aanschafdatum | Aantal | Beheerder | Beheerder Extra Info | CIC installatiecode | CIC-nummer | CIC omschrijving | Datacollectie | Eigenaar (economisch) | Leverancier | Operatie | Oud equipment | Plaatsingsdatum | Producent | Economisch vervangingsjaar | Theoretisch vervangingsjaar | Projectdefinitie | Technisch vervangingsjaar | Datum indienststelling | Garantie functioneren | Levergarantie | Laatste revisie/GO | TTI deel soort
MESSAGE | OPER | CLASS | GEO | BASISOBJ_COD | TPLNR | EQUNR | EQKTX | EQART | EQTYP | STTXS | STTXU | REMARK | HEQUI | HEQUI_EQKTX | HEQUI_EQART | SWERK | IWERK | INGRP | RBNR | STORT | ANLNR | NAME1 | NAME2 | NAME3 | NAME4 | STREET | CITY1 | ERDAT | ERNAM | AEDAT | AENAM | EQFNR | START_POINT | END_POINT | LINEAR_LENGTH | ZZ_GPS_VAN_X | ZZ_GPS_TOT_X | ZZ_GPS_VAN_Y | ZZ_GPS_TOT_Y | AL_AANSCHAFDATUM | AL_AANTAL | AL_BEHEERDER | AL_BEHEERDER_EXTRA_INFO | AL_CICINSTCODE | AL_CICNR | AL_CICOMSCHRIJVING | AL_DATACOLLECTIE | AL_EIGENAAR | AL_LEVERANCIER | AL_OPERATIE | AL_OUDEQUIPMENT | AL_PLAATSINGSDATUM | AL_PRODUCENT | AL_PROD_PLAN_PROG | AL_PROGN_VERV_JR | AL_PROJ_NR | AL_VERV_JR | KW_DATUMINDIENST | KW_GARANTIE_FUNCTIONEREN | KW_LEVERGARANTIE | KW_REVISIE_GO | KW_TTIDEELSOORT
|  | TTI | 54 | 202 | 054-202-1000016009 | 10656743 | Spoortunnel Best Tunneltechn. install | TTI | E | BVEQ | VRIJ |  | 10878744 | 054 Best Spoortunnel | SPOORTUN | 1000 | 1000 | 23K | 000004502 | 0031 | [6 empty] | Best | 03.03.2008 | CONUSER31 | 11.03.2024 | P1008364 | BETTL | 49.100,00 | 50.100,00 | 1000,00 | 155.278,209 | 155.773,697 | 390.934,105 | 390.063,504 | ? | 1 | ProRail | ? | ? | ? | ? | Dataverbetering | ProRail | FABRICON/ HEIJMANS / STORK | ? | ? | 2012-01-01 | ? | ? | 2199-01-01 |  | ? | ? | ? | ? | ? | ?
|  | TTI | 54 | 202 | 054-202-1000016009 | 10656745 | Spoortunnel Best Brandmeldinstall. | TTI | E | BVEQ | VRIJ |  | 10878744 | 054 Best Spoortunnel | SPOORTUN | 1000 | 1000 | 23K | 000004502 | 0031 | [6 empty] | Best | 03.03.2008 | CONUSER31 | 11.03.2024 | P1008364 | BETTL | 49.100,00 | 50.100,00 | 1000,00 | 155.278,209 | 155.773,697 | 390.934,105 | 390.063,504 | ? | 1 | ProRail | ? | ? | ? | ? | Dataverbetering | ProRail | SIEMENS | ? | ? | 2001-01-01 | ? | ? | 2011-01-01 | Z-106405 | ? | ? | ? | ? | ? | Brandmeld > Centrale (BMC)
|  | TTI | 133 | 202 | 133-202-1000046069 | 11283385 | SHL Ventilator Km 011.700 buis 1 | TTI | E | BVEQ | VRIJ PRCB | Novenco ARC710-280/8 | 10878771 | 133 Schiphol Spoortunnel | SPOORTUN | 1000 | 1000 | 08K | 000004502 | 0042 | [6 empty] | Schiphol | 17.01.2012 | 00999193 | 29.05.2024 | 20059177 | SHL | 11.700,00 | 11.700,00 | 0,00 | 113.971,086 | 113.971,086 | 482.196,575 | 482.196,575 | ? | 1 | ProRail | ? | ? | ? | *S.20=JLA201-JM026 | Mutaties vanuit projecten | ProRail | Anton Rail & Infra | VERVANGEN | ? | 2021-10-01 | COLT international | 2012-01-01 | ? | L-005152 | 2020-01-01 | 2021-10-01 | ? | ? | 2021-10-01 | RWA > Langsventilator
|  | TTI | 133 | 202 | 133-202-1000046069 | 11283386 | SHL Ventilator Km 011.890 buis 1 | TTI | E | BVEQ | VRIJ PRCB | Novenco ARC710-280/8 | 10878771 | 133 Schiphol Spoortunnel | SPOORTUN | 1000 | 1000 | 08K | 000004502 | 0042 | [6 empty] | Schiphol | 17.01.2012 | 00999193 | 29.05.2024 | 20059177 | SHL | 11.890,00 | 11.890,00 | 0,00 | 113.785,267 | 113.785,267 | 482.117,896 | 482.117,896 | ? | 1 | ProRail | ? | ? | ? | *S.20=JLA201-JM025 | Mutaties vanuit projecten | ProRail | Anton Rail & Infra | VERVANGEN | ? | 2021-10-01 | COLT international | 2020-01-01 | ? | L-005152 | 2020-01-01 | 2021-10-01 | ? | ? | 2010-09-11 | RWA > Langsventilator
|  | TTI | 133 | 202 | 133-202-1000046069 | 11283387 | SHL Ventilator Km 012.175 buis 1 | TTI | E | BVEQ | VRIJ PRCB | Novenco ARC710-280/8 | 10878771 | 133 Schiphol Spoortunnel | SPOORTUN | 1000 | 1000 | 08K | 000004502 | 0042 | [6 empty] | Schiphol | 17.01.2012 | 00999193 | 29.05.2024 | 20059177 | SHL | 12.175,00 | 12.175,00 | 0,00 | 113.534,421 | 113.534,421 | 481.952,200 | 481.952,200 | ? | 1 | ProRail | ? | ? | ? | *S.20=JLA201-JM024 | Mutaties vanuit projecten | ProRail | Anton Rail & Infra | VERVANGEN | ? | 2021-10-01 | COLT international | 2020-01-01 | ? | L-005152 | 2020-01-01 | 2021-10-01 | ? | ? | 2010-09-11 | RWA > Langsventilator
|  | TTI | 133 | 202 | 133-202-1000046069 | 11283388 | SHL Ventilator Km 012.270 buis 1 | TTI | E | BVEQ | VRIJ PRCB | Novenco ARC710-280/8 | 10878771 | 133 Schiphol Spoortunnel | SPOORTUN | 1000 | 1000 | 08K | 000004502 | 0042 | [6 empty] | Schiphol | 17.01.2012 | 00999193 | 29.05.2024 | 20059177 | SHL | 12.270,00 | 12.270,00 | 0,00 | 113.458,799 | 113.458,799 | 481.885,851 | 481.885,851 | ? | 1 | ProRail | ? | ? | ? | *S.20=JLA201-JM023 | Mutaties vanuit projecten | ProRail | Anton Rail & Infra | VERVANGEN | ? | 2021-03-13 | Colt International | 2020-01-01 | ? | L-005152 | 2020-01-01 | 2021-03-13 | ? | ? | 2010-09-11 | RWA > Langsventilator
|  | TTI | 133 | 202 | 133-202-1000046069 | 11283389 | SHL Ventilator Km 012.460 buis 1 | TTI | E | BVEQ | VRIJ PRCB | Novenco ARC710-280/8 | 10878771 | 133 Schiphol Spoortunnel | SPOORTUN | 1000 | 1000 | 08K | 000004502 | 0042 | [6 empty] | Schiphol | 17.01.2012 | 00999193 | 29.05.2024 | 20059177 | SHL | 12.460,00 | 12.460,00 | 0,00 | 113.324,245 | 113.324,245 | 481.736,102 | 481.736,102 | ? | 1 | ProRail | ? | ? | ? | *S.20=JLA201-JM022 | Mutaties vanuit projecten | ProRail | Anton Rail & Infra | VERVANGEN | ? | 2021-10-01 | COLT international | 2020-01-01 | ? | L-005152 | 2020-01-01 | 2021-10-01 | ? | ? | 2010-09-11 | RWA > Langsventilator
|  | TTI | 133 | 202 | 133-202-1000046069 | 11283390 | SHL Ventilator Km 012.655 buis 1 | TTI | E | BVEQ | VRIJ PRCB | Novenco ARC710-280/8 | 10878771 | 133 Schiphol Spoortunnel | SPOORTUN | 1000 | 1000 | 08K | 000004502 | 0042 | [6 empty] | Schiphol | 17.01.2012 | 00999193 | 29.05.2024 | 20059177 | SHL | 12.655,00 | 12.655,00 | 0,00 | 113.208,924 | 113.208,924 | 481.571,841 | 481.571,841 | ? | 1 | ProRail | ? | ? | ? | *S.20=JLA201-JM021 | Mutaties vanuit projecten | ProRail | Anton Rail & Infra | VERVANGEN | ? | 2021-10-01 | COLT international | 2020-01-01 | ? | L-005152 | 2020-01-01 | 2021-10-01 | ? | ? | 2010-09-11 | RWA > Langsventilator
|  | TTI | 133 | 202 | 133-202-1000046069 | 11283391 | SHL Ventilator Km 012.840 buis 1 | TTI | E | BVEQ | VRIJ PRCB | Novenco ARC710-280/8 | 10878771 | 133 Schiphol Spoortunnel | SPOORTUN | 1000 | 1000 | 08K | 000004502 | 0042 | [6 empty] | Schiphol | 17.01.2012 | 00999193 | 29.05.2024 | 20059177 | SHL | 12.840,00 | 12.840,00 | 0,00 | 113.154,016 | 113.154,016 | 481.488,965 | 481.488,965 | ? | 1 | ProRail | ? | ? | ? | *S.20=JLA201-JM020 | Mutaties vanuit projecten | ProRail | Anton Rail & Infra | VERVANGEN | ? | 2021-10-01 | COLT international | 2020-01-01 | ? | L-005152 | 2020-01-01 | 2021-10-01 | ? | ? | 2010-09-11 | RWA > Langsventilator
|  | TTI | 133 | 202 | 133-202-1000046069 | 11283392 | SHL Ventilator Km 013.030 buis 1 | TTI | E | BVEQ | VRIJ PRCB | Novenco ARC710-280/8 | 10878771 | 133 Schiphol Spoortunnel | SPOORTUN | 1000 | 1000 | 08K | 000004502 | 0042 | [6 empty] | Schiphol | 17.01.2012 | 00999193 | 29.05.2024 | 20059177 | SHL | 13.030,00 | 13.030,00 | 0,00 | 113.043,236 | 113.043,236 | 481.322,778 | 481.322,778 | ? | 1 | ProRail | ? | ? | ? | *S.20=JLA202-JM019 | Mutaties vanuit projecten | ProRail | Anton Rail & Infra | VERVANGEN | ? | 2021-10-01 | COLT international | 2020-01-01 | ? | L-005152 | 2020-01-01 | 2021-10-01 | ? | ? | 2010-09-11 | RWA > Langsventilator
|  | TTI | 133 | 202 | 133-202-1000046069 | 11283393 | SHL Ventilator Km 013.220 buis 1 | TTI | E | BVEQ | VRIJ PRCB | Novenco ARC710-280/8 | 10878771 | 133 Schiphol Spoortunnel | SPOORTUN | 1000 | 1000 | 08K | 000004502 | 0042 | [6 empty] | Schiphol | 17.01.2012 | 00999193 | 29.05.2024 | 20059177 | SHL | 13.220,00 | 13.220,00 | 0,00 | 112.931,963 | 112.931,963 | 481.155,596 | 481.155,596 | ? | 1 | ProRail | ? | ? | ? | *S.20=JLA202-JM018 | Mutaties vanuit projecten | ProRail | Anton Rail & Infra | VERVANGEN | ? | 2021-10-01 | COLT international | 2020-01-01 | ? | L-005152 | 2020-01-01 | 2021-10-01 | ? | ? | 2010-09-11 | RWA > Langsventilator
|  | TTI | 133 | 202 | 133-202-1000046069 | 11283394 | SHL Ventilator Km 013.410 buis 1 | TTI | E | BVEQ | VRIJ PRCB | Novenco ARC710-280/8 | 10878771 | 133 Schiphol Spoortunnel | SPOORTUN | 1000 | 1000 | 08K | 000004502 | 0042 | [6 empty] | Schiphol | 17.01.2012 | 00999193 | 29.05.2024 | 20059177 | SHL | 13.410,00 | 13.410,00 | 0,00 | 112.821,172 | 112.821,172 | 480.989,970 | 480.989,970 | ? | 1 | ProRail | ? | ? | ? | *S.20=JLA202-JM017 | Mutaties vanuit projecten | ProRail | Anton Rail & Infra | VERVANGEN | ? | 2021-10-01 | COLT international | 2020-01-01 | ? | L-005152 | 2020-01-01 | 2021-10-01 | ? | ? | 2010-09-11 | RWA > Langsventilator
|  | TTI | 133 | 202 | 133-202-1000046069 | 11283395 | SHL Ventilator Km 013.600 buis 1 | TTI | E | BVEQ | VRIJ PRCB | Novenco ARC710-280/8 | 10878771 | 133 Schiphol Spoortunnel | SPOORTUN | 1000 | 1000 | 08K | 000004502 | 0042 | [6 empty] | Schiphol | 17.01.2012 | 00999193 | 29.05.2024 | 20059177 | SHL | 13.600,00 | 13.600,00 | 0,00 | 112.710,438 | 112.710,438 | 480.823,790 | 480.823,790 | ? | 1 | ProRail | ? | ? | ? | *S.20=JLA202-JM016 | Mutaties vanuit projecten | ProRail | Anton Rail & Infra | VERVANGEN | ? | 2021-10-01 | COLT international | 2020-01-01 | ? | L-005152 | 2020-01-01 | 2021-10-01 | ? | ? | 2010-09-11 | RWA > Langsventilator
|  | TTI | 133 | 202 | 133-202-1000046069 | 11283396 | SHL Ventilator Km 013.790 buis 1 | TTI | E | BVEQ | VRIJ PRCB | Novenco ARC710-280/8 | 10878771 | 133 Schiphol Spoortunnel | SPOORTUN | 1000 | 1000 | 08K | 000004502 | 0042 | [6 empty] | Schiphol | 17.01.2012 | 00999193 | 29.05.2024 | 20059177 | SHL | 13.790,00 | 13.790,00 | 0,00 | 112.599,148 | 112.599,148 | 480.657,172 | 480.657,172 | ? | 1 | ProRail | ? | ? | ? | *S.20=JLA202-JM015 | Mutaties vanuit projecten | ProRail | Anton Rail & Infra | VERVANGEN | ? | 2021-10-01 | COLT international | 2020-01-01 | ? | L-005152 | 2020-01-01 | 2021-10-01 | ? | ? | 2010-09-11 | RWA > Langsventilator
|  | TTI | 133 | 202 | 133-202-1000046069 | 11283397 | SHL Ventilator Km 013.980 buis 1 | TTI | E | BVEQ | VRIJ PRCB | Novenco ARC710-280/8 | 10878771 | 133 Schiphol Spoortunnel | SPOORTUN | 1000 | 1000 | 08K | 000004502 | 0042 | [6 empty] | Schiphol | 17.01.2012 | 00999193 | 29.05.2024 | 20059177 | SHL | 13.980,00 | 13.980,00 | 0,00 | 112.483,387 | 112.483,387 | 480.495,045 | 480.495,045 | ? | 1 | ProRail | ? | ? | ? | *S.20=JLA202-JM014 | Mutaties vanuit projecten | ProRail | COLT international | VERVANGEN | ? | 2021-10-01 | Anton Rail & Infra | 2020-01-01 | ? | L-005152 | 2020-01-01 | 2021-10-01 | ? | ? | 2010-09-11 | RWA > Langsventilator
|  | TTI | 133 | 202 | 133-202-1000046069 | 11283398 | SHL Ventilator Km 014.550 buis 1 | TTI | E | BVEQ | VRIJ PRCB | Novenco ARC710-280/8 | 10878771 | 133 Schiphol Spoortunnel | SPOORTUN | 1000 | 1000 | 08K | 000004502 | 0042 | [6 empty] | Schiphol | 17.01.2012 | 00999193 | 29.05.2024 | 20059177 | SHL | 14.550,00 | 14.550,00 | 0,00 | 112.093,385 | 112.093,385 | 480.042,545 | 480.042,545 | ? | 1 | ProRail | ? | ? | ? | *S.20=JLA203-JM013 | Mutaties vanuit projecten | ProRail | Anton Rail & Infra | VERVANGEN | ? | 2021-10-01 | COLT international | 2020-01-01 | ? | L-005152 | 2020-01-01 | 2021-10-01 | ? | ? | 2010-09-11 | RWA > Langsventilator
|  | TTI | 133 | 202 | 133-202-1000046069 | 11283399 | SHL Ventilator Km 014.715 buis 1 | TTI | E | BVEQ | VRIJ PRCB | Novenco ARC710-280/8 | 10878771 | 133 Schiphol Spoortunnel | SPOORTUN | 1000 | 1000 | 08K | 000004502 | 0042 | [6 empty] | Schiphol | 17.01.2012 | 00999193 | 29.05.2024 | 20059177 | SHL | 14.715,00 | 14.715,00 | 0,00 | 112.020,982 | 112.020,982 | 479.975,522 | 479.975,522 | ? | 1 | ProRail | ? | ? | ? | *S.20=JLA203-JM012 | Mutaties vanuit projecten | ProRail | Anton Rail & Infra | VERVANGEN | ? | 2021-10-01 | COLT international | 2020-01-01 | ? | L-005152 | 2020-01-01 | 2021-10-01 | ? | ? | 2010-09-11 | RWA > Langsventilator
|  | TTI | 133 | 202 | 133-202-1000046069 | 11283400 | SHL Ventilator Km 014.900 buis 1 | TTI | E | BVEQ | VRIJ PRCB | Novenco ARC710-280/8 | 10878771 | 133 Schiphol Spoortunnel | SPOORTUN | 1000 | 1000 | 08K | 000004502 | 0042 | [6 empty] | Schiphol | 17.01.2012 | 00999193 | 29.05.2024 | 20059177 | SHL | 14.900,00 | 14.900,00 | 0,00 | 111.863,058 | 111.863,058 | 479.855,169 | 479.855,169 | ? | 1 | ProRail | ? | ? | ? | *S.20=JLA203-JM011 | Mutaties vanuit projecten | ProRail | Anton Rail & Infra | VERVANGEN | ? | 2021-10-01 | COLT international | 2020-01-01 | ? | L-005152 | 2020-01-01 | 2021-10-01 | ? | ? | 2010-09-11 | RWA > Langsventilator
|  | TTI | 133 | 202 | 133-202-1000046069 | 11283401 | SHL Ventilator Km 015.085 buis 1 | TTI | E | BVEQ | VRIJ PRCB | Novenco ARC710-280/8 | 10878771 | 133 Schiphol Spoortunnel | SPOORTUN | 1000 | 1000 | 08K | 000004502 | 0042 | [6 empty] | Schiphol | 17.01.2012 | 00999193 | 29.05.2024 | 20059177 | SHL | 15.085,00 | 15.085,00 | 0,00 | 111.692,768 | 111.692,768 | 479.748,949 | 479.748,949 | ? | 1 | ProRail | ? | ? | ? | *S.20=JLA203-JM010 | Mutaties vanuit projecten | ProRail | Anton Rail & Infra | VERVANGEN | ? | 2021-10-01 | COLT international | 2020-01-01 | ? | L-005152 | 2020-01-01 | 2021-10-01 | ? | ? | 2010-09-11 | RWA > Langsventilator
|  | TTI | 133 | 202 | 133-202-1000046069 | 11283402 | SHL Ventilator Km 015.310 buis 1 | TTI | E | BVEQ | VRIJ PRCB | Novenco ARC710-280/8 | 10878771 | 133 Schiphol Spoortunnel | SPOORTUN | 1000 | 1000 | 08K | 000004502 | 0042 | [6 empty] | Schiphol | 17.01.2012 | 00999193 | 29.05.2024 | 20059177 | SHL | 15.310,00 | 15.310,00 | 0,00 | 111.522,427 | 111.522,427 | 479.645,516 | 479.645,516 | ? | 1 | ProRail | ? | ? | ? | *S.20=JLA203-JM009 | Mutaties vanuit projecten | ProRail | Anton Rail & Infra | VERVANGEN | ? | 2021-10-01 | COLT international | 2020-01-01 | ? | L-005152 | 2020-01-01 | 2021-10-01 | ? | ? | 2010-09-11 | RWA > Langsventilator
|  | TTI | 133 | 202 | 133-202-1000046069 | 11283403 | SHL Ventilator Km 015.500 buis 1 | TTI | E | BVEQ | VRIJ PRCB | Novenco ARC710-280/8 | 10878771 | 133 Schiphol Spoortunnel | SPOORTUN | 1000 | 1000 | 08K | 000004502 | 0042 | [6 empty] | Schiphol | 17.01.2012 | 00999193 | 29.05.2024 | 20059177 | SHL | 15.500,00 | 15.500,00 | 0,00 | 111.351,240 | 111.351,240 | 479.539,872 | 479.539,872 | ? | 1 | ProRail | ? | ? | ? | *S.20=JLA203-JM008 | Mutaties vanuit projecten | ProRail | Anton Rail & Infra | VERVANGEN | ? | 2021-10-01 | COLT international | 2020-01-01 | ? | L-005152 | 2020-01-01 | 2021-10-01 | ? | ? | 2010-09-11 | RWA > Langsventilator
|  | TTI | 133 | 202 | 133-202-1000046069 | 11283404 | SHL Ventilator Km 015.650 buis 1 | TTI | E | BVEQ | VRIJ PRCB | Novenco ARC710-280/8 | 10878771 | 133 Schiphol Spoortunnel | SPOORTUN | 1000 | 1000 | 08K | 000004502 | 0042 | [6 empty] | Schiphol | 17.01.2012 | 00999193 | 29.05.2024 | 20059177 | SHL | 15.650,00 | 15.650,00 | 0,00 | 111.181,357 | 111.181,357 | 479.435,892 | 479.435,892 | ? | 1 | ProRail | ? | ? | ? | *S.20=JLA204-JM007 | Mutaties vanuit projecten | ProRail | Anton Rail & Infra | VERVANGEN | ? | 2021-10-01 | COLT international | 2020-01-01 | ? | L-005152 | 2020-01-01 | 2021-10-01 | ? | ? | 2010-09-11 | RWA > Langsventilator
|  | TTI | 133 | 202 | 133-202-1000046069 | 11283405 | SHL Ventilator Km 015.825 buis 1 | TTI | E | BVEQ | VRIJ PRCB | Novenco ARC710-280/8 | 10878771 | 133 Schiphol Spoortunnel | SPOORTUN | 1000 | 1000 | 08K | 000004502 | 0042 | [6 empty] | Schiphol | 17.01.2012 | 00999193 | 29.05.2024 | 20059177 | SHL | 15.825,00 | 15.825,00 | 0,00 | 111.096,236 | 111.096,236 | 479.383,237 | 479.383,237 | ? | 1 | ProRail | ? | ? | ? | *S.20=JLA204-JM006 | Mutaties vanuit projecten | ProRail | Anton Rail & Infra | VERVANGEN | ? | 2021-10-01 | COLT international | 2020-01-01 | ? | L-005152 | 2020-01-01 | 2021-10-01 | ? | ? | 2010-09-11 | RWA > Langsventilator
|  | TTI | 133 | 202 | 133-202-1000046069 | 11283406 | SHL Ventilator Km 016.010 buis 1 | TTI | E | BVEQ | VRIJ PRCB | Novenco ARC710-280/8 | 10878771 | 133 Schiphol Spoortunnel | SPOORTUN | 1000 | 1000 | 08K | 000004502 | 0042 | [6 empty] | Schiphol | 17.01.2012 | 00999193 | 29.05.2024 | 20059177 | SHL | 16.010,00 | 16.010,00 | 0,00 | 110.923,174 | 110.923,174 | 479.283,522 | 479.283,522 | ? | 1 | ProRail | ? | ? | ? | *S.20=JLA204-JM005 | Mutaties vanuit projecten | ProRail | Anton Rail & Infra | VERVANGEN | ? | 2021-10-01 | COLT international | 2020-01-01 | ? | L-005152 | 2020-01-01 | 2021-10-01 | ? | ? | 2010-09-11 | RWA > Langsventilator
|  | TTI | 133 | 202 | 133-202-1000046069 | 11283407 | SHL Ventilator Km 016.190 buis 1 | TTI | E | BVEQ | VRIJ PRCB | Novenco ARC710-280/8 | 10878771 | 133 Schiphol Spoortunnel | SPOORTUN | 1000 | 1000 | 08K | 000004502 | 0042 | [6 empty] | Schiphol | 17.01.2012 | 00999193 | 29.05.2024 | 20059177 | SHL | 16.190,00 | 16.190,00 | 0,00 | 110.743,734 | 110.743,734 | 479.195,997 | 479.195,997 | ? | 1 | ProRail | ? | ? | ? | *S.20=JLA204-JM004 | Mutaties vanuit projecten | ProRail | Anton Rail & Infra | VERVANGEN | ? | 2021-10-01 | COLT international | 2020-01-01 | ? | L-005152 | 2020-01-01 | 2021-10-01 | ? | ? | 2010-09-11 | RWA > Langsventilator
|  | TTI | 133 | 202 | 133-202-1000046069 | 11283408 | SHL Ventilator Km 016.345 buis 1 | TTI | E | BVEQ | VRIJ PRCB | Novenco ARC710-280/8 | 10878771 | 133 Schiphol Spoortunnel | SPOORTUN | 1000 | 1000 | 08K | 000004502 | 0042 | [6 empty] | Schiphol | 17.01.2012 | 00999193 | 29.05.2024 | 20059177 | SHL | 16.345,00 | 16.345,00 | 0,00 | 110.653,139 | 110.653,139 | 479.157,642 | 479.157,642 | ? | 1 | ProRail | ? | ? | ? | *S.20=JLA204-JM003 | Mutaties vanuit projecten | ProRail | Anton Rail & Infra | VERVANGEN | ? | 2021-10-01 | COLT international | 2020-01-01 | ? | L-005152 | 2020-01-01 | 2021-10-01 | ? | ? | 2010-09-11 | RWA > Langsventilator
|  | TTI | 133 | 202 | 133-202-1000046069 | 11283409 | SHL Ventilator Km 016.550 buis 1 | TTI | E | BVEQ | VRIJ PRCB | Novenco ARC710-280/8 | 10878771 | 133 Schiphol Spoortunnel | SPOORTUN | 1000 | 1000 | 08K | 000004502 | 0042 | [6 empty] | Schiphol | 17.01.2012 | 00999193 | 29.05.2024 | 20059177 | SHL | 16.550,00 | 16.550,00 | 0,00 | 110.370,162 | 110.370,162 | 479.058,265 | 479.058,265 | ? | 1 | ProRail | ? | ? | ? | *S.20=JLA204-JM002 | Mutaties vanuit projecten | ProRail | Anton Rail & Infra | VERVANGEN | ? | 2021-10-01 | COLT international | 2020-01-01 | ? | L-005152 | 2020-01-01 | 2021-10-01 | ? | ? | 2010-09-11 | RWA > Langsventilator
|  | TTI | 133 | 202 | 133-202-1000046069 | 11283410 | SHL Ventilator Km 016.750 buis 1 | TTI | E | BVEQ | VRIJ PRCB | Novenco ARC710-280/8 | 10878771 | 133 Schiphol Spoortunnel | SPOORTUN | 1000 | 1000 | 08K | 000004502 | 0042 | [6 empty] | Schiphol | 17.01.2012 | 00999193 | 29.05.2024 | 20059177 | SHL | 16.750,00 | 16.750,00 | 0,00 | 110.177,537 | 110.177,537 | 479.008,379 | 479.008,379 | ? | 1 | ProRail | ? | ? | ? | *S.20=JLA204-JM001 | Mutaties vanuit projecten | ProRail | Anton Rail & Infra | VERVANGEN | ? | 2021-10-01 | COLT international | 2020-01-01 | ? | L-005152 | 2020-01-01 | 2021-10-01 | ? | ? | 2010-09-11 | RWA > Langsventilator
|  | TTI | 133 | 202 | 133-202-1000046069 | 11283411 | SHL Ventilator Km 011.800 buis 2 | TTI | E | BVEQ | VRIJ PRCB | Novenco ARC710-280/8 | 10878771 | 133 Schiphol Spoortunnel | SPOORTUN | 1000 | 1000 | 08K | 000004502 | 0042 | [6 empty] | Schiphol | 17.01.2012 | 00999193 | 29.05.2024 | 20059177 | SHL | 11.800,00 | 11.800,00 | 0,00 | 113.876,845 | 113.876,845 | 482.160,973 | 482.160,973 | ? | 1 | ProRail | ? | ? | ? | *S.10=JLA101-JM026 | Mutaties vanuit projecten | ProRail | Anton Rail & Infra | VERVANGEN | ? | 2021-03-13 | COLT international | 2020-01-01 | ? | L-005152 | 2020-01-01 | 2021-03-13 | ? | ? | 2010-09-11 | RWA > Langsventilator
|  | TTI | 133 | 202 | 133-202-1000046069 | 11283412 | SHL Ventilator Km 011.990 buis 2 | TTI | E | BVEQ | VRIJ PRCB | Novenco ARC710-280/8 | 10878771 | 133 Schiphol Spoortunnel | SPOORTUN | 1000 | 1000 | 08K | 000004502 | 0042 | [6 empty] | Schiphol | 17.01.2012 | 00999193 | 29.05.2024 | 20059177 | SHL | 11.990,00 | 11.990,00 | 0,00 | 113.697,790 | 113.697,790 | 482.067,999 | 482.067,999 | ? | 1 | ProRail | ? | ? | ? | *S.10=JLA101-JM025 | Mutaties vanuit projecten | ProRail | Anton Rail & Infra | VERVANGEN | ? | 2021-03-13 | COLT international | 2020-01-01 | ? | L-005152 | 2020-01-01 | 2021-03-13 | ? | ? | 2010-09-11 | RWA > Langsventilator
|  | TTI | 133 | 202 | 133-202-1000046069 | 11283413 | SHL Ventilator Km 012.175 buis 2 | TTI | E | BVEQ | VRIJ PRCB | Novenco ARC710-280/8 | 10878771 | 133 Schiphol Spoortunnel | SPOORTUN | 1000 | 1000 | 08K | 000004502 | 0042 | [6 empty] | Schiphol | 17.01.2012 | 00999193 | 29.05.2024 | 20059177 | SHL | 12.175,00 | 12.175,00 | 0,00 | 113.534,421 | 113.534,421 | 481.952,200 | 481.952,200 | ? | 1 | ProRail | ? | ? | ? | *S.10=JLA101-JM024 | Mutaties vanuit projecten | ProRail | Anton Rail & Infra | VERVANGEN | ? | 2021-03-13 | COLT international | 2020-01-01 | ? | L-005152 | 2020-01-01 | 2021-03-13 | ? | ? | 2010-09-11 | RWA > Langsventilator
|  | TTI | 133 | 202 | 133-202-1000046069 | 11283414 | SHL Ventilator Km 012.330 buis 2 | TTI | E | BVEQ | VRIJ PRCB | Novenco ARC710-280/8 | 10878771 | 133 Schiphol Spoortunnel | SPOORTUN | 1000 | 1000 | 08K | 000004502 | 0042 | [6 empty] | Schiphol | 17.01.2012 | 00999193 | 29.05.2024 | 20059177 | SHL | 12.330,00 | 12.330,00 | 0,00 | 113.458,799 | 113.458,799 | 481.885,851 | 481.885,851 | ? | 1 | ProRail | ? | ? | ? | *S.10=JLA101-JM023 | Mutaties vanuit projecten | ProRail | Anton Rail & Infra | VERVANGEN | ? | 2021-03-13 | COLT international | 2020-01-01 | ? | L-005152 | 2020-01-01 | 2021-03-13 | ? | ? | 2010-09-11 | RWA > Langsventilator
|  | TTI | 133 | 202 | 133-202-1000046069 | 11283415 | SHL Ventilator Km 012.500 buis 2 | TTI | E | BVEQ | VRIJ PRCB | Novenco ARC710-280/8 | 10878771 | 133 Schiphol Spoortunnel | SPOORTUN | 1000 | 1000 | 08K | 000004502 | 0042 | [6 empty] | Schiphol | 17.01.2012 | 00999193 | 29.05.2024 | 20059177 | SHL | 12.500,00 | 12.500,00 | 0,00 | 113.324,245 | 113.324,245 | 481.736,102 | 481.736,102 | ? | 1 | ProRail | ? | ? | ? | *S.10=JLA101-JM022 | Mutaties vanuit projecten | ProRail | Anton Rail & Infra | VERVANGEN | ? | 2021-03-13 | COLT international | 2020-01-01 | ? | L-005152 | 2020-01-01 | 2021-03-13 | ? | ? | 2010-09-11 | RWA > Langsventilator
|  | TTI | 133 | 202 | 133-202-1000046069 | 11283416 | SHL Ventilator Km 012.655 buis 2 | TTI | E | BVEQ | VRIJ PRCB | Novenco ARC710-280/8 | 10878771 | 133 Schiphol Spoortunnel | SPOORTUN | 1000 | 1000 | 08K | 000004502 | 0042 | [6 empty] | Schiphol | 17.01.2012 | 00999193 | 29.05.2024 | 20059177 | SHL | 12.655,00 | 12.655,00 | 0,00 | 113.208,924 | 113.208,924 | 481.571,841 | 481.571,841 | ? | 1 | ProRail | ? | ? | ? | *S.10=JLA101-JM021 | Mutaties vanuit projecten | ProRail | Anton Rail & Infra | VERVANGEN | ? | 2021-03-13 | COLT international | 2020-01-01 | ? | L-005152 | 2020-01-01 | 2021-03-13 | ? | ? | 2010-09-11 | RWA > Langsventilator
|  | TTI | 133 | 202 | 133-202-1000046069 | 11283417 | SHL Ventilator Km 012.840 buis 2 | TTI | E | BVEQ | VRIJ PRCB | Novenco ARC710-280/8 | 10878771 | 133 Schiphol Spoortunnel | SPOORTUN | 1000 | 1000 | 08K | 000004502 | 0042 | [6 empty] | Schiphol | 17.01.2012 | 00999193 | 29.05.2024 | 20059177 | SHL | 12.840,00 | 12.840,00 | 0,00 | 113.154,016 | 113.154,016 | 481.488,965 | 481.488,965 | ? | 1 | ProRail | ? | ? | ? | *S.10=JLA101-JM020 | Mutaties vanuit projecten | ProRail | Anton Rail & Infra | VERVANGEN | ? | 2021-03-13 | COLT international | 2020-01-01 | ? | L-005152 | 2020-01-01 | 2021-03-13 | ? | ? | 2010-09-11 | RWA > Langsventilator
|  | TTI | 133 | 202 | 133-202-1000046069 | 11283418 | SHL Ventilator Km 013.030 buis 2 | TTI | E | BVEQ | VRIJ PRCB | Novenco ARC710-280/8 | 10878771 | 133 Schiphol Spoortunnel | SPOORTUN | 1000 | 1000 | 08K | 000004502 | 0042 | [6 empty] | Schiphol | 17.01.2012 | 00999193 | 29.05.2024 | 20059177 | SHL | 13.030,00 | 13.030,00 | 0,00 | 113.043,236 | 113.043,236 | 481.322,778 | 481.322,778 | ? | 1 | ProRail | ? | ? | ? | *S.10=JLA102-JM019 | Mutaties vanuit projecten | ProRail | Anton Rail & Infra | VERVANGEN | ? | 2021-03-13 | COLT international | 2020-01-01 | ? | L-005152 | 2020-01-01 | 2021-03-13 | ? | ? | 2010-09-11 | RWA > Langsventilator
|  | TTI | 133 | 202 | 133-202-1000046069 | 11283419 | SHL Ventilator Km 013.220 buis 2 | TTI | E | BVEQ | VRIJ PRCB | Novenco ARC710-280/8 | 10878771 | 133 Schiphol Spoortunnel | SPOORTUN | 1000 | 1000 | 08K | 000004502 | 0042 | [6 empty] | Schiphol | 17.01.2012 | 00999193 | 29.05.2024 | 20059177 | SHL | 13.220,00 | 13.220,00 | 0,00 | 112.931,963 | 112.931,963 | 481.155,596 | 481.155,596 | ? | 1 | ProRail | ? | ? | ? | *S.10=JLA102-JM018 | Mutaties vanuit projecten | ProRail | Anton Rail & Infra | VERVANGEN | ? | 2021-03-13 | COLT international | 2020-01-01 | ? | L-005152 | 2020-01-01 | 2021-03-13 | ? | ? | 2010-09-11 | RWA > Langsventilator
|  | TTI | 133 | 202 | 133-202-1000046069 | 11283420 | SHL Ventilator Km 013.410 buis 2 | TTI | E | BVEQ | VRIJ PRCB | Novenco ARC710-280/8 | 10878771 | 133 Schiphol Spoortunnel | SPOORTUN | 1000 | 1000 | 08K | 000004502 | 0042 | [6 empty] | Schiphol | 17.01.2012 | 00999193 | 29.05.2024 | 20059177 | SHL | 13.410,00 | 13.410,00 | 0,00 | 112.821,172 | 112.821,172 | 480.989,970 | 480.989,970 | ? | 1 | ProRail | ? | ? | ? | *S.10=JLA102-JM017 | Mutaties vanuit projecten | ProRail | Anton Rail & Infra | VERVANGEN | ? | 2021-03-13 | COLT international | 2020-01-01 | ? | L-005152 | 2020-01-01 | 2021-03-13 | ? | ? | 2010-09-11 | RWA > Langsventilator
|  | TTI | 133 | 202 | 133-202-1000046069 | 11283421 | SHL Ventilator Km 013.600 buis 2 | TTI | E | BVEQ | VRIJ PRCB | Novenco ARC710-280/8 | 10878771 | 133 Schiphol Spoortunnel | SPOORTUN | 1000 | 1000 | 08K | 000004502 | 0042 | [6 empty] | Schiphol | 17.01.2012 | 00999193 | 29.05.2024 | 20059177 | SHL | 13.600,00 | 13.600,00 | 0,00 | 112.710,438 | 112.710,438 | 480.823,790 | 480.823,790 | ? | 1 | ProRail | ? | ? | ? | *S.10=JLA102-JM016 | Mutaties vanuit projecten | ProRail | Anton Rail & Infra | VERVANGEN | ? | 2021-03-13 | COLT international | 2020-01-01 | ? | L-005152 | 2020-01-01 | 2021-03-13 | ? | ? | 2010-09-11 | RWA > Langsventilator
|  | TTI | 133 | 202 | 133-202-1000046069 | 11283422 | SHL Ventilator Km 013.790 buis 2 | TTI | E | BVEQ | VRIJ PRCB | Novenco ARC710-280/8 | 10878771 | 133 Schiphol Spoortunnel | SPOORTUN | 1000 | 1000 | 08K | 000004502 | 0042 | [6 empty] | Schiphol | 17.01.2012 | 00999193 | 29.05.2024 | 20059177 | SHL | 13.790,00 | 13.790,00 | 0,00 | 112.599,148 | 112.599,148 | 480.657,172 | 480.657,172 | ? | 1 | ProRail | ? | ? | ? | *S.10=JLA102-JM015 | Mutaties vanuit projecten | ProRail | Anton Rail & Infra | VERVANGEN | ? | 1993-01-01 | COLT international | 2020-01-01 | ? | L-005152 | 2020-01-01 | 2021-03-13 | ? | ? | 2010-09-11 | RWA > Langsventilator
|  | TTI | 133 | 202 | 133-202-1000046069 | 11283423 | SHL Ventilator Km 013.890 buis 2 | TTI | E | BVEQ | VRIJ PRCB | Novenco ARC710-280/8 | 10878771 | 133 Schiphol Spoortunnel | SPOORTUN | 1000 | 1000 | 08K | 000004502 | 0042 | [6 empty] | Schiphol | 17.01.2012 | 00999193 | 29.05.2024 | 20059177 | SHL | 13.890,00 | 13.890,00 | 0,00 | 112.543,344 | 112.543,344 | 480.575,645 | 480.575,645 | ? | 1 | ProRail | ? | ? | ? | *S.10=JLA102-JM014 | Mutaties vanuit projecten | ProRail | Anton Rail & Infra | VERVANGEN | ? | 2021-03-13 | COLT international | 2020-01-01 | ? | L-005152 | 2020-01-01 | 2021-03-13 | ? | ? | 2010-09-11 | RWA > Langsventilator
|  | TTI | 133 | 202 | 133-202-1000046069 | 11283424 | SHL Ventilator Km 014.550 buis 2 | TTI | E | BVEQ | VRIJ PRCB | Novenco ARC710-280/8 | 10878771 | 133 Schiphol Spoortunnel | SPOORTUN | 1000 | 1000 | 08K | 000004502 | 0042 | [6 empty] | Schiphol | 17.01.2012 | 00999193 | 29.05.2024 | 20059177 | SHL | 14.550,00 | 14.550,00 | 0,00 | 112.093,385 | 112.093,385 | 480.042,545 | 480.042,545 | ? | 1 | ProRail | ? | ? | ? | *S.10=JLA103-JM013 | Mutaties vanuit projecten | ProRail | Anton Rail & Infra | VERVANGEN | ? | 2021-03-13 | COLT international | 2020-01-01 | ? | L-005152 | 2020-01-01 | 2021-03-13 | ? | ? | 2010-09-11 | RWA > Langsventilator
|  | TTI | 133 | 202 | 133-202-1000046069 | 11283425 | SHL Ventilator Km 014.720 buis 2 | TTI | E | BVEQ | VRIJ PRCB | Novenco ARC710-280/8 | 10878771 | 133 Schiphol Spoortunnel | SPOORTUN | 1000 | 1000 | 08K | 000004502 | 0042 | [6 empty] | Schiphol | 17.01.2012 | 00999193 | 29.05.2024 | 20059177 | SHL | 14.720,00 | 14.720,00 | 0,00 | 112.020,982 | 112.020,982 | 479.975,522 | 479.975,522 | ? | 1 | ProRail | ? | ? | ? | *S.10=JLA103-JM012 | Mutaties vanuit projecten | ProRail | Anton Rail & Infra | VERVANGEN | ? | 2021-03-13 | COLT international | 2020-01-01 | ? | L-005152 | 2020-01-01 | 2021-03-13 | ? | ? | 2010-09-11 | RWA > Langsventilator
|  | TTI | 133 | 202 | 133-202-1000046069 | 11283426 | SHL Ventilator Km 014.900 buis 2 | TTI | E | BVEQ | VRIJ PRCB | Novenco ARC710-280/8 | 10878771 | 133 Schiphol Spoortunnel | SPOORTUN | 1000 | 1000 | 08K | 000004502 | 0042 | [6 empty] | Schiphol | 17.01.2012 | 00999193 | 29.05.2024 | 20059177 | SHL | 14.900,00 | 14.900,00 | 0,00 | 111.863,058 | 111.863,058 | 479.855,169 | 479.855,169 | ? | 1 | ProRail | ? | ? | ? | *S.10=JLA103-JM011 | Mutaties vanuit projecten | ProRail | Anton Rail & Infra | VERVANGEN | ? | 2021-03-13 | COLT international | 2020-01-01 | ? | L-005152 | 2020-01-01 | 2021-03-13 | ? | ? | 2010-09-11 | RWA > Langsventilator
|  | TTI | 133 | 202 | 133-202-1000046069 | 11283427 | SHL Ventilator Km 015.090 buis 2 | TTI | E | BVEQ | VRIJ PRCB | Novenco ARC710-280/8 | 10878771 | 133 Schiphol Spoortunnel | SPOORTUN | 1000 | 1000 | 08K | 000004502 | 0042 | [6 empty] | Schiphol | 17.01.2012 | 00999193 | 29.05.2024 | 20059177 | SHL | 15.090,00 | 15.090,00 | 0,00 | 111.692,768 | 111.692,768 | 479.748,949 | 479.748,949 | ? | 1 | ProRail | ? | ? | ? | *S.10=JLA103-JM010 | Mutaties vanuit projecten | ProRail | Anton Rail & Infra | VERVANGEN | ? | 2021-03-13 | COLT international | 2020-01-01 | ? | L-005152 | 2020-01-01 | 2021-03-13 | ? | ? | 2010-09-11 | RWA > Langsventilator
|  | TTI | 133 | 202 | 133-202-1000046069 | 11283428 | SHL Ventilator Km 015.310 buis 2 | TTI | E | BVEQ | VRIJ PRCB | Novenco ARC710-280/8 | 10878771 | 133 Schiphol Spoortunnel | SPOORTUN | 1000 | 1000 | 08K | 000004502 | 0042 | [6 empty] | Schiphol | 17.01.2012 | 00999193 | 29.05.2024 | 20059177 | SHL | 15.310,00 | 15.310,00 | 0,00 | 111.522,427 | 111.522,427 | 479.645,516 | 479.645,516 | ? | 1 | ProRail | ? | ? | ? | *S.10=JLA103-JM009 | Mutaties vanuit projecten | ProRail | Anton Rail & Infra | VERVANGEN | ? | 2021-03-13 | COLT international | 2020-01-01 | ? | L-005152 | 2020-01-01 | 2021-03-13 | ? | ? | 2010-09-11 | RWA > Langsventilator
|  | TTI | 133 | 202 | 133-202-1000046069 | 11283429 | SHL Ventilator Km 015.500 buis 2 | TTI | E | BVEQ | VRIJ PRCB | Novenco ARC710-280/8 | 10878771 | 133 Schiphol Spoortunnel | SPOORTUN | 1000 | 1000 | 08K | 000004502 | 0042 | [6 empty] | Schiphol | 17.01.2012 | 00999193 | 29.05.2024 | 20059177 | SHL | 15.500,00 | 15.500,00 | 0,00 | 111.351,240 | 111.351,240 | 479.539,872 | 479.539,872 | ? | 1 | ProRail | ? | ? | ? | *S.10=JLA103-JM008 | Mutaties vanuit projecten | ProRail | Anton Rail & Infra | VERVANGEN | ? | 2021-03-13 | COLT international | 2020-01-01 | ? | L-005152 | 2020-01-01 | 2021-03-13 | ? | ? | 2010-09-11 | RWA > Langsventilator
|  | TTI | 133 | 202 | 133-202-1000046069 | 11283430 | SHL Ventilator Km 015.650 buis 2 | TTI | E | BVEQ | VRIJ PRCB | Novenco ARC710-280/8 | 10878771 | 133 Schiphol Spoortunnel | SPOORTUN | 1000 | 1000 | 08K | 000004502 | 0042 | [6 empty] | Schiphol | 17.01.2012 | 00999193 | 29.05.2024 | 20059177 | SHL | 15.650,00 | 15.650,00 | 0,00 | 111.181,357 | 111.181,357 | 479.435,892 | 479.435,892 | ? | 1 | ProRail | ? | ? | ? | *S.10=JLA104-JM007 | Mutaties vanuit projecten | ProRail | Anton Rail & Infra | VERVANGEN | ? | 2021-03-13 | COLT international | 2020-01-01 | ? | L-005152 | 2020-01-01 | 2021-03-13 | ? | ? | 2010-09-11 | RWA > Langsventilator
|  | TTI | 133 | 202 | 133-202-1000046069 | 11283431 | SHL Ventilator Km 015.830 buis 2 | TTI | E | BVEQ | VRIJ PRCB | Novenco ARC710-280/8 | 10878771 | 133 Schiphol Spoortunnel | SPOORTUN | 1000 | 1000 | 08K | 000004502 | 0042 | [6 empty] | Schiphol | 17.01.2012 | 00999193 | 29.05.2024 | 20059177 | SHL | 15.830,00 | 15.830,00 | 0,00 | 111.096,236 | 111.096,236 | 479.383,237 | 479.383,237 | ? | 1 | ProRail | ? | ? | ? | *S.10=JLA104-JM006 | Mutaties vanuit projecten | ProRail | Anton Rail & Infra | VERVANGEN | ? | 2021-03-13 | COLT international | 2020-01-01 | ? | L-005152 | 2020-01-01 | 2021-03-13 | ? | ? | 2010-09-11 | RWA > Langsventilator
|  | TTI | 133 | 202 | 133-202-1000046069 | 11283432 | SHL Ventilator Km 016.010 buis 2 | TTI | E | BVEQ | VRIJ PRCB | Novenco ARC710-280/8 | 10878771 | 133 Schiphol Spoortunnel | SPOORTUN | 1000 | 1000 | 08K | 000004502 | 0042 | [6 empty] | Schiphol | 17.01.2012 | 00999193 | 29.05.2024 | 20059177 | SHL | 16.010,00 | 16.010,00 | 0,00 | 110.923,174 | 110.923,174 | 479.283,522 | 479.283,522 | ? | 1 | ProRail | ? | ? | ? | *S.10=JLA104-JM005 | Mutaties vanuit projecten | ProRail | Anton Rail & Infra | VERVANGEN | ? | 2021-03-13 | COLT international | 2020-01-01 | ? | L-005152 | 2020-01-01 | 2021-03-13 | ? | ? | 2010-09-11 | RWA > Langsventilator
|  | TTI | 133 | 202 | 133-202-1000046069 | 11283433 | SHL Ventilator Km 016.190 buis 2 | TTI | E | BVEQ | VRIJ PRCB | Novenco ARC710-280/8 | 10878771 | 133 Schiphol Spoortunnel | SPOORTUN | 1000 | 1000 | 08K | 000004502 | 0042 | [6 empty] | Schiphol | 17.01.2012 | 00999193 | 29.05.2024 | 20059177 | SHL | 16.190,00 | 16.190,00 | 0,00 | 110.743,734 | 110.743,734 | 479.195,997 | 479.195,997 | ? | 1 | ProRail | ? | ? | ? | *S.10=JLA104-JM004 | Mutaties vanuit projecten | ProRail | Anton Rail & Infra | VERVANGEN | ? | 2021-03-13 | COLT international | 2020-01-01 | ? | L-005152 | 2020-01-01 | 2021-03-13 | ? | ? | 2010-09-11 | RWA > Langsventilator
|  | TTI | 133 | 202 | 133-202-1000046069 | 11283434 | SHL Ventilator Km 016.345 buis 2 | TTI | E | BVEQ | VRIJ PRCB | Novenco ARC710-280/8 | 10878771 | 133 Schiphol Spoortunnel | SPOORTUN | 1000 | 1000 | 08K | 000004502 | 0042 | [6 empty] | Schiphol | 17.01.2012 | 00999193 | 29.05.2024 | 20059177 | SHL | 16.345,00 | 16.345,00 | 0,00 | 110.653,139 | 110.653,139 | 479.157,642 | 479.157,642 | ? | 1 | ProRail | ? | ? | ? | *S.10=JLA104-JM003 | Mutaties vanuit projecten | ProRail | Anton Rail & Infra | VERVANGEN | ? | 2021-03-13 | COLT international | 2020-01-01 | ? | L-005152 | 2020-01-01 | 2021-03-13 | ? | ? | 2010-09-11 | RWA > Langsventilator
|  | TTI | 133 | 202 | 133-202-1000046069 | 11283435 | SHL Ventilator Km 016.550 buis 2 | TTI | E | BVEQ | VRIJ PRCB | Novenco ARC710-280/8 | 10878771 | 133 Schiphol Spoortunnel | SPOORTUN | 1000 | 1000 | 08K | 000004502 | 0042 | [6 empty] | Schiphol | 17.01.2012 | 00999193 | 29.05.2024 | 20059177 | SHL | 16.550,00 | 16.550,00 | 0,00 | 110.370,162 | 110.370,162 | 479.058,265 | 479.058,265 | ? | 1 | ProRail | ? | ? | ? | *S.10=JLA104-JM002 | Mutaties vanuit projecten | ProRail | Anton Rail & Infra | VERVANGEN | ? | 2021-03-13 | COLT international | 2020-01-01 | ? | L-005152 | 2020-01-01 | 2021-03-13 | ? | ? | 2010-09-11 | RWA > Langsventilator
|  | TTI | 133 | 202 | 133-202-1000046069 | 11283436 | SHL Ventilator Km 016.750 buis 2 | TTI | E | BVEQ | VRIJ PRCB | Novenco ARC710-280/8 | 10878771 | 133 Schiphol Spoortunnel | SPOORTUN | 1000 | 1000 | 08K | 000004502 | 0042 | [6 empty] | Schiphol | 17.01.2012 | 00999193 | 29.05.2024 | 20059177 | SHL | 16.750,00 | 16.750,00 | 0,00 | 110.177,537 | 110.177,537 | 479.008,379 | 479.008,379 | ? | 1 | ProRail | ? | ? | ? | *S.10=JLA104-JM001 | Mutaties vanuit projecten | ProRail | Anton Rail & Infra | VERVANGEN | ? | 2021-03-13 | COLT international | 2020-01-01 | ? | L-005152 | 2020-01-01 | 2021-03-13 | ? | ? | 2010-09-11 | RWA > Langsventilator
|  | TTI | 133 | 202 | 133-202-1000046069 | 11283437 | SHL VBK PLC sectie 1 buis 1 Km 12.220 | TTI | E | BVEQ | VRIJ PRCB | In Techn. Ruimte S1LS02 | 10878771 | 133 Schiphol Spoortunnel | SPOORTUN | 1000 | 1000 | 08K | 000004502 | 0042 | [6 empty] | Schiphol | 17.01.2012 | 00999193 | 11.03.2024 | P1008364 | SHL | 12.220,00 | 12.220,00 | 0,00 | 113.534,421 | 113.534,421 | 481.952,200 | 481.952,200 | ? | 1 | ProRail | ? | ? | ? | ? | Dataverbetering | ProRail | VOLKER | ? | ? | 2010-09-11 | ALG BAKKER SLIEDRECHT (SIEMENS | ? | 2199-01-01 | L-004610 | ? | 2010-09-11 | ? | ? | ? | Besturing > PLC
|  | TTI | 133 | 202 | 133-202-1000046069 | 11283438 | SHL VBK PLC sectie 1 buis 2 Km 12.220 | TTI | E | BVEQ | VRIJ PRCB | In Techn. Ruimte S1LS02 | 10878771 | 133 Schiphol Spoortunnel | SPOORTUN | 1000 | 1000 | 08K | 000004502 | 0042 | [6 empty] | Schiphol | 17.01.2012 | 00999193 | 11.03.2024 | P1008364 | SHL | 12.220,00 | 12.220,00 | 0,00 | 113.534,421 | 113.534,421 | 481.952,200 | 481.952,200 | ? | 1 | ProRail | ? | ? | ? | ? | Dataverbetering | ProRail | VOLKER | ? | ? | 2010-09-11 | ALG BAKKER SLIEDRECHT (SIEMENS | ? | 2199-01-01 | L-004610 | ? | 2010-09-11 | ? | ? | ? | Besturing > PLC
|  | TTI | 133 | 202 | 133-202-1000046069 | 11283439 | SHL VBK PLC sectie 2 buis 1 Km 13.480 | TTI | E | BVEQ | VRIJ PRCB | In Techn. Ruimte S2LS01 en S2LS02 | 10878771 | 133 Schiphol Spoortunnel | SPOORTUN | 1000 | 1000 | 08K | 000004502 | 0042 | [6 empty] | Schiphol | 17.01.2012 | 00999193 | 11.03.2024 | P1008364 | SHL | 13.480,00 | 13.480,00 | 0,00 | 112.765,770 | 112.765,770 | 480.906,657 | 480.906,657 | ? | 1 | ProRail | ? | ? | ? | ? | Dataverbetering | ProRail | VOLKER | ? | ? | 2010-09-11 | ALG BAKKER SLIEDRECHT (SIEMENS | ? | 2199-01-01 | L-004610 | ? | 2010-09-11 | ? | ? | ? | Besturing > PLC
|  | TTI | 133 | 202 | 133-202-1000046069 | 11283440 | SHL VBK PLC sectie 2 buis 2 Km 13.480 | TTI | E | BVEQ | VRIJ PRCB | In Techn. Ruimte S2LS01 en S2LS02 | 10878771 | 133 Schiphol Spoortunnel | SPOORTUN | 1000 | 1000 | 08K | 000004502 | 0042 | [6 empty] | Schiphol | 17.01.2012 | 00999193 | 11.03.2024 | P1008364 | SHL | 13.480,00 | 13.480,00 | 0,00 | 112.765,770 | 112.765,770 | 480.906,657 | 480.906,657 | ? | 1 | ProRail | ? | ? | ? | ? | Dataverbetering | ProRail | VOLKER | ? | ? | 2010-09-11 | ALG BAKKER SLIEDRECHT (SIEMENS | ? | 2199-01-01 | L-004610 | ? | 2010-09-11 | ? | ? | ? | Besturing > PLC
|  | TTI | 133 | 202 | 133-202-1000046069 | 11283441 | SHL VBK PLC sectie 3 buis 1 Km 15.120 | TTI | E | BVEQ | VRIJ PRCB | In Techn. Ruimte S3LS03 | 10878771 | 133 Schiphol Spoortunnel | SPOORTUN | 1000 | 1000 | 08K | 000004502 | 0042 | [6 empty] | Schiphol | 17.01.2012 | 00999193 | 11.03.2024 | P1008364 | SHL | 15.120,00 | 15.120,00 | 0,00 | 111.692,768 | 111.692,768 | 479.748,949 | 479.748,949 | ? | 1 | ProRail | ? | ? | ? | ? | Dataverbetering | ProRail | VOLKER | ? | ? | 2010-09-11 | ALG BAKKER SLIEDRECHT (SIEMENS | ? | 2199-01-01 | L-004610 | ? | 2010-09-11 | ? | ? | ? | Besturing > PLC
|  | TTI | 133 | 202 | 133-202-1000046069 | 11283442 | SHL VBK PLC sectie 3 buis 2 Km 15.120 | TTI | E | BVEQ | VRIJ PRCB | In Techn. Ruimte S3LS03 | 10878771 | 133 Schiphol Spoortunnel | SPOORTUN | 1000 | 1000 | 08K | 000004502 | 0042 | [6 empty] | Schiphol | 17.01.2012 | 00999193 | 11.03.2024 | P1008364 | SHL | 15.120,00 | 15.120,00 | 0,00 | 111.692,768 | 111.692,768 | 479.748,949 | 479.748,949 | ? | 1 | ProRail | ? | ? | ? | ? | Dataverbetering | ProRail | VOLKER | ? | ? | 2010-09-11 | ALG BAKKER SLIEDRECHT (SIEMENS | ? | 2199-01-01 | L-004610 | ? | 2010-09-11 | ? | ? | ? | Besturing > PLC
|  | TTI | 133 | 202 | 133-202-1000046069 | 11283443 | SHL VBK PLC sectie 4 buis 1 Km 16.260 | TTI | E | BVEQ | VRIJ PRCB | In Techn. Ruimte S4LS03 | 10878771 | 133 Schiphol Spoortunnel | SPOORTUN | 1000 | 1000 | 08K | 000004502 | 0042 | [6 empty] | Schiphol | 17.01.2012 | 00999193 | 11.03.2024 | P1008364 | SHL | 16.260,00 | 16.260,00 | 0,00 | 110.653,139 | 110.653,139 | 479.157,642 | 479.157,642 | ? | 1 | ProRail | ? | ? | ? | ? | Dataverbetering | ProRail | VOLKER | ? | ? | 2010-09-11 | ALG BAKKER SLIEDRECHT (SIEMENS | ? | 2199-01-01 | L-004610 | ? | 2010-09-11 | ? | ? | 2010-09-11 | Besturing > PLC
|  | TTI | 133 | 202 | 133-202-1000046069 | 11283444 | SHL VBK PLC sectie 4 buis 2 Km 16.260 | TTI | E | BVEQ | VRIJ PRCB | In Techn. Ruimte S4LS03 | 10878771 | 133 Schiphol Spoortunnel | SPOORTUN | 1000 | 1000 | 08K | 000004502 | 0042 | [6 empty] | Schiphol | 17.01.2012 | 00999193 | 11.03.2024 | P1008364 | SHL | 16.260,00 | 16.260,00 | 0,00 | 110.653,139 | 110.653,139 | 479.157,642 | 479.157,642 | ? | 1 | ProRail | ? | ? | ? | ? | Dataverbetering | ProRail | VOLKER | ? | ? | 2010-09-11 | ALG BAKKER SLIEDRECHT (SIEMENS | ? | 2199-01-01 | L-004610 | ? | 2010-09-11 | ? | ? | 2010-09-11 | Besturing > PLC
|  | TTI | 133 | 202 | 133-202-1000046069 | 11283449 | SHL Kleppenregister buis 1 Km 012.022 | TTI | E | BVEQ | VRIJ PRCB |  | 10878771 | 133 Schiphol Spoortunnel | SPOORTUN | 1000 | 1000 | 08K | 000004502 | 0042 | [6 empty] | Schiphol | 17.01.2012 | 00999193 | 11.03.2024 | P1008364 | SHL | 12.022,00 | 12.022,00 | 0,00 | 113.697,790 | 113.697,790 | 482.067,999 | 482.067,999 | ? | 1 | ProRail | ? | ? | ? | ? | Dataverbetering | ProRail | STORK | ? | ? | 1976-01-01 | ? | ? | ? | L-004226 | ? | 1976-01-01 | ? | ? | ? | RWA > Kleppenregister
|  | TTI | 133 | 202 | 133-202-1000046069 | 11283450 | SHL Kleppenregister buis 1 Km 012.422 | TTI | E | BVEQ | VRIJ PRCB |  | 10878771 | 133 Schiphol Spoortunnel | SPOORTUN | 1000 | 1000 | 08K | 000004502 | 0042 | [6 empty] | Schiphol | 17.01.2012 | 00999193 | 11.03.2024 | P1008364 | SHL | 12.422,00 | 12.422,00 | 0,00 | 113.388,988 | 113.388,988 | 481.813,557 | 481.813,557 | ? | 1 | ProRail | ? | ? | ? | ? | Dataverbetering | ProRail | STORK | ? | ? | 1976-01-01 | ? | ? | ? | L-004226 | ? | 1976-01-01 | ? | ? | ? | RWA > Kleppenregister
|  | TTI | 133 | 202 | 133-202-1000046069 | 11283451 | SHL Kleppenregister buis 1 Km 012.825 | TTI | E | BVEQ | VRIJ PRCB |  | 10878771 | 133 Schiphol Spoortunnel | SPOORTUN | 1000 | 1000 | 08K | 000004502 | 0042 | [6 empty] | Schiphol | 17.01.2012 | 00999193 | 11.03.2024 | P1008364 | SHL | 12.825,00 | 12.825,00 | 0,00 | 113.154,016 | 113.154,016 | 481.488,965 | 481.488,965 | ? | 1 | ProRail | ? | ? | ? | ? | Dataverbetering | ProRail | STORK | ? | ? | 1976-01-01 | ? | ? | ? | L-004226 | ? | 1976-01-01 | ? | ? | ? | RWA > Kleppenregister
|  | TTI | 133 | 202 | 133-202-1000046069 | 11283452 | SHL Kleppenregister buis 1 Km 014.860 | TTI | E | BVEQ | VRIJ PRCB |  | 10878771 | 133 Schiphol Spoortunnel | SPOORTUN | 1000 | 1000 | 08K | 000004502 | 0042 | [6 empty] | Schiphol | 17.01.2012 | 00999193 | 11.03.2024 | P1008364 | SHL | 14.860,00 | 14.860,00 | 0,00 | 111.863,058 | 111.863,058 | 479.855,169 | 479.855,169 | ? | 1 | ProRail | ? | ? | ? | ? | Dataverbetering | ProRail | STORK | ? | ? | 1976-01-01 | ? | ? | ? | L-004226 | ? | 1976-01-01 | ? | ? | ? | RWA > Kleppenregister
|  | TTI | 133 | 202 | 133-202-1000046069 | 11283453 | SHL Kleppenregister buis 1 Km 015.137 | TTI | E | BVEQ | VRIJ PRCB |  | 10878771 | 133 Schiphol Spoortunnel | SPOORTUN | 1000 | 1000 | 08K | 000004502 | 0042 | [6 empty] | Schiphol | 17.01.2012 | 00999193 | 11.03.2024 | P1008364 | SHL | 15.137,00 | 15.137,00 | 0,00 | 111.692,768 | 111.692,768 | 479.748,949 | 479.748,949 | ? | 1 | ProRail | ? | ? | ? | ? | Dataverbetering | ProRail | STORK | ? | ? | 1976-01-01 | ? | ? | ? | L-004226 | ? | 1976-01-01 | ? | ? | ? | RWA > Kleppenregister
|  | TTI | 133 | 202 | 133-202-1000046069 | 11283454 | SHL Kleppenregister buis 1 Km 015.400 | TTI | E | BVEQ | VRIJ PRCB |  | 10878771 | 133 Schiphol Spoortunnel | SPOORTUN | 1000 | 1000 | 08K | 000004502 | 0042 | [6 empty] | Schiphol | 17.01.2012 | 00999193 | 11.03.2024 | P1008364 | SHL | 15.400,00 | 15.400,00 | 0,00 | 111.436,973 | 111.436,973 | 479.592,971 | 479.592,971 | ? | 1 | ProRail | ? | ? | ? | ? | Dataverbetering | ProRail | STORK | ? | ? | 1976-01-01 | ? | ? | ? | L-004226 | ? | 1976-01-01 | ? | ? | ? | RWA > Kleppenregister
|  | TTI | 133 | 202 | 133-202-1000046069 | 11283455 | SHL Kleppenregister buis 1 Km 015.786 | TTI | E | BVEQ | VRIJ PRCB |  | 10878771 | 133 Schiphol Spoortunnel | SPOORTUN | 1000 | 1000 | 08K | 000004502 | 0042 | [6 empty] | Schiphol | 17.01.2012 | 00999193 | 11.03.2024 | P1008364 | SHL | 15.786,00 | 15.786,00 | 0,00 | 111.096,236 | 111.096,236 | 479.383,237 | 479.383,237 | ? | 1 | ProRail | ? | ? | ? | ? | Dataverbetering | ProRail | STORK | ? | ? | 1976-01-01 | ? | ? | ? | L-004226 | ? | 1976-01-01 | ? | ? | ? | RWA > Kleppenregister
|  | TTI | 133 | 202 | 133-202-1000046069 | 11283456 | SHL Kleppenregister buis 1 Km 016.000 | TTI | E | BVEQ | VRIJ PRCB |  | 10878771 | 133 Schiphol Spoortunnel | SPOORTUN | 1000 | 1000 | 08K | 000004502 | 0042 | [6 empty] | Schiphol | 17.01.2012 | 00999193 | 11.03.2024 | P1008364 | SHL | 16.000,00 | 16.000,00 | 0,00 | 110.923,174 | 110.923,174 | 479.283,522 | 479.283,522 | ? | 1 | ProRail | ? | ? | ? | ? | Dataverbetering | ProRail | STORK | ? | ? | 1976-01-01 | ? | ? | ? | L-004226 | ? | 1976-01-01 | ? | ? | ? | RWA > Kleppenregister
|  | TTI | 133 | 202 | 133-202-1000046069 | 11283457 | SHL Kleppenregister buis 1 Km 016.500 | TTI | E | BVEQ | VRIJ PRCB |  | 10878771 | 133 Schiphol Spoortunnel | SPOORTUN | 1000 | 1000 | 08K | 000004502 | 0042 | [6 empty] | Schiphol | 17.01.2012 | 00999193 | 11.03.2024 | P1008364 | SHL | 16.500,00 | 16.500,00 | 0,00 | 110.465,527 | 110.465,527 | 479.088,005 | 479.088,005 | ? | 1 | ProRail | ? | ? | ? | ? | Dataverbetering | ProRail | STORK | ? | ? | 1976-01-01 | ? | ? | ? | L-004226 | ? | 1976-01-01 | ? | ? | ? | RWA > Kleppenregister
|  | TTI | 133 | 202 | 133-202-1000046069 | 11283458 | SHL Kleppenregister buis 2 Km 012.022 | TTI | E | BVEQ | VRIJ PRCB |  | 10878771 | 133 Schiphol Spoortunnel | SPOORTUN | 1000 | 1000 | 08K | 000004502 | 0042 | [6 empty] | Schiphol | 17.01.2012 | 00999193 | 11.03.2024 | P1008364 | SHL | 12.022,00 | 12.022,00 | 0,00 | 113.697,790 | 113.697,790 | 482.067,999 | 482.067,999 | ? | 1 | ProRail | ? | ? | ? | ? | Dataverbetering | ProRail | STORK | ? | ? | 1993-01-01 | ? | ? | ? | L-004226 | ? | 1993-01-01 | ? | ? | ? | RWA > Kleppenregister
|  | TTI | 133 | 202 | 133-202-1000046069 | 11283459 | SHL Kleppenregister buis 2 Km 012.382 | TTI | E | BVEQ | VRIJ PRCB |  | 10878771 | 133 Schiphol Spoortunnel | SPOORTUN | 1000 | 1000 | 08K | 000004502 | 0042 | [6 empty] | Schiphol | 17.01.2012 | 00999193 | 11.03.2024 | P1008364 | SHL | 12.382,00 | 12.382,00 | 0,00 | 113.388,988 | 113.388,988 | 481.813,557 | 481.813,557 | ? | 1 | ProRail | ? | ? | ? | ? | Dataverbetering | ProRail | STORK | ? | ? | 1993-01-01 | ? | ? | ? | L-004226 | ? | 1993-01-01 | ? | ? | ? | RWA > Kleppenregister
|  | TTI | 133 | 202 | 133-202-1000046069 | 11283460 | SHL Kleppenregister buis 2 Km 012.880 | TTI | E | BVEQ | VRIJ PRCB |  | 10878771 | 133 Schiphol Spoortunnel | SPOORTUN | 1000 | 1000 | 08K | 000004502 | 0042 | [6 empty] | Schiphol | 17.01.2012 | 00999193 | 11.03.2024 | P1008364 | SHL | 12.880,00 | 12.880,00 | 0,00 | 113.098,621 | 113.098,621 | 481.405,204 | 481.405,204 | ? | 1 | ProRail | ? | ? | ? | ? | Dataverbetering | ProRail | STORK | ? | ? | 1993-01-01 | ? | ? | ? | L-004226 | ? | 1993-01-01 | ? | ? | ? | RWA > Kleppenregister
|  | TTI | 133 | 202 | 133-202-1000046069 | 11283461 | SHL Kleppenregister buis 2 Km 014.860 | TTI | E | BVEQ | VRIJ PRCB |  | 10878771 | 133 Schiphol Spoortunnel | SPOORTUN | 1000 | 1000 | 08K | 000004502 | 0042 | [6 empty] | Schiphol | 17.01.2012 | 00999193 | 11.03.2024 | P1008364 | SHL | 14.860,00 | 14.860,00 | 0,00 | 111.863,058 | 111.863,058 | 479.855,169 | 479.855,169 | ? | 1 | ProRail | ? | ? | ? | ? | Dataverbetering | ProRail | STORK | ? | ? | 1993-01-01 | ? | ? | ? | L-004226 | ? | 1993-01-01 | ? | ? | ? | RWA > Kleppenregister
|  | TTI | 133 | 202 | 133-202-1000046069 | 11283462 | SHL Kleppenregister buis 2 Km 015.127 | TTI | E | BVEQ | VRIJ PRCB |  | 10878771 | 133 Schiphol Spoortunnel | SPOORTUN | 1000 | 1000 | 08K | 000004502 | 0042 | [6 empty] | Schiphol | 17.01.2012 | 00999193 | 11.03.2024 | P1008364 | SHL | 15.127,00 | 15.127,00 | 0,00 | 111.692,768 | 111.692,768 | 479.748,949 | 479.748,949 | ? | 1 | ProRail | ? | ? | ? | ? | Dataverbetering | ProRail | STORK | ? | ? | 1993-01-01 | ? | ? | ? | L-004226 | ? | 1993-01-01 | ? | ? | ? | RWA > Kleppenregister
|  | TTI | 133 | 202 | 133-202-1000046069 | 11283463 | SHL Kleppenregister buis 2 Km 015.400 | TTI | E | BVEQ | VRIJ PRCB |  | 10878771 | 133 Schiphol Spoortunnel | SPOORTUN | 1000 | 1000 | 08K | 000004502 | 0042 | [6 empty] | Schiphol | 17.01.2012 | 00999193 | 11.03.2024 | P1008364 | SHL | 15.400,00 | 15.400,00 | 0,00 | 111.436,973 | 111.436,973 | 479.592,971 | 479.592,971 | ? | 1 | ProRail | ? | ? | ? | ? | Dataverbetering | ProRail | STORK | ? | ? | 1993-01-01 | ? | ? | ? | L-004226 | ? | 1993-01-01 | ? | ? | ? | RWA > Kleppenregister
|  | TTI | 133 | 202 | 133-202-1000046069 | 11283464 | SHL Kleppenregister buis 2 Km 015.767 | TTI | E | BVEQ | VRIJ PRCB |  | 10878771 | 133 Schiphol Spoortunnel | SPOORTUN | 1000 | 1000 | 08K | 000004502 | 0042 | [6 empty] | Schiphol | 17.01.2012 | 00999193 | 11.03.2024 | P1008364 | SHL | 15.767,00 | 15.767,00 | 0,00 | 111.096,236 | 111.096,236 | 479.383,237 | 479.383,237 | ? | 1 | ProRail | ? | ? | ? | ? | Dataverbetering | ProRail | STORK | ? | ? | 1993-01-01 | ? | ? | ? | L-004226 | ? | 1993-01-01 | ? | ? | ? | RWA > Kleppenregister
|  | TTI | 133 | 202 | 133-202-1000046069 | 11283465 | SHL Kleppenregister buis 2 Km 016.500 | TTI | E | BVEQ | VRIJ PRCB |  | 10878771 | 133 Schiphol Spoortunnel | SPOORTUN | 1000 | 1000 | 08K | 000004502 | 0042 | [6 empty] | Schiphol | 17.01.2012 | 00999193 | 11.03.2024 | P1008364 | SHL | 16.500,00 | 16.500,00 | 0,00 | 110.465,527 | 110.465,527 | 479.088,005 | 479.088,005 | ? | 1 | ProRail | ? | ? | ? | ? | Dataverbetering | ProRail | STORK | ? | ? | 1993-01-01 | ? | ? | ? | L-004226 | ? | 1993-01-01 | ? | ? | ? | RWA > Kleppenregister
|  | TTI | 133 | 202 | 133-202-1000046069 | 11310060 | SHL Kl.reg. Remote IO buis 1 Km 12.022 | TTI | E | BVEQ | VRIJ PRCB | Vervangen Remote I/O's (type ET 200S distributed I/O, Power module PM-E | 10878771 | 133 Schiphol Spoortunnel | SPOORTUN | 1000 | 1000 | 08K | 000004502 | 0042 | [6 empty] | Schiphol | 15.05.2012 | 00999193 | 11.03.2024 | P1008364 | SHL | 12.022,00 | 12.022,00 | 0,00 | 113.697,790 | 113.697,790 | 482.067,999 | 482.067,999 | ? | 1 | ProRail | ? | ? | ? | ? | Dataverbetering | ProRail | BAKKER-SLIEDRECHT | ? | ? | 2012-03-12 | SIEMENS | ? | ? | L-004226 | ? | 2012-03-12 | ? | ? | 2012-03-12 | Besturing > PLC
|  | TTI | 133 | 202 | 133-202-1000046069 | 11310061 | SHL Kl.reg. Remote IO buis 1 Km 12.422 | TTI | E | BVEQ | VRIJ PRCB | Vervangen OLM (type Siemens SIPLUS NET OLM/G11) | 10878771 | 133 Schiphol Spoortunnel | SPOORTUN | 1000 | 1000 | 08K | 000004502 | 0042 | [6 empty] | Schiphol | 15.05.2012 | 00999193 | 11.03.2024 | P1008364 | SHL | 12.422,00 | 12.422,00 | 0,00 | 113.388,988 | 113.388,988 | 481.813,557 | 481.813,557 | ? | 1 | ProRail | ? | ? | ? | ? | Dataverbetering | ProRail | BAKKER-SLIEDRECHT | ? | ? | 2012-03-12 | SIEMENS | ? | ? | L-004226 | ? | 2012-03-12 | ? | ? | 2012-03-12 | Besturing > PLC
|  | TTI | 133 | 202 | 133-202-1000046069 | 11310062 | SHL Kl.reg. Remote IO buis 1 Km 12.825 | TTI | E | BVEQ | VRIJ PRCB | Vervangen Remote I/O's (type ET 200S distributed I/O, Power module PM-E | 10878771 | 133 Schiphol Spoortunnel | SPOORTUN | 1000 | 1000 | 08K | 000004502 | 0042 | [6 empty] | Schiphol | 15.05.2012 | 00999193 | 11.03.2024 | P1008364 | SHL | 12.825,00 | 12.825,00 | 0,00 | 113.154,016 | 113.154,016 | 481.488,965 | 481.488,965 | ? | 1 | ProRail | ? | ? | ? | ? | Dataverbetering | ProRail | BAKKER-SLIEDRECHT | ? | ? | 2012-03-12 | SIEMENS | ? | ? | L-004226 | ? | 2012-03-12 | ? | ? | 2012-03-12 | Besturing > PLC
|  | TTI | 133 | 202 | 133-202-1000046069 | 11310063 | SHL Kl.reg. Remote IO buis 1 Km 14.860 | TTI | E | BVEQ | VRIJ PRCB | Vervangen OLM (type Siemens SIPLUS NET OLM/G11) | 10878771 | 133 Schiphol Spoortunnel | SPOORTUN | 1000 | 1000 | 08K | 000004502 | 0042 | [6 empty] | Schiphol | 15.05.2012 | 00999193 | 11.03.2024 | P1008364 | SHL | 14.860,00 | 14.860,00 | 0,00 | 111.863,058 | 111.863,058 | 479.855,169 | 479.855,169 | ? | 1 | ProRail | ? | ? | ? | ? | Dataverbetering | ProRail | BAKKER-SLIEDRECHT | ? | ? | 2012-03-12 | SIEMENS | ? | ? | L-004226 | ? | 2012-03-12 | ? | ? | 2012-03-12 | Besturing > PLC
|  | TTI | 133 | 202 | 133-202-1000046069 | 11310064 | SHL Kl.reg. Remote IO buis 1 Km 15.137 | TTI | E | BVEQ | VRIJ PRCB | Vervangen Remote I/O's (type ET 200S distributed I/O, Power module PM-E | 10878771 | 133 Schiphol Spoortunnel | SPOORTUN | 1000 | 1000 | 08K | 000004502 | 0042 | [6 empty] | Schiphol | 15.05.2012 | 00999193 | 11.03.2024 | P1008364 | SHL | 15.137,00 | 15.137,00 | 0,00 | 111.692,768 | 111.692,768 | 479.748,949 | 479.748,949 | ? | 1 | ProRail | ? | ? | ? | ? | Dataverbetering | ProRail | BAKKER-SLIEDRECHT | ? | ? | 2012-03-12 | SIEMENS | ? | ? | L-004226 | ? | 2012-03-12 | ? | ? | 2012-03-12 | Besturing > PLC
|  | TTI | 133 | 202 | 133-202-1000046069 | 11310065 | SHL Kl.reg. Remote IO buis 1 Km 15.400 | TTI | E | BVEQ | VRIJ PRCB | Vervangen OLM (type Siemens SIPLUS NET OLM/G11) | 10878771 | 133 Schiphol Spoortunnel | SPOORTUN | 1000 | 1000 | 08K | 000004502 | 0042 | [6 empty] | Schiphol | 15.05.2012 | 00999193 | 11.03.2024 | P1008364 | SHL | 15.400,00 | 15.400,00 | 0,00 | 111.436,973 | 111.436,973 | 479.592,971 | 479.592,971 | ? | 1 | ProRail | ? | ? | ? | ? | Dataverbetering | ProRail | BAKKER-SLIEDRECHT | ? | ? | 2012-03-12 | SIEMENS | ? | ? | L-004226 | ? | 2012-03-12 | ? | ? | 2012-03-12 | Besturing > PLC
|  | TTI | 133 | 202 | 133-202-1000046069 | 11332857 | SHL BMC 111 M1 Km 14.040 | TTI | E | BVEQ | VRIJ PRCB | M1 perron 5&6 | 10878771 | 133 Schiphol Spoortunnel | SPOORTUN | 1000 | 1000 | 08K | 000004502 | 0042 | [6 empty] | Schiphol | 24.09.2012 | 00810309 | 11.03.2024 | P1008364 | SHL | 14.040,00 | 14.040,00 | 0,00 | 112.483,387 | 112.483,387 | 480.495,045 | 480.495,045 | ? | 1 | ProRail | ? | ? | ? | ? | Dataverbetering | ProRail | SIEMENS | WIJZIGEN | ? | 2011-12-01 | SIEMENS | ? | 2021-12-01 | L-005067 | ? | 2011-12-01 | ? | ? | ? | Brandmeld > Centrale (BMC)
|  | TTI | 133 | 202 | 133-202-1000046069 | 11332859 | SHL MBS PLC M1 Km 14.040 | TTI | E | BVEQ | VRIJ PRCB | M1 perron 5&6 | 10878771 | 133 Schiphol Spoortunnel | SPOORTUN | 1000 | 1000 | 08K | 000004502 | 0042 | [6 empty] | Schiphol | 24.09.2012 | 00810309 | 11.03.2024 | P1008364 | SHL | 14.040,00 | 14.040,00 | 0,00 | 112.483,387 | 112.483,387 | 480.495,045 | 480.495,045 | ? | 1 | ProRail | ? | ? | ? | ? | Dataverbetering | ProRail | SIEMENS | ? | ? | 2011-12-01 | SIEMENS | ? | 2021-12-01 | L-004230 | ? | 2011-12-01 | ? | ? | ? | Besturing > PLC
|  | TTI | 133 | 202 | 133-202-1000046069 | 11332860 | SHL BMC 117 Plaza Km 14.100 | TTI | E | BVEQ | VRIJ PRCB | Diverse onderdelen in kast vernieuwd, volledige lijst onderdelen beschik | 10878771 | 133 Schiphol Spoortunnel | SPOORTUN | 1000 | 1000 | 08K | 000004502 | 0042 | [6 empty] | Schiphol | 24.09.2012 | 00810309 | 11.03.2024 | P1008364 | SHL | 14.100,00 | 14.100,00 | 0,00 | 112.422,754 | 112.422,754 | 480.415,342 | 480.415,342 | ? | 1 | ProRail | ? | ? | ? | ? | Dataverbetering | ProRail | SIEMENS | WIJZIGEN | ? | 2011-12-01 | SIEMENS | ? | 2021-12-01 | L-005067 | ? | 2011-12-01 | ? | ? | ? | Brandmeld > Centrale (BMC)
|  | TTI | 133 | 202 | 133-202-1000046069 | 11332861 | SHL MBS PLC Cluster Km 14.100 | TTI | E | BVEQ | VRIJ PRCB | Diverse onderdelen in kast vernieuwd, volledige lijst onderdelen beschik | 10878771 | 133 Schiphol Spoortunnel | SPOORTUN | 1000 | 1000 | 08K | 000004502 | 0042 | [6 empty] | Schiphol | 24.09.2012 | 00810309 | 11.03.2024 | P1008364 | SHL | 14.100,00 | 14.100,00 | 0,00 | 112.422,754 | 112.422,754 | 480.415,342 | 480.415,342 | ? | 1 | ProRail | ? | ? | ? | ? | Dataverbetering | ProRail | SIEMENS | ? | ? | 2011-12-01 | SIEMENS | ? | 2021-12-01 | L-004230 | ? | 2011-12-01 | ? | ? | ? | Besturing > PLC
|  | TTI | 133 | 202 | 133-202-1000046069 | 11332862 | SHL BMC 116 Sectie 1 Km 12.220 | TTI | E | BVEQ | VRIJ PRCB | Plaza | 10878771 | 133 Schiphol Spoortunnel | SPOORTUN | 1000 | 1000 | 08K | 000004502 | 0042 | [6 empty] | Schiphol | 24.09.2012 | 00810309 | 11.03.2024 | P1008364 | SHL | 12.220,00 | 12.220,00 | 0,00 | 113.534,421 | 113.534,421 | 481.952,200 | 481.952,200 | ? | 1 | ProRail | ? | ? | ? | ? | Dataverbetering | ProRail | SIEMENS | WIJZIGEN | ? | 2011-12-01 | SIEMENS | ? | 2021-12-01 | L-005067 | ? | 2011-12-01 | ? | ? | ? | Brandmeld > Centrale (BMC)
|  | TTI | 133 | 202 | 133-202-1000046069 | 11332863 | SHL BMC 115 Sectie 2 Km 13.480 | TTI | E | BVEQ | VRIJ PRCB | Plaza | 10878771 | 133 Schiphol Spoortunnel | SPOORTUN | 1000 | 1000 | 08K | 000004502 | 0042 | [6 empty] | Schiphol | 24.09.2012 | 00810309 | 11.03.2024 | P1008364 | SHL | 13.480,00 | 13.480,00 | 0,00 | 112.765,770 | 112.765,770 | 480.906,657 | 480.906,657 | ? | 1 | ProRail | ? | ? | ? | ? | Dataverbetering | ProRail | SIEMENS | WIJZIGEN | ? | 2011-12-01 | SIEMENS | ? | 2021-12-01 | L-005067 | ? | 2011-12-01 | ? | ? | ? | Brandmeld > Centrale (BMC)
|  | TTI | 133 | 202 | 133-202-1000046069 | 11332864 | SHL BMC 113 Sectie 3 Km 15.120 | TTI | E | BVEQ | VRIJ PRCB | Plaza | 10878771 | 133 Schiphol Spoortunnel | SPOORTUN | 1000 | 1000 | 08K | 000004502 | 0042 | [6 empty] | Schiphol | 24.09.2012 | 00810309 | 11.03.2024 | P1008364 | SHL | 15.120,00 | 15.120,00 | 0,00 | 111.692,768 | 111.692,768 | 479.748,949 | 479.748,949 | ? | 1 | ProRail | ? | ? | ? | ? | Dataverbetering | ProRail | SIEMENS | WIJZIGEN | ? | 2011-12-01 | SIEMENS | ? | 2021-12-01 | L-005067 | ? | 2011-12-01 | ? | ? | ? | Brandmeld > Centrale (BMC)
|  | TTI | 133 | 202 | 133-202-1000046069 | 11332865 | SHL BMC 112 Sectie 4 Km 16.260 | TTI | E | BVEQ | VRIJ PRCB | Plaza | 10878771 | 133 Schiphol Spoortunnel | SPOORTUN | 1000 | 1000 | 08K | 000004502 | 0042 | [6 empty] | Schiphol | 24.09.2012 | 00810309 | 11.03.2024 | P1008364 | SHL | 16.260,00 | 16.260,00 | 0,00 | 110.653,139 | 110.653,139 | 479.157,642 | 479.157,642 | ? | 1 | ProRail | ? | ? | ? | ? | Dataverbetering | ProRail | SIEMENS | WIJZIGEN | ? | 2011-12-01 | SIEMENS | ? | 2021-12-01 | L-005067 | ? | 2011-12-01 | ? | ? | ? | Brandmeld > Centrale (BMC)
|  | TTI | 133 | 202 | 133-202-1000046069 | 11332866 | SHL BMC 114 RH10 Km 14.530 | TTI | E | BVEQ | VRIJ PRCB | Diverse onderdelen in kast vernieuwd, volledige lijst onderdelen beschik | 10878771 | 133 Schiphol Spoortunnel | SPOORTUN | 1000 | 1000 | 08K | 000004502 | 0042 | [6 empty] | Schiphol | 24.09.2012 | 00810309 | 11.03.2024 | P1008364 | SHL | 14.530,00 | 14.530,00 | 0,00 | 112.166,609 | 112.166,609 | 480.110,118 | 480.110,118 | ? | 1 | ProRail | ? | ? | ? | ? | Dataverbetering | ProRail | SIEMENS | WIJZIGEN | ? | 2011-12-01 | SIEMENS | ? | 2021-12-01 | L-005067 | ? | 2011-12-01 | ? | ? | ? | Brandmeld > Centrale (BMC)
|  | TTI | 133 | 202 | 133-202-1000046069 | 11332867 | SHL BMC Synopt. tabl. Plaza Km 14.100 | TTI | E | BVEQ | VRIJ PRCB | Sectie 1 | 10878771 | 133 Schiphol Spoortunnel | SPOORTUN | 1000 | 1000 | 08K | 000004502 | 0042 | [6 empty] | Schiphol | 24.09.2012 | 00810309 | 11.03.2024 | P1008364 | SHL | 14.100,00 | 14.100,00 | 0,00 | 112.422,754 | 112.422,754 | 480.415,342 | 480.415,342 | ? | 1 | ProRail | ? | ? | ? | ? | Dataverbetering | ProRail | SIEMENS | WIJZIGEN | ? | 2011-12-01 | SIEMENS | ? | 2021-12-01 | L-005067 | ? | 2011-12-01 | ? | ? | ? | Brandmeld > Centrale (BMC)
|  | TTI | 133 | 202 | 133-202-1000046069 | 11332916 | SHL FC-net | TTI | E | BVEQ | VRIJ PRCB | T.b.v. BMC, type 12-voudige singlemode Sm in 40mm HDPE (4 vezels in gebr | 10878771 | 133 Schiphol Spoortunnel | SPOORTUN | 1000 | 1000 | 08K | 000004502 | 0042 | [6 empty] | Schiphol | 25.09.2012 | 00810309 | 11.03.2024 | P1008364 | SHL | 14.097,00 | 14.097,00 | 0,00 | 112.422,754 | 112.422,754 | 480.415,342 | 480.415,342 | ? | 1 | ProRail | ? | ? | ? | ? | Dataverbetering | ProRail | SIEMENS | ? | ? | 2000-01-01 | SIEMENS | ? | 2041-12-01 | L-004230 | 2052-04-21 | 2000-01-01 | ? | ? | ? | MMI (SCADA) > Netwerk
|  | TTI | 133 | 202 | 133-202-1000046069 | 11332917 | SHL TSS VLTC Aquarium Scada Server | TTI | E | BVEQ | VRIJ PRCB | Citect Scada server 19" Dual core IPC Rackmount incl. bewakingssoftware | 10878771 | 133 Schiphol Spoortunnel | SPOORTUN | 1000 | 1000 | 08K | 000004502 | 0042 | [6 empty] | Schiphol | 25.09.2012 | 00810309 | 11.03.2024 | P1008364 | SHL | 14.097,00 | 14.097,00 | 0,00 | 112.422,754 | 112.422,754 | 480.415,342 | 480.415,342 | ? | 2 | ProRail | ? | ? | ? | ? | Dataverbetering | ProRail | Koning & Hartman Cofely | ? | ? | 2012-05-15 | Koning & Hartman | ? | 2021-12-01 | L-004230 | 2017-06-18 | 2012-06-18 | ? | ? | ? | MMI (SCADA) > Server
|  | TTI | 133 | 202 | 133-202-1000046069 | 11332918 | SHL TSS VLTC Seinzaal MMI Client | TTI | E | BVEQ | VRIJ PRCB | Citect Scada Client HP. Compaq elite 8000 | 10878771 | 133 Schiphol Spoortunnel | SPOORTUN | 1000 | 1000 | 08K | 000004502 | 0042 | [6 empty] | Schiphol | 25.09.2012 | 00810309 | 11.03.2024 | P1008364 | SHL | 14.097,00 | 14.097,00 | 0,00 | 112.422,754 | 112.422,754 | 480.415,342 | 480.415,342 | ? | 2 | ProRail | ? | ? | ? | ? | Dataverbetering | ProRail | Misco/Cofely | ? | ? | 2012-05-15 | HP | ? | 2021-12-01 | L-004230 | 2017-06-18 | 2012-06-18 | ? | ? | ? | MMI (SCADA) > Client
|  | TTI | 54 | 202 | 054-202-1000016009 | 11469618 | Spoortunnel Best Verl uitbordjes | TTI | E | BVEQ | VRIJ | Vervanging van de verlichte vluchtweg aanduiding(en). | 10878744 | 054 Best Spoortunnel | SPOORTUN | 1000 | 1000 | 23K | 000004502 | 0031 | [6 empty] | Best | 29.01.2014 | 00821421 | 11.03.2024 | P1008364 | BETTL | 49.100,00 | 50.100,00 | 1000,00 | 155.278,209 | 155.773,697 | 390.934,105 | 390.063,504 | ? | 1 | ? | ? | ? | ? | ? | Dataverbetering | ProRail | TES | ? | ? | 2001-01-01 | HIG | ? | ? | M-003660 | ? | ? | ? | ? | ? | Verlichting > Verl uitbordjes
|  | TTI | 54 | 202 | 054-202-1000016009 | 11469619 | Spoortun Bt Vluchtwverl deursignalering | TTI | E | BVEQ | VRIJ | Vervanging van de vluchtwegaanduiding. | 10878744 | 054 Best Spoortunnel | SPOORTUN | 1000 | 1000 | 23K | 000004502 | 0031 | [6 empty] | Best | 29.01.2014 | 00821421 | 11.03.2024 | P1008364 | BETTL | 49.100,00 | 50.100,00 | 1000,00 | 155.278,209 | 155.773,697 | 390.934,105 | 390.063,504 | ? | 1 | ? | ? | ? | ? | ? | Dataverbetering | ProRail | TES | ? | ? | 2001-01-01 | Indal-Industria | ? | ? | M-003660 | ? | ? | ? | ? | ? | Vluchtwegvoorz > Brand/vldeur
|  | TTI | 54 | 202 | 054-202-1000016009 | 11469620 | Spoortunnel Best Vluchtwegvoorz Bebordin | TTI | E | BVEQ | VRIJ | Vervanging van de nalichtende vluchtwegaanduidings bebording. | 10878744 | 054 Best Spoortunnel | SPOORTUN | 1000 | 1000 | 23K | 000004502 | 0031 | [6 empty] | Best | 29.01.2014 | 00821421 | 11.03.2024 | P1008364 | BETTL | 49.100,00 | 50.100,00 | 1000,00 | 155.278,209 | 155.773,697 | 390.934,105 | 390.063,504 | ? | 1 | ? | ? | ? | ? | ? | Dataverbetering | ProRail | TES | ? | ? | 2001-01-01 | HIG | ? | ? | M-003660 | ? | ? | ? | ? | ? | Vluchtwegvoorz > Bebording
|  | TTI | 133 | 202 | 133-202-1000046069 | 11478779 | SHL handrail spoor RA/111/121/HA | TTI | E | BVEQ | VRIJ PRCB | bestaande railing aangeheeld | 10878771 | 133 Schiphol Spoortunnel | SPOORTUN | 1000 | 1000 | 08K | 000004502 | 0042 | [6 empty] | Schiphol | 19.03.2014 | P1001927 | 11.03.2024 | P1008364 | SHL | 11.390,00 | 17.171,00 | 5781,00 | 114.256,334 | 109.781,971 | 482.288,127 | 478.945,552 | ? | ? | ProRail | ? | ? | ? | ? | Dataverbetering | ProRail | ? | ? | ? | 2000-01-01 | ? | ? | ? | L-004666 | ? | 2000-01-01 | ? | ? | ? | Vluchtwegvoorz > Handrails
|  | TTI | 133 | 202 | 133-202-1000046069 | 11478789 | SHL handrail spoor RB1/112/122/HB | TTI | E | BVEQ | VRIJ PRCB | bestaande railing aangeheeld | 10878771 | 133 Schiphol Spoortunnel | SPOORTUN | 1000 | 1000 | 08K | 000004502 | 0042 | [6 empty] | Schiphol | 19.03.2014 | P1001927 | 11.03.2024 | P1008364 | SHL | 11.390,00 | 17.171,00 | 5781,00 | 114.256,334 | 109.781,971 | 482.288,127 | 478.945,552 | ? | ? | ProRail | ? | ? | ? | ? | Dataverbetering | ProRail | ? | ? | ? | 2000-01-01 | ? | ? | ? | L-004666 | ? | 2000-01-01 | ? | ? | ? | Vluchtwegvoorz > Handrails
|  | TTI | 133 | 202 | 133-202-1000046069 | 11478790 | SHL handrail spoor R3/113/123/HY | TTI | E | BVEQ | VRIJ PRCB | bestaande railing aangeheeld | 10878771 | 133 Schiphol Spoortunnel | SPOORTUN | 1000 | 1000 | 08K | 000004502 | 0042 | [6 empty] | Schiphol | 19.03.2014 | P1001927 | 11.03.2024 | P1008364 | SHL | 11.490,00 | 17.126,00 | 5636,00 | 114.161,520 | 109.881,819 | 482.256,975 | 478.957,547 | ? | ? | ProRail | ? | ? | ? | ? | Dataverbetering | ProRail | ? | ? | ? | 2000-01-01 | ? | ? | ? | L-004666 | ? | 2000-01-01 | ? | ? | ? | Vluchtwegvoorz > Handrails
|  | TTI | 133 | 202 | 133-202-1000046069 | 11478791 | SHL handrail spoor R4/114/124/HZ | TTI | E | BVEQ | VRIJ PRCB | bestaande railing aangeheeld | 10878771 | 133 Schiphol Spoortunnel | SPOORTUN | 1000 | 1000 | 08K | 000004502 | 0042 | [6 empty] | Schiphol | 19.03.2014 | P1001927 | 11.03.2024 | P1008364 | SHL | 11.490,00 | 17.126,00 | 5636,00 | 114.161,520 | 109.881,819 | 482.256,975 | 478.957,547 | ? | ? | ProRail | ? | ? | ? | ? | Dataverbetering | ProRail | ? | ? | ? | 2000-01-01 | ? | ? | ? | L-004666 | ? | 2000-01-01 | ? | ? | ? | Vluchtwegvoorz > Handrails
|  | TTI | 54 | 202 | 054-202-1000016009 | 11511352 | TTI Brandmeldcentrale (moederboard verv) | TTI | E | BVEQ | VRIJ |  | 10878744 | 054 Best Spoortunnel | SPOORTUN | 1000 | 1000 | 23K | 000004502 | 0031 | [6 empty] | Best | 15.10.2014 | 00931097 | 11.03.2024 | P1008364 | BETTL | 49.100,00 | 50.100,00 | 1000,00 | 155.278,209 | 155.773,697 | 390.934,105 | 390.063,504 | ? | 1 | ProRail | ? | ? | ? | ? | Dataverbetering | ProRail | SIEMENS /iov BAMRAIL | ? | ? | 2014-09-01 | SIEMENS ZWITSERLAND | ? | ? | M-004014 | ? | 2014-09-01 | ? | ? | ? | Brandmeld > Centrale (BMC)
|  | TTI | 54 | 202 | 054-202-1000016009 | 11511353 | TTI Handbrandmelders | TTI | E | BVEQ | VRIJ |  | 10878744 | 054 Best Spoortunnel | SPOORTUN | 1000 | 1000 | 23K | 000004502 | 0031 | [6 empty] | Best | 15.10.2014 | 00931097 | 11.03.2024 | P1008364 | BETTL | 49.100,00 | 50.100,00 | 1000,00 | 155.278,209 | 155.773,697 | 390.934,105 | 390.063,504 | ? | 102 | ProRail | ? | ? | ? | ? | Dataverbetering | ProRail | SIEMENS NL/TES iov BAMRAIL | ? | ? | 2014-09-01 | SIEMENS Zwitserland | ? | ? | M-004014 | ? | 2014-09-21 | ? | ? | ? | Brandmeld > Handbrandmelder
|  | TTI | 54 | 202 | 054-202-1000016009 | 11511354 | TTI Rookdetectoren | TTI | E | BVEQ | VRIJ |  | 10878744 | 054 Best Spoortunnel | SPOORTUN | 1000 | 1000 | 23K | 000004502 | 0031 | [6 empty] | Best | 15.10.2014 | 00931097 | 11.03.2024 | P1008364 | BETTL | 49.100,00 | 50.100,00 | 1000,00 | 155.278,209 | 155.773,697 | 390.934,105 | 390.063,504 | ? | 1 | ProRail | ? | ? | ? | ? | Dataverbetering | ProRail | SIEMENS NL/TES iov BAMRAIL | ? | ? | 2014-09-01 | SIEMENS Zwitserland | ? | ? | M-004014 | ? | 2014-09-21 | ? | ? | ? | Brandmeld > Autom. brandmelder
|  | TTI | 54 | 202 | 054-202-1000016009 | 11511355 | TTI Temperatuurdetectoren | TTI | E | BVEQ | VRIJ |  | 10878744 | 054 Best Spoortunnel | SPOORTUN | 1000 | 1000 | 23K | 000004502 | 0031 | [6 empty] | Best | 15.10.2014 | 00931097 | 11.03.2024 | P1008364 | BETTL | 49.100,00 | 50.100,00 | 1000,00 | 155.278,209 | 155.773,697 | 390.934,105 | 390.063,504 | ? | 23 | ProRail | ? | ? | ? | ? | Dataverbetering | ProRail | SIEMENS NL/TES iov BAMRAIL | ? | ? | 2014-09-01 | SIEMENS Zwitserland | ? | ? | M-004014 | ? | 2014-09-21 | ? | ? | ? | Brandmeld > Hittelint
|  | TTI | 133 | 202 | 133-202-1000046069 | 11517457 | SHL Vluchtw picto arma buis 1 Asd - SHL | TTI | E | BVEQ | VRIJ PRCB |  | 10878771 | 133 Schiphol Spoortunnel | SPOORTUN | 1000 | 1000 | 08K | 000004502 | 0042 | [6 empty] | Schiphol | 30.11.2014 | 00956730 | 11.03.2024 | P1008364 | SHL | 11.850,00 | 14.045,00 | 0,00 | 113.785,267 | 112.483,387 | 482.117,896 | 480.495,045 | ? | 4 | ProRail | ? | ? | ? | ? | Dataverbetering | ProRail | Strukton Systems | ? | ? | 2014-11-01 | HIG | ? | 2199-01-01 | L-004610 | ? | 2014-11-01 | ? | ? | ? | Verlichting > Verl uitbordjes
|  | TTI | 133 | 202 | 133-202-1000046069 | 11517458 | SHL Vluchtw picto arma buis 1 SHL - Hfd | TTI | E | BVEQ | VRIJ PRCB |  | 10878771 | 133 Schiphol Spoortunnel | SPOORTUN | 1000 | 1000 | 08K | 000004502 | 0042 | [6 empty] | Schiphol | 30.11.2014 | 00956730 | 11.03.2024 | P1008364 | SHL | 14.466,00 | 16.571,00 | 0,00 | 112.166,609 | 110.370,162 | 480.110,118 | 479.058,265 | ? | 6 | ProRail | ? | ? | ? | ? | Dataverbetering | ProRail | Strukton Systems | ? | ? | 2014-11-01 | HIG | ? | 2199-01-01 | L-004610 | ? | 2014-11-01 | ? | ? | ? | Verlichting > Verl uitbordjes
|  | TTI | 133 | 202 | 133-202-1000046069 | 11517468 | SHL Vluchtw picto arma buis 2 Asd - SHL | TTI | E | BVEQ | VRIJ PRCB |  | 10878771 | 133 Schiphol Spoortunnel | SPOORTUN | 1000 | 1000 | 08K | 000004502 | 0042 | [6 empty] | Schiphol | 30.11.2014 | 00956730 | 11.03.2024 | P1008364 | SHL | 11.733,00 | 14.045,00 | 0,00 | 113.971,086 | 112.483,387 | 482.196,575 | 480.495,045 | ? | 4 | ProRail | ? | ? | ? | ? | Dataverbetering | ProRail | Strukton Systems | ? | ? | 2014-11-01 | HIG | ? | 2199-01-01 | L-004610 | ? | 2014-11-01 | ? | ? | ? | Verlichting > Verl uitbordjes
|  | TTI | 133 | 202 | 133-202-1000046069 | 11517469 | SHL Vluchtw picto arma buis 2 SHL - Hfd | TTI | E | BVEQ | VRIJ PRCB |  | 10878771 | 133 Schiphol Spoortunnel | SPOORTUN | 1000 | 1000 | 08K | 000004502 | 0042 | [6 empty] | Schiphol | 30.11.2014 | 00956730 | 11.03.2024 | P1008364 | SHL | 14.466,00 | 16.852,00 | 0,00 | 112.166,609 | 110.080,072 | 480.110,118 | 478.988,122 | ? | 6 | ProRail | ? | ? | ? | ? | Dataverbetering | ProRail | Strukton Systems | ? | ? | 2014-11-01 | HIG | ? | 2199-01-01 | L-004610 | ? | 2014-11-01 | ? | ? | ? | Verlichting > Verl uitbordjes
|  | TTI | 133 | 202 | 133-202-1000046069 | 11517476 | SHL Vlw en trpicto arma buis 1 Asd - SHL | TTI | E | BVEQ | VRIJ PRCB |  | 10878771 | 133 Schiphol Spoortunnel | SPOORTUN | 1000 | 1000 | 08K | 000004502 | 0042 | [6 empty] | Schiphol | 30.11.2014 | 00956730 | 11.03.2024 | P1008364 | SHL | 11.850,00 | 14.045,00 | 0,00 | 113.785,267 | 112.483,387 | 482.117,896 | 480.495,045 | ? | 6 | ProRail | ? | ? | ? | ? | Dataverbetering | ProRail | Strukton Systems | ? | ? | 2014-11-01 | HIG | ? | 2199-01-01 | L-004610 | ? | 2014-11-01 | ? | ? | ? | Verlichting > Verl uitbordjes
|  | TTI | 133 | 202 | 133-202-1000046069 | 11517477 | SHL Vlw en trpicto arma buis 1 SHL - Hfd | TTI | E | BVEQ | VRIJ PRCB |  | 10878771 | 133 Schiphol Spoortunnel | SPOORTUN | 1000 | 1000 | 08K | 000004502 | 0042 | [6 empty] | Schiphol | 30.11.2014 | 00956730 | 11.03.2024 | P1008364 | SHL | 14.466,00 | 16.571,00 | 0,00 | 112.166,609 | 110.370,162 | 480.110,118 | 479.058,265 | ? | 3 | ProRail | ? | ? | ? | ? | Dataverbetering | ProRail | Strukton Systems | ? | ? | 2014-11-01 | HIG | ? | 2199-01-01 | L-004610 | ? | 2014-11-01 | ? | ? | ? | Verlichting > Verl uitbordjes
|  | TTI | 133 | 202 | 133-202-1000046069 | 11517485 | SHL Vlw en trpicto arma buis 2 Asd - SHL | TTI | E | BVEQ | VRIJ PRCB |  | 10878771 | 133 Schiphol Spoortunnel | SPOORTUN | 1000 | 1000 | 08K | 000004502 | 0042 | [6 empty] | Schiphol | 30.11.2014 | 00956730 | 11.03.2024 | P1008364 | SHL | 11.733,00 | 14.045,00 | 0,00 | 113.971,086 | 112.483,387 | 482.196,575 | 480.495,045 | ? | 6 | ProRail | ? | ? | ? | ? | Dataverbetering | ProRail | Strukton Systems | ? | ? | 2014-11-01 | HIG | ? | 2199-01-01 | L-004610 | ? | 2014-11-01 | ? | ? | ? | Verlichting > Verl uitbordjes
|  | TTI | 133 | 202 | 133-202-1000046069 | 11517486 | SHL Vlw en trpicto arma buis 2 SHL - Hfd | TTI | E | BVEQ | VRIJ PRCB |  | 10878771 | 133 Schiphol Spoortunnel | SPOORTUN | 1000 | 1000 | 08K | 000004502 | 0042 | [6 empty] | Schiphol | 30.11.2014 | 00956730 | 11.03.2024 | P1008364 | SHL | 14.466,00 | 16.852,00 | 0,00 | 112.166,609 | 110.080,072 | 480.110,118 | 478.988,122 | ? | 3 | ProRail | ? | ? | ? | ? | Dataverbetering | ProRail | Strukton Systems | ? | ? | 2014-11-01 | HIG | ? | 2199-01-01 | L-004610 | ? | 2014-11-01 | ? | ? | ? | Verlichting > Verl uitbordjes
|  | TTI | 133 | 202 | 133-202-1000046069 | 11517487 | SHL Contverl LED groen buis 1 Asd - SHL | TTI | E | BVEQ | VRIJ PRCB |  | 10878771 | 133 Schiphol Spoortunnel | SPOORTUN | 1000 | 1000 | 08K | 000004502 | 0042 | [6 empty] | Schiphol | 30.11.2014 | 00956730 | 11.03.2024 | P1008364 | SHL | 11.850,00 | 14.045,00 | 0,00 | 113.785,267 | 112.483,387 | 482.117,896 | 480.495,045 | ? | 9 | ProRail | ? | ? | ? | ? | Dataverbetering | ProRail | Strukton Systems | ? | ? | 2014-11-01 | HIG | ? | 2199-01-01 | L-004610 | ? | 2014-11-01 | ? | ? | ? | Verlichting > Vluchtwegverl
|  | TTI | 133 | 202 | 133-202-1000046069 | 11517488 | SHL Contverl LED groen buis 1 SHL - Hfd | TTI | E | BVEQ | VRIJ PRCB |  | 10878771 | 133 Schiphol Spoortunnel | SPOORTUN | 1000 | 1000 | 08K | 000004502 | 0042 | [6 empty] | Schiphol | 30.11.2014 | 00956730 | 11.03.2024 | P1008364 | SHL | 14.466,00 | 16.571,00 | 0,00 | 112.166,609 | 110.370,162 | 480.110,118 | 479.058,265 | ? | 9 | ProRail | ? | ? | ? | ? | Dataverbetering | ProRail | Strukton Systems | ? | ? | 2014-11-01 | HIG | ? | 2199-01-01 | L-004610 | ? | 2014-11-01 | ? | ? | ? | Verlichting > Vluchtwegverl
|  | TTI | 133 | 202 | 133-202-1000046069 | 11517502 | SHL Contverl LED groen buis 2 Asd - SHL | TTI | E | BVEQ | VRIJ PRCB |  | 10878771 | 133 Schiphol Spoortunnel | SPOORTUN | 1000 | 1000 | 08K | 000004502 | 0042 | [6 empty] | Schiphol | 30.11.2014 | 00956730 | 11.03.2024 | P1008364 | SHL | 11.733,00 | 14.045,00 | 0,00 | 113.971,086 | 112.483,387 | 482.196,575 | 480.495,045 | ? | 9 | ProRail | ? | ? | ? | ? | Dataverbetering | ProRail | Strukton Systems | ? | ? | 2014-11-01 | HIG | ? | 2199-01-01 | L-004610 | ? | 2014-11-01 | ? | ? | ? | Verlichting > Vluchtwegverl
|  | TTI | 133 | 202 | 133-202-1000046069 | 11517503 | SHL Contverl LED groen buis 2 SHL - Hfd | TTI | E | BVEQ | VRIJ PRCB |  | 10878771 | 133 Schiphol Spoortunnel | SPOORTUN | 1000 | 1000 | 08K | 000004502 | 0042 | [6 empty] | Schiphol | 30.11.2014 | 00956730 | 11.03.2024 | P1008364 | SHL | 14.466,00 | 16.852,00 | 0,00 | 112.166,609 | 110.080,072 | 480.110,118 | 478.988,122 | ? | 9 | ProRail | ? | ? | ? | ? | Dataverbetering | ProRail | Strukton Systems | ? | ? | 2014-11-01 | HIG | ? | 2199-01-01 | L-004610 | ? | 2014-11-01 | ? | ? | ? | Verlichting > Vluchtwegverl
|  | TTI | 133 | 202 | 133-202-1000046069 | 11517520 | SHL Overpad armaturen buis 1 Asd - SHL | TTI | E | BVEQ | VRIJ PRCB |  | 10878771 | 133 Schiphol Spoortunnel | SPOORTUN | 1000 | 1000 | 08K | 000004502 | 0042 | [6 empty] | Schiphol | 30.11.2014 | 00956730 | 11.03.2024 | P1008364 | SHL | 11.850,00 | 14.045,00 | 0,00 | 113.785,267 | 112.483,387 | 482.117,896 | 480.495,045 | ? | 108 | ProRail | ? | ? | ? | ? | Dataverbetering | ProRail | Strukton Systems | ? | ? | 2014-11-01 | NORKA | ? | 2199-01-01 | L-004610 | ? | 2014-11-01 | ? | ? | ? | Verlichting > Vluchtwegverl
|  | TTI | 133 | 202 | 133-202-1000046069 | 11517521 | SHL Overpad armaturen buis 1 SHL - Hfd | TTI | E | BVEQ | VRIJ PRCB |  | 10878771 | 133 Schiphol Spoortunnel | SPOORTUN | 1000 | 1000 | 08K | 000004502 | 0042 | [6 empty] | Schiphol | 30.11.2014 | 00956730 | 11.03.2024 | P1008364 | SHL | 14.466,00 | 16.571,00 | 0,00 | 112.166,609 | 110.370,162 | 480.110,118 | 479.058,265 | ? | 108 | ProRail | ? | ? | ? | ? | Dataverbetering | ProRail | Strukton Systems | ? | ? | 2014-11-01 | NORKA | ? | 2199-01-01 | L-004610 | ? | 2014-11-01 | ? | ? | ? | Verlichting > Vluchtwegverl
|  | TTI | 133 | 202 | 133-202-1000046069 | 11517538 | SHL Overpad armaturen buis 2 Asd - SHL | TTI | E | BVEQ | VRIJ PRCB |  | 10878771 | 133 Schiphol Spoortunnel | SPOORTUN | 1000 | 1000 | 08K | 000004502 | 0042 | [6 empty] | Schiphol | 30.11.2014 | 00956730 | 11.03.2024 | P1008364 | SHL | 11.733,00 | 14.045,00 | 0,00 | 113.971,086 | 112.483,387 | 482.196,575 | 480.495,045 | ? | 108 | ProRail | ? | ? | ? | ? | Dataverbetering | ProRail | Strukton Systems | ? | ? | 2014-11-01 | NORKA | ? | 2199-01-01 | L-004610 | ? | 2014-11-01 | ? | ? | ? | Verlichting > Vluchtwegverl
|  | TTI | 133 | 202 | 133-202-1000046069 | 11517539 | SHL Overpad armaturen buis 2 SHL - Hfd | TTI | E | BVEQ | VRIJ PRCB |  | 10878771 | 133 Schiphol Spoortunnel | SPOORTUN | 1000 | 1000 | 08K | 000004502 | 0042 | [6 empty] | Schiphol | 30.11.2014 | 00956730 | 11.03.2024 | P1008364 | SHL | 14.466,00 | 16.852,00 | 0,00 | 112.166,609 | 110.080,072 | 480.110,118 | 478.988,122 | ? | 108 | ProRail | ? | ? | ? | ? | Dataverbetering | ProRail | Strukton Systems | ? | ? | 2014-11-01 | NORKA | ? | 2199-01-01 | L-004610 | ? | 2014-11-01 | ? | ? | ? | Verlichting > Vluchtwegverl
|  | TTI | 133 | 202 | 133-202-1000046069 | 11520179 | SHL VBK PLC sectie 1 buis 1 Km 12.220 | TTI | E | BVEQ | VRIJ PRCB |  | 10878771 | 133 Schiphol Spoortunnel | SPOORTUN | 1000 | 1000 | 08K | 000004502 | 0042 | [6 empty] | Schiphol | 09.01.2015 | 00999193 | 11.03.2024 | P1008364 | SHL | 12.220,00 | 12.220,00 | 0,00 | 113.534,421 | 113.534,421 | 481.952,200 | 481.952,200 | ? | 1 | ProRail | ? | ? | ? | ? | Dataverbetering | ProRail | SIEMENS | ? | ? | 2010-09-11 | SIEMENS | ? | ? |  | ? | 2010-09-11 | ? | ? | ? | Besturing > PLC
|  | TTI | 133 | 202 | 133-202-1000046069 | 11520180 | SHL VBK PLC sectie 1 buis 2 Km 12.220 | TTI | E | BVEQ | VRIJ PRCB |  | 10878771 | 133 Schiphol Spoortunnel | SPOORTUN | 1000 | 1000 | 08K | 000004502 | 0042 | [6 empty] | Schiphol | 09.01.2015 | 00999193 | 11.03.2024 | P1008364 | SHL | 12.220,00 | 12.220,00 | 0,00 | 113.534,421 | 113.534,421 | 481.952,200 | 481.952,200 | ? | 1 | ProRail | ? | ? | ? | ? | Dataverbetering | ProRail | SIEMENS | ? | ? | 2010-09-11 | SIEMENS | ? | ? |  | ? | 2010-09-11 | ? | ? | ? | Besturing > PLC
|  | TTI | 133 | 202 | 133-202-1000046069 | 11520181 | SHL VBK PLC sectie 2 buis 1 Km 13.480 | TTI | E | BVEQ | VRIJ PRCB |  | 10878771 | 133 Schiphol Spoortunnel | SPOORTUN | 1000 | 1000 | 08K | 000004502 | 0042 | [6 empty] | Schiphol | 09.01.2015 | 00999193 | 11.03.2024 | P1008364 | SHL | 13.480,00 | 13.480,00 | 0,00 | 112.765,770 | 112.765,770 | 480.906,657 | 480.906,657 | ? | 1 | ProRail | ? | ? | ? | ? | Dataverbetering | ProRail | SIEMENS | ? | ? | 2010-09-11 | SIEMENS | ? | ? |  | ? | 2010-09-11 | ? | ? | ? | Besturing > PLC
|  | TTI | 133 | 202 | 133-202-1000046069 | 11520182 | SHL VBK PLC sectie 2 buis 2 Km 13.480 | TTI | E | BVEQ | VRIJ PRCB |  | 10878771 | 133 Schiphol Spoortunnel | SPOORTUN | 1000 | 1000 | 08K | 000004502 | 0042 | [6 empty] | Schiphol | 09.01.2015 | 00999193 | 11.03.2024 | P1008364 | SHL | 13.480,00 | 13.480,00 | 0,00 | 112.765,770 | 112.765,770 | 480.906,657 | 480.906,657 | ? | 1 | ProRail | ? | ? | ? | ? | Dataverbetering | ProRail | SIEMENS | ? | ? | 2010-09-11 | SIEMENS | ? | ? |  | ? | 2010-09-11 | ? | ? | ? | Besturing > PLC
|  | TTI | 133 | 202 | 133-202-1000046069 | 11520183 | SHL VBK PLC sectie 3 buis 1 Km 15.120 | TTI | E | BVEQ | VRIJ PRCB |  | 10878771 | 133 Schiphol Spoortunnel | SPOORTUN | 1000 | 1000 | 08K | 000004502 | 0042 | [6 empty] | Schiphol | 09.01.2015 | 00999193 | 11.03.2024 | P1008364 | SHL | 15.120,00 | 15.120,00 | 0,00 | 111.692,768 | 111.692,768 | 479.748,949 | 479.748,949 | ? | 1 | ProRail | ? | ? | ? | ? | Dataverbetering | ProRail | SIEMENS | ? | ? | 2010-09-11 | SIEMENS | ? | ? |  | ? | 2010-09-11 | ? | ? | ? | Besturing > PLC
|  | TTI | 133 | 202 | 133-202-1000046069 | 11520184 | SHL VBK PLC sectie 3 buis 2 Km 15.120 | TTI | E | BVEQ | VRIJ PRCB |  | 10878771 | 133 Schiphol Spoortunnel | SPOORTUN | 1000 | 1000 | 08K | 000004502 | 0042 | [6 empty] | Schiphol | 09.01.2015 | 00999193 | 11.03.2024 | P1008364 | SHL | 15.120,00 | 15.120,00 | 0,00 | 111.692,768 | 111.692,768 | 479.748,949 | 479.748,949 | ? | 1 | ProRail | ? | ? | ? | ? | Dataverbetering | ProRail | SIEMENS | ? | ? | 2010-09-11 | SIEMENS | ? | ? |  | ? | 2010-09-11 | ? | ? | ? | Besturing > PLC
|  | TTI | 133 | 202 | 133-202-1000046069 | 11520185 | SHL VBK PLC sectie 4 buis 1 Km 16.260 | TTI | E | BVEQ | VRIJ PRCB |  | 10878771 | 133 Schiphol Spoortunnel | SPOORTUN | 1000 | 1000 | 08K | 000004502 | 0042 | [6 empty] | Schiphol | 09.01.2015 | 00999193 | 11.03.2024 | P1008364 | SHL | 16.260,00 | 16.260,00 | 0,00 | 110.653,139 | 110.653,139 | 479.157,642 | 479.157,642 | ? | 1 | ProRail | ? | ? | ? | ? | Dataverbetering | ProRail | SIEMENS | ? | ? | 2010-09-11 | SIEMENS | ? | ? |  | ? | 2010-09-11 | ? | ? | 2010-09-11 | Besturing > PLC
|  | TTI | 133 | 202 | 133-202-1000046069 | 11520186 | SHL VBK PLC sectie 4 buis 2 Km 16.260 | TTI | E | BVEQ | VRIJ PRCB |  | 10878771 | 133 Schiphol Spoortunnel | SPOORTUN | 1000 | 1000 | 08K | 000004502 | 0042 | [6 empty] | Schiphol | 09.01.2015 | 00999193 | 11.03.2024 | P1008364 | SHL | 16.260,00 | 16.260,00 | 0,00 | 110.653,139 | 110.653,139 | 479.157,642 | 479.157,642 | ? | 1 | ProRail | ? | ? | ? | ? | Dataverbetering | ProRail | SIEMENS | ? | ? | 2010-09-11 | SIEMENS | ? | ? |  | ? | 2010-09-11 | ? | ? | 2010-09-11 | Besturing > PLC
|  | TTI | 133 | 202 | 133-202-1000046069 | 11520187 | SHL Kl.reg. Remote IO buis 1 Km 15.786 | TTI | E | BVEQ | VRIJ PRCB |  | 10878771 | 133 Schiphol Spoortunnel | SPOORTUN | 1000 | 1000 | 08K | 000004502 | 0042 | [6 empty] | Schiphol | 09.01.2015 | 00999193 | 11.03.2024 | P1008364 | SHL | 15.786,00 | 15.786,00 | 0,00 | 111.096,236 | 111.096,236 | 479.383,237 | 479.383,237 | ? | ? | ProRail | ? | ? | ? | ? | Dataverbetering | ProRail | BAKKER-SLIEDRECHT | ? | ? | 2012-03-12 | SIEMENS | ? | ? |  | ? | 2012-03-12 | ? | ? | ? | Besturing > PLC
|  | TTI | 133 | 202 | 133-202-1000046069 | 11520188 | SHL Kl.reg. Remote IO buis 1 Km 16.000 | TTI | E | BVEQ | VRIJ PRCB |  | 10878771 | 133 Schiphol Spoortunnel | SPOORTUN | 1000 | 1000 | 08K | 000004502 | 0042 | [6 empty] | Schiphol | 09.01.2015 | 00999193 | 11.03.2024 | P1008364 | SHL | 16.000,00 | 16.000,00 | 0,00 | 110.923,174 | 110.923,174 | 479.283,522 | 479.283,522 | ? | ? | ProRail | ? | ? | ? | ? | Dataverbetering | ProRail | BAKKER-SLIEDRECHT | ? | ? | 2012-03-12 | SIEMENS | ? | ? |  | ? | 2012-03-12 | ? | ? | ? | Besturing > PLC
|  | TTI | 133 | 202 | 133-202-1000046069 | 11520189 | SHL Kl.reg. Remote IO buis 1 Km 16.500 | TTI | E | BVEQ | VRIJ PRCB |  | 10878771 | 133 Schiphol Spoortunnel | SPOORTUN | 1000 | 1000 | 08K | 000004502 | 0042 | [6 empty] | Schiphol | 09.01.2015 | 00999193 | 11.03.2024 | P1008364 | SHL | 16.500,00 | 16.500,00 | 0,00 | 110.465,527 | 110.465,527 | 479.088,005 | 479.088,005 | ? | ? | ProRail | ? | ? | ? | ? | Dataverbetering | ProRail | BAKKER-SLIEDRECHT | ? | ? | 2012-03-12 | SIEMENS | ? | ? |  | ? | 2012-03-12 | ? | ? | ? | Besturing > PLC
|  | TTI | 133 | 202 | 133-202-1000046069 | 11520190 | SHL Kl.reg. Remote IO buis 2 Km 12.022 | TTI | E | BVEQ | VRIJ PRCB |  | 10878771 | 133 Schiphol Spoortunnel | SPOORTUN | 1000 | 1000 | 08K | 000004502 | 0042 | [6 empty] | Schiphol | 09.01.2015 | 00999193 | 11.03.2024 | P1008364 | SHL | 12.022,00 | 12.022,00 | 0,00 | 113.697,790 | 113.697,790 | 482.067,999 | 482.067,999 | ? | ? | ProRail | ? | ? | ? | ? | Dataverbetering | ProRail | BAKKER-SLIEDRECHT | ? | ? | 2012-03-12 | SIEMENS | ? | ? |  | ? | 2012-03-12 | ? | ? | ? | Besturing > PLC
|  | TTI | 133 | 202 | 133-202-1000046069 | 11520191 | SHL Kl.reg. Remote IO buis 2 Km 12.382 | TTI | E | BVEQ | VRIJ PRCB |  | 10878771 | 133 Schiphol Spoortunnel | SPOORTUN | 1000 | 1000 | 08K | 000004502 | 0042 | [6 empty] | Schiphol | 09.01.2015 | 00999193 | 11.03.2024 | P1008364 | SHL | 12.382,00 | 12.382,00 | 0,00 | 113.388,988 | 113.388,988 | 481.813,557 | 481.813,557 | ? | ? | ProRail | ? | ? | ? | ? | Dataverbetering | ProRail | BAKKER-SLIEDRECHT | ? | ? | 2012-03-12 | SIEMENS | ? | ? |  | ? | 2012-03-12 | ? | ? | ? | Besturing > PLC
|  | TTI | 133 | 202 | 133-202-1000046069 | 11520192 | SHL Kl.reg. Remote IO buis 2 Km 12.880 | TTI | E | BVEQ | VRIJ PRCB |  | 10878771 | 133 Schiphol Spoortunnel | SPOORTUN | 1000 | 1000 | 08K | 000004502 | 0042 | [6 empty] | Schiphol | 09.01.2015 | 00999193 | 11.03.2024 | P1008364 | SHL | 12.880,00 | 12.880,00 | 0,00 | 113.098,621 | 113.098,621 | 481.405,204 | 481.405,204 | ? | ? | ProRail | ? | ? | ? | ? | Dataverbetering | ProRail | BAKKER-SLIEDRECHT | ? | ? | 2012-03-12 | SIEMENS | ? | ? |  | ? | 2012-03-12 | ? | ? | ? | Besturing > PLC
|  | TTI | 133 | 202 | 133-202-1000046069 | 11520193 | SHL Kl.reg. Remote IO buis 2 Km 14.860 | TTI | E | BVEQ | VRIJ PRCB |  | 10878771 | 133 Schiphol Spoortunnel | SPOORTUN | 1000 | 1000 | 08K | 000004502 | 0042 | [6 empty] | Schiphol | 09.01.2015 | 00999193 | 11.03.2024 | P1008364 | SHL | 14.860,00 | 14.860,00 | 0,00 | 111.863,058 | 111.863,058 | 479.855,169 | 479.855,169 | ? | ? | ProRail | ? | ? | ? | ? | Dataverbetering | ProRail | BAKKER-SLIEDRECHT | ? | ? | 2012-03-12 | SIEMENS | ? | ? |  | ? | 2012-03-12 | ? | ? | ? | Besturing > PLC
|  | TTI | 133 | 202 | 133-202-1000046069 | 11520194 | SHL Kl.reg. Remote IO buis 2 Km 15.127 | TTI | E | BVEQ | VRIJ PRCB |  | 10878771 | 133 Schiphol Spoortunnel | SPOORTUN | 1000 | 1000 | 08K | 000004502 | 0042 | [6 empty] | Schiphol | 09.01.2015 | 00999193 | 11.03.2024 | P1008364 | SHL | 15.127,00 | 15.127,00 | 0,00 | 111.692,768 | 111.692,768 | 479.748,949 | 479.748,949 | ? | ? | ProRail | ? | ? | ? | ? | Dataverbetering | ProRail | BAKKER-SLIEDRECHT | ? | ? | 2012-03-12 | SIEMENS | ? | ? |  | ? | 2012-03-12 | ? | ? | ? | Besturing > PLC
|  | TTI | 133 | 202 | 133-202-1000046069 | 11520195 | SHL Kl.reg. Remote IO buis 2 Km 15.400 | TTI | E | BVEQ | VRIJ PRCB |  | 10878771 | 133 Schiphol Spoortunnel | SPOORTUN | 1000 | 1000 | 08K | 000004502 | 0042 | [6 empty] | Schiphol | 09.01.2015 | 00999193 | 11.03.2024 | P1008364 | SHL | 15.400,00 | 15.400,00 | 0,00 | 111.436,973 | 111.436,973 | 479.592,971 | 479.592,971 | ? | ? | ProRail | ? | ? | ? | ? | Dataverbetering | ProRail | BAKKER-SLIEDRECHT | ? | ? | 2012-03-12 | SIEMENS | ? | ? |  | ? | 2012-03-12 | ? | ? | ? | Besturing > PLC
|  | TTI | 133 | 202 | 133-202-1000046069 | 11520196 | SHL Kl.reg. Remote IO buis 2 Km 15.767 | TTI | E | BVEQ | VRIJ PRCB |  | 10878771 | 133 Schiphol Spoortunnel | SPOORTUN | 1000 | 1000 | 08K | 000004502 | 0042 | [6 empty] | Schiphol | 09.01.2015 | 00999193 | 11.03.2024 | P1008364 | SHL | 15.767,00 | 15.767,00 | 0,00 | 111.096,236 | 111.096,236 | 479.383,237 | 479.383,237 | ? | ? | ProRail | ? | ? | ? | ? | Dataverbetering | ProRail | BAKKER-SLIEDRECHT | ? | ? | 2012-03-12 | SIEMENS | ? | ? |  | ? | 2012-03-12 | ? | ? | ? | Besturing > PLC
|  | TTI | 133 | 202 | 133-202-1000046069 | 11520197 | SHL Kl.reg. Remote IO buis 2 Km 16.500 | TTI | E | BVEQ | VRIJ PRCB |  | 10878771 | 133 Schiphol Spoortunnel | SPOORTUN | 1000 | 1000 | 08K | 000004502 | 0042 | [6 empty] | Schiphol | 09.01.2015 | 00999193 | 11.03.2024 | P1008364 | SHL | 16.500,00 | 16.500,00 | 0,00 | 110.465,527 | 110.465,527 | 479.088,005 | 479.088,005 | ? | ? | ProRail | ? | ? | ? | ? | Dataverbetering | ProRail | BAKKER-SLIEDRECHT | ? | ? | 2012-03-12 | SIEMENS | ? | ? |  | ? | 2012-03-12 | ? | ? | ? | Besturing > PLC
|  | TTI | 133 | 202 | 133-202-1000046069 | 11520198 | SHL Kl.reg. Remote IO buis 1 Km 12.022 | TTI | E | BVEQ | VRIJ PRCB |  | 10878771 | 133 Schiphol Spoortunnel | SPOORTUN | 1000 | 1000 | 08K | 000004502 | 0042 | [6 empty] | Schiphol | 09.01.2015 | 00999193 | 11.03.2024 | P1008364 | SHL | 12.022,00 | 12.022,00 | 0,00 | 113.697,790 | 113.697,790 | 482.067,999 | 482.067,999 | ? | 1 | ProRail | ? | ? | ? | ? | Dataverbetering | ProRail | SIEMENS | ? | ? | 2012-03-12 | SIEMENS | ? | ? |  | ? | 2012-03-12 | ? | ? | ? | Besturing > PLC
|  | TTI | 133 | 202 | 133-202-1000046069 | 11520199 | SHL Kl.reg. Remote IO buis 1 Km 12.422 | TTI | E | BVEQ | VRIJ PRCB |  | 10878771 | 133 Schiphol Spoortunnel | SPOORTUN | 1000 | 1000 | 08K | 000004502 | 0042 | [6 empty] | Schiphol | 09.01.2015 | 00999193 | 11.03.2024 | P1008364 | SHL | 12.422,00 | 12.422,00 | 0,00 | 113.388,988 | 113.388,988 | 481.813,557 | 481.813,557 | ? | 1 | ProRail | ? | ? | ? | ? | Dataverbetering | ProRail | SIEMENS | ? | ? | 2012-03-12 | SIEMENS | ? | ? |  | ? | 2012-03-12 | ? | ? | ? | Besturing > PLC
|  | TTI | 133 | 202 | 133-202-1000046069 | 11520200 | SHL Kl.reg. Remote IO buis 1 Km 12.825 | TTI | E | BVEQ | VRIJ PRCB |  | 10878771 | 133 Schiphol Spoortunnel | SPOORTUN | 1000 | 1000 | 08K | 000004502 | 0042 | [6 empty] | Schiphol | 09.01.2015 | 00999193 | 11.03.2024 | P1008364 | SHL | 12.825,00 | 12.825,00 | 0,00 | 113.154,016 | 113.154,016 | 481.488,965 | 481.488,965 | ? | 1 | ProRail | ? | ? | ? | ? | Dataverbetering | ProRail | SIEMENS | ? | ? | 2012-03-12 | SIEMENS | ? | ? |  | ? | 2012-03-12 | ? | ? | ? | Besturing > PLC
|  | TTI | 133 | 202 | 133-202-1000046069 | 11520201 | SHL Kl.reg. Remote IO buis 1 Km 14.860 | TTI | E | BVEQ | VRIJ PRCB |  | 10878771 | 133 Schiphol Spoortunnel | SPOORTUN | 1000 | 1000 | 08K | 000004502 | 0042 | [6 empty] | Schiphol | 09.01.2015 | 00999193 | 11.03.2024 | P1008364 | SHL | 14.860,00 | 14.860,00 | 0,00 | 111.863,058 | 111.863,058 | 479.855,169 | 479.855,169 | ? | 1 | ProRail | ? | ? | ? | ? | Dataverbetering | ProRail | SIEMENS | ? | ? | 2012-03-12 | SIEMENS | ? | ? |  | ? | 2012-03-12 | ? | ? | ? | Besturing > PLC
|  | TTI | 133 | 202 | 133-202-1000046069 | 11520202 | SHL Kl.reg. Remote IO buis 1 Km 15.137 | TTI | E | BVEQ | VRIJ PRCB |  | 10878771 | 133 Schiphol Spoortunnel | SPOORTUN | 1000 | 1000 | 08K | 000004502 | 0042 | [6 empty] | Schiphol | 09.01.2015 | 00999193 | 11.03.2024 | P1008364 | SHL | 15.137,00 | 15.137,00 | 0,00 | 111.692,768 | 111.692,768 | 479.748,949 | 479.748,949 | ? | 1 | ProRail | ? | ? | ? | ? | Dataverbetering | ProRail | SIEMENS | ? | ? | 2012-03-12 | SIEMENS | ? | ? |  | ? | 2012-03-12 | ? | ? | ? | Besturing > PLC
|  | TTI | 133 | 202 | 133-202-1000046069 | 11520203 | SHL Kl.reg. Remote IO buis 1 Km 15.400 | TTI | E | BVEQ | VRIJ PRCB |  | 10878771 | 133 Schiphol Spoortunnel | SPOORTUN | 1000 | 1000 | 08K | 000004502 | 0042 | [6 empty] | Schiphol | 09.01.2015 | 00999193 | 11.03.2024 | P1008364 | SHL | 15.400,00 | 15.400,00 | 0,00 | 111.436,973 | 111.436,973 | 479.592,971 | 479.592,971 | ? | ? | ProRail | ? | ? | ? | ? | Dataverbetering | ProRail | SIEMENS | ? | ? | 2012-03-12 | SIEMENS | ? | ? |  | ? | 2012-03-12 | ? | ? | ? | Besturing > PLC
|  | TTI | 133 | 202 | 133-202-1000046069 | 11520204 | SHL Kl.reg. Remote IO buis 1 Km 15.786 | TTI | E | BVEQ | VRIJ PRCB |  | 10878771 | 133 Schiphol Spoortunnel | SPOORTUN | 1000 | 1000 | 08K | 000004502 | 0042 | [6 empty] | Schiphol | 09.01.2015 | 00999193 | 11.03.2024 | P1008364 | SHL | 15.786,00 | 15.786,00 | 0,00 | 111.096,236 | 111.096,236 | 479.383,237 | 479.383,237 | ? | ? | ProRail | ? | ? | ? | ? | Dataverbetering | ProRail | SIEMENS | ? | ? | 2012-03-12 | SIEMENS | ? | ? |  | ? | 2012-03-12 | ? | ? | ? | Besturing > PLC
|  | TTI | 133 | 202 | 133-202-1000046069 | 11520205 | SHL Kl.reg. Remote IO buis 1 Km 16.000 | TTI | E | BVEQ | VRIJ PRCB |  | 10878771 | 133 Schiphol Spoortunnel | SPOORTUN | 1000 | 1000 | 08K | 000004502 | 0042 | [6 empty] | Schiphol | 09.01.2015 | 00999193 | 11.03.2024 | P1008364 | SHL | 16.000,00 | 16.000,00 | 0,00 | 110.923,174 | 110.923,174 | 479.283,522 | 479.283,522 | ? | ? | ProRail | ? | ? | ? | ? | Dataverbetering | ProRail | SIEMENS | ? | ? | 2012-03-12 | SIEMENS | ? | ? |  | ? | 2012-03-12 | ? | ? | ? | Besturing > PLC
|  | TTI | 133 | 202 | 133-202-1000046069 | 11520206 | SHL Kl.reg. Remote IO buis 1 Km 16.500 | TTI | E | BVEQ | VRIJ PRCB |  | 10878771 | 133 Schiphol Spoortunnel | SPOORTUN | 1000 | 1000 | 08K | 000004502 | 0042 | [6 empty] | Schiphol | 09.01.2015 | 00999193 | 11.03.2024 | P1008364 | SHL | 16.500,00 | 16.500,00 | 0,00 | 110.465,527 | 110.465,527 | 479.088,005 | 479.088,005 | ? | ? | ProRail | ? | ? | ? | ? | Dataverbetering | ProRail | SIEMENS | ? | ? | 2012-03-12 | SIEMENS | ? | ? |  | ? | 2012-03-12 | ? | ? | ? | Besturing > PLC
|  | TTI | 133 | 202 | 133-202-1000046069 | 11520207 | SHL Kl.reg. Remote IO buis 2 Km 12.022 | TTI | E | BVEQ | VRIJ PRCB |  | 10878771 | 133 Schiphol Spoortunnel | SPOORTUN | 1000 | 1000 | 08K | 000004502 | 0042 | [6 empty] | Schiphol | 09.01.2015 | 00999193 | 11.03.2024 | P1008364 | SHL | 12.022,00 | 12.022,00 | 0,00 | 113.697,790 | 113.697,790 | 482.067,999 | 482.067,999 | ? | ? | ProRail | ? | ? | ? | ? | Dataverbetering | ProRail | SIEMENS | ? | ? | 2012-03-12 | SIEMENS | ? | ? |  | ? | 2012-03-12 | ? | ? | ? | Besturing > PLC
|  | TTI | 133 | 202 | 133-202-1000046069 | 11520208 | SHL Kl.reg. Remote IO buis 2 Km 12.382 | TTI | E | BVEQ | VRIJ PRCB |  | 10878771 | 133 Schiphol Spoortunnel | SPOORTUN | 1000 | 1000 | 08K | 000004502 | 0042 | [6 empty] | Schiphol | 09.01.2015 | 00999193 | 11.03.2024 | P1008364 | SHL | 12.382,00 | 12.382,00 | 0,00 | 113.388,988 | 113.388,988 | 481.813,557 | 481.813,557 | ? | ? | ProRail | ? | ? | ? | ? | Dataverbetering | ProRail | SIEMENS | ? | ? | 2012-03-12 | SIEMENS | ? | ? |  | ? | 2012-03-12 | ? | ? | ? | Besturing > PLC
|  | TTI | 133 | 202 | 133-202-1000046069 | 11520209 | SHL Kl.reg. Remote IO buis 2 Km 12.880 | TTI | E | BVEQ | VRIJ PRCB |  | 10878771 | 133 Schiphol Spoortunnel | SPOORTUN | 1000 | 1000 | 08K | 000004502 | 0042 | [6 empty] | Schiphol | 09.01.2015 | 00999193 | 11.03.2024 | P1008364 | SHL | 12.880,00 | 12.880,00 | 0,00 | 113.098,621 | 113.098,621 | 481.405,204 | 481.405,204 | ? | ? | ProRail | ? | ? | ? | ? | Dataverbetering | ProRail | SIEMENS | ? | ? | 2012-03-12 | SIEMENS | ? | ? |  | ? | 2012-03-12 | ? | ? | ? | Besturing > PLC
|  | TTI | 133 | 202 | 133-202-1000046069 | 11520210 | SHL Kl.reg. Remote IO buis 2 Km 14.860 | TTI | E | BVEQ | VRIJ PRCB |  | 10878771 | 133 Schiphol Spoortunnel | SPOORTUN | 1000 | 1000 | 08K | 000004502 | 0042 | [6 empty] | Schiphol | 09.01.2015 | 00999193 | 11.03.2024 | P1008364 | SHL | 14.860,00 | 14.860,00 | 0,00 | 111.863,058 | 111.863,058 | 479.855,169 | 479.855,169 | ? | ? | ProRail | ? | ? | ? | ? | Dataverbetering | ProRail | SIEMENS | ? | ? | 2012-03-12 | SIEMENS | ? | ? |  | ? | 2012-03-12 | ? | ? | ? | Besturing > PLC
|  | TTI | 133 | 202 | 133-202-1000046069 | 11520211 | SHL Kl.reg. Remote IO buis 2 Km 15.127 | TTI | E | BVEQ | VRIJ PRCB |  | 10878771 | 133 Schiphol Spoortunnel | SPOORTUN | 1000 | 1000 | 08K | 000004502 | 0042 | [6 empty] | Schiphol | 09.01.2015 | 00999193 | 11.03.2024 | P1008364 | SHL | 15.127,00 | 15.127,00 | 0,00 | 111.692,768 | 111.692,768 | 479.748,949 | 479.748,949 | ? | ? | ProRail | ? | ? | ? | ? | Dataverbetering | ProRail | SIEMENS | ? | ? | 2012-03-12 | SIEMENS | ? | ? |  | ? | 2012-03-12 | ? | ? | ? | Besturing > PLC
|  | TTI | 133 | 202 | 133-202-1000046069 | 11520212 | SHL Kl.reg. Remote IO buis 2 Km 15.400 | TTI | E | BVEQ | VRIJ PRCB |  | 10878771 | 133 Schiphol Spoortunnel | SPOORTUN | 1000 | 1000 | 08K | 000004502 | 0042 | [6 empty] | Schiphol | 09.01.2015 | 00999193 | 11.03.2024 | P1008364 | SHL | 15.400,00 | 15.400,00 | 0,00 | 111.436,973 | 111.436,973 | 479.592,971 | 479.592,971 | ? | ? | ProRail | ? | ? | ? | ? | Dataverbetering | ProRail | SIEMENS | ? | ? | 2012-03-12 | SIEMENS | ? | ? |  | ? | 2012-03-12 | ? | ? | ? | Besturing > PLC
|  | TTI | 133 | 202 | 133-202-1000046069 | 11520213 | SHL Kl.reg. Remote IO buis 2 Km 15.767 | TTI | E | BVEQ | VRIJ PRCB |  | 10878771 | 133 Schiphol Spoortunnel | SPOORTUN | 1000 | 1000 | 08K | 000004502 | 0042 | [6 empty] | Schiphol | 09.01.2015 | 00999193 | 11.03.2024 | P1008364 | SHL | 15.767,00 | 15.767,00 | 0,00 | 111.096,236 | 111.096,236 | 479.383,237 | 479.383,237 | ? | ? | ProRail | ? | ? | ? | ? | Dataverbetering | ProRail | SIEMENS | ? | ? | 2012-03-12 | SIEMENS | ? | ? |  | ? | 2012-03-12 | ? | ? | ? | Besturing > PLC
|  | TTI | 133 | 202 | 133-202-1000046069 | 11520214 | SHL Kl.reg. Remote IO buis 2 Km 16.500 | TTI | E | BVEQ | VRIJ PRCB |  | 10878771 | 133 Schiphol Spoortunnel | SPOORTUN | 1000 | 1000 | 08K | 000004502 | 0042 | [6 empty] | Schiphol | 09.01.2015 | 00999193 | 11.03.2024 | P1008364 | SHL | 16.500,00 | 16.500,00 | 0,00 | 110.465,527 | 110.465,527 | 479.088,005 | 479.088,005 | ? | 1 | ProRail | ? | ? | ? | ? | Dataverbetering | ProRail | SIEMENS | ? | ? | 2012-03-12 | SIEMENS | ? | ? |  | ? | 2012-03-12 | ? | ? | ? | Besturing > PLC
|  | TTI | 133 | 202 | 133-202-1000046069 | 11520215 | SHL MBS PLC M1 Km 14.040 | TTI | E | BVEQ | VRIJ PRCB |  | 10878771 | 133 Schiphol Spoortunnel | SPOORTUN | 1000 | 1000 | 08K | 000004502 | 0042 | [6 empty] | Schiphol | 09.01.2015 | 00999193 | 11.03.2024 | P1008364 | SHL | 14.040,00 | 14.040,00 | 0,00 | 112.483,387 | 112.483,387 | 480.495,045 | 480.495,045 | ? | 1 | ProRail | ? | ? | ? | ? | Dataverbetering | ProRail | SIEMENS | ? | ? | 2011-12-01 | SIEMENS | ? | ? |  | ? | 2011-12-01 | ? | ? | ? | Besturing > PLC
|  | TTI | 133 | 202 | 133-202-1000046069 | 11520216 | SHL MBS PLC Cluster Km 14.100 | TTI | E | BVEQ | PROJ PRCB |  | 10878771 | 133 Schiphol Spoortunnel | SPOORTUN | 1000 | 1000 | 08K | 000004502 | 0042 | [6 empty] | Schiphol | 09.01.2015 | 00999193 | 11.03.2024 | P1008364 | SHL | 14.100,00 | 14.100,00 | 0,00 | 112.422,754 | 112.422,754 | 480.415,342 | 480.415,342 | ? | 1 | ProRail | ? | ? | ? | ? | Dataverbetering | ProRail | SIEMENS | ? | ? | 2011-12-01 | SIEMENS | ? | ? |  | ? | 2011-12-01 | ? | ? | ? | Besturing > PLC
|  | TTI | 133 | 202 | 133-202-1000046069 | 11520217 | SHL MBS PLC Sectie 1 Km 12.220 | TTI | E | BVEQ | PROJ PRCB |  | 10878771 | 133 Schiphol Spoortunnel | SPOORTUN | 1000 | 1000 | 08K | 000004502 | 0042 | [6 empty] | Schiphol | 09.01.2015 | 00999193 | 11.03.2024 | P1008364 | SHL | 12.220,00 | 12.220,00 | 0,00 | 113.534,421 | 113.534,421 | 481.952,200 | 481.952,200 | ? | 1 | ProRail | ? | ? | ? | ? | Dataverbetering | ProRail | SIEMENS | ? | ? | 2011-12-01 | SIEMENS | ? | ? |  | ? | 2011-12-01 | ? | ? | ? | Besturing > PLC
|  | TTI | 133 | 202 | 133-202-1000046069 | 11520218 | SHL MBS PLC Sectie 2 Km 13.480 | TTI | E | BVEQ | VRIJ PRCB |  | 10878771 | 133 Schiphol Spoortunnel | SPOORTUN | 1000 | 1000 | 08K | 000004502 | 0042 | [6 empty] | Schiphol | 09.01.2015 | 00999193 | 11.03.2024 | P1008364 | SHL | 13.480,00 | 13.480,00 | 0,00 | 112.765,770 | 112.765,770 | 480.906,657 | 480.906,657 | ? | 1 | ProRail | ? | ? | ? | ? | Dataverbetering | ProRail | SIEMENS | ? | ? | 2011-12-01 | SIEMENS | ? | ? |  | ? | 2011-12-01 | ? | ? | ? | Besturing > PLC
|  | TTI | 133 | 202 | 133-202-1000046069 | 11520219 | SHL MBS PLC RH10 Km 14.530 | TTI | E | BVEQ | VRIJ PRCB |  | 10878771 | 133 Schiphol Spoortunnel | SPOORTUN | 1000 | 1000 | 08K | 000004502 | 0042 | [6 empty] | Schiphol | 09.01.2015 | 00999193 | 11.03.2024 | P1008364 | SHL | 14.530,00 | 14.530,00 | 0,00 | 112.166,609 | 112.166,609 | 480.110,118 | 480.110,118 | ? | 1 | ProRail | ? | ? | ? | ? | Dataverbetering | ProRail | SIEMENS | ? | ? | 2011-12-01 | SIEMENS | ? | ? |  | ? | 2011-12-01 | ? | ? | ? | Besturing > PLC
|  | TTI | 133 | 202 | 133-202-1000046069 | 11520220 | SHL MBS PLC Sectie 3 Km 15.120 | TTI | E | BVEQ | VRIJ PRCB |  | 10878771 | 133 Schiphol Spoortunnel | SPOORTUN | 1000 | 1000 | 08K | 000004502 | 0042 | [6 empty] | Schiphol | 09.01.2015 | 00999193 | 11.03.2024 | P1008364 | SHL | 15.120,00 | 15.120,00 | 0,00 | 111.692,768 | 111.692,768 | 479.748,949 | 479.748,949 | ? | 1 | ProRail | ? | ? | ? | ? | Dataverbetering | ProRail | SIEMENS | ? | ? | 2011-12-01 | SIEMENS | ? | ? |  | ? | 2011-12-01 | ? | ? | ? | Besturing > PLC
|  | TTI | 133 | 202 | 133-202-1000046069 | 11520221 | SHL MBS PLC Sectie 4 Km 16.260 | TTI | E | BVEQ | PROJ PRCB |  | 10878771 | 133 Schiphol Spoortunnel | SPOORTUN | 1000 | 1000 | 08K | 000004502 | 0042 | [6 empty] | Schiphol | 09.01.2015 | 00999193 | 11.03.2024 | P1008364 | SHL | 16.260,00 | 16.260,00 | 0,00 | 110.653,139 | 110.653,139 | 479.157,642 | 479.157,642 | ? | 1 | ProRail | ? | ? | ? | ? | Dataverbetering | ProRail | SIEMENS | ? | ? | 2011-12-01 | SIEMENS | ? | ? |  | ? | 2011-12-01 | ? | ? | ? | Besturing > PLC
|  | TTI | 133 | 202 | 133-202-1000046069 | 11520222 | SHL MBS PLC Sectie 1 Km 12.220 | TTI | E | BVEQ | VRIJ PRCB |  | 10878771 | 133 Schiphol Spoortunnel | SPOORTUN | 1000 | 1000 | 08K | 000004502 | 0042 | [6 empty] | Schiphol | 09.01.2015 | 00999193 | 11.03.2024 | P1008364 | SHL | 12.220,00 | 12.220,00 | 0,00 | 113.534,421 | 113.534,421 | 481.952,200 | 481.952,200 | ? | 1 | ProRail | ? | ? | ? | ? | Dataverbetering | ProRail | SIEMENS | ? | ? | 2011-12-01 | SIEMENS | ? | ? |  | ? | 2011-12-01 | ? | ? | ? | Besturing > PLC
|  | TTI | 133 | 202 | 133-202-1000046069 | 11520223 | SHL MBS PLC Sectie 2 Km 13.480 | TTI | E | BVEQ | VRIJ PRCB |  | 10878771 | 133 Schiphol Spoortunnel | SPOORTUN | 1000 | 1000 | 08K | 000004502 | 0042 | [6 empty] | Schiphol | 09.01.2015 | 00999193 | 11.03.2024 | P1008364 | SHL | 13.480,00 | 13.480,00 | 0,00 | 112.765,770 | 112.765,770 | 480.906,657 | 480.906,657 | ? | 1 | ProRail | ? | ? | ? | ? | Dataverbetering | ProRail | SIEMENS | ? | ? | 2011-12-01 | SIEMENS | ? | ? |  | ? | 2011-12-01 | ? | ? | ? | Besturing > PLC
|  | TTI | 133 | 202 | 133-202-1000046069 | 11520224 | SHL MBS PLC RH10 Km 14.530 | TTI | E | BVEQ | VRIJ PRCB |  | 10878771 | 133 Schiphol Spoortunnel | SPOORTUN | 1000 | 1000 | 08K | 000004502 | 0042 | [6 empty] | Schiphol | 09.01.2015 | 00999193 | 11.03.2024 | P1008364 | SHL | 14.530,00 | 14.530,00 | 0,00 | 112.166,609 | 112.166,609 | 480.110,118 | 480.110,118 | ? | 1 | ProRail | ? | ? | ? | ? | Dataverbetering | ProRail | SIEMENS | ? | ? | 2011-12-01 | SIEMENS | ? | ? |  | ? | 2011-12-01 | ? | ? | ? | Besturing > PLC
|  | TTI | 133 | 202 | 133-202-1000046069 | 11520225 | SHL MBS PLC Sectie 3 Km 15.120 | TTI | E | BVEQ | VRIJ PRCB |  | 10878771 | 133 Schiphol Spoortunnel | SPOORTUN | 1000 | 1000 | 08K | 000004502 | 0042 | [6 empty] | Schiphol | 09.01.2015 | 00999193 | 11.03.2024 | P1008364 | SHL | 15.120,00 | 15.120,00 | 0,00 | 111.692,768 | 111.692,768 | 479.748,949 | 479.748,949 | ? | 1 | ProRail | ? | ? | ? | ? | Dataverbetering | ProRail | SIEMENS | ? | ? | 2011-12-01 | SIEMENS | ? | ? |  | ? | 2011-12-01 | ? | ? | ? | Besturing > PLC
|  | TTI | 133 | 202 | 133-202-1000046069 | 11520226 | SHL MBS PLC Sectie 4 Km 16.260 | TTI | E | BVEQ | VRIJ PRCB |  | 10878771 | 133 Schiphol Spoortunnel | SPOORTUN | 1000 | 1000 | 08K | 000004502 | 0042 | [6 empty] | Schiphol | 09.01.2015 | 00999193 | 11.03.2024 | P1008364 | SHL | 16.260,00 | 16.260,00 | 0,00 | 110.653,139 | 110.653,139 | 479.157,642 | 479.157,642 | ? | 1 | ProRail | ? | ? | ? | ? | Dataverbetering | ProRail | SIEMENS | ? | ? | 2011-12-01 | SIEMENS | ? | ? |  | ? | 2011-12-01 | ? | ? | ? | Besturing > PLC
|  | TTI | 133 | 202 | 133-202-1000046069 | 11520227 | SHL MBS Operator panel Km 14.040 | TTI | E | BVEQ | VRIJ PRCB |  | 10878771 | 133 Schiphol Spoortunnel | SPOORTUN | 1000 | 1000 | 08K | 000004502 | 0042 | [6 empty] | Schiphol | 09.01.2015 | 00999193 | 11.03.2024 | P1008364 | SHL | 14.040,00 | 14.040,00 | 0,00 | 112.483,387 | 112.483,387 | 480.495,045 | 480.495,045 | ? | 1 | ProRail | ? | ? | ? | ? | Dataverbetering | ProRail | SIEMENS | ? | ? | 2011-12-01 | SIEMENS | ? | ? |  | ? | 2011-12-01 | ? | ? | ? | Besturing > PLC
|  | TTI | 133 | 202 | 133-202-1000046069 | 11520228 | SHL MBS PLC Perron 1 Km 14.220 | TTI | E | BVEQ | PROJ PRCB |  | 10878771 | 133 Schiphol Spoortunnel | SPOORTUN | 1000 | 1000 | 08K | 000004502 | 0042 | [6 empty] | Schiphol | 09.01.2015 | 00999193 | 11.03.2024 | P1008364 | SHL | 14.220,00 | 14.220,00 | 0,00 | 112.361,116 | 112.361,116 | 480.338,096 | 480.338,096 | ? | 1 | ProRail | ? | ? | ? | ? | Dataverbetering | ProRail | SIEMENS | ? | ? | 2011-12-01 | SIEMENS | ? | ? |  | ? | 2011-12-01 | ? | ? | ? | Besturing > PLC
|  | TTI | 133 | 202 | 133-202-1000046069 | 11520229 | SHL MBS PLC Perron 2 Km 14.220 | TTI | E | BVEQ | PROJ PRCB |  | 10878771 | 133 Schiphol Spoortunnel | SPOORTUN | 1000 | 1000 | 08K | 000004502 | 0042 | [6 empty] | Schiphol | 09.01.2015 | 00999193 | 11.03.2024 | P1008364 | SHL | 14.220,00 | 14.220,00 | 0,00 | 112.361,116 | 112.361,116 | 480.338,096 | 480.338,096 | ? | 1 | ProRail | ? | ? | ? | ? | Dataverbetering | ProRail | SIEMENS | ? | ? | 2011-12-01 | SIEMENS | ? | ? |  | ? | 2011-12-01 | ? | ? | ? | Besturing > PLC
|  | TTI | 133 | 202 | 133-202-1000046069 | 11520230 | SHL MBS PLC Perron 3 Km 14.220 | TTI | E | BVEQ | PROJ PRCB |  | 10878771 | 133 Schiphol Spoortunnel | SPOORTUN | 1000 | 1000 | 08K | 000004502 | 0042 | [6 empty] | Schiphol | 09.01.2015 | 00999193 | 11.03.2024 | P1008364 | SHL | 14.220,00 | 14.220,00 | 0,00 | 112.361,116 | 112.361,116 | 480.338,096 | 480.338,096 | ? | 1 | ProRail | ? | ? | ? | ? | Dataverbetering | ProRail | SIEMENS | ? | ? | 2011-12-01 | SIEMENS | ? | ? |  | ? | 2011-12-01 | ? | ? | ? | Besturing > PLC
|  | TTI | 133 | 202 | 133-202-1000046069 | 11520231 | SHL MBS PLC Perron 1 Km 14.220 | TTI | E | BVEQ | VRIJ PRCB |  | 10878771 | 133 Schiphol Spoortunnel | SPOORTUN | 1000 | 1000 | 08K | 000004502 | 0042 | [6 empty] | Schiphol | 09.01.2015 | 00999193 | 11.03.2024 | P1008364 | SHL | 14.220,00 | 14.220,00 | 0,00 | 112.361,116 | 112.361,116 | 480.338,096 | 480.338,096 | ? | 1 | ProRail | ? | ? | ? | ? | Dataverbetering | ProRail | SIEMENS | ? | ? | 2011-12-01 | SIEMENS | ? | ? |  | ? | 2011-12-01 | ? | ? | ? | Besturing > PLC
|  | TTI | 133 | 202 | 133-202-1000046069 | 11520232 | SHL MBS PLC Perron 2 Km 14.220 | TTI | E | BVEQ | VRIJ PRCB |  | 10878771 | 133 Schiphol Spoortunnel | SPOORTUN | 1000 | 1000 | 08K | 000004502 | 0042 | [6 empty] | Schiphol | 09.01.2015 | 00999193 | 11.03.2024 | P1008364 | SHL | 14.220,00 | 14.220,00 | 0,00 | 112.361,116 | 112.361,116 | 480.338,096 | 480.338,096 | ? | 1 | ProRail | ? | ? | ? | ? | Dataverbetering | ProRail | SIEMENS | ? | ? | 2011-12-01 | SIEMENS | ? | ? |  | ? | 2011-12-01 | ? | ? | ? | Besturing > PLC
|  | TTI | 133 | 202 | 133-202-1000046069 | 11520233 | SHL MBS PLC Perron 3 Km 14.220 | TTI | E | BVEQ | VRIJ PRCB |  | 10878771 | 133 Schiphol Spoortunnel | SPOORTUN | 1000 | 1000 | 08K | 000004502 | 0042 | [6 empty] | Schiphol | 09.01.2015 | 00999193 | 11.03.2024 | P1008364 | SHL | 14.220,00 | 14.220,00 | 0,00 | 112.361,116 | 112.361,116 | 480.338,096 | 480.338,096 | ? | 1 | ProRail | ? | ? | ? | ? | Dataverbetering | ProRail | SIEMENS | ? | ? | 2011-12-01 | SIEMENS | ? | ? |  | ? | 2011-12-01 | ? | ? | ? | Besturing > PLC
|  | TTI | 133 | 202 | 133-202-1000046069 | 11520234 | SHL Paneel vulpunt NU2 Km 12.422 | TTI | E | BVEQ | VRIJ PRCB |  | 10878771 | 133 Schiphol Spoortunnel | SPOORTUN | 1000 | 1000 | 08K | 000004502 | 0042 | [6 empty] | Schiphol | 09.01.2015 | 00999193 | 11.03.2024 | P1008364 | SHL | 12.422,00 | 12.422,00 | 0,00 | 113.388,988 | 113.388,988 | 481.813,557 | 481.813,557 | ? | 1 | ProRail | ? | ? | ? | ? | Dataverbetering | ProRail | SIEMENS | ? | ? | 2011-12-01 | SIEMENS | ? | ? |  | ? | 2011-12-01 | ? | ? | ? | Besturing > PLC
|  | TTI | 133 | 202 | 133-202-1000046069 | 11520235 | SHL Paneel vulpunt NU8 Km 15.390 | TTI | E | BVEQ | VRIJ PRCB |  | 10878771 | 133 Schiphol Spoortunnel | SPOORTUN | 1000 | 1000 | 08K | 000004502 | 0042 | [6 empty] | Schiphol | 09.01.2015 | 00999193 | 11.03.2024 | P1008364 | SHL | 15.390,00 | 15.390,00 | 0,00 | 111.436,973 | 111.436,973 | 479.592,971 | 479.592,971 | ? | 1 | ProRail | ? | ? | ? | ? | Dataverbetering | ProRail | SIEMENS | ? | ? | 2011-12-01 | SIEMENS | ? | ? |  | ? | 2011-12-01 | ? | ? | ? | Besturing > PLC
|  | TTI | 133 | 202 | 133-202-1000046069 | 11520236 | SHL Combigebouw Remote IO Km 14.840 | TTI | E | BVEQ | VRIJ PRCB |  | 10878771 | 133 Schiphol Spoortunnel | SPOORTUN | 1000 | 1000 | 08K | 000004502 | 0042 | [6 empty] | Schiphol | 09.01.2015 | 00999193 | 11.03.2024 | P1008364 | SHL | 14.840,00 | 14.840,00 | 0,00 | 111.944,110 | 111.944,110 | 479.912,433 | 479.912,433 | ? | 1 | ProRail | ? | ? | ? | ? | Dataverbetering | ProRail | SIEMENS | ? | ? | 2011-12-01 | SIEMENS | ? | ? |  | ? | 2011-12-01 | ? | ? | ? | Besturing > PLC
|  | TTI | 133 | 202 | 133-202-1000046069 | 11520237 | SHL Combigebouw Remote IO Km 14.840 | TTI | E | BVEQ | VRIJ PRCB |  | 10878771 | 133 Schiphol Spoortunnel | SPOORTUN | 1000 | 1000 | 08K | 000004502 | 0042 | [6 empty] | Schiphol | 09.01.2015 | 00999193 | 11.03.2024 | P1008364 | SHL | 14.840,00 | 14.840,00 | 0,00 | 111.944,110 | 111.944,110 | 479.912,433 | 479.912,433 | ? | 1 | ProRail | ? | ? | ? | ? | Dataverbetering | ProRail | SIEMENS | ? | ? | 2011-12-01 | SIEMENS | ? | ? |  | ? | 2011-12-01 | ? | ? | ? | Besturing > PLC
|  | TTI | 133 | 202 | 133-202-1000046069 | 11520238 | SHL MBS Synopt. tabl. Plaza Km 14.100 | TTI | E | BVEQ | VRIJ PRCB |  | 10878771 | 133 Schiphol Spoortunnel | SPOORTUN | 1000 | 1000 | 08K | 000004502 | 0042 | [6 empty] | Schiphol | 09.01.2015 | 00999193 | 11.03.2024 | P1008364 | SHL | 14.100,00 | 14.100,00 | 0,00 | 112.422,754 | 112.422,754 | 480.415,342 | 480.415,342 | ? | 1 | ProRail | ? | ? | ? | ? | Dataverbetering | ProRail | SIEMENS | ? | ? | 2011-12-01 | SIEMENS | ? | ? |  | ? | 2011-12-01 | ? | ? | ? | Besturing > PLC
|  | TTI | 133 | 202 | 133-202-1000046069 | 11520239 | SHL Colt kluis BW Hlmmermeer Km 14.100 | TTI | E | BVEQ | VRIJ PRCB |  | 10878771 | 133 Schiphol Spoortunnel | SPOORTUN | 1000 | 1000 | 08K | 000004502 | 0042 | [6 empty] | Schiphol | 09.01.2015 | 00999193 | 11.03.2024 | P1008364 | SHL | 14.100,00 | 14.100,00 | 0,00 | 112.422,754 | 112.422,754 | 480.415,342 | 480.415,342 | ? | 1 | ProRail | ? | ? | ? | ? | Dataverbetering | ProRail | SIEMENS | ? | ? | 2011-12-01 | SIEMENS | ? | ? |  | ? | 2011-12-01 | ? | ? | ? | Brandweer > Middelen
|  | TTI | 133 | 202 | 133-202-1000046069 | 11520240 | SHL Colt kluis BW SHL Km 14.100 | TTI | E | BVEQ | VRIJ PRCB |  | 10878771 | 133 Schiphol Spoortunnel | SPOORTUN | 1000 | 1000 | 08K | 000004502 | 0042 | [6 empty] | Schiphol | 09.01.2015 | 00999193 | 11.03.2024 | P1008364 | SHL | 14.100,00 | 14.100,00 | 0,00 | 112.422,754 | 112.422,754 | 480.415,342 | 480.415,342 | ? | 1 | ProRail | ? | ? | ? | ? | Dataverbetering | ProRail | SIEMENS | ? | ? | 2011-12-01 | SIEMENS | ? | ? |  | ? | 2011-12-01 | ? | ? | ? | Brandweer > Middelen
|  | TTI | 133 | 202 | 133-202-1000046069 | 11520241 | SHL TSS VLTC Software | TTI | E | BVEQ | VRIJ PRCB |  | 10878771 | 133 Schiphol Spoortunnel | SPOORTUN | 1000 | 1000 | 08K | 000004502 | 0042 | [6 empty] | Schiphol | 09.01.2015 | 00999193 | 11.03.2024 | P1008364 | SHL | 14.097,00 | 14.097,00 | 0,00 | 112.422,754 | 112.422,754 | 480.415,342 | 480.415,342 | ? | 1 | ProRail | ? | ? | ? | ? | Dataverbetering | ProRail | Misco/Cofely | ? | ? | 2012-05-15 | Cofely | ? | ? |  | ? | 2012-06-18 | ? | ? | ? | MMI (SCADA) > Software
|  | TTI | 133 | 202 | 133-202-1000046069 | 11520242 | SHL TSS VLTC Netwerk | TTI | E | BVEQ | VRIJ PRCB |  | 10878771 | 133 Schiphol Spoortunnel | SPOORTUN | 1000 | 1000 | 08K | 000004502 | 0042 | [6 empty] | Schiphol | 09.01.2015 | 00999193 | 11.03.2024 | P1008364 | SHL | 14.097,00 | 14.097,00 | 0,00 | 112.422,754 | 112.422,754 | 480.415,342 | 480.415,342 | ? | 1 | ProRail | ? | ? | ? | ? | Dataverbetering | ProRail | Misco/Cofely | ? | ? | 2012-05-15 | Cofely | ? | ? |  | ? | 2012-06-18 | ? | ? | ? | MMI (SCADA) > Netwerk
|  | TTI | 133 | 202 | 133-202-1000046069 | 11520243 | SHL BL Motorbed. afsl. buis 1 Km 11.700 | TTI | E | BVEQ | VRIJ PRCB |  | 10878771 | 133 Schiphol Spoortunnel | SPOORTUN | 1000 | 1000 | 08K | 000004502 | 0042 | [6 empty] | Schiphol | 09.01.2015 | 00999193 | 11.03.2024 | P1008364 | SHL | 11.700,00 | 11.700,00 | 0,00 | 113.971,086 | 113.971,086 | 482.196,575 | 482.196,575 | ? | 1 | ProRail | ? | ? | ? | ? | Dataverbetering | ProRail | DURA VERMEER | 1 OP 1 VERVANGING | ? | 2017-06-01 | ECONOSTO | ? | ? | L-004433 | ? | 2000-01-01 | ? | ? | ? | Brandblus > Kleppenkast
|  | TTI | 133 | 202 | 133-202-1000046069 | 11520244 | SHL BL Motorbed. afsl. buis 1 Km 13.020 | TTI | E | BVEQ | VRIJ PRCB |  | 10878771 | 133 Schiphol Spoortunnel | SPOORTUN | 1000 | 1000 | 08K | 000004502 | 0042 | [6 empty] | Schiphol | 09.01.2015 | 00999193 | 11.03.2024 | P1008364 | SHL | 13.020,00 | 13.020,00 | 0,00 | 113.043,236 | 113.043,236 | 481.322,778 | 481.322,778 | ? | 1 | ProRail | ? | ? | ? | ? | Dataverbetering | ProRail | DURA VERMEER | 1 OP 1 VERVANGING | ? | 2017-06-01 | ECONOSTO | ? | ? | L-004433 | ? | 2000-01-01 | ? | ? | ? | Brandblus > Kleppenkast
|  | TTI | 133 | 202 | 133-202-1000046069 | 11520245 | SHL BL Motorbed. afsl. buis 1 Km 14.030 | TTI | E | BVEQ | VRIJ PRCB |  | 10878771 | 133 Schiphol Spoortunnel | SPOORTUN | 1000 | 1000 | 08K | 000004502 | 0042 | [6 empty] | Schiphol | 09.01.2015 | 00999193 | 11.03.2024 | P1008364 | SHL | 14.030,00 | 14.030,00 | 0,00 | 112.483,387 | 112.483,387 | 480.495,045 | 480.495,045 | ? | 1 | ProRail | ? | ? | ? | ? | Dataverbetering | ProRail | DURA VERMEER | 1 OP 1 VERVANGING | ? | 2017-06-01 | ECONOSTO | ? | ? | L-004433 | ? | 2000-01-01 | ? | ? | ? | Brandblus > Kleppenkast
|  | TTI | 133 | 202 | 133-202-1000046069 | 11520246 | SHL BL Motorbed. afsl. buis 1 Km 14.490 | TTI | E | BVEQ | VRIJ PRCB |  | 10878771 | 133 Schiphol Spoortunnel | SPOORTUN | 1000 | 1000 | 08K | 000004502 | 0042 | [6 empty] | Schiphol | 09.01.2015 | 00999193 | 11.03.2024 | P1008364 | SHL | 14.490,00 | 14.490,00 | 0,00 | 112.166,609 | 112.166,609 | 480.110,118 | 480.110,118 | ? | 1 | ProRail | ? | ? | ? | ? | Dataverbetering | ProRail | DURA VERMEER | 1 OP 1 VERVANGING | ? | 2017-06-01 | ECONOSTO | ? | ? | L-004433 | ? | 2000-01-01 | ? | ? | ? | Brandblus > Kleppenkast
|  | TTI | 133 | 202 | 133-202-1000046069 | 11520247 | SHL BL Motorbed. afsl. buis 1 Km 15.600 | TTI | E | BVEQ | VRIJ PRCB |  | 10878771 | 133 Schiphol Spoortunnel | SPOORTUN | 1000 | 1000 | 08K | 000004502 | 0042 | [6 empty] | Schiphol | 09.01.2015 | 00999193 | 11.03.2024 | P1008364 | SHL | 15.600,00 | 15.600,00 | 0,00 | 111.267,499 | 111.267,499 | 479.488,538 | 479.488,538 | ? | 1 | ProRail | ? | ? | ? | ? | Dataverbetering | ProRail | DURA VERMEER | 1 OP 1 VERVANGING | ? | 2017-06-01 | ECONOSTO | ? | ? | L-004433 | ? | 2000-01-01 | ? | ? | ? | Brandblus > Kleppenkast
|  | TTI | 133 | 202 | 133-202-1000046069 | 11520248 | SHL BL Motorbed. afsl. buis 1 Km 16.750 | TTI | E | BVEQ | VRIJ PRCB |  | 10878771 | 133 Schiphol Spoortunnel | SPOORTUN | 1000 | 1000 | 08K | 000004502 | 0042 | [6 empty] | Schiphol | 09.01.2015 | 00999193 | 11.03.2024 | P1008364 | SHL | 16.750,00 | 16.750,00 | 0,00 | 110.177,537 | 110.177,537 | 479.008,379 | 479.008,379 | ? | 1 | ProRail | ? | ? | ? | ? | Dataverbetering | ProRail | DURA VERMEER | 1 OP 1 VERVANGING | ? | 2017-06-01 | ECONOSTO | ? | ? | L-004433 | ? | 2000-01-01 | ? | ? | ? | Brandblus > Kleppenkast
|  | TTI | 133 | 202 | 133-202-1000046069 | 11520249 | SHL BL Motorbed. afsl. buis 2 Km 11.810 | TTI | E | BVEQ | VRIJ PRCB |  | 10878771 | 133 Schiphol Spoortunnel | SPOORTUN | 1000 | 1000 | 08K | 000004502 | 0042 | [6 empty] | Schiphol | 09.01.2015 | 00999193 | 11.03.2024 | P1008364 | SHL | 11.810,00 | 11.810,00 | 0,00 | 113.876,845 | 113.876,845 | 482.160,973 | 482.160,973 | ? | 1 | ProRail | ? | ? | ? | ? | Dataverbetering | ProRail | DURA VERMEER | 1 OP 1 VERVANGING | ? | 2017-06-01 | ECONOSTO | ? | ? | L-004433 | ? | 2000-01-01 | ? | ? | ? | Brandblus > Kleppenkast
|  | TTI | 133 | 202 | 133-202-1000046069 | 11520250 | SHL BL Motorbed. afsl. buis 2 Km 13.000 | TTI | E | BVEQ | VRIJ PRCB |  | 10878771 | 133 Schiphol Spoortunnel | SPOORTUN | 1000 | 1000 | 08K | 000004502 | 0042 | [6 empty] | Schiphol | 09.01.2015 | 00999193 | 11.03.2024 | P1008364 | SHL | 13.000,00 | 13.000,00 | 0,00 | 113.043,236 | 113.043,236 | 481.322,778 | 481.322,778 | ? | 1 | ProRail | ? | ? | ? | ? | Dataverbetering | ProRail | DURA VERMEER | 1 OP 1 VERVANGING | ? | 2017-06-01 | ECONOSTO | ? | ? | L-004433 | ? | 2000-01-01 | ? | ? | ? | Brandblus > Kleppenkast
|  | TTI | 133 | 202 | 133-202-1000046069 | 11520251 | SHL BL Motorbed. afsl. buis 2 Km 14.050 | TTI | E | BVEQ | VRIJ PRCB |  | 10878771 | 133 Schiphol Spoortunnel | SPOORTUN | 1000 | 1000 | 08K | 000004502 | 0042 | [6 empty] | Schiphol | 09.01.2015 | 00999193 | 11.03.2024 | P1008364 | SHL | 14.050,00 | 14.050,00 | 0,00 | 112.422,754 | 112.422,754 | 480.415,342 | 480.415,342 | ? | 1 | ProRail | ? | ? | ? | ? | Dataverbetering | ProRail | DURA VERMEER | 1 OP 1 VERVANGING | ? | 2017-06-01 | ECONOSTO | ? | ? | L-004433 | ? | 2000-01-01 | ? | ? | ? | Brandblus > Kleppenkast
|  | TTI | 133 | 202 | 133-202-1000046069 | 11520252 | SHL BL Motorbed. afsl. buis 2 Km 14.470 | TTI | E | BVEQ | VRIJ PRCB |  | 10878771 | 133 Schiphol Spoortunnel | SPOORTUN | 1000 | 1000 | 08K | 000004502 | 0042 | [6 empty] | Schiphol | 09.01.2015 | 00999193 | 11.03.2024 | P1008364 | SHL | 14.470,00 | 14.470,00 | 0,00 | 112.166,609 | 112.166,609 | 480.110,118 | 480.110,118 | ? | 1 | ProRail | ? | ? | ? | ? | Dataverbetering | ProRail | DURA VERMEER | 1 OP 1 VERVANGING | ? | 2017-06-01 | ECONOSTO | ? | ? | L-004433 | ? | 2000-01-01 | ? | ? | ? | Brandblus > Kleppenkast
|  | TTI | 133 | 202 | 133-202-1000046069 | 11520253 | SHL BL Motorbed. afsl. buis 2 Km 15.600 | TTI | E | BVEQ | VRIJ PRCB |  | 10878771 | 133 Schiphol Spoortunnel | SPOORTUN | 1000 | 1000 | 08K | 000004502 | 0042 | [6 empty] | Schiphol | 09.01.2015 | 00999193 | 11.03.2024 | P1008364 | SHL | 15.600,00 | 15.600,00 | 0,00 | 111.267,499 | 111.267,499 | 479.488,538 | 479.488,538 | ? | 1 | ProRail | ? | ? | ? | ? | Dataverbetering | ProRail | DURA VERMEER | 1 OP 1 VERVANGING | ? | 2017-06-01 | ECONOSTO | ? | ? | L-004433 | ? | 2000-01-01 | ? | ? | ? | Brandblus > Kleppenkast
|  | TTI | 133 | 202 | 133-202-1000046069 | 11520254 | SHL BL Motorbed. afsl. buis 2 Km 16.750 | TTI | E | BVEQ | VRIJ PRCB |  | 10878771 | 133 Schiphol Spoortunnel | SPOORTUN | 1000 | 1000 | 08K | 000004502 | 0042 | [6 empty] | Schiphol | 09.01.2015 | 00999193 | 11.03.2024 | P1008364 | SHL | 16.750,00 | 16.750,00 | 0,00 | 110.177,537 | 110.177,537 | 479.008,379 | 479.008,379 | ? | 1 | ProRail | ? | ? | ? | ? | Dataverbetering | ProRail | DURA VERMEER | 1 OP 1 VERVANGING | ? | 2017-06-01 | ECONOSTO | ? | ? | L-004433 | ? | 2000-01-01 | ? | ? | ? | Brandblus > Kleppenkast
|  | TTI | 133 | 202 | 133-202-1000046069 | 11520255 | SHL MBS VLTC Aquarium PLC | TTI | E | BVEQ | VRIJ PRCB |  | 10878771 | 133 Schiphol Spoortunnel | SPOORTUN | 1000 | 1000 | 08K | 000004502 | 0042 | [6 empty] | Schiphol | 09.01.2015 | 00999193 | 11.03.2024 | P1008364 | SHL | 14.097,00 | 14.097,00 | 0,00 | 112.422,754 | 112.422,754 | 480.415,342 | 480.415,342 | ? | 1 | ProRail | ? | ? | ? | ? | Dataverbetering | ProRail | SIEMENS | ? | ? | 2011-12-01 | SIEMENS | ? | ? |  | ? | 2011-12-01 | ? | ? | ? | Besturing > PLC
|  | TTI | 133 | 202 | 133-202-1000046069 | 11520256 | SHL MBS VLTC Aquarium PLC | TTI | E | BVEQ | VRIJ PRCB |  | 10878771 | 133 Schiphol Spoortunnel | SPOORTUN | 1000 | 1000 | 08K | 000004502 | 0042 | [6 empty] | Schiphol | 09.01.2015 | 00999193 | 11.03.2024 | P1008364 | SHL | 14.097,00 | 14.097,00 | 0,00 | 112.422,754 | 112.422,754 | 480.415,342 | 480.415,342 | ? | 1 | ProRail | ? | ? | ? | ? | Dataverbetering | ProRail | SIEMENS | ? | ? | 2011-12-01 | SIEMENS | ? | ? |  | ? | 2011-12-01 | ? | ? | ? | Besturing > PLC
|  | TTI | 133 | 202 | 133-202-1000046069 | 11520257 | SHL MBS VLTC SMC MMI Client | TTI | E | BVEQ | VRIJ PRCB |  | 10878771 | 133 Schiphol Spoortunnel | SPOORTUN | 1000 | 1000 | 08K | 000004502 | 0042 | [6 empty] | Schiphol | 09.01.2015 | 00999193 | 11.03.2024 | P1008364 | SHL | 14.097,00 | 14.097,00 | 0,00 | 112.422,754 | 112.422,754 | 480.415,342 | 480.415,342 | ? | 2 | ProRail | ? | ? | ? | ? | Dataverbetering | ProRail | SIEMENS | ? | ? | 2011-12-01 | SIEMENS | ? | ? |  | ? | 2011-12-01 | ? | ? | ? | Besturing > PLC
|  | TTI | 133 | 202 | 133-202-1000046069 | 11520258 | SHL TSS PLC1 RH10 Km 14.530 Bek&rem I/O | TTI | E | BVEQ | VRIJ PRCB |  | 10878771 | 133 Schiphol Spoortunnel | SPOORTUN | 1000 | 1000 | 08K | 000004502 | 0042 | [6 empty] | Schiphol | 09.01.2015 | 00999193 | 11.03.2024 | P1008364 | SHL | 14.530,00 | 14.530,00 | 0,00 | 112.166,609 | 112.166,609 | 480.110,118 | 480.110,118 | ? | 1 | ProRail | ? | ? | ? | ? | Dataverbetering | ProRail | BAKKER SLIEDRECHT | ? | ? | 2013-12-01 | SIEMENS | ? | ? |  | ? | 2013-12-01 | ? | ? | ? | Besturing > PLC
|  | TTI | 133 | 202 | 133-202-1000046069 | 11520259 | SHL TSS PLC2 RH10 Km 14.530 Bek&rem I/O | TTI | E | BVEQ | VRIJ PRCB |  | 10878771 | 133 Schiphol Spoortunnel | SPOORTUN | 1000 | 1000 | 08K | 000004502 | 0042 | [6 empty] | Schiphol | 09.01.2015 | 00999193 | 11.03.2024 | P1008364 | SHL | 14.530,00 | 14.530,00 | 0,00 | 112.166,609 | 112.166,609 | 480.110,118 | 480.110,118 | ? | 1 | ProRail | ? | ? | ? | ? | Dataverbetering | ProRail | BAKKER SLIEDRECHT | ? | ? | 2013-12-01 | SIEMENS | ? | ? |  | ? | 2013-12-01 | ? | ? | ? | Besturing > PLC
|  | TTI | 133 | 202 | 133-202-1000046069 | 11520260 | SHL TSS PLC1 RH10 Km 14.530 software | TTI | E | BVEQ | VRIJ PRCB |  | 10878771 | 133 Schiphol Spoortunnel | SPOORTUN | 1000 | 1000 | 08K | 000004502 | 0042 | [6 empty] | Schiphol | 09.01.2015 | 00999193 | 11.03.2024 | P1008364 | SHL | 14.530,00 | 14.530,00 | 0,00 | 112.166,609 | 112.166,609 | 480.110,118 | 480.110,118 | ? | 1 | ProRail | ? | ? | ? | ? | Dataverbetering | ProRail | SIEMENS | ? | ? | 2013-12-01 | SIEMENS | ? | ? |  | ? | 2013-12-01 | ? | ? | ? | Besturing > PLC software
|  | TTI | 133 | 202 | 133-202-1000046069 | 11520261 | SHL TSS PLC2 RH10 Km 14.530 software | TTI | E | BVEQ | VRIJ PRCB |  | 10878771 | 133 Schiphol Spoortunnel | SPOORTUN | 1000 | 1000 | 08K | 000004502 | 0042 | [6 empty] | Schiphol | 09.01.2015 | 00999193 | 11.03.2024 | P1008364 | SHL | 14.530,00 | 14.530,00 | 0,00 | 112.166,609 | 112.166,609 | 480.110,118 | 480.110,118 | ? | 1 | ProRail | ? | ? | ? | ? | Dataverbetering | ProRail | SIEMENS | ? | ? | 2013-12-01 | SIEMENS | ? | ? |  | ? | 2013-12-01 | ? | ? | ? | Besturing > PLC software
|  | TTI | 133 | 202 | 133-202-1000046069 | 11520262 | SHL TSS Rangeerverdeler RH10 Km 14.530 | TTI | E | BVEQ | VRIJ PRCB |  | 10878771 | 133 Schiphol Spoortunnel | SPOORTUN | 1000 | 1000 | 08K | 000004502 | 0042 | [6 empty] | Schiphol | 09.01.2015 | 00999193 | 11.03.2024 | P1008364 | SHL | 14.530,00 | 14.530,00 | 0,00 | 112.166,609 | 112.166,609 | 480.110,118 | 480.110,118 | ? | 1 | ProRail | ? | ? | ? | ? | Dataverbetering | ProRail | BAKKER SLIEDRECHT | ? | ? | 2013-12-01 | Phoenix Contact | ? | ? |  | ? | 2013-12-01 | ? | ? | ? | Besturing > PLC
|  | TTI | 133 | 202 | 133-202-1000046069 | 11520263 | SHL BL droog buis 1 Km 11.500 - 11.700 | TTI | E | BVEQ | VRIJ PRCB |  | 10878771 | 133 Schiphol Spoortunnel | SPOORTUN | 1000 | 1000 | 08K | 000004502 | 0042 | [6 empty] | Schiphol | 09.01.2015 | 00999193 | 10.01.2025 | 00288506 | SHL | 11.500,00 | 11.700,00 | 200,00 | 114.161,520 | 113.971,086 | 482.256,975 | 482.196,575 | ? | 1 | ProRail | ? | ? | ? | ? | Dataverbetering | ProRail | DURA VERMEER | ? | ? | 2000-01-01 | ? | ? | ? |  | ? | 2000-01-01 | ? | ? | ? | Brandblus > Leiding
|  | TTI | 133 | 202 | 133-202-1000046069 | 11520264 | SHL BL gevuld buis 1 Km 11.700 - 16.750 | TTI | E | BVEQ | VRIJ PRCB |  | 10878771 | 133 Schiphol Spoortunnel | SPOORTUN | 1000 | 1000 | 08K | 000004502 | 0042 | [6 empty] | Schiphol | 09.01.2015 | 00999193 | 10.01.2025 | 00288506 | SHL | 11.700,00 | 16.750,00 | 5050,00 | 113.971,086 | 110.177,537 | 482.196,575 | 479.008,379 | ? | 1 | ProRail | ? | ? | ? | ? | Dataverbetering | ProRail | DURA VERMEER | ? | ? | 2000-01-01 | ? | ? | ? |  | ? | 2000-01-01 | ? | ? | ? | Brandblus > Leiding
|  | TTI | 133 | 202 | 133-202-1000046069 | 11520265 | SHL BL droog buis 1 Km 16.750 - 17.090 | TTI | E | BVEQ | VRIJ PRCB |  | 10878771 | 133 Schiphol Spoortunnel | SPOORTUN | 1000 | 1000 | 08K | 000004502 | 0042 | [6 empty] | Schiphol | 09.01.2015 | 00999193 | 10.01.2025 | 00288506 | SHL | 16.750,00 | 17.090,00 | 340,00 | 110.177,537 | 109.881,819 | 479.008,379 | 478.957,547 | ? | 1 | ProRail | ? | ? | ? | ? | Dataverbetering | ProRail | DURA VERMEER | ? | ? | 2000-01-01 | ? | ? | ? |  | ? | 2000-01-01 | ? | ? | ? | Brandblus > Leiding
|  | TTI | 133 | 202 | 133-202-1000046069 | 11520266 | SHL BL droog buis 2 Km 11.625 - 11.810 | TTI | E | BVEQ | VRIJ PRCB |  | 10878771 | 133 Schiphol Spoortunnel | SPOORTUN | 1000 | 1000 | 08K | 000004502 | 0042 | [6 empty] | Schiphol | 09.01.2015 | 00999193 | 10.01.2025 | 00288506 | SHL | 11.625,00 | 11.810,00 | 185,00 | 114.066,312 | 113.876,845 | 482.227,720 | 482.160,973 | ? | 1 | ProRail | ? | ? | ? | ? | Dataverbetering | ProRail | DURA VERMEER | ? | ? | 2000-01-01 | ? | ? | ? |  | ? | 2000-01-01 | ? | ? | ? | Brandblus > Leiding
|  | TTI | 133 | 202 | 133-202-1000046069 | 11520267 | SHL BL gevuld buis 2 Km 11.810 - 16.750 | TTI | E | BVEQ | VRIJ PRCB |  | 10878771 | 133 Schiphol Spoortunnel | SPOORTUN | 1000 | 1000 | 08K | 000004502 | 0042 | [6 empty] | Schiphol | 09.01.2015 | 00999193 | 10.01.2025 | 00288506 | SHL | 11.810,00 | 16.750,00 | 4940,00 | 113.876,845 | 110.177,537 | 482.160,973 | 479.008,379 | ? | 1 | ProRail | ? | ? | ? | ? | Dataverbetering | ProRail | DURA VERMEER | ? | ? | 2000-01-01 | ? | ? | ? |  | ? | 2000-01-01 | ? | ? | ? | Brandblus > Leiding
|  | TTI | 133 | 202 | 133-202-1000046069 | 11520268 | SHL BL droog buis 2 Km 16.750 - 17.050 | TTI | E | BVEQ | VRIJ PRCB |  | 10878771 | 133 Schiphol Spoortunnel | SPOORTUN | 1000 | 1000 | 08K | 000004502 | 0042 | [6 empty] | Schiphol | 09.01.2015 | 00999193 | 10.01.2025 | 00288506 | SHL | 16.750,00 | 17.050,00 | 300,00 | 110.177,537 | 109.881,819 | 479.008,379 | 478.957,547 | ? | 1 | ProRail | ? | ? | ? | ? | Dataverbetering | ProRail | DURA VERMEER | ? | ? | 2000-01-01 | ? | ? | ? |  | ? | 2000-01-01 | ? | ? | ? | Brandblus > Leiding
|  | TTI | 133 | 202 | 133-202-1000046069 | 11520269 | SHL BL afnamepunten buis 1 | TTI | E | BVEQ | VRIJ PRCB | Bij project L-004433 zijn enkele aansluitkoppen vervangen door dubbele | 10878771 | 133 Schiphol Spoortunnel | SPOORTUN | 1000 | 1000 | 08K | 000004502 | 0042 | [6 empty] | Schiphol | 09.01.2015 | 00999193 | 10.01.2025 | 00288506 | SHL | 11.500,00 | 17.090,00 | 0,00 | 114.161,520 | 109.881,819 | 482.256,975 | 478.957,547 | ? | 106 | ProRail | ? | ? | ? | ? | Dataverbetering | ProRail | DURA VERMEER | ? | ? | 2015-09-06 | ? | ? | ? | L-004433 | ? | 2015-09-06 | ? | ? | ? | ?
|  | TTI | 133 | 202 | 133-202-1000046069 | 11520270 | SHL BL afnamepunten buis 2 | TTI | E | BVEQ | VRIJ PRCB |  | 10878771 | 133 Schiphol Spoortunnel | SPOORTUN | 1000 | 1000 | 08K | 000004502 | 0042 | [6 empty] | Schiphol | 09.01.2015 | 00999193 | 10.01.2025 | 00288506 | SHL | 11.625,00 | 17.050,00 | 0,00 | 114.066,312 | 109.881,819 | 482.227,720 | 478.957,547 | ? | 96 | ProRail | ? | ? | ? | ? | Dataverbetering | ProRail | DURA VERMEER | ? | ? | 2000-01-01 | ? | ? | 2199-01-01 | L-004433 | ? | 2000-01-01 | ? | ? | ? | ?
|  | TTI | 133 | 202 | 133-202-1000046069 | 11520271 | SHL BL vulmiddel buis 1 | TTI | E | BVEQ | VRIJ PRCB |  | 10878771 | 133 Schiphol Spoortunnel | SPOORTUN | 1000 | 1000 | 08K | 000004502 | 0042 | [6 empty] | Schiphol | 09.01.2015 | 00999193 | 10.01.2025 | 00288506 | SHL | 11.700,00 | 16.750,00 | 0,00 | 113.971,086 | 110.177,537 | 482.196,575 | 479.008,379 | ? | 45.903 | ProRail | ? | ? | ? | ? | Dataverbetering | ProRail | DURA VERMEER | ? | ? | 2000-01-01 | ? | ? | ? |  | ? | 2000-01-01 | ? | ? | ? | ?
|  | TTI | 133 | 202 | 133-202-1000046069 | 11520272 | SHL BL vulmiddel buis 2 | TTI | E | BVEQ | VRIJ PRCB |  | 10878771 | 133 Schiphol Spoortunnel | SPOORTUN | 1000 | 1000 | 08K | 000004502 | 0042 | [6 empty] | Schiphol | 09.01.2015 | 00999193 | 10.01.2025 | 00288506 | SHL | 11.810,00 | 16.750,00 | 0,00 | 113.876,845 | 110.177,537 | 482.160,973 | 479.008,379 | ? | 44.813 | ProRail | ? | ? | ? | ? | Dataverbetering | ProRail | DURA VERMEER | ? | ? | 2000-01-01 | ? | ? | ? |  | ? | 2000-01-01 | ? | ? | ? | ?
|  | TTI | 133 | 202 | 133-202-1000046069 | 11520273 | SHL Pomp buis 1 Km 11.880 | TTI | E | BVEQ | VRIJ PRCB |  | 10878771 | 133 Schiphol Spoortunnel | SPOORTUN | 1000 | 1000 | 08K | 000004502 | 0042 | [6 empty] | Schiphol | 09.01.2015 | 00999193 | 11.03.2024 | P1008364 | SHL | 11.880,00 | 11.880,00 | 0,00 | 113.785,267 | 113.785,267 | 482.117,896 | 482.117,896 | ? | 2 | ProRail | ? | ? | ? | ? | Dataverbetering | ProRail | FLYGT | ? | ? | 2014-07-01 | FLYGT | ? | ? | L-004259 | ? | 2014-07-01 | ? | ? | ? | Vloeistofafv > Pompen
|  | TTI | 133 | 202 | 133-202-1000046069 | 11520274 | SHL Pomp buis 1 Km 12.022 | TTI | E | BVEQ | VRIJ PRCB |  | 10878771 | 133 Schiphol Spoortunnel | SPOORTUN | 1000 | 1000 | 08K | 000004502 | 0042 | [6 empty] | Schiphol | 09.01.2015 | 00999193 | 11.03.2024 | P1008364 | SHL | 12.022,00 | 12.022,00 | 0,00 | 113.697,790 | 113.697,790 | 482.067,999 | 482.067,999 | ? | 1 | ProRail | ? | ? | ? | ? | Dataverbetering | ProRail | FLYGT | ? | ? | 2014-07-01 | FLYGT | ? | ? | L-004259 | ? | 2014-07-01 | ? | ? | ? | Vloeistofafv > Pompen
|  | TTI | 133 | 202 | 133-202-1000046069 | 11520275 | SHL Pomp buis 1 Km 12.422 | TTI | E | BVEQ | VRIJ PRCB |  | 10878771 | 133 Schiphol Spoortunnel | SPOORTUN | 1000 | 1000 | 08K | 000004502 | 0042 | [6 empty] | Schiphol | 09.01.2015 | 00999193 | 11.03.2024 | P1008364 | SHL | 12.422,00 | 12.422,00 | 0,00 | 113.388,988 | 113.388,988 | 481.813,557 | 481.813,557 | ? | 1 | ProRail | ? | ? | ? | ? | Dataverbetering | ProRail | FLYGT | ? | ? | 2014-07-01 | FLYGT | ? | ? | L-004259 | ? | 2014-07-01 | ? | ? | ? | Vloeistofafv > Pompen
|  | TTI | 133 | 202 | 133-202-1000046069 | 11520276 | SHL Pomp buis 1 Km 12.825 | TTI | E | BVEQ | VRIJ PRCB |  | 10878771 | 133 Schiphol Spoortunnel | SPOORTUN | 1000 | 1000 | 08K | 000004502 | 0042 | [6 empty] | Schiphol | 09.01.2015 | 00999193 | 11.03.2024 | P1008364 | SHL | 12.825,00 | 12.825,00 | 0,00 | 113.154,016 | 113.154,016 | 481.488,965 | 481.488,965 | ? | 1 | ProRail | ? | ? | ? | ? | Dataverbetering | ProRail | FLYGT | ? | ? | 2014-07-01 | FLYGT | ? | ? | L-004259 | ? | 2014-07-01 | ? | ? | ? | Vloeistofafv > Pompen
|  | TTI | 133 | 202 | 133-202-1000046069 | 11520277 | SHL Pomp buis 1 Km 13.356 | TTI | E | BVEQ | VRIJ PRCB |  | 10878771 | 133 Schiphol Spoortunnel | SPOORTUN | 1000 | 1000 | 08K | 000004502 | 0042 | [6 empty] | Schiphol | 09.01.2015 | 00999193 | 11.03.2024 | P1008364 | SHL | 13.356,00 | 13.356,00 | 0,00 | 112.821,172 | 112.821,172 | 480.989,970 | 480.989,970 | ? | 1 | ProRail | ? | ? | ? | ? | Dataverbetering | ProRail | FLYGT | ? | ? | 2014-07-01 | FLYGT | ? | ? | L-004259 | ? | 2014-07-01 | ? | ? | ? | Vloeistofafv > Pompen
|  | TTI | 133 | 202 | 133-202-1000046069 | 11520278 | SHL Pomp buis 1 Km 14.860 | TTI | E | BVEQ | VRIJ PRCB |  | 10878771 | 133 Schiphol Spoortunnel | SPOORTUN | 1000 | 1000 | 08K | 000004502 | 0042 | [6 empty] | Schiphol | 09.01.2015 | 00999193 | 11.03.2024 | P1008364 | SHL | 14.860,00 | 14.860,00 | 0,00 | 111.863,058 | 111.863,058 | 479.855,169 | 479.855,169 | ? | 1 | ProRail | ? | ? | ? | ? | Dataverbetering | ProRail | FLYGT | ? | ? | 2014-07-01 | FLYGT | ? | ? | L-004259 | ? | 2014-07-01 | ? | ? | ? | Vloeistofafv > Pompen
|  | TTI | 133 | 202 | 133-202-1000046069 | 11520279 | SHL Pomp buis 1 Km 15.137 | TTI | E | BVEQ | VRIJ PRCB |  | 10878771 | 133 Schiphol Spoortunnel | SPOORTUN | 1000 | 1000 | 08K | 000004502 | 0042 | [6 empty] | Schiphol | 09.01.2015 | 00999193 | 11.03.2024 | P1008364 | SHL | 15.137,00 | 15.137,00 | 0,00 | 111.692,768 | 111.692,768 | 479.748,949 | 479.748,949 | ? | 1 | ProRail | ? | ? | ? | ? | Dataverbetering | ProRail | FLYGT | ? | ? | 2014-07-01 | FLYGT | ? | ? | L-004259 | ? | 2014-07-01 | ? | ? | ? | Vloeistofafv > Pompen
|  | TTI | 133 | 202 | 133-202-1000046069 | 11520280 | SHL Pomp buis 1 Km 15.400 | TTI | E | BVEQ | VRIJ PRCB |  | 10878771 | 133 Schiphol Spoortunnel | SPOORTUN | 1000 | 1000 | 08K | 000004502 | 0042 | [6 empty] | Schiphol | 09.01.2015 | 00999193 | 11.03.2024 | P1008364 | SHL | 15.400,00 | 15.400,00 | 0,00 | 111.436,973 | 111.436,973 | 479.592,971 | 479.592,971 | ? | 1 | ProRail | ? | ? | ? | ? | Dataverbetering | ProRail | FLYGT | ? | ? | 2014-07-01 | FLYGT | ? | ? | L-004259 | ? | 2014-07-01 | ? | ? | ? | Vloeistofafv > Pompen
|  | TTI | 133 | 202 | 133-202-1000046069 | 11520281 | SHL Pomp buis 1 Km 15.786 | TTI | E | BVEQ | VRIJ PRCB |  | 10878771 | 133 Schiphol Spoortunnel | SPOORTUN | 1000 | 1000 | 08K | 000004502 | 0042 | [6 empty] | Schiphol | 09.01.2015 | 00999193 | 11.03.2024 | P1008364 | SHL | 15.786,00 | 15.786,00 | 0,00 | 111.096,236 | 111.096,236 | 479.383,237 | 479.383,237 | ? | 1 | ProRail | ? | ? | ? | ? | Dataverbetering | ProRail | FLYGT | ? | ? | 2014-07-01 | FLYGT | ? | ? | L-004259 | ? | 2014-07-01 | ? | ? | ? | Vloeistofafv > Pompen
|  | TTI | 133 | 202 | 133-202-1000046069 | 11520282 | SHL Pomp buis 1 Km 16.000 | TTI | E | BVEQ | VRIJ PRCB |  | 10878771 | 133 Schiphol Spoortunnel | SPOORTUN | 1000 | 1000 | 08K | 000004502 | 0042 | [6 empty] | Schiphol | 09.01.2015 | 00999193 | 11.03.2024 | P1008364 | SHL | 16.000,00 | 16.000,00 | 0,00 | 110.923,174 | 110.923,174 | 479.283,522 | 479.283,522 | ? | 1 | ProRail | ? | ? | ? | ? | Dataverbetering | ProRail | FLYGT | ? | ? | 2014-07-01 | FLYGT | ? | ? | L-004259 | ? | 2014-07-01 | ? | ? | ? | Vloeistofafv > Pompen
|  | TTI | 133 | 202 | 133-202-1000046069 | 11520283 | SHL Pomp buis 1 Km 16.500 | TTI | E | BVEQ | VRIJ PRCB |  | 10878771 | 133 Schiphol Spoortunnel | SPOORTUN | 1000 | 1000 | 08K | 000004502 | 0042 | [6 empty] | Schiphol | 09.01.2015 | 00999193 | 11.03.2024 | P1008364 | SHL | 16.500,00 | 16.500,00 | 0,00 | 110.465,527 | 110.465,527 | 479.088,005 | 479.088,005 | ? | 1 | ProRail | ? | ? | ? | ? | Dataverbetering | ProRail | FLYGT | ? | ? | 2014-07-01 | FLYGT | ? | ? | L-004259 | ? | 2014-07-01 | ? | ? | ? | Vloeistofafv > Pompen
|  | TTI | 133 | 202 | 133-202-1000046069 | 11520284 | SHL Pomp buis 1 Km 16.580 | TTI | E | BVEQ | VRIJ PRCB |  | 10878771 | 133 Schiphol Spoortunnel | SPOORTUN | 1000 | 1000 | 08K | 000004502 | 0042 | [6 empty] | Schiphol | 09.01.2015 | 00999193 | 11.03.2024 | P1008364 | SHL | 16.580,00 | 16.580,00 | 0,00 | 110.370,162 | 110.370,162 | 479.058,265 | 479.058,265 | ? | 1 | ProRail | ? | ? | ? | ? | Dataverbetering | ProRail | FLYGT | ? | ? | 2014-07-01 | FLYGT | ? | ? | L-004259 | ? | 2014-07-01 | ? | ? | ? | Vloeistofafv > Pompen
|  | TTI | 133 | 202 | 133-202-1000046069 | 11520285 | SHL Pomp buis 1 Km 16.680 | TTI | E | BVEQ | VRIJ PRCB |  | 10878771 | 133 Schiphol Spoortunnel | SPOORTUN | 1000 | 1000 | 08K | 000004502 | 0042 | [6 empty] | Schiphol | 09.01.2015 | 00999193 | 11.03.2024 | P1008364 | SHL | 16.680,00 | 16.680,00 | 0,00 | 110.274,142 | 110.274,142 | 479.031,649 | 479.031,649 | ? | 2 | ProRail | ? | ? | ? | ? | Dataverbetering | ProRail | FLYGT | ? | ? | 2014-07-01 | FLYGT | ? | ? | L-004259 | ? | 2014-07-01 | ? | ? | ? | Vloeistofafv > Pompen
|  | TTI | 133 | 202 | 133-202-1000046069 | 11520286 | SHL Pomp buis 2 Km 11.980 | TTI | E | BVEQ | VRIJ PRCB |  | 10878771 | 133 Schiphol Spoortunnel | SPOORTUN | 1000 | 1000 | 08K | 000004502 | 0042 | [6 empty] | Schiphol | 09.01.2015 | 00999193 | 11.03.2024 | P1008364 | SHL | 11.980,00 | 11.980,00 | 0,00 | 113.697,790 | 113.697,790 | 482.067,999 | 482.067,999 | ? | 2 | ProRail | ? | ? | ? | ? | Dataverbetering | ProRail | FLYGT | ? | ? | 2014-07-01 | FLYGT | ? | ? | L-004259 | ? | 2014-07-01 | ? | ? | ? | Vloeistofafv > Pompen
|  | TTI | 133 | 202 | 133-202-1000046069 | 11520287 | SHL Pomp buis 2 Km 12.425 | TTI | E | BVEQ | VRIJ PRCB |  | 10878771 | 133 Schiphol Spoortunnel | SPOORTUN | 1000 | 1000 | 08K | 000004502 | 0042 | [6 empty] | Schiphol | 09.01.2015 | 00999193 | 11.03.2024 | P1008364 | SHL | 12.425,00 | 12.425,00 | 0,00 | 113.388,988 | 113.388,988 | 481.813,557 | 481.813,557 | ? | 1 | ProRail | ? | ? | ? | ? | Dataverbetering | ProRail | FLYGT | ? | ? | 2014-07-01 | FLYGT | ? | ? | L-004259 | ? | 2014-07-01 | ? | ? | ? | Vloeistofafv > Pompen
|  | TTI | 133 | 202 | 133-202-1000046069 | 11520288 | SHL Pomp buis 2 Km 12.825 | TTI | E | BVEQ | VRIJ PRCB |  | 10878771 | 133 Schiphol Spoortunnel | SPOORTUN | 1000 | 1000 | 08K | 000004502 | 0042 | [6 empty] | Schiphol | 09.01.2015 | 00999193 | 11.03.2024 | P1008364 | SHL | 12.825,00 | 12.825,00 | 0,00 | 113.154,016 | 113.154,016 | 481.488,965 | 481.488,965 | ? | 1 | ProRail | ? | ? | ? | ? | Dataverbetering | ProRail | FLYGT | ? | ? | 2000-01-01 | FLYGT | ? | ? | L-004259 | ? | 2000-01-01 | ? | ? | ? | Vloeistofafv > Pompen
|  | TTI | 133 | 202 | 133-202-1000046069 | 11520289 | SHL Pomp buis 2 Km 13.600 | TTI | E | BVEQ | VRIJ PRCB |  | 10878771 | 133 Schiphol Spoortunnel | SPOORTUN | 1000 | 1000 | 08K | 000004502 | 0042 | [6 empty] | Schiphol | 09.01.2015 | 00999193 | 11.03.2024 | P1008364 | SHL | 13.600,00 | 13.600,00 | 0,00 | 112.710,438 | 112.710,438 | 480.823,790 | 480.823,790 | ? | 1 | ProRail | ? | ? | ? | ? | Dataverbetering | ProRail | FLYGT | ? | ? | 2000-01-01 | FLYGT | ? | ? | L-004259 | ? | 2000-01-01 | ? | ? | ? | Vloeistofafv > Pompen
|  | TTI | 133 | 202 | 133-202-1000046069 | 11520290 | SHL Pomp buis 2 Km 13.720 | TTI | E | BVEQ | VRIJ PRCB |  | 10878771 | 133 Schiphol Spoortunnel | SPOORTUN | 1000 | 1000 | 08K | 000004502 | 0042 | [6 empty] | Schiphol | 09.01.2015 | 00999193 | 11.03.2024 | P1008364 | SHL | 13.720,00 | 13.720,00 | 0,00 | 112.655,446 | 112.655,446 | 480.740,920 | 480.740,920 | ? | 1 | ProRail | ? | ? | ? | ? | Dataverbetering | ProRail | FLYGT | ? | ? | 2000-01-01 | FLYGT | ? | ? | L-004259 | ? | 2000-01-01 | ? | ? | ? | Vloeistofafv > Pompen
|  | TTI | 133 | 202 | 133-202-1000046069 | 11520291 | SHL Pomp buis 2 Km 14.800 | TTI | E | BVEQ | VRIJ PRCB |  | 10878771 | 133 Schiphol Spoortunnel | SPOORTUN | 1000 | 1000 | 08K | 000004502 | 0042 | [6 empty] | Schiphol | 09.01.2015 | 00999193 | 11.03.2024 | P1008364 | SHL | 14.800,00 | 14.800,00 | 0,00 | 111.944,110 | 111.944,110 | 479.912,433 | 479.912,433 | ? | 1 | ProRail | ? | ? | ? | ? | Dataverbetering | ProRail | FLYGT | ? | ? | 2000-01-01 | FLYGT | ? | ? | L-004259 | ? | 2000-01-01 | ? | ? | ? | Vloeistofafv > Pompen
|  | TTI | 133 | 202 | 133-202-1000046069 | 11520292 | SHL Pomp buis 2 Km 14.855 | TTI | E | BVEQ | VRIJ PRCB |  | 10878771 | 133 Schiphol Spoortunnel | SPOORTUN | 1000 | 1000 | 08K | 000004502 | 0042 | [6 empty] | Schiphol | 09.01.2015 | 00999193 | 11.03.2024 | P1008364 | SHL | 14.855,00 | 14.855,00 | 0,00 | 111.863,058 | 111.863,058 | 479.855,169 | 479.855,169 | ? | 1 | ProRail | ? | ? | ? | ? | Dataverbetering | ProRail | FLYGT | ? | ? | 2000-01-01 | FLYGT | ? | ? | L-004259 | ? | 2000-01-01 | ? | ? | ? | Vloeistofafv > Pompen
|  | TTI | 133 | 202 | 133-202-1000046069 | 11520293 | SHL Pomp buis 2 Km 15.395 | TTI | E | BVEQ | VRIJ PRCB |  | 10878771 | 133 Schiphol Spoortunnel | SPOORTUN | 1000 | 1000 | 08K | 000004502 | 0042 | [6 empty] | Schiphol | 09.01.2015 | 00999193 | 11.03.2024 | P1008364 | SHL | 15.395,00 | 15.395,00 | 0,00 | 111.436,973 | 111.436,973 | 479.592,971 | 479.592,971 | ? | 1 | ProRail | ? | ? | ? | ? | Dataverbetering | ProRail | FLYGT | ? | ? | 2014-07-01 | FLYGT | ? | ? | L-004259 | ? | 2014-07-01 | ? | ? | ? | Vloeistofafv > Pompen
|  | TTI | 133 | 202 | 133-202-1000046069 | 11520294 | SHL Pomp buis 2 Km 15.780 | TTI | E | BVEQ | VRIJ PRCB |  | 10878771 | 133 Schiphol Spoortunnel | SPOORTUN | 1000 | 1000 | 08K | 000004502 | 0042 | [6 empty] | Schiphol | 09.01.2015 | 00999193 | 11.03.2024 | P1008364 | SHL | 15.780,00 | 15.780,00 | 0,00 | 111.096,236 | 111.096,236 | 479.383,237 | 479.383,237 | ? | 1 | ProRail | ? | ? | ? | ? | Dataverbetering | ProRail | FLYGT | ? | ? | 2014-07-01 | FLYGT | ? | ? | L-004259 | ? | 2014-07-01 | ? | ? | ? | Vloeistofafv > Pompen
|  | TTI | 133 | 202 | 133-202-1000046069 | 11520295 | SHL Pomp buis 2 Km 16.000 | TTI | E | BVEQ | VRIJ PRCB |  | 10878771 | 133 Schiphol Spoortunnel | SPOORTUN | 1000 | 1000 | 08K | 000004502 | 0042 | [6 empty] | Schiphol | 09.01.2015 | 00999193 | 11.03.2024 | P1008364 | SHL | 16.000,00 | 16.000,00 | 0,00 | 110.923,174 | 110.923,174 | 479.283,522 | 479.283,522 | ? | 1 | ProRail | ? | ? | ? | ? | Dataverbetering | ProRail | FLYGT | ? | ? | 2014-07-01 | FLYGT | ? | ? | L-004259 | ? | 2014-07-01 | ? | ? | ? | Vloeistofafv > Pompen
|  | TTI | 133 | 202 | 133-202-1000046069 | 11520296 | SHL Pomp buis 2 Km 16.500 | TTI | E | BVEQ | VRIJ PRCB |  | 10878771 | 133 Schiphol Spoortunnel | SPOORTUN | 1000 | 1000 | 08K | 000004502 | 0042 | [6 empty] | Schiphol | 09.01.2015 | 00999193 | 11.03.2024 | P1008364 | SHL | 16.500,00 | 16.500,00 | 0,00 | 110.465,527 | 110.465,527 | 479.088,005 | 479.088,005 | ? | 1 | ProRail | ? | ? | ? | ? | Dataverbetering | ProRail | FLYGT | ? | ? | 2014-07-01 | FLYGT | ? | ? | L-004259 | ? | 2014-07-01 | ? | ? | ? | Vloeistofafv > Pompen
|  | TTI | 133 | 202 | 133-202-1000046069 | 11520297 | SHL Pomp buis 2 Km 16.600 | TTI | E | BVEQ | VRIJ PRCB |  | 10878771 | 133 Schiphol Spoortunnel | SPOORTUN | 1000 | 1000 | 08K | 000004502 | 0042 | [6 empty] | Schiphol | 09.01.2015 | 00999193 | 11.03.2024 | P1008364 | SHL | 16.600,00 | 16.600,00 | 0,00 | 110.370,162 | 110.370,162 | 479.058,265 | 479.058,265 | ? | 2 | ProRail | ? | ? | ? | ? | Dataverbetering | ProRail | FLYGT | ? | ? | 2014-07-01 | FLYGT | ? | ? | L-004259 | ? | 2014-07-01 | ? | ? | ? | Vloeistofafv > Pompen
|  | TTI | 133 | 202 | 133-202-1000046069 | 11520298 | SHL Pomp perron 2 Km 14.040 | TTI | E | BVEQ | VRIJ PRCB |  | 10878771 | 133 Schiphol Spoortunnel | SPOORTUN | 1000 | 1000 | 08K | 000004502 | 0042 | [6 empty] | Schiphol | 09.01.2015 | 00999193 | 11.03.2024 | P1008364 | SHL | 14.040,00 | 14.040,00 | 0,00 | 112.483,387 | 112.483,387 | 480.495,045 | 480.495,045 | ? | 2 | ProRail | ? | ? | ? | ? | Dataverbetering | ProRail | FLYGT | ? | ? | 2000-01-01 | FLYGT | ? | ? | L-004259 | ? | 2014-07-01 | ? | ? | ? | Vloeistofafv > Pompen
|  | TTI | 133 | 202 | 133-202-1000046069 | 11520299 | SHL Pomp perron 1 Km 14.400 | TTI | E | BVEQ | VRIJ PRCB |  | 10878771 | 133 Schiphol Spoortunnel | SPOORTUN | 1000 | 1000 | 08K | 000004502 | 0042 | [6 empty] | Schiphol | 09.01.2015 | 00999193 | 11.03.2024 | P1008364 | SHL | 14.400,00 | 14.400,00 | 0,00 | 112.235,234 | 112.235,234 | 480.182,405 | 480.182,405 | ? | 1 | ProRail | ? | ? | ? | ? | Dataverbetering | ProRail | FLYGT | ? | ? | 2000-01-01 | FLYGT | ? | ? |  | ? | 2000-01-01 | ? | ? | ? | Vloeistofafv > Pompen
|  | TTI | 133 | 202 | 133-202-1000046069 | 11520300 | SHL Pomp perron 2 Km 14.400 | TTI | E | BVEQ | VRIJ PRCB |  | 10878771 | 133 Schiphol Spoortunnel | SPOORTUN | 1000 | 1000 | 08K | 000004502 | 0042 | [6 empty] | Schiphol | 09.01.2015 | 00999193 | 11.03.2024 | P1008364 | SHL | 14.400,00 | 14.400,00 | 0,00 | 112.235,234 | 112.235,234 | 480.182,405 | 480.182,405 | ? | 1 | ProRail | ? | ? | ? | ? | Dataverbetering | ProRail | FLYGT | ? | ? | 2000-01-01 | FLYGT | ? | ? |  | ? | 2000-01-01 | ? | ? | ? | Vloeistofafv > Pompen
|  | TTI | 133 | 202 | 133-202-1000046069 | 11520301 | SHL Pomp perron 3 Km 14.400 | TTI | E | BVEQ | VRIJ PRCB |  | 10878771 | 133 Schiphol Spoortunnel | SPOORTUN | 1000 | 1000 | 08K | 000004502 | 0042 | [6 empty] | Schiphol | 09.01.2015 | 00999193 | 11.03.2024 | P1008364 | SHL | 14.400,00 | 14.400,00 | 0,00 | 112.235,234 | 112.235,234 | 480.182,405 | 480.182,405 | ? | 1 | ProRail | ? | ? | ? | ? | Dataverbetering | ProRail | FLYGT | ? | ? | 2000-01-01 | FLYGT | ? | ? |  | ? | 2000-01-01 | ? | ? | ? | Vloeistofafv > Pompen
|  | TTI | 133 | 202 | 133-202-1000046069 | 11520302 | SHL Pomp perron 1 Km 14.500 | TTI | E | BVEQ | VRIJ PRCB |  | 10878771 | 133 Schiphol Spoortunnel | SPOORTUN | 1000 | 1000 | 08K | 000004502 | 0042 | [6 empty] | Schiphol | 09.01.2015 | 00999193 | 11.03.2024 | P1008364 | SHL | 14.500,00 | 14.500,00 | 0,00 | 112.166,609 | 112.166,609 | 480.110,118 | 480.110,118 | ? | 1 | ProRail | ? | ? | ? | ? | Dataverbetering | ProRail | FLYGT | ? | ? | 2000-01-01 | FLYGT | ? | ? |  | ? | 2000-01-01 | ? | ? | ? | Vloeistofafv > Pompen
|  | TTI | 133 | 202 | 133-202-1000046069 | 11520303 | SHL Pomp perron 2 Km 14.500 | TTI | E | BVEQ | VRIJ PRCB |  | 10878771 | 133 Schiphol Spoortunnel | SPOORTUN | 1000 | 1000 | 08K | 000004502 | 0042 | [6 empty] | Schiphol | 09.01.2015 | 00999193 | 11.03.2024 | P1008364 | SHL | 14.500,00 | 14.500,00 | 0,00 | 112.166,609 | 112.166,609 | 480.110,118 | 480.110,118 | ? | 1 | ProRail | ? | ? | ? | ? | Dataverbetering | ProRail | FLYGT | ? | ? | 2000-01-01 | FLYGT | ? | ? |  | ? | 2000-01-01 | ? | ? | ? | Vloeistofafv > Pompen
|  | TTI | 133 | 202 | 133-202-1000046069 | 11520304 | SHL Pomp perron 3 Km 14.500 | TTI | E | BVEQ | VRIJ PRCB |  | 10878771 | 133 Schiphol Spoortunnel | SPOORTUN | 1000 | 1000 | 08K | 000004502 | 0042 | [6 empty] | Schiphol | 09.01.2015 | 00999193 | 11.03.2024 | P1008364 | SHL | 14.500,00 | 14.500,00 | 0,00 | 112.166,609 | 112.166,609 | 480.110,118 | 480.110,118 | ? | 1 | ProRail | ? | ? | ? | ? | Dataverbetering | ProRail | FLYGT | ? | ? | 2000-01-01 | FLYGT | ? | ? |  | ? | 2000-01-01 | ? | ? | ? | Vloeistofafv > Pompen
|  | TTI | 133 | 202 | 133-202-1000046069 | 11520305 | SHL Pomp perron 3 Km 14.550 | TTI | E | BVEQ | VRIJ PRCB |  | 10878771 | 133 Schiphol Spoortunnel | SPOORTUN | 1000 | 1000 | 08K | 000004502 | 0042 | [6 empty] | Schiphol | 09.01.2015 | 00999193 | 11.03.2024 | P1008364 | SHL | 14.550,00 | 14.550,00 | 0,00 | 112.093,385 | 112.093,385 | 480.042,545 | 480.042,545 | ? | 1 | ProRail | ? | ? | ? | ? | Dataverbetering | ProRail | FLYGT | ? | ? | 2000-01-01 | FLYGT | ? | ? |  | ? | 2000-01-01 | ? | ? | ? | Vloeistofafv > Pompen
|  | TTI | 133 | 202 | 133-202-1000046069 | 11520306 | SHL Vluchtdeur nooduitgang 1 Km 12.022 | TTI | E | BVEQ | VRIJ PRCB |  | 10878771 | 133 Schiphol Spoortunnel | SPOORTUN | 1000 | 1000 | 08K | 000004502 | 0042 | [6 empty] | Schiphol | 09.01.2015 | 00999193 | 11.03.2024 | P1008364 | SHL | 12.022,00 | 12.022,00 | 0,00 | 113.697,790 | 113.697,790 | 482.067,999 | 482.067,999 | ? | 2 | ProRail | ? | ? | *S.10=QQG967-NK002 | *S.20=QQG867-NK001 | Dataverbetering | ProRail | Hodapp GmbH & Co. KG | VERVANGEN | ? | 2021-03-14 | Hodapp GmbH & Co. KG | ? | ? | L-005149 | ? | 2021-12-31 | ? | ? | ? | Vluchtwegvoorz > Brand/vldeur
|  | TTI | 133 | 202 | 133-202-1000046069 | 11520307 | SHL Vluchtdeur doorgang Km 12.220 | TTI | E | BVEQ | VRIJ PRCB |  | 10878771 | 133 Schiphol Spoortunnel | SPOORTUN | 1000 | 1000 | 08K | 000004502 | 0042 | [6 empty] | Schiphol | 09.01.2015 | 00999193 | 11.03.2024 | P1008364 | SHL | 12.220,00 | 12.220,00 | 0,00 | 113.534,421 | 113.534,421 | 481.952,200 | 481.952,200 | ? | 1 | ProRail | ? | ? | *S.10=QQG968-NK003 | ? | Dataverbetering | ProRail | Hodapp GmbH & Co. KG | VERVANGEN | ? | 2021-03-14 | Hodapp GmbH & Co. KG | ? | ? | L-005149 | ? | 2021-12-31 | ? | ? | ? | Vluchtwegvoorz > Brand/vldeur
|  | TTI | 133 | 202 | 133-202-1000046069 | 11520308 | SHL Vluchtdeur nooduitgang 2 Km 12.422 | TTI | E | BVEQ | VRIJ PRCB |  | 10878771 | 133 Schiphol Spoortunnel | SPOORTUN | 1000 | 1000 | 08K | 000004502 | 0042 | [6 empty] | Schiphol | 09.01.2015 | 00999193 | 11.03.2024 | P1008364 | SHL | 12.422,00 | 12.422,00 | 0,00 | 113.388,988 | 113.388,988 | 481.813,557 | 481.813,557 | ? | 2 | ProRail | ? | ? | *S.10=QQG969-NK005 | *S.20=QQG869-NK004 | Dataverbetering | ProRail | Hodapp GmbH & Co. KG | VERVANGEN | ? | 2021-03-14 | Hodapp GmbH & Co. KG | ? | ? | L-005149 | ? | 2021-12-31 | ? | ? | ? | Vluchtwegvoorz > Brand/vldeur
|  | TTI | 133 | 202 | 133-202-1000046069 | 11520309 | SHL Vluchtdeur doorgang Km 12.622 | TTI | E | BVEQ | VRIJ PRCB |  | 10878771 | 133 Schiphol Spoortunnel | SPOORTUN | 1000 | 1000 | 08K | 000004502 | 0042 | [6 empty] | Schiphol | 09.01.2015 | 00999193 | 11.03.2024 | P1008364 | SHL | 12.622,00 | 12.622,00 | 0,00 | 113.265,666 | 113.265,666 | 481.654,146 | 481.654,146 | ? | 1 | ProRail | ? | ? | *S.10=QQG971-NK006 | ? | Dataverbetering | ProRail | Hodapp GmbH & Co. KG | VERVANGEN | ? | 2021-03-14 | Hodapp GmbH & Co. KG | ? | ? | L-005149 | ? | 2021-12-31 | ? | ? | ? | Vluchtwegvoorz > Brand/vldeur
|  | TTI | 133 | 202 | 133-202-1000046069 | 11520310 | SHL Vluchtdeur nooduitgang 3 Km 12.822 | TTI | E | BVEQ | VRIJ PRCB |  | 10878771 | 133 Schiphol Spoortunnel | SPOORTUN | 1000 | 1000 | 08K | 000004502 | 0042 | [6 empty] | Schiphol | 09.01.2015 | 00999193 | 11.03.2024 | P1008364 | SHL | 12.822,00 | 12.822,00 | 0,00 | 113.154,016 | 113.154,016 | 481.488,965 | 481.488,965 | ? | 2 | ProRail | ? | ? | *S.10=QQG972-NK008 | *S.20=QQG872-NK007 | Dataverbetering | ProRail | Hodapp GmbH & Co. KG | VERVANGEN | ? | 2021-03-14 | Hodapp GmbH & Co. KG | ? | ? | L-005149 | ? | 2021-12-31 | ? | ? | ? | Vluchtwegvoorz > Brand/vldeur
|  | TTI | 133 | 202 | 133-202-1000046069 | 11520311 | SHL Vluchtdeur doorgang Km 13.170 | TTI | E | BVEQ | VRIJ PRCB |  | 10878771 | 133 Schiphol Spoortunnel | SPOORTUN | 1000 | 1000 | 08K | 000004502 | 0042 | [6 empty] | Schiphol | 09.01.2015 | 00999193 | 11.03.2024 | P1008364 | SHL | 13.170,00 | 13.170,00 | 0,00 | 112.931,963 | 112.931,963 | 481.155,596 | 481.155,596 | ? | 1 | ProRail | ? | ? | *S.10=QQG973-NK009 | ? | Dataverbetering | ProRail | Hodapp GmbH & Co. KG | VERVANGEN | ? | 2021-03-14 | Hodapp GmbH & Co. KG | ? | ? | L-005149 | ? | 2021-12-31 | ? | ? | ? | Vluchtwegvoorz > Brand/vldeur
|  | TTI | 133 | 202 | 133-202-1000046069 | 11520312 | SHL Vluchtdeur doorgang Km 13.477 | TTI | E | BVEQ | VRIJ PRCB |  | 10878771 | 133 Schiphol Spoortunnel | SPOORTUN | 1000 | 1000 | 08K | 000004502 | 0042 | [6 empty] | Schiphol | 09.01.2015 | 00999193 | 11.03.2024 | P1008364 | SHL | 13.477,00 | 13.477,00 | 0,00 | 112.765,770 | 112.765,770 | 480.906,657 | 480.906,657 | ? | 1 | ProRail | ? | ? | *S.10=QQG974-NK010 | ? | Dataverbetering | ProRail | Hodapp GmbH & Co. KG | VERVANGEN | ? | 2021-03-14 | Hodapp GmbH & Co. KG | ? | ? | L-005149 | ? | 2021-12-31 | ? | ? | ? | Vluchtwegvoorz > Brand/vldeur
|  | TTI | 133 | 202 | 133-202-1000046069 | 11520313 | SHL Vluchtdeur doorgang Km 13.610 | TTI | E | BVEQ | VRIJ PRCB |  | 10878771 | 133 Schiphol Spoortunnel | SPOORTUN | 1000 | 1000 | 08K | 000004502 | 0042 | [6 empty] | Schiphol | 09.01.2015 | 00999193 | 11.03.2024 | P1008364 | SHL | 13.610,00 | 13.610,00 | 0,00 | 112.710,438 | 112.710,438 | 480.823,790 | 480.823,790 | ? | 1 | ProRail | ? | ? | *S.10=QQG975-NK011 | ? | Dataverbetering | ProRail | Hodapp GmbH & Co. KG | VERVANGEN | ? | 2021-03-14 | Hodapp GmbH & Co. KG | ? | ? | L-005149 | ? | 2021-12-31 | ? | ? | ? | Vluchtwegvoorz > Brand/vldeur
|  | TTI | 133 | 202 | 133-202-1000046069 | 11520314 | SHL Vluchtdeur doorgang Km 13.710 | TTI | E | BVEQ | VRIJ PRCB |  | 10878771 | 133 Schiphol Spoortunnel | SPOORTUN | 1000 | 1000 | 08K | 000004502 | 0042 | [6 empty] | Schiphol | 09.01.2015 | 00999193 | 11.03.2024 | P1008364 | SHL | 13.710,00 | 13.710,00 | 0,00 | 112.655,446 | 112.655,446 | 480.740,920 | 480.740,920 | ? | 1 | ProRail | ? | ? | *S.10=QQG976-NK012 | ? | Dataverbetering | ProRail | Hodapp GmbH & Co. KG | VERVANGEN | ? | 2021-03-14 | Hodapp GmbH & Co. KG | ? | ? | L-005149 | ? | 2021-12-31 | ? | ? | ? | Vluchtwegvoorz > Brand/vldeur
|  | TTI | 133 | 202 | 133-202-1000046069 | 11520315 | SHL Vluchtdeur nooduitgang 6 Km 14.860 | TTI | E | BVEQ | VRIJ PRCB |  | 10878771 | 133 Schiphol Spoortunnel | SPOORTUN | 1000 | 1000 | 08K | 000004502 | 0042 | [6 empty] | Schiphol | 09.01.2015 | 00999193 | 11.03.2024 | P1008364 | SHL | 14.860,00 | 14.860,00 | 0,00 | 111.863,058 | 111.863,058 | 479.855,169 | 479.855,169 | ? | 2 | ProRail | ? | ? | *S.10=QQG981-NK014 | *S.20=QQG881-NK013 | Dataverbetering | ProRail | Hodapp GmbH & Co. KG | VERVANGEN | ? | 2021-03-14 | Hodapp GmbH & Co. KG | ? | ? | L-005149 | ? | 2021-12-31 | ? | ? | ? | Vluchtwegvoorz > Brand/vldeur
|  | TTI | 133 | 202 | 133-202-1000046069 | 11520316 | SHL Vluchtdeur nooduitgang 7 Km 15.140 | TTI | E | BVEQ | VRIJ PRCB |  | 10878771 | 133 Schiphol Spoortunnel | SPOORTUN | 1000 | 1000 | 08K | 000004502 | 0042 | [6 empty] | Schiphol | 09.01.2015 | 00999193 | 11.03.2024 | P1008364 | SHL | 15.140,00 | 15.140,00 | 0,00 | 111.692,768 | 111.692,768 | 479.748,949 | 479.748,949 | ? | 2 | ProRail | ? | ? | *S.20=QQG882-NK016 | *S.10=QQG982-NK015 | Dataverbetering | ProRail | Hodapp GmbH & Co. KG | VERVANGEN | ? | 2021-03-14 | Hodapp GmbH & Co. KG | ? | ? | L-005149 | ? | 2021-12-31 | ? | ? | ? | Vluchtwegvoorz > Brand/vldeur
|  | TTI | 133 | 202 | 133-202-1000046069 | 11520317 | SHL Vluchtdeur nooduitgang 8 Km 15.400 | TTI | E | BVEQ | VRIJ PRCB |  | 10878771 | 133 Schiphol Spoortunnel | SPOORTUN | 1000 | 1000 | 08K | 000004502 | 0042 | [6 empty] | Schiphol | 09.01.2015 | 00999193 | 11.03.2024 | P1008364 | SHL | 15.400,00 | 15.400,00 | 0,00 | 111.436,973 | 111.436,973 | 479.592,971 | 479.592,971 | ? | 2 | ProRail | ? | ? | *S.20=QQG883-NK018 | *S.10=QQG983-NK017 | Dataverbetering | ProRail | Hodapp GmbH & Co. KG | VERVANGEN | ? | 2021-03-14 | Hodapp GmbH & Co. KG | ? | ? | L-005149 | ? | 2021-12-31 | ? | ? | ? | Vluchtwegvoorz > Brand/vldeur
|  | TTI | 133 | 202 | 133-202-1000046069 | 11520318 | SHL Vluchtdeur doorgang Km 15.558 | TTI | E | BVEQ | VRIJ PRCB |  | 10878771 | 133 Schiphol Spoortunnel | SPOORTUN | 1000 | 1000 | 08K | 000004502 | 0042 | [6 empty] | Schiphol | 09.01.2015 | 00999193 | 11.03.2024 | P1008364 | SHL | 15.558,00 | 15.558,00 | 0,00 | 111.267,499 | 111.267,499 | 479.488,538 | 479.488,538 | ? | 1 | ProRail | ? | ? | *S.10=QQG984-NK019 | ? | Dataverbetering | ProRail | Hodapp GmbH & Co. KG | VERVANGEN | ? | 2021-03-14 | Hodapp GmbH & Co. KG | ? | ? | L-005149 | ? | 2021-12-31 | ? | ? | ? | Vluchtwegvoorz > Brand/vldeur
|  | TTI | 133 | 202 | 133-202-1000046069 | 11520319 | SHL Vluchtdeur nooduitgang 9 Km 15.775 | TTI | E | BVEQ | VRIJ PRCB |  | 10878771 | 133 Schiphol Spoortunnel | SPOORTUN | 1000 | 1000 | 08K | 000004502 | 0042 | [6 empty] | Schiphol | 09.01.2015 | 00999193 | 11.03.2024 | P1008364 | SHL | 15.775,00 | 15.775,00 | 0,00 | 111.096,236 | 111.096,236 | 479.383,237 | 479.383,237 | ? | 2 | ProRail | ? | ? | *S.20=QQG885-NK021 | *S.10=QQG985-NK020 | Dataverbetering | ProRail | Hodapp GmbH & Co. KG | VERVANGEN | ? | 2021-03-14 | Hodapp GmbH & Co. KG | ? | ? | L-005149 | ? | 2021-12-31 | ? | ? | ? | Vluchtwegvoorz > Brand/vldeur
|  | TTI | 133 | 202 | 133-202-1000046069 | 11520320 | SHL Vluchtdeur nooduitgang 10 Km 16.000 | TTI | E | BVEQ | VRIJ PRCB |  | 10878771 | 133 Schiphol Spoortunnel | SPOORTUN | 1000 | 1000 | 08K | 000004502 | 0042 | [6 empty] | Schiphol | 09.01.2015 | 00999193 | 11.03.2024 | P1008364 | SHL | 16.000,00 | 16.000,00 | 0,00 | 110.923,174 | 110.923,174 | 479.283,522 | 479.283,522 | ? | 2 | ProRail | ? | ? | *S.20=QQG886-NK023 | *S.10=QQG986-NK022 | Dataverbetering | ProRail | Hodapp GmbH & Co. KG | VERVANGEN | ? | 2021-03-14 | Hodapp GmbH & Co. KG | ? | ? | L-005149 | ? | 2021-12-31 | ? | ? | ? | Vluchtwegvoorz > Brand/vldeur
|  | TTI | 133 | 202 | 133-202-1000046069 | 11520321 | SHL Vluchtdeur doorgang Km 16.250 | TTI | E | BVEQ | VRIJ PRCB |  | 10878771 | 133 Schiphol Spoortunnel | SPOORTUN | 1000 | 1000 | 08K | 000004502 | 0042 | [6 empty] | Schiphol | 09.01.2015 | 00999193 | 11.03.2024 | P1008364 | SHL | 16.250,00 | 16.250,00 | 0,00 | 110.653,139 | 110.653,139 | 479.157,642 | 479.157,642 | ? | 1 | ProRail | ? | ? | *S.10=QQG987-NK024 | ? | Dataverbetering | ProRail | Hodapp GmbH & Co. KG | VERVANGEN | ? | 2021-03-14 | Hodapp GmbH & Co. KG | ? | ? | L-005149 | ? | 2021-12-31 | ? | ? | ? | Vluchtwegvoorz > Brand/vldeur
|  | TTI | 133 | 202 | 133-202-1000046069 | 11520322 | SHL Vluchtdeur nooduitgang 11 Km 16.500 | TTI | E | BVEQ | VRIJ PRCB |  | 10878771 | 133 Schiphol Spoortunnel | SPOORTUN | 1000 | 1000 | 08K | 000004502 | 0042 | [6 empty] | Schiphol | 09.01.2015 | 00999193 | 11.03.2024 | P1008364 | SHL | 16.500,00 | 16.500,00 | 0,00 | 110.465,527 | 110.465,527 | 479.088,005 | 479.088,005 | ? | 2 | ProRail | ? | ? | *S.20=QQG888-NK026 | *S.10=QQG988-NK025 | Dataverbetering | ProRail | Hodapp GmbH & Co. KG | VERVANGEN | ? | 2021-03-14 | Hodapp GmbH & Co. KG | ? | ? | L-005149 | ? | 2021-12-31 | ? | ? | ? | Vluchtwegvoorz > Brand/vldeur
|  | TTI | 133 | 202 | 133-202-1000046069 | 11520323 | SHL Vluchtdeur doorgang Km 16.741 | TTI | E | BVEQ | VRIJ PRCB |  | 10878771 | 133 Schiphol Spoortunnel | SPOORTUN | 1000 | 1000 | 08K | 000004502 | 0042 | [6 empty] | Schiphol | 09.01.2015 | 00999193 | 11.03.2024 | P1008364 | SHL | 16.741,00 | 16.741,00 | 0,00 | 110.274,142 | 110.274,142 | 479.031,649 | 479.031,649 | ? | 1 | ProRail | ? | ? | *S.10=QQG989-NK027 | ? | Dataverbetering | ProRail | Hodapp GmbH & Co. KG | VERVANGEN | ? | 2021-03-14 | Hodapp GmbH & Co. KG | ? | ? | L-005149 | ? | 2021-12-31 | ? | ? | ? | Vluchtwegvoorz > Brand/vldeur
|  | TTI | 133 | 202 | 133-202-1000046069 | 11520324 | SHL Vulpunt blusleiding NU 8 Km 15.400 | TTI | E | BVEQ | VRIJ PRCB |  | 10878771 | 133 Schiphol Spoortunnel | SPOORTUN | 1000 | 1000 | 08K | 000004502 | 0042 | [6 empty] | Schiphol | 09.01.2015 | 00999193 | 11.03.2024 | P1008364 | SHL | 15.400,00 | 15.400,00 | 0,00 | 111.436,973 | 111.436,973 | 479.592,971 | 479.592,971 | ? | 1 | ProRail | ? | ? | ? | ? | Dataverbetering | ProRail | ? | ? | ? | 2000-01-01 | ? | ? | ? |  | ? | 2000-01-01 | ? | ? | ? | Brandblus > Aansl op wtrldnet
|  | TTI | 133 | 202 | 133-202-1000046069 | 11520325 | SHL Vulpunt blusleiding NU 2 Km 12.422 | TTI | E | BVEQ | VRIJ PRCB |  | 10878771 | 133 Schiphol Spoortunnel | SPOORTUN | 1000 | 1000 | 08K | 000004502 | 0042 | [6 empty] | Schiphol | 09.01.2015 | 00999193 | 11.03.2024 | P1008364 | SHL | 12.422,00 | 12.422,00 | 0,00 | 113.388,988 | 113.388,988 | 481.813,557 | 481.813,557 | ? | 1 | ProRail | ? | ? | ? | ? | Dataverbetering | ProRail | ? | ? | ? | 2000-01-01 | ? | ? | ? |  | ? | 2000-01-01 | ? | ? | ? | Brandblus > Blusvijver
|  | TTI | 133 | 202 | 133-202-1000046069 | 11520326 | SHL Handbl. Techn. en Brandweer ruimten | TTI | E | BVEQ | VRIJ PRCB |  | 10878771 | 133 Schiphol Spoortunnel | SPOORTUN | 1000 | 1000 | 08K | 000004502 | 0042 | [6 empty] | Schiphol | 09.01.2015 | 00999193 | 11.03.2024 | P1008364 | SHL | 14.097,00 | 14.097,00 | 0,00 | 112.422,754 | 112.422,754 | 480.415,342 | 480.415,342 | ? | 93 | ProRail | ? | ? | ? | ? | Dataverbetering | ProRail | ? | ? | ? | 2000-01-01 | ? | ? | ? |  | ? | 2000-01-01 | ? | ? | ? | Brandblus > Handblusser (pdr)
|  | TTI | 133 | 202 | 133-202-1000046069 | 11520327 | SHL HBM BMC 111 M1 Km 14.040 | TTI | E | BVEQ | VRIJ PRCB |  | 10878771 | 133 Schiphol Spoortunnel | SPOORTUN | 1000 | 1000 | 08K | 000004502 | 0042 | [6 empty] | Schiphol | 09.01.2015 | 00999193 | 11.03.2024 | P1008364 | SHL | 14.040,00 | 14.040,00 | 0,00 | 112.483,387 | 112.483,387 | 480.495,045 | 480.495,045 | ? | 15 | ProRail | ? | ? | ? | ? | Dataverbetering | ProRail | SIEMENS | ? | ? | 2000-01-01 | SIEMENS | ? | ? |  | ? | 2000-01-01 | ? | ? | ? | Brandmeld > Handbrandmelder
|  | TTI | 133 | 202 | 133-202-1000046069 | 11520330 | SHL HBM BMC 114 RH10 Km 14.530 | TTI | E | BVEQ | VRIJ PRCB |  | 10878771 | 133 Schiphol Spoortunnel | SPOORTUN | 1000 | 1000 | 08K | 000004502 | 0042 | [6 empty] | Schiphol | 09.01.2015 | 00999193 | 11.03.2024 | P1008364 | SHL | 14.530,00 | 14.530,00 | 0,00 | 112.166,609 | 112.166,609 | 480.110,118 | 480.110,118 | ? | 2 | ProRail | ? | ? | ? | ? | Dataverbetering | ProRail | SIEMENS | WIJZIGEN | ? | 2000-01-01 | SIEMENS | ? | 2015-01-01 | L-005067 | ? | 2000-01-01 | ? | ? | ? | Brandmeld > Handbrandmelder
|  | TTI | 133 | 202 | 133-202-1000046069 | 11520336 | SHL ABM BMC 114 RH10 DO1101A Km 14.530 | TTI | E | BVEQ | VRIJ PRCB |  | 10878771 | 133 Schiphol Spoortunnel | SPOORTUN | 1000 | 1000 | 08K | 000004502 | 0042 | [6 empty] | Schiphol | 09.01.2015 | 00999193 | 11.03.2024 | P1008364 | SHL | 14.530,00 | 14.530,00 | 0,00 | 112.166,609 | 112.166,609 | 480.110,118 | 480.110,118 | ? | 7 | ProRail | ? | ? | ? | ? | Dataverbetering | ProRail | SIEMENS | WIJZIGEN | ? | 2008-01-01 | SIEMENS | ? | 2023-01-01 | L-005067 | ? | 2008-01-01 | ? | ? | ? | Brandmeld > Autom. brandmelder
|  | TTI | 133 | 202 | 133-202-1000046069 | 11520339 | SHL ABM BMC 111 M1 FDOOT241-9 Km 14.040 | TTI | E | BVEQ | VRIJ PRCB |  | 10878771 | 133 Schiphol Spoortunnel | SPOORTUN | 1000 | 1000 | 08K | 000004502 | 0042 | [6 empty] | Schiphol | 09.01.2015 | 00999193 | 11.03.2024 | P1008364 | SHL | 14.040,00 | 14.040,00 | 0,00 | 112.483,387 | 112.483,387 | 480.495,045 | 480.495,045 | ? | 35 | ProRail | ? | ? | ? | ? | Dataverbetering | ProRail | SIEMENS | WIJZIGEN | ? | 2013-01-01 | SIEMENS | ? | 2028-01-01 | L-005067 | ? | 2013-01-01 | ? | ? | ? | Brandmeld > Autom. brandmelder
|  | TTI | 133 | 202 | 133-202-1000046069 | 11520342 | SHL ABM BMC 114 RH10 FDOOT241-9 Km14.530 | TTI | E | BVEQ | VRIJ PRCB |  | 10878771 | 133 Schiphol Spoortunnel | SPOORTUN | 1000 | 1000 | 08K | 000004502 | 0042 | [6 empty] | Schiphol | 09.01.2015 | 00999193 | 11.03.2024 | P1008364 | SHL | 14.530,00 | 14.530,00 | 0,00 | 112.166,609 | 112.166,609 | 480.110,118 | 480.110,118 | ? | 5 | ProRail | ? | ? | ? | ? | Dataverbetering | ProRail | SIEMENS | WIJZIGEN | ? | 2013-01-01 | SIEMENS | ? | 2028-01-01 | L-005067 | ? | 2013-01-01 | ? | ? | ? | Brandmeld > Autom. brandmelder
|  | TTI | 133 | 202 | 133-202-1000046069 | 11520345 | SHL Brandweerruimten | TTI | E | BVEQ | VRIJ PRCB |  | 10878771 | 133 Schiphol Spoortunnel | SPOORTUN | 1000 | 1000 | 08K | 000004502 | 0042 | [6 empty] | Schiphol | 09.01.2015 | 00999193 | 11.03.2024 | P1008364 | SHL | 14.097,00 | 14.097,00 | 0,00 | 112.422,754 | 112.422,754 | 480.415,342 | 480.415,342 | ? | 11 | ProRail | ? | ? | ? | ? | Dataverbetering | ProRail | ? | ? | ? | 2000-01-01 | ? | ? | ? |  | ? | 2000-01-01 | ? | ? | ? | Brandweer > Middelen
|  | TTI | 133 | 202 | 133-202-1000046069 | 11520346 | SHL Deursignalering nooduitgangen | TTI | E | BVEQ | VRIJ PRCB |  | 10878771 | 133 Schiphol Spoortunnel | SPOORTUN | 1000 | 1000 | 08K | 000004502 | 0042 | [6 empty] | Schiphol | 09.01.2015 | 00999193 | 11.03.2024 | P1008364 | SHL | 14.097,00 | 14.097,00 | 0,00 | 112.422,754 | 112.422,754 | 480.415,342 | 480.415,342 | ? | 9 | ProRail | ? | ? | ? | ? | Dataverbetering | ProRail | ? | ? | ? | 2000-01-01 | ? | ? | ? |  | ? | 2000-01-01 | ? | ? | ? | Toegangscontr > Besturing
|  | TTI | 133 | 202 | 133-202-1000046069 | 11520347 | SHL TSS PLC kast 18 RH10 Km 14.530 | TTI | E | BVEQ | VRIJ PRCB |  | 10878771 | 133 Schiphol Spoortunnel | SPOORTUN | 1000 | 1000 | 08K | 000004502 | 0042 | [6 empty] | Schiphol | 09.01.2015 | 00999193 | 11.03.2024 | P1008364 | SHL | 14.530,00 | 14.530,00 | 0,00 | 112.166,609 | 112.166,609 | 480.110,118 | 480.110,118 | ? | 1 | ProRail | ? | ? | ? | ? | Dataverbetering | ProRail | BAKKER SLIEDRECHT | ? | ? | 2013-12-01 | SIEMENS | ? | ? |  | ? | 2013-12-01 | ? | ? | ? | Besturing > PLC
|  | TTI | 133 | 202 | 133-202-1000046069 | 11520348 | SHL TSS PLC kast 19 RH10 Km 14.530 | TTI | E | BVEQ | VRIJ PRCB |  | 10878771 | 133 Schiphol Spoortunnel | SPOORTUN | 1000 | 1000 | 08K | 000004502 | 0042 | [6 empty] | Schiphol | 09.01.2015 | 00999193 | 11.03.2024 | P1008364 | SHL | 14.530,00 | 14.530,00 | 0,00 | 112.166,609 | 112.166,609 | 480.110,118 | 480.110,118 | ? | 1 | ProRail | ? | ? | ? | ? | Dataverbetering | ProRail | BAKKER SLIEDRECHT | ? | ? | 2013-12-01 | SIEMENS | ? | ? |  | ? | 2013-12-01 | ? | ? | ? | Besturing > PLC
|  | TTI | 133 | 202 | 133-202-1000046069 | 11520349 | SHL Vluchtwegaanduidingen | TTI | E | BVEQ | VRIJ PRCB |  | 10878771 | 133 Schiphol Spoortunnel | SPOORTUN | 1000 | 1000 | 08K | 000004502 | 0042 | [6 empty] | Schiphol | 09.01.2015 | 00999193 | 11.03.2024 | P1008364 | SHL | 14.097,00 | 14.097,00 | 0,00 | 112.422,754 | 112.422,754 | 480.415,342 | 480.415,342 | ? | 40 | ProRail | ? | ? | ? | ? | Dataverbetering | ProRail | VAN LIEN | ? | ? | 2000-01-01 | VAN LIEN | ? | ? |  | ? | 2000-01-01 | ? | ? | ? | Vluchtwegvoorz > Bebording
|  | TTI | 133 | 202 | 133-202-1000046069 | 11520350 | SHL Vluchtwegverlichting sectie 1 buis 1 | TTI | E | BVEQ | PROJ PRCB |  | 10878771 | 133 Schiphol Spoortunnel | SPOORTUN | 1000 | 1000 | 08K | 000004502 | 0042 | [6 empty] | Schiphol | 09.01.2015 | 00999193 | 11.03.2024 | P1008364 | SHL | 12.220,00 | 12.220,00 | 0,00 | 113.534,421 | 113.534,421 | 481.952,200 | 481.952,200 | ? | 154 | ProRail | ? | ? | ? | ? | Dataverbetering | ProRail | IMTECH | ? | ? | 2000-01-01 | NORKA | ? | ? |  | ? | 2000-01-01 | ? | ? | ? | Verlichting > Vluchtwegverl
|  | TTI | 133 | 202 | 133-202-1000046069 | 11520351 | SHL Vluchtwegverlichting sectie 1 buis 2 | TTI | E | BVEQ | PROJ PRCB |  | 10878771 | 133 Schiphol Spoortunnel | SPOORTUN | 1000 | 1000 | 08K | 000004502 | 0042 | [6 empty] | Schiphol | 09.01.2015 | 00999193 | 11.03.2024 | P1008364 | SHL | 12.220,00 | 12.220,00 | 0,00 | 113.534,421 | 113.534,421 | 481.952,200 | 481.952,200 | ? | 154 | ProRail | ? | ? | ? | ? | Dataverbetering | ProRail | IMTECH | ? | ? | 2000-01-01 | NORKA | ? | ? |  | ? | 2000-01-01 | ? | ? | ? | Verlichting > Vluchtwegverl
|  | TTI | 133 | 202 | 133-202-1000046069 | 11520352 | SHL Vluchtwegverlichting sectie 2 buis 1 | TTI | E | BVEQ | PROJ PRCB |  | 10878771 | 133 Schiphol Spoortunnel | SPOORTUN | 1000 | 1000 | 08K | 000004502 | 0042 | [6 empty] | Schiphol | 09.01.2015 | 00999193 | 11.03.2024 | P1008364 | SHL | 13.480,00 | 13.480,00 | 0,00 | 112.765,770 | 112.765,770 | 480.906,657 | 480.906,657 | ? | 154 | ProRail | ? | ? | ? | ? | Dataverbetering | ProRail | IMTECH | ? | ? | 2000-01-01 | NORKA | ? | ? |  | ? | 2000-01-01 | ? | ? | ? | Verlichting > Vluchtwegverl
|  | TTI | 133 | 202 | 133-202-1000046069 | 11520353 | SHL Vluchtwegverlichting sectie 2 buis 2 | TTI | E | BVEQ | PROJ PRCB |  | 10878771 | 133 Schiphol Spoortunnel | SPOORTUN | 1000 | 1000 | 08K | 000004502 | 0042 | [6 empty] | Schiphol | 09.01.2015 | 00999193 | 11.03.2024 | P1008364 | SHL | 13.480,00 | 13.480,00 | 0,00 | 112.765,770 | 112.765,770 | 480.906,657 | 480.906,657 | ? | 154 | ProRail | ? | ? | ? | ? | Dataverbetering | ProRail | IMTECH | ? | ? | 2000-01-01 | NORKA | ? | ? |  | ? | 2000-01-01 | ? | ? | ? | Verlichting > Vluchtwegverl
|  | TTI | 133 | 202 | 133-202-1000046069 | 11520354 | SHL Vluchtwegverlichting sectie 3 buis 1 | TTI | E | BVEQ | PROJ PRCB |  | 10878771 | 133 Schiphol Spoortunnel | SPOORTUN | 1000 | 1000 | 08K | 000004502 | 0042 | [6 empty] | Schiphol | 09.01.2015 | 00999193 | 11.03.2024 | P1008364 | SHL | 15.120,00 | 15.120,00 | 0,00 | 111.692,768 | 111.692,768 | 479.748,949 | 479.748,949 | ? | 154 | ProRail | ? | ? | ? | ? | Dataverbetering | ProRail | IMTECH | ? | ? | 2000-01-01 | NORKA | ? | ? |  | ? | 2000-01-01 | ? | ? | ? | Verlichting > Vluchtwegverl
|  | TTI | 133 | 202 | 133-202-1000046069 | 11520355 | SHL Vluchtwegverlichting sectie 3 buis 2 | TTI | E | BVEQ | PROJ PRCB |  | 10878771 | 133 Schiphol Spoortunnel | SPOORTUN | 1000 | 1000 | 08K | 000004502 | 0042 | [6 empty] | Schiphol | 09.01.2015 | 00999193 | 11.03.2024 | P1008364 | SHL | 15.120,00 | 15.120,00 | 0,00 | 111.692,768 | 111.692,768 | 479.748,949 | 479.748,949 | ? | 154 | ProRail | ? | ? | ? | ? | Dataverbetering | ProRail | IMTECH | ? | ? | 2000-01-01 | NORKA | ? | ? |  | ? | 2000-01-01 | ? | ? | ? | Verlichting > Vluchtwegverl
|  | TTI | 133 | 202 | 133-202-1000046069 | 11520356 | SHL Vluchtwegverlichting sectie 4 buis 1 | TTI | E | BVEQ | PROJ PRCB |  | 10878771 | 133 Schiphol Spoortunnel | SPOORTUN | 1000 | 1000 | 08K | 000004502 | 0042 | [6 empty] | Schiphol | 09.01.2015 | 00999193 | 11.03.2024 | P1008364 | SHL | 16.260,00 | 16.260,00 | 0,00 | 110.653,139 | 110.653,139 | 479.157,642 | 479.157,642 | ? | 154 | ProRail | ? | ? | ? | ? | Dataverbetering | ProRail | IMTECH | ? | ? | 2000-01-01 | NORKA | ? | ? |  | ? | 2000-01-01 | ? | ? | ? | Verlichting > Vluchtwegverl
|  | TTI | 133 | 202 | 133-202-1000046069 | 11520357 | SHL Vluchtwegverlichting sectie 4 buis 2 | TTI | E | BVEQ | PROJ PRCB |  | 10878771 | 133 Schiphol Spoortunnel | SPOORTUN | 1000 | 1000 | 08K | 000004502 | 0042 | [6 empty] | Schiphol | 09.01.2015 | 00999193 | 11.03.2024 | P1008364 | SHL | 16.260,00 | 16.260,00 | 0,00 | 110.653,139 | 110.653,139 | 479.157,642 | 479.157,642 | ? | 154 | ProRail | ? | ? | ? | ? | Dataverbetering | ProRail | IMTECH | ? | ? | 2000-01-01 | NORKA | ? | ? |  | ? | 2000-01-01 | ? | ? | ? | Verlichting > Vluchtwegverl
|  | TTI | 133 | 202 | 133-202-1000046069 | 11520358 | SHL Afvoerleiding pompen buis 1 | TTI | E | BVEQ | VRIJ PRCB |  | 10878771 | 133 Schiphol Spoortunnel | SPOORTUN | 1000 | 1000 | 08K | 000004502 | 0042 | [6 empty] | Schiphol | 09.01.2015 | 00999193 | 11.03.2024 | P1008364 | SHL | 14.097,00 | 14.097,00 | 0,00 | 112.422,754 | 112.422,754 | 480.415,342 | 480.415,342 | ? | 15 | ProRail | ? | ? | ? | ? | Dataverbetering | ProRail | FLYGT | ? | ? | 2000-01-01 | FLYGT | ? | ? |  | ? | 2000-01-01 | ? | ? | ? | Vloeistofafv > Leiding + klep
|  | TTI | 133 | 202 | 133-202-1000046069 | 11520359 | SHL Afvoerleiding pompen buis 2 | TTI | E | BVEQ | VRIJ PRCB |  | 10878771 | 133 Schiphol Spoortunnel | SPOORTUN | 1000 | 1000 | 08K | 000004502 | 0042 | [6 empty] | Schiphol | 09.01.2015 | 00999193 | 11.03.2024 | P1008364 | SHL | 14.097,00 | 14.097,00 | 0,00 | 112.422,754 | 112.422,754 | 480.415,342 | 480.415,342 | ? | 14 | ProRail | ? | ? | ? | ? | Dataverbetering | ProRail | FLYGT | ? | ? | 2000-01-01 | FLYGT | ? | ? |  | ? | 2000-01-01 | ? | ? | ? | Vloeistofafv > Leiding + klep
|  | TTI | 133 | 202 | 133-202-1000046069 | 11520360 | SHL Afvoerleiding pompen perrons | TTI | E | BVEQ | VRIJ PRCB |  | 10878771 | 133 Schiphol Spoortunnel | SPOORTUN | 1000 | 1000 | 08K | 000004502 | 0042 | [6 empty] | Schiphol | 09.01.2015 | 00999193 | 11.03.2024 | P1008364 | SHL | 14.097,00 | 14.097,00 | 0,00 | 112.422,754 | 112.422,754 | 480.415,342 | 480.415,342 | ? | 11 | ProRail | ? | ? | ? | ? | Dataverbetering | ProRail | FLYGT | ? | ? | 2000-01-01 | FLYGT | ? | ? |  | ? | 2000-01-01 | ? | ? | ? | Vloeistofafv > Leiding + klep
|  | TTI | 133 | 202 | 133-202-1000046069 | 11520361 | SHL Besturing pompen buis 1 | TTI | E | BVEQ | VRIJ PRCB |  | 10878771 | 133 Schiphol Spoortunnel | SPOORTUN | 1000 | 1000 | 08K | 000004502 | 0042 | [6 empty] | Schiphol | 09.01.2015 | 00999193 | 11.03.2024 | P1008364 | SHL | 14.097,00 | 14.097,00 | 0,00 | 112.422,754 | 112.422,754 | 480.415,342 | 480.415,342 | ? | 15 | ProRail | ? | ? | ? | ? | Dataverbetering | ProRail | FLYGT | ? | ? | 2000-01-01 | FLYGT | ? | ? |  | ? | 2000-01-01 | ? | ? | ? | Vloeistofafv > Besturing
|  | TTI | 133 | 202 | 133-202-1000046069 | 11520362 | SHL Besturing pompen buis 2 | TTI | E | BVEQ | VRIJ PRCB |  | 10878771 | 133 Schiphol Spoortunnel | SPOORTUN | 1000 | 1000 | 08K | 000004502 | 0042 | [6 empty] | Schiphol | 09.01.2015 | 00999193 | 11.03.2024 | P1008364 | SHL | 14.097,00 | 14.097,00 | 0,00 | 112.422,754 | 112.422,754 | 480.415,342 | 480.415,342 | ? | 14 | ProRail | ? | ? | ? | ? | Dataverbetering | ProRail | FLYGT | ? | ? | 2000-01-01 | FLYGT | ? | ? |  | ? | 2000-01-01 | ? | ? | ? | Vloeistofafv > Besturing
|  | TTI | 133 | 202 | 133-202-1000046069 | 11520363 | SHL Besturing pompen perrons | TTI | E | BVEQ | VRIJ PRCB |  | 10878771 | 133 Schiphol Spoortunnel | SPOORTUN | 1000 | 1000 | 08K | 000004502 | 0042 | [6 empty] | Schiphol | 09.01.2015 | 00999193 | 11.03.2024 | P1008364 | SHL | 14.097,00 | 14.097,00 | 0,00 | 112.422,754 | 112.422,754 | 480.415,342 | 480.415,342 | ? | 11 | ProRail | ? | ? | ? | ? | Dataverbetering | ProRail | FLYGT | ? | ? | 2000-01-01 | FLYGT | ? | ? |  | ? | 2000-01-01 | ? | ? | ? | Vloeistofafv > Besturing
|  | TTI | 133 | 202 | 133-202-1000046069 | 11520364 | SHL Niveaumeting pompen buis 1 | TTI | E | BVEQ | VRIJ PRCB |  | 10878771 | 133 Schiphol Spoortunnel | SPOORTUN | 1000 | 1000 | 08K | 000004502 | 0042 | [6 empty] | Schiphol | 09.01.2015 | 00999193 | 11.03.2024 | P1008364 | SHL | 14.097,00 | 14.097,00 | 0,00 | 112.422,754 | 112.422,754 | 480.415,342 | 480.415,342 | ? | 15 | ProRail | ? | ? | ? | ? | Dataverbetering | ProRail | FLYGT | ? | ? | 2000-01-01 | FLYGT | ? | ? |  | ? | 2000-01-01 | ? | ? | ? | Vloeistofafv > Niveau/ tempmtr
|  | TTI | 133 | 202 | 133-202-1000046069 | 11520365 | SHL Niveaumeting pompen buis 2 | TTI | E | BVEQ | VRIJ PRCB |  | 10878771 | 133 Schiphol Spoortunnel | SPOORTUN | 1000 | 1000 | 08K | 000004502 | 0042 | [6 empty] | Schiphol | 09.01.2015 | 00999193 | 11.03.2024 | P1008364 | SHL | 14.097,00 | 14.097,00 | 0,00 | 112.422,754 | 112.422,754 | 480.415,342 | 480.415,342 | ? | 14 | ProRail | ? | ? | ? | ? | Dataverbetering | ProRail | FLYGT | ? | ? | 2000-01-01 | FLYGT | ? | ? |  | ? | 2000-01-01 | ? | ? | ? | Vloeistofafv > Niveau/ tempmtr
|  | TTI | 133 | 202 | 133-202-1000046069 | 11520366 | SHL Niveaumeting pompen perrons | TTI | E | BVEQ | VRIJ PRCB |  | 10878771 | 133 Schiphol Spoortunnel | SPOORTUN | 1000 | 1000 | 08K | 000004502 | 0042 | [6 empty] | Schiphol | 09.01.2015 | 00999193 | 11.03.2024 | P1008364 | SHL | 14.097,00 | 14.097,00 | 0,00 | 112.422,754 | 112.422,754 | 480.415,342 | 480.415,342 | ? | 11 | ProRail | ? | ? | ? | ? | Dataverbetering | ProRail | FLYGT | ? | ? | 2000-01-01 | FLYGT | ? | ? |  | ? | 2000-01-01 | ? | ? | ? | Vloeistofafv > Niveau/ tempmtr
|  | TTI | 133 | 202 | 133-202-1000046069 | 11520367 | SHL Vluchtborden spoor RA/111/121/HA | TTI | E | BVEQ | VRIJ PRCB |  | 10878771 | 133 Schiphol Spoortunnel | SPOORTUN | 1000 | 1000 | 08K | 000004502 | 0042 | [6 empty] | Schiphol | 09.01.2015 | 00999193 | 11.03.2024 | P1008364 | SHL | 11.390,00 | 17.171,00 | 0,00 | 114.256,334 | 109.781,971 | 482.288,127 | 478.945,552 | ? | 231 | ProRail | ? | ? | ? | ? | Dataverbetering | ProRail | BRIMOS | ? | ? | 2007-01-01 | BRIMOS | ? | ? |  | ? | 2007-01-01 | ? | ? | ? | Vluchtwegvoorz > Bebording
|  | TTI | 133 | 202 | 133-202-1000046069 | 11520368 | SHL Vluchtborden spoor RB1/112/122/HB | TTI | E | BVEQ | VRIJ PRCB |  | 10878771 | 133 Schiphol Spoortunnel | SPOORTUN | 1000 | 1000 | 08K | 000004502 | 0042 | [6 empty] | Schiphol | 09.01.2015 | 00999193 | 11.03.2024 | P1008364 | SHL | 11.390,00 | 17.171,00 | 0,00 | 114.256,334 | 109.781,971 | 482.288,127 | 478.945,552 | ? | 231 | ProRail | ? | ? | ? | ? | Dataverbetering | ProRail | BRIMOS | ? | ? | 2007-01-01 | BRIMOS | ? | ? |  | ? | 2007-01-01 | ? | ? | ? | Vluchtwegvoorz > Bebording
|  | TTI | 133 | 202 | 133-202-1000046069 | 11520369 | SHL Vluchtborden spoor R3/113/123/HY | TTI | E | BVEQ | VRIJ PRCB |  | 10878771 | 133 Schiphol Spoortunnel | SPOORTUN | 1000 | 1000 | 08K | 000004502 | 0042 | [6 empty] | Schiphol | 09.01.2015 | 00999193 | 11.03.2024 | P1008364 | SHL | 11.490,00 | 17.126,00 | 0,00 | 114.161,520 | 109.881,819 | 482.256,975 | 478.957,547 | ? | 225 | ProRail | ? | ? | ? | ? | Dataverbetering | ProRail | BRIMOS | ? | ? | 2007-01-01 | BRIMOS | ? | ? |  | ? | 2007-01-01 | ? | ? | ? | Vluchtwegvoorz > Bebording
|  | TTI | 133 | 202 | 133-202-1000046069 | 11520370 | SHL Vluchtborden spoor R4/114/124/HZ | TTI | E | BVEQ | VRIJ PRCB |  | 10878771 | 133 Schiphol Spoortunnel | SPOORTUN | 1000 | 1000 | 08K | 000004502 | 0042 | [6 empty] | Schiphol | 09.01.2015 | 00999193 | 11.03.2024 | P1008364 | SHL | 11.490,00 | 17.126,00 | 0,00 | 114.161,520 | 109.881,819 | 482.256,975 | 478.957,547 | ? | 225 | ProRail | ? | ? | ? | ? | Dataverbetering | ProRail | BRIMOS | ? | ? | 2007-01-01 | BRIMOS | ? | ? |  | ? | 2007-01-01 | ? | ? | ? | Vluchtwegvoorz > Bebording
|  | TTI | 133 | 202 | 133-202-1000046069 | 11520371 | SHL Anti-tocht ventilator 1 Km 14.500 | TTI | E | BVEQ | PROJ PRCB |  | 10878771 | 133 Schiphol Spoortunnel | SPOORTUN | 1000 | 1000 | 08K | 000004502 | 0042 | [6 empty] | Schiphol | 09.01.2015 | 00999193 | 11.03.2024 | P1008364 | SHL | 14.500,00 | 14.500,00 | 0,00 | 112.166,609 | 112.166,609 | 480.110,118 | 480.110,118 | ? | 1 | ProRail | ? | ? | ? | ? | Dataverbetering | ProRail | IMTECH | ? | ? | 2000-01-01 | WITT & SOHN | ? | ? |  | ? | 2000-01-01 | ? | ? | ? | Luchtbehand > HVAC
|  | TTI | 133 | 202 | 133-202-1000046069 | 11520372 | SHL Anti-tocht ventilator 2 Km 14.500 | TTI | E | BVEQ | PROJ PRCB |  | 10878771 | 133 Schiphol Spoortunnel | SPOORTUN | 1000 | 1000 | 08K | 000004502 | 0042 | [6 empty] | Schiphol | 09.01.2015 | 00999193 | 11.03.2024 | P1008364 | SHL | 14.500,00 | 14.500,00 | 0,00 | 112.166,609 | 112.166,609 | 480.110,118 | 480.110,118 | ? | 1 | ProRail | ? | ? | ? | ? | Dataverbetering | ProRail | IMTECH | ? | ? | 2000-01-01 | WITT & SOHN | ? | ? |  | ? | 2000-01-01 | ? | ? | ? | Luchtbehand > HVAC
|  | TTI | 133 | 202 | 133-202-1000046069 | 11520373 | SHL Anti-tocht ventilator 3 Km 14.500 | TTI | E | BVEQ | PROJ PRCB |  | 10878771 | 133 Schiphol Spoortunnel | SPOORTUN | 1000 | 1000 | 08K | 000004502 | 0042 | [6 empty] | Schiphol | 09.01.2015 | 00999193 | 11.03.2024 | P1008364 | SHL | 14.500,00 | 14.500,00 | 0,00 | 112.166,609 | 112.166,609 | 480.110,118 | 480.110,118 | ? | 1 | ProRail | ? | ? | ? | ? | Dataverbetering | ProRail | IMTECH | ? | ? | 2000-01-01 | WITT & SOHN | ? | ? |  | ? | 2000-01-01 | ? | ? | ? | Luchtbehand > HVAC
|  | TTI | 133 | 202 | 133-202-1000046069 | 11520374 | SHL Anti-tocht ventilator 4 Km 14.500 | TTI | E | BVEQ | PROJ PRCB |  | 10878771 | 133 Schiphol Spoortunnel | SPOORTUN | 1000 | 1000 | 08K | 000004502 | 0042 | [6 empty] | Schiphol | 09.01.2015 | 00999193 | 11.03.2024 | P1008364 | SHL | 14.500,00 | 14.500,00 | 0,00 | 112.166,609 | 112.166,609 | 480.110,118 | 480.110,118 | ? | 1 | ProRail | ? | ? | ? | ? | Dataverbetering | ProRail | IMTECH | ? | ? | 2000-01-01 | WITT & SOHN | ? | ? |  | ? | 2000-01-01 | ? | ? | ? | Luchtbehand > HVAC
|  | TTI | 133 | 202 | 133-202-1000046069 | 11520375 | SHL Anti-tocht ventilator 5 Km 14.500 | TTI | E | BVEQ | PROJ PRCB |  | 10878771 | 133 Schiphol Spoortunnel | SPOORTUN | 1000 | 1000 | 08K | 000004502 | 0042 | [6 empty] | Schiphol | 09.01.2015 | 00999193 | 11.03.2024 | P1008364 | SHL | 14.500,00 | 14.500,00 | 0,00 | 112.166,609 | 112.166,609 | 480.110,118 | 480.110,118 | ? | 1 | ProRail | ? | ? | ? | ? | Dataverbetering | ProRail | IMTECH | ? | ? | 2000-01-01 | WITT & SOHN | ? | ? |  | ? | 2000-01-01 | ? | ? | ? | Luchtbehand > HVAC
|  | TTI | 133 | 202 | 133-202-1000046069 | 11520376 | SHL Anti-tocht ventilator 6 Km 14.000 | TTI | E | BVEQ | PROJ PRCB |  | 10878771 | 133 Schiphol Spoortunnel | SPOORTUN | 1000 | 1000 | 08K | 000004502 | 0042 | [6 empty] | Schiphol | 09.01.2015 | 00999193 | 11.03.2024 | P1008364 | SHL | 14.000,00 | 14.000,00 | 0,00 | 112.483,387 | 112.483,387 | 480.495,045 | 480.495,045 | ? | 1 | ProRail | ? | ? | ? | ? | Dataverbetering | ProRail | IMTECH | ? | ? | 2000-01-01 | WITT & SOHN | ? | ? |  | ? | 2000-01-01 | ? | ? | ? | Luchtbehand > HVAC
|  | TTI | 133 | 202 | 133-202-1000046069 | 11520377 | SHL Anti-tocht ventilator 7 Km 14.000 | TTI | E | BVEQ | PROJ PRCB |  | 10878771 | 133 Schiphol Spoortunnel | SPOORTUN | 1000 | 1000 | 08K | 000004502 | 0042 | [6 empty] | Schiphol | 09.01.2015 | 00999193 | 11.03.2024 | P1008364 | SHL | 14.000,00 | 14.000,00 | 0,00 | 112.483,387 | 112.483,387 | 480.495,045 | 480.495,045 | ? | 1 | ProRail | ? | ? | ? | ? | Dataverbetering | ProRail | IMTECH | ? | ? | 2000-01-01 | WITT & SOHN | ? | ? |  | ? | 2000-01-01 | ? | ? | ? | Luchtbehand > HVAC
|  | TTI | 133 | 202 | 133-202-1000046069 | 11520378 | SHL Anti-tocht ventilator 8 Km 14.020 | TTI | E | BVEQ | PROJ PRCB |  | 10878771 | 133 Schiphol Spoortunnel | SPOORTUN | 1000 | 1000 | 08K | 000004502 | 0042 | [6 empty] | Schiphol | 09.01.2015 | 00999193 | 11.03.2024 | P1008364 | SHL | 14.020,00 | 14.020,00 | 0,00 | 112.483,387 | 112.483,387 | 480.495,045 | 480.495,045 | ? | 1 | ProRail | ? | ? | ? | ? | Dataverbetering | ProRail | IMTECH | ? | ? | 2000-01-01 | WITT & SOHN | ? | ? |  | ? | 2000-01-01 | ? | ? | ? | Luchtbehand > HVAC
|  | TTI | 133 | 202 | 133-202-1000046069 | 11520379 | SHL Anti-tocht ventilator 9 Km 14.020 | TTI | E | BVEQ | PROJ PRCB |  | 10878771 | 133 Schiphol Spoortunnel | SPOORTUN | 1000 | 1000 | 08K | 000004502 | 0042 | [6 empty] | Schiphol | 09.01.2015 | 00999193 | 11.03.2024 | P1008364 | SHL | 14.020,00 | 14.020,00 | 0,00 | 112.483,387 | 112.483,387 | 480.495,045 | 480.495,045 | ? | 1 | ProRail | ? | ? | ? | ? | Dataverbetering | ProRail | IMTECH | ? | ? | 2000-01-01 | WITT & SOHN | ? | ? |  | ? | 2000-01-01 | ? | ? | ? | Luchtbehand > HVAC
|  | TTI | 133 | 202 | 133-202-1000046069 | 11520380 | SHL Netwerk tbv besturing en MMI | TTI | E | BVEQ | VRIJ PRCB |  | 10878771 | 133 Schiphol Spoortunnel | SPOORTUN | 1000 | 1000 | 08K | 000004502 | 0042 | [6 empty] | Schiphol | 09.01.2015 | 00999193 | 11.03.2024 | P1008364 | SHL | 14.280,00 | 14.280,00 | 0,00 | 112.297,833 | 112.297,833 | 480.259,975 | 480.259,975 | ? | 1 | ProRail | ? | ? | ? | ? | Dataverbetering | ProRail | ? | ? | ? | 2000-01-01 | ? | ? | ? |  | ? | 2000-01-01 | ? | ? | ? | MMI (SCADA) > Netwerk
|  | TTI | 133 | 202 | 133-202-1000046069 | 11520381 | SHL Ventilator reserve RIP Mc Cain | TTI | E | BVEQ | VRIJ PRCB |  | 10878771 | 133 Schiphol Spoortunnel | SPOORTUN | 1000 | 1000 | 08K | 000004502 | 0042 | [6 empty] | Schiphol | 09.01.2015 | 00999193 | 29.05.2024 | 20059177 | SHL | 14.500,00 | 14.500,00 | 0,00 | 112.166,609 | 112.166,609 | 480.110,118 | 480.110,118 | ? | 1 | ProRail | ? | ? | ? | ? | Mutaties vanuit projecten | ProRail | Anton Rail & Infra | VERVANGEN | ? | ? | COLT international | ? | ? | L-005152 | ? | ? | ? | ? | ? | RWA > Langsventilator
|  | TTI | 133 | 202 | 133-202-1000046069 | 11527524 | SHL Pomp perron 2 Km 14.040 (TR) | TTI | E | BVEQ | VRIJ PRCB |  | 10878771 | 133 Schiphol Spoortunnel | SPOORTUN | 1000 | 1000 | 08K | 000004502 | 0042 | [6 empty] | Schiphol | 25.02.2015 | 00999193 | 11.03.2024 | P1008364 | SHL | 14.040,00 | 14.040,00 | 0,00 | 112.483,387 | 112.483,387 | 480.495,045 | 480.495,045 | ? | 1 | ProRail | ? | ? | ? | ? | Dataverbetering | ProRail | FLYGT | ? | ? | 2014-07-01 | FLYGT | ? | ? |  | ? | 2014-07-01 | ? | ? | ? | Vloeistofafv > Pompen
|  | TTI | 133 | 202 | 133-202-1000046069 | 11527525 | SHL Pomp perron 3 Km 14.550 (TR) | TTI | E | BVEQ | VRIJ PRCB |  | 10878771 | 133 Schiphol Spoortunnel | SPOORTUN | 1000 | 1000 | 08K | 000004502 | 0042 | [6 empty] | Schiphol | 25.02.2015 | 00999193 | 11.03.2024 | P1008364 | SHL | 14.550,00 | 14.550,00 | 0,00 | 112.093,385 | 112.093,385 | 480.042,545 | 480.042,545 | ? | 1 | ProRail | ? | ? | ? | ? | Dataverbetering | ProRail | FLYGT | ? | ? | 2014-07-01 | FLYGT | ? | ? |  | ? | 2014-07-01 | ? | ? | ? | Vloeistofafv > Pompen
|  | TTI | 133 | 202 | 133-202-1000046069 | 11527526 | SHL Pomp perron 1 Km 14.550 (schoonmaak) | TTI | E | BVEQ | VRIJ PRCB |  | 10878771 | 133 Schiphol Spoortunnel | SPOORTUN | 1000 | 1000 | 08K | 000004502 | 0042 | [6 empty] | Schiphol | 25.02.2015 | 00999193 | 11.03.2024 | P1008364 | SHL | 14.550,00 | 14.550,00 | 0,00 | 112.093,385 | 112.093,385 | 480.042,545 | 480.042,545 | ? | 1 | ProRail | ? | ? | ? | ? | Dataverbetering | ProRail | FLYGT | ? | ? | 2000-01-01 | FLYGT | ? | ? |  | ? | 2000-01-01 | ? | ? | ? | Vloeistofafv > Pompen
|  | TTI | 133 | 202 | 133-202-1000046069 | 11527527 | SHL Pomp perron 2 Km 14.550 (schoonmaak) | TTI | E | BVEQ | VRIJ PRCB |  | 10878771 | 133 Schiphol Spoortunnel | SPOORTUN | 1000 | 1000 | 08K | 000004502 | 0042 | [6 empty] | Schiphol | 25.02.2015 | 00999193 | 11.03.2024 | P1008364 | SHL | 14.550,00 | 14.550,00 | 0,00 | 112.093,385 | 112.093,385 | 480.042,545 | 480.042,545 | ? | 1 | ProRail | ? | ? | ? | ? | Dataverbetering | ProRail | FLYGT | ? | ? | 2000-01-01 | FLYGT | ? | ? |  | ? | 2000-01-01 | ? | ? | ? | Vloeistofafv > Pompen
|  | TTI | 133 | 202 | 133-202-1000046069 | 11527528 | SHL Pomp perron 3 Km 14.550 (schoonmaak) | TTI | E | BVEQ | VRIJ PRCB |  | 10878771 | 133 Schiphol Spoortunnel | SPOORTUN | 1000 | 1000 | 08K | 000004502 | 0042 | [6 empty] | Schiphol | 25.02.2015 | 00999193 | 11.03.2024 | P1008364 | SHL | 14.550,00 | 14.550,00 | 0,00 | 112.093,385 | 112.093,385 | 480.042,545 | 480.042,545 | ? | 1 | ProRail | ? | ? | ? | ? | Dataverbetering | ProRail | FLYGT | ? | ? | 2000-01-01 | FLYGT | ? | ? |  | ? | 2000-01-01 | ? | ? | ? | Vloeistofafv > Pompen
|  | TTI | 133 | 202 | 133-202-1000046069 | 11530375 | SHL M1 RAC Doormeldeenheid | TTI | E | BVEQ | VRIJ PRCB |  | 10878771 | 133 Schiphol Spoortunnel | SPOORTUN | 1000 | 1000 | 08K | 000004502 | 0042 | [6 empty] | Schiphol | 30.03.2015 | 00999193 | 11.03.2024 | P1008364 | SHL | 14.040,00 | 14.040,00 | 0,00 | 112.483,387 | 112.483,387 | 480.495,045 | 480.495,045 | ? | 2 | ProRail | ? | ? | ? | ? | Dataverbetering | ProRail | BOSCH | ? | ? | 2014-01-01 | BOSCH | ? | ? |  | ? | 2014-01-01 | ? | ? | ? | Brandmeld > Centrale (BMC)
|  | TTI | 133 | 202 | 133-202-1000046069 | 11530376 | SHL RWA Schakelkast S1 Km 12.220 | TTI | E | BVEQ | VRIJ PRCB |  | 10878771 | 133 Schiphol Spoortunnel | SPOORTUN | 1000 | 1000 | 08K | 000004502 | 0042 | [6 empty] | Schiphol | 30.03.2015 | 00999193 | 11.03.2024 | P1008364 | SHL | 12.220,00 | 12.220,00 | 0,00 | 113.534,421 | 113.534,421 | 481.952,200 | 481.952,200 | ? | 1 | ProRail | ? | ? | ? | ? | Dataverbetering | ProRail | BAKKER SLIEDRECHT | ? | ? | 2010-09-11 | BAKKER SLIEDRECHT | ? | ? |  | ? | 2010-09-11 | ? | ? | ? | Besturing > PLC
|  | TTI | 133 | 202 | 133-202-1000046069 | 11530377 | SHL RWA Schakelkast S2 Km 13.480 | TTI | E | BVEQ | VRIJ PRCB |  | 10878771 | 133 Schiphol Spoortunnel | SPOORTUN | 1000 | 1000 | 08K | 000004502 | 0042 | [6 empty] | Schiphol | 30.03.2015 | 00999193 | 11.03.2024 | P1008364 | SHL | 13.480,00 | 13.480,00 | 0,00 | 112.765,770 | 112.765,770 | 480.906,657 | 480.906,657 | ? | 1 | ProRail | ? | ? | ? | ? | Dataverbetering | ProRail | BAKKER SLIEDRECHT | ? | ? | 2010-09-11 | BAKKER SLIEDRECHT | ? | ? |  | ? | 2010-09-11 | ? | ? | ? | Besturing > PLC
|  | TTI | 133 | 202 | 133-202-1000046069 | 11530378 | SHL RWA Schakelkast S3 Km 15.120 | TTI | E | BVEQ | VRIJ PRCB |  | 10878771 | 133 Schiphol Spoortunnel | SPOORTUN | 1000 | 1000 | 08K | 000004502 | 0042 | [6 empty] | Schiphol | 30.03.2015 | 00999193 | 11.03.2024 | P1008364 | SHL | 15.120,00 | 15.120,00 | 0,00 | 111.692,768 | 111.692,768 | 479.748,949 | 479.748,949 | ? | 1 | ProRail | ? | ? | ? | ? | Dataverbetering | ProRail | BAKKER SLIEDRECHT | ? | ? | 2010-09-11 | BAKKER SLIEDRECHT | ? | ? |  | ? | 2010-09-11 | ? | ? | ? | Besturing > PLC
|  | TTI | 133 | 202 | 133-202-1000046069 | 11530379 | SHL RWA Schakelkast S4 Km 16.260 | TTI | E | BVEQ | VRIJ PRCB |  | 10878771 | 133 Schiphol Spoortunnel | SPOORTUN | 1000 | 1000 | 08K | 000004502 | 0042 | [6 empty] | Schiphol | 30.03.2015 | 00999193 | 11.03.2024 | P1008364 | SHL | 16.260,00 | 16.260,00 | 0,00 | 110.653,139 | 110.653,139 | 479.157,642 | 479.157,642 | ? | 1 | ProRail | ? | ? | ? | ? | Dataverbetering | ProRail | BAKKER SLIEDRECHT | ? | ? | 2010-09-11 | BAKKER SLIEDRECHT | ? | ? |  | ? | 2010-09-11 | ? | ? | ? | Besturing > PLC
|  | TTI | 133 | 202 | 133-202-1000046069 | 11530380 | SHL Terreinverlichting NU1 Km 12.022 | TTI | E | BVEQ | VRIJ PRCB |  | 10878771 | 133 Schiphol Spoortunnel | SPOORTUN | 1000 | 1000 | 08K | 000004502 | 0042 | [6 empty] | Schiphol | 30.03.2015 | 00999193 | 11.03.2024 | P1008364 | SHL | 12.022,00 | 12.022,00 | 0,00 | 113.697,790 | 113.697,790 | 482.067,999 | 482.067,999 | ? | 2 | ProRail | ? | ? | ? | ? | Dataverbetering | ProRail | ? | ? | ? | 2000-01-01 | ? | ? | ? |  | ? | 2000-01-01 | ? | ? | ? | Verlichting > Terreinverl
|  | TTI | 133 | 202 | 133-202-1000046069 | 11530381 | SHL Terreinverlichting NU2 Km 12.422 | TTI | E | BVEQ | VRIJ PRCB |  | 10878771 | 133 Schiphol Spoortunnel | SPOORTUN | 1000 | 1000 | 08K | 000004502 | 0042 | [6 empty] | Schiphol | 30.03.2015 | 00999193 | 11.03.2024 | P1008364 | SHL | 12.422,00 | 12.422,00 | 0,00 | 113.388,988 | 113.388,988 | 481.813,557 | 481.813,557 | ? | 2 | ProRail | ? | ? | ? | ? | Dataverbetering | ProRail | ? | ? | ? | 2000-01-01 | ? | ? | ? |  | ? | 2000-01-01 | ? | ? | ? | Verlichting > Terreinverl
|  | TTI | 133 | 202 | 133-202-1000046069 | 11530382 | SHL Terreinverlichting NU3 Km 12.822 | TTI | E | BVEQ | VRIJ PRCB |  | 10878771 | 133 Schiphol Spoortunnel | SPOORTUN | 1000 | 1000 | 08K | 000004502 | 0042 | [6 empty] | Schiphol | 30.03.2015 | 00999193 | 11.03.2024 | P1008364 | SHL | 12.822,00 | 12.822,00 | 0,00 | 113.154,016 | 113.154,016 | 481.488,965 | 481.488,965 | ? | 2 | ProRail | ? | ? | ? | ? | Dataverbetering | ProRail | ? | ? | ? | 2000-01-01 | ? | ? | ? |  | ? | 2000-01-01 | ? | ? | ? | Verlichting > Terreinverl
|  | TTI | 133 | 202 | 133-202-1000046069 | 11530383 | SHL Terreinverlichting NU6 Km 14.860 | TTI | E | BVEQ | VRIJ PRCB |  | 10878771 | 133 Schiphol Spoortunnel | SPOORTUN | 1000 | 1000 | 08K | 000004502 | 0042 | [6 empty] | Schiphol | 30.03.2015 | 00999193 | 11.03.2024 | P1008364 | SHL | 14.860,00 | 14.860,00 | 0,00 | 111.863,058 | 111.863,058 | 479.855,169 | 479.855,169 | ? | 2 | ProRail | ? | ? | ? | ? | Dataverbetering | ProRail | ? | ? | ? | 2000-01-01 | ? | ? | ? |  | ? | 2000-01-01 | ? | ? | ? | Verlichting > Terreinverl
|  | TTI | 133 | 202 | 133-202-1000046069 | 11530384 | SHL Terreinverlichting NU7 Km 15.140 | TTI | E | BVEQ | VRIJ PRCB |  | 10878771 | 133 Schiphol Spoortunnel | SPOORTUN | 1000 | 1000 | 08K | 000004502 | 0042 | [6 empty] | Schiphol | 30.03.2015 | 00999193 | 11.03.2024 | P1008364 | SHL | 15.140,00 | 15.140,00 | 0,00 | 111.692,768 | 111.692,768 | 479.748,949 | 479.748,949 | ? | 2 | ProRail | ? | ? | ? | ? | Dataverbetering | ProRail | ? | ? | ? | 2000-01-01 | ? | ? | ? |  | ? | 2000-01-01 | ? | ? | ? | Verlichting > Terreinverl
|  | TTI | 133 | 202 | 133-202-1000046069 | 11530385 | SHL Terreinverlichting NU8 Km 15.400 | TTI | E | BVEQ | VRIJ PRCB |  | 10878771 | 133 Schiphol Spoortunnel | SPOORTUN | 1000 | 1000 | 08K | 000004502 | 0042 | [6 empty] | Schiphol | 30.03.2015 | 00999193 | 11.03.2024 | P1008364 | SHL | 15.400,00 | 15.400,00 | 0,00 | 111.436,973 | 111.436,973 | 479.592,971 | 479.592,971 | ? | 2 | ProRail | ? | ? | ? | ? | Dataverbetering | ProRail | ? | ? | ? | 2000-01-01 | ? | ? | ? |  | ? | 2000-01-01 | ? | ? | ? | Verlichting > Terreinverl
|  | TTI | 133 | 202 | 133-202-1000046069 | 11530386 | SHL Terreinverlichting NU9 Km 15.775 | TTI | E | BVEQ | VRIJ PRCB |  | 10878771 | 133 Schiphol Spoortunnel | SPOORTUN | 1000 | 1000 | 08K | 000004502 | 0042 | [6 empty] | Schiphol | 30.03.2015 | 00999193 | 11.03.2024 | P1008364 | SHL | 15.775,00 | 15.775,00 | 0,00 | 111.096,236 | 111.096,236 | 479.383,237 | 479.383,237 | ? | 2 | ProRail | ? | ? | ? | ? | Dataverbetering | ProRail | ? | ? | ? | 2000-01-01 | ? | ? | ? |  | ? | 2000-01-01 | ? | ? | ? | Verlichting > Terreinverl
|  | TTI | 133 | 202 | 133-202-1000046069 | 11530387 | SHL Terreinverlichting NU10 Km 16.000 | TTI | E | BVEQ | VRIJ PRCB |  | 10878771 | 133 Schiphol Spoortunnel | SPOORTUN | 1000 | 1000 | 08K | 000004502 | 0042 | [6 empty] | Schiphol | 30.03.2015 | 00999193 | 11.03.2024 | P1008364 | SHL | 16.000,00 | 16.000,00 | 0,00 | 110.923,174 | 110.923,174 | 479.283,522 | 479.283,522 | ? | 2 | ProRail | ? | ? | ? | ? | Dataverbetering | ProRail | ? | ? | ? | 2000-01-01 | ? | ? | ? |  | ? | 2000-01-01 | ? | ? | ? | Verlichting > Terreinverl
|  | TTI | 133 | 202 | 133-202-1000046069 | 11530388 | SHL Terreinverlichting NU11 Km 16.500 | TTI | E | BVEQ | VRIJ PRCB |  | 10878771 | 133 Schiphol Spoortunnel | SPOORTUN | 1000 | 1000 | 08K | 000004502 | 0042 | [6 empty] | Schiphol | 30.03.2015 | 00999193 | 11.03.2024 | P1008364 | SHL | 16.500,00 | 16.500,00 | 0,00 | 110.465,527 | 110.465,527 | 479.088,005 | 479.088,005 | ? | 2 | ProRail | ? | ? | ? | ? | Dataverbetering | ProRail | ? | ? | ? | 2000-01-01 | ? | ? | ? |  | ? | 2000-01-01 | ? | ? | ? | Verlichting > Terreinverl
|  | TTI | 133 | 202 | 133-202-1000046069 | 11530389 | SHL Verlichting RIP Mc Cain buis 1 | TTI | E | BVEQ | VRIJ PRCB |  | 10878771 | 133 Schiphol Spoortunnel | SPOORTUN | 1000 | 1000 | 08K | 000004502 | 0042 | [6 empty] | Schiphol | 30.03.2015 | 00999193 | 11.03.2024 | P1008364 | SHL | 17.195,00 | 17.195,00 | 0,00 | 109.781,971 | 109.781,971 | 478.945,552 | 478.945,552 | ? | 4 | ProRail | ? | ? | ? | ? | Dataverbetering | ProRail | ? | ? | ? | 2007-01-01 | ? | ? | ? |  | ? | 2007-01-01 | ? | ? | ? | Verlichting > Terreinverl
|  | TTI | 133 | 202 | 133-202-1000046069 | 11530390 | SHL Verlichting RIP Mc Cain buis 2 | TTI | E | BVEQ | VRIJ PRCB |  | 10878771 | 133 Schiphol Spoortunnel | SPOORTUN | 1000 | 1000 | 08K | 000004502 | 0042 | [6 empty] | Schiphol | 30.03.2015 | 00999193 | 11.03.2024 | P1008364 | SHL | 17.157,00 | 17.157,00 | 0,00 | 109.781,971 | 109.781,971 | 478.945,552 | 478.945,552 | ? | 4 | ProRail | ? | ? | ? | ? | Dataverbetering | ProRail | ? | ? | ? | 2007-01-01 | ? | ? | ? |  | ? | 2007-01-01 | ? | ? | ? | Verlichting > Terreinverl
|  | TTI | 133 | 202 | 133-202-1000046069 | 11530391 | SHL Verlichting technische ruimten | TTI | E | BVEQ | VRIJ PRCB |  | 10878771 | 133 Schiphol Spoortunnel | SPOORTUN | 1000 | 1000 | 08K | 000004502 | 0042 | [6 empty] | Schiphol | 30.03.2015 | 00999193 | 11.03.2024 | P1008364 | SHL | 11.590,00 | 16.891,00 | 0,00 | 114.066,312 | 110.080,072 | 482.227,720 | 478.988,122 | ? | 250 | ProRail | ? | ? | ? | ? | Dataverbetering | ProRail | PHILIPS | ? | ? | 2000-01-01 | PHILIPS | ? | ? |  | ? | 2000-01-01 | ? | ? | ? | Verlichting > Werkverlichting
|  | TTI | 133 | 202 | 133-202-1000046069 | 11536329 | SHL Stuurkast cal.verl. Km 12.020 b1 | TTI | E | BVEQ | VRIJ PRCB |  | 10878771 | 133 Schiphol Spoortunnel | SPOORTUN | 1000 | 1000 | 08K | 000004502 | 0042 | [6 empty] | Schiphol | 26.06.2015 | 00234492 | 11.03.2024 | P1008364 | SHL | 12.020,00 | 12.020,00 | 0,00 | 113.697,790 | 113.697,790 | 482.067,999 | 482.067,999 | ? | 1 | ProRail | ? | ? | ? | ? | Dataverbetering | ProRail | STRUKTON | ? | ? | 2015-06-10 | EATON | ? | 2199-01-01 | L-004610 | ? | 2015-06-10 | ? | ? | ? | Verlichting > Vluchtwegverl
|  | TTI | 133 | 202 | 133-202-1000046069 | 11536330 | SHL Stuurkast cal.verl. Km 12.420 b1 | TTI | E | BVEQ | VRIJ PRCB |  | 10878771 | 133 Schiphol Spoortunnel | SPOORTUN | 1000 | 1000 | 08K | 000004502 | 0042 | [6 empty] | Schiphol | 26.06.2015 | 00234492 | 11.03.2024 | P1008364 | SHL | 12.420,00 | 12.420,00 | 0,00 | 113.388,988 | 113.388,988 | 481.813,557 | 481.813,557 | ? | 1 | ProRail | ? | ? | ? | ? | Dataverbetering | ProRail | STRUKTON | ? | ? | 2015-06-10 | EATON | ? | 2199-01-01 | L-004610 | ? | 2015-06-10 | ? | ? | ? | Verlichting > Vluchtwegverl
|  | TTI | 133 | 202 | 133-202-1000046069 | 11536331 | SHL Stuurkast cal.verl. Km 12.820 b1 | TTI | E | BVEQ | VRIJ PRCB |  | 10878771 | 133 Schiphol Spoortunnel | SPOORTUN | 1000 | 1000 | 08K | 000004502 | 0042 | [6 empty] | Schiphol | 26.06.2015 | 00234492 | 11.03.2024 | P1008364 | SHL | 12.820,00 | 12.820,00 | 0,00 | 113.154,016 | 113.154,016 | 481.488,965 | 481.488,965 | ? | 1 | ProRail | ? | ? | ? | ? | Dataverbetering | ProRail | STRUKTON | ? | ? | 2015-06-10 | EATON | ? | 2199-01-01 | L-004610 | ? | 2015-06-10 | ? | ? | ? | Verlichting > Vluchtwegverl
|  | TTI | 133 | 202 | 133-202-1000046069 | 11536332 | SHL Stuurkast cal.verl. Km 13.480 b1 | TTI | E | BVEQ | VRIJ PRCB |  | 10878771 | 133 Schiphol Spoortunnel | SPOORTUN | 1000 | 1000 | 08K | 000004502 | 0042 | [6 empty] | Schiphol | 26.06.2015 | 00234492 | 11.03.2024 | P1008364 | SHL | 13.480,00 | 13.480,00 | 0,00 | 112.765,770 | 112.765,770 | 480.906,657 | 480.906,657 | ? | 1 | ProRail | ? | ? | ? | ? | Dataverbetering | ProRail | STRUKTON | ? | ? | 2015-06-10 | EATON | ? | 2199-01-01 | L-004610 | ? | 2015-06-10 | ? | ? | ? | Verlichting > Vluchtwegverl
|  | TTI | 133 | 202 | 133-202-1000046069 | 11536333 | SHL Stuurkast cal.verl. Km 14.000 b1 | TTI | E | BVEQ | VRIJ PRCB |  | 10878771 | 133 Schiphol Spoortunnel | SPOORTUN | 1000 | 1000 | 08K | 000004502 | 0042 | [6 empty] | Schiphol | 26.06.2015 | 00234492 | 11.03.2024 | P1008364 | SHL | 14.000,00 | 14.000,00 | 0,00 | 112.483,387 | 112.483,387 | 480.495,045 | 480.495,045 | ? | 1 | ProRail | ? | ? | ? | ? | Dataverbetering | ProRail | STRUKTON | ? | ? | 2015-06-10 | EATON | ? | 2199-01-01 | L-004610 | ? | 2015-06-10 | ? | ? | ? | Verlichting > Vluchtwegverl
|  | TTI | 133 | 202 | 133-202-1000046069 | 11536334 | SHL Stuurkast cal.verl. Km 14.490 b1 | TTI | E | BVEQ | VRIJ PRCB |  | 10878771 | 133 Schiphol Spoortunnel | SPOORTUN | 1000 | 1000 | 08K | 000004502 | 0042 | [6 empty] | Schiphol | 26.06.2015 | 00234492 | 11.03.2024 | P1008364 | SHL | 14.490,00 | 14.490,00 | 0,00 | 112.166,609 | 112.166,609 | 480.110,118 | 480.110,118 | ? | 1 | ProRail | ? | ? | ? | ? | Dataverbetering | ProRail | STRUKTON | ? | ? | 2015-06-10 | EATON | ? | 2199-01-01 | L-004610 | ? | 2015-06-10 | ? | ? | ? | Verlichting > Vluchtwegverl
|  | TTI | 133 | 202 | 133-202-1000046069 | 11536335 | SHL Stuurkast cal.verl. Km 14.860 b1 | TTI | E | BVEQ | VRIJ PRCB |  | 10878771 | 133 Schiphol Spoortunnel | SPOORTUN | 1000 | 1000 | 08K | 000004502 | 0042 | [6 empty] | Schiphol | 26.06.2015 | 00234492 | 11.03.2024 | P1008364 | SHL | 14.860,00 | 14.860,00 | 0,00 | 111.863,058 | 111.863,058 | 479.855,169 | 479.855,169 | ? | 1 | ProRail | ? | ? | ? | ? | Dataverbetering | ProRail | STRUKTON | ? | ? | 2015-06-10 | EATON | ? | 2199-01-01 | L-004610 | ? | 2015-06-10 | ? | ? | ? | Verlichting > Vluchtwegverl
|  | TTI | 133 | 202 | 133-202-1000046069 | 11536336 | SHL Stuurkast cal.verl. Km 15.130 b1 | TTI | E | BVEQ | VRIJ PRCB |  | 10878771 | 133 Schiphol Spoortunnel | SPOORTUN | 1000 | 1000 | 08K | 000004502 | 0042 | [6 empty] | Schiphol | 26.06.2015 | 00234492 | 11.03.2024 | P1008364 | SHL | 15.130,00 | 15.130,00 | 0,00 | 111.692,768 | 111.692,768 | 479.748,949 | 479.748,949 | ? | 1 | ProRail | ? | ? | ? | ? | Dataverbetering | ProRail | STRUKTON | ? | ? | 2015-06-10 | EATON | ? | 2199-01-01 | L-004610 | ? | 2015-06-10 | ? | ? | ? | Verlichting > Vluchtwegverl
|  | TTI | 133 | 202 | 133-202-1000046069 | 11536337 | SHL Stuurkast cal.verl. Km 15.400 b1 | TTI | E | BVEQ | VRIJ PRCB |  | 10878771 | 133 Schiphol Spoortunnel | SPOORTUN | 1000 | 1000 | 08K | 000004502 | 0042 | [6 empty] | Schiphol | 26.06.2015 | 00234492 | 11.03.2024 | P1008364 | SHL | 15.400,00 | 15.400,00 | 0,00 | 111.436,973 | 111.436,973 | 479.592,971 | 479.592,971 | ? | 1 | ProRail | ? | ? | ? | ? | Dataverbetering | ProRail | STRUKTON | ? | ? | 2015-06-10 | EATON | ? | 2199-01-01 | L-004610 | ? | 2015-06-10 | ? | ? | ? | Verlichting > Vluchtwegverl
|  | TTI | 133 | 202 | 133-202-1000046069 | 11536338 | SHL Stuurkast cal.verl. Km 15.780 b1 | TTI | E | BVEQ | VRIJ PRCB |  | 10878771 | 133 Schiphol Spoortunnel | SPOORTUN | 1000 | 1000 | 08K | 000004502 | 0042 | [6 empty] | Schiphol | 26.06.2015 | 00234492 | 11.03.2024 | P1008364 | SHL | 15.780,00 | 15.780,00 | 0,00 | 111.096,236 | 111.096,236 | 479.383,237 | 479.383,237 | ? | 1 | ProRail | ? | ? | ? | ? | Dataverbetering | ProRail | STRUKTON | ? | ? | 2015-06-10 | EATON | ? | 2199-01-01 | L-004610 | ? | 2015-06-10 | ? | ? | ? | Verlichting > Vluchtwegverl
|  | TTI | 133 | 202 | 133-202-1000046069 | 11536339 | SHL Stuurkast cal.verl. Km 16.000 b1 | TTI | E | BVEQ | VRIJ PRCB |  | 10878771 | 133 Schiphol Spoortunnel | SPOORTUN | 1000 | 1000 | 08K | 000004502 | 0042 | [6 empty] | Schiphol | 26.06.2015 | 00234492 | 11.03.2024 | P1008364 | SHL | 16.000,00 | 16.000,00 | 0,00 | 110.923,174 | 110.923,174 | 479.283,522 | 479.283,522 | ? | 1 | ProRail | ? | ? | ? | ? | Dataverbetering | ProRail | STRUKTON | ? | ? | 2015-06-10 | EATON | ? | 2199-01-01 | L-004610 | ? | 2015-06-10 | ? | ? | ? | Verlichting > Vluchtwegverl
|  | TTI | 133 | 202 | 133-202-1000046069 | 11536340 | SHL Stuurkast cal.verl. Km 16.500 b1 | TTI | E | BVEQ | VRIJ PRCB |  | 10878771 | 133 Schiphol Spoortunnel | SPOORTUN | 1000 | 1000 | 08K | 000004502 | 0042 | [6 empty] | Schiphol | 26.06.2015 | 00234492 | 11.03.2024 | P1008364 | SHL | 16.500,00 | 16.500,00 | 0,00 | 110.465,527 | 110.465,527 | 479.088,005 | 479.088,005 | ? | 1 | ProRail | ? | ? | ? | ? | Dataverbetering | ProRail | STRUKTON | ? | ? | 2015-06-10 | EATON | ? | 2199-01-01 | L-004610 | ? | 2015-06-10 | ? | ? | ? | Verlichting > Vluchtwegverl
|  | TTI | 133 | 202 | 133-202-1000046069 | 11536341 | SHL Stuurkast cal.verl. Km 16.740 b1 | TTI | E | BVEQ | VRIJ PRCB |  | 10878771 | 133 Schiphol Spoortunnel | SPOORTUN | 1000 | 1000 | 08K | 000004502 | 0042 | [6 empty] | Schiphol | 26.06.2015 | 00234492 | 11.03.2024 | P1008364 | SHL | 16.740,00 | 16.740,00 | 0,00 | 110.274,142 | 110.274,142 | 479.031,649 | 479.031,649 | ? | 1 | ProRail | ? | ? | ? | ? | Dataverbetering | ProRail | STRUKTON | ? | ? | 2015-06-10 | EATON | ? | 2199-01-01 | L-004610 | ? | 2015-06-10 | ? | ? | ? | Verlichting > Vluchtwegverl
|  | TTI | 133 | 202 | 133-202-1000046069 | 11536342 | SHL Stuurkast cal.verl. Km 12.020 b2 | TTI | E | BVEQ | VRIJ PRCB |  | 10878771 | 133 Schiphol Spoortunnel | SPOORTUN | 1000 | 1000 | 08K | 000004502 | 0042 | [6 empty] | Schiphol | 26.06.2015 | 00234492 | 11.03.2024 | P1008364 | SHL | 12.020,00 | 12.020,00 | 0,00 | 113.697,790 | 113.697,790 | 482.067,999 | 482.067,999 | ? | 1 | ProRail | ? | ? | ? | ? | Dataverbetering | ProRail | STRUKTON | ? | ? | 2015-06-10 | EATON | ? | 2199-01-01 | L-004610 | ? | 2015-06-10 | ? | ? | ? | Verlichting > Vluchtwegverl
|  | TTI | 133 | 202 | 133-202-1000046069 | 11536343 | SHL Stuurkast cal.verl. Km 12.420 b2 | TTI | E | BVEQ | VRIJ PRCB |  | 10878771 | 133 Schiphol Spoortunnel | SPOORTUN | 1000 | 1000 | 08K | 000004502 | 0042 | [6 empty] | Schiphol | 26.06.2015 | 00234492 | 11.03.2024 | P1008364 | SHL | 12.420,00 | 12.420,00 | 0,00 | 113.388,988 | 113.388,988 | 481.813,557 | 481.813,557 | ? | 1 | ProRail | ? | ? | ? | ? | Dataverbetering | ProRail | STRUKTON | ? | ? | 2015-06-10 | EATON | ? | 2199-01-01 | L-004610 | ? | 2015-06-10 | ? | ? | ? | Verlichting > Vluchtwegverl
|  | TTI | 133 | 202 | 133-202-1000046069 | 11536344 | SHL Stuurkast cal.verl. Km 12.820 b2 | TTI | E | BVEQ | VRIJ PRCB |  | 10878771 | 133 Schiphol Spoortunnel | SPOORTUN | 1000 | 1000 | 08K | 000004502 | 0042 | [6 empty] | Schiphol | 26.06.2015 | 00234492 | 11.03.2024 | P1008364 | SHL | 12.820,00 | 12.820,00 | 0,00 | 113.154,016 | 113.154,016 | 481.488,965 | 481.488,965 | ? | 1 | ProRail | ? | ? | ? | ? | Dataverbetering | ProRail | STRUKTON | ? | ? | 2015-06-10 | EATON | ? | 2199-01-01 | L-004610 | ? | 2015-06-10 | ? | ? | ? | Verlichting > Vluchtwegverl
|  | TTI | 133 | 202 | 133-202-1000046069 | 11536345 | SHL Stuurkast cal.verl. Km 13.480 b2 | TTI | E | BVEQ | VRIJ PRCB |  | 10878771 | 133 Schiphol Spoortunnel | SPOORTUN | 1000 | 1000 | 08K | 000004502 | 0042 | [6 empty] | Schiphol | 26.06.2015 | 00234492 | 11.03.2024 | P1008364 | SHL | 13.480,00 | 13.480,00 | 0,00 | 112.765,770 | 112.765,770 | 480.906,657 | 480.906,657 | ? | 1 | ProRail | ? | ? | ? | ? | Dataverbetering | ProRail | STRUKTON | ? | ? | 2015-06-10 | EATON | ? | 2199-01-01 | L-004610 | ? | 2015-06-10 | ? | ? | ? | Verlichting > Vluchtwegverl
|  | TTI | 133 | 202 | 133-202-1000046069 | 11536346 | SHL Stuurkast cal.verl. Km 14.000 b2 | TTI | E | BVEQ | VRIJ PRCB |  | 10878771 | 133 Schiphol Spoortunnel | SPOORTUN | 1000 | 1000 | 08K | 000004502 | 0042 | [6 empty] | Schiphol | 26.06.2015 | 00234492 | 11.03.2024 | P1008364 | SHL | 14.000,00 | 14.000,00 | 0,00 | 112.483,387 | 112.483,387 | 480.495,045 | 480.495,045 | ? | 1 | ProRail | ? | ? | ? | ? | Dataverbetering | ProRail | STRUKTON | ? | ? | 2015-06-10 | EATON | ? | 2199-01-01 | L-004610 | ? | 2015-06-10 | ? | ? | ? | Verlichting > Vluchtwegverl
|  | TTI | 133 | 202 | 133-202-1000046069 | 11536347 | SHL Stuurkast cal.verl. Km 14.490 b2 | TTI | E | BVEQ | VRIJ PRCB |  | 10878771 | 133 Schiphol Spoortunnel | SPOORTUN | 1000 | 1000 | 08K | 000004502 | 0042 | [6 empty] | Schiphol | 26.06.2015 | 00234492 | 11.03.2024 | P1008364 | SHL | 14.490,00 | 14.490,00 | 0,00 | 112.166,609 | 112.166,609 | 480.110,118 | 480.110,118 | ? | 1 | ProRail | ? | ? | ? | ? | Dataverbetering | ProRail | STRUKTON | ? | ? | 2015-06-10 | EATON | ? | 2199-01-01 | L-004610 | ? | 2015-06-10 | ? | ? | ? | Verlichting > Vluchtwegverl
|  | TTI | 133 | 202 | 133-202-1000046069 | 11536348 | SHL Stuurkast cal.verl. Km 14.860 b2 | TTI | E | BVEQ | VRIJ PRCB |  | 10878771 | 133 Schiphol Spoortunnel | SPOORTUN | 1000 | 1000 | 08K | 000004502 | 0042 | [6 empty] | Schiphol | 26.06.2015 | 00234492 | 11.03.2024 | P1008364 | SHL | 14.860,00 | 14.860,00 | 0,00 | 111.863,058 | 111.863,058 | 479.855,169 | 479.855,169 | ? | 1 | ProRail | ? | ? | ? | ? | Dataverbetering | ProRail | STRUKTON | ? | ? | 2015-06-10 | EATON | ? | 2199-01-01 | L-004610 | ? | 2015-06-10 | ? | ? | ? | Verlichting > Vluchtwegverl
|  | TTI | 133 | 202 | 133-202-1000046069 | 11536349 | SHL Stuurkast cal.verl. Km 15.130 b2 | TTI | E | BVEQ | VRIJ PRCB |  | 10878771 | 133 Schiphol Spoortunnel | SPOORTUN | 1000 | 1000 | 08K | 000004502 | 0042 | [6 empty] | Schiphol | 26.06.2015 | 00234492 | 11.03.2024 | P1008364 | SHL | 15.130,00 | 15.130,00 | 0,00 | 111.692,768 | 111.692,768 | 479.748,949 | 479.748,949 | ? | 1 | ProRail | ? | ? | ? | ? | Dataverbetering | ProRail | STRUKTON | ? | ? | 2015-06-10 | EATON | ? | 2199-01-01 | L-004610 | ? | 2015-06-10 | ? | ? | ? | Verlichting > Vluchtwegverl
|  | TTI | 133 | 202 | 133-202-1000046069 | 11536350 | SHL Stuurkast cal.verl. Km 15.400 b2 | TTI | E | BVEQ | VRIJ PRCB |  | 10878771 | 133 Schiphol Spoortunnel | SPOORTUN | 1000 | 1000 | 08K | 000004502 | 0042 | [6 empty] | Schiphol | 26.06.2015 | 00234492 | 11.03.2024 | P1008364 | SHL | 15.400,00 | 15.400,00 | 0,00 | 111.436,973 | 111.436,973 | 479.592,971 | 479.592,971 | ? | 1 | ProRail | ? | ? | ? | ? | Dataverbetering | ProRail | STRUKTON | ? | ? | 2015-06-10 | EATON | ? | 2199-01-01 | L-004610 | ? | 2015-06-10 | ? | ? | ? | Verlichting > Vluchtwegverl
|  | TTI | 133 | 202 | 133-202-1000046069 | 11536351 | SHL Stuurkast cal.verl. Km 15.780 b2 | TTI | E | BVEQ | VRIJ PRCB |  | 10878771 | 133 Schiphol Spoortunnel | SPOORTUN | 1000 | 1000 | 08K | 000004502 | 0042 | [6 empty] | Schiphol | 26.06.2015 | 00234492 | 11.03.2024 | P1008364 | SHL | 15.780,00 | 15.780,00 | 0,00 | 111.096,236 | 111.096,236 | 479.383,237 | 479.383,237 | ? | 1 | ProRail | ? | ? | ? | ? | Dataverbetering | ProRail | STRUKTON | ? | ? | 2015-06-10 | EATON | ? | 2199-01-01 | L-004610 | ? | 2015-06-10 | ? | ? | ? | Verlichting > Vluchtwegverl
|  | TTI | 133 | 202 | 133-202-1000046069 | 11536352 | SHL Stuurkast cal.verl. Km 16.000 b2 | TTI | E | BVEQ | VRIJ PRCB |  | 10878771 | 133 Schiphol Spoortunnel | SPOORTUN | 1000 | 1000 | 08K | 000004502 | 0042 | [6 empty] | Schiphol | 26.06.2015 | 00234492 | 11.03.2024 | P1008364 | SHL | 16.000,00 | 16.000,00 | 0,00 | 110.923,174 | 110.923,174 | 479.283,522 | 479.283,522 | ? | 1 | ProRail | ? | ? | ? | ? | Dataverbetering | ProRail | STRUKTON | ? | ? | 2015-06-10 | EATON | ? | 2199-01-01 | L-004610 | ? | 2015-06-10 | ? | ? | ? | Verlichting > Vluchtwegverl
|  | TTI | 133 | 202 | 133-202-1000046069 | 11536353 | SHL Stuurkast cal.verl. Km 16.500 b2 | TTI | E | BVEQ | VRIJ PRCB |  | 10878771 | 133 Schiphol Spoortunnel | SPOORTUN | 1000 | 1000 | 08K | 000004502 | 0042 | [6 empty] | Schiphol | 26.06.2015 | 00234492 | 11.03.2024 | P1008364 | SHL | 16.500,00 | 16.500,00 | 0,00 | 110.465,527 | 110.465,527 | 479.088,005 | 479.088,005 | ? | 1 | ProRail | ? | ? | ? | ? | Dataverbetering | ProRail | STRUKTON | ? | ? | 2015-06-10 | EATON | ? | 2199-01-01 | L-004610 | ? | 2015-06-10 | ? | ? | ? | Verlichting > Vluchtwegverl
|  | TTI | 133 | 202 | 133-202-1000046069 | 11536354 | SHL Stuurkast cal.verl. Km 16.740 b2 | TTI | E | BVEQ | VRIJ PRCB |  | 10878771 | 133 Schiphol Spoortunnel | SPOORTUN | 1000 | 1000 | 08K | 000004502 | 0042 | [6 empty] | Schiphol | 26.06.2015 | 00234492 | 11.03.2024 | P1008364 | SHL | 16.740,00 | 16.740,00 | 0,00 | 110.274,142 | 110.274,142 | 479.031,649 | 479.031,649 | ? | 1 | ProRail | ? | ? | ? | ? | Dataverbetering | ProRail | STRUKTON | ? | ? | 2015-06-10 | EATON | ? | 2199-01-01 | L-004610 | ? | 2015-06-10 | ? | ? | ? | Verlichting > Vluchtwegverl
|  | TTI | 133 | 202 | 133-202-1000046069 | 11536355 | SHL Calamiteitenverl. sectie 1 buis 1 | TTI | E | BVEQ | VRIJ PRCB |  | 10878771 | 133 Schiphol Spoortunnel | SPOORTUN | 1000 | 1000 | 08K | 000004502 | 0042 | [6 empty] | Schiphol | 26.06.2015 | 00234492 | 11.03.2024 | P1008364 | SHL | 11.400,00 | 12.280,00 | 0,00 | 114.256,334 | 113.458,799 | 482.288,127 | 481.885,851 | ? | 101 | ProRail | ? | ? | ? | ? | Dataverbetering | ProRail | STRUKTON | ? | ? | 2015-06-10 | 3F FILIPPI | ? | 2199-01-01 | L-004610 | ? | 2015-06-10 | ? | ? | ? | Verlichting > Vluchtwegverl
|  | TTI | 133 | 202 | 133-202-1000046069 | 11536356 | SHL Calamiteitenverl. sectie 1 buis 1 | TTI | E | BVEQ | VRIJ PRCB |  | 10878771 | 133 Schiphol Spoortunnel | SPOORTUN | 1000 | 1000 | 08K | 000004502 | 0042 | [6 empty] | Schiphol | 26.06.2015 | 00234492 | 11.03.2024 | P1008364 | SHL | 12.280,00 | 12.622,00 | 0,00 | 113.458,799 | 113.265,666 | 481.885,851 | 481.654,146 | ? | 51 | ProRail | ? | ? | ? | ? | Dataverbetering | ProRail | STRUKTON | ? | ? | 2015-06-10 | 3F FILIPPI | ? | 2199-01-01 | L-004610 | ? | 2015-06-10 | ? | ? | ? | Verlichting > Vluchtwegverl
|  | TTI | 133 | 202 | 133-202-1000046069 | 11536357 | SHL Calamiteitenverl. sectie 1 buis 1 | TTI | E | BVEQ | VRIJ PRCB |  | 10878771 | 133 Schiphol Spoortunnel | SPOORTUN | 1000 | 1000 | 08K | 000004502 | 0042 | [6 empty] | Schiphol | 26.06.2015 | 00234492 | 11.03.2024 | P1008364 | SHL | 12.622,00 | 13.000,00 | 0,00 | 113.265,666 | 113.043,236 | 481.654,146 | 481.322,778 | ? | 57 | ProRail | ? | ? | ? | ? | Dataverbetering | ProRail | STRUKTON | ? | ? | 2015-06-10 | 3F FILIPPI | ? | 2199-01-01 | L-004610 | ? | 2015-06-10 | ? | ? | ? | Verlichting > Vluchtwegverl
|  | TTI | 133 | 202 | 133-202-1000046069 | 11536358 | SHL Calamiteitenverl. sectie 2 buis 1 | TTI | E | BVEQ | VRIJ PRCB |  | 10878771 | 133 Schiphol Spoortunnel | SPOORTUN | 1000 | 1000 | 08K | 000004502 | 0042 | [6 empty] | Schiphol | 26.06.2015 | 00234492 | 11.03.2024 | P1008364 | SHL | 13.000,00 | 16.660,00 | 0,00 | 113.043,236 | 110.274,142 | 481.322,778 | 479.031,649 | ? | 89 | ProRail | ? | ? | ? | ? | Dataverbetering | ProRail | STRUKTON | ? | ? | 2015-06-10 | 3F FILIPPI | ? | 2199-01-01 | L-004610 | ? | 2015-06-10 | ? | ? | ? | Verlichting > Vluchtwegverl
|  | TTI | 133 | 202 | 133-202-1000046069 | 11536359 | SHL Calamiteitenverl. sectie 2 buis 1 | TTI | E | BVEQ | VRIJ PRCB |  | 10878771 | 133 Schiphol Spoortunnel | SPOORTUN | 1000 | 1000 | 08K | 000004502 | 0042 | [6 empty] | Schiphol | 26.06.2015 | 00234492 | 11.03.2024 | P1008364 | SHL | 13.660,00 | 14.040,00 | 0,00 | 112.655,446 | 112.483,387 | 480.740,920 | 480.495,045 | ? | 73 | ProRail | ? | ? | ? | ? | Dataverbetering | ProRail | STRUKTON | ? | ? | 2015-06-10 | 3F FILIPPI | ? | 2199-01-01 | L-004610 | ? | 2015-06-10 | ? | ? | ? | Verlichting > Vluchtwegverl
|  | TTI | 133 | 202 | 133-202-1000046069 | 11536360 | SHL Calamiteitenverl. sectie 3 buis 1 | TTI | E | BVEQ | VRIJ PRCB |  | 10878771 | 133 Schiphol Spoortunnel | SPOORTUN | 1000 | 1000 | 08K | 000004502 | 0042 | [6 empty] | Schiphol | 26.06.2015 | 00234492 | 11.03.2024 | P1008364 | SHL | 14.480,00 | 14.650,00 | 0,00 | 112.166,609 | 112.020,982 | 480.110,118 | 479.975,522 | ? | 30 | ProRail | ? | ? | ? | ? | Dataverbetering | ProRail | STRUKTON | ? | ? | 2015-06-10 | 3F FILIPPI | ? | 2199-01-01 | L-004610 | ? | 2015-06-10 | ? | ? | ? | Verlichting > Vluchtwegverl
|  | TTI | 133 | 202 | 133-202-1000046069 | 11536361 | SHL Calamiteitenverl. sectie 3 buis 1 | TTI | E | BVEQ | VRIJ PRCB |  | 10878771 | 133 Schiphol Spoortunnel | SPOORTUN | 1000 | 1000 | 08K | 000004502 | 0042 | [6 empty] | Schiphol | 26.06.2015 | 00234492 | 11.03.2024 | P1008364 | SHL | 14.650,00 | 15.000,00 | 0,00 | 112.020,982 | 111.777,880 | 479.975,522 | 479.802,058 | ? | 53 | ProRail | ? | ? | ? | ? | Dataverbetering | ProRail | STRUKTON | ? | ? | 2015-06-10 | 3F FILIPPI | ? | 2199-01-01 | L-004610 | ? | 2015-06-10 | ? | ? | ? | Verlichting > Vluchtwegverl
|  | TTI | 133 | 202 | 133-202-1000046069 | 11536362 | SHL Calamiteitenverl. sectie 3 buis 1 | TTI | E | BVEQ | VRIJ PRCB |  | 10878771 | 133 Schiphol Spoortunnel | SPOORTUN | 1000 | 1000 | 08K | 000004502 | 0042 | [6 empty] | Schiphol | 26.06.2015 | 00234492 | 11.03.2024 | P1008364 | SHL | 15.000,00 | 15.270,00 | 0,00 | 111.777,880 | 111.522,427 | 479.802,058 | 479.645,516 | ? | 42 | ProRail | ? | ? | ? | ? | Dataverbetering | ProRail | STRUKTON | ? | ? | 2015-06-10 | 3F FILIPPI | ? | 2199-01-01 | L-004610 | ? | 2015-06-10 | ? | ? | ? | Verlichting > Vluchtwegverl
|  | TTI | 133 | 202 | 133-202-1000046069 | 11536363 | SHL Calamiteitenverl. sectie 3 buis 1 | TTI | E | BVEQ | VRIJ PRCB |  | 10878771 | 133 Schiphol Spoortunnel | SPOORTUN | 1000 | 1000 | 08K | 000004502 | 0042 | [6 empty] | Schiphol | 26.06.2015 | 00234492 | 11.03.2024 | P1008364 | SHL | 15.270,00 | 15.600,00 | 0,00 | 111.522,427 | 111.267,499 | 479.645,516 | 479.488,538 | ? | 51 | ProRail | ? | ? | ? | ? | Dataverbetering | ProRail | STRUKTON | ? | ? | 2015-06-10 | 3F FILIPPI | ? | 2199-01-01 | L-004610 | ? | 2015-06-10 | ? | ? | ? | Verlichting > Vluchtwegverl
|  | TTI | 133 | 202 | 133-202-1000046069 | 11536364 | SHL Calamiteitenverl. sectie 4 buis 1 | TTI | E | BVEQ | VRIJ PRCB |  | 10878771 | 133 Schiphol Spoortunnel | SPOORTUN | 1000 | 1000 | 08K | 000004502 | 0042 | [6 empty] | Schiphol | 26.06.2015 | 00234492 | 11.03.2024 | P1008364 | SHL | 15.600,00 | 15.880,00 | 0,00 | 111.267,499 | 111.010,172 | 479.488,538 | 479.332,039 | ? | 44 | ProRail | ? | ? | ? | ? | Dataverbetering | ProRail | STRUKTON | ? | ? | 2015-06-10 | 3F FILIPPI | ? | 2199-01-01 | L-004610 | ? | 2015-06-10 | ? | ? | ? | Verlichting > Vluchtwegverl
|  | TTI | 133 | 202 | 133-202-1000046069 | 11536365 | SHL Calamiteitenverl. sectie 4 buis 1 | TTI | E | BVEQ | VRIJ PRCB |  | 10878771 | 133 Schiphol Spoortunnel | SPOORTUN | 1000 | 1000 | 08K | 000004502 | 0042 | [6 empty] | Schiphol | 26.06.2015 | 00234492 | 11.03.2024 | P1008364 | SHL | 15.880,00 | 16.260,00 | 0,00 | 111.010,172 | 110.653,139 | 479.332,039 | 479.157,642 | ? | 54 | ProRail | ? | ? | ? | ? | Dataverbetering | ProRail | STRUKTON | ? | ? | 2015-06-10 | 3F FILIPPI | ? | 2199-01-01 | L-004610 | ? | 2015-06-10 | ? | ? | ? | Verlichting > Vluchtwegverl
|  | TTI | 133 | 202 | 133-202-1000046069 | 11536366 | SHL Calamiteitenverl. sectie 4 buis 1 | TTI | E | BVEQ | VRIJ PRCB |  | 10878771 | 133 Schiphol Spoortunnel | SPOORTUN | 1000 | 1000 | 08K | 000004502 | 0042 | [6 empty] | Schiphol | 26.06.2015 | 00234492 | 11.03.2024 | P1008364 | SHL | 16.260,00 | 16.620,00 | 0,00 | 110.653,139 | 110.370,162 | 479.157,642 | 479.058,265 | ? | 54 | ProRail | ? | ? | ? | ? | Dataverbetering | ProRail | STRUKTON | ? | ? | 2015-06-10 | 3F FILIPPI | ? | 2199-01-01 | L-004610 | ? | 2015-06-10 | ? | ? | ? | Verlichting > Vluchtwegverl
|  | TTI | 133 | 202 | 133-202-1000046069 | 11536367 | SHL Calamiteitenverl. sectie 4 buis 1 | TTI | E | BVEQ | VRIJ PRCB |  | 10878771 | 133 Schiphol Spoortunnel | SPOORTUN | 1000 | 1000 | 08K | 000004502 | 0042 | [6 empty] | Schiphol | 26.06.2015 | 00234492 | 11.03.2024 | P1008364 | SHL | 16.620,00 | 17.170,00 | 0,00 | 110.370,162 | 109.781,971 | 479.058,265 | 478.945,552 | ? | 43 | ProRail | ? | ? | ? | ? | Dataverbetering | ProRail | STRUKTON | ? | ? | 2015-06-10 | 3F FILIPPI | ? | 2199-01-01 | L-004610 | ? | 2015-06-10 | ? | ? | ? | Verlichting > Vluchtwegverl
|  | TTI | 133 | 202 | 133-202-1000046069 | 11536368 | SHL Calamiteitenverl. sectie 1 buis 2 | TTI | E | BVEQ | VRIJ PRCB |  | 10878771 | 133 Schiphol Spoortunnel | SPOORTUN | 1000 | 1000 | 08K | 000004502 | 0042 | [6 empty] | Schiphol | 26.06.2015 | 00234492 | 11.03.2024 | P1008364 | SHL | 11.400,00 | 12.280,00 | 0,00 | 114.256,334 | 113.458,799 | 482.288,127 | 481.885,851 | ? | 101 | ProRail | ? | ? | ? | ? | Dataverbetering | ProRail | STRUKTON | ? | ? | 2015-06-10 | 3F FILIPPI | ? | 2199-01-01 | L-004610 | ? | 2015-06-10 | ? | ? | ? | Verlichting > Vluchtwegverl
|  | TTI | 133 | 202 | 133-202-1000046069 | 11536369 | SHL Calamiteitenverl. sectie 1 buis 2 | TTI | E | BVEQ | VRIJ PRCB |  | 10878771 | 133 Schiphol Spoortunnel | SPOORTUN | 1000 | 1000 | 08K | 000004502 | 0042 | [6 empty] | Schiphol | 26.06.2015 | 00234492 | 11.03.2024 | P1008364 | SHL | 12.280,00 | 12.622,00 | 0,00 | 113.458,799 | 113.265,666 | 481.885,851 | 481.654,146 | ? | 51 | ProRail | ? | ? | ? | ? | Dataverbetering | ProRail | STRUKTON | ? | ? | 2015-06-10 | 3F FILIPPI | ? | 2199-01-01 | L-004610 | ? | 2015-06-10 | ? | ? | ? | Verlichting > Vluchtwegverl
|  | TTI | 133 | 202 | 133-202-1000046069 | 11536370 | SHL Calamiteitenverl. sectie 1 buis 2 | TTI | E | BVEQ | VRIJ PRCB |  | 10878771 | 133 Schiphol Spoortunnel | SPOORTUN | 1000 | 1000 | 08K | 000004502 | 0042 | [6 empty] | Schiphol | 26.06.2015 | 00234492 | 11.03.2024 | P1008364 | SHL | 12.622,00 | 13.000,00 | 0,00 | 113.265,666 | 113.043,236 | 481.654,146 | 481.322,778 | ? | 57 | ProRail | ? | ? | ? | ? | Dataverbetering | ProRail | STRUKTON | ? | ? | 2015-06-10 | 3F FILIPPI | ? | 2199-01-01 | L-004610 | ? | 2015-06-10 | ? | ? | ? | Verlichting > Vluchtwegverl
|  | TTI | 133 | 202 | 133-202-1000046069 | 11536371 | SHL Calamiteitenverl. sectie 2 buis 2 | TTI | E | BVEQ | VRIJ PRCB |  | 10878771 | 133 Schiphol Spoortunnel | SPOORTUN | 1000 | 1000 | 08K | 000004502 | 0042 | [6 empty] | Schiphol | 26.06.2015 | 00234492 | 11.03.2024 | P1008364 | SHL | 13.000,00 | 16.660,00 | 0,00 | 113.043,236 | 110.274,142 | 481.322,778 | 479.031,649 | ? | 89 | ProRail | ? | ? | ? | ? | Dataverbetering | ProRail | STRUKTON | ? | ? | 2015-06-10 | 3F FILIPPI | ? | 2199-01-01 | L-004610 | ? | 2015-06-10 | ? | ? | ? | Verlichting > Vluchtwegverl
|  | TTI | 133 | 202 | 133-202-1000046069 | 11536372 | SHL Calamiteitenverl. sectie 2 buis 2 | TTI | E | BVEQ | VRIJ PRCB |  | 10878771 | 133 Schiphol Spoortunnel | SPOORTUN | 1000 | 1000 | 08K | 000004502 | 0042 | [6 empty] | Schiphol | 26.06.2015 | 00234492 | 11.03.2024 | P1008364 | SHL | 13.660,00 | 14.040,00 | 0,00 | 112.655,446 | 112.483,387 | 480.740,920 | 480.495,045 | ? | 73 | ProRail | ? | ? | ? | ? | Dataverbetering | ProRail | STRUKTON | ? | ? | 2015-06-10 | 3F FILIPPI | ? | 2199-01-01 | L-004610 | ? | 2015-06-10 | ? | ? | ? | Verlichting > Vluchtwegverl
|  | TTI | 133 | 202 | 133-202-1000046069 | 11536373 | SHL Calamiteitenverl. sectie 3 buis 2 | TTI | E | BVEQ | VRIJ PRCB |  | 10878771 | 133 Schiphol Spoortunnel | SPOORTUN | 1000 | 1000 | 08K | 000004502 | 0042 | [6 empty] | Schiphol | 26.06.2015 | 00234492 | 11.03.2024 | P1008364 | SHL | 14.480,00 | 14.650,00 | 0,00 | 112.166,609 | 112.020,982 | 480.110,118 | 479.975,522 | ? | 30 | ProRail | ? | ? | ? | ? | Dataverbetering | ProRail | STRUKTON | ? | ? | 2015-06-10 | 3F FILIPPI | ? | 2199-01-01 | L-004610 | ? | 2015-06-10 | ? | ? | ? | Verlichting > Vluchtwegverl
|  | TTI | 133 | 202 | 133-202-1000046069 | 11536374 | SHL Calamiteitenverl. sectie 3 buis 2 | TTI | E | BVEQ | VRIJ PRCB |  | 10878771 | 133 Schiphol Spoortunnel | SPOORTUN | 1000 | 1000 | 08K | 000004502 | 0042 | [6 empty] | Schiphol | 26.06.2015 | 00234492 | 11.03.2024 | P1008364 | SHL | 14.650,00 | 15.000,00 | 0,00 | 112.020,982 | 111.777,880 | 479.975,522 | 479.802,058 | ? | 53 | ProRail | ? | ? | ? | ? | Dataverbetering | ProRail | STRUKTON | ? | ? | 2015-06-10 | 3F FILIPPI | ? | 2199-01-01 | L-004610 | ? | 2015-06-10 | ? | ? | ? | Verlichting > Vluchtwegverl
|  | TTI | 133 | 202 | 133-202-1000046069 | 11536375 | SHL Calamiteitenverl. sectie 3 buis 2 | TTI | E | BVEQ | VRIJ PRCB |  | 10878771 | 133 Schiphol Spoortunnel | SPOORTUN | 1000 | 1000 | 08K | 000004502 | 0042 | [6 empty] | Schiphol | 26.06.2015 | 00234492 | 11.03.2024 | P1008364 | SHL | 15.000,00 | 15.270,00 | 0,00 | 111.777,880 | 111.522,427 | 479.802,058 | 479.645,516 | ? | 42 | ProRail | ? | ? | ? | ? | Dataverbetering | ProRail | STRUKTON | ? | ? | 2015-06-10 | 3F FILIPPI | ? | 2199-01-01 | L-004610 | ? | 2015-06-10 | ? | ? | ? | Verlichting > Vluchtwegverl
|  | TTI | 133 | 202 | 133-202-1000046069 | 11536376 | SHL Calamiteitenverl. sectie 3 buis 2 | TTI | E | BVEQ | VRIJ PRCB |  | 10878771 | 133 Schiphol Spoortunnel | SPOORTUN | 1000 | 1000 | 08K | 000004502 | 0042 | [6 empty] | Schiphol | 26.06.2015 | 00234492 | 11.03.2024 | P1008364 | SHL | 15.270,00 | 15.600,00 | 0,00 | 111.522,427 | 111.267,499 | 479.645,516 | 479.488,538 | ? | 51 | ProRail | ? | ? | ? | ? | Dataverbetering | ProRail | STRUKTON | ? | ? | 2015-06-10 | 3F FILIPPI | ? | 2199-01-01 | L-004610 | ? | 2015-06-10 | ? | ? | ? | Verlichting > Vluchtwegverl
|  | TTI | 133 | 202 | 133-202-1000046069 | 11536377 | SHL Calamiteitenverl. sectie 4 buis 2 | TTI | E | BVEQ | VRIJ PRCB |  | 10878771 | 133 Schiphol Spoortunnel | SPOORTUN | 1000 | 1000 | 08K | 000004502 | 0042 | [6 empty] | Schiphol | 26.06.2015 | 00234492 | 11.03.2024 | P1008364 | SHL | 15.600,00 | 15.880,00 | 0,00 | 111.267,499 | 111.010,172 | 479.488,538 | 479.332,039 | ? | 44 | ProRail | ? | ? | ? | ? | Dataverbetering | ProRail | STRUKTON | ? | ? | 2015-06-10 | 3F FILIPPI | ? | 2199-01-01 | L-004610 | ? | 2015-06-10 | ? | ? | ? | Verlichting > Vluchtwegverl
|  | TTI | 133 | 202 | 133-202-1000046069 | 11536378 | SHL Calamiteitenverl. sectie 4 buis 2 | TTI | E | BVEQ | VRIJ PRCB |  | 10878771 | 133 Schiphol Spoortunnel | SPOORTUN | 1000 | 1000 | 08K | 000004502 | 0042 | [6 empty] | Schiphol | 26.06.2015 | 00234492 | 11.03.2024 | P1008364 | SHL | 15.880,00 | 16.260,00 | 0,00 | 111.010,172 | 110.653,139 | 479.332,039 | 479.157,642 | ? | 54 | ProRail | ? | ? | ? | ? | Dataverbetering | ProRail | STRUKTON | ? | ? | 2015-06-10 | 3F FILIPPI | ? | 2199-01-01 | L-004610 | ? | 2015-06-10 | ? | ? | ? | Verlichting > Vluchtwegverl
|  | TTI | 133 | 202 | 133-202-1000046069 | 11536379 | SHL Calamiteitenverl. sectie 4 buis 2 | TTI | E | BVEQ | VRIJ PRCB |  | 10878771 | 133 Schiphol Spoortunnel | SPOORTUN | 1000 | 1000 | 08K | 000004502 | 0042 | [6 empty] | Schiphol | 26.06.2015 | 00234492 | 11.03.2024 | P1008364 | SHL | 16.260,00 | 16.620,00 | 0,00 | 110.653,139 | 110.370,162 | 479.157,642 | 479.058,265 | ? | 54 | ProRail | ? | ? | ? | ? | Dataverbetering | ProRail | STRUKTON | ? | ? | 2015-06-10 | 3F FILIPPI | ? | 2199-01-01 | L-004610 | ? | 2015-06-10 | ? | ? | ? | Verlichting > Vluchtwegverl
|  | TTI | 133 | 202 | 133-202-1000046069 | 11536380 | SHL Calamiteitenverl. sectie 4 buis 2 | TTI | E | BVEQ | VRIJ PRCB |  | 10878771 | 133 Schiphol Spoortunnel | SPOORTUN | 1000 | 1000 | 08K | 000004502 | 0042 | [6 empty] | Schiphol | 26.06.2015 | 00234492 | 11.03.2024 | P1008364 | SHL | 16.620,00 | 17.170,00 | 0,00 | 110.370,162 | 109.781,971 | 479.058,265 | 478.945,552 | ? | 43 | ProRail | ? | ? | ? | ? | Dataverbetering | ProRail | STRUKTON | ? | ? | 2015-06-10 | 3F FILIPPI | ? | 2199-01-01 | L-004610 | ? | 2015-06-10 | ? | ? | ? | Verlichting > Vluchtwegverl
|  | TTI | 133 | 202 | 133-202-1000046069 | 11603579 | SHL Nooduitgang 1 km 12.022 | TTI | E | BVEQ | VRIJ PRCB |  | 10878771 | 133 Schiphol Spoortunnel | SPOORTUN | 1000 | 1000 | 08K | 000004502 | 0042 | [6 empty] | Schiphol | 03.02.2017 | 00999193 | 13.03.2024 | P1008364 | SHLTL | 12.022,00 | 12.022,00 | 0,00 | 113.697,790 | 113.697,790 | 482.067,999 | 482.067,999 | ? | 1 | ProRail | ? | ? | ? | ? | Dataverbetering | ProRail | Gebr. Reimert B.V. | UITBREIDEN BESTAANDE INFRA | ? | 2016-04-01 | Gebr. Reimert B.V. | ? | 2199-01-01 | L-004665 | ? | 2016-05-01 | ? | ? | ? | Vluchtwegvoorz > Brand/vldeur
|  | TTI | 133 | 202 | 133-202-1000046069 | 11603580 | SHL Nooduitgang 2 km 12.420 | TTI | E | BVEQ | VRIJ PRCB |  | 10878771 | 133 Schiphol Spoortunnel | SPOORTUN | 1000 | 1000 | 08K | 000004502 | 0042 | [6 empty] | Schiphol | 03.02.2017 | 00999193 | 13.03.2024 | P1008364 | SHLTL | 12.420,00 | 12.420,00 | 0,00 | 113.388,988 | 113.388,988 | 481.813,557 | 481.813,557 | ? | 1 | ProRail | ? | ? | ? | ? | Dataverbetering | ProRail | Gebr. Reimert B.V | UITBREIDEN BESTAANDE INFRA | ? | 2016-04-01 | Gebr. Reimert B.V | ? | 2199-01-01 | L-004665 | ? | 2016-05-01 | ? | ? | ? | Vluchtwegvoorz > Brand/vldeur
|  | TTI | 133 | 202 | 133-202-1000046069 | 11603581 | SHL Nooduitgang 3 km 12.825 | TTI | E | BVEQ | VRIJ PRCB |  | 10878771 | 133 Schiphol Spoortunnel | SPOORTUN | 1000 | 1000 | 08K | 000004502 | 0042 | [6 empty] | Schiphol | 03.02.2017 | 00999193 | 13.03.2024 | P1008364 | SHLTL | 12.825,00 | 12.825,00 | 0,00 | 113.154,016 | 113.154,016 | 481.488,965 | 481.488,965 | ? | 1 | ProRail | ? | ? | ? | ? | Dataverbetering | ProRail | Gebr. Reimert B.V | UITBREIDEN BESTAANDE INFRA | ? | 2016-04-01 | Gebr. Reimert B.V | ? | 2199-01-01 | L-004665 | ? | 2016-05-01 | ? | ? | ? | Vluchtwegvoorz > Brand/vldeur
|  | TTI | 133 | 202 | 133-202-1000046069 | 11603582 | SHL Nooduitgang 6 km 14.860 | TTI | E | BVEQ | VRIJ PRCB |  | 10878771 | 133 Schiphol Spoortunnel | SPOORTUN | 1000 | 1000 | 08K | 000004502 | 0042 | [6 empty] | Schiphol | 03.02.2017 | 00999193 | 13.03.2024 | P1008364 | SHLTL | 14.860,00 | 14.860,00 | 0,00 | 111.863,058 | 111.863,058 | 479.855,169 | 479.855,169 | ? | 1 | ProRail | ? | ? | ? | ? | Dataverbetering | ProRail | Gebr. Reimert B.V. | UITBREIDEN BESTAANDE INFRA | ? | 2016-04-01 | Gebr. Reimert B.V. | ? | 2199-01-01 | L-004665 | ? | 2016-05-01 | ? | ? | ? | Vluchtwegvoorz > Brand/vldeur
|  | TTI | 133 | 202 | 133-202-1000046069 | 11603583 | SHL Nooduitgang 7 km 15.177 | TTI | E | BVEQ | VRIJ PRCB |  | 10878771 | 133 Schiphol Spoortunnel | SPOORTUN | 1000 | 1000 | 08K | 000004502 | 0042 | [6 empty] | Schiphol | 03.02.2017 | 00999193 | 13.03.2024 | P1008364 | SHLTL | 15.177,00 | 15.177,00 | 0,00 | 111.608,481 | 111.608,481 | 479.696,835 | 479.696,835 | ? | 1 | ProRail | ? | ? | ? | ? | Dataverbetering | ProRail | Gebr. Reimert B.V. | UITBREIDEN BESTAANDE INFRA | ? | 2016-04-01 | Gebr. Reimert B.V. | ? | 2199-01-01 | L-004665 | ? | 2016-05-01 | ? | ? | ? | Vluchtwegvoorz > Brand/vldeur
|  | TTI | 133 | 202 | 133-202-1000046069 | 11603584 | SHL Nooduitgang 8 km 15.400 | TTI | E | BVEQ | VRIJ PRCB |  | 10878771 | 133 Schiphol Spoortunnel | SPOORTUN | 1000 | 1000 | 08K | 000004502 | 0042 | [6 empty] | Schiphol | 03.02.2017 | 00999193 | 13.03.2024 | P1008364 | SHLTL | 15.400,00 | 15.400,00 | 0,00 | 111.436,973 | 111.436,973 | 479.592,971 | 479.592,971 | ? | 1 | ProRail | ? | ? | ? | ? | Dataverbetering | ProRail | Gebr. Reimert B.V. | UITBREIDEN BESTAANDE INFRA | ? | 2016-04-01 | Gebr. Reimert B.V. | ? | 2199-01-01 | L-004665 | ? | 2016-05-01 | ? | ? | ? | Vluchtwegvoorz > Brand/vldeur
|  | TTI | 133 | 202 | 133-202-1000046069 | 11603585 | SHL Nooduitgang 9 km 15.786 | TTI | E | BVEQ | VRIJ PRCB |  | 10878771 | 133 Schiphol Spoortunnel | SPOORTUN | 1000 | 1000 | 08K | 000004502 | 0042 | [6 empty] | Schiphol | 03.02.2017 | 00999193 | 13.03.2024 | P1008364 | SHLTL | 15.786,00 | 15.786,00 | 0,00 | 111.096,236 | 111.096,236 | 479.383,237 | 479.383,237 | ? | 1 | ProRail | ? | ? | ? | ? | Dataverbetering | ProRail | Gebr. Reimert B.V. | UITBREIDEN BESTAANDE INFRA | ? | 2016-04-01 | Gebr. Reimert B.V. | ? | 2199-01-01 | L-004665 | ? | 2016-05-01 | ? | ? | ? | Vluchtwegvoorz > Brand/vldeur
|  | TTI | 133 | 202 | 133-202-1000046069 | 11603586 | SHL Nooduitgang 10 km 16.000 | TTI | E | BVEQ | VRIJ PRCB |  | 10878771 | 133 Schiphol Spoortunnel | SPOORTUN | 1000 | 1000 | 08K | 000004502 | 0042 | [6 empty] | Schiphol | 03.02.2017 | 00999193 | 13.03.2024 | P1008364 | SHLTL | 16.000,00 | 16.000,00 | 0,00 | 110.923,174 | 110.923,174 | 479.283,522 | 479.283,522 | ? | 1 | ProRail | ? | ? | ? | ? | Dataverbetering | ProRail | Gebr. Reimert B.V. | UITBREIDEN BESTAANDE INFRA | ? | 2016-05-21 | Gebr. Reimert B.V. | ? | 2199-01-01 | L-004665 | ? | 2016-05-01 | ? | ? | ? | Vluchtwegvoorz > Brand/vldeur
|  | TTI | 133 | 202 | 133-202-1000046069 | 11603587 | SHL Nooduitgang 11 km 16.500 | TTI | E | BVEQ | VRIJ PRCB |  | 10878771 | 133 Schiphol Spoortunnel | SPOORTUN | 1000 | 1000 | 08K | 000004502 | 0042 | [6 empty] | Schiphol | 03.02.2017 | 00999193 | 13.03.2024 | P1008364 | SHLTL | 16.500,00 | 16.500,00 | 0,00 | 110.465,527 | 110.465,527 | 479.088,005 | 479.088,005 | ? | 1 | ProRail | ? | ? | ? | ? | Dataverbetering | ProRail | Gebr. Reimert B.V. | UITBREIDEN BESTAANDE INFRA | ? | 2016-04-01 | Gebr. Reimert B.V. | ? | 2199-01-01 | L-004665 | ? | 2016-05-01 | ? | ? | ? | Vluchtwegvoorz > Brand/vldeur
|  | TTI | 133 | 202 | 133-202-1000046069 | 11621001 | SHL BL Motorbed. afsl. buis 1 16.749 | TTI | E | BVEQ | VRIJ PRCB |  | 10878771 | 133 Schiphol Spoortunnel | SPOORTUN | 1000 | 1000 | 08K | 000004502 | 0042 | [6 empty] | Amsterdam | 01.08.2017 | 00999193 | 10.01.2025 | 00288506 | SHLTL | 16.749,00 | 16.749,00 | 1,00 | 110.274,142 | 110.274,142 | 479.031,649 | 479.031,649 | ? | 1 | ProRail | ? | ? | ? | ? | Dataverbetering | ProRail | Eriks bv | UITBREIDEN BESTAANDE INFRA | ? | 2017-06-18 | ? | ? | ? | L-004433 | ? | 2017-06-19 | ? | 2017-06-19 | ? | Brandblus > Klep handbediend
|  | TTI | 133 | 202 | 133-202-1000046069 | 11621002 | SHL BL Motorbed. afsl. buis 2 km 11.701 | TTI | E | BVEQ | VRIJ PRCB |  | 10878771 | 133 Schiphol Spoortunnel | SPOORTUN | 1000 | 1000 | 08K | 000004502 | 0042 | [6 empty] | Amsterdam | 01.08.2017 | 00999193 | 10.01.2025 | 00288506 | SHLTL | 11.701,00 | 11.701,00 | 1,00 | 113.971,086 | 113.971,086 | 482.196,575 | 482.196,575 | ? | 1 | ProRail | ? | ? | ? | ? | Dataverbetering | ProRail | Eriks bv | UITBREIDEN BESTAANDE INFRA | ? | 2017-06-18 | ? | ? | ? | L-004433 | ? | 2017-06-19 | ? | 2017-06-19 | ? | Brandblus > Klep handbediend
|  | TTI | 133 | 202 | 133-202-1000046069 | 11621003 | SHL BL Motorbed. afsl. buis 2 km 16.749 | TTI | E | BVEQ | VRIJ PRCB |  | 10878771 | 133 Schiphol Spoortunnel | SPOORTUN | 1000 | 1000 | 08K | 000004502 | 0042 | [6 empty] | Amsterdam | 01.08.2017 | 00999193 | 10.01.2025 | 00288506 | SHLTL | 16.749,00 | 16.749,00 | 1,00 | 110.274,142 | 110.274,142 | 479.031,649 | 479.031,649 | ? | 1 | ProRail | ? | ? | ? | ? | Dataverbetering | ProRail | Eriks bv | UITBREIDEN BESTAANDE INFRA | ? | 2017-06-18 | ? | ? | ? | L-004433 | ? | 2017-06-19 | ? | 2017-06-19 | ? | Brandblus > Klep handbediend
|  | TTI | 54 | 202 | 054-202-1000016009 | 11689453 | 054 Bettl (CKA) Tijdcommunicatie | TTI | E | BVEQ | VRIJ | DE CKA | 10878744 | 054 Best Spoortunnel | SPOORTUN | 1000 | 1000 | 23K | 000004502 | 0031 | [6 empty] | Best | 08.11.2019 | 00986000 | 20.03.2024 | P1008364 | BETTL | 48.510,00 | 49.600,00 | 1090,00 | 0,000 | 0,000 | 0,000 | 0,000 | ? | ? | ProRail | ? | 66 | *T.00=CKA000 | DOC. TIJDCOMMUNICATIE | Dataverbetering | ProRail | ? | ? | ? | 31-01-1800 | ? | ? | ? |  | ? | ? | ? | ? | ? | Besturing > PLC
|  | TTI | 54 | 202 | 054-202-1000016009 | 11689454 | 054 Bettl (EWS) Portofooninstallatie | TTI | E | BVEQ | VRIJ | DE EWS | 10878744 | 054 Best Spoortunnel | SPOORTUN | 1000 | 1000 | 23K | 000004502 | 0031 | [6 empty] | Best | 08.11.2019 | 00986000 | 20.03.2024 | P1008364 | BETTL | 48.510,00 | 49.600,00 | 1090,00 | 0,000 | 0,000 | 0,000 | 0,000 | ? | ? | ProRail | ? | 64 | *T.00=EWS000 | DOC. PORTOFOONINSTALLATIE | Dataverbetering | ProRail | ? | ? | ? | 31-01-1800 | ? | ? | ? |  | ? | ? | ? | ? | ? | ?
|  | TTI | 54 | 202 | 054-202-1000016009 | 11689455 | 054 Bettl (HQA) Wateronthardinginst | TTI | E | BVEQ | VRIJ | DE HQA | 10878744 | 054 Best Spoortunnel | SPOORTUN | 1000 | 1000 | 23K | 000004502 | 0031 | [6 empty] | Best | 08.11.2019 | 00986000 | 20.03.2024 | P1008364 | BETTL | 48.510,00 | 49.600,00 | 1090,00 | 0,000 | 0,000 | 0,000 | 0,000 | ? | ? | ProRail | ? | 78 | *T.00=HQA000 | DOC. WATERONTHARDINGINST | Dataverbetering | ProRail | ? | ? | ? | 31-01-1800 | ? | ? | ? |  | ? | ? | ? | ? | ? | ?
|  | TTI | 54 | 202 | 054-202-1000016009 | 11689456 | 054 Bettl (PHZ) Bebording | TTI | E | BVEQ | VRIJ | DE PHZ | 10878744 | 054 Best Spoortunnel | SPOORTUN | 1000 | 1000 | 23K | 000004502 | 0031 | [6 empty] | Best | 08.11.2019 | 00986000 | 20.03.2024 | P1008364 | BETTL | 48.510,00 | 49.600,00 | 1090,00 | 0,000 | 0,000 | 0,000 | 0,000 | ? | ? | ProRail | ? | 94 | *T.00=PHZ000 | DOC. BEBORDING | Dataverbetering | ProRail | ? | ? | ? | 31-01-1800 | ? | ? | ? |  | ? | ? | ? | ? | ? | Vluchtwegvoorz > Bebording
|  | TTI | 54 | 202 | 054-202-1000016009 | 11689457 | 054 Bettl (PJA) Ontruimings- en omroep | TTI | E | BVEQ | VRIJ | DE PJA | 10878744 | 054 Best Spoortunnel | SPOORTUN | 1000 | 1000 | 23K | 000004502 | 0031 | [6 empty] | Best | 08.11.2019 | 00986000 | 20.03.2024 | P1008364 | BETTL | 48.510,00 | 49.600,00 | 1090,00 | 0,000 | 0,000 | 0,000 | 0,000 | ? | ? | ProRail | ? | 66 | *T.00=PJA000 | DOC. ONTRUIMINGS- EN OMROEP | Dataverbetering | ProRail | ? | ? | ? | 31-01-1800 | ? | ? | ? |  | ? | ? | ? | ? | ? | ?
|  | TTI | 54 | 202 | 054-202-1000016009 | 11689458 | 054 Bettl (PZA) Intercomsysteem | TTI | E | BVEQ | VRIJ | DE PZA | 10878744 | 054 Best Spoortunnel | SPOORTUN | 1000 | 1000 | 23K | 000004502 | 0031 | [6 empty] | Best | 08.11.2019 | 00986000 | 20.03.2024 | P1008364 | BETTL | 48.510,00 | 49.600,00 | 1090,00 | 0,000 | 0,000 | 0,000 | 0,000 | ? | ? | ProRail | ? | 64 | *T.00=PZA000 | DOC. INTERCOMSYSTEEM | Dataverbetering | ProRail | ? | ? | ? | 31-01-1800 | ? | ? | ? |  | ? | ? | ? | ? | ? | ?
|  | TTI | 54 | 202 | 054-202-1000016009 | 11689459 | 054 Bettl (QQA) (Vlucht)deur (draai) | TTI | E | BVEQ | VRIJ | DE QQA | 10878744 | 054 Best Spoortunnel | SPOORTUN | 1000 | 1000 | 23K | 000004502 | 0031 | [6 empty] | Best | 08.11.2019 | 00986000 | 20.03.2024 | P1008364 | BETTL | 48.510,00 | 49.600,00 | 1090,00 | 0,000 | 0,000 | 0,000 | 0,000 | ? | ? | ProRail | ? | 91 | *T.00=QQA000 | DOC. (VLUCHT)DEUR (DRAAI) | Dataverbetering | ProRail | ? | ? | ? | 31-01-1800 | ? | ? | ? |  | ? | ? | ? | ? | ? | Vluchtwegvoorz > Brand/vldeur
|  | TTI | 54 | 202 | 054-202-1000016009 | 11689460 | 054 Bettl (QQB) (Vlucht)deur (klap) | TTI | E | BVEQ | VRIJ | DE QQB | 10878744 | 054 Best Spoortunnel | SPOORTUN | 1000 | 1000 | 23K | 000004502 | 0031 | [6 empty] | Best | 08.11.2019 | 00986000 | 20.03.2024 | P1008364 | BETTL | 48.510,00 | 49.600,00 | 1090,00 | 0,000 | 0,000 | 0,000 | 0,000 | ? | ? | ProRail | ? | 91 | *T.00=QQB000 | DOC. (VLUCHT)DEUR (KLAP) | Dataverbetering | ProRail | ? | ? | ? | 31-01-1800 | ? | ? | ? |  | ? | ? | ? | ? | ? | Vluchtwegvoorz > Brand/vldeur
|  | TTI | 54 | 202 | 054-202-1000016009 | 11689461 | 054 Bettl (QQC) (Vlucht)deur (loop) | TTI | E | BVEQ | VRIJ | DE QQD | 10878744 | 054 Best Spoortunnel | SPOORTUN | 1000 | 1000 | 23K | 000004502 | 0031 | [6 empty] | Best | 08.11.2019 | 00986000 | 20.03.2024 | P1008364 | BETTL | 48.510,00 | 49.600,00 | 1090,00 | 0,000 | 0,000 | 0,000 | 0,000 | ? | ? | ProRail | ? | 91 | *T.00=QQC000 | DOC. (VLUCHT)DEUR (LOOP) | Dataverbetering | ProRail | ? | ? | ? | 31-01-1800 | ? | ? | ? |  | ? | ? | ? | ? | ? | Vluchtwegvoorz > Brand/vldeur
|  | TTI | 54 | 202 | 054-202-1000016009 | 11689462 | 054 Bettl (QQD) (Vlucht)luik | TTI | E | BVEQ | VRIJ | DE QQD | 10878744 | 054 Best Spoortunnel | SPOORTUN | 1000 | 1000 | 23K | 000004502 | 0031 | [6 empty] | Best | 08.11.2019 | 00986000 | 20.03.2024 | P1008364 | BETTL | 48.510,00 | 49.600,00 | 1090,00 | 0,000 | 0,000 | 0,000 | 0,000 | ? | ? | ProRail | ? | 91 | *T.00=QQD000 | DOC. (VLUCHT)LUIK | Dataverbetering | ProRail | ? | ? | ? | 31-01-1800 | ? | ? | ? |  | ? | ? | ? | ? | ? | Vluchtwegvoorz > Brand/vldeur
|  | TTI | 54 | 202 | 054-202-1000016009 | 11689463 | 054 Bettl (Z*A) Det best.sys (toeg.+inbr | TTI | E | BVEQ | VRIJ | DE Z*A | 10878744 | 054 Best Spoortunnel | SPOORTUN | 1000 | 1000 | 23K | 000004502 | 0031 | [6 empty] | Best | 08.11.2019 | 00986000 | 20.03.2024 | P1008364 | BETTL | 48.510,00 | 49.600,00 | 1090,00 | 0,000 | 0,000 | 0,000 | 0,000 | ? | ? | ProRail | ? | 74 | *T.00=Z*A000 | DOC. DET BEST.SYS (TOEG.+INBR) | Dataverbetering | ProRail | ? | ? | ? | 31-01-1800 | ? | ? | ? |  | ? | ? | ? | ? | ? | Toegangscontr > Besturing
|  | TTI | 54 | 202 | 054-202-1000016009 | 11689464 | 054 Bettl (QQG) (Vlucht)deur (schuif) | TTI | E | BVEQ | VRIJ | DE QQG | 10878744 | 054 Best Spoortunnel | SPOORTUN | 1000 | 1000 | 23K | 000004502 | 0031 | [6 empty] | Best | 08.11.2019 | 00986000 | 20.03.2024 | P1008364 | BETTL | 48.510,00 | 49.600,00 | 1090,00 | 0,000 | 0,000 | 0,000 | 0,000 | ? | ? | ProRail | ? | 91 | *T.00=QQG000 | DOC. (VLUCHT)DEUR (SCHUIF) | Dataverbetering | ProRail | ? | ? | ? | 31-01-1800 | ? | ? | ? |  | ? | ? | ? | ? | ? | Vluchtwegvoorz > Brand/vldeur
|  | TTI | 54 | 202 | 054-202-1000016009 | 11689465 | 054 Bettl (SCA) Deurstandsignalering | TTI | E | BVEQ | VRIJ | DE SCA | 10878744 | 054 Best Spoortunnel | SPOORTUN | 1000 | 1000 | 23K | 000004502 | 0031 | [6 empty] | Best | 08.11.2019 | 00986000 | 20.03.2024 | P1008364 | BETTL | 48.510,00 | 49.600,00 | 1090,00 | 0,000 | 0,000 | 0,000 | 0,000 | ? | ? | ProRail | ? | 95 | *T.00=SCA000 | DOC. DEURSTANDSIGNALERING | Dataverbetering | ProRail | ? | ? | ? | 31-01-1800 | ? | ? | ? |  | ? | ? | ? | ? | ? | Optische waarsch > Deurst.sign
|  | TTI | 54 | 202 | 054-202-1000016009 | 11689466 | 054 Bettl (SCA) Waarschuwingsmiddelen | TTI | E | BVEQ | VRIJ | DE SCA | 10878744 | 054 Best Spoortunnel | SPOORTUN | 1000 | 1000 | 23K | 000004502 | 0031 | [6 empty] | Best | 08.11.2019 | 00986000 | 20.03.2024 | P1008364 | BETTL | 48.510,00 | 49.600,00 | 1090,00 | 0,000 | 0,000 | 0,000 | 0,000 | ? | ? | ProRail | ? | 95 | *T.00=SCA000 | DOC. WAARSCHUWINGSMIDDELEN | Dataverbetering | ProRail | ? | ? | ? | 31-01-1800 | ? | ? | ? |  | ? | ? | ? | ? | ? | Optische waarsch > Deurst.sign
|  | TTI | 54 | 202 | 054-202-1000016009 | 11689467 | 054 Bettl (SG*) Brandbestrijding | TTI | E | BVEQ | VRIJ | DE SG* | 10878744 | 054 Best Spoortunnel | SPOORTUN | 1000 | 1000 | 23K | 000004502 | 0031 | [6 empty] | Best | 08.11.2019 | 00986000 | 20.03.2024 | P1008364 | BETTL | 48.510,00 | 49.600,00 | 1090,00 | 0,000 | 0,000 | 0,000 | 0,000 | ? | ? | ProRail | ? | 51 | *T.00=SG*000 | DOC. BRANDBESTRIJDING | Dataverbetering | ProRail | ? | ? | ? | 31-01-1800 | ? | ? | ? |  | ? | ? | ? | ? | ? | Besturing > PLC
|  | TTI | 54 | 202 | 054-202-1000016009 | 11689468 | 054 Bettl (SG*) Heat tracing | TTI | E | BVEQ | VRIJ | DE SG* | 10878744 | 054 Best Spoortunnel | SPOORTUN | 1000 | 1000 | 23K | 000004502 | 0031 | [6 empty] | Best | 08.11.2019 | 00986000 | 10.01.2025 | 00288506 | BETTL | 48.510,00 | 49.600,00 | 1090,00 | 0,000 | 0,000 | 0,000 | 0,000 | ? | ? | ProRail | ? | 51 | *T.00=SG*000 | DOC. HEAT TRACING | Dataverbetering | ProRail | ? | ? | ? | 31-01-1800 | ? | ? | ? |  | ? | ? | ? | ? | ? | Brandblus > Leiding
|  | TTI | 54 | 202 | 054-202-1000016009 | 11689469 | 054 Bettl (SGA) Bluswatervoorziening | TTI | E | BVEQ | VRIJ | DE SGA | 10878744 | 054 Best Spoortunnel | SPOORTUN | 1000 | 1000 | 23K | 000004502 | 0031 | [6 empty] | Best | 08.11.2019 | 00986000 | 10.01.2025 | 00288506 | BETTL | 48.510,00 | 49.600,00 | 1090,00 | 0,000 | 0,000 | 0,000 | 0,000 | ? | ? | ProRail | ? | 51 | *T.00=SGA000 | DOC. BLUSWATERVOORZIENING | Dataverbetering | ProRail | ? | ? | ? | 31-01-1800 | ? | ? | ? |  | ? | ? | ? | ? | ? | Brandblus > Leiding
|  | TTI | 54 | 202 | 054-202-1000016009 | 11689470 | 054 Bettl (SGA) Heat tracing | TTI | E | BVEQ | VRIJ | DE SGA | 10878744 | 054 Best Spoortunnel | SPOORTUN | 1000 | 1000 | 23K | 000004502 | 0031 | [6 empty] | Best | 08.11.2019 | 00986000 | 10.01.2025 | 00288506 | BETTL | 48.510,00 | 49.600,00 | 1090,00 | 0,000 | 0,000 | 0,000 | 0,000 | ? | ? | ProRail | ? | 51 | *T.00=SGA000 | DOC. HEAT TRACING | Dataverbetering | ProRail | ? | ? | ? | 31-01-1800 | ? | ? | ? |  | ? | ? | ? | ? | ? | Brandblus > Leiding
|  | TTI | 54 | 202 | 054-202-1000016009 | 11689471 | 054 Bettl (SGC) Brandbestr (deluge) | TTI | E | BVEQ | VRIJ | DE SGC | 10878744 | 054 Best Spoortunnel | SPOORTUN | 1000 | 1000 | 23K | 000004502 | 0031 | [6 empty] | Best | 08.11.2019 | 00986000 | 20.03.2024 | P1008364 | BETTL | 48.510,00 | 49.600,00 | 1090,00 | 0,000 | 0,000 | 0,000 | 0,000 | ? | ? | ProRail | ? | 51 | *T.00=SGC000 | DOC. BRANDBESTR (DELUGE) | Dataverbetering | ProRail | ? | ? | ? | 31-01-1800 | ? | ? | ? |  | ? | ? | ? | ? | ? | Brandblus > Sprinklersectie
|  | TTI | 54 | 202 | 054-202-1000016009 | 11689472 | 054 Bettl (SGC) Heat tracing | TTI | E | BVEQ | VRIJ | DE SGC | 10878744 | 054 Best Spoortunnel | SPOORTUN | 1000 | 1000 | 23K | 000004502 | 0031 | [6 empty] | Best | 08.11.2019 | 00986000 | 10.01.2025 | 00288506 | BETTL | 48.510,00 | 49.600,00 | 1090,00 | 0,000 | 0,000 | 0,000 | 0,000 | ? | ? | ProRail | ? | 51 | *T.00=SGC000 | DOC. HEAT TRACING | Dataverbetering | ProRail | ? | ? | ? | 31-01-1800 | ? | ? | ? |  | ? | ? | ? | ? | ? | Brandblus > Leiding
|  | TTI | 54 | 202 | 054-202-1000016009 | 11689473 | 054 Bettl (SGD) Kleine blusmiddelen | TTI | E | BVEQ | VRIJ | DE SGD | 10878744 | 054 Best Spoortunnel | SPOORTUN | 1000 | 1000 | 23K | 000004502 | 0031 | [6 empty] | Best | 08.11.2019 | 00986000 | 20.03.2024 | P1008364 | BETTL | 48.510,00 | 49.600,00 | 1090,00 | 0,000 | 0,000 | 0,000 | 0,000 | ? | ? | ProRail | ? | 56 | *T.00=SGD000 | DOC. KLEINE BLUSMIDDELEN | Dataverbetering | ProRail | ? | ? | ? | 31-01-1800 | ? | ? | ? |  | ? | ? | ? | ? | ? | Brandblus > Handblusser (pdr)
|  | TTI | 54 | 202 | 054-202-1000016009 | 11689474 | 054 Bettl (SGE) Brandbestr (sprinkler) | TTI | E | BVEQ | VRIJ | DE SGE | 10878744 | 054 Best Spoortunnel | SPOORTUN | 1000 | 1000 | 23K | 000004502 | 0031 | [6 empty] | Best | 08.11.2019 | 00986000 | 20.03.2024 | P1008364 | BETTL | 48.510,00 | 49.600,00 | 1090,00 | 0,000 | 0,000 | 0,000 | 0,000 | ? | ? | ProRail | ? | 71 | *T.00=SGE000 | DOC. BRANDBESTR (SPRINKLER) | Dataverbetering | ProRail | ? | ? | ? | 31-01-1800 | ? | ? | ? |  | ? | ? | ? | ? | ? | Brandblus > Sprinklersectie
|  | TTI | 54 | 202 | 054-202-1000016009 | 11689475 | 054 Bettl (SGF) Brandbestr (schuim) | TTI | E | BVEQ | VRIJ | DE SGF | 10878744 | 054 Best Spoortunnel | SPOORTUN | 1000 | 1000 | 23K | 000004502 | 0031 | [6 empty] | Best | 08.11.2019 | 00986000 | 20.03.2024 | P1008364 | BETTL | 48.510,00 | 49.600,00 | 1090,00 | 0,000 | 0,000 | 0,000 | 0,000 | ? | ? | ProRail | ? | 51 | *T.00=SGF000 | DOC. BRANDBESTR (SCHUIM) | Dataverbetering | ProRail | ? | ? | ? | 31-01-1800 | ? | ? | ? |  | ? | ? | ? | ? | ? | Brandblus > Opslagtank schuim
|  | TTI | 54 | 202 | 054-202-1000016009 | 11689476 | 054 Bettl (SGJ) Brandbestr (CO2) | TTI | E | BVEQ | VRIJ | DE SGJ | 10878744 | 054 Best Spoortunnel | SPOORTUN | 1000 | 1000 | 23K | 000004502 | 0031 | [6 empty] | Best | 08.11.2019 | 00986000 | 20.03.2024 | P1008364 | BETTL | 48.510,00 | 49.600,00 | 1090,00 | 0,000 | 0,000 | 0,000 | 0,000 | ? | ? | ProRail | ? | 71 | *T.00=SGJ000 | DOC. BRANDBESTR (CO2) | Dataverbetering | ProRail | ? | ? | ? | 31-01-1800 | ? | ? | ? |  | ? | ? | ? | ? | ? | Brandblus > Handblusser (pdr)
|  | TTI | 54 | 202 | 054-202-1000016009 | 11689477 | 054 Bettl (SGL) Brandbestr (poeder) | TTI | E | BVEQ | VRIJ | DE SGL | 10878744 | 054 Best Spoortunnel | SPOORTUN | 1000 | 1000 | 23K | 000004502 | 0031 | [6 empty] | Best | 08.11.2019 | 00986000 | 20.03.2024 | P1008364 | BETTL | 48.510,00 | 49.600,00 | 1090,00 | 0,000 | 0,000 | 0,000 | 0,000 | ? | ? | ProRail | ? | 71 | *T.00=SGL000 | DOC. BRANDBESTR (POEDER) | Dataverbetering | ProRail | ? | ? | ? | 31-01-1800 | ? | ? | ? |  | ? | ? | ? | ? | ? | Brandblus > Handblusser (pdr)
|  | TTI | 54 | 202 | 054-202-1000016009 | 11689478 | 054 Bettl (SGM) Brandbestr (gas) | TTI | E | BVEQ | VRIJ | DE SGM | 10878744 | 054 Best Spoortunnel | SPOORTUN | 1000 | 1000 | 23K | 000004502 | 0031 | [6 empty] | Best | 08.11.2019 | 00986000 | 20.03.2024 | P1008364 | BETTL | 48.510,00 | 49.600,00 | 1090,00 | 0,000 | 0,000 | 0,000 | 0,000 | ? | ? | ProRail | ? | 71 | *T.00=SGM000 | DOC. BRANDBESTR (GAS) | Dataverbetering | ProRail | ? | ? | ? | 31-01-1800 | ? | ? | ? |  | ? | ? | ? | ? | ? | Brandblus > Gasblussysteem
|  | TTI | 54 | 202 | 054-202-1000016009 | 11689479 | 054 Bettl (SGP) Brandbestr (watermist) | TTI | E | BVEQ | VRIJ | DE SGP | 10878744 | 054 Best Spoortunnel | SPOORTUN | 1000 | 1000 | 23K | 000004502 | 0031 | [6 empty] | Best | 08.11.2019 | 00986000 | 20.03.2024 | P1008364 | BETTL | 48.510,00 | 49.600,00 | 1090,00 | 0,000 | 0,000 | 0,000 | 0,000 | ? | ? | ProRail | ? | 51 | *T.00=SGP000 | DOC. BRANDBESTR (WATERMIST) | Dataverbetering | ProRail | ? | ? | ? | 31-01-1800 | ? | ? | ? |  | ? | ? | ? | ? | ? | Brandblus > Sprinklersectie
|  | TTI | 54 | 202 | 054-202-1000016009 | 11689480 | 054 Bettl (SGX) Brandbestr (sproei) | TTI | E | BVEQ | VRIJ | DE SGX | 10878744 | 054 Best Spoortunnel | SPOORTUN | 1000 | 1000 | 23K | 000004502 | 0031 | [6 empty] | Best | 08.11.2019 | 00986000 | 20.03.2024 | P1008364 | BETTL | 48.510,00 | 49.600,00 | 1090,00 | 0,000 | 0,000 | 0,000 | 0,000 | ? | ? | ProRail | ? | 51 | *T.00=SGX000 | DOC. BRANDBESTR (SPROEI) | Dataverbetering | ProRail | ? | ? | ? | 31-01-1800 | ? | ? | ? |  | ? | ? | ? | ? | ? | Brandblus > Sprinklersectie
|  | TTI | 54 | 202 | 054-202-1000016009 | 11689481 | 054 Bettl (SGY) Brandscherm/Rookscherm | TTI | E | BVEQ | VRIJ | DE SGY | 10878744 | 054 Best Spoortunnel | SPOORTUN | 1000 | 1000 | 23K | 000004502 | 0031 | [6 empty] | Best | 08.11.2019 | 00986000 | 20.03.2024 | P1008364 | BETTL | 48.510,00 | 49.600,00 | 1090,00 | 0,000 | 0,000 | 0,000 | 0,000 | ? | ? | ProRail | ? | 71 | *T.00=SGY000 | DOC. BRANDSCHERM/ROOKSCHERM | Dataverbetering | ProRail | ? | ? | ? | 31-01-1800 | ? | ? | ? |  | ? | ? | ? | ? | ? | ?
|  | TTI | 54 | 202 | 054-202-1000016009 | 11689482 | 054 Bettl (SMC) Hijswerktuig | TTI | E | BVEQ | VRIJ | DE SMC | 10878744 | 054 Best Spoortunnel | SPOORTUN | 1000 | 1000 | 23K | 000004502 | 0031 | [6 empty] | Best | 08.11.2019 | 00986000 | 20.03.2024 | P1008364 | BETTL | 48.510,00 | 49.600,00 | 1090,00 | 0,000 | 0,000 | 0,000 | 0,000 | ? | ? | ProRail | ? | 91 | *T.00=SMC000 | DOC. HIJSWERKTUIG | Dataverbetering | ProRail | ? | ? | ? | 31-01-1800 | ? | ? | ? |  | ? | ? | ? | ? | ? | ?
|  | TTI | 54 | 202 | 054-202-1000016009 | 11689483 | 054 Bettl (SMD) Onderhoudsinstallatie | TTI | E | BVEQ | VRIJ | DE SMD | 10878744 | 054 Best Spoortunnel | SPOORTUN | 1000 | 1000 | 23K | 000004502 | 0031 | [6 empty] | Best | 08.11.2019 | 00986000 | 20.03.2024 | P1008364 | BETTL | 48.510,00 | 49.600,00 | 1090,00 | 0,000 | 0,000 | 0,000 | 0,000 | ? | ? | ProRail | ? | 91 | *T.00=SMD000 | DOC. ONDERHOUDSINSTALLATIE | Dataverbetering | ProRail | ? | ? | ? | 31-01-1800 | ? | ? | ? |  | ? | ? | ? | ? | ? | ?
|  | TTI | 54 | 202 | 054-202-1000016009 | 11689484 | 054 Bettl (SNC) Lift | TTI | E | BVEQ | VRIJ | DE SNC | 10878744 | 054 Best Spoortunnel | SPOORTUN | 1000 | 1000 | 23K | 000004502 | 0031 | [6 empty] | Best | 08.11.2019 | 00986000 | 20.03.2024 | P1008364 | BETTL | 48.510,00 | 49.600,00 | 1090,00 | 0,000 | 0,000 | 0,000 | 0,000 | ? | ? | ProRail | ? | 91 | *T.00=SNC000 | DOC. LIFT | Dataverbetering | ProRail | ? | ? | ? | 31-01-1800 | ? | ? | ? |  | ? | ? | ? | ? | ? | ?
|  | TTI | 54 | 202 | 054-202-1000016009 | 11689485 | 054 Bettl (SND) Roltrap | TTI | E | BVEQ | VRIJ | DE SND | 10878744 | 054 Best Spoortunnel | SPOORTUN | 1000 | 1000 | 23K | 000004502 | 0031 | [6 empty] | Best | 08.11.2019 | 00986000 | 20.03.2024 | P1008364 | BETTL | 48.510,00 | 49.600,00 | 1090,00 | 0,000 | 0,000 | 0,000 | 0,000 | ? | ? | ProRail | ? | 91 | *T.00=SND000 | DOC. ROLTRAP | Dataverbetering | ProRail | ? | ? | ? | 31-01-1800 | ? | ? | ? |  | ? | ? | ? | ? | ? | ?
|  | TTI | 54 | 202 | 054-202-1000016009 | 11689486 | 054 Bettl (SNE) Rolpad | TTI | E | BVEQ | VRIJ | DE SNE | 10878744 | 054 Best Spoortunnel | SPOORTUN | 1000 | 1000 | 23K | 000004502 | 0031 | [6 empty] | Best | 08.11.2019 | 00986000 | 20.03.2024 | P1008364 | BETTL | 48.510,00 | 49.600,00 | 1090,00 | 0,000 | 0,000 | 0,000 | 0,000 | ? | ? | ProRail | ? | 91 | *T.00=SNE000 | DOC. ROLPAD | Dataverbetering | ProRail | ? | ? | ? | 31-01-1800 | ? | ? | ? |  | ? | ? | ? | ? | ? | ?
|  | TTI | 54 | 202 | 054-202-1000016009 | 11689487 | 054 Bettl (SRA) Sanitaire voorzieningen | TTI | E | BVEQ | VRIJ | DE SRA | 10878744 | 054 Best Spoortunnel | SPOORTUN | 1000 | 1000 | 23K | 000004502 | 0031 | [6 empty] | Best | 08.11.2019 | 00986000 | 20.03.2024 | P1008364 | BETTL | 48.510,00 | 49.600,00 | 1090,00 | 0,000 | 0,000 | 0,000 | 0,000 | ? | ? | ProRail | ? | 78 | *T.00=SRA000 | DOC. SANITAIRE VOORZIENINGEN | Dataverbetering | ProRail | ? | ? | ? | 31-01-1800 | ? | ? | ? |  | ? | ? | ? | ? | ? | ?
|  | TTI | 54 | 202 | 054-202-1000016009 | 11689488 | 054 Bettl (STY) BHV-middelen | TTI | E | BVEQ | VRIJ | DE STY | 10878744 | 054 Best Spoortunnel | SPOORTUN | 1000 | 1000 | 23K | 000004502 | 0031 | [6 empty] | Best | 08.11.2019 | 00986000 | 20.03.2024 | P1008364 | BETTL | 48.510,00 | 49.600,00 | 1090,00 | 0,000 | 0,000 | 0,000 | 0,000 | ? | ? | ProRail | ? | 91 | *T.00=STY000 | DOC. BHV-MIDDELEN | Dataverbetering | ProRail | ? | ? | ? | 31-01-1800 | ? | ? | ? |  | ? | ? | ? | ? | ? | ?
|  | TTI | 54 | 202 | 054-202-1000016009 | 11689489 | 054 Bettl (UBM) Mast | TTI | E | BVEQ | VRIJ | DE UBM | 10878744 | 054 Best Spoortunnel | SPOORTUN | 1000 | 1000 | 23K | 000004502 | 0031 | [6 empty] | Best | 08.11.2019 | 00986000 | 20.03.2024 | P1008364 | BETTL | 48.510,00 | 49.600,00 | 1090,00 | 0,000 | 0,000 | 0,000 | 0,000 | ? | ? | ProRail | ? | 92 | *T.00=UBM000 | DOC. MAST | Dataverbetering | ProRail | ? | ? | ? | 31-01-1800 | ? | ? | ? |  | ? | ? | ? | ? | ? | ?
|  | TTI | 54 | 202 | 054-202-1000016009 | 11689490 | 054 Bettl (UBT) Kabeltracé | TTI | E | BVEQ | VRIJ | DE UBT | 10878744 | 054 Best Spoortunnel | SPOORTUN | 1000 | 1000 | 23K | 000004502 | 0031 | [6 empty] | Best | 08.11.2019 | 00986000 | 20.03.2024 | P1008364 | BETTL | 48.510,00 | 49.600,00 | 1090,00 | 0,000 | 0,000 | 0,000 | 0,000 | ? | ? | ProRail | ? | 92 | *T.00=UBT000 | DOC. KABELTRACÉ | Dataverbetering | ProRail | ? | ? | ? | 31-01-1800 | ? | ? | ? |  | ? | ? | ? | ? | ? | ?
|  | TTI | 54 | 202 | 054-202-1000016009 | 11689491 | 054 Bettl (UZT) Kabel- en Leidingbed | TTI | E | BVEQ | VRIJ | DE UZT | 10878744 | 054 Best Spoortunnel | SPOORTUN | 1000 | 1000 | 23K | 000004502 | 0031 | [6 empty] | Best | 08.11.2019 | 00986000 | 20.03.2024 | P1008364 | BETTL | 48.510,00 | 49.600,00 | 1090,00 | 0,000 | 0,000 | 0,000 | 0,000 | ? | ? | ProRail | ? | 92 | *T.00=UZT000 | DOC. KABEL- EN LEIDINGBED | Dataverbetering | ProRail | ? | ? | ? | 31-01-1800 | ? | ? | ? |  | ? | ? | ? | ? | ? | ?
|  | TTI | 54 | 202 | 054-202-1000016009 | 11689492 | 054 Bettl (XZB) Treinbev interface | TTI | E | BVEQ | VRIJ | DE XZB | 10878744 | 054 Best Spoortunnel | SPOORTUN | 1000 | 1000 | 23K | 000004502 | 0031 | [6 empty] | Best | 08.11.2019 | 00986000 | 20.03.2024 | P1008364 | BETTL | 48.510,00 | 49.600,00 | 1090,00 | 0,000 | 0,000 | 0,000 | 0,000 | ? | ? | ProRail | ? | 84 | *T.00=XZB000 | DOC. TREINBEV INTERFACE | Dataverbetering | ProRail | ? | ? | ? | 31-01-1800 | ? | ? | ? |  | ? | ? | ? | ? | ? | Besturing > PLC
|  | TTI | 54 | 202 | 054-202-1000016009 | 11689493 | 054 Bettl (XZW) Wifi-installatie | TTI | E | BVEQ | VRIJ | DE XZW | 10878744 | 054 Best Spoortunnel | SPOORTUN | 1000 | 1000 | 23K | 000004502 | 0031 | [6 empty] | Best | 08.11.2019 | 00986000 | 20.03.2024 | P1008364 | BETTL | 48.510,00 | 49.600,00 | 1090,00 | 0,000 | 0,000 | 0,000 | 0,000 | ? | ? | ProRail | ? | 66 | *T.00=XZW000 | DOC. WIFI-INSTALLATIE | Dataverbetering | ProRail | ? | ? | ? | 31-01-1800 | ? | ? | ? |  | ? | ? | ? | ? | ? | Besturing > PLC
|  | TTI | 54 | 202 | 054-202-1000016009 | 11689494 | 054 Bettl (ZAB) Centraal besturingssys | TTI | E | BVEQ | VRIJ | DE ZAB | 10878744 | 054 Best Spoortunnel | SPOORTUN | 1000 | 1000 | 23K | 000004502 | 0031 | [6 empty] | Best | 08.11.2019 | 00986000 | 20.03.2024 | P1008364 | BETTL | 48.510,00 | 49.600,00 | 1090,00 | 0,000 | 0,000 | 0,000 | 0,000 | ? | ? | ProRail | ? | 87 | *T.00=ZAB000 | DOC. CENTRAAL BESTURINGSSYS | Dataverbetering | ProRail | ? | ? | ? | 31-01-1800 | ? | ? | ? |  | ? | ? | ? | ? | ? | Besturing > PLC
|  | TTI | 54 | 202 | 054-202-1000016009 | 11689495 | 054 Bettl (ZFA) Toegangscontrolesysteem | TTI | E | BVEQ | VRIJ | DE ZFA | 10878744 | 054 Best Spoortunnel | SPOORTUN | 1000 | 1000 | 23K | 000004502 | 0031 | [6 empty] | Best | 08.11.2019 | 00986000 | 20.03.2024 | P1008364 | BETTL | 48.510,00 | 49.600,00 | 1090,00 | 0,000 | 0,000 | 0,000 | 0,000 | ? | ? | ProRail | ? | 74 | *T.00=ZFA000 | DOC. TOEGANGSCONTROLESYSTEEM | Dataverbetering | ProRail | ? | ? | ? | 31-01-1800 | ? | ? | ? |  | ? | ? | ? | ? | ? | Toegangscontr > Besturing
|  | TTI | 54 | 202 | 054-202-1000016009 | 11689496 | 054 Bettl (ZHA) inbraakalarminst | TTI | E | BVEQ | VRIJ | DE ZHA | 10878744 | 054 Best Spoortunnel | SPOORTUN | 1000 | 1000 | 23K | 000004502 | 0031 | [6 empty] | Best | 08.11.2019 | 00986000 | 20.03.2024 | P1008364 | BETTL | 48.510,00 | 49.600,00 | 1090,00 | 0,000 | 0,000 | 0,000 | 0,000 | ? | ? | ProRail | ? | 74 | *T.00=ZHA000 | DOC. INBRAAKALARMINST | Dataverbetering | ProRail | ? | ? | ? | 31-01-1800 | ? | ? | ? |  | ? | ? | ? | ? | ? | Toegangscontr > Besturing
|  | TTI | 54 | 202 | 054-202-1000016009 | 11689497 | 054 Bettl (ZKA) Mens Machine Interface | TTI | E | BVEQ | VRIJ | DE ZKA | 10878744 | 054 Best Spoortunnel | SPOORTUN | 1000 | 1000 | 23K | 000004502 | 0031 | [6 empty] | Best | 08.11.2019 | 00986000 | 20.03.2024 | P1008364 | BETTL | 48.510,00 | 49.600,00 | 1090,00 | 0,000 | 0,000 | 0,000 | 0,000 | ? | ? | ProRail | ? | 83 | *T.00=ZKA000 | DOC. MENS MACHINE INTERFACE | Dataverbetering | ProRail | ? | ? | ? | 31-01-1800 | ? | ? | ? |  | ? | ? | ? | ? | ? | MMI (SCADA) > Server
|  | TTI | 133 | 202 | 133-202-1000046069 | 11689833 | 133 Shltl (C*A) Det en besturingssys | TTI | E | BVEQ | VRIJ PRCB | DE C*A | 10878771 | 133 Schiphol Spoortunnel | SPOORTUN | 1000 | 1000 | 08K | 000004502 | 0042 | [6 empty] | Schiphol | 08.11.2019 | 00986000 | 27.03.2024 | P1008364 | SHLTL | 11.390,00 | 17.171,00 | 5781,00 | 0,000 | 0,000 | 0,000 | 0,000 | ? | ? | ProRail | ? | 40 | *S.00=C*A000 | DOC. DET EN BESTURINGSSYS | Dataverbetering | ProRail | ? | ? | ? | 31-01-1800 | ? | ? | ? |  | ? | ? | ? | ? | ? | Besturing > PLC
|  | TTI | 133 | 202 | 133-202-1000046069 | 11689834 | 133 Shltl (CHA) Incidentmeldinstallatie | TTI | E | BVEQ | VRIJ PRCB | DE CHA | 10878771 | 133 Schiphol Spoortunnel | SPOORTUN | 1000 | 1000 | 08K | 000004502 | 0042 | [6 empty] | Schiphol | 08.11.2019 | 00986000 | 27.03.2024 | P1008364 | SHLTL | 11.390,00 | 17.171,00 | 5781,00 | 0,000 | 0,000 | 0,000 | 0,000 | ? | ? | ProRail | ? | 44 | *S.00=CHA000 | DOC. INCIDENTMELDINSTALLATIE | Dataverbetering | ProRail | ? | ? | ? | 31-01-1800 | ? | ? | ? |  | ? | ? | ? | ? | ? | Besturing > PLC
|  | TTI | 133 | 202 | 133-202-1000046069 | 11689835 | 133 Shltl (CKA) Tijdcommunicatie | TTI | E | BVEQ | VRIJ PRCB | DE CKA | 10878771 | 133 Schiphol Spoortunnel | SPOORTUN | 1000 | 1000 | 08K | 000004502 | 0042 | [6 empty] | Schiphol | 08.11.2019 | 00986000 | 27.03.2024 | P1008364 | SHLTL | 11.390,00 | 17.171,00 | 5781,00 | 0,000 | 0,000 | 0,000 | 0,000 | ? | ? | ProRail | ? | 66 | *S.00=CKA000 | DOC. TIJDCOMMUNICATIE | Dataverbetering | ProRail | ? | ? | ? | 31-01-1800 | ? | ? | ? |  | ? | ? | ? | ? | ? | Besturing > PLC
|  | TTI | 133 | 202 | 133-202-1000046069 | 11689836 | 133 Shltl (CQA) Gasdetectie | TTI | E | BVEQ | VRIJ PRCB | DE CQA | 10878771 | 133 Schiphol Spoortunnel | SPOORTUN | 1000 | 1000 | 08K | 000004502 | 0042 | [6 empty] | Schiphol | 08.11.2019 | 00986000 | 27.03.2024 | P1008364 | SHLTL | 11.390,00 | 17.171,00 | 5781,00 | 0,000 | 0,000 | 0,000 | 0,000 | ? | ? | ProRail | ? | 43 | *S.00=CQA000 | DOC. GASDETECTIE | Dataverbetering | ProRail | ? | ? | ? | 31-01-1800 | ? | ? | ? |  | ? | ? | ? | ? | ? | Gasdetectie > Besturing
|  | TTI | 133 | 202 | 133-202-1000046069 | 11689837 | 133 Shltl (CSA) Treinstilstanddetectie | TTI | E | BVEQ | VRIJ PRCB | DE CSA | 10878771 | 133 Schiphol Spoortunnel | SPOORTUN | 1000 | 1000 | 08K | 000004502 | 0042 | [6 empty] | Schiphol | 08.11.2019 | 00986000 | 27.03.2024 | P1008364 | SHLTL | 11.390,00 | 17.171,00 | 5781,00 | 0,000 | 0,000 | 0,000 | 0,000 | ? | ? | ProRail | ? | 42 | *S.00=CSA000 | DOC. TREINSTILSTANDDETECTIE | Dataverbetering | ProRail | ? | ? | ? | 31-01-1800 | ? | ? | ? |  | ? | ? | ? | ? | ? | Besturing > PLC
|  | TTI | 133 | 202 | 133-202-1000046069 | 11689838 | 133 Shltl (CTA) Branddetectie | TTI | E | BVEQ | VRIJ | DE CTA | 10878771 | 133 Schiphol Spoortunnel | SPOORTUN | 1000 | 1000 | 08K | 000004502 | 0042 | [6 empty] | Schiphol | 08.11.2019 | 00986000 | 27.03.2024 | P1008364 | SHLTL | 11.390,00 | 17.171,00 | 5781,00 | 0,000 | 0,000 | 0,000 | 0,000 | ? | ? | ProRail | ? | 41 | *S.00=CTA000 | DOC. BRANDDETECTIE | Dataverbetering | ProRail | ? | ? | ? | 31-01-1800 | ? | ? | ? |  | ? | ? | ? | ? | ? | Brandmeld > Hittelint
|  | TTI | 133 | 202 | 133-202-1000046069 | 11689839 | 133 Shltl (CUA) Meteoinstallatie | TTI | E | BVEQ | VRIJ | DE CUA | 10878771 | 133 Schiphol Spoortunnel | SPOORTUN | 1000 | 1000 | 08K | 000004502 | 0042 | [6 empty] | Schiphol | 08.11.2019 | 00986000 | 27.03.2024 | P1008364 | SHLTL | 11.390,00 | 17.171,00 | 5781,00 | 0,000 | 0,000 | 0,000 | 0,000 | ? | ? | ProRail | ? | 45 | *S.00=CUA000 | DOC. METEOINSTALLATIE | Dataverbetering | ProRail | ? | ? | ? | 31-01-1800 | ? | ? | ? |  | ? | ? | ? | ? | ? | Meteosysteem > Besturing
|  | TTI | 133 | 202 | 133-202-1000046069 | 11689840 | 133 Shltl (EF*) Cent Elek Vz (aard/bliks | TTI | E | BVEQ | VRIJ | DE EF* | 10878771 | 133 Schiphol Spoortunnel | SPOORTUN | 1000 | 1000 | 08K | 000004502 | 0042 | [6 empty] | Schiphol | 08.11.2019 | 00986000 | 27.03.2024 | P1008364 | SHLTL | 11.390,00 | 17.171,00 | 5781,00 | 0,000 | 0,000 | 0,000 | 0,000 | ? | ? | ProRail | ? | 12 | *S.00=EF*000 | DOC. CENT ELEK VZ (AARD/BLIKS) | Dataverbetering | ProRail | ? | ? | ? | 31-01-1800 | ? | ? | ? |  | ? | ? | ? | ? | ? | Aarding bliksembev > aardelekt
|  | TTI | 133 | 202 | 133-202-1000046069 | 11689841 | 133 Shltl (EFA) Aardingsinstallatie | TTI | E | BVEQ | VRIJ | DE EFA | 10878771 | 133 Schiphol Spoortunnel | SPOORTUN | 1000 | 1000 | 08K | 000004502 | 0042 | [6 empty] | Schiphol | 08.11.2019 | 00986000 | 27.03.2024 | P1008364 | SHLTL | 11.390,00 | 17.171,00 | 5781,00 | 0,000 | 0,000 | 0,000 | 0,000 | ? | ? | ProRail | ? | 12 | *S.00=EFA000 | DOC. AARDINGSINSTALLATIE | Dataverbetering | ProRail | ? | ? | ? | 31-01-1800 | ? | ? | ? |  | ? | ? | ? | ? | ? | Aarding bliksembev > aardelekt
|  | TTI | 133 | 202 | 133-202-1000046069 | 11689842 | 133 Shltl (EFB) Bliksembeveiligingsinst | TTI | E | BVEQ | VRIJ | DE EFB | 10878771 | 133 Schiphol Spoortunnel | SPOORTUN | 1000 | 1000 | 08K | 000004502 | 0042 | [6 empty] | Schiphol | 08.11.2019 | 00986000 | 27.03.2024 | P1008364 | SHLTL | 11.390,00 | 17.171,00 | 5781,00 | 0,000 | 0,000 | 0,000 | 0,000 | ? | ? | ProRail | ? | 12 | *S.00=EFB000 | DOC. BLIKSEMBEVEILIGINGSINST | Dataverbetering | ProRail | ? | ? | ? | 31-01-1800 | ? | ? | ? |  | ? | ? | ? | ? | ? | Aarding bliksembev > aardelekt
|  | TTI | 133 | 202 | 133-202-1000046069 | 11689843 | 133 Shltl (EGA) Noodstroomaggregaat | TTI | E | BVEQ | VRIJ | DE EGA | 10878771 | 133 Schiphol Spoortunnel | SPOORTUN | 1000 | 1000 | 08K | 000004502 | 0042 | [6 empty] | Schiphol | 08.11.2019 | 00986000 | 27.03.2024 | P1008364 | SHLTL | 11.390,00 | 17.171,00 | 5781,00 | 0,000 | 0,000 | 0,000 | 0,000 | ? | ? | ProRail | ? | 14 | *S.00=EGA000 | DOC. NOODSTROOMAGGREGAAT | Dataverbetering | ProRail | ? | ? | ? | 31-01-1800 | ? | ? | ? |  | ? | ? | ? | ? | ? | Noodstroomvoorz > Noodstrmagg
|  | TTI | 133 | 202 | 133-202-1000046069 | 11689844 | 133 Shltl (EHA) Brandmeldinstallatie | TTI | E | BVEQ | VRIJ | DE EHA | 10878771 | 133 Schiphol Spoortunnel | SPOORTUN | 1000 | 1000 | 08K | 000004502 | 0042 | [6 empty] | Schiphol | 08.11.2019 | 00986000 | 27.03.2024 | P1008364 | SHLTL | 11.390,00 | 17.171,00 | 5781,00 | 0,000 | 0,000 | 0,000 | 0,000 | ? | ? | ProRail | ? | 72 | *S.00=EHA000 | DOC. BRANDMELDINSTALLATIE | Dataverbetering | ProRail | ? | ? | ? | 31-01-1800 | ? | ? | ? |  | ? | ? | ? | ? | ? | Brandmeld > Centrale (BMC)
|  | TTI | 133 | 202 | 133-202-1000046069 | 11689845 | 133 Shltl (EK*) LS-installatie | TTI | E | BVEQ | VRIJ PRCB | DE EK* | 10878771 | 133 Schiphol Spoortunnel | SPOORTUN | 1000 | 1000 | 08K | 000004502 | 0042 | [6 empty] | Schiphol | 08.11.2019 | 00986000 | 27.03.2024 | P1008364 | SHLTL | 11.390,00 | 17.171,00 | 5781,00 | 0,000 | 0,000 | 0,000 | 0,000 | ? | ? | ProRail | ? | 13 | *S.00=EK*000 | DOC. LS-INSTALLATIE | Dataverbetering | ProRail | ? | ? | ? | 31-01-1800 | ? | ? | ? |  | ? | ? | ? | ? | ? | LSverdeler > 230/400 V
|  | TTI | 133 | 202 | 133-202-1000046069 | 11689846 | 133 Shltl (EK*) Verlichtingsarmatuur | TTI | E | BVEQ | VRIJ PRCB | DE EK* | 10878771 | 133 Schiphol Spoortunnel | SPOORTUN | 1000 | 1000 | 08K | 000004502 | 0042 | [6 empty] | Schiphol | 08.11.2019 | 00986000 | 27.03.2024 | P1008364 | SHLTL | 11.390,00 | 17.171,00 | 5781,00 | 0,000 | 0,000 | 0,000 | 0,000 | ? | ? | ProRail | ? | 21 | *S.00=EK*000 | DOC. VERLICHTINGSARMATUUR | Dataverbetering | ProRail | ? | ? | ? | 31-01-1800 | ? | ? | ? |  | ? | ? | ? | ? | ? | Verlichting > Vluchtwegverl
|  | TTI | 133 | 202 | 133-202-1000046069 | 11689847 | 133 Shltl (EKA) HS/MS-installatie | TTI | E | BVEQ | VRIJ | DE EKA | 10878771 | 133 Schiphol Spoortunnel | SPOORTUN | 1000 | 1000 | 08K | 000004502 | 0042 | [6 empty] | Schiphol | 08.11.2019 | 00986000 | 27.03.2024 | P1008364 | SHLTL | 11.390,00 | 17.171,00 | 5781,00 | 0,000 | 0,000 | 0,000 | 0,000 | ? | ? | ProRail | ? | 11 | *S.00=EKA000 | DOC. HS/MS-INSTALLATIE | Dataverbetering | ProRail | ? | ? | ? | 31-01-1800 | ? | ? | ? |  | ? | ? | ? | ? | ? | Inkoop / MS > MS verdeler
|  | TTI | 133 | 202 | 133-202-1000046069 | 11689848 | 133 Shltl (EKB) LS-installatie (690V) | TTI | E | BVEQ | VRIJ | DE EKB | 10878771 | 133 Schiphol Spoortunnel | SPOORTUN | 1000 | 1000 | 08K | 000004502 | 0042 | [6 empty] | Schiphol | 08.11.2019 | 00986000 | 27.03.2024 | P1008364 | SHLTL | 11.390,00 | 17.171,00 | 5781,00 | 0,000 | 0,000 | 0,000 | 0,000 | ? | ? | ProRail | ? | 13 | *S.00=EKB000 | DOC. LS-INSTALLATIE (690V) | Dataverbetering | ProRail | ? | ? | ? | 31-01-1800 | ? | ? | ? |  | ? | ? | ? | ? | ? | LSverdeler > 690 V verdeler
|  | TTI | 133 | 202 | 133-202-1000046069 | 11689849 | 133 Shltl (EKC) LS-installatie (400V) | TTI | E | BVEQ | VRIJ PRCB | DE EKC | 10878771 | 133 Schiphol Spoortunnel | SPOORTUN | 1000 | 1000 | 08K | 000004502 | 0042 | [6 empty] | Schiphol | 08.11.2019 | 00986000 | 27.03.2024 | P1008364 | SHLTL | 11.390,00 | 17.171,00 | 5781,00 | 0,000 | 0,000 | 0,000 | 0,000 | ? | ? | ProRail | ? | 13 | *S.00=EKC000 | DOC. LS-INSTALLATIE (400V) | Dataverbetering | ProRail | ? | ? | ? | 31-01-1800 | ? | ? | ? |  | ? | ? | ? | ? | ? | LSverdeler > 230/400 V
|  | TTI | 133 | 202 | 133-202-1000046069 | 11689850 | 133 Shltl (EKC) Verlichtingsarmatuur | TTI | E | BVEQ | VRIJ PRCB | DE EKC | 10878771 | 133 Schiphol Spoortunnel | SPOORTUN | 1000 | 1000 | 08K | 000004502 | 0042 | [6 empty] | Schiphol | 08.11.2019 | 00986000 | 27.03.2024 | P1008364 | SHLTL | 11.390,00 | 17.171,00 | 5781,00 | 0,000 | 0,000 | 0,000 | 0,000 | ? | ? | ProRail | ? | 21 | *S.00=EKC000 | DOC. VERLICHTINGSARMATUUR | Dataverbetering | ProRail | ? | ? | ? | 31-01-1800 | ? | ? | ? |  | ? | ? | ? | ? | ? | Verlichting > Vluchtwegverl
|  | TTI | 133 | 202 | 133-202-1000046069 | 11689851 | 133 Shltl (EKE) LS-installatie (240V) | TTI | E | BVEQ | VRIJ PRCB | DE EKE | 10878771 | 133 Schiphol Spoortunnel | SPOORTUN | 1000 | 1000 | 08K | 000004502 | 0042 | [6 empty] | Schiphol | 08.11.2019 | 00986000 | 27.03.2024 | P1008364 | SHLTL | 11.390,00 | 17.171,00 | 5781,00 | 0,000 | 0,000 | 0,000 | 0,000 | ? | ? | ProRail | ? | 13 | *S.00=EKE000 | DOC. LS-INSTALLATIE (240V) | Dataverbetering | ProRail | ? | ? | ? | 31-01-1800 | ? | ? | ? |  | ? | ? | ? | ? | ? | LSverdeler > 230/400 V
|  | TTI | 133 | 202 | 133-202-1000046069 | 11689852 | 133 Shltl (EKE) Verlichtingsarmatuur | TTI | E | BVEQ | VRIJ PRCB | DE EKE | 10878771 | 133 Schiphol Spoortunnel | SPOORTUN | 1000 | 1000 | 08K | 000004502 | 0042 | [6 empty] | Schiphol | 08.11.2019 | 00986000 | 27.03.2024 | P1008364 | SHLTL | 11.390,00 | 17.171,00 | 5781,00 | 0,000 | 0,000 | 0,000 | 0,000 | ? | ? | ProRail | ? | 21 | *S.00=EKE000 | DOC. VERLICHTINGSARMATUUR | Dataverbetering | ProRail | ? | ? | ? | 31-01-1800 | ? | ? | ? |  | ? | ? | ? | ? | ? | Verlichting > Vluchtwegverl
|  | TTI | 133 | 202 | 133-202-1000046069 | 11689853 | 133 Shltl (ETA) Trafo (step down) | TTI | E | BVEQ | VRIJ | DE ETA | 10878771 | 133 Schiphol Spoortunnel | SPOORTUN | 1000 | 1000 | 08K | 000004502 | 0042 | [6 empty] | Schiphol | 08.11.2019 | 00986000 | 27.03.2024 | P1008364 | SHLTL | 11.390,00 | 17.171,00 | 5781,00 | 0,000 | 0,000 | 0,000 | 0,000 | ? | ? | ProRail | ? | 11 | *S.00=ETA000 | DOC. TRAFO (STEP DOWN) | Dataverbetering | ProRail | ? | ? | ? | 31-01-1800 | ? | ? | ? |  | ? | ? | ? | ? | ? | Inkoop / MS > Transformator
|  | TTI | 133 | 202 | 133-202-1000046069 | 11689854 | 133 Shltl (ETB) Trafo (step up) | TTI | E | BVEQ | VRIJ | DE ETB | 10878771 | 133 Schiphol Spoortunnel | SPOORTUN | 1000 | 1000 | 08K | 000004502 | 0042 | [6 empty] | Schiphol | 08.11.2019 | 00986000 | 27.03.2024 | P1008364 | SHLTL | 11.390,00 | 17.171,00 | 5781,00 | 0,000 | 0,000 | 0,000 | 0,000 | ? | ? | ProRail | ? | 13 | *S.00=ETB000 | DOC. TRAFO (STEP UP) | Dataverbetering | ProRail | ? | ? | ? | 31-01-1800 | ? | ? | ? |  | ? | ? | ? | ? | ? | Inkoop / MS > Transformator
|  | TTI | 133 | 202 | 133-202-1000046069 | 11689855 | 133 Shltl (EUE) No-breakinstallatie | TTI | E | BVEQ | VRIJ | DE EUE | 10878771 | 133 Schiphol Spoortunnel | SPOORTUN | 1000 | 1000 | 08K | 000004502 | 0042 | [6 empty] | Schiphol | 08.11.2019 | 00986000 | 27.03.2024 | P1008364 | SHLTL | 11.390,00 | 17.171,00 | 5781,00 | 0,000 | 0,000 | 0,000 | 0,000 | ? | ? | ProRail | ? | 15 | *S.00=EUE000 | DOC. NO-BREAKINSTALLATIE | Dataverbetering | ProRail | ? | ? | ? | 31-01-1800 | ? | ? | ? |  | ? | ? | ? | ? | ? | No break voorz > No break
|  | TTI | 133 | 202 | 133-202-1000046069 | 11689856 | 133 Shltl (EWC) SCL-installatie (HF) | TTI | E | BVEQ | VRIJ | DE EWC | 10878771 | 133 Schiphol Spoortunnel | SPOORTUN | 1000 | 1000 | 08K | 000004502 | 0042 | [6 empty] | Schiphol | 08.11.2019 | 00986000 | 27.03.2024 | P1008364 | SHLTL | 11.390,00 | 17.171,00 | 5781,00 | 0,000 | 0,000 | 0,000 | 0,000 | ? | ? | ProRail | ? | 62 | *S.00=EWC000 | DOC. SCL-INSTALLATIE (HF) | Dataverbetering | ProRail | ? | ? | ? | 31-01-1800 | ? | ? | ? |  | ? | ? | ? | ? | ? | ?
|  | TTI | 133 | 202 | 133-202-1000046069 | 11689857 | 133 Shltl (EWD) Lok. comm.sys (spraakcom | TTI | E | BVEQ | VRIJ | DE EWD | 10878771 | 133 Schiphol Spoortunnel | SPOORTUN | 1000 | 1000 | 08K | 000004502 | 0042 | [6 empty] | Schiphol | 08.11.2019 | 00986000 | 27.03.2024 | P1008364 | SHLTL | 11.390,00 | 17.171,00 | 5781,00 | 0,000 | 0,000 | 0,000 | 0,000 | ? | ? | ProRail | ? | 64 | *S.00=EWD000 | DOC. LOK. COMM.SYS (SPRAAKCOM) | Dataverbetering | ProRail | ? | ? | ? | 31-01-1800 | ? | ? | ? |  | ? | ? | ? | ? | ? | ?
|  | TTI | 133 | 202 | 133-202-1000046069 | 11689858 | 133 Shltl (EWF) Lokale camerainstallatie | TTI | E | BVEQ | VRIJ | DE EWF | 10878771 | 133 Schiphol Spoortunnel | SPOORTUN | 1000 | 1000 | 08K | 000004502 | 0042 | [6 empty] | Schiphol | 08.11.2019 | 00986000 | 27.03.2024 | P1008364 | SHLTL | 11.390,00 | 17.171,00 | 5781,00 | 0,000 | 0,000 | 0,000 | 0,000 | ? | ? | ProRail | ? | 61 | *S.00=EWF000 | DOC. LOKALE CAMERAINSTALLATIE | Dataverbetering | ProRail | ? | ? | ? | 31-01-1800 | ? | ? | ? |  | ? | ? | ? | ? | ? | ?
|  | TTI | 133 | 202 | 133-202-1000046069 | 11689859 | 133 Shltl (EWG) Besturingsnetwerk | TTI | E | BVEQ | VRIJ PRCB | DE EWG | 10878771 | 133 Schiphol Spoortunnel | SPOORTUN | 1000 | 1000 | 08K | 000004502 | 0042 | [6 empty] | Schiphol | 08.11.2019 | 00986000 | 27.03.2024 | P1008364 | SHLTL | 11.390,00 | 17.171,00 | 5781,00 | 0,000 | 0,000 | 0,000 | 0,000 | ? | ? | ProRail | ? | 81 | *S.00=EWG000 | DOC. BESTURINGSNETWERK | Dataverbetering | ProRail | ? | ? | ? | 31-01-1800 | ? | ? | ? |  | ? | ? | ? | ? | ? | Besturing > PLC
|  | TTI | 133 | 202 | 133-202-1000046069 | 11689860 | 133 Shltl (EWK) LS-installatie (wcd comb | TTI | E | BVEQ | VRIJ PRCB | DE EWK | 10878771 | 133 Schiphol Spoortunnel | SPOORTUN | 1000 | 1000 | 08K | 000004502 | 0042 | [6 empty] | Schiphol | 08.11.2019 | 00986000 | 27.03.2024 | P1008364 | SHLTL | 11.390,00 | 17.171,00 | 5781,00 | 0,000 | 0,000 | 0,000 | 0,000 | ? | ? | ProRail | ? | 13 | *S.00=EWK000 | DOC. LS-INSTALLATIE (WCD COMB) | Dataverbetering | ProRail | ? | ? | ? | 31-01-1800 | ? | ? | ? |  | ? | ? | ? | ? | ? | LSverdeler > 230/400 V
|  | TTI | 133 | 202 | 133-202-1000046069 | 11689861 | 133 Shltl (EWS) Portofooninstallatie | TTI | E | BVEQ | VRIJ | DE EWS | 10878771 | 133 Schiphol Spoortunnel | SPOORTUN | 1000 | 1000 | 08K | 000004502 | 0042 | [6 empty] | Schiphol | 08.11.2019 | 00986000 | 27.03.2024 | P1008364 | SHLTL | 11.390,00 | 17.171,00 | 5781,00 | 0,000 | 0,000 | 0,000 | 0,000 | ? | ? | ProRail | ? | 64 | *S.00=EWS000 | DOC. PORTOFOONINSTALLATIE | Dataverbetering | ProRail | ? | ? | ? | 31-01-1800 | ? | ? | ? |  | ? | ? | ? | ? | ? | ?
|  | TTI | 133 | 202 | 133-202-1000046069 | 11689862 | 133 Shltl (EWZ) Lok comm.sys (transmis) | TTI | E | BVEQ | VRIJ PRCB | DE EWZ | 10878771 | 133 Schiphol Spoortunnel | SPOORTUN | 1000 | 1000 | 08K | 000004502 | 0042 | [6 empty] | Schiphol | 08.11.2019 | 00986000 | 27.03.2024 | P1008364 | SHLTL | 11.390,00 | 17.171,00 | 5781,00 | 0,000 | 0,000 | 0,000 | 0,000 | ? | ? | ProRail | ? | 67 | *S.00=EWZ000 | DOC. LOK COMM.SYS (TRANSMIS) | Dataverbetering | ProRail | ? | ? | ? | 31-01-1800 | ? | ? | ? |  | ? | ? | ? | ? | ? | Besturing > PLC
|  | TTI | 133 | 202 | 133-202-1000046069 | 11689863 | 133 Shltl (FAA) Hemelwaterafvoer (HWA) | TTI | E | BVEQ | VRIJ | DE FAA | 10878771 | 133 Schiphol Spoortunnel | SPOORTUN | 1000 | 1000 | 08K | 000004502 | 0042 | [6 empty] | Schiphol | 08.11.2019 | 00986000 | 27.03.2024 | P1008364 | SHLTL | 11.390,00 | 17.171,00 | 5781,00 | 0,000 | 0,000 | 0,000 | 0,000 | ? | ? | ProRail | ? | 77 | *S.00=FAA000 | DOC. HEMELWATERAFVOER (HWA) | Dataverbetering | ProRail | ? | ? | ? | 31-01-1800 | ? | ? | ? |  | ? | ? | ? | ? | ? | Vloeistofafv > Pompen
|  | TTI | 133 | 202 | 133-202-1000046069 | 11689864 | 133 Shltl (FAB) Riolering | TTI | E | BVEQ | VRIJ PRCB | DE FAB | 10878771 | 133 Schiphol Spoortunnel | SPOORTUN | 1000 | 1000 | 08K | 000004502 | 0042 | [6 empty] | Schiphol | 08.11.2019 | 00986000 | 27.03.2024 | P1008364 | SHLTL | 11.390,00 | 17.171,00 | 5781,00 | 0,000 | 0,000 | 0,000 | 0,000 | ? | ? | ProRail | ? | 77 | *S.00=FAB000 | DOC. RIOLERING | Dataverbetering | ProRail | ? | ? | ? | 31-01-1800 | ? | ? | ? |  | ? | ? | ? | ? | ? | Vloeistofafv > Leiding + klep
|  | TTI | 133 | 202 | 133-202-1000046069 | 11689865 | 133 Shltl (FAC) Drainage | TTI | E | BVEQ | VRIJ PRCB | DE FAC | 10878771 | 133 Schiphol Spoortunnel | SPOORTUN | 1000 | 1000 | 08K | 000004502 | 0042 | [6 empty] | Schiphol | 08.11.2019 | 00986000 | 27.03.2024 | P1008364 | SHLTL | 11.390,00 | 17.171,00 | 5781,00 | 0,000 | 0,000 | 0,000 | 0,000 | ? | ? | ProRail | ? | 77 | *S.00=FAC000 | DOC. DRAINAGE | Dataverbetering | ProRail | ? | ? | ? | 31-01-1800 | ? | ? | ? |  | ? | ? | ? | ? | ? | Vloeistofafv > Leiding + klep
|  | TTI | 133 | 202 | 133-202-1000046069 | 11689866 | 133 Shltl (GA*) Vent.- en klimaatinst | TTI | E | BVEQ | VRIJ PRCB | DE GA* | 10878771 | 133 Schiphol Spoortunnel | SPOORTUN | 1000 | 1000 | 08K | 000004502 | 0042 | [6 empty] | Schiphol | 08.11.2019 | 00986000 | 27.03.2024 | P1008364 | SHLTL | 11.390,00 | 17.171,00 | 5781,00 | 0,000 | 0,000 | 0,000 | 0,000 | ? | ? | ProRail | ? | 75 | *S.00=GA*000 | DOC. VENT.- EN KLIMAATINST | Dataverbetering | ProRail | ? | ? | ? | 31-01-1800 | ? | ? | ? |  | ? | ? | ? | ? | ? | Luchtbehand > HVAC
|  | TTI | 133 | 202 | 133-202-1000046069 | 11689867 | 133 Shltl (GAA) Verbrandingsinstallatie | TTI | E | BVEQ | VRIJ PRCB | DE GAA | 10878771 | 133 Schiphol Spoortunnel | SPOORTUN | 1000 | 1000 | 08K | 000004502 | 0042 | [6 empty] | Schiphol | 08.11.2019 | 00986000 | 27.03.2024 | P1008364 | SHLTL | 11.390,00 | 17.171,00 | 5781,00 | 0,000 | 0,000 | 0,000 | 0,000 | ? | ? | ProRail | ? | 75 | *S.00=GAA000 | DOC. VERBRANDINGSINSTALLATIE | Dataverbetering | ProRail | ? | ? | ? | 31-01-1800 | ? | ? | ? |  | ? | ? | ? | ? | ? | Luchtbehand > HVAC
|  | TTI | 133 | 202 | 133-202-1000046069 | 11689868 | 133 Shltl (GAB) Afgiftepunt (ruimteverw) | TTI | E | BVEQ | VRIJ PRCB | DE GAB | 10878771 | 133 Schiphol Spoortunnel | SPOORTUN | 1000 | 1000 | 08K | 000004502 | 0042 | [6 empty] | Schiphol | 08.11.2019 | 00986000 | 27.03.2024 | P1008364 | SHLTL | 11.390,00 | 17.171,00 | 5781,00 | 0,000 | 0,000 | 0,000 | 0,000 | ? | ? | ProRail | ? | 75 | *S.00=GAB000 | DOC. AFGIFTEPUNT (RUIMTEVERW) | Dataverbetering | ProRail | ? | ? | ? | 31-01-1800 | ? | ? | ? |  | ? | ? | ? | ? | ? | Luchtbehand > HVAC
|  | TTI | 133 | 202 | 133-202-1000046069 | 11689869 | 133 Shltl (GCA) Koelinst (ruimtekoeling) | TTI | E | BVEQ | VRIJ PRCB | DE GCA | 10878771 | 133 Schiphol Spoortunnel | SPOORTUN | 1000 | 1000 | 08K | 000004502 | 0042 | [6 empty] | Schiphol | 08.11.2019 | 00986000 | 27.03.2024 | P1008364 | SHLTL | 11.390,00 | 17.171,00 | 5781,00 | 0,000 | 0,000 | 0,000 | 0,000 | ? | ? | ProRail | ? | 75 | *S.00=GCA000 | DOC. KOELINST (RUIMTEKOELING) | Dataverbetering | ProRail | ? | ? | ? | 31-01-1800 | ? | ? | ? |  | ? | ? | ? | ? | ? | Luchtbehand > HVAC
|  | TTI | 133 | 202 | 133-202-1000046069 | 11689870 | 133 Shltl (GDA) Luchttoe-/afvoer (ruimte | TTI | E | BVEQ | VRIJ PRCB | DE GDA | 10878771 | 133 Schiphol Spoortunnel | SPOORTUN | 1000 | 1000 | 08K | 000004502 | 0042 | [6 empty] | Schiphol | 08.11.2019 | 00986000 | 27.03.2024 | P1008364 | SHLTL | 11.390,00 | 17.171,00 | 5781,00 | 0,000 | 0,000 | 0,000 | 0,000 | ? | ? | ProRail | ? | 75 | *S.00=GDA000 | DOC. LUCHTTOE-/AFVOER (RUIMTE) | Dataverbetering | ProRail | ? | ? | ? | 31-01-1800 | ? | ? | ? |  | ? | ? | ? | ? | ? | Luchtbehand > HVAC
|  | TTI | 133 | 202 | 133-202-1000046069 | 11689871 | 133 Shltl (GEA) Luchtbehandeling (airco) | TTI | E | BVEQ | VRIJ PRCB | DE GEA | 10878771 | 133 Schiphol Spoortunnel | SPOORTUN | 1000 | 1000 | 08K | 000004502 | 0042 | [6 empty] | Schiphol | 08.11.2019 | 00986000 | 27.03.2024 | P1008364 | SHLTL | 11.390,00 | 17.171,00 | 5781,00 | 0,000 | 0,000 | 0,000 | 0,000 | ? | ? | ProRail | ? | 75 | *S.00=GEA000 | DOC. LUCHTBEHANDELING (AIRCO) | Dataverbetering | ProRail | ? | ? | ? | 31-01-1800 | ? | ? | ? |  | ? | ? | ? | ? | ? | Luchtbehand > HVAC
|  | TTI | 133 | 202 | 133-202-1000046069 | 11689872 | 133 Shltl (GZA) Warmtepomp | TTI | E | BVEQ | VRIJ PRCB | DE GZA | 10878771 | 133 Schiphol Spoortunnel | SPOORTUN | 1000 | 1000 | 08K | 000004502 | 0042 | [6 empty] | Schiphol | 08.11.2019 | 00986000 | 27.03.2024 | P1008364 | SHLTL | 11.390,00 | 17.171,00 | 5781,00 | 0,000 | 0,000 | 0,000 | 0,000 | ? | ? | ProRail | ? | 75 | *S.00=GZA000 | DOC. WARMTEPOMP | Dataverbetering | ProRail | ? | ? | ? | 31-01-1800 | ? | ? | ? |  | ? | ? | ? | ? | ? | Luchtbehand > HVAC
|  | TTI | 133 | 202 | 133-202-1000046069 | 11689873 | 133 Shltl (HQA) Wateronthardinginst | TTI | E | BVEQ | VRIJ | DE HQA | 10878771 | 133 Schiphol Spoortunnel | SPOORTUN | 1000 | 1000 | 08K | 000004502 | 0042 | [6 empty] | Schiphol | 08.11.2019 | 00986000 | 27.03.2024 | P1008364 | SHLTL | 11.390,00 | 17.171,00 | 5781,00 | 0,000 | 0,000 | 0,000 | 0,000 | ? | ? | ProRail | ? | 78 | *S.00=HQA000 | DOC. WATERONTHARDINGINST | Dataverbetering | ProRail | ? | ? | ? | 31-01-1800 | ? | ? | ? |  | ? | ? | ? | ? | ? | ?
|  | TTI | 133 | 202 | 133-202-1000046069 | 11689874 | 133 Shltl (JBA) Brandstofvoorziening | TTI | E | BVEQ | VRIJ | DE JBA | 10878771 | 133 Schiphol Spoortunnel | SPOORTUN | 1000 | 1000 | 08K | 000004502 | 0042 | [6 empty] | Schiphol | 08.11.2019 | 00986000 | 27.03.2024 | P1008364 | SHLTL | 11.390,00 | 17.171,00 | 5781,00 | 0,000 | 0,000 | 0,000 | 0,000 | ? | ? | ProRail | ? | 17 | *S.00=JBA000 | DOC. BRANDSTOFVOORZIENING | Dataverbetering | ProRail | ? | ? | ? | 31-01-1800 | ? | ? | ? |  | ? | ? | ? | ? | ? | Noodstroomvoorz > Noodstrmagg
|  | TTI | 133 | 202 | 133-202-1000046069 | 11689875 | 133 Shltl (JLA) Luchttoe-/afvoer(tunvent | TTI | E | BVEQ | VRIJ PRCB | DE JLA | 10878771 | 133 Schiphol Spoortunnel | SPOORTUN | 1000 | 1000 | 08K | 000004502 | 0042 | [6 empty] | Schiphol | 08.11.2019 | 00986000 | 27.03.2024 | P1008364 | SHLTL | 11.390,00 | 17.171,00 | 5781,00 | 0,000 | 0,000 | 0,000 | 0,000 | ? | ? | ProRail | ? | 36 | *S.00=JLA000 | DOC. LUCHTTOE-/AFVOER(TUNVENT) | Dataverbetering | ProRail | ? | ? | ? | 31-01-1800 | ? | ? | ? |  | ? | ? | ? | ? | ? | RWA > Langsventilator
|  | TTI | 133 | 202 | 133-202-1000046069 | 11689876 | 133 Shltl (JLB) Luchttoe-/afvoer(overdrk | TTI | E | BVEQ | VRIJ PRCB | DE JLB | 10878771 | 133 Schiphol Spoortunnel | SPOORTUN | 1000 | 1000 | 08K | 000004502 | 0042 | [6 empty] | Schiphol | 08.11.2019 | 00986000 | 27.03.2024 | P1008364 | SHLTL | 11.390,00 | 17.171,00 | 5781,00 | 0,000 | 0,000 | 0,000 | 0,000 | ? | ? | ProRail | ? | 75 | *S.00=JLB000 | DOC. LUCHTTOE-/AFVOER(OVERDRK) | Dataverbetering | ProRail | ? | ? | ? | 31-01-1800 | ? | ? | ? |  | ? | ? | ? | ? | ? | RWA > Overdrukventilator
|  | TTI | 133 | 202 | 133-202-1000046069 | 11689877 | 133 Shltl (JPA) Vloeistofafvoersysteem | TTI | E | BVEQ | VRIJ PRCB | DE JPA | 10878771 | 133 Schiphol Spoortunnel | SPOORTUN | 1000 | 1000 | 08K | 000004502 | 0042 | [6 empty] | Schiphol | 08.11.2019 | 00986000 | 27.03.2024 | P1008364 | SHLTL | 11.390,00 | 17.171,00 | 5781,00 | 0,000 | 0,000 | 0,000 | 0,000 | ? | ? | ProRail | ? | 31 | *S.00=JPA000 | DOC. VLOEISTOFAFVOERSYSTEEM | Dataverbetering | ProRail | ? | ? | ? | 31-01-1800 | ? | ? | ? |  | ? | ? | ? | ? | ? | Vloeistofafv > Besturing
|  | TTI | 133 | 202 | 133-202-1000046069 | 11689878 | 133 Shltl (PHZ) Bebording | TTI | E | BVEQ | VRIJ | DE PHZ | 10878771 | 133 Schiphol Spoortunnel | SPOORTUN | 1000 | 1000 | 08K | 000004502 | 0042 | [6 empty] | Schiphol | 08.11.2019 | 00986000 | 27.03.2024 | P1008364 | SHLTL | 11.390,00 | 17.171,00 | 5781,00 | 0,000 | 0,000 | 0,000 | 0,000 | ? | ? | ProRail | ? | 94 | *S.00=PHZ000 | DOC. BEBORDING | Dataverbetering | ProRail | ? | ? | ? | 31-01-1800 | ? | ? | ? |  | ? | ? | ? | ? | ? | Vluchtwegvoorz > Bebording
|  | TTI | 133 | 202 | 133-202-1000046069 | 11689879 | 133 Shltl (PJA) Ontruimings- en omroep | TTI | E | BVEQ | VRIJ | DE PJA | 10878771 | 133 Schiphol Spoortunnel | SPOORTUN | 1000 | 1000 | 08K | 000004502 | 0042 | [6 empty] | Schiphol | 08.11.2019 | 00986000 | 27.03.2024 | P1008364 | SHLTL | 11.390,00 | 17.171,00 | 5781,00 | 0,000 | 0,000 | 0,000 | 0,000 | ? | ? | ProRail | ? | 66 | *S.00=PJA000 | DOC. ONTRUIMINGS- EN OMROEP | Dataverbetering | ProRail | ? | ? | ? | 31-01-1800 | ? | ? | ? |  | ? | ? | ? | ? | ? | ?
|  | TTI | 133 | 202 | 133-202-1000046069 | 11689880 | 133 Shltl (PZA) Intercomsysteem | TTI | E | BVEQ | VRIJ | DE PZA | 10878771 | 133 Schiphol Spoortunnel | SPOORTUN | 1000 | 1000 | 08K | 000004502 | 0042 | [6 empty] | Schiphol | 08.11.2019 | 00986000 | 27.03.2024 | P1008364 | SHLTL | 11.390,00 | 17.171,00 | 5781,00 | 0,000 | 0,000 | 0,000 | 0,000 | ? | ? | ProRail | ? | 64 | *S.00=PZA000 | DOC. INTERCOMSYSTEEM | Dataverbetering | ProRail | ? | ? | ? | 31-01-1800 | ? | ? | ? |  | ? | ? | ? | ? | ? | ?
|  | TTI | 133 | 202 | 133-202-1000046069 | 11689881 | 133 Shltl (QQA) (Vlucht)deur (draai) | TTI | E | BVEQ | VRIJ | DE QQA | 10878771 | 133 Schiphol Spoortunnel | SPOORTUN | 1000 | 1000 | 08K | 000004502 | 0042 | [6 empty] | Schiphol | 08.11.2019 | 00986000 | 27.03.2024 | P1008364 | SHLTL | 11.390,00 | 17.171,00 | 5781,00 | 0,000 | 0,000 | 0,000 | 0,000 | ? | ? | ProRail | ? | 91 | *S.00=QQA000 | DOC. (VLUCHT)DEUR (DRAAI) | Dataverbetering | ProRail | ? | ? | ? | 31-01-1800 | ? | ? | ? |  | ? | ? | ? | ? | ? | Vluchtwegvoorz > Brand/vldeur
|  | TTI | 133 | 202 | 133-202-1000046069 | 11689882 | 133 Shltl (QQB) (Vlucht)deur (klap) | TTI | E | BVEQ | VRIJ | DE QQB | 10878771 | 133 Schiphol Spoortunnel | SPOORTUN | 1000 | 1000 | 08K | 000004502 | 0042 | [6 empty] | Schiphol | 08.11.2019 | 00986000 | 27.03.2024 | P1008364 | SHLTL | 11.390,00 | 17.171,00 | 5781,00 | 0,000 | 0,000 | 0,000 | 0,000 | ? | ? | ProRail | ? | 91 | *S.00=QQB000 | DOC. (VLUCHT)DEUR (KLAP) | Dataverbetering | ProRail | ? | ? | ? | 31-01-1800 | ? | ? | ? |  | ? | ? | ? | ? | ? | Vluchtwegvoorz > Brand/vldeur
|  | TTI | 133 | 202 | 133-202-1000046069 | 11689883 | 133 Shltl (QQC) (Vlucht)deur (loop) | TTI | E | BVEQ | VRIJ | DE QQC | 10878771 | 133 Schiphol Spoortunnel | SPOORTUN | 1000 | 1000 | 08K | 000004502 | 0042 | [6 empty] | Schiphol | 08.11.2019 | 00986000 | 27.03.2024 | P1008364 | SHLTL | 11.390,00 | 17.171,00 | 5781,00 | 0,000 | 0,000 | 0,000 | 0,000 | ? | ? | ProRail | ? | 91 | *S.00=QQC000 | DOC. (VLUCHT)DEUR (LOOP) | Dataverbetering | ProRail | ? | ? | ? | 31-01-1800 | ? | ? | ? |  | ? | ? | ? | ? | ? | Vluchtwegvoorz > Brand/vldeur
|  | TTI | 133 | 202 | 133-202-1000046069 | 11689884 | 133 Shltl (QQD) (Vlucht)luik | TTI | E | BVEQ | VRIJ | DE QQD | 10878771 | 133 Schiphol Spoortunnel | SPOORTUN | 1000 | 1000 | 08K | 000004502 | 0042 | [6 empty] | Schiphol | 08.11.2019 | 00986000 | 27.03.2024 | P1008364 | SHLTL | 11.390,00 | 17.171,00 | 5781,00 | 0,000 | 0,000 | 0,000 | 0,000 | ? | ? | ProRail | ? | 91 | *S.00=QQD000 | DOC. (VLUCHT)LUIK | Dataverbetering | ProRail | ? | ? | ? | 31-01-1800 | ? | ? | ? |  | ? | ? | ? | ? | ? | Vluchtwegvoorz > Brand/vldeur
|  | TTI | 133 | 202 | 133-202-1000046069 | 11689885 | 133 Shltl (QQG) (Vlucht)deur (schuif) | TTI | E | BVEQ | VRIJ | DE QQG | 10878771 | 133 Schiphol Spoortunnel | SPOORTUN | 1000 | 1000 | 08K | 000004502 | 0042 | [6 empty] | Schiphol | 08.11.2019 | 00986000 | 27.03.2024 | P1008364 | SHLTL | 11.390,00 | 17.171,00 | 5781,00 | 0,000 | 0,000 | 0,000 | 0,000 | ? | ? | ProRail | ? | 91 | *S.00=QQG000 | DOC. (VLUCHT)DEUR (SCHUIF) | Dataverbetering | ProRail | ? | ? | ? | 31-01-1800 | ? | ? | ? |  | ? | ? | ? | ? | ? | Vluchtwegvoorz > Brand/vldeur
|  | TTI | 133 | 202 | 133-202-1000046069 | 11689886 | 133 Shltl (SCA) Deurstandsignalering | TTI | E | BVEQ | VRIJ PRCB | DE SCA | 10878771 | 133 Schiphol Spoortunnel | SPOORTUN | 1000 | 1000 | 08K | 000004502 | 0042 | [6 empty] | Schiphol | 08.11.2019 | 00986000 | 27.03.2024 | P1008364 | SHLTL | 11.390,00 | 17.171,00 | 5781,00 | 0,000 | 0,000 | 0,000 | 0,000 | ? | ? | ProRail | ? | 95 | *S.00=SCA000 | DOC. DEURSTANDSIGNALERING | Dataverbetering | ProRail | ? | ? | ? | 31-01-1800 | ? | ? | ? |  | ? | ? | ? | ? | ? | Optische waarsch > Deurst.sign
|  | TTI | 133 | 202 | 133-202-1000046069 | 11689887 | 133 Shltl (SCA) Waarschuwingsmiddelen | TTI | E | BVEQ | VRIJ PRCB | DE SCA | 10878771 | 133 Schiphol Spoortunnel | SPOORTUN | 1000 | 1000 | 08K | 000004502 | 0042 | [6 empty] | Schiphol | 08.11.2019 | 00986000 | 27.03.2024 | P1008364 | SHLTL | 11.390,00 | 17.171,00 | 5781,00 | 0,000 | 0,000 | 0,000 | 0,000 | ? | ? | ProRail | ? | 95 | *S.00=SCA000 | DOC. WAARSCHUWINGSMIDDELEN | Dataverbetering | ProRail | ? | ? | ? | 31-01-1800 | ? | ? | ? |  | ? | ? | ? | ? | ? | Optische waarsch > Deurst.sign
|  | TTI | 133 | 202 | 133-202-1000046069 | 11689888 | 133 Shltl (SG*) Brandbestrijding | TTI | E | BVEQ | VRIJ | DE SG* | 10878771 | 133 Schiphol Spoortunnel | SPOORTUN | 1000 | 1000 | 08K | 000004502 | 0042 | [6 empty] | Schiphol | 08.11.2019 | 00986000 | 10.01.2025 | 00288506 | SHLTL | 11.390,00 | 17.171,00 | 5781,00 | 0,000 | 0,000 | 0,000 | 0,000 | ? | ? | ProRail | ? | 51 | *S.00=SG*000 | DOC. BRANDBESTRIJDING | Dataverbetering | ProRail | ? | ? | ? | 31-01-1800 | ? | ? | ? |  | ? | ? | ? | ? | ? | Brandblus > Leiding
|  | TTI | 133 | 202 | 133-202-1000046069 | 11689889 | 133 Shltl (SG*) Heat tracing | TTI | E | BVEQ | VRIJ | DE SG* | 10878771 | 133 Schiphol Spoortunnel | SPOORTUN | 1000 | 1000 | 08K | 000004502 | 0042 | [6 empty] | Schiphol | 08.11.2019 | 00986000 | 10.01.2025 | 00288506 | SHLTL | 11.390,00 | 17.171,00 | 5781,00 | 0,000 | 0,000 | 0,000 | 0,000 | ? | ? | ProRail | ? | 51 | *S.00=SG*000 | DOC. HEAT TRACING | Dataverbetering | ProRail | ? | ? | ? | 31-01-1800 | ? | ? | ? |  | ? | ? | ? | ? | ? | Brandblus > Leiding
|  | TTI | 133 | 202 | 133-202-1000046069 | 11689890 | 133 Shltl (SGA) Bluswatervoorziening | TTI | E | BVEQ | VRIJ | DE SGA | 10878771 | 133 Schiphol Spoortunnel | SPOORTUN | 1000 | 1000 | 08K | 000004502 | 0042 | [6 empty] | Schiphol | 08.11.2019 | 00986000 | 10.01.2025 | 00288506 | SHLTL | 11.390,00 | 17.171,00 | 5781,00 | 0,000 | 0,000 | 0,000 | 0,000 | ? | ? | ProRail | ? | 51 | *S.00=SGA000 | DOC. BLUSWATERVOORZIENING | Dataverbetering | ProRail | ? | ? | ? | 31-01-1800 | ? | ? | ? |  | ? | ? | ? | ? | ? | Brandblus > Leiding
|  | TTI | 133 | 202 | 133-202-1000046069 | 11689891 | 133 Shltl (SGA) Heat tracing | TTI | E | BVEQ | VRIJ | DE SGA | 10878771 | 133 Schiphol Spoortunnel | SPOORTUN | 1000 | 1000 | 08K | 000004502 | 0042 | [6 empty] | Schiphol | 08.11.2019 | 00986000 | 10.01.2025 | 00288506 | SHLTL | 11.390,00 | 17.171,00 | 5781,00 | 0,000 | 0,000 | 0,000 | 0,000 | ? | ? | ProRail | ? | 51 | *S.00=SGA000 | DOC. HEAT TRACING | Dataverbetering | ProRail | ? | ? | ? | 31-01-1800 | ? | ? | ? |  | ? | ? | ? | ? | ? | Brandblus > Leiding
|  | TTI | 133 | 202 | 133-202-1000046069 | 11689892 | 133 Shltl (SGC) Brandbestr (deluge) | TTI | E | BVEQ | VRIJ | DE SGC | 10878771 | 133 Schiphol Spoortunnel | SPOORTUN | 1000 | 1000 | 08K | 000004502 | 0042 | [6 empty] | Schiphol | 08.11.2019 | 00986000 | 27.03.2024 | P1008364 | SHLTL | 11.390,00 | 17.171,00 | 5781,00 | 0,000 | 0,000 | 0,000 | 0,000 | ? | ? | ProRail | ? | 51 | *S.00=SGC000 | DOC. BRANDBESTR (DELUGE) | Dataverbetering | ProRail | ? | ? | ? | 31-01-1800 | ? | ? | ? |  | ? | ? | ? | ? | ? | Brandblus > Sprinklersectie
|  | TTI | 133 | 202 | 133-202-1000046069 | 11689893 | 133 Shltl (SGC) Heat tracing | TTI | E | BVEQ | VRIJ | DE SGC | 10878771 | 133 Schiphol Spoortunnel | SPOORTUN | 1000 | 1000 | 08K | 000004502 | 0042 | [6 empty] | Schiphol | 08.11.2019 | 00986000 | 10.01.2025 | 00288506 | SHLTL | 11.390,00 | 17.171,00 | 5781,00 | 0,000 | 0,000 | 0,000 | 0,000 | ? | ? | ProRail | ? | 51 | *S.00=SGC000 | DOC. HEAT TRACING | Dataverbetering | ProRail | ? | ? | ? | 31-01-1800 | ? | ? | ? |  | ? | ? | ? | ? | ? | Brandblus > Leiding
|  | TTI | 133 | 202 | 133-202-1000046069 | 11689894 | 133 Shltl (SGD) Kleine blusmiddelen | TTI | E | BVEQ | VRIJ | DE SGD | 10878771 | 133 Schiphol Spoortunnel | SPOORTUN | 1000 | 1000 | 08K | 000004502 | 0042 | [6 empty] | Schiphol | 08.11.2019 | 00986000 | 27.03.2024 | P1008364 | SHLTL | 11.390,00 | 17.171,00 | 5781,00 | 0,000 | 0,000 | 0,000 | 0,000 | ? | ? | ProRail | ? | 56 | *S.00=SGD000 | DOC. KLEINE BLUSMIDDELEN | Dataverbetering | ProRail | ? | ? | ? | 31-01-1800 | ? | ? | ? |  | ? | ? | ? | ? | ? | Brandblus > Handblusser (pdr)
|  | TTI | 133 | 202 | 133-202-1000046069 | 11689895 | 133 Shltl (SGE) Brandbestr (sprinkler) | TTI | E | BVEQ | VRIJ | DE SGE | 10878771 | 133 Schiphol Spoortunnel | SPOORTUN | 1000 | 1000 | 08K | 000004502 | 0042 | [6 empty] | Schiphol | 08.11.2019 | 00986000 | 27.03.2024 | P1008364 | SHLTL | 11.390,00 | 17.171,00 | 5781,00 | 0,000 | 0,000 | 0,000 | 0,000 | ? | ? | ProRail | ? | 71 | *S.00=SGE000 | DOC. BRANDBESTR (SPRINKLER) | Dataverbetering | ProRail | ? | ? | ? | 31-01-1800 | ? | ? | ? |  | ? | ? | ? | ? | ? | Brandblus > Sprinklersectie
|  | TTI | 133 | 202 | 133-202-1000046069 | 11689896 | 133 Shltl (SGF) Brandbestr (schuim) | TTI | E | BVEQ | VRIJ | DE SGF | 10878771 | 133 Schiphol Spoortunnel | SPOORTUN | 1000 | 1000 | 08K | 000004502 | 0042 | [6 empty] | Schiphol | 08.11.2019 | 00986000 | 27.03.2024 | P1008364 | SHLTL | 11.390,00 | 17.171,00 | 5781,00 | 0,000 | 0,000 | 0,000 | 0,000 | ? | ? | ProRail | ? | 51 | *S.00=SGF000 | DOC. BRANDBESTR (SCHUIM) | Dataverbetering | ProRail | ? | ? | ? | 31-01-1800 | ? | ? | ? |  | ? | ? | ? | ? | ? | Brandblus > Opslagtank schuim
|  | TTI | 133 | 202 | 133-202-1000046069 | 11689897 | 133 Shltl (SGJ) Brandbestr (CO2) | TTI | E | BVEQ | VRIJ | DE SGJ | 10878771 | 133 Schiphol Spoortunnel | SPOORTUN | 1000 | 1000 | 08K | 000004502 | 0042 | [6 empty] | Schiphol | 08.11.2019 | 00986000 | 27.03.2024 | P1008364 | SHLTL | 11.390,00 | 17.171,00 | 5781,00 | 0,000 | 0,000 | 0,000 | 0,000 | ? | ? | ProRail | ? | 71 | *S.00=SGJ000 | DOC. BRANDBESTR (CO2) | Dataverbetering | ProRail | ? | ? | ? | 31-01-1800 | ? | ? | ? |  | ? | ? | ? | ? | ? | Brandweer > Middelen
|  | TTI | 133 | 202 | 133-202-1000046069 | 11689898 | 133 Shltl (SGL) Brandbestr (poeder) | TTI | E | BVEQ | VRIJ | DE SGL | 10878771 | 133 Schiphol Spoortunnel | SPOORTUN | 1000 | 1000 | 08K | 000004502 | 0042 | [6 empty] | Schiphol | 08.11.2019 | 00986000 | 27.03.2024 | P1008364 | SHLTL | 11.390,00 | 17.171,00 | 5781,00 | 0,000 | 0,000 | 0,000 | 0,000 | ? | ? | ProRail | ? | 71 | *S.00=SGL000 | DOC. BRANDBESTR (POEDER) | Dataverbetering | ProRail | ? | ? | ? | 31-01-1800 | ? | ? | ? |  | ? | ? | ? | ? | ? | Brandweer > Middelen
|  | TTI | 133 | 202 | 133-202-1000046069 | 11689899 | 133 Shltl (SGM) Brandbestr (gas) | TTI | E | BVEQ | VRIJ | DE SGM | 10878771 | 133 Schiphol Spoortunnel | SPOORTUN | 1000 | 1000 | 08K | 000004502 | 0042 | [6 empty] | Schiphol | 08.11.2019 | 00986000 | 27.03.2024 | P1008364 | SHLTL | 11.390,00 | 17.171,00 | 5781,00 | 0,000 | 0,000 | 0,000 | 0,000 | ? | ? | ProRail | ? | 71 | *S.00=SGM000 | DOC. BRANDBESTR (GAS) | Dataverbetering | ProRail | ? | ? | ? | 31-01-1800 | ? | ? | ? |  | ? | ? | ? | ? | ? | Brandblus > Gasblussysteem
|  | TTI | 133 | 202 | 133-202-1000046069 | 11689900 | 133 Shltl (SGP) Brandbestr (watermist) | TTI | E | BVEQ | VRIJ | DE SGP | 10878771 | 133 Schiphol Spoortunnel | SPOORTUN | 1000 | 1000 | 08K | 000004502 | 0042 | [6 empty] | Schiphol | 08.11.2019 | 00986000 | 27.03.2024 | P1008364 | SHLTL | 11.390,00 | 17.171,00 | 5781,00 | 0,000 | 0,000 | 0,000 | 0,000 | ? | ? | ProRail | ? | 51 | *S.00=SGP000 | DOC. BRANDBESTR (WATERMIST) | Dataverbetering | ProRail | ? | ? | ? | 31-01-1800 | ? | ? | ? |  | ? | ? | ? | ? | ? | Brandblus > Gasblussysteem
|  | TTI | 133 | 202 | 133-202-1000046069 | 11689901 | 133 Shltl (SGX) Brandbestr (sproei) | TTI | E | BVEQ | VRIJ | DE SGX | 10878771 | 133 Schiphol Spoortunnel | SPOORTUN | 1000 | 1000 | 08K | 000004502 | 0042 | [6 empty] | Schiphol | 08.11.2019 | 00986000 | 27.03.2024 | P1008364 | SHLTL | 11.390,00 | 17.171,00 | 5781,00 | 0,000 | 0,000 | 0,000 | 0,000 | ? | ? | ProRail | ? | 51 | *S.00=SGX000 | DOC. BRANDBESTR (SPROEI) | Dataverbetering | ProRail | ? | ? | ? | 31-01-1800 | ? | ? | ? |  | ? | ? | ? | ? | ? | Brandblus > Gasblussysteem
|  | TTI | 133 | 202 | 133-202-1000046069 | 11689902 | 133 Shltl (SGY) Brandscherm/Rookscherm | TTI | E | BVEQ | VRIJ | DE SGY | 10878771 | 133 Schiphol Spoortunnel | SPOORTUN | 1000 | 1000 | 08K | 000004502 | 0042 | [6 empty] | Schiphol | 08.11.2019 | 00986000 | 27.03.2024 | P1008364 | SHLTL | 11.390,00 | 17.171,00 | 5781,00 | 0,000 | 0,000 | 0,000 | 0,000 | ? | ? | ProRail | ? | 71 | *S.00=SGY000 | DOC. BRANDSCHERM/ROOKSCHERM | Dataverbetering | ProRail | ? | ? | ? | 31-01-1800 | ? | ? | ? |  | ? | ? | ? | ? | ? | ?
|  | TTI | 133 | 202 | 133-202-1000046069 | 11689903 | 133 Shltl (SMC) Hijswerktuig | TTI | E | BVEQ | VRIJ | DE SMC | 10878771 | 133 Schiphol Spoortunnel | SPOORTUN | 1000 | 1000 | 08K | 000004502 | 0042 | [6 empty] | Schiphol | 08.11.2019 | 00986000 | 27.03.2024 | P1008364 | SHLTL | 11.390,00 | 17.171,00 | 5781,00 | 0,000 | 0,000 | 0,000 | 0,000 | ? | ? | ProRail | ? | 91 | *S.00=SMC000 | DOC. HIJSWERKTUIG | Dataverbetering | ProRail | ? | ? | ? | 31-01-1800 | ? | ? | ? |  | ? | ? | ? | ? | ? | ?
|  | TTI | 133 | 202 | 133-202-1000046069 | 11689904 | 133 Shltl (SMD) Onderhoudsinstallatie | TTI | E | BVEQ | VRIJ | DE SMD | 10878771 | 133 Schiphol Spoortunnel | SPOORTUN | 1000 | 1000 | 08K | 000004502 | 0042 | [6 empty] | Schiphol | 08.11.2019 | 00986000 | 27.03.2024 | P1008364 | SHLTL | 11.390,00 | 17.171,00 | 5781,00 | 0,000 | 0,000 | 0,000 | 0,000 | ? | ? | ProRail | ? | 91 | *S.00=SMD000 | DOC. ONDERHOUDSINSTALLATIE | Dataverbetering | ProRail | ? | ? | ? | 31-01-1800 | ? | ? | ? |  | ? | ? | ? | ? | ? | ?
|  | TTI | 133 | 202 | 133-202-1000046069 | 11689905 | 133 Shltl (SNC) Lift | TTI | E | BVEQ | VRIJ | DE SNC | 10878771 | 133 Schiphol Spoortunnel | SPOORTUN | 1000 | 1000 | 08K | 000004502 | 0042 | [6 empty] | Schiphol | 08.11.2019 | 00986000 | 27.03.2024 | P1008364 | SHLTL | 11.390,00 | 17.171,00 | 5781,00 | 0,000 | 0,000 | 0,000 | 0,000 | ? | ? | ProRail | ? | 91 | *S.00=SNC000 | DOC. LIFT | Dataverbetering | ProRail | ? | ? | ? | 31-01-1800 | ? | ? | ? |  | ? | ? | ? | ? | ? | ?
|  | TTI | 133 | 202 | 133-202-1000046069 | 11689906 | 133 Shltl (SND) Roltrap | TTI | E | BVEQ | VRIJ | DE SND | 10878771 | 133 Schiphol Spoortunnel | SPOORTUN | 1000 | 1000 | 08K | 000004502 | 0042 | [6 empty] | Schiphol | 08.11.2019 | 00986000 | 27.03.2024 | P1008364 | SHLTL | 11.390,00 | 17.171,00 | 5781,00 | 0,000 | 0,000 | 0,000 | 0,000 | ? | ? | ProRail | ? | 91 | *S.00=SND000 | DOC. ROLTRAP | Dataverbetering | ProRail | ? | ? | ? | 31-01-1800 | ? | ? | ? |  | ? | ? | ? | ? | ? | ?
|  | TTI | 133 | 202 | 133-202-1000046069 | 11689907 | 133 Shltl (SNE) Rolpad | TTI | E | BVEQ | VRIJ | DE SNE | 10878771 | 133 Schiphol Spoortunnel | SPOORTUN | 1000 | 1000 | 08K | 000004502 | 0042 | [6 empty] | Schiphol | 08.11.2019 | 00986000 | 27.03.2024 | P1008364 | SHLTL | 11.390,00 | 17.171,00 | 5781,00 | 0,000 | 0,000 | 0,000 | 0,000 | ? | ? | ProRail | ? | 91 | *S.00=SNE000 | DOC. ROLPAD | Dataverbetering | ProRail | ? | ? | ? | 31-01-1800 | ? | ? | ? |  | ? | ? | ? | ? | ? | ?
|  | TTI | 133 | 202 | 133-202-1000046069 | 11689908 | 133 Shltl (SRA) Sanitaire voorzieningen | TTI | E | BVEQ | VRIJ | DE SRA | 10878771 | 133 Schiphol Spoortunnel | SPOORTUN | 1000 | 1000 | 08K | 000004502 | 0042 | [6 empty] | Schiphol | 08.11.2019 | 00986000 | 27.03.2024 | P1008364 | SHLTL | 11.390,00 | 17.171,00 | 5781,00 | 0,000 | 0,000 | 0,000 | 0,000 | ? | ? | ProRail | ? | 78 | *S.00=SRA000 | DOC. SANITAIRE VOORZIENINGEN | Dataverbetering | ProRail | ? | ? | ? | 31-01-1800 | ? | ? | ? |  | ? | ? | ? | ? | ? | ?
|  | TTI | 133 | 202 | 133-202-1000046069 | 11689909 | 133 Shltl (STY) BHV-middelen | TTI | E | BVEQ | VRIJ | DE STY | 10878771 | 133 Schiphol Spoortunnel | SPOORTUN | 1000 | 1000 | 08K | 000004502 | 0042 | [6 empty] | Schiphol | 08.11.2019 | 00986000 | 27.03.2024 | P1008364 | SHLTL | 11.390,00 | 17.171,00 | 5781,00 | 0,000 | 0,000 | 0,000 | 0,000 | ? | ? | ProRail | ? | 91 | *S.00=STY000 | DOC. BHV-MIDDELEN | Dataverbetering | ProRail | ? | ? | ? | 31-01-1800 | ? | ? | ? |  | ? | ? | ? | ? | ? | Brandweer > Middelen
|  | TTI | 133 | 202 | 133-202-1000046069 | 11689910 | 133 Shltl (UBM) Mast | TTI | E | BVEQ | VRIJ | DE UBM | 10878771 | 133 Schiphol Spoortunnel | SPOORTUN | 1000 | 1000 | 08K | 000004502 | 0042 | [6 empty] | Schiphol | 08.11.2019 | 00986000 | 27.03.2024 | P1008364 | SHLTL | 11.390,00 | 17.171,00 | 5781,00 | 0,000 | 0,000 | 0,000 | 0,000 | ? | ? | ProRail | ? | 92 | *S.00=UBM000 | DOC. MAST | Dataverbetering | ProRail | ? | ? | ? | 31-01-1800 | ? | ? | ? |  | ? | ? | ? | ? | ? | ?
|  | TTI | 133 | 202 | 133-202-1000046069 | 11689911 | 133 Shltl (UBT) Kabeltracé | TTI | E | BVEQ | VRIJ | DE UBT | 10878771 | 133 Schiphol Spoortunnel | SPOORTUN | 1000 | 1000 | 08K | 000004502 | 0042 | [6 empty] | Schiphol | 08.11.2019 | 00986000 | 27.03.2024 | P1008364 | SHLTL | 11.390,00 | 17.171,00 | 5781,00 | 0,000 | 0,000 | 0,000 | 0,000 | ? | ? | ProRail | ? | 92 | *S.00=UBT000 | DOC. KABELTRACÉ | Dataverbetering | ProRail | ? | ? | ? | 31-01-1800 | ? | ? | ? |  | ? | ? | ? | ? | ? | ?
|  | TTI | 133 | 202 | 133-202-1000046069 | 11689912 | 133 Shltl (UZT) Kabel- en Leidingbed | TTI | E | BVEQ | VRIJ | DE UZT | 10878771 | 133 Schiphol Spoortunnel | SPOORTUN | 1000 | 1000 | 08K | 000004502 | 0042 | [6 empty] | Schiphol | 08.11.2019 | 00986000 | 27.03.2024 | P1008364 | SHLTL | 11.390,00 | 17.171,00 | 5781,00 | 0,000 | 0,000 | 0,000 | 0,000 | ? | ? | ProRail | ? | 92 | *S.00=UZT000 | DOC. KABEL- EN LEIDINGBED | Dataverbetering | ProRail | ? | ? | ? | 31-01-1800 | ? | ? | ? |  | ? | ? | ? | ? | ? | ?
|  | TTI | 133 | 202 | 133-202-1000046069 | 11689913 | 133 Shltl (XZB) Treinbev interface | TTI | E | BVEQ | VRIJ PRCB | DE XZB | 10878771 | 133 Schiphol Spoortunnel | SPOORTUN | 1000 | 1000 | 08K | 000004502 | 0042 | [6 empty] | Schiphol | 08.11.2019 | 00986000 | 27.03.2024 | P1008364 | SHLTL | 11.390,00 | 17.171,00 | 5781,00 | 0,000 | 0,000 | 0,000 | 0,000 | ? | ? | ProRail | ? | 84 | *S.00=XZB000 | DOC. TREINBEV INTERFACE | Dataverbetering | ProRail | ? | ? | ? | 31-01-1800 | ? | ? | ? |  | ? | ? | ? | ? | ? | Besturing > PLC
|  | TTI | 133 | 202 | 133-202-1000046069 | 11689914 | 133 Shltl (XZW) Wifi-installatie | TTI | E | BVEQ | VRIJ PRCB | DE XZW | 10878771 | 133 Schiphol Spoortunnel | SPOORTUN | 1000 | 1000 | 08K | 000004502 | 0042 | [6 empty] | Schiphol | 08.11.2019 | 00986000 | 27.03.2024 | P1008364 | SHLTL | 11.390,00 | 17.171,00 | 5781,00 | 0,000 | 0,000 | 0,000 | 0,000 | ? | ? | ProRail | ? | 66 | *S.00=XZW000 | DOC. WIFI-INSTALLATIE | Dataverbetering | ProRail | ? | ? | ? | 31-01-1800 | ? | ? | ? |  | ? | ? | ? | ? | ? | Besturing > PLC
|  | TTI | 133 | 202 | 133-202-1000046069 | 11689915 | 133 Shltl (Z*A) Det best.sys (toeg.+inbr | TTI | E | BVEQ | VRIJ PRCB | DE Z*A | 10878771 | 133 Schiphol Spoortunnel | SPOORTUN | 1000 | 1000 | 08K | 000004502 | 0042 | [6 empty] | Schiphol | 08.11.2019 | 00986000 | 27.03.2024 | P1008364 | SHLTL | 11.390,00 | 17.171,00 | 5781,00 | 0,000 | 0,000 | 0,000 | 0,000 | ? | ? | ProRail | ? | 74 | *S.00=Z*A000 | DOC. DET BEST.SYS (TOEG.+INBR) | Dataverbetering | ProRail | ? | ? | ? | 31-01-1800 | ? | ? | ? |  | ? | ? | ? | ? | ? | Besturing > PLC
|  | TTI | 133 | 202 | 133-202-1000046069 | 11689916 | 133 Shltl (ZAB) Centraal besturingssys | TTI | E | BVEQ | VRIJ PRCB | DE ZAB | 10878771 | 133 Schiphol Spoortunnel | SPOORTUN | 1000 | 1000 | 08K | 000004502 | 0042 | [6 empty] | Schiphol | 08.11.2019 | 00986000 | 27.03.2024 | P1008364 | SHLTL | 11.390,00 | 17.171,00 | 5781,00 | 0,000 | 0,000 | 0,000 | 0,000 | ? | ? | ProRail | ? | 87 | *S.00=ZAB000 | DOC. CENTRAAL BESTURINGSSYS | Dataverbetering | ProRail | ? | ? | ? | 31-01-1800 | ? | ? | ? |  | ? | ? | ? | ? | ? | Besturing > PLC
|  | TTI | 133 | 202 | 133-202-1000046069 | 11689917 | 133 Shltl (ZFA) Toegangscontrolesysteem | TTI | E | BVEQ | VRIJ | DE ZFA | 10878771 | 133 Schiphol Spoortunnel | SPOORTUN | 1000 | 1000 | 08K | 000004502 | 0042 | [6 empty] | Schiphol | 08.11.2019 | 00986000 | 27.03.2024 | P1008364 | SHLTL | 11.390,00 | 17.171,00 | 5781,00 | 0,000 | 0,000 | 0,000 | 0,000 | ? | ? | ProRail | ? | 74 | *S.00=ZFA000 | DOC. TOEGANGSCONTROLESYSTEEM | Dataverbetering | ProRail | ? | ? | ? | 31-01-1800 | ? | ? | ? |  | ? | ? | ? | ? | ? | Toegangscontr > Besturing
|  | TTI | 133 | 202 | 133-202-1000046069 | 11689918 | 133 Shltl (ZHA) inbraakalarminst | TTI | E | BVEQ | VRIJ | DE ZHA | 10878771 | 133 Schiphol Spoortunnel | SPOORTUN | 1000 | 1000 | 08K | 000004502 | 0042 | [6 empty] | Schiphol | 08.11.2019 | 00986000 | 27.03.2024 | P1008364 | SHLTL | 11.390,00 | 17.171,00 | 5781,00 | 0,000 | 0,000 | 0,000 | 0,000 | ? | ? | ProRail | ? | 74 | *S.00=ZHA000 | DOC. INBRAAKALARMINST | Dataverbetering | ProRail | ? | ? | ? | 31-01-1800 | ? | ? | ? |  | ? | ? | ? | ? | ? | Toegangscontr > Besturing
|  | TTI | 133 | 202 | 133-202-1000046069 | 11689919 | 133 Shltl (ZKA) Mens Machine Interface | TTI | E | BVEQ | VRIJ PRCB | DE ZKA | 10878771 | 133 Schiphol Spoortunnel | SPOORTUN | 1000 | 1000 | 08K | 000004502 | 0042 | [6 empty] | Schiphol | 08.11.2019 | 00986000 | 27.03.2024 | P1008364 | SHLTL | 11.390,00 | 17.171,00 | 5781,00 | 0,000 | 0,000 | 0,000 | 0,000 | ? | ? | ProRail | ? | 83 | *S.00=ZKA000 | DOC. MENS MACHINE INTERFACE | Dataverbetering | ProRail | ? | ? | ? | 31-01-1800 | ? | ? | ? |  | ? | ? | ? | ? | ? | MMI (SCADA) > Server
|  | TTI | 54 | 202 | 054-202-1000016009 | 11692865 | 054 Bettl (C*A) Det en besturingssys | TTI | E | BVEQ | VRIJ | DE C*A | 10878744 | 054 Best Spoortunnel | SPOORTUN | 1000 | 1000 | 23K | 000004502 | 0031 | [6 empty] | Best | 28.11.2019 | 00986000 | 27.03.2024 | P1008364 | BETTL | 48.510,00 | 49.600,00 | 1090,00 | 0,000 | 0,000 | 0,000 | 0,000 | ? | ? | ProRail | ? | 40 | *T.00=C*A000 | DOC. DET EN BESTURINGSSYS | Dataverbetering | ProRail | ? | ? | ? | 31-01-1800 | ? | ? | ? |  | ? | ? | ? | ? | ? | Besturing > PLC
|  | TTI | 54 | 202 | 054-202-1000016009 | 11692866 | 054 Bettl (CHA) Incidentmeldinstallatie | TTI | E | BVEQ | VRIJ | DE CHA | 10878744 | 054 Best Spoortunnel | SPOORTUN | 1000 | 1000 | 23K | 000004502 | 0031 | [6 empty] | Best | 28.11.2019 | 00986000 | 27.03.2024 | P1008364 | BETTL | 48.510,00 | 49.600,00 | 1090,00 | 0,000 | 0,000 | 0,000 | 0,000 | ? | ? | ProRail | ? | 44 | *T.00=CHA000 | DOC. INCIDENTMELDINSTALLATIE | Dataverbetering | ProRail | ? | ? | ? | 31-01-1800 | ? | ? | ? |  | ? | ? | ? | ? | ? | Besturing > PLC
|  | TTI | 54 | 202 | 054-202-1000016009 | 11692867 | 054 Bettl (CQA) Gasdetectie | TTI | E | BVEQ | VRIJ | DE CQA | 10878744 | 054 Best Spoortunnel | SPOORTUN | 1000 | 1000 | 23K | 000004502 | 0031 | [6 empty] | Best | 28.11.2019 | 00986000 | 27.03.2024 | P1008364 | BETTL | 48.510,00 | 49.600,00 | 1090,00 | 0,000 | 0,000 | 0,000 | 0,000 | ? | ? | ProRail | ? | 43 | *T.00=CQA000 | DOC. GASDETECTIE | Dataverbetering | ProRail | ? | ? | ? | 31-01-1800 | ? | ? | ? |  | ? | ? | ? | ? | ? | Gasdetectie > Besturing
|  | TTI | 54 | 202 | 054-202-1000016009 | 11692868 | 054 Bettl (CSA) Treinstilstanddetectie | TTI | E | BVEQ | VRIJ PRCB | DE CSA | 10878744 | 054 Best Spoortunnel | SPOORTUN | 1000 | 1000 | 23K | 000004502 | 0031 | [6 empty] | Best | 28.11.2019 | 00986000 | 27.03.2024 | P1008364 | BETTL | 48.510,00 | 49.600,00 | 1090,00 | 0,000 | 0,000 | 0,000 | 0,000 | ? | ? | ProRail | ? | 42 | *T.00=CSA000 | DOC. TREINSTILSTANDDETECTIE | Dataverbetering | ProRail | ? | ? | ? | 31-01-1800 | ? | ? | ? |  | ? | ? | ? | ? | ? | Besturing > PLC
|  | TTI | 54 | 202 | 054-202-1000016009 | 11692869 | 054 Bettl (CTA) Branddetectie | TTI | E | BVEQ | VRIJ PRCB | DE CTA | 10878744 | 054 Best Spoortunnel | SPOORTUN | 1000 | 1000 | 23K | 000004502 | 0031 | [6 empty] | Best | 28.11.2019 | 00986000 | 27.03.2024 | P1008364 | BETTL | 48.510,00 | 49.600,00 | 1090,00 | 0,000 | 0,000 | 0,000 | 0,000 | ? | ? | ProRail | ? | 41 | *T.00=CTA000 | DOC. BRANDDETECTIE | Dataverbetering | ProRail | ? | ? | ? | 31-01-1800 | ? | ? | ? |  | ? | ? | ? | ? | ? | Brandmeld > Hittelint
|  | TTI | 54 | 202 | 054-202-1000016009 | 11692870 | 054 Bettl (CUA) Meteoinstallatie | TTI | E | BVEQ | VRIJ PRCB | DE CUA | 10878744 | 054 Best Spoortunnel | SPOORTUN | 1000 | 1000 | 23K | 000004502 | 0031 | [6 empty] | Best | 28.11.2019 | 00986000 | 27.03.2024 | P1008364 | BETTL | 48.510,00 | 49.600,00 | 1090,00 | 0,000 | 0,000 | 0,000 | 0,000 | ? | ? | ProRail | ? | 45 | *T.00=CUA000 | DOC. METEOINSTALLATIE | Dataverbetering | ProRail | ? | ? | ? | 31-01-1800 | ? | ? | ? |  | ? | ? | ? | ? | ? | Meteosysteem > Besturing
|  | TTI | 54 | 202 | 054-202-1000016009 | 11692871 | 054 Bettl (EF*) Cent Elek Vz (aard/bliks | TTI | E | BVEQ | VRIJ PRCB | DE EF* | 10878744 | 054 Best Spoortunnel | SPOORTUN | 1000 | 1000 | 23K | 000004502 | 0031 | [6 empty] | Best | 28.11.2019 | 00986000 | 27.03.2024 | P1008364 | BETTL | 48.510,00 | 49.600,00 | 1090,00 | 0,000 | 0,000 | 0,000 | 0,000 | ? | ? | ProRail | ? | 12 | *T.00=EF*000 | DOC. CENT ELEK VZ (AARD/BLIKS) | Dataverbetering | ProRail | ? | ? | ? | 31-01-1800 | ? | ? | ? |  | ? | ? | ? | ? | ? | Aarding bliksembev > aardelekt
|  | TTI | 54 | 202 | 054-202-1000016009 | 11692872 | 054 Bettl (EFA) Aardingsinstallatie | TTI | E | BVEQ | VRIJ PRCB | DE EFA | 10878744 | 054 Best Spoortunnel | SPOORTUN | 1000 | 1000 | 23K | 000004502 | 0031 | [6 empty] | Best | 28.11.2019 | 00986000 | 27.03.2024 | P1008364 | BETTL | 48.510,00 | 49.600,00 | 1090,00 | 0,000 | 0,000 | 0,000 | 0,000 | ? | ? | ProRail | ? | 12 | *T.00=EFA000 | DOC. AARDINGSINSTALLATIE | Dataverbetering | ProRail | ? | ? | ? | 31-01-1800 | ? | ? | ? |  | ? | ? | ? | ? | ? | Aarding bliksembev > aardelekt
|  | TTI | 54 | 202 | 054-202-1000016009 | 11692873 | 054 Bettl (EFB) Bliksembeveiligingsinst | TTI | E | BVEQ | VRIJ PRCB | DE EFB | 10878744 | 054 Best Spoortunnel | SPOORTUN | 1000 | 1000 | 23K | 000004502 | 0031 | [6 empty] | Best | 28.11.2019 | 00986000 | 27.03.2024 | P1008364 | BETTL | 48.510,00 | 49.600,00 | 1090,00 | 0,000 | 0,000 | 0,000 | 0,000 | ? | ? | ProRail | ? | 12 | *T.00=EFB000 | DOC. BLIKSEMBEVEILIGINGSINST | Dataverbetering | ProRail | ? | ? | ? | 31-01-1800 | ? | ? | ? |  | ? | ? | ? | ? | ? | Aarding bliksembev > aardelekt
|  | TTI | 54 | 202 | 054-202-1000016009 | 11692874 | 054 Bettl (EGA) Noodstroomaggregaat | TTI | E | BVEQ | VRIJ PRCB | DE EGA | 10878744 | 054 Best Spoortunnel | SPOORTUN | 1000 | 1000 | 23K | 000004502 | 0031 | [6 empty] | Best | 28.11.2019 | 00986000 | 27.03.2024 | P1008364 | BETTL | 48.510,00 | 49.600,00 | 1090,00 | 0,000 | 0,000 | 0,000 | 0,000 | ? | ? | ProRail | ? | 14 | *T.00=EGA000 | DOC. NOODSTROOMAGGREGAAT | Dataverbetering | ProRail | ? | ? | ? | 31-01-1800 | ? | ? | ? |  | ? | ? | ? | ? | ? | Noodstroomvoorz > Noodstrmagg
|  | TTI | 54 | 202 | 054-202-1000016009 | 11692875 | 054 Bettl (EHA) Brandmeldinstallatie | TTI | E | BVEQ | VRIJ PRCB | DE EHA | 10878744 | 054 Best Spoortunnel | SPOORTUN | 1000 | 1000 | 23K | 000004502 | 0031 | [6 empty] | Best | 28.11.2019 | 00986000 | 27.03.2024 | P1008364 | BETTL | 48.510,00 | 49.600,00 | 1090,00 | 0,000 | 0,000 | 0,000 | 0,000 | ? | ? | ProRail | ? | 72 | *T.00=EHA000 | DOC. BRANDMELDINSTALLATIE | Dataverbetering | ProRail | ? | ? | ? | 31-01-1800 | ? | ? | ? |  | ? | ? | ? | ? | ? | Brandmeld > Centrale (BMC)
|  | TTI | 54 | 202 | 054-202-1000016009 | 11692876 | 054 Bettl (EK*) LS-installatie | TTI | E | BVEQ | VRIJ PRCB | DE EK* | 10878744 | 054 Best Spoortunnel | SPOORTUN | 1000 | 1000 | 23K | 000004502 | 0031 | [6 empty] | Best | 28.11.2019 | 00986000 | 27.03.2024 | P1008364 | BETTL | 48.510,00 | 49.600,00 | 1090,00 | 0,000 | 0,000 | 0,000 | 0,000 | ? | ? | ProRail | ? | 13 | *T.00=EK*000 | DOC. LS-INSTALLATIE | Dataverbetering | ProRail | ? | ? | ? | 31-01-1800 | ? | ? | ? |  | ? | ? | ? | ? | ? | Inkoop / MS > MS verdeler
|  | TTI | 54 | 202 | 054-202-1000016009 | 11692877 | 054 Bettl (EK*) Verlichtingsarmatuur | TTI | E | BVEQ | VRIJ PRCB | DE EK* | 10878744 | 054 Best Spoortunnel | SPOORTUN | 1000 | 1000 | 23K | 000004502 | 0031 | [6 empty] | Best | 28.11.2019 | 00986000 | 27.03.2024 | P1008364 | BETTL | 48.510,00 | 49.600,00 | 1090,00 | 0,000 | 0,000 | 0,000 | 0,000 | ? | ? | ProRail | ? | 21 | *T.00=EK*000 | DOC. VERLICHTINGSARMATUUR | Dataverbetering | ProRail | ? | ? | ? | 31-01-1800 | ? | ? | ? |  | ? | ? | ? | ? | ? | Verlichting > Vluchtwegverl
|  | TTI | 54 | 202 | 054-202-1000016009 | 11692878 | 054 Bettl (EKA) HS/MS-installatie | TTI | E | BVEQ | VRIJ PRCB | DE EKA | 10878744 | 054 Best Spoortunnel | SPOORTUN | 1000 | 1000 | 23K | 000004502 | 0031 | [6 empty] | Best | 28.11.2019 | 00986000 | 27.03.2024 | P1008364 | BETTL | 48.510,00 | 49.600,00 | 1090,00 | 0,000 | 0,000 | 0,000 | 0,000 | ? | ? | ProRail | ? | 11 | *T.00=EKA000 | DOC. HS/MS-INSTALLATIE | Dataverbetering | ProRail | ? | ? | ? | 31-01-1800 | ? | ? | ? |  | ? | ? | ? | ? | ? | Inkoop / MS > MS verdeler
|  | TTI | 54 | 202 | 054-202-1000016009 | 11692879 | 054 Bettl (EKB) LS-installatie (690V) | TTI | E | BVEQ | VRIJ PRCB | DE EKB | 10878744 | 054 Best Spoortunnel | SPOORTUN | 1000 | 1000 | 23K | 000004502 | 0031 | [6 empty] | Best | 28.11.2019 | 00986000 | 27.03.2024 | P1008364 | BETTL | 48.510,00 | 49.600,00 | 1090,00 | 0,000 | 0,000 | 0,000 | 0,000 | ? | ? | ProRail | ? | 13 | *T.00=EKB000 | DOC. LS-INSTALLATIE (690V) | Dataverbetering | ProRail | ? | ? | ? | 31-01-1800 | ? | ? | ? |  | ? | ? | ? | ? | ? | LSverdeler > 690 V verdeler
|  | TTI | 54 | 202 | 054-202-1000016009 | 11692880 | 054 Bettl (EKC) LS-installatie (400V) | TTI | E | BVEQ | VRIJ PRCB | DE EKC | 10878744 | 054 Best Spoortunnel | SPOORTUN | 1000 | 1000 | 23K | 000004502 | 0031 | [6 empty] | Best | 28.11.2019 | 00986000 | 27.03.2024 | P1008364 | BETTL | 48.510,00 | 49.600,00 | 1090,00 | 0,000 | 0,000 | 0,000 | 0,000 | ? | ? | ProRail | ? | 13 | *T.00=EKC000 | DOC. LS-INSTALLATIE (400V) | Dataverbetering | ProRail | ? | ? | ? | 31-01-1800 | ? | ? | ? |  | ? | ? | ? | ? | ? | LSverdeler > 230/400 V
|  | TTI | 54 | 202 | 054-202-1000016009 | 11692881 | 054 Bettl (EKC) Verlichtingsarmatuur | TTI | E | BVEQ | VRIJ PRCB | DE EKC | 10878744 | 054 Best Spoortunnel | SPOORTUN | 1000 | 1000 | 23K | 000004502 | 0031 | [6 empty] | Best | 28.11.2019 | 00986000 | 27.03.2024 | P1008364 | BETTL | 48.510,00 | 49.600,00 | 1090,00 | 0,000 | 0,000 | 0,000 | 0,000 | ? | ? | ProRail | ? | 21 | *T.00=EKC000 | DOC. VERLICHTINGSARMATUUR | Dataverbetering | ProRail | ? | ? | ? | 31-01-1800 | ? | ? | ? |  | ? | ? | ? | ? | ? | Verlichting > Vluchtwegverl
|  | TTI | 54 | 202 | 054-202-1000016009 | 11692882 | 054 Bettl (EKE) LS-installatie (240V) | TTI | E | BVEQ | VRIJ PRCB | DE EKE | 10878744 | 054 Best Spoortunnel | SPOORTUN | 1000 | 1000 | 23K | 000004502 | 0031 | [6 empty] | Best | 28.11.2019 | 00986000 | 27.03.2024 | P1008364 | BETTL | 48.510,00 | 49.600,00 | 1090,00 | 0,000 | 0,000 | 0,000 | 0,000 | ? | ? | ProRail | ? | 13 | *T.00=EKE000 | DOC. LS-INSTALLATIE (240V) | Dataverbetering | ProRail | ? | ? | ? | 31-01-1800 | ? | ? | ? |  | ? | ? | ? | ? | ? | LSverdeler > 230/400 V
|  | TTI | 54 | 202 | 054-202-1000016009 | 11692883 | 054 Bettl (EKE) Verlichtingsarmatuur | TTI | E | BVEQ | VRIJ PRCB | DE EKE | 10878744 | 054 Best Spoortunnel | SPOORTUN | 1000 | 1000 | 23K | 000004502 | 0031 | [6 empty] | Best | 28.11.2019 | 00986000 | 27.03.2024 | P1008364 | BETTL | 48.510,00 | 49.600,00 | 1090,00 | 0,000 | 0,000 | 0,000 | 0,000 | ? | ? | ProRail | ? | 21 | *T.00=EKE000 | DOC. VERLICHTINGSARMATUUR | Dataverbetering | ProRail | ? | ? | ? | 31-01-1800 | ? | ? | ? |  | ? | ? | ? | ? | ? | Verlichting > Vluchtwegverl
|  | TTI | 54 | 202 | 054-202-1000016009 | 11692884 | 054 Bettl (ETA) Trafo (step down) | TTI | E | BVEQ | VRIJ PRCB | DE ETA | 10878744 | 054 Best Spoortunnel | SPOORTUN | 1000 | 1000 | 23K | 000004502 | 0031 | [6 empty] | Best | 28.11.2019 | 00986000 | 27.03.2024 | P1008364 | BETTL | 48.510,00 | 49.600,00 | 1090,00 | 0,000 | 0,000 | 0,000 | 0,000 | ? | ? | ProRail | ? | 11 | *T.00=ETA000 | DOC. TRAFO (STEP DOWN) | Dataverbetering | ProRail | ? | ? | ? | 31-01-1800 | ? | ? | ? |  | ? | ? | ? | ? | ? | Inkoop / MS > Transformator
|  | TTI | 54 | 202 | 054-202-1000016009 | 11692885 | 054 Bettl (ETB) Trafo (step up) | TTI | E | BVEQ | VRIJ PRCB | DE ETB | 10878744 | 054 Best Spoortunnel | SPOORTUN | 1000 | 1000 | 23K | 000004502 | 0031 | [6 empty] | Best | 28.11.2019 | 00986000 | 27.03.2024 | P1008364 | BETTL | 48.510,00 | 49.600,00 | 1090,00 | 0,000 | 0,000 | 0,000 | 0,000 | ? | ? | ProRail | ? | 13 | *T.00=ETB000 | DOC. TRAFO (STEP UP) | Dataverbetering | ProRail | ? | ? | ? | 31-01-1800 | ? | ? | ? |  | ? | ? | ? | ? | ? | Inkoop / MS > Transformator
|  | TTI | 54 | 202 | 054-202-1000016009 | 11692886 | 054 Bettl (EUE) No-breakinstallatie | TTI | E | BVEQ | VRIJ PRCB | DE EUE | 10878744 | 054 Best Spoortunnel | SPOORTUN | 1000 | 1000 | 23K | 000004502 | 0031 | [6 empty] | Best | 28.11.2019 | 00986000 | 27.03.2024 | P1008364 | BETTL | 48.510,00 | 49.600,00 | 1090,00 | 0,000 | 0,000 | 0,000 | 0,000 | ? | ? | ProRail | ? | 15 | *T.00=EUE000 | DOC. NO-BREAKINSTALLATIE | Dataverbetering | ProRail | ? | ? | ? | 31-01-1800 | ? | ? | ? |  | ? | ? | ? | ? | ? | No break voorz > No break
|  | TTI | 54 | 202 | 054-202-1000016009 | 11692887 | 054 Bettl (EWC) SCL-installatie (HF) | TTI | E | BVEQ | VRIJ PRCB | DE EWC | 10878744 | 054 Best Spoortunnel | SPOORTUN | 1000 | 1000 | 23K | 000004502 | 0031 | [6 empty] | Best | 28.11.2019 | 00986000 | 27.03.2024 | P1008364 | BETTL | 48.510,00 | 49.600,00 | 1090,00 | 0,000 | 0,000 | 0,000 | 0,000 | ? | ? | ProRail | ? | 62 | *T.00=EWC000 | DOC. SCL-INSTALLATIE (HF) | Dataverbetering | ProRail | ? | ? | ? | 31-01-1800 | ? | ? | ? |  | ? | ? | ? | ? | ? | ?
|  | TTI | 54 | 202 | 054-202-1000016009 | 11692888 | 054 Bettl (EWD) Lok. comm.sys (spraakcom | TTI | E | BVEQ | VRIJ PRCB | DE EWD | 10878744 | 054 Best Spoortunnel | SPOORTUN | 1000 | 1000 | 23K | 000004502 | 0031 | [6 empty] | Best | 28.11.2019 | 00986000 | 27.03.2024 | P1008364 | BETTL | 48.510,00 | 49.600,00 | 1090,00 | 0,000 | 0,000 | 0,000 | 0,000 | ? | ? | ProRail | ? | 64 | *T.00=EWD000 | DOC. LOK. COMM.SYS (SPRAAKCOM) | Dataverbetering | ProRail | ? | ? | ? | 31-01-1800 | ? | ? | ? |  | ? | ? | ? | ? | ? | ?
|  | TTI | 54 | 202 | 054-202-1000016009 | 11692889 | 054 Bettl (EWF) Lokale camerainstallatie | TTI | E | BVEQ | VRIJ PRCB | DE EWF | 10878744 | 054 Best Spoortunnel | SPOORTUN | 1000 | 1000 | 23K | 000004502 | 0031 | [6 empty] | Best | 28.11.2019 | 00986000 | 27.03.2024 | P1008364 | BETTL | 48.510,00 | 49.600,00 | 1090,00 | 0,000 | 0,000 | 0,000 | 0,000 | ? | ? | ProRail | ? | 61 | *T.00=EWF000 | DOC. LOKALE CAMERAINSTALLATIE | Dataverbetering | ProRail | ? | ? | ? | 31-01-1800 | ? | ? | ? |  | ? | ? | ? | ? | ? | ?
|  | TTI | 54 | 202 | 054-202-1000016009 | 11692890 | 054 Bettl (EWG) Besturingsnetwerk | TTI | E | BVEQ | VRIJ PRCB | DE EWG | 10878744 | 054 Best Spoortunnel | SPOORTUN | 1000 | 1000 | 23K | 000004502 | 0031 | [6 empty] | Best | 28.11.2019 | 00986000 | 27.03.2024 | P1008364 | BETTL | 48.510,00 | 49.600,00 | 1090,00 | 0,000 | 0,000 | 0,000 | 0,000 | ? | ? | ProRail | ? | 81 | *T.00=EWG000 | DOC. BESTURINGSNETWERK | Dataverbetering | ProRail | ? | ? | ? | 31-01-1800 | ? | ? | ? |  | ? | ? | ? | ? | ? | Besturing > PLC
|  | TTI | 54 | 202 | 054-202-1000016009 | 11692891 | 054 Bettl (EWK) LS-installatie (wcd comb | TTI | E | BVEQ | VRIJ PRCB | DE EWK | 10878744 | 054 Best Spoortunnel | SPOORTUN | 1000 | 1000 | 23K | 000004502 | 0031 | [6 empty] | Best | 28.11.2019 | 00986000 | 27.03.2024 | P1008364 | BETTL | 48.510,00 | 49.600,00 | 1090,00 | 0,000 | 0,000 | 0,000 | 0,000 | ? | ? | ProRail | ? | 13 | *T.00=EWK000 | DOC. LS-INSTALLATIE (WCD COMB) | Dataverbetering | ProRail | ? | ? | ? | 31-01-1800 | ? | ? | ? |  | ? | ? | ? | ? | ? | LSverdeler > 230/400 V
|  | TTI | 54 | 202 | 054-202-1000016009 | 11692892 | 054 Bettl (EWZ) Lok comm.sys (transmis) | TTI | E | BVEQ | VRIJ PRCB | DE EWZ | 10878744 | 054 Best Spoortunnel | SPOORTUN | 1000 | 1000 | 23K | 000004502 | 0031 | [6 empty] | Best | 28.11.2019 | 00986000 | 27.03.2024 | P1008364 | BETTL | 48.510,00 | 49.600,00 | 1090,00 | 0,000 | 0,000 | 0,000 | 0,000 | ? | ? | ProRail | ? | 67 | *T.00=EWZ000 | DOC. LOK COMM.SYS (TRANSMIS) | Dataverbetering | ProRail | ? | ? | ? | 31-01-1800 | ? | ? | ? |  | ? | ? | ? | ? | ? | Besturing > PLC
|  | TTI | 54 | 202 | 054-202-1000016009 | 11692893 | 054 Bettl (FAA) Hemelwaterafvoer (HWA) | TTI | E | BVEQ | VRIJ PRCB | DE FAA | 10878744 | 054 Best Spoortunnel | SPOORTUN | 1000 | 1000 | 23K | 000004502 | 0031 | [6 empty] | Best | 28.11.2019 | 00986000 | 27.03.2024 | P1008364 | BETTL | 48.510,00 | 49.600,00 | 1090,00 | 0,000 | 0,000 | 0,000 | 0,000 | ? | ? | ProRail | ? | 77 | *T.00=FAA000 | DOC. HEMELWATERAFVOER (HWA) | Dataverbetering | ProRail | ? | ? | ? | 31-01-1800 | ? | ? | ? |  | ? | ? | ? | ? | ? | Vloeistofafv > Pompen
|  | TTI | 54 | 202 | 054-202-1000016009 | 11692894 | 054 Bettl (FAB) Riolering | TTI | E | BVEQ | VRIJ PRCB | DE FAB | 10878744 | 054 Best Spoortunnel | SPOORTUN | 1000 | 1000 | 23K | 000004502 | 0031 | [6 empty] | Best | 28.11.2019 | 00986000 | 27.03.2024 | P1008364 | BETTL | 48.510,00 | 49.600,00 | 1090,00 | 0,000 | 0,000 | 0,000 | 0,000 | ? | ? | ProRail | ? | 77 | *T.00=FAB000 | DOC. RIOLERING | Dataverbetering | ProRail | ? | ? | ? | 31-01-1800 | ? | ? | ? |  | ? | ? | ? | ? | ? | Vloeistofafv > Leiding + klep
|  | TTI | 54 | 202 | 054-202-1000016009 | 11692895 | 054 Bettl (FAC) Drainage | TTI | E | BVEQ | VRIJ PRCB | DE FAC | 10878744 | 054 Best Spoortunnel | SPOORTUN | 1000 | 1000 | 23K | 000004502 | 0031 | [6 empty] | Best | 28.11.2019 | 00986000 | 27.03.2024 | P1008364 | BETTL | 48.510,00 | 49.600,00 | 1090,00 | 0,000 | 0,000 | 0,000 | 0,000 | ? | ? | ProRail | ? | 77 | *T.00=FAC000 | DOC. DRAINAGE | Dataverbetering | ProRail | ? | ? | ? | 31-01-1800 | ? | ? | ? |  | ? | ? | ? | ? | ? | Vloeistofafv > Leiding + klep
|  | TTI | 54 | 202 | 054-202-1000016009 | 11692896 | 054 Bettl (GA*) Vent.- en klimaatinst | TTI | E | BVEQ | VRIJ PRCB | DE GA* | 10878744 | 054 Best Spoortunnel | SPOORTUN | 1000 | 1000 | 23K | 000004502 | 0031 | [6 empty] | Best | 28.11.2019 | 00986000 | 27.03.2024 | P1008364 | BETTL | 48.510,00 | 49.600,00 | 1090,00 | 0,000 | 0,000 | 0,000 | 0,000 | ? | ? | ProRail | ? | 75 | *T.00=GA*000 | DOC. VENT.- EN KLIMAATINST | Dataverbetering | ProRail | ? | ? | ? | 31-01-1800 | ? | ? | ? |  | ? | ? | ? | ? | ? | Luchtbehand > HVAC
|  | TTI | 54 | 202 | 054-202-1000016009 | 11692897 | 054 Bettl (GAA) Verbrandingsinstallatie | TTI | E | BVEQ | VRIJ PRCB | DE GAA | 10878744 | 054 Best Spoortunnel | SPOORTUN | 1000 | 1000 | 23K | 000004502 | 0031 | [6 empty] | Best | 28.11.2019 | 00986000 | 27.03.2024 | P1008364 | BETTL | 48.510,00 | 49.600,00 | 1090,00 | 0,000 | 0,000 | 0,000 | 0,000 | ? | ? | ProRail | ? | 75 | *T.00=GAA000 | DOC. VERBRANDINGSINSTALLATIE | Dataverbetering | ProRail | ? | ? | ? | 31-01-1800 | ? | ? | ? |  | ? | ? | ? | ? | ? | Luchtbehand > HVAC
|  | TTI | 54 | 202 | 054-202-1000016009 | 11692898 | 054 Bettl (GAB) Afgiftepunt (ruimteverw) | TTI | E | BVEQ | VRIJ PRCB | DE GAB | 10878744 | 054 Best Spoortunnel | SPOORTUN | 1000 | 1000 | 23K | 000004502 | 0031 | [6 empty] | Best | 28.11.2019 | 00986000 | 27.03.2024 | P1008364 | BETTL | 48.510,00 | 49.600,00 | 1090,00 | 0,000 | 0,000 | 0,000 | 0,000 | ? | ? | ProRail | ? | 75 | *T.00=GAB000 | DOC. AFGIFTEPUNT (RUIMTEVERW) | Dataverbetering | ProRail | ? | ? | ? | 31-01-1800 | ? | ? | ? |  | ? | ? | ? | ? | ? | Luchtbehand > HVAC
|  | TTI | 54 | 202 | 054-202-1000016009 | 11692899 | 054 Bettl (GCA) Koelinst (ruimtekoeling) | TTI | E | BVEQ | VRIJ PRCB | DE GCA | 10878744 | 054 Best Spoortunnel | SPOORTUN | 1000 | 1000 | 23K | 000004502 | 0031 | [6 empty] | Best | 28.11.2019 | 00986000 | 27.03.2024 | P1008364 | BETTL | 48.510,00 | 49.600,00 | 1090,00 | 0,000 | 0,000 | 0,000 | 0,000 | ? | ? | ProRail | ? | 75 | *T.00=GCA000 | DOC. KOELINST (RUIMTEKOELING) | Dataverbetering | ProRail | ? | ? | ? | 31-01-1800 | ? | ? | ? |  | ? | ? | ? | ? | ? | Luchtbehand > HVAC
|  | TTI | 54 | 202 | 054-202-1000016009 | 11692900 | 054 Bettl (GDA) Luchttoe-/afvoer (ruimte | TTI | E | BVEQ | VRIJ PRCB | DE GDA | 10878744 | 054 Best Spoortunnel | SPOORTUN | 1000 | 1000 | 23K | 000004502 | 0031 | [6 empty] | Best | 28.11.2019 | 00986000 | 27.03.2024 | P1008364 | BETTL | 48.510,00 | 49.600,00 | 1090,00 | 0,000 | 0,000 | 0,000 | 0,000 | ? | ? | ProRail | ? | 75 | *T.00=GDA000 | DOC. LUCHTTOE-/AFVOER (RUIMTE) | Dataverbetering | ProRail | ? | ? | ? | 31-01-1800 | ? | ? | ? |  | ? | ? | ? | ? | ? | Luchtbehand > HVAC
|  | TTI | 54 | 202 | 054-202-1000016009 | 11692901 | 054 Bettl (GEA) Luchtbehandeling (airco) | TTI | E | BVEQ | VRIJ PRCB | DE GEA | 10878744 | 054 Best Spoortunnel | SPOORTUN | 1000 | 1000 | 23K | 000004502 | 0031 | [6 empty] | Best | 28.11.2019 | 00986000 | 27.03.2024 | P1008364 | BETTL | 48.510,00 | 49.600,00 | 1090,00 | 0,000 | 0,000 | 0,000 | 0,000 | ? | ? | ProRail | ? | 75 | *T.00=GEA000 | DOC. LUCHTBEHANDELING (AIRCO) | Dataverbetering | ProRail | ? | ? | ? | 31-01-1800 | ? | ? | ? |  | ? | ? | ? | ? | ? | Luchtbehand > HVAC
|  | TTI | 54 | 202 | 054-202-1000016009 | 11692902 | 054 Bettl (GZA) Warmtepomp | TTI | E | BVEQ | VRIJ PRCB | DE GZA | 10878744 | 054 Best Spoortunnel | SPOORTUN | 1000 | 1000 | 23K | 000004502 | 0031 | [6 empty] | Best | 28.11.2019 | 00986000 | 27.03.2024 | P1008364 | BETTL | 48.510,00 | 49.600,00 | 1090,00 | 0,000 | 0,000 | 0,000 | 0,000 | ? | ? | ProRail | ? | 75 | *T.00=GZA000 | DOC. WARMTEPOMP | Dataverbetering | ProRail | ? | ? | ? | 31-01-1800 | ? | ? | ? |  | ? | ? | ? | ? | ? | Luchtbehand > HVAC
|  | TTI | 54 | 202 | 054-202-1000016009 | 11692903 | 054 Bettl (JBA) Brandstofvoorziening | TTI | E | BVEQ | VRIJ PRCB | DE JBA | 10878744 | 054 Best Spoortunnel | SPOORTUN | 1000 | 1000 | 23K | 000004502 | 0031 | [6 empty] | Best | 28.11.2019 | 00986000 | 27.03.2024 | P1008364 | BETTL | 48.510,00 | 49.600,00 | 1090,00 | 0,000 | 0,000 | 0,000 | 0,000 | ? | ? | ProRail | ? | 17 | *T.00=JBA000 | DOC. BRANDSTOFVOORZIENING | Dataverbetering | ProRail | ? | ? | ? | 31-01-1800 | ? | ? | ? |  | ? | ? | ? | ? | ? | Noodstroomvoorz > Noodstrmagg
|  | TTI | 54 | 202 | 054-202-1000016009 | 11692904 | 054 Bettl (JLA) Luchttoe-/afvoer(tunvent | TTI | E | BVEQ | VRIJ PRCB | DE JLA | 10878744 | 054 Best Spoortunnel | SPOORTUN | 1000 | 1000 | 23K | 000004502 | 0031 | [6 empty] | Best | 28.11.2019 | 00986000 | 27.03.2024 | P1008364 | BETTL | 48.510,00 | 49.600,00 | 1090,00 | 0,000 | 0,000 | 0,000 | 0,000 | ? | ? | ProRail | ? | 36 | *T.00=JLA000 | DOC. LUCHTTOE-/AFVOER(TUNVENT) | Dataverbetering | ProRail | ? | ? | ? | 31-01-1800 | ? | ? | ? |  | ? | ? | ? | ? | ? | RWA > Langsventilator
|  | TTI | 54 | 202 | 054-202-1000016009 | 11692905 | 054 Bettl (JLB) Luchttoe-/afvoer(overdrk | TTI | E | BVEQ | VRIJ PRCB | DE JLB | 10878744 | 054 Best Spoortunnel | SPOORTUN | 1000 | 1000 | 23K | 000004502 | 0031 | [6 empty] | Best | 28.11.2019 | 00986000 | 27.03.2024 | P1008364 | BETTL | 48.510,00 | 49.600,00 | 1090,00 | 0,000 | 0,000 | 0,000 | 0,000 | ? | ? | ProRail | ? | 75 | *T.00=JLB000 | DOC. LUCHTTOE-/AFVOER(OVERDRK) | Dataverbetering | ProRail | ? | ? | ? | 31-01-1800 | ? | ? | ? |  | ? | ? | ? | ? | ? | RWA > Overdrukventilator
|  | TTI | 54 | 202 | 054-202-1000016009 | 11692906 | 054 Bettl (JPA) Vloeistofafvoersysteem | TTI | E | BVEQ | VRIJ PRCB | DE JPA | 10878744 | 054 Best Spoortunnel | SPOORTUN | 1000 | 1000 | 23K | 000004502 | 0031 | [6 empty] | Best | 28.11.2019 | 00986000 | 27.03.2024 | P1008364 | BETTL | 48.510,00 | 49.600,00 | 1090,00 | 0,000 | 0,000 | 0,000 | 0,000 | ? | ? | ProRail | ? | 31 | *T.00=JPA000 | DOC. VLOEISTOFAFVOERSYSTEEM | Dataverbetering | ProRail | ? | ? | ? | 31-01-1800 | ? | ? | ? |  | ? | ? | ? | ? | ? | Vloeistofafv > Besturing
|  | TTI | 54 | 202 | 054-202-1000016009 | 11750134 | 054 Bettl Technische installaties | TTI | E | BVEQ | VRIJ PRCB | DE | 10878744 | 054 Best Spoortunnel | SPOORTUN | 1000 | 1000 | 23K | 000004502 | 0031 | [6 empty] | Best | 11.09.2020 | 00986000 | 27.03.2024 | P1008364 | BETTL | 48.221,00 | 49.719,00 | 1498,00 | 0,000 | 0,000 | 0,000 | 0,000 | ? | 1 | ProRail | ? | ? | *T.00 | BETTL TECHNISCHE INSTALLATIES | Dataverbetering | ProRail | ONBEKEND | ? | ? | ? | ONBEKEND | ? | ? |  | ? | ? | ? | ? | ? | ?
|  | TTI | 133 | 202 | 133-202-1000046069 | 11750144 | 133 Shltl (EWG) IO netwerk | TTI | E | BVEQ | VRIJ PRCB | DE | 10878771 | 133 Schiphol Spoortunnel | SPOORTUN | 1000 | 1000 | 08K | 000004502 | 0042 | [6 empty] | Schiphol | 11.09.2020 | 00986000 | 05.07.2024 | 00986000 | SHLTL | 11.370,00 | 17.170,00 | 5800,00 | 0,000 | 0,000 | 0,000 | 0,000 | ? | 1 | ProRail | ? | 81 | *S.00=EWG000 | SHLTL IO NETWERK | Dataverbetering | ProRail | ? | ? | ? | 31-01-1800 | ? | ? | ? |  | ? | ? | ? | ? | ? | Besturing > PLC
|  | TTI | 133 | 202 | 133-202-1000046069 | 11750145 | 133 Shltl (SG*) Brandbestrijding | TTI | E | BVEQ | VRIJ | DE | 10878771 | 133 Schiphol Spoortunnel | SPOORTUN | 1000 | 1000 | 08K | 000004502 | 0042 | [6 empty] | Schiphol | 11.09.2020 | 00986000 | 10.01.2025 | 00288506 | SHLTL | 11.370,00 | 17.170,00 | 5800,00 | 0,000 | 0,000 | 0,000 | 0,000 | ? | 1 | ProRail | ? | 50 | *S.00=SG*000 | SHLTL BRANDBESTRIJDING | Dataverbetering | ProRail | ? | ? | ? | 31-01-1800 | ? | ? | ? |  | ? | ? | ? | ? | ? | Brandblus > Leiding
|  | TTI | 133 | 202 | 133-202-1000046069 | 11750146 | 133 Shltl Technische installaties | TTI | E | BVEQ | VRIJ | DE | 10878771 | 133 Schiphol Spoortunnel | SPOORTUN | 1000 | 1000 | 08K | 000004502 | 0042 | [6 empty] | Schiphol | 11.09.2020 | 00986000 | 05.07.2024 | 00986000 | SHLTL | 11.370,00 | 17.170,00 | 5800,00 | 0,000 | 0,000 | 0,000 | 0,000 | ? | 1 | ProRail | ? | ? | *S.00 | SHLTL TECHNISCHE INSTALLATIES | Dataverbetering | ProRail | ? | ? | ? | 31-01-1800 | ? | ? | ? |  | ? | ? | ? | ? | ? | ?
|  | TTI | 133 | 202 | 133-202-1000046069 | 11797565 | SHL TSS PLC Siemens S7-1500 | TTI | E | BVEQ | VRIJ PRCB |  | 10878771 | 133 Schiphol Spoortunnel | SPOORTUN | 1000 | 1000 | 08K | 000004502 | 0042 | [7 empty] | 24.06.2021 | 00228007 | 20.03.2024 | P1008364 | SHL | 14.097,00 | 14.097,00 | 0,00 | 112.422,754 | 112.422,754 | 480.415,342 | 480.415,342 | 2020-02-08 | 1 | ProRail | Niet van toepassing | ? | ? | ? | Dataverbetering | ProRail | Siemens | UITBREIDEN BESTAANDE INFRA | ? | 2020-01-18 | Siemens | ? | 2029-01-01 | L-005067 | ? | 2020-02-08 | ? | ? | ? | Besturing > PLC software
|  | TTI | 133 | 202 | 133-202-1000046069 | 11797566 | SHL MBS PLC S7-300 | TTI | E | BVEQ | VRIJ PRCB |  | 10878771 | 133 Schiphol Spoortunnel | SPOORTUN | 1000 | 1000 | 08K | 000004502 | 0042 | [7 empty] | 24.06.2021 | 00228007 | 20.03.2024 | P1008364 | SHL | 14.097,00 | 14.097,00 | 0,00 | 112.422,754 | 112.422,754 | 480.415,342 | 480.415,342 | 2020-02-08 | ? | ProRail | Niet van toepassing | ? | ? | ? | Dataverbetering | ProRail | ? | UITBREIDEN BESTAANDE INFRA | ? | 2020-01-18 | ? | ? | 2029-01-01 | L-005067 | ? | 2020-02-08 | ? | ? | ? | Besturing > PLC software
|  | TTI | 133 | 202 | 133-202-1000046069 | 11797567 | SHL MBS VLTC SMC MMI Server | TTI | E | BVEQ | VRIJ PRCB |  | 10878771 | 133 Schiphol Spoortunnel | SPOORTUN | 1000 | 1000 | 08K | 000004502 | 0042 | [7 empty] | 24.06.2021 | 00228007 | 20.03.2024 | P1008364 | SHL | 14.097,00 | 14.097,00 | 0,00 | 112.422,754 | 112.422,754 | 480.415,342 | 480.415,342 | 2020-02-08 | 1 | ProRail | Niet van toepassing | ? | ? | ? | Dataverbetering | ProRail | ? | UITBREIDEN BESTAANDE INFRA | ? | 2020-01-18 | ? | ? | 2029-01-01 | L-005067 | ? | 2020-02-08 | ? | ? | ? | MMI (SCADA) > Server
|  | TTI | 133 | 202 | 133-202-1000046069 | 11858595 | SHL ABM BMC 112 S4LS01 FDOOT241 Km15.786 | TTI | E | BVEQ | VRIJ |  | 10878771 | 133 Schiphol Spoortunnel | SPOORTUN | 1000 | 1000 | 08K | 000004502 | 0042 | [6 empty] | Schiphol | 24.11.2023 | P1008877 | 20.03.2024 | P1008364 | SHL | 16.260,00 | 16.260,00 | 0,00 | 110.653,139 | 110.653,139 | 479.157,642 | 479.157,642 | ? | 4 | ? | ? | ? | ? | ? | Dataverbetering | ProRail | SIEMENS | UITBREIDEN BESTAANDE INFRA | ? | 2021-09-01 | SIEMENS | ? | 2036-09-01 | L-005067 | ? | 2021-09-01 | ? | ? | ? | Brandmeld > Autom. brandmelder
|  | TTI | 133 | 202 | 133-202-1000046069 | 11858596 | SHL ABM BMC 112 S4LS02 FDOOT241 Km16.000 | TTI | E | BVEQ | VRIJ |  | 10878771 | 133 Schiphol Spoortunnel | SPOORTUN | 1000 | 1000 | 08K | 000004502 | 0042 | [6 empty] | Schiphol | 24.11.2023 | P1008877 | 20.03.2024 | P1008364 | SHL | 16.260,00 | 16.260,00 | 0,00 | 110.653,139 | 110.653,139 | 479.157,642 | 479.157,642 | ? | 4 | ? | ? | ? | ? | ? | Dataverbetering | ProRail | SIEMENS | UITBREIDEN BESTAANDE INFRA | ? | 2021-09-01 | SIEMENS | ? | 2036-09-01 | L-005067 | ? | 2021-09-01 | ? | ? | ? | Brandmeld > Autom. brandmelder
|  | TTI | 133 | 202 | 133-202-1000046069 | 11858597 | SHL ABM BMC 112 S4LS03 FDOOT241 Km16.260 | TTI | E | BVEQ | VRIJ |  | 10878771 | 133 Schiphol Spoortunnel | SPOORTUN | 1000 | 1000 | 08K | 000004502 | 0042 | [6 empty] | Schiphol | 24.11.2023 | P1008877 | 20.03.2024 | P1008364 | SHL | 16.260,00 | 16.260,00 | 0,00 | 110.653,139 | 110.653,139 | 479.157,642 | 479.157,642 | ? | 8 | ? | ? | ? | ? | ? | Dataverbetering | ProRail | SIEMENS | UITBREIDEN BESTAANDE INFRA | ? | 2021-09-01 | SIEMENS | ? | 2036-09-01 | L-005067 | ? | 2021-09-01 | ? | ? | ? | Brandmeld > Autom. brandmelder
|  | TTI | 133 | 202 | 133-202-1000046069 | 11858598 | SHL ABM BMC 112 S4HSxx FDOOT241 Km16.260 | TTI | E | BVEQ | VRIJ |  | 10878771 | 133 Schiphol Spoortunnel | SPOORTUN | 1000 | 1000 | 08K | 000004502 | 0042 | [6 empty] | Schiphol | 24.11.2023 | P1008877 | 20.03.2024 | P1008364 | SHL | 16.260,00 | 16.260,00 | 0,00 | 110.653,139 | 110.653,139 | 479.157,642 | 479.157,642 | ? | 4 | ? | ? | ? | ? | ? | Dataverbetering | ProRail | SIEMENS | UITBREIDEN BESTAANDE INFRA | ? | 2021-09-01 | SIEMENS | ? | 2036-09-01 | L-005067 | ? | 2021-09-01 | ? | ? | ? | Brandmeld > Autom. brandmelder
|  | TTI | 133 | 202 | 133-202-1000046069 | 11858599 | SHL ABM BMC 112 S4LS04 FDOOT241 Km16.500 | TTI | E | BVEQ | VRIJ |  | 10878771 | 133 Schiphol Spoortunnel | SPOORTUN | 1000 | 1000 | 08K | 000004502 | 0042 | [6 empty] | Schiphol | 24.11.2023 | P1008877 | 20.03.2024 | P1008364 | SHL | 16.260,00 | 16.260,00 | 0,00 | 110.653,139 | 110.653,139 | 479.157,642 | 479.157,642 | ? | 4 | ? | ? | ? | ? | ? | Dataverbetering | ProRail | SIEMENS | UITBREIDEN BESTAANDE INFRA | ? | 2021-09-01 | SIEMENS | ? | 2036-09-01 | L-005067 | ? | 2021-09-01 | ? | ? | ? | Brandmeld > Autom. brandmelder
|  | TTI | 133 | 202 | 133-202-1000046069 | 11858600 | SHL ABM BMC 112 S4LS05 FDOOT241 Km16.741 | TTI | E | BVEQ | VRIJ |  | 10878771 | 133 Schiphol Spoortunnel | SPOORTUN | 1000 | 1000 | 08K | 000004502 | 0042 | [6 empty] | Schiphol | 24.11.2023 | P1008877 | 20.03.2024 | P1008364 | SHL | 16.260,00 | 16.260,00 | 0,00 | 110.653,139 | 110.653,139 | 479.157,642 | 479.157,642 | ? | 2 | ? | ? | ? | ? | ? | Dataverbetering | ProRail | SIEMENS | UITBREIDEN BESTAANDE INFRA | ? | 2021-09-01 | SIEMENS | ? | 2036-09-01 | L-005067 | ? | 2021-09-01 | ? | ? | ? | Brandmeld > Autom. brandmelder
|  | TTI | 133 | 202 | 133-202-1000046069 | 11858601 | SHL ABM BMC 113 S3LS01 FDOOT241 Km14.480 | TTI | E | BVEQ | VRIJ |  | 10878771 | 133 Schiphol Spoortunnel | SPOORTUN | 1000 | 1000 | 08K | 000004502 | 0042 | [6 empty] | Schiphol | 24.11.2023 | P1008877 | 20.03.2024 | P1008364 | SHL | 15.120,00 | 15.120,00 | 0,00 | 111.692,768 | 111.692,768 | 479.748,949 | 479.748,949 | ? | 2 | ? | ? | ? | ? | ? | Dataverbetering | ProRail | SIEMENS | UITBREIDEN BESTAANDE INFRA | ? | 2021-09-01 | SIEMENS | ? | 2036-09-01 | L-005067 | ? | 2021-09-01 | ? | ? | ? | Brandmeld > Autom. brandmelder
|  | TTI | 133 | 202 | 133-202-1000046069 | 11858602 | SHL ABM BMC 113 S3LS02 FDOOT241 Km14.860 | TTI | E | BVEQ | VRIJ |  | 10878771 | 133 Schiphol Spoortunnel | SPOORTUN | 1000 | 1000 | 08K | 000004502 | 0042 | [6 empty] | Schiphol | 24.11.2023 | P1008877 | 20.03.2024 | P1008364 | SHL | 15.120,00 | 15.120,00 | 0,00 | 111.692,768 | 111.692,768 | 479.748,949 | 479.748,949 | ? | 2 | ? | ? | ? | ? | ? | Dataverbetering | ProRail | SIEMENS | UITBREIDEN BESTAANDE INFRA | ? | 2021-09-01 | SIEMENS | ? | 2036-09-01 | L-005067 | ? | 2021-09-01 | ? | ? | ? | Brandmeld > Autom. brandmelder
|  | TTI | 133 | 202 | 133-202-1000046069 | 11858603 | SHL ABM BMC 113 S3LS03 FDOOT241 Km15.127 | TTI | E | BVEQ | VRIJ |  | 10878771 | 133 Schiphol Spoortunnel | SPOORTUN | 1000 | 1000 | 08K | 000004502 | 0042 | [6 empty] | Schiphol | 24.11.2023 | P1008877 | 20.03.2024 | P1008364 | SHL | 15.120,00 | 15.120,00 | 0,00 | 111.692,768 | 111.692,768 | 479.748,949 | 479.748,949 | ? | 6 | ? | ? | ? | ? | ? | Dataverbetering | ProRail | SIEMENS | UITBREIDEN BESTAANDE INFRA | ? | 2021-09-01 | SIEMENS | ? | 2036-09-01 | L-005067 | ? | 2021-09-01 | ? | ? | ? | Brandmeld > Autom. brandmelder
|  | TTI | 133 | 202 | 133-202-1000046069 | 11858604 | SHL ABM BMC 113 S3LS04 FDOOT241 Km15.137 | TTI | E | BVEQ | VRIJ |  | 10878771 | 133 Schiphol Spoortunnel | SPOORTUN | 1000 | 1000 | 08K | 000004502 | 0042 | [6 empty] | Schiphol | 24.11.2023 | P1008877 | 20.03.2024 | P1008364 | SHL | 15.120,00 | 15.120,00 | 0,00 | 111.692,768 | 111.692,768 | 479.748,949 | 479.748,949 | ? | 2 | ? | ? | ? | ? | ? | Dataverbetering | ProRail | SIEMENS | UITBREIDEN BESTAANDE INFRA | ? | 2021-09-01 | SIEMENS | ? | 2036-09-01 | L-005067 | ? | 2021-09-01 | ? | ? | ? | Brandmeld > Autom. brandmelder
|  | TTI | 133 | 202 | 133-202-1000046069 | 11858605 | SHL ABM BMC 113 S3LS05 FDOOT241 Km15.400 | TTI | E | BVEQ | VRIJ |  | 10878771 | 133 Schiphol Spoortunnel | SPOORTUN | 1000 | 1000 | 08K | 000004502 | 0042 | [6 empty] | Schiphol | 24.11.2023 | P1008877 | 20.03.2024 | P1008364 | SHL | 15.120,00 | 15.120,00 | 0,00 | 111.692,768 | 111.692,768 | 479.748,949 | 479.748,949 | ? | 2 | ? | ? | ? | ? | ? | Dataverbetering | ProRail | SIEMENS | UITBREIDEN BESTAANDE INFRA | ? | 2021-09-01 | SIEMENS | ? | 2036-09-01 | L-005067 | ? | 2021-09-01 | ? | ? | ? | Brandmeld > Autom. brandmelder
|  | TTI | 133 | 202 | 133-202-1000046069 | 11858606 | SHL ABM BMC 115 S2LS01 FDOOT241 Km13.480 | TTI | E | BVEQ | VRIJ |  | 10878771 | 133 Schiphol Spoortunnel | SPOORTUN | 1000 | 1000 | 08K | 000004502 | 0042 | [6 empty] | Schiphol | 24.11.2023 | P1008877 | 20.03.2024 | P1008364 | SHL | 13.480,00 | 13.480,00 | 0,00 | 112.765,770 | 112.765,770 | 480.906,657 | 480.906,657 | ? | 2 | ? | ? | ? | ? | ? | Dataverbetering | ProRail | SIEMENS | UITBREIDEN BESTAANDE INFRA | ? | 2021-09-01 | SIEMENS | ? | 2036-09-01 | L-005067 | ? | 2021-09-01 | ? | ? | ? | Brandmeld > Autom. brandmelder
|  | TTI | 133 | 202 | 133-202-1000046069 | 11858607 | SHL ABM BMC 115 S2LS02 FDOOT241 Km13.480 | TTI | E | BVEQ | VRIJ |  | 10878771 | 133 Schiphol Spoortunnel | SPOORTUN | 1000 | 1000 | 08K | 000004502 | 0042 | [6 empty] | Schiphol | 24.11.2023 | P1008877 | 20.03.2024 | P1008364 | SHL | 13.480,00 | 13.480,00 | 0,00 | 112.765,770 | 112.765,770 | 480.906,657 | 480.906,657 | ? | 6 | ? | ? | ? | ? | ? | Dataverbetering | ProRail | SIEMENS | UITBREIDEN BESTAANDE INFRA | ? | 2021-09-01 | SIEMENS | ? | 2036-09-01 | L-005067 | ? | 2021-09-01 | ? | ? | ? | Brandmeld > Autom. brandmelder
|  | TTI | 133 | 202 | 133-202-1000046069 | 11858608 | SHL ABM BMC 115 S2LS03 FDOOT241 Km14.000 | TTI | E | BVEQ | VRIJ |  | 10878771 | 133 Schiphol Spoortunnel | SPOORTUN | 1000 | 1000 | 08K | 000004502 | 0042 | [6 empty] | Schiphol | 24.11.2023 | P1008877 | 20.03.2024 | P1008364 | SHL | 13.480,00 | 13.480,00 | 0,00 | 112.765,770 | 112.765,770 | 480.906,657 | 480.906,657 | ? | 2 | ? | ? | ? | ? | ? | Dataverbetering | ProRail | SIEMENS | UITBREIDEN BESTAANDE INFRA | ? | 2021-09-01 | SIEMENS | ? | 2036-09-01 | L-005067 | ? | 2021-09-01 | ? | ? | ? | Brandmeld > Autom. brandmelder
|  | TTI | 133 | 202 | 133-202-1000046069 | 11858609 | SHL ABM BMC 116 S1LS01 FDOOT241 Km12.022 | TTI | E | BVEQ | VRIJ |  | 10878771 | 133 Schiphol Spoortunnel | SPOORTUN | 1000 | 1000 | 08K | 000004502 | 0042 | [6 empty] | Schiphol | 24.11.2023 | P1008877 | 20.03.2024 | P1008364 | SHL | 12.220,00 | 12.220,00 | 0,00 | 113.534,421 | 113.534,421 | 481.952,200 | 481.952,200 | ? | 4 | ? | ? | ? | ? | ? | Dataverbetering | ProRail | SIEMENS | UITBREIDEN BESTAANDE INFRA | ? | 2021-09-01 | SIEMENS | ? | 2036-09-01 | L-005067 | ? | 2021-09-01 | ? | ? | ? | Brandmeld > Autom. brandmelder
|  | TTI | 133 | 202 | 133-202-1000046069 | 11858610 | SHL ABM BMC 116 S1LS02 FDOOT241 Km12.220 | TTI | E | BVEQ | VRIJ |  | 10878771 | 133 Schiphol Spoortunnel | SPOORTUN | 1000 | 1000 | 08K | 000004502 | 0042 | [6 empty] | Schiphol | 24.11.2023 | P1008877 | 20.03.2024 | P1008364 | SHL | 12.220,00 | 12.220,00 | 0,00 | 113.534,421 | 113.534,421 | 481.952,200 | 481.952,200 | ? | 8 | ? | ? | ? | ? | ? | Dataverbetering | ProRail | SIEMENS | UITBREIDEN BESTAANDE INFRA | ? | 2021-09-01 | SIEMENS | ? | 2036-09-01 | L-005067 | ? | 2021-09-01 | ? | ? | ? | Brandmeld > Autom. brandmelder
|  | TTI | 133 | 202 | 133-202-1000046069 | 11858611 | SHL ABM BMC 116 S1HSxx FDOOT241 Km12.220 | TTI | E | BVEQ | VRIJ |  | 10878771 | 133 Schiphol Spoortunnel | SPOORTUN | 1000 | 1000 | 08K | 000004502 | 0042 | [6 empty] | Schiphol | 24.11.2023 | P1008877 | 20.03.2024 | P1008364 | SHL | 12.220,00 | 12.220,00 | 0,00 | 113.534,421 | 113.534,421 | 481.952,200 | 481.952,200 | ? | 4 | ? | ? | ? | ? | ? | Dataverbetering | ProRail | SIEMENS | UITBREIDEN BESTAANDE INFRA | ? | 2021-09-01 | SIEMENS | ? | 2036-09-01 | L-005067 | ? | 2021-09-01 | ? | ? | ? | Brandmeld > Autom. brandmelder
|  | TTI | 133 | 202 | 133-202-1000046069 | 11858612 | SHL ABM BMC 116 S1LS03 FDOOT241 Km12.422 | TTI | E | BVEQ | VRIJ |  | 10878771 | 133 Schiphol Spoortunnel | SPOORTUN | 1000 | 1000 | 08K | 000004502 | 0042 | [6 empty] | Schiphol | 24.11.2023 | P1008877 | 20.03.2024 | P1008364 | SHL | 12.220,00 | 12.220,00 | 0,00 | 113.534,421 | 113.534,421 | 481.952,200 | 481.952,200 | ? | 2 | ? | ? | ? | ? | ? | Dataverbetering | ProRail | SIEMENS | UITBREIDEN BESTAANDE INFRA | ? | 2021-09-01 | SIEMENS | ? | 2036-09-01 | L-005067 | ? | 2021-09-01 | ? | ? | ? | Brandmeld > Autom. brandmelder
|  | TTI | 133 | 202 | 133-202-1000046069 | 11858613 | SHL ABM BMC 116 S1LS04 FDOOT241 Km12.825 | TTI | E | BVEQ | VRIJ |  | 10878771 | 133 Schiphol Spoortunnel | SPOORTUN | 1000 | 1000 | 08K | 000004502 | 0042 | [6 empty] | Schiphol | 24.11.2023 | P1008877 | 20.03.2024 | P1008364 | SHL | 12.220,00 | 12.220,00 | 0,00 | 113.534,421 | 113.534,421 | 481.952,200 | 481.952,200 | ? | 2 | ? | ? | ? | ? | ? | Dataverbetering | ProRail | SIEMENS | UITBREIDEN BESTAANDE INFRA | ? | 2021-09-01 | SIEMENS | ? | 2036-09-01 | L-005067 | ? | 2021-09-01 | ? | ? | ? | Brandmeld > Autom. brandmelder
|  | TTI | 133 | 202 | 133-202-1000046069 | 11858614 | SHL HBM BMC 111 P1 Km 14.040-14.500 | TTI | E | BVEQ | VRIJ |  | 10878771 | 133 Schiphol Spoortunnel | SPOORTUN | 1000 | 1000 | 08K | 000004502 | 0042 | [6 empty] | Schiphol | 24.11.2023 | P1008877 | 20.03.2024 | P1008364 | SHL | 14.040,00 | 14.040,00 | 0,00 | 112.483,387 | 112.483,387 | 480.495,045 | 480.495,045 | ? | 7 | ? | ? | ? | ? | ? | Dataverbetering | ProRail | SIEMENS | UITBREIDEN BESTAANDE INFRA | ? | 2022-09-01 | SIEMENS | ? | 2037-09-01 | L-005067 | ? | 2022-09-01 | ? | ? | ? | Brandmeld > Handbrandmelder
|  | TTI | 133 | 202 | 133-202-1000046069 | 11858615 | SHL HBM BMC 111 P2 Km 14.040-14.500 | TTI | E | BVEQ | VRIJ |  | 10878771 | 133 Schiphol Spoortunnel | SPOORTUN | 1000 | 1000 | 08K | 000004502 | 0042 | [6 empty] | Schiphol | 24.11.2023 | P1008877 | 20.03.2024 | P1008364 | SHL | 14.040,00 | 14.040,00 | 0,00 | 112.483,387 | 112.483,387 | 480.495,045 | 480.495,045 | ? | 7 | ? | ? | ? | ? | ? | Dataverbetering | ProRail | SIEMENS | UITBREIDEN BESTAANDE INFRA | ? | 2022-09-01 | SIEMENS | ? | 2037-09-01 | L-005067 | ? | 2022-09-01 | ? | ? | ? | Brandmeld > Handbrandmelder
|  | TTI | 133 | 202 | 133-202-1000046069 | 11858616 | SHL HBM BMC 111 P3 Km 14.040-14.500 | TTI | E | BVEQ | VRIJ |  | 10878771 | 133 Schiphol Spoortunnel | SPOORTUN | 1000 | 1000 | 08K | 000004502 | 0042 | [6 empty] | Schiphol | 24.11.2023 | P1008877 | 20.03.2024 | P1008364 | SHL | 14.040,00 | 14.040,00 | 0,00 | 112.483,387 | 112.483,387 | 480.495,045 | 480.495,045 | ? | 7 | ? | ? | ? | ? | ? | Dataverbetering | ProRail | SIEMENS | UITBREIDEN BESTAANDE INFRA | ? | 2022-09-01 | SIEMENS | ? | 2037-09-01 | L-005067 | ? | 2022-09-01 | ? | ? | ? | Brandmeld > Handbrandmelder
|  | TTI | 133 | 202 | 133-202-1000046069 | 11858617 | SHL Hittelint Perron SPOOR 101, 102, 103 | TTI | E | BVEQ | VRIJ |  | 10878771 | 133 Schiphol Spoortunnel | SPOORTUN | 1000 | 1000 | 08K | 000004502 | 0042 | [6 empty] | Schiphol | 24.11.2023 | P1008877 | 20.03.2024 | P1008364 | SHL | 14.530,00 | 14.040,00 | 490,00 | 112.166,609 | 112.483,387 | 480.110,118 | 480.495,045 | ? | 2.149 | ? | ? | ? | ? | ? | Dataverbetering | ProRail | SIEMENS | UITBREIDEN BESTAANDE INFRA | ? | 2020-12-01 | SIEMENS | ? | 2035-12-01 | L-005067 | ? | 2020-12-01 | ? | ? | ? | Brandmeld > Hittelint
|  | TTI | 133 | 202 | 133-202-1000046069 | 11858618 | SHL Hittelint Perron SPOOR 104, 105, 106 | TTI | E | BVEQ | VRIJ |  | 10878771 | 133 Schiphol Spoortunnel | SPOORTUN | 1000 | 1000 | 08K | 000004502 | 0042 | [6 empty] | Schiphol | 24.11.2023 | P1008877 | 20.03.2024 | P1008364 | SHL | 14.040,00 | 14.530,00 | 490,00 | 112.483,387 | 112.166,609 | 480.495,045 | 480.110,118 | ? | 2.221 | ? | ? | ? | ? | ? | Dataverbetering | ProRail | SIEMENS | UITBREIDEN BESTAANDE INFRA | ? | 2020-12-01 | SIEMENS | ? | 2035-12-01 | L-005067 | ? | 2020-12-01 | ? | ? | ? | Brandmeld > Hittelint
|  | TTI | 133 | 202 | 133-202-1000046069 | 11858619 | SHL ASD BMC 111 M1-HS01 Km14.040 | TTI | E | BVEQ | VRIJ |  | 10878771 | 133 Schiphol Spoortunnel | SPOORTUN | 1000 | 1000 | 08K | 000004502 | 0042 | [6 empty] | Schiphol | 24.11.2023 | P1008877 | 20.03.2024 | P1008364 | SHL | 13.480,00 | 13.480,00 | 0,00 | 112.765,770 | 112.765,770 | 480.906,657 | 480.906,657 | ? | 1 | ? | ? | ? | ? | ? | Dataverbetering | ProRail | SIEMENS | UITBREIDEN BESTAANDE INFRA | ? | 2021-09-01 | SIEMENS | ? | 2036-09-01 | L-005067 | ? | 2021-09-01 | ? | ? | ? | Brandmeld > Centrale (BMC)
|  | TTI | 133 | 202 | 133-202-1000046069 | 11858620 | SHL ASD BMC 114 RH-OS Km14.840 | TTI | E | BVEQ | VRIJ |  | 10878771 | 133 Schiphol Spoortunnel | SPOORTUN | 1000 | 1000 | 08K | 000004502 | 0042 | [6 empty] | Schiphol | 24.11.2023 | P1008877 | 20.03.2024 | P1008364 | SHL | 12.220,00 | 12.220,00 | 0,00 | 113.534,421 | 113.534,421 | 481.952,200 | 481.952,200 | ? | 1 | ? | ? | ? | ? | ? | Dataverbetering | ProRail | SIEMENS | UITBREIDEN BESTAANDE INFRA | ? | 2021-09-01 | SIEMENS | ? | 2036-09-01 | L-005067 | ? | 2021-09-01 | ? | ? | ? | Brandmeld > Centrale (BMC)
|  | TTI | 133 | 202 | 133-202-1000046069 | 11858867 | SHL FLK BMC 114 RH10 Km 14.530 | TTI | E | BVEQ | VRIJ |  | 10878771 | 133 Schiphol Spoortunnel | SPOORTUN | 1000 | 1000 | 08K | 000004502 | 0042 | [6 empty] | Schiphol | 01.12.2023 | P1008877 | 20.03.2024 | P1008364 | SHL | 14.530,00 | 14.530,00 | 0,00 | 112.166,609 | 112.166,609 | 480.110,118 | 480.110,118 | ? | 1 | ? | ? | ? | ? | ? | Dataverbetering | ProRail | SIEMENS | UITBREIDEN BESTAANDE INFRA | ? | 2020-12-01 | SIEMENS | ? | 2036-12-01 | L-005067 | ? | 2020-12-01 | ? | ? | ? | Brandmeld > Centrale (BMC)
|  | TTI | 133 | 202 | 133-202-1000046069 | 11858868 | SHL FLK BMC 111 M1 km 14.040 | TTI | E | BVEQ | VRIJ |  | 10878771 | 133 Schiphol Spoortunnel | SPOORTUN | 1000 | 1000 | 08K | 000004502 | 0042 | [6 empty] | Schiphol | 01.12.2023 | P1008877 | 20.03.2024 | P1008364 | SHL | 14.040,00 | 14.040,00 | 0,00 | 112.483,387 | 112.483,387 | 480.495,045 | 480.495,045 | ? | 1 | ? | ? | ? | ? | ? | Dataverbetering | ProRail | SIEMENS | UITBREIDEN BESTAANDE INFRA | ? | 2020-12-01 | SIEMENS | ? | 2036-12-01 | L-005067 | ? | 2020-12-01 | ? | ? | ? | Brandmeld > Centrale (BMC)
|  | TTI | 133 | 202 | 133-202-1000046069 | 11858869 | SHL TTI Synopt. tabl. Plaza Km 14.101 | TTI | E | BVEQ | VRIJ |  | 10878771 | 133 Schiphol Spoortunnel | SPOORTUN | 1000 | 1000 | 08K | 000004502 | 0042 | [6 empty] | Schiphol | 01.12.2023 | P1008877 | 20.03.2024 | P1008364 | SHL | 14.100,00 | 14.100,00 | 0,00 | 112.422,754 | 112.422,754 | 480.415,342 | 480.415,342 | ? | 1 | ? | ? | ? | ? | ? | Dataverbetering | ProRail | SIEMENS | UITBREIDEN BESTAANDE INFRA | ? | 2022-09-01 | SIEMENS | ? | 2036-09-01 | L-005067 | ? | 2022-09-01 | ? | ? | ? | Brandmeld > Centrale (BMC)
|  | TTI | 133 | 202 | 133-202-1000046069 | 11858870 | SHL HBM BMC 114 RH10 Km 14.530 | TTI | E | BVEQ | VRIJ |  | 10878771 | 133 Schiphol Spoortunnel | SPOORTUN | 1000 | 1000 | 08K | 000004502 | 0042 | [6 empty] | Schiphol | 01.12.2023 | P1008877 | 20.03.2024 | P1008364 | SHL | 14.530,00 | 14.530,00 | 0,00 | 112.166,609 | 112.166,609 | 480.110,118 | 480.110,118 | ? | 5 | ? | ? | ? | ? | ? | Dataverbetering | ProRail | SIEMENS | UITBREIDEN BESTAANDE INFRA | ? | 2022-09-01 | SIEMENS | ? | 2036-09-01 | L-005067 | ? | 2022-09-01 | ? | ? | ? | Brandmeld > Autom. brandmelder
|  | TTI | 133 | 202 | 133-202-1000046069 | 11858871 | SHL ABM BMC 114 RH-OS FDOOT241 Km 14.840 | TTI | E | BVEQ | VRIJ |  | 10878771 | 133 Schiphol Spoortunnel | SPOORTUN | 1000 | 1000 | 08K | 000004502 | 0042 | [6 empty] | Schiphol | 01.12.2023 | P1008877 | 20.03.2024 | P1008364 | SHL | 14.530,00 | 14.530,00 | 0,00 | 112.166,609 | 112.166,609 | 480.110,118 | 480.110,118 | ? | 13 | ? | ? | ? | ? | ? | Dataverbetering | ProRail | SIEMENS | UITBREIDEN BESTAANDE INFRA | ? | 2022-09-01 | SIEMENS | ? | 2036-09-01 | L-005067 | ? | 2022-09-01 | ? | ? | ? | Brandmeld > Autom. brandmelder
|  | TTI | 133 | 202 | 133-202-1000046069 | 11858872 | SHL ABM BMC 111 P1 FDOOT241-Km 14.040 | TTI | E | BVEQ | VRIJ |  | 10878771 | 133 Schiphol Spoortunnel | SPOORTUN | 1000 | 1000 | 08K | 000004502 | 0042 | [6 empty] | Schiphol | 01.12.2023 | P1008877 | 20.03.2024 | P1008364 | SHL | 14.040,00 | 14.040,00 | 0,00 | 112.483,387 | 112.483,387 | 480.495,045 | 480.495,045 | ? | 20 | ? | ? | ? | ? | ? | Dataverbetering | ProRail | SIEMENS | UITBREIDEN BESTAANDE INFRA | ? | 2022-09-01 | SIEMENS | ? | 2036-09-01 | L-005067 | ? | 2022-09-01 | ? | ? | ? | Brandmeld > Autom. brandmelder
|  | TTI | 133 | 202 | 133-202-1000046069 | 11858873 | SHL ABM BMC 114 RH10 FDOOT241-9 Km14.530 | TTI | E | BVEQ | VRIJ |  | 10878771 | 133 Schiphol Spoortunnel | SPOORTUN | 1000 | 1000 | 08K | 000004502 | 0042 | [6 empty] | Schiphol | 01.12.2023 | P1008877 | 20.03.2024 | P1008364 | SHL | 14.530,00 | 14.530,00 | 0,00 | 112.166,609 | 112.166,609 | 480.110,118 | 480.110,118 | ? | 30 | ? | ? | ? | ? | ? | Dataverbetering | ProRail | SIEMENS | UITBREIDEN BESTAANDE INFRA | ? | 2022-09-01 | SIEMENS | ? | 2036-09-01 | L-005067 | ? | 2022-09-01 | ? | ? | ? | Brandmeld > Autom. brandmelder
|  | TTI | 133 | 202 | 133-202-1000046069 | 11858875 | SHL ABM BMC 111 P2 FDOOT241-Km 14.040 | TTI | E | BVEQ | VRIJ |  | 10878771 | 133 Schiphol Spoortunnel | SPOORTUN | 1000 | 1000 | 08K | 000004502 | 0042 | [6 empty] | Schiphol | 01.12.2023 | P1008877 | 20.03.2024 | P1008364 | SHL | 14.040,00 | 14.040,00 | 0,00 | 112.483,387 | 112.483,387 | 480.495,045 | 480.495,045 | ? | 26 | ? | ? | ? | ? | ? | Dataverbetering | ProRail | SIEMENS | UITBREIDEN BESTAANDE INFRA | ? | 2022-09-01 | SIEMENS | ? | 2036-09-01 | L-005067 | ? | 2022-09-01 | ? | ? | ? | Brandmeld > Autom. brandmelder
|  | TTI | 133 | 202 | 133-202-1000046069 | 11858876 | SHL ABM BMC 111 TR P3 FDOOT241-Km 14.040 | TTI | E | BVEQ | VRIJ |  | 10878771 | 133 Schiphol Spoortunnel | SPOORTUN | 1000 | 1000 | 08K | 000004502 | 0042 | [6 empty] | Schiphol | 01.12.2023 | P1008877 | 20.03.2024 | P1008364 | SHL | 14.040,00 | 14.040,00 | 0,00 | 112.483,387 | 112.483,387 | 480.495,045 | 480.495,045 | ? | 20 | ? | ? | ? | ? | ? | Dataverbetering | ProRail | SIEMENS | UITBREIDEN BESTAANDE INFRA | ? | 2022-09-01 | SIEMENS | ? | 2036-09-01 | L-005067 | ? | 2022-09-01 | ? | ? | ? | Brandmeld > Autom. brandmelder
|  | TTI | 133 | 202 | 133-202-1000046069 | 11858877 | SHL ABM BMC 111 M1 P3 FDOOT241 Km 14.040 | TTI | E | BVEQ | VRIJ |  | 10878771 | 133 Schiphol Spoortunnel | SPOORTUN | 1000 | 1000 | 08K | 000004502 | 0042 | [6 empty] | Schiphol | 01.12.2023 | P1008877 | 20.03.2024 | P1008364 | SHL | 14.040,00 | 14.040,00 | 0,00 | 112.483,387 | 112.483,387 | 480.495,045 | 480.495,045 | ? | 2 | ? | ? | ? | ? | ? | Dataverbetering | ProRail | SIEMENS | UITBREIDEN BESTAANDE INFRA | ? | 2022-09-01 | SIEMENS | ? | 2036-09-01 | L-005067 | ? | 2022-09-01 | ? | ? | ? | Brandmeld > Autom. brandmelder
|  | TTI | 133 | 202 | 133-202-1000046069 | 11858878 | SHL ABM BMC 111 HS01 FDOOT241 Km 14.040 | TTI | E | BVEQ | VRIJ |  | 10878771 | 133 Schiphol Spoortunnel | SPOORTUN | 1000 | 1000 | 08K | 000004502 | 0042 | [6 empty] | Schiphol | 01.12.2023 | P1008877 | 20.03.2024 | P1008364 | SHL | 14.040,00 | 14.040,00 | 0,00 | 112.483,387 | 112.483,387 | 480.495,045 | 480.495,045 | ? | 2 | ? | ? | ? | ? | ? | Dataverbetering | ProRail | SIEMENS | UITBREIDEN BESTAANDE INFRA | ? | 2022-09-01 | SIEMENS | ? | 2036-09-01 | L-005067 | ? | 2022-09-01 | ? | ? | ? | Brandmeld > Autom. brandmelder
|  | TTI | 133 | 202 | 133-202-1000046069 | 11858879 | SHL ABM BMC 111 HS02 FDOOT241 Km 14.040 | TTI | E | BVEQ | VRIJ |  | 10878771 | 133 Schiphol Spoortunnel | SPOORTUN | 1000 | 1000 | 08K | 000004502 | 0042 | [6 empty] | Schiphol | 01.12.2023 | P1008877 | 20.03.2024 | P1008364 | SHL | 14.040,00 | 14.040,00 | 0,00 | 112.483,387 | 112.483,387 | 480.495,045 | 480.495,045 | ? | 2 | ? | ? | ? | ? | ? | Dataverbetering | ProRail | SIEMENS | UITBREIDEN BESTAANDE INFRA | ? | 2022-09-01 | SIEMENS | ? | 2036-09-01 | L-005067 | ? | 2022-09-01 | ? | ? | ? | Brandmeld > Autom. brandmelder
|  | TTI | 133 | 202 | 133-202-1000046069 | 11858880 | SHL ABM BMC 111 CCTV FDOOT241 Km 14.040 | TTI | E | BVEQ | VRIJ |  | 10878771 | 133 Schiphol Spoortunnel | SPOORTUN | 1000 | 1000 | 08K | 000004502 | 0042 | [6 empty] | Schiphol | 01.12.2023 | P1008877 | 20.03.2024 | P1008364 | SHL | 14.040,00 | 14.040,00 | 0,00 | 112.483,387 | 112.483,387 | 480.495,045 | 480.495,045 | ? | 2 | ? | ? | ? | ? | ? | Dataverbetering | ProRail | SIEMENS | UITBREIDEN BESTAANDE INFRA | ? | 2022-09-01 | SIEMENS | ? | 2036-09-01 | L-005067 | ? | 2022-09-01 | ? | ? | ? | Brandmeld > Autom. brandmelder
|  | TTI | 133 | 202 | 133-202-1000046069 | 11858881 | SHL ABM BMC 111 FREQ FDOOT241 Km 14.040 | TTI | E | BVEQ | VRIJ |  | 10878771 | 133 Schiphol Spoortunnel | SPOORTUN | 1000 | 1000 | 08K | 000004502 | 0042 | [6 empty] | Schiphol | 01.12.2023 | P1008877 | 20.03.2024 | P1008364 | SHL | 14.040,00 | 14.040,00 | 0,00 | 112.483,387 | 112.483,387 | 480.495,045 | 480.495,045 | ? | 2 | ? | ? | ? | ? | ? | Dataverbetering | ProRail | SIEMENS | UITBREIDEN BESTAANDE INFRA | ? | 2022-09-01 | SIEMENS | ? | 2036-09-01 | L-005067 | ? | 2022-09-01 | ? | ? | ? | Brandmeld > Autom. brandmelder
|  | TTI | 133 | 202 | 133-202-1000046069 | 11858882 | SHL ABM BMC 111 TEL FDOOT241 Km 14.040 | TTI | E | BVEQ | VRIJ |  | 10878771 | 133 Schiphol Spoortunnel | SPOORTUN | 1000 | 1000 | 08K | 000004502 | 0042 | [6 empty] | Schiphol | 01.12.2023 | P1008877 | 20.03.2024 | P1008364 | SHL | 14.040,00 | 14.040,00 | 0,00 | 112.483,387 | 112.483,387 | 480.495,045 | 480.495,045 | ? | 2 | ? | ? | ? | ? | ? | Dataverbetering | ProRail | SIEMENS | UITBREIDEN BESTAANDE INFRA | ? | 2022-09-01 | SIEMENS | ? | 2036-09-01 | L-005067 | ? | 2022-09-01 | ? | ? | ? | Brandmeld > Autom. brandmelder

## VERHARDING
Meldingstekst | Operatie EQ | Klasse | GEO | BasisobjectcodeEQ | Functieplaats | Equipment | Omschrijving | Objectsoort | Equipmenttype | Equipmentstatus | User status equiment | Opmerking | Bovenl.equi. | Bov.equi.Omschr. | Bov.equi.Soort | Vestiging | OH-organisatie | OH-plann.groep | Verslagschema | Standplaats | Vast actief | Naam 1 | Naam 2 | Naam 3 | Naam 4 | Straat | Plaats | Gecreëerd op | Gecreëerd door | Wijziging op | Wijziging door | Sorteerveld | Startpunt | Eindpunt | Lengte | RD van X | RD tot X | RD van Y | RD tot Y | XY nauwkeurig begin gemeten | XY nauwkeurig eind gemeten | Beheerder | Beheerder Extra Info | Datacollectie | Eigenaar (economisch) | Omschrijving locatie object | Operatie | Opmerkingen | Oud equipment | Plaatsingsdatum | Economisch vervangingsjaar | Theoretisch vervangingsjaar | Projectdefinitie | Technisch vervangingsjaar | Aantal m2 oppervlakte | Plaats object op baanlichaam | Geleiding in/uitstapvoorz | Lengte voor laden/lossen | Type verharding (bestrating) | Verhardingsklasse
MESSAGE | OPER | CLASS | GEO | BASISOBJ_COD | TPLNR | EQUNR | EQKTX | EQART | EQTYP | STTXS | STTXU | REMARK | HEQUI | HEQUI_EQKTX | HEQUI_EQART | SWERK | IWERK | INGRP | RBNR | STORT | ANLNR | NAME1 | NAME2 | NAME3 | NAME4 | STREET | CITY1 | ERDAT | ERNAM | AEDAT | AENAM | EQFNR | START_POINT | END_POINT | LINEAR_LENGTH | ZZ_GPS_VAN_X | ZZ_GPS_TOT_X | ZZ_GPS_VAN_Y | ZZ_GPS_TOT_Y | ALO_XY_BEGIN_GEMETEN | ALO_XY_EIND_GEMETEN | AL_BEHEERDER | AL_BEHEERDER_EXTRA_INFO | AL_DATACOLLECTIE | AL_EIGENAAR | AL_OMSCHRIJVING_LOCATIE | AL_OPERATIE | AL_OPMERKING | AL_OUDEQUIPMENT | AL_PLAATSINGSDATUM | AL_PROD_PLAN_PROG | AL_PROGN_VERV_JR | AL_PROJ_NR | AL_VERV_JR | BAAN_AANTALM2 | BAAN_PLAATSOPBAANLICHAAM | OB_GELEIDING_INUITSTAPVOORZ | OB_LENGTELADENLOSSEN | OB_TYPEVERHARDING | OB_VERHARDINGSKLASSE
|  | VERHARDING | 133 | 208 | 133-208-1000181211 | 11014565 | Verharding ASRA-WMD 20.098 - 20.486 Rech | VERHARDING | E | BVEQ | VRIJ |  | 11454358 | Terreininrichting | TERREININR | 1000 | 1000 | 08O | 000004350 | 0042 | [6 empty] | HfdO | 23.02.2010 | 00365296 | 20.12.2023 | 00233759 |  | 20.098,00 | 20.486,00 | 0,00 | 107.075,013 | 107.075,013 | 477.744,717 | 477.744,717 | ? | ? | ProRail | ? | Dataverbetering | ProRail | sp212 | ? | ? | ? | ? | ? | ? | Z-156402 | ? | 699 | Rechts | Geleidebuis | 0 | Asfalt (Gesloten) | Servicepaden en -wegen
|  | VERHARDING | 133 | 208 | 133-208-1000181211 | 11046047 | Verharding ASRA-WMD 18.771 - 19.025 Rech | VERHARDING | E | BVEQ | VRIJ |  | 11454358 | Terreininrichting | TERREININR | 1000 | 1000 | 08O | 000004350 | 0042 | [6 empty] | Hoofddorp | 19.04.2010 | 00365296 | 20.12.2023 | 00233759 |  | 18.771,00 | 19.025,00 | 0,00 | 108.118,711 | 108.118,711 | 478.620,595 | 478.620,595 | ? | ? | ProRail | ? | Dataverbetering | ProRail | sp209 | ? | h=-0,15 | ? | ? | ? | 2199-01-31 | Z-156402 | ? | 254 | Rechts | Niet aanwezig | 0 | Porfier (Half) | Inspectiepaden en vluchtwegen
|  | VERHARDING | 133 | 208 | 133-208-1000181211 | 11046049 | Verharding ASRA-WMD 19.081 - 19.130 Rech | VERHARDING | E | BVEQ | VRIJ |  | 11454358 | Terreininrichting | TERREININR | 1000 | 1000 | 08O | 000004350 | 0042 | [6 empty] | Hoofddorp | 19.04.2010 | 00365296 | 20.12.2023 | 00233759 |  | 19.081,00 | 19.130,00 | 0,00 | 107.943,629 | 107.943,629 | 478.517,585 | 478.517,585 | ? | ? | ProRail | ? | Dataverbetering | ProRail | sp209 | ? | h=-0,15 | ? | ? | ? | 2199-01-31 | Z-156402 | ? | 49 | Rechts | Niet aanwezig | 0 | Porfier (Half) | Inspectiepaden en vluchtwegen
|  | VERHARDING | 133 | 208 | 133-208-1000181211 | 11046051 | Verharding ASRA-WMD 19.145 - 19.521 Rech | VERHARDING | E | BVEQ | VRIJ |  | 11454358 | Terreininrichting | TERREININR | 1000 | 1000 | 08O | 000004350 | 0042 | [6 empty] | Hoofddorp | 19.04.2010 | 00365296 | 20.12.2023 | 00233759 |  | 19.145,00 | 19.521,00 | 0,00 | 107.757,379 | 107.757,379 | 478.388,565 | 478.388,565 | ? | ? | ProRail | ? | Dataverbetering | ProRail | sp209 | ? | h=-0,15 | ? | ? | ? | 2199-01-31 | Z-156402 | ? | 376 | Rechts | Niet aanwezig | 0 | Porfier (Half) | Inspectiepaden en vluchtwegen
|  | VERHARDING | 133 | 208 | 133-208-1000181211 | 11046053 | Verharding ASRA-WMD 19.400 - 19.683 Tuss | VERHARDING | E | BVEQ | VRIJ |  | 11454358 | Terreininrichting | TERREININR | 1000 | 1000 | 08O | 000004350 | 0042 | [6 empty] | Hoofddorp | 19.04.2010 | 00365296 | 20.12.2023 | 00233759 |  | 19.400,00 | 19.683,00 | 0,00 | 107.602,357 | 107.602,357 | 478.234,482 | 478.234,482 | ? | ? | ProRail | ? | Dataverbetering | ProRail | sp207 - sp208 | ? | h=-0,15 | ? | ? | ? | 2199-01-31 | Z-156402 | ? | 283 | Tussen | Niet aanwezig | 0 | Porfier (Half) | Inspectiepaden en vluchtwegen
|  | VERHARDING | 133 | 208 | 133-208-1000181211 | 11046057 | Verharding ASRA-WMD 19.065 - 19.445 Link | VERHARDING | E | BVEQ | VRIJ | Toegangsweg | 11454358 | Terreininrichting | TERREININR | 1000 | 1000 | 08O | 000004350 | 0042 | [6 empty] | Hoofddorp | 19.04.2010 | 00365296 | 20.12.2023 | 00233759 |  | 19.065,00 | 19.445,00 | 0,00 | 107.824,214 | 107.824,214 | 478.364,044 | 478.364,044 | ? | ? | ProRail | ? | Dataverbetering | ProRail | sp210 | ? | h=-0,2 | ? | ? | ? | 2199-01-31 | Z-156402 | ? | 456 | Links | Niet aanwezig | 0 | Tegels (Open) | Looppad
|  | VERHARDING | 133 | 208 | 133-208-1000181211 | 11046061 | Verharding ASRA-WMD 19.064 - 19.126 Link | VERHARDING | E | BVEQ | VRIJ |  | 11454358 | Terreininrichting | TERREININR | 1000 | 1000 | 08O | 000004350 | 0042 | [6 empty] | Hoofddorp | 19.04.2010 | 00365296 | 20.12.2023 | 00233759 |  | 19.064,00 | 19.126,00 | 0,00 | 107.976,307 | 107.976,307 | 478.468,046 | 478.468,046 | ? | ? | ProRail | ? | Dataverbetering | ProRail | sp210 | ? | h=-0,15 | ? | ? | ? | 2199-01-31 | Z-156402 | ? | 50 | Links | Niet aanwezig | 0 | Porfier (Half) | Inspectiepaden en vluchtwegen
|  | VERHARDING | 133 | 208 | 133-208-1000181211 | 11046064 | Verharding ASRA-WMD 18.767 - 19.016 Link | VERHARDING | E | BVEQ | VRIJ |  | 11454358 | Terreininrichting | TERREININR | 1000 | 1000 | 08O | 000004350 | 0042 | [6 empty] | Hoofddorp | 19.04.2010 | 00365296 | 20.12.2023 | 00233759 |  | 18.767,00 | 19.016,00 | 0,00 | 108.156,489 | 108.156,489 | 478.577,587 | 478.577,587 | ? | ? | ProRail | ? | Dataverbetering | ProRail | sp210 | ? | h=-0,3 | ? | ? | ? | 2199-01-31 | Z-156402 | ? | 249 | Links | Niet aanwezig | 0 | Porfier (Half) | Inspectiepaden en vluchtwegen
|  | VERHARDING | 133 | 208 | 133-208-1000181211 | 11046068 | Verharding ASRA-WMD 20.316 - 21.115 Rech | VERHARDING | E | BVEQ | VRIJ | Toegangsweg | 11454358 | Terreininrichting | TERREININR | 1000 | 1000 | 08O | 000004350 | 0042 | [6 empty] | Hoofddorp Opstel | 19.04.2010 | 00365296 | 20.12.2023 | 00233759 |  | 20.316,00 | 21.115,00 | 0,00 | 106.759,955 | 106.759,955 | 477.416,871 | 477.416,871 | ? | ? | ProRail | ? | Dataverbetering | ProRail | sp212 - sp225 | ? | h=-0,3 | ? | ? | ? | 2199-01-31 | Z-156402 | ? | 3.516 | Rechts | Niet aanwezig | 0 | Asfalt (Gesloten) | Calamiteitenwegen
|  | VERHARDING | 133 | 208 | 133-208-1000181211 | 11046074 | Verharding ASRA-WMD 20.228 - 20.646 Tuss | VERHARDING | E | BVEQ | VRIJ |  | 11454358 | Terreininrichting | TERREININR | 1000 | 1000 | 08O | 000004350 | 0042 | [6 empty] | Hoofddorp Opstel | 19.04.2010 | 00365296 | 20.12.2023 | 00233759 |  | 20.228,00 | 20.646,00 | 0,00 | 106.978,643 | 106.978,643 | 477.622,079 | 477.622,079 | ? | ? | ProRail | ? | Dataverbetering | ProRail | sp215 - sp216 | ? | h=-0,16 | ? | ? | ? | 2199-01-31 | Z-156402 | ? | 711 | Tussen | Niet aanwezig | 0 | Industrieplaten (Open) | Inspectiepaden en vluchtwegen
|  | VERHARDING | 133 | 208 | 133-208-1000181211 | 11046519 | Verharding ASRA-WMD 20.385 - 20.740 [] [ | VERHARDING | E | BVEQ | VRIJ |  | 11454358 | Terreininrichting | TERREININR | 1000 | 1000 | 08O | 000004350 | 0042 | [6 empty] | Hoofddorp Opstel | 21.04.2010 | 00365296 | 20.12.2023 | 00233759 |  | 20.385,00 | 20.740,00 | 355,00 | 106.945,562 | 106.741,838 | 477.683,570 | 477.463,570 | ? | ? | ProRail | ? | Dataverbetering | ProRail | ? | ? | SERVICEPERRON LAAG | ? | 2005-01-01 | ? | 2105-01-01 |  | ? | ? | ? | ? | ? | ? | ?
|  | VERHARDING | 133 | 208 | 133-208-1000181211 | 11046520 | Verharding ASRA-WMD 20.385 - 20.740 [] [ | VERHARDING | E | BVEQ | VRIJ |  | 11454358 | Terreininrichting | TERREININR | 1000 | 1000 | 08O | 000004350 | 0042 | [6 empty] | Hoofddorp Opstel | 21.04.2010 | 00365296 | 20.12.2023 | 00233759 |  | 20.385,00 | 20.740,00 | 355,00 | 106.945,562 | 106.741,838 | 477.683,570 | 477.463,570 | ? | ? | ProRail | ? | Dataverbetering | ProRail | ? | ? | SERVICEPERRON LAAG | ? | 2005-01-01 | ? | 2105-01-01 |  | ? | ? | ? | ? | ? | ? | ?
|  | VERHARDING | 133 | 208 | 133-208-1000181211 | 11046521 | Verharding ASRA-WMD 20.384 - 20.740 [] [ | VERHARDING | E | BVEQ | VRIJ |  | 11454358 | Terreininrichting | TERREININR | 1000 | 1000 | 08O | 000004350 | 0042 | [6 empty] | Hoofddorp Opstel | 21.04.2010 | 00365296 | 20.12.2023 | 00233759 |  | 20.384,00 | 20.740,00 | 356,00 | 106.945,562 | 106.741,838 | 477.683,570 | 477.463,570 | ? | ? | ProRail | ? | Dataverbetering | ProRail | ? | ? | SERVICEPERRON LAAG | ? | 2005-01-01 | ? | 2105-01-01 |  | ? | ? | ? | ? | ? | ? | ?
|  | VERHARDING | 133 | 208 | 133-208-1000181211 | 11046522 | Verharding ASRA-WMD 20.315 - 20.740 [] [ | VERHARDING | E | BVEQ | VRIJ |  | 11454358 | Terreininrichting | TERREININR | 1000 | 1000 | 08O | 000004350 | 0042 | [6 empty] | Hoofddorp Opstel | 21.04.2010 | 00365296 | 20.12.2023 | 00233759 |  | 20.315,00 | 20.740,00 | 425,00 | 107.017,485 | 106.741,838 | 477.753,863 | 477.463,570 | ? | ? | ProRail | ? | Dataverbetering | ProRail | ? | ? | SERVICEPERRON LAAG | ? | 2005-01-01 | ? | 2105-01-01 |  | ? | ? | ? | ? | ? | ? | ?
|  | VERHARDING | 133 | 208 | 133-208-1000181211 | 11046523 | Verharding ASRA-WMD 20.280 - 20.700 [] [ | VERHARDING | E | BVEQ | VRIJ |  | 11454358 | Terreininrichting | TERREININR | 1000 | 1000 | 08O | 000004350 | 0042 | [6 empty] | Hoofddorp Opstel | 21.04.2010 | 00365296 | 20.12.2023 | 00233759 |  | 20.280,00 | 20.700,00 | 420,00 | 107.017,485 | 106.741,838 | 477.753,863 | 477.463,570 | ? | ? | ProRail | ? | Dataverbetering | ProRail | ? | ? | SERVICEPERRON LAAG | ? | 2005-01-01 | ? | 2105-01-01 |  | ? | ? | ? | ? | ? | ? | ?
|  | VERHARDING | 133 | 208 | 133-208-1000181211 | 11046524 | Verharding ASRA-WMD 20.180 - 20.590 [] [ | VERHARDING | E | BVEQ | VRIJ |  | 11454358 | Terreininrichting | TERREININR | 1000 | 1000 | 08O | 000004350 | 0042 | [6 empty] | Hoofddorp Opstel | 21.04.2010 | 00365296 | 20.12.2023 | 00233759 |  | 20.180,00 | 20.590,00 | 410,00 | 107.089,725 | 106.808,411 | 477.821,816 | 477.537,472 | ? | ? | ProRail | ? | Dataverbetering | ProRail | ? | ? | SERVICEPERRON LAAG | ? | 2005-01-01 | ? | 2105-01-01 |  | ? | ? | ? | ? | ? | ? | ?
|  | VERHARDING | 133 | 208 | 133-208-1000181211 | 11046525 | Verharding ASRA-WMD 20.140 - 20.545 [] [ | VERHARDING | E | BVEQ | VRIJ |  | 11454358 | Terreininrichting | TERREININR | 1000 | 1000 | 08O | 000004350 | 0042 | [6 empty] | Hoofddorp Opstel | 21.04.2010 | 00365296 | 20.12.2023 | 00233759 |  | 20.140,00 | 20.545,00 | 405,00 | 107.164,133 | 106.876,486 | 477.888,414 | 477.611,583 | ? | ? | ProRail | ? | Dataverbetering | ProRail | ? | ? | SERVICEPERRON LAAG | ? | 2005-01-01 | ? | 2105-01-01 |  | ? | ? | ? | ? | ? | ? | ?
|  | VERHARDING | 133 | 208 | 133-208-1000181211 | 11046526 | Verharding ASRA-WMD 20.100 - 20.485 [] [ | VERHARDING | E | BVEQ | VRIJ |  | 11454358 | Terreininrichting | TERREININR | 1000 | 1000 | 08O | 000004350 | 0042 | [6 empty] | Hoofddorp Opstel | 21.04.2010 | 00365296 | 20.12.2023 | 00233759 |  | 20.100,00 | 20.485,00 | 385,00 | 107.164,133 | 106.876,486 | 477.888,414 | 477.611,583 | ? | ? | ProRail | ? | Dataverbetering | ProRail | ? | ? | SERVICEPERRON LAAG | ? | 2005-01-01 | ? | 2105-01-01 |  | ? | ? | ? | ? | ? | ? | ?
|  | VERHARDING | 133 | 208 | 133-208-1000181211 | 11046527 | Verharding ASRA-WMD 20.100 - 20.485 [] [ | VERHARDING | E | BVEQ | VRIJ |  | 11454358 | Terreininrichting | TERREININR | 1000 | 1000 | 08O | 000004350 | 0042 | [6 empty] | Hoofddorp Opstel | 21.04.2010 | 00365296 | 20.12.2023 | 00233759 |  | 20.100,00 | 20.485,00 | 385,00 | 107.164,133 | 106.876,486 | 477.888,414 | 477.611,583 | ? | ? | ProRail | ? | Dataverbetering | ProRail | ? | ? | SERVICEPERRON LAAG | ? | 2005-01-01 | ? | 2105-01-01 |  | ? | ? | ? | ? | ? | ? | ?
|  | VERHARDING | 133 | 208 | 133-208-1000181211 | 11046528 | Verharding ASRA-WMD 20.125 - 20.485 [] [ | VERHARDING | E | BVEQ | VRIJ |  | 11454358 | Terreininrichting | TERREININR | 1000 | 1000 | 08O | 000004350 | 0042 | [6 empty] | Hoofddorp Opstel | 21.04.2010 | 00365296 | 20.12.2023 | 00233759 |  | 20.125,00 | 20.485,00 | 360,00 | 107.164,133 | 106.876,486 | 477.888,414 | 477.611,583 | ? | ? | ProRail | ? | Dataverbetering | ProRail | ? | ? | SERVICEPERRON LAAG | ? | 2005-01-01 | ? | 2105-01-01 |  | ? | ? | ? | ? | ? | ? | ?
|  | VERHARDING | 54 | 208 | 054-208-1000179914 | 11259127 | Verharding BTL-EHV 42.600 - 48.490 Links | VERHARDING | E | BVEQ | VRIJ |  | 11451588 | Terreininrichting BTL-EHV | TERREININR | 1000 | 1000 | 23O | 000004350 | 0031 | [7 empty] | 29.12.2011 | 00807495 | 29.08.2024 | 00821421 |  | 42.600,00 | 48.490,00 | 0,00 | 152.066,574 | 154.981,970 | 396.590,308 | 391.457,534 | ? | ? | ProRail | ? | Dataverbetering | ProRail | ? | ? | ? | ? | 31-01-1800 | ? | ? |  | ? | 6.479 | Links | ? | ? | Porfier (Half) | Inspectiepaden en vluchtwegen
|  | VERHARDING | 54 | 208 | 054-208-1000179914 | 11259128 | Verharding BTL-EHV 42.600 - 46.715 Tusse | VERHARDING | E | BVEQ | VRIJ |  | 11451588 | Terreininrichting BTL-EHV | TERREININR | 1000 | 1000 | 23O | 000004350 | 0031 | [7 empty] | 29.12.2011 | 00807495 | 29.08.2024 | 00821421 |  | 42.600,00 | 46.715,00 | 0,00 | 152.066,574 | 154.092,369 | 396.590,308 | 393.022,811 | ? | ? | ProRail | ? | Dataverbetering | ProRail | ? | ? | ? | ? | 31-01-1800 | ? | ? |  | ? | 4.526 | Tussen | ? | ? | Porfier (Half) | Inspectiepaden en vluchtwegen
|  | VERHARDING | 54 | 208 | 054-208-1000179914 | 11259129 | Verharding BTL-EHV 42.600 - 43.200 Tusse | VERHARDING | E | BVEQ | VRIJ |  | 11451588 | Terreininrichting BTL-EHV | TERREININR | 1000 | 1000 | 23O | 000004350 | 0031 | [7 empty] | 29.12.2011 | 00807495 | 29.08.2024 | 00821421 |  | 42.600,00 | 43.200,00 | 0,00 | 152.066,574 | 152.362,906 | 396.590,308 | 396.068,596 | ? | ? | ProRail | ? | Dataverbetering | ProRail | ? | ? | ? | ? | 31-01-1800 | ? | ? |  | ? | 660 | Tussen | ? | ? | Porfier (Half) | Inspectiepaden en vluchtwegen
|  | VERHARDING | 54 | 208 | 054-208-1000179914 | 11259130 | Verharding BTL-EHV 42.600 - 43.050 Recht | VERHARDING | E | BVEQ | VRIJ |  | 11451588 | Terreininrichting BTL-EHV | TERREININR | 1000 | 1000 | 23O | 000004350 | 0031 | [5 empty] | NIET VAN TOEPASSING | NIET VAN TOEPASSING | 29.12.2011 | 00807495 | 29.08.2024 | 00821421 | NIET VAN TOEPASSING | 42.600,00 | 43.050,00 | 450,00 | 152.066,574 | 154.635,544 | 396.590,308 | 392.065,870 | ? | ? | ProRail | ? | Mutaties vanuit projecten | ProRail | ? | WIJZIGEN | ? | ? | 31-01-1800 | ? | ? | M-004639 | ? | 410 | Rechts | Niet aanwezig | ? | Porfier (Half) | Inspectiepaden en vluchtwegen
|  | VERHARDING | 54 | 208 | 054-208-1000179914 | 11259131 | Verharding BTL-EHV 43.050 - 47.900 Recht | VERHARDING | E | BVEQ | VRIJ |  | 11451588 | Terreininrichting BTL-EHV | TERREININR | 1000 | 1000 | 23O | 000004350 | 0031 | [5 empty] | NIET VAN TOEPASSING | NIET VAN TOEPASSING | 29.12.2011 | 00807495 | 29.08.2024 | 00821421 | NIET VAN TOEPASSING | 43.050,00 | 47.900,00 | 4850,00 | 152.165,645 | 154.685,375 | 396.416,364 | 391.978,868 | ? | ? | ProRail | ? | Mutaties vanuit projecten | ProRail | ? | WIJZIGEN | ? | ? | 31-01-1800 | ? | ? | M-004639 | ? | 18.425 | Rechts | Niet aanwezig | ? | Porfier (Half) | Inspectiepaden en vluchtwegen
|  | VERHARDING | 54 | 208 | 054-208-1000179914 | 11259132 | Verharding BTL-EHV 43.999 - 46.800 Tusse | VERHARDING | E | BVEQ | VRIJ |  | 11451588 | Terreininrichting BTL-EHV | TERREININR | 1000 | 1000 | 23O | 000004350 | 0031 | [5 empty] | NIET VAN TOEPASSING | NIET VAN TOEPASSING | 29.12.2011 | 00807495 | 29.08.2024 | 00821421 | NIET VAN TOEPASSING | 43.999,00 | 46.800,00 | 0,00 | 152.609,606 | 154.092,369 | 395.632,811 | 393.022,811 | ? | ? | ProRail | ? | Mutaties vanuit projecten | ProRail | ? | WIJZIGEN | ? | ? | 2024-07-06 | ? | ? | M-004942 | ? | 2.801 | Tussen | Niet aanwezig | ? | Porfier (Half) | Inspectiepaden en vluchtwegen
|  | VERHARDING | 54 | 208 | 054-208-1000179914 | 11259135 | Verharding BTL-EHV 46.715 - 47.100 Tusse | VERHARDING | E | BVEQ | VRIJ |  | 11451588 | Terreininrichting BTL-EHV | TERREININR | 1000 | 1000 | 23O | 000004350 | 0031 | [7 empty] | 29.12.2011 | 00807495 | 29.08.2024 | 00821421 |  | 46.715,00 | 47.100,00 | 0,00 | 154.092,369 | 154.290,033 | 393.022,811 | 392.674,785 | ? | ? | ProRail | ? | Dataverbetering | ProRail | ? | ? | ? | ? | 31-01-1800 | ? | ? |  | ? | 423 | Tussen | ? | ? | Porfier (Half) | Inspectiepaden en vluchtwegen
|  | VERHARDING | 54 | 208 | 054-208-1000179914 | 11259136 | Verharding BTL-EHV 46.715 - 47.100 Tusse | VERHARDING | E | BVEQ | VRIJ |  | 11451588 | Terreininrichting BTL-EHV | TERREININR | 1000 | 1000 | 23O | 000004350 | 0031 | [7 empty] | 29.12.2011 | 00807495 | 29.08.2024 | 00821421 |  | 46.715,00 | 47.100,00 | 0,00 | 154.092,369 | 154.290,033 | 393.022,811 | 392.674,785 | ? | ? | ProRail | ? | Dataverbetering | ProRail | ? | ? | ? | ? | 31-01-1800 | ? | ? |  | ? | 423 | Tussen | ? | ? | Porfier (Half) | Inspectiepaden en vluchtwegen
|  | VERHARDING | 54 | 208 | 054-208-1000179914 | 11259138 | Verharding BTL-EHV 47.500 - 48.490 Tusse | VERHARDING | E | BVEQ | VRIJ |  | 11451588 | Terreininrichting BTL-EHV | TERREININR | 1000 | 1000 | 23O | 000004350 | 0031 | [7 empty] | 29.12.2011 | 00807495 | 29.08.2024 | 00821421 |  | 47.500,00 | 48.490,00 | 0,00 | 154.487,448 | 154.981,970 | 392.327,546 | 391.457,534 | ? | ? | ProRail | ? | Dataverbetering | ProRail | ? | ? | ? | ? | 31-01-1800 | ? | ? |  | ? | 1.089 | Tussen | ? | ? | Porfier (Half) | Inspectiepaden en vluchtwegen
|  | VERHARDING | 54 | 208 | 054-208-1000179914 | 11259139 | Verharding BTL-EHV 47.880 - 47.900 Links | VERHARDING | E | BVEQ | VRIJ |  | 11451588 | Terreininrichting BTL-EHV | TERREININR | 1000 | 1000 | 23O | 000004350 | 0031 | [7 empty] | 29.12.2011 | 00807495 | 29.08.2024 | 00821421 |  | 47.880,00 | 47.900,00 | 0,00 | 154.685,375 | 154.685,375 | 391.978,868 | 391.978,868 | ? | ? | ProRail | ? | Dataverbetering | ProRail | ? | ? | ? | ? | 31-01-1800 | ? | ? |  | ? | 40 | Links | ? | ? | Beton (Gesloten) | Inspectiepaden en vluchtwegen
|  | VERHARDING | 54 | 208 | 054-208-1000179914 | 11259140 | Verharding BTL-EHV 47.880 - 47.900 Recht | VERHARDING | E | BVEQ | VRIJ |  | 11451588 | Terreininrichting BTL-EHV | TERREININR | 1000 | 1000 | 23O | 000004350 | 0031 | [7 empty] | 29.12.2011 | 00807495 | 29.08.2024 | 00821421 |  | 47.880,00 | 47.900,00 | 0,00 | 154.685,375 | 154.685,375 | 391.978,868 | 391.978,868 | ? | ? | ProRail | ? | Dataverbetering | ProRail | ? | ? | ? | ? | 31-01-1800 | ? | ? |  | ? | 40 | Rechts | ? | ? | Beton (Gesloten) | Inspectiepaden en vluchtwegen
|  | VERHARDING | 54 | 208 | 054-208-1000179914 | 11259142 | Verharding BTL-EHV 49.600 - 51.200 Links | VERHARDING | E | BVEQ | VRIJ |  | 11451588 | Terreininrichting BTL-EHV | TERREININR | 1000 | 1000 | 23O | 000004350 | 0031 | [7 empty] | 29.12.2011 | 00807495 | 29.08.2024 | 00821421 |  | 49.600,00 | 51.200,00 | 0,00 | 155.525,966 | 156.316,741 | 390.498,687 | 389.106,856 | ? | ? | ProRail | ? | Dataverbetering | ProRail | ? | ? | ? | ? | 31-01-1800 | ? | ? |  | ? | 1.760 | Links | ? | ? | Porfier (Half) | Inspectiepaden en vluchtwegen
|  | VERHARDING | 54 | 208 | 054-208-1000179914 | 11259143 | Verharding BTL-EHV 49.600 - 51.210 Tusse | VERHARDING | E | BVEQ | VRIJ |  | 11451588 | Terreininrichting BTL-EHV | TERREININR | 1000 | 1000 | 23O | 000004350 | 0031 | [7 empty] | 29.12.2011 | 00807495 | 29.08.2024 | 00821421 |  | 49.600,00 | 51.210,00 | 0,00 | 155.525,966 | 156.316,741 | 390.498,687 | 389.106,856 | ? | ? | ProRail | ? | Dataverbetering | ProRail | ? | ? | ? | ? | 31-01-1800 | ? | ? |  | ? | 1.771 | Tussen | ? | ? | Porfier (Half) | Inspectiepaden en vluchtwegen
|  | VERHARDING | 54 | 208 | 054-208-1000179914 | 11259144 | Verharding BTL-EHV 49.600 - 51.200 Recht | VERHARDING | E | BVEQ | VRIJ |  | 11451588 | Terreininrichting BTL-EHV | TERREININR | 1000 | 1000 | 23O | 000004350 | 0031 | [7 empty] | 29.12.2011 | 00807495 | 29.08.2024 | 00821421 |  | 49.600,00 | 51.200,00 | 0,00 | 155.525,966 | 156.316,741 | 390.498,687 | 389.106,856 | ? | ? | ProRail | ? | Dataverbetering | ProRail | ? | ? | ? | ? | 31-01-1800 | ? | ? |  | ? | 1.760 | Rechts | ? | ? | Porfier (Half) | Inspectiepaden en vluchtwegen
|  | VERHARDING | 54 | 208 | 054-208-1000179914 | 11259145 | Verharding BTL-EHV 49.600 - 50.550 Links | VERHARDING | E | BVEQ | VRIJ |  | 11451588 | Terreininrichting BTL-EHV | TERREININR | 1000 | 1000 | 23O | 000004350 | 0031 | [7 empty] | 29.12.2011 | 00807495 | 29.08.2024 | 00821421 |  | 49.600,00 | 50.550,00 | 0,00 | 155.525,966 | 156.021,122 | 390.498,687 | 389.627,888 | ? | ? | ProRail | ? | Dataverbetering | ProRail | ? | ? | ? | ? | 31-01-1800 | ? | ? |  | ? | 1.045 | Links | ? | ? | Porfier (Half) | Inspectiepaden en vluchtwegen
|  | VERHARDING | 54 | 208 | 054-208-1000179914 | 11259146 | Verharding BTL-EHV 49.600 - 50.550 Recht | VERHARDING | E | BVEQ | VRIJ |  | 11451588 | Terreininrichting BTL-EHV | TERREININR | 1000 | 1000 | 23O | 000004350 | 0031 | [7 empty] | 29.12.2011 | 00807495 | 29.08.2024 | 00821421 |  | 49.600,00 | 50.550,00 | 0,00 | 155.525,966 | 156.021,122 | 390.498,687 | 389.627,888 | ? | ? | ProRail | ? | Dataverbetering | ProRail | ? | ? | ? | ? | 31-01-1800 | ? | ? |  | ? | 1.045 | Rechts | ? | ? | Porfier (Half) | Inspectiepaden en vluchtwegen
|  | VERHARDING | 54 | 208 | 054-208-1000179914 | 11259147 | Verharding BTL-EHV 49.600 - 50.550 Tusse | VERHARDING | E | BVEQ | VRIJ |  | 11451588 | Terreininrichting BTL-EHV | TERREININR | 1000 | 1000 | 23O | 000004350 | 0031 | [7 empty] | 29.12.2011 | 00807495 | 29.08.2024 | 00821421 |  | 49.600,00 | 50.550,00 | 0,00 | 155.525,966 | 156.021,122 | 390.498,687 | 389.627,888 | ? | ? | ProRail | ? | Dataverbetering | ProRail | ? | ? | ? | ? | 31-01-1800 | ? | ? |  | ? | 1.045 | Tussen | ? | ? | Porfier (Half) | Inspectiepaden en vluchtwegen
|  | VERHARDING | 54 | 208 | 054-208-1000179914 | 11259149 | Verharding BTL-EHV 50.550 - 50.680 Links | VERHARDING | E | BVEQ | VRIJ |  | 11451588 | Terreininrichting BTL-EHV | TERREININR | 1000 | 1000 | 23O | 000004350 | 0031 | [7 empty] | 29.12.2011 | 00807495 | 29.08.2024 | 00821421 |  | 50.550,00 | 50.680,00 | 0,00 | 156.021,122 | 156.070,446 | 389.627,888 | 389.540,900 | ? | ? | ProRail | ? | Dataverbetering | ProRail | ? | ? | ? | ? | 31-01-1800 | ? | ? |  | ? | 182 | Links | ? | ? | ? | Inspectiepaden en vluchtwegen
|  | VERHARDING | 54 | 208 | 054-208-1000179914 | 11259150 | Verharding BTL-EHV 50.550 - 50.680 Recht | VERHARDING | E | BVEQ | VRIJ |  | 11451588 | Terreininrichting BTL-EHV | TERREININR | 1000 | 1000 | 23O | 000004350 | 0031 | [7 empty] | 29.12.2011 | 00807495 | 29.08.2024 | 00821421 |  | 50.550,00 | 50.680,00 | 0,00 | 156.021,122 | 156.070,446 | 389.627,888 | 389.540,900 | ? | ? | ProRail | ? | Dataverbetering | ProRail | ? | ? | ? | ? | 31-01-1800 | ? | ? |  | ? | 182 | Rechts | ? | ? | ? | Inspectiepaden en vluchtwegen
|  | VERHARDING | 54 | 208 | 054-208-1000179914 | 11259151 | Verharding BTL-EHV 50.550 - 50.680 Tusse | VERHARDING | E | BVEQ | VRIJ |  | 11451588 | Terreininrichting BTL-EHV | TERREININR | 1000 | 1000 | 23O | 000004350 | 0031 | [7 empty] | 29.12.2011 | 00807495 | 29.08.2024 | 00821421 |  | 50.550,00 | 50.680,00 | 0,00 | 156.021,122 | 156.070,446 | 389.627,888 | 389.540,900 | ? | ? | ProRail | ? | Dataverbetering | ProRail | ? | ? | ? | ? | 31-01-1800 | ? | ? |  | ? | 390 | Tussen | ? | ? | ? | Inspectiepaden en vluchtwegen
|  | VERHARDING | 54 | 208 | 054-208-1000179914 | 11259152 | Verharding BTL-EHV 50.680 - 52.030 Links | VERHARDING | E | BVEQ | VRIJ |  | 11451588 | Terreininrichting BTL-EHV | TERREININR | 1000 | 1000 | 23O | 000004350 | 0031 | [7 empty] | 29.12.2011 | 00807495 | 29.08.2024 | 00821421 |  | 50.680,00 | 52.030,00 | 0,00 | 156.070,446 | 156.715,275 | 389.540,900 | 388.413,213 | ? | ? | ProRail | ? | Dataverbetering | ProRail | ? | ? | ? | ? | 31-01-1800 | ? | ? |  | ? | 1.485 | Links | ? | ? | Porfier (Half) | Inspectiepaden en vluchtwegen
|  | VERHARDING | 54 | 208 | 054-208-1000179914 | 11259153 | Verharding BTL-EHV 50.680 - 52.030 Recht | VERHARDING | E | BVEQ | VRIJ |  | 11451588 | Terreininrichting BTL-EHV | TERREININR | 1000 | 1000 | 23O | 000004350 | 0031 | [7 empty] | 29.12.2011 | 00807495 | 29.08.2024 | 00821421 |  | 50.680,00 | 52.030,00 | 0,00 | 156.070,446 | 156.715,275 | 389.540,900 | 388.413,213 | ? | ? | ProRail | ? | Dataverbetering | ProRail | ? | ? | ? | ? | 31-01-1800 | ? | ? |  | ? | 1.485 | Rechts | ? | ? | Porfier (Half) | Inspectiepaden en vluchtwegen
|  | VERHARDING | 54 | 208 | 054-208-1000179914 | 11259154 | Verharding BTL-EHV 51.209 - 51.850 Tusse | VERHARDING | E | BVEQ | VRIJ |  | 11451588 | Terreininrichting BTL-EHV | TERREININR | 1000 | 1000 | 23O | 000004350 | 0031 | [5 empty] | NIET VAN TOEPASSING | NIET VAN TOEPASSING | 29.12.2011 | 00807495 | 29.08.2024 | 00821421 | NIET VAN TOEPASSING | 51.209,00 | 51.850,00 | 0,00 | 156.070,446 | 156.612,906 | 389.540,900 | 388.584,840 | ? | ? | ProRail | ? | Mutaties vanuit projecten | ProRail | ? | WIJZIGEN | ? | ? | 2024-07-06 | ? | ? | M-004942 | ? | 641 | Tussen | Niet aanwezig | ? | Porfier (Half) | Inspectiepaden en vluchtwegen
|  | VERHARDING | 54 | 208 | 054-208-1000179914 | 11259155 | Verharding BTL-EHV 50.700 - 52.350 Links | VERHARDING | E | BVEQ | VRIJ |  | 11451588 | Terreininrichting BTL-EHV | TERREININR | 1000 | 1000 | 23O | 000004350 | 0031 | [7 empty] | 29.12.2011 | 00807495 | 29.08.2024 | 00821421 |  | 50.700,00 | 52.350,00 | 0,00 | 156.070,446 | 156.956,077 | 389.540,900 | 388.095,234 | ? | ? | ProRail | ? | Dataverbetering | ProRail | ? | ? | ? | ? | 31-01-1800 | ? | ? |  | ? | 6.600 | Links | ? | ? | ? | Onderhoudswegen
|  | VERHARDING | 54 | 208 | 054-208-1000179914 | 11259156 | Verharding BTL-EHV 51.990 - 53.010 Links | VERHARDING | E | BVEQ | VRIJ |  | 11451588 | Terreininrichting BTL-EHV | TERREININR | 1000 | 1000 | 23O | 000004350 | 0031 | [7 empty] | 29.12.2011 | 00807495 | 29.08.2024 | 00821421 |  | 51.990,00 | 53.010,00 | 0,00 | 156.715,275 | 157.338,553 | 388.413,213 | 387.632,369 | ? | ? | ProRail | ? | Dataverbetering | ProRail | ? | ? | ? | ? | 31-01-1800 | ? | ? |  | ? | 1.122 | Links | ? | ? | Porfier (Half) | Inspectiepaden en vluchtwegen
|  | VERHARDING | 54 | 208 | 054-208-1000179914 | 11259157 | Verharding BTL-EHV 52.439 - 52.900 Recht | VERHARDING | E | BVEQ | VRIJ |  | 11451588 | Terreininrichting BTL-EHV | TERREININR | 1000 | 1000 | 23O | 000004350 | 0031 | [5 empty] | NIET VAN TOEPASSING | NIET VAN TOEPASSING | 29.12.2011 | 00807495 | 29.08.2024 | 00821421 | NIET VAN TOEPASSING | 52.439,00 | 52.900,00 | 0,00 | 156.715,275 | 157.402,086 | 388.413,213 | 387.554,634 | ? | ? | ProRail | ? | Mutaties vanuit projecten | ProRail | ? | WIJZIGEN | ? | ? | 2024-07-06 | ? | ? | M-004942 | ? | 461 | Rechts | Niet aanwezig | ? | Porfier (Half) | Inspectiepaden en vluchtwegen
|  | VERHARDING | 54 | 208 | 054-208-1000179914 | 11259195 | Verharding BTL-EHV 52.450 - 52.850 Tusse | VERHARDING | E | BVEQ | VRIJ PRCB |  | 11451588 | Terreininrichting BTL-EHV | TERREININR | 1000 | 1000 | 23O | 000004350 | 0031 | [7 empty] | 29.12.2011 | 00807495 | 29.08.2024 | 00821421 |  | 52.450,00 | 52.850,00 | 0,00 | 157.020,015 | 157.275,231 | 388.017,494 | 387.708,881 | ? | ? | ProRail | ? | Dataverbetering | ProRail | ? | ? | ? | ? | 31-01-1800 | ? | ? |  | ? | 440 | Tussen | ? | ? | Porfier (Half) | Inspectiepaden en vluchtwegen
|  | VERHARDING | 54 | 208 | 054-208-1000179914 | 11259196 | Verharding BTL-EHV 52.450 - 53.020 Tusse | VERHARDING | E | BVEQ | VRIJ PRCB |  | 11451588 | Terreininrichting BTL-EHV | TERREININR | 1000 | 1000 | 23O | 000004350 | 0031 | [7 empty] | 29.12.2011 | 00807495 | 29.08.2024 | 00821421 |  | 52.450,00 | 53.020,00 | 0,00 | 157.020,015 | 157.338,553 | 388.017,494 | 387.632,369 | ? | ? | ProRail | ? | Dataverbetering | ProRail | ? | ? | ? | ? | 31-01-1800 | ? | ? |  | ? | 627 | Tussen | ? | ? | Porfier (Half) | Inspectiepaden en vluchtwegen
|  | VERHARDING | 133 | 208 | 133-208-1000181211 | 11407787 | Verharding ASRA-WMD 8.700 - 8.956 Rechts | VERHARDING | E | BVEQ | VRIJ | Toegangsweg ; BBK | 11454358 | Terreininrichting | TERREININR | 1000 | 1000 | 08O | 000004350 | 0042 | [7 empty] | 05.04.2013 | 00956730 | 20.12.2023 | 00233759 |  | 8.700,00 | 8.956,00 | 0,00 | 116.528,004 | 116.227,734 | 483.548,735 | 483.551,638 | ? | ? | ProRail | ? | Dataverbetering | ProRail | ? | ? | ? | ? | ? | ? | ? | Z-126402 | ? | 768 | Rechts | ? | ? | ? | Onderhoudswegen
|  | VERHARDING | 133 | 208 | 133-208-1000181211 | 11407788 | Verharding ASRA-WMD 8.700 - 8.770 Links | VERHARDING | E | BVEQ | VRIJ |  | 11454358 | Terreininrichting | TERREININR | 1000 | 1000 | 08O | 000004350 | 0042 | [7 empty] | 05.04.2013 | 00956730 | 20.12.2023 | 00233759 |  | 8.700,00 | 8.770,00 | 0,00 | 116.528,004 | 116.428,164 | 483.548,735 | 483.549,624 | ? | ? | ProRail | ? | Dataverbetering | ProRail | ? | ? | ? | ? | ? | ? | ? | Z-126402 | ? | 70 | Links | ? | ? | Porfier (Half) | Inspectiepaden en vluchtwegen
|  | VERHARDING | 133 | 208 | 133-208-1000181211 | 11407789 | Verharding ASRA-WMD 8.797 - 8.797 Rechts | VERHARDING | E | BVEQ | VRIJ |  | 11454358 | Terreininrichting | TERREININR | 1000 | 1000 | 08O | 000004350 | 0042 | [7 empty] | 05.04.2013 | 00956730 | 20.12.2023 | 00233759 |  | 8.797,00 | 8.797,00 | 0,00 | 116.428,164 | 116.428,164 | 483.549,624 | 483.549,624 | ? | ? | ProRail | ? | Dataverbetering | ProRail | ? | ? | ? | ? | ? | ? | ? | Z-126402 | ? | 1 | Rechts | ? | ? | Tegels (Open) | Onderhoudswegen
|  | VERHARDING | 133 | 208 | 133-208-1000181211 | 11407790 | Verharding ASRA-WMD 8.832 - 8.982 Links | VERHARDING | E | BVEQ | VRIJ | Toegangsweg ; BBK | 11454358 | Terreininrichting | TERREININR | 1000 | 1000 | 08O | 000004350 | 0042 | [7 empty] | 05.04.2013 | 00956730 | 20.12.2023 | 00233759 |  | 8.832,00 | 8.982,00 | 0,00 | 116.428,164 | 116.227,734 | 483.549,624 | 483.551,638 | ? | ? | ProRail | ? | Dataverbetering | ProRail | ? | ? | ? | ? | ? | ? | ? | Z-126402 | ? | 450 | Links | ? | ? | ? | Onderhoudswegen
|  | VERHARDING | 133 | 208 | 133-208-1000181211 | 11407791 | Verharding ASRA-WMD 8.925 - 8.949 Links | VERHARDING | E | BVEQ | VRIJ | RAILINZETPLAATS ; overwegplaten | 11454358 | Terreininrichting | TERREININR | 1000 | 1000 | 08O | 000004350 | 0042 | [7 empty] | 05.04.2013 | 00956730 | 20.12.2023 | 00233759 |  | 8.925,00 | 8.949,00 | 0,00 | 116.328,596 | 116.328,596 | 483.550,625 | 483.550,625 | ? | ? | ProRail | ? | Dataverbetering | ProRail | ? | ? | ? | ? | ? | ? | ? | Z-126402 | ? | 115 | Links | ? | ? | ? | Onderhoudswegen
|  | VERHARDING | 133 | 208 | 133-208-1000181211 | 11407792 | Verharding ASRA-WMD 8.932 - 8.949 Links | VERHARDING | E | BVEQ | VRIJ | RAILINZETPLAATS ; overwegplaten | 11454358 | Terreininrichting | TERREININR | 1000 | 1000 | 08O | 000004350 | 0042 | [7 empty] | 05.04.2013 | 00956730 | 20.12.2023 | 00233759 |  | 8.932,00 | 8.949,00 | 0,00 | 116.328,596 | 116.328,596 | 483.550,625 | 483.550,625 | ? | ? | ProRail | ? | Dataverbetering | ProRail | ? | ? | ? | ? | ? | ? | ? | Z-126402 | ? | 84 | Links | ? | ? | ? | Onderhoudswegen
|  | VERHARDING | 133 | 208 | 133-208-1000181211 | 11407793 | Verharding ASRA-WMD 8.949 - 10.164 Tusse | VERHARDING | E | BVEQ | VRIJ |  | 11454358 | Terreininrichting | TERREININR | 1000 | 1000 | 08O | 000004350 | 0042 | [7 empty] | 05.04.2013 | 00956730 | 20.12.2023 | 00233759 |  | 8.949,00 | 10.164,00 | 0,00 | 116.328,596 | 115.218,129 | 483.550,625 | 482.982,844 | ? | ? | ProRail | ? | Dataverbetering | ProRail | ? | ? | ? | ? | ? | ? | ? | Z-126402 | ? | 607 | Tussen | ? | ? | Porfier (Half) | Inspectiepaden en vluchtwegen
|  | VERHARDING | 133 | 208 | 133-208-1000181211 | 11407794 | Verharding ASRA-WMD 8.949 - 9.300 Links | VERHARDING | E | BVEQ | VRIJ |  | 11454358 | Terreininrichting | TERREININR | 1000 | 1000 | 08O | 000004350 | 0042 | [7 empty] | 05.04.2013 | 00956730 | 20.12.2023 | 00233759 |  | 8.949,00 | 9.300,00 | 0,00 | 116.328,596 | 115.931,822 | 483.550,625 | 483.511,019 | ? | ? | ProRail | ? | Dataverbetering | ProRail | ? | ? | ? | ? | ? | ? | ? | Z-126402 | ? | 210 | Links | ? | ? | Porfier (Half) | Inspectiepaden en vluchtwegen
|  | VERHARDING | 133 | 208 | 133-208-1000181211 | 11407795 | Verharding ASRA-WMD 8.956 - 9.300 Rechts | VERHARDING | E | BVEQ | VRIJ |  | 11454358 | Terreininrichting | TERREININR | 1000 | 1000 | 08O | 000004350 | 0042 | [7 empty] | 05.04.2013 | 00956730 | 20.12.2023 | 00233759 |  | 8.956,00 | 9.300,00 | 0,00 | 116.227,734 | 115.931,822 | 483.551,638 | 483.511,019 | ? | ? | ProRail | ? | Dataverbetering | ProRail | ? | ? | ? | ? | ? | ? | ? | Z-126402 | ? | 344 | Rechts | ? | ? | Porfier (Half) | Inspectiepaden en vluchtwegen
|  | VERHARDING | 133 | 208 | 133-208-1000181211 | 11407796 | Verharding ASRA-WMD 9.375 - 10.171 Recht | VERHARDING | E | BVEQ | VRIJ |  | 11454358 | Terreininrichting | TERREININR | 1000 | 1000 | 08O | 000004350 | 0042 | [7 empty] | 05.04.2013 | 00956730 | 20.12.2023 | 00233759 |  | 9.375,00 | 10.171,00 | 0,00 | 115.836,832 | 115.218,129 | 483.479,058 | 482.982,844 | ? | ? | ProRail | ? | Dataverbetering | ProRail | ? | ? | ? | ? | ? | ? | ? | Z-126402 | ? | 796 | Rechts | ? | ? | Porfier (Half) | Inspectiepaden en vluchtwegen
|  | VERHARDING | 133 | 208 | 133-208-1000181211 | 11407797 | Verharding ASRA-WMD 9.378 - 10.164 Links | VERHARDING | E | BVEQ | VRIJ |  | 11454358 | Terreininrichting | TERREININR | 1000 | 1000 | 08O | 000004350 | 0042 | [7 empty] | 05.04.2013 | 00956730 | 20.12.2023 | 00233759 |  | 9.378,00 | 10.164,00 | 0,00 | 115.836,832 | 115.218,129 | 483.479,058 | 482.982,844 | ? | ? | ProRail | ? | Dataverbetering | ProRail | ? | ? | ? | ? | ? | ? | ? | Z-126402 | ? | 786 | Links | ? | ? | Porfier (Half) | Inspectiepaden en vluchtwegen
|  | VERHARDING | 133 | 208 | 133-208-1000181211 | 11407798 | Verharding ASRA-WMD 9.913 - 9.913 Rechts | VERHARDING | E | BVEQ | VRIJ |  | 11454358 | Terreininrichting | TERREININR | 1000 | 1000 | 08O | 000004350 | 0042 | [7 empty] | 05.04.2013 | 00956730 | 20.12.2023 | 00233759 |  | 9.913,00 | 9.913,00 | 0,00 | 115.431,869 | 115.431,869 | 483.192,873 | 483.192,873 | ? | ? | ProRail | ? | Dataverbetering | ProRail | ? | ? | ? | ? | ? | ? | ? | Z-126402 | ? | 3 | Rechts | ? | ? | Porfier (Half) | Onderhoudswegen
|  | VERHARDING | 133 | 208 | 133-208-1000181211 | 11407799 | Verharding ASRA-WMD 10.031 - 10.031 Link | VERHARDING | E | BVEQ | VRIJ |  | 11454358 | Terreininrichting | TERREININR | 1000 | 1000 | 08O | 000004350 | 0042 | [7 empty] | 05.04.2013 | 00956730 | 20.12.2023 | 00233759 |  | 10.031,00 | 10.031,00 | 0,00 | 115.359,736 | 115.359,736 | 483.122,573 | 483.122,573 | ? | ? | ProRail | ? | Dataverbetering | ProRail | ? | ? | ? | ? | ? | ? | ? | Z-126402 | ? | 4 | Links | ? | ? | Porfier (Half) | Onderhoudswegen
|  | VERHARDING | 133 | 208 | 133-208-1000181211 | 11407800 | Verharding ASRA-WMD 10.161 - 10.161 Link | VERHARDING | E | BVEQ | VRIJ |  | 11454358 | Terreininrichting | TERREININR | 1000 | 1000 | 08O | 000004350 | 0042 | [7 empty] | 05.04.2013 | 00956730 | 20.12.2023 | 00233759 |  | 10.161,00 | 10.161,00 | 0,00 | 115.218,129 | 115.218,129 | 482.982,844 | 482.982,844 | ? | ? | ProRail | ? | Dataverbetering | ProRail | ? | ? | ? | ? | ? | ? | ? | Z-126402 | ? | 2 | Links | ? | ? | Tegels (Open) | Onderhoudswegen
|  | VERHARDING | 133 | 208 | 133-208-1000181211 | 11407801 | Verharding ASRA-WMD 10.330 - 11.210 Tuss | VERHARDING | E | BVEQ | VRIJ |  | 11454358 | Terreininrichting | TERREININR | 1000 | 1000 | 08O | 000004350 | 0042 | [7 empty] | 05.04.2013 | 00956730 | 20.12.2023 | 00233759 |  | 10.330,00 | 11.210,00 | 0,00 | 115.146,264 | 114.440,815 | 482.912,656 | 482.363,274 | ? | ? | ProRail | ? | Dataverbetering | ProRail | ? | ? | ? | ? | ? | ? | ? | Z-126402 | ? | 440 | Tussen | ? | ? | Porfier (Half) | Inspectiepaden en vluchtwegen
|  | VERHARDING | 133 | 208 | 133-208-1000181211 | 11407803 | Verharding ASRA-WMD 10.330 - 10.926 Link | VERHARDING | E | BVEQ | VRIJ |  | 11454358 | Terreininrichting | TERREININR | 1000 | 1000 | 08O | 000004350 | 0042 | [7 empty] | 05.04.2013 | 00956730 | 20.12.2023 | 00233759 |  | 10.330,00 | 10.926,00 | 0,00 | 115.146,264 | 114.700,683 | 482.912,656 | 482.513,142 | ? | ? | ProRail | ? | Dataverbetering | ProRail | ? | ? | ? | ? | ? | ? | ? | Z-126402 | ? | 596 | Links | ? | ? | Porfier (Half) | Inspectiepaden en vluchtwegen
|  | VERHARDING | 133 | 208 | 133-208-1000181211 | 11407804 | Verharding ASRA-WMD 10.331 - 10.931 Rech | VERHARDING | E | BVEQ | VRIJ |  | 11454358 | Terreininrichting | TERREININR | 1000 | 1000 | 08O | 000004350 | 0042 | [7 empty] | 05.04.2013 | 00956730 | 20.12.2023 | 00233759 |  | 10.331,00 | 10.931,00 | 0,00 | 115.146,264 | 114.700,683 | 482.912,656 | 482.513,142 | ? | ? | ProRail | ? | Dataverbetering | ProRail | ? | ? | ? | ? | ? | ? | ? | Z-126402 | ? | 360 | Rechts | ? | ? | Porfier (Half) | Inspectiepaden en vluchtwegen
|  | VERHARDING | 133 | 208 | 133-208-1000181211 | 11407805 | Verharding ASRA-WMD 10.331 - 10.931 Rech | VERHARDING | E | BVEQ | VRIJ |  | 11454358 | Terreininrichting | TERREININR | 1000 | 1000 | 08O | 000004350 | 0042 | [7 empty] | 05.04.2013 | 00956730 | 20.12.2023 | 00233759 |  | 10.331,00 | 10.931,00 | 0,00 | 115.146,264 | 114.700,683 | 482.912,656 | 482.513,142 | ? | ? | ProRail | ? | Dataverbetering | ProRail | ? | ? | ? | ? | ? | ? | ? | Z-126402 | ? | 540 | Rechts | ? | ? | Porfier (Half) | Inspectiepaden en vluchtwegen
|  | VERHARDING | 133 | 208 | 133-208-1000181211 | 11407806 | Verharding ASRA-WMD 11.019 - 11.400 Link | VERHARDING | E | BVEQ | VRIJ |  | 11454358 | Terreininrichting | TERREININR | 1000 | 1000 | 08O | 000004350 | 0042 | [7 empty] | 05.04.2013 | 00956730 | 20.12.2023 | 00233759 |  | 11.019,00 | 11.400,00 | 0,00 | 114.616,929 | 114.256,334 | 482.458,079 | 482.288,127 | ? | ? | ProRail | ? | Dataverbetering | ProRail | ? | ? | ? | ? | ? | ? | ? | Z-126402 | ? | 381 | Links | ? | ? | Porfier (Half) | Inspectiepaden en vluchtwegen
|  | VERHARDING | 133 | 208 | 133-208-1000181211 | 11407807 | Verharding ASRA-WMD 11.024 - 11.495 Rech | VERHARDING | E | BVEQ | VRIJ |  | 11454358 | Terreininrichting | TERREININR | 1000 | 1000 | 08O | 000004350 | 0042 | [7 empty] | 05.04.2013 | 00956730 | 20.12.2023 | 00233759 |  | 11.024,00 | 11.495,00 | 0,00 | 114.616,929 | 114.161,520 | 482.458,079 | 482.256,975 | ? | ? | ProRail | ? | Dataverbetering | ProRail | ? | ? | ? | ? | ? | ? | ? | Z-126402 | ? | 424 | Rechts | ? | ? | Porfier (Half) | Inspectiepaden en vluchtwegen
|  | VERHARDING | 133 | 208 | 133-208-1000181211 | 11407808 | Verharding ASRA-WMD 11.303 - 11.303 Link | VERHARDING | E | BVEQ | VRIJ |  | 11454358 | Terreininrichting | TERREININR | 1000 | 1000 | 08O | 000004350 | 0042 | [7 empty] | 05.04.2013 | 00956730 | 20.12.2023 | 00233759 |  | 11.303,00 | 11.303,00 | 0,00 | 114.349,280 | 114.349,280 | 482.324,303 | 482.324,303 | ? | ? | ProRail | ? | Dataverbetering | ProRail | ? | ? | ? | ? | ? | ? | ? | Z-126402 | ? | 33 | Links | ? | ? | Tegels (Open) | Onderhoudswegen
|  | VERHARDING | 133 | 208 | 133-208-1000181211 | 11407809 | Verharding ASRA-WMD 17.149 - 17.163 Rech | VERHARDING | E | BVEQ | VRIJ | RAILINZETPLAATS, overwegplaten | 11454358 | Terreininrichting | TERREININR | 1000 | 1000 | 08O | 000004350 | 0042 | [7 empty] | 05.04.2013 | 00956730 | 20.12.2023 | 00233759 |  | 17.149,00 | 17.163,00 | 0,00 | 109.881,819 | 109.781,971 | 478.957,547 | 478.945,552 | ? | ? | ProRail | ? | Dataverbetering | ProRail | ? | ? | ? | ? | ? | ? | ? | Z-126402 | ? | 109 | Rechts | ? | ? | ? | Onderhoudswegen
|  | VERHARDING | 133 | 208 | 133-208-1000181211 | 11407810 | Verharding ASRA-WMD 17.149 - 17.163 Rech | VERHARDING | E | BVEQ | VRIJ | RAILINZETPLAATS, overwegplaten | 11454358 | Terreininrichting | TERREININR | 1000 | 1000 | 08O | 000004350 | 0042 | [7 empty] | 05.04.2013 | 00956730 | 20.12.2023 | 00233759 |  | 17.149,00 | 17.163,00 | 0,00 | 109.881,819 | 109.781,971 | 478.957,547 | 478.945,552 | ? | ? | ProRail | ? | Dataverbetering | ProRail | ? | ? | ? | ? | ? | ? | ? | Z-126402 | ? | 47 | Rechts | ? | ? | ? | Onderhoudswegen
|  | VERHARDING | 133 | 208 | 133-208-1000181211 | 11407811 | Verharding ASRA-WMD 17.163 - 17.187 Tuss | VERHARDING | E | BVEQ | VRIJ |  | 11454358 | Terreininrichting | TERREININR | 1000 | 1000 | 08O | 000004350 | 0042 | [7 empty] | 05.04.2013 | 00956730 | 20.12.2023 | 00233759 |  | 17.163,00 | 17.187,00 | 0,00 | 109.781,971 | 109.781,971 | 478.945,552 | 478.945,552 | ? | ? | ProRail | ? | Dataverbetering | ProRail | ? | ? | ? | ? | ? | ? | ? | Z-126402 | ? | 22 | Tussen | ? | ? | Porfier (Half) | Inspectiepaden en vluchtwegen
|  | VERHARDING | 133 | 208 | 133-208-1000181211 | 11407812 | Verharding ASRA-WMD 17.169 - 17.187 Link | VERHARDING | E | BVEQ | VRIJ |  | 11454358 | Terreininrichting | TERREININR | 1000 | 1000 | 08O | 000004350 | 0042 | [7 empty] | 05.04.2013 | 00956730 | 20.12.2023 | 00233759 |  | 17.169,00 | 17.187,00 | 0,00 | 109.781,971 | 109.781,971 | 478.945,552 | 478.945,552 | ? | ? | ProRail | ? | Dataverbetering | ProRail | ? | ? | ? | ? | ? | ? | ? | Z-126402 | ? | 25 | Links | ? | ? | Porfier (Half) | Inspectiepaden en vluchtwegen
|  | VERHARDING | 133 | 208 | 133-208-1000181211 | 11407813 | Verharding ASRA-WMD 17.174 - 17.519 Rech | VERHARDING | E | BVEQ | VRIJ |  | 11454358 | Terreininrichting | TERREININR | 1000 | 1000 | 08O | 000004350 | 0042 | [7 empty] | 05.04.2013 | 00956730 | 20.12.2023 | 00233759 |  | 17.174,00 | 17.519,00 | 0,00 | 109.781,971 | 109.484,435 | 478.945,552 | 478.913,120 | ? | ? | ProRail | ? | Dataverbetering | ProRail | ? | ? | ? | ? | ? | ? | ? | Z-126402 | ? | 345 | Rechts | ? | ? | Porfier (Half) | Inspectiepaden en vluchtwegen
|  | VERHARDING | 133 | 208 | 133-208-1000181211 | 11407814 | Verharding ASRA-WMD 17.187 - 17.201 Link | VERHARDING | E | BVEQ | VRIJ | Toegangsweg ; Stelconplaten en BKK | 11454358 | Terreininrichting | TERREININR | 1000 | 1000 | 08O | 000004350 | 0042 | [7 empty] | 05.04.2013 | 00956730 | 20.12.2023 | 00233759 |  | 17.187,00 | 17.201,00 | 0,00 | 109.781,971 | 109.781,971 | 478.945,552 | 478.945,552 | ? | ? | ProRail | ? | Dataverbetering | ProRail | ? | ? | ? | ? | ? | ? | ? | Z-126402 | ? | 84 | Links | ? | ? | ? | Onderhoudswegen
|  | VERHARDING | 133 | 208 | 133-208-1000181211 | 11407815 | Verharding ASRA-WMD 17.187 - 17.201 Link | VERHARDING | E | BVEQ | VRIJ | RAILINZETPLAATS, overwegplaten | 11454358 | Terreininrichting | TERREININR | 1000 | 1000 | 08O | 000004350 | 0042 | [7 empty] | 05.04.2013 | 00956730 | 20.12.2023 | 00233759 |  | 17.187,00 | 17.201,00 | 0,00 | 109.781,971 | 109.781,971 | 478.945,552 | 478.945,552 | ? | ? | ProRail | ? | Dataverbetering | ProRail | ? | ? | ? | ? | ? | ? | ? | Z-126402 | ? | 109 | Links | ? | ? | ? | Onderhoudswegen
|  | VERHARDING | 133 | 208 | 133-208-1000181211 | 11407816 | Verharding ASRA-WMD 17.187 - 17.201 Link | VERHARDING | E | BVEQ | VRIJ | RAILINZETPLAATS, overwegplaten | 11454358 | Terreininrichting | TERREININR | 1000 | 1000 | 08O | 000004350 | 0042 | [7 empty] | 05.04.2013 | 00956730 | 20.12.2023 | 00233759 |  | 17.187,00 | 17.201,00 | 0,00 | 109.781,971 | 109.781,971 | 478.945,552 | 478.945,552 | ? | ? | ProRail | ? | Dataverbetering | ProRail | ? | ? | ? | ? | ? | ? | ? | Z-126402 | ? | 47 | Links | ? | ? | ? | Onderhoudswegen
|  | VERHARDING | 133 | 208 | 133-208-1000181211 | 11407817 | Verharding ASRA-WMD 17.201 - 17.536 Link | VERHARDING | E | BVEQ | VRIJ |  | 11454358 | Terreininrichting | TERREININR | 1000 | 1000 | 08O | 000004350 | 0042 | [7 empty] | 05.04.2013 | 00956730 | 20.12.2023 | 00233759 |  | 17.201,00 | 17.536,00 | 0,00 | 109.781,971 | 109.484,435 | 478.945,552 | 478.913,120 | ? | ? | ProRail | ? | Dataverbetering | ProRail | ? | ? | ? | ? | ? | ? | ? | Z-126402 | ? | 335 | Links | ? | ? | Porfier (Half) | Inspectiepaden en vluchtwegen
|  | VERHARDING | 133 | 208 | 133-208-1000181211 | 11407818 | Verharding ASRA-WMD 17.202 - 17.202 Rech | VERHARDING | E | BVEQ | VRIJ |  | 11454358 | Terreininrichting | TERREININR | 1000 | 1000 | 08O | 000004350 | 0042 | [7 empty] | 05.04.2013 | 00956730 | 20.12.2023 | 00233759 |  | 17.202,00 | 17.202,00 | 0,00 | 109.781,971 | 109.781,971 | 478.945,552 | 478.945,552 | ? | ? | ProRail | ? | Dataverbetering | ProRail | ? | ? | ? | ? | ? | ? | ? | Z-126402 | ? | 4 | Rechts | ? | ? | Porfier (Half) | Onderhoudswegen
|  | VERHARDING | 133 | 208 | 133-208-1000181211 | 11407820 | Verharding ASRA-WMD 17.545 - 18.070 Rech | VERHARDING | E | BVEQ | VRIJ |  | 11454358 | Terreininrichting | TERREININR | 1000 | 1000 | 08O | 000004350 | 0042 | [7 empty] | 05.04.2013 | 00956730 | 20.12.2023 | 00233759 |  | 17.545,00 | 18.070,00 | 0,00 | 109.484,435 | 108.890,058 | 478.913,120 | 478.843,742 | ? | ? | ProRail | ? | Dataverbetering | ProRail | ? | ? | ? | ? | ? | ? | ? | Z-126402 | ? | 525 | Rechts | ? | ? | Porfier (Half) | Inspectiepaden en vluchtwegen
|  | VERHARDING | 133 | 208 | 133-208-1000181211 | 11407821 | Verharding ASRA-WMD 17.580 - 17.767 Link | VERHARDING | E | BVEQ | VRIJ |  | 11454358 | Terreininrichting | TERREININR | 1000 | 1000 | 08O | 000004350 | 0042 | [7 empty] | 05.04.2013 | 00956730 | 20.12.2023 | 00233759 |  | 17.580,00 | 17.767,00 | 0,00 | 109.385,253 | 109.185,572 | 478.907,024 | 478.892,513 | ? | ? | ProRail | ? | Dataverbetering | ProRail | ? | ? | ? | ? | ? | ? | ? | Z-126402 | ? | 187 | Links | ? | ? | Porfier (Half) | Inspectiepaden en vluchtwegen
|  | VERHARDING | 133 | 208 | 133-208-1000181211 | 11407822 | Verharding ASRA-WMD 17.834 - 18.056 Link | VERHARDING | E | BVEQ | VRIJ |  | 11454358 | Terreininrichting | TERREININR | 1000 | 1000 | 08O | 000004350 | 0042 | [7 empty] | 05.04.2013 | 00956730 | 20.12.2023 | 00233759 |  | 17.834,00 | 18.056,00 | 0,00 | 109.185,572 | 108.890,058 | 478.892,513 | 478.843,742 | ? | ? | ProRail | ? | Dataverbetering | ProRail | ? | ? | ? | ? | ? | ? | ? | Z-126402 | ? | 222 | Links | ? | ? | Porfier (Half) | Inspectiepaden en vluchtwegen
|  | VERHARDING | 133 | 208 | 133-208-1000181211 | 11407823 | Verharding ASRA-WMD 18.205 - 18.600 Rech | VERHARDING | E | BVEQ | VRIJ |  | 11454358 | Terreininrichting | TERREININR | 1000 | 1000 | 08O | 000004350 | 0042 | [7 empty] | 05.04.2013 | 00956730 | 20.12.2023 | 00233759 |  | 18.205,00 | 18.600,00 | 0,00 | 108.586,025 | 108.586,025 | 478.775,673 | 478.775,673 | ? | ? | ProRail | ? | Dataverbetering | ProRail | SP209 | ? | h=-0,3 | ? | ? | ? | ? | Z-156402 | ? | 1.185 | Rechts | Niet aanwezig | 0 | Porfier (Half) | Inspectiepaden en vluchtwegen
|  | VERHARDING | 133 | 208 | 133-208-1000181211 | 11407824 | Verharding ASRA-WMD 18.205 - 18.679 Rech | VERHARDING | E | BVEQ | VRIJ |  | 11454358 | Terreininrichting | TERREININR | 1000 | 1000 | 08O | 000004350 | 0042 | [7 empty] | 05.04.2013 | 00956730 | 20.12.2023 | 00233759 |  | 18.205,00 | 18.679,00 | 0,00 | 108.573,400 | 108.573,400 | 478.774,777 | 478.774,777 | ? | ? | ProRail | ? | Dataverbetering | ProRail | SP209 | ? | h=-0,3 | ? | ? | ? | ? | Z-156402 | ? | 1.422 | Rechts | Niet aanwezig | 0 | Klinkers (Open) | Onderhoudswegen
|  | VERHARDING | 133 | 208 | 133-208-1000181211 | 11407825 | Verharding ASRA-WMD 18.362 - 18.711 Link | VERHARDING | E | BVEQ | VRIJ | Toegangsweg ; BBK | 11454358 | Terreininrichting | TERREININR | 1000 | 1000 | 08O | 000004350 | 0042 | [7 empty] | 05.04.2013 | 00956730 | 20.12.2023 | 00233759 |  | 18.362,00 | 18.711,00 | 0,00 | 108.482,867 | 108.482,867 | 478.695,712 | 478.695,712 | ? | ? | ProRail | ? | Dataverbetering | ProRail | sp210 | ? | h=-6,0 | ? | ? | ? | ? | Z-156402 | ? | 873 | Links | Niet aanwezig | 0 | Puinverharding (Half) | Onderhoudswegen
|  | VERHARDING | 133 | 208 | 133-208-1000181211 | 11407826 | Verharding ASRA-WMD 18.341 - 18.341 Link | VERHARDING | E | BVEQ | VRIJ |  | 11454358 | Terreininrichting | TERREININR | 1000 | 1000 | 08O | 000004350 | 0042 | [7 empty] | 05.04.2013 | 00956730 | 20.12.2023 | 00233759 |  | 18.341,00 | 18.341,00 | 0,00 | 108.697,990 | 108.697,990 | 478.790,347 | 478.790,347 | ? | ? | ProRail | ? | Dataverbetering | ProRail | ? | ? | ? | ? | ? | ? | ? | Z-126402 | ? | 5 | Links | ? | ? | Porfier (Half) | Onderhoudswegen
|  | VERHARDING | 133 | 208 | 133-208-1000181211 | 11407829 | Verharding ASRA-WMD 18.607 - 18.607 Rech | VERHARDING | E | BVEQ | VRIJ | BKK | 11454358 | Terreininrichting | TERREININR | 1000 | 1000 | 08O | 000004350 | 0042 | [7 empty] | 05.04.2013 | 00956730 | 20.12.2023 | 00233759 |  | 18.607,00 | 18.607,00 | 0,00 | 108.411,172 | 108.411,172 | 478.709,811 | 478.709,811 | ? | ? | ProRail | ? | Dataverbetering | ProRail | ? | ? | ? | ? | ? | ? | ? | Z-126402 | ? | 6 | Rechts | ? | ? | ? | Onderhoudswegen
|  | VERHARDING | 133 | 208 | 133-208-1000181211 | 11407832 | Verharding ASRA-WMD 19.400 - 19.683 Tuss | VERHARDING | E | BVEQ | VRIJ |  | 11454358 | Terreininrichting | TERREININR | 1000 | 1000 | 08O | 000004350 | 0042 | [7 empty] | 05.04.2013 | 00956730 | 20.12.2023 | 00233759 |  | 19.400,00 | 19.683,00 | 0,00 | 107.591,027 | 107.591,027 | 478.245,463 | 478.245,463 | ? | ? | ProRail | ? | Dataverbetering | ProRail | sp205 - sp206 | ? | h=-0,15 | ? | ? | ? | ? | Z-156402 | ? | 283 | Tussen | Niet aanwezig | 0 | Porfier (Half) | Inspectiepaden en vluchtwegen
|  | VERHARDING | 133 | 208 | 133-208-1000181211 | 11407833 | Verharding ASRA-WMD 19.529 - 19.890 Link | VERHARDING | E | BVEQ | VRIJ |  | 11454358 | Terreininrichting | TERREININR | 1000 | 1000 | 08O | 000004350 | 0042 | [7 empty] | 05.04.2013 | 00956730 | 20.12.2023 | 00233759 |  | 19.529,00 | 19.890,00 | 0,00 | 107.466,207 | 107.466,207 | 478.119,874 | 478.119,874 | ? | ? | ProRail | ? | Dataverbetering | ProRail | sp208 | ? | h=-0,15 | ? | ? | ? | ? | Z-156402 | ? | 361 | Links | Niet aanwezig | 0 | Porfier (Half) | Inspectiepaden en vluchtwegen
|  | VERHARDING | 133 | 208 | 133-208-1000181211 | 11407838 | Verharding ASRA-WMD 19.989 - 19.989 Link | VERHARDING | E | BVEQ | VRIJ |  | 11454358 | Terreininrichting | TERREININR | 1000 | 1000 | 08O | 000004350 | 0042 | [7 empty] | 05.04.2013 | 00956730 | 20.12.2023 | 00233759 |  | 19.989,00 | 19.989,00 | 0,00 | 107.241,053 | 107.241,053 | 477.953,876 | 477.953,876 | ? | ? | ProRail | ? | Dataverbetering | ProRail | ? | ? | ? | ? | ? | ? | ? | Z-126402 | ? | 3 | Links | ? | ? | Tegels (Open) | Onderhoudswegen
|  | VERHARDING | 133 | 208 | 133-208-1000181211 | 11407841 | Verharding ASRA-WMD 20.097 - 20.485 Tuss | VERHARDING | E | BVEQ | VRIJ |  | 11454358 | Terreininrichting | TERREININR | 1000 | 1000 | 08O | 000004350 | 0042 | [7 empty] | 05.04.2013 | 00956730 | 20.12.2023 | 00233759 |  | 20.097,00 | 20.485,00 | 0,00 | 107.062,778 | 107.062,778 | 477.724,998 | 477.724,998 | ? | ? | ProRail | ? | Dataverbetering | ProRail | sp212 - sp213 | ? | ? | ? | ? | ? | ? | Z-156402 | ? | 466 | Tussen | Geleidebuis | 0 | Asfalt (Gesloten) | Servicepaden en -wegen
|  | VERHARDING | 133 | 208 | 133-208-1000181211 | 11407842 | Verharding ASRA-WMD 20.130 - 20.540 Tuss | VERHARDING | E | BVEQ | VRIJ |  | 11454358 | Terreininrichting | TERREININR | 1000 | 1000 | 08O | 000004350 | 0042 | [7 empty] | 05.04.2013 | 00956730 | 20.12.2023 | 00233759 |  | 20.130,00 | 20.540,00 | 0,00 | 107.044,000 | 107.044,000 | 477.699,361 | 477.699,361 | ? | ? | ProRail | ? | Dataverbetering | ProRail | sp213 - sp214 | ? | ? | ? | ? | ? | ? | Z-156402 | ? | 492 | Tussen | Geleidebuis | 0 | Asfalt (Gesloten) | Servicepaden en -wegen
|  | VERHARDING | 133 | 208 | 133-208-1000181211 | 11407843 | Verharding ASRA-WMD 20.177 - 20.590 Tuss | VERHARDING | E | BVEQ | VRIJ |  | 11454358 | Terreininrichting | TERREININR | 1000 | 1000 | 08O | 000004350 | 0042 | [7 empty] | 05.04.2013 | 00956730 | 20.12.2023 | 00233759 |  | 20.177,00 | 20.590,00 | 0,00 | 106.999,302 | 106.999,302 | 477.649,239 | 477.649,239 | ? | ? | ProRail | ? | Dataverbetering | ProRail | sp214 - sp215 | ? | ? | ? | ? | ? | ? | Z-156402 | ? | 496 | Tussen | Geleidebuis | 0 | Asfalt (Gesloten) | Servicepaden en -wegen
|  | VERHARDING | 133 | 208 | 133-208-1000181211 | 11407845 | Verharding ASRA-WMD 20.277 - 20.692 Tuss | VERHARDING | E | BVEQ | VRIJ |  | 11454358 | Terreininrichting | TERREININR | 1000 | 1000 | 08O | 000004350 | 0042 | [7 empty] | 05.04.2013 | 00956730 | 20.12.2023 | 00233759 |  | 20.277,00 | 20.692,00 | 0,00 | 106.936,074 | 106.936,074 | 477.574,280 | 477.574,280 | ? | ? | ProRail | ? | Dataverbetering | ProRail | sp216 - sp221 | ? | ? | ? | ? | ? | ? | Z-156402 | ? | 498 | Tussen | Geleidebuis | 0 | Asfalt (Gesloten) | Servicepaden en -wegen
|  | VERHARDING | 133 | 208 | 133-208-1000181211 | 11407848 | Verharding ASRA-WMD 20.333 - 20.738 Tuss | VERHARDING | E | BVEQ | VRIJ |  | 11454358 | Terreininrichting | TERREININR | 1000 | 1000 | 08O | 000004350 | 0042 | [7 empty] | 05.04.2013 | 00956730 | 20.12.2023 | 00233759 |  | 20.333,00 | 20.738,00 | 0,00 | 106.891,499 | 106.891,499 | 477.524,150 | 477.524,150 | ? | ? | ProRail | ? | Dataverbetering | ProRail | sp221 - sp222 | ? | ? | ? | ? | ? | ? | Z-156402 | ? | 486 | Tussen | Geleidebuis | 0 | Asfalt (Gesloten) | Servicepaden en -wegen
|  | VERHARDING | 133 | 208 | 133-208-1000181211 | 11407851 | Verharding ASRA-WMD 20.401 - 20.401 Rech | VERHARDING | E | BVEQ | VRIJ |  | 11454358 | Terreininrichting | TERREININR | 1000 | 1000 | 08O | 000004350 | 0042 | [7 empty] | 05.04.2013 | 00956730 | 20.12.2023 | 00233759 |  | 20.401,00 | 20.401,00 | 0,00 | 106.945,562 | 106.945,562 | 477.683,570 | 477.683,570 | ? | ? | ProRail | ? | Dataverbetering | ProRail | ? | ? | ? | ? | ? | ? | ? | Z-126402 | ? | 4 | Rechts | ? | ? | Tegels (Open) | Onderhoudswegen
|  | VERHARDING | 133 | 208 | 133-208-1000181211 | 11407853 | Verharding ASRA-WMD 20.557 - 20.557 Link | VERHARDING | E | BVEQ | VRIJ |  | 11454358 | Terreininrichting | TERREININR | 1000 | 1000 | 08O | 000004350 | 0042 | [7 empty] | 05.04.2013 | 00956730 | 20.12.2023 | 00233759 |  | 20.557,00 | 20.557,00 | 0,00 | 106.808,411 | 106.808,411 | 477.537,472 | 477.537,472 | ? | ? | ProRail | ? | Dataverbetering | ProRail | ? | ? | ? | ? | ? | ? | ? | Z-126402 | ? | 4 | Links | ? | ? | Tegels (Open) | Onderhoudswegen
|  | VERHARDING | 133 | 208 | 133-208-1000181211 | 11407854 | Verharding ASRA-WMD 20.564 - 20.564 Link | VERHARDING | E | BVEQ | VRIJ | Betonplaten en tegels | 11454358 | Terreininrichting | TERREININR | 1000 | 1000 | 08O | 000004350 | 0042 | [7 empty] | 05.04.2013 | 00956730 | 20.12.2023 | 00233759 |  | 20.564,00 | 20.564,00 | 0,00 | 106.808,411 | 106.808,411 | 477.537,472 | 477.537,472 | ? | ? | ProRail | ? | Dataverbetering | ProRail | ? | ? | ? | ? | ? | ? | ? | Z-126402 | ? | 3 | Links | ? | ? | ? | Onderhoudswegen
|  | VERHARDING | 133 | 208 | 133-208-1000181211 | 11407858 | Verharding ASRA-WMD 21.297 - 23.642 Link | VERHARDING | E | BVEQ | VRIJ |  | 11454358 | Terreininrichting | TERREININR | 1000 | 1000 | 08O | 000004350 | 0042 | [7 empty] | 05.04.2013 | 00956730 | 20.12.2023 | 00233759 |  | 21.297,00 | 23.642,00 | 0,00 | 106.340,816 | 104.806,348 | 477.016,298 | 475.303,266 | ? | ? | ProRail | ? | Dataverbetering | ProRail | ? | ? | ? | ? | ? | ? | ? | Z-126402 | ? | 2.345 | Links | ? | ? | Porfier (Half) | Inspectiepaden en vluchtwegen
|  | VERHARDING | 133 | 208 | 133-208-1000181211 | 11407859 | Verharding ASRA-WMD 21.297 - 23.642 Rech | VERHARDING | E | BVEQ | VRIJ |  | 11454358 | Terreininrichting | TERREININR | 1000 | 1000 | 08O | 000004350 | 0042 | [7 empty] | 05.04.2013 | 00956730 | 20.12.2023 | 00233759 |  | 21.297,00 | 23.642,00 | 0,00 | 106.340,816 | 104.806,348 | 477.016,298 | 475.303,266 | ? | ? | ProRail | ? | Dataverbetering | ProRail | ? | ? | ? | ? | ? | ? | ? | Z-126402 | ? | 2.345 | Rechts | ? | ? | Porfier (Half) | Inspectiepaden en vluchtwegen
|  | VERHARDING | 133 | 208 | 133-208-1000181211 | 11407862 | Verharding ASRA-WMD 23.642 - 23.655 Link | VERHARDING | E | BVEQ | VRIJ | RAILINZETPLAATS ; overwegplaten | 11454358 | Terreininrichting | TERREININR | 1000 | 1000 | 08O | 000004350 | 0042 | [7 empty] | 05.04.2013 | 00956730 | 20.12.2023 | 00233759 |  | 23.642,00 | 23.655,00 | 0,00 | 104.806,348 | 104.740,600 | 475.303,266 | 475.229,159 | ? | ? | ProRail | ? | Dataverbetering | ProRail | ? | ? | ? | ? | ? | ? | ? | Z-126402 | ? | 67 | Links | ? | ? | ? | Onderhoudswegen
|  | VERHARDING | 133 | 208 | 133-208-1000181211 | 11407863 | Verharding ASRA-WMD 23.642 - 23.655 Rech | VERHARDING | E | BVEQ | VRIJ | RAILINZETPLAATS ; overwegplaten | 11454358 | Terreininrichting | TERREININR | 1000 | 1000 | 08O | 000004350 | 0042 | [7 empty] | 05.04.2013 | 00956730 | 20.12.2023 | 00233759 |  | 23.642,00 | 23.655,00 | 0,00 | 104.806,348 | 104.740,600 | 475.303,266 | 475.229,159 | ? | ? | ProRail | ? | Dataverbetering | ProRail | ? | ? | ? | ? | ? | ? | ? | Z-126402 | ? | 47 | Rechts | ? | ? | ? | Onderhoudswegen
|  | VERHARDING | 133 | 208 | 133-208-1000181211 | 11407864 | Verharding ASRA-WMD 23.655 - 24.110 Rech | VERHARDING | E | BVEQ | VRIJ |  | 11454358 | Terreininrichting | TERREININR | 1000 | 1000 | 08O | 000004350 | 0042 | [7 empty] | 05.04.2013 | 00956730 | 20.12.2023 | 00233759 |  | 23.655,00 | 24.110,00 | 0,00 | 104.740,600 | 104.473,067 | 475.229,159 | 474.931,119 | ? | ? | ProRail | ? | Dataverbetering | ProRail | ? | ? | ? | ? | ? | ? | ? | Z-126402 | ? | 136 | Rechts | ? | ? | Porfier (Half) | Inspectiepaden en vluchtwegen
|  | VERHARDING | 133 | 208 | 133-208-1000181211 | 11407865 | Verharding ASRA-WMD 23.655 - 24.110 Link | VERHARDING | E | BVEQ | VRIJ |  | 11454358 | Terreininrichting | TERREININR | 1000 | 1000 | 08O | 000004350 | 0042 | [7 empty] | 05.04.2013 | 00956730 | 20.12.2023 | 00233759 |  | 23.655,00 | 24.110,00 | 0,00 | 104.740,600 | 104.473,067 | 475.229,159 | 474.931,119 | ? | ? | ProRail | ? | Dataverbetering | ProRail | ? | ? | ? | ? | ? | ? | ? | Z-126402 | ? | 182 | Links | ? | ? | Porfier (Half) | Inspectiepaden en vluchtwegen
|  | VERHARDING | 133 | 208 | 133-208-1000181211 | 11407866 | Verharding ASRA-WMD 23.655 - 24.230 Link | VERHARDING | E | BVEQ | VRIJ | Toegangsweg ; BKK en onverhard | 11454358 | Terreininrichting | TERREININR | 1000 | 1000 | 08O | 000004350 | 0042 | [7 empty] | 05.04.2013 | 00956730 | 20.12.2023 | 00233759 |  | 23.655,00 | 24.230,00 | 0,00 | 104.740,600 | 104.406,556 | 475.229,159 | 474.856,803 | ? | ? | ProRail | ? | Dataverbetering | ProRail | ? | ? | ? | ? | ? | ? | ? | Z-126402 | ? | 1.661 | Links | ? | ? | ? | Onderhoudswegen
|  | VERHARDING | 133 | 208 | 133-208-1000181211 | 11407867 | Verharding ASRA-WMD 24.321 - 24.671 Link | VERHARDING | E | BVEQ | VRIJ | Toegangsweg ; BKK | 11454358 | Terreininrichting | TERREININR | 1000 | 1000 | 08O | 000004350 | 0042 | [7 empty] | 05.04.2013 | 00956730 | 20.12.2023 | 00233759 |  | 24.321,00 | 24.671,00 | 0,00 | 104.339,280 | 104.072,521 | 474.781,271 | 474.483,467 | ? | ? | ProRail | ? | Dataverbetering | ProRail | ? | ? | ? | ? | ? | ? | ? | Z-126402 | ? | 1.441 | Links | ? | ? | ? | Onderhoudswegen
|  | VERHARDING | 133 | 208 | 133-208-1000181211 | 11407868 | Verharding ASRA-WMD 24.412 - 24.889 Rech | VERHARDING | E | BVEQ | VRIJ |  | 11454358 | Terreininrichting | TERREININR | 1000 | 1000 | 08O | 000004350 | 0042 | [7 empty] | 05.04.2013 | 00956730 | 20.12.2023 | 00233759 |  | 24.412,00 | 24.889,00 | 0,00 | 104.273,117 | 103.939,337 | 474.707,953 | 474.334,846 | ? | ? | ProRail | ? | Dataverbetering | ProRail | ? | ? | ? | ? | ? | ? | ? | Z-126402 | ? | 477 | Rechts | ? | ? | Porfier (Half) | Inspectiepaden en vluchtwegen
|  | VERHARDING | 133 | 208 | 133-208-1000181211 | 11407869 | Verharding ASRA-WMD 24.412 - 24.889 Link | VERHARDING | E | BVEQ | VRIJ |  | 11454358 | Terreininrichting | TERREININR | 1000 | 1000 | 08O | 000004350 | 0042 | [7 empty] | 05.04.2013 | 00956730 | 20.12.2023 | 00233759 |  | 24.412,00 | 24.889,00 | 0,00 | 104.273,117 | 103.939,337 | 474.707,953 | 474.334,846 | ? | ? | ProRail | ? | Dataverbetering | ProRail | ? | ? | ? | ? | ? | ? | ? | Z-126402 | ? | 477 | Links | ? | ? | Porfier (Half) | Inspectiepaden en vluchtwegen
|  | VERHARDING | 133 | 208 | 133-208-1000181211 | 11407870 | Verharding ASRA-WMD 24.621 - 24.621 Link | VERHARDING | E | BVEQ | VRIJ |  | 11454358 | Terreininrichting | TERREININR | 1000 | 1000 | 08O | 000004350 | 0042 | [7 empty] | 05.04.2013 | 00956730 | 20.12.2023 | 00233759 |  | 24.621,00 | 24.621,00 | 0,00 | 104.139,387 | 104.139,387 | 474.558,221 | 474.558,221 | ? | ? | ProRail | ? | Dataverbetering | ProRail | ? | ? | ? | ? | ? | ? | ? | Z-126402 | ? | 3 | Links | ? | ? | Porfier (Half) | Onderhoudswegen
|  | VERHARDING | 133 | 208 | 133-208-1000181211 | 11407871 | Verharding ASRA-WMD 24.624 - 24.624 Link | VERHARDING | E | BVEQ | VRIJ | Gras | 11454358 | Terreininrichting | TERREININR | 1000 | 1000 | 08O | 000004350 | 0042 | [7 empty] | 05.04.2013 | 00956730 | 20.12.2023 | 00233759 |  | 24.624,00 | 24.624,00 | 0,00 | 104.139,387 | 104.139,387 | 474.558,221 | 474.558,221 | ? | ? | ProRail | ? | Dataverbetering | ProRail | ? | ? | ? | ? | ? | ? | ? | Z-126402 | ? | 3 | Links | ? | ? | Porfier (Half) | Onderhoudswegen
|  | VERHARDING | 133 | 208 | 133-208-1000181211 | 11407872 | Verharding ASRA-WMD 24.728 - 24.728 Link | VERHARDING | E | BVEQ | VRIJ | Betonplaten en tegels | 11454358 | Terreininrichting | TERREININR | 1000 | 1000 | 08O | 000004350 | 0042 | [7 empty] | 05.04.2013 | 00956730 | 20.12.2023 | 00233759 |  | 24.728,00 | 24.728,00 | 0,00 | 104.072,521 | 104.072,521 | 474.483,467 | 474.483,467 | ? | ? | ProRail | ? | Dataverbetering | ProRail | ? | ? | ? | ? | ? | ? | ? | Z-126402 | ? | 3 | Links | ? | ? | ? | Onderhoudswegen
|  | VERHARDING | 133 | 208 | 133-208-1000181211 | 11407874 | Verharding ASRA-WMD 24.913 - 27.302 Rech | VERHARDING | E | BVEQ | VRIJ |  | 11454358 | Terreininrichting | TERREININR | 1000 | 1000 | 08O | 000004350 | 0042 | [7 empty] | 05.04.2013 | 00956730 | 20.12.2023 | 00233759 |  | 24.913,00 | 27.302,00 | 0,00 | 103.939,337 | 102.337,529 | 474.334,846 | 472.547,707 | ? | ? | ProRail | ? | Dataverbetering | ProRail | ? | ? | ? | ? | ? | ? | ? | Z-126402 | ? | 717 | Rechts | ? | ? | Porfier (Half) | Inspectiepaden en vluchtwegen
|  | VERHARDING | 133 | 208 | 133-208-1000181211 | 11407875 | Verharding ASRA-WMD 24.913 - 27.302 Link | VERHARDING | E | BVEQ | VRIJ |  | 11454358 | Terreininrichting | TERREININR | 1000 | 1000 | 08O | 000004350 | 0042 | [7 empty] | 05.04.2013 | 00956730 | 20.12.2023 | 00233759 |  | 24.913,00 | 27.302,00 | 0,00 | 103.939,337 | 102.337,529 | 474.334,846 | 472.547,707 | ? | ? | ProRail | ? | Dataverbetering | ProRail | ? | ? | ? | ? | ? | ? | ? | Z-126402 | ? | 955 | Links | ? | ? | Porfier (Half) | Inspectiepaden en vluchtwegen
|  | VERHARDING | 133 | 208 | 133-208-1000181211 | 11407878 | Verharding ASRA-WMD 26.145 - 26.145 Link | VERHARDING | E | BVEQ | VRIJ | Betonplaten en tegels | 11454358 | Terreininrichting | TERREININR | 1000 | 1000 | 08O | 000004350 | 0042 | [7 empty] | 05.04.2013 | 00956730 | 20.12.2023 | 00233759 |  | 26.145,00 | 26.145,00 | 0,00 | 103.138,343 | 103.138,343 | 473.441,770 | 473.441,770 | ? | ? | ProRail | ? | Dataverbetering | ProRail | ? | ? | ? | ? | ? | ? | ? | Z-126402 | ? | 3 | Links | ? | ? | ? | Onderhoudswegen
|  | VERHARDING | 133 | 208 | 133-208-1000181211 | 11407879 | Verharding ASRA-WMD 27.007 - 27.007 Link | VERHARDING | E | BVEQ | VRIJ |  | 11454358 | Terreininrichting | TERREININR | 1000 | 1000 | 08O | 000004350 | 0042 | [7 empty] | 05.04.2013 | 00956730 | 20.12.2023 | 00233759 |  | 27.007,00 | 27.007,00 | 0,00 | 102.537,654 | 102.537,654 | 472.770,905 | 472.770,905 | ? | ? | ProRail | ? | Dataverbetering | ProRail | ? | ? | ? | ? | ? | ? | ? | Z-126402 | ? | 4 | Links | ? | ? | Porfier (Half) | Onderhoudswegen
|  | VERHARDING | 133 | 208 | 133-208-1000181211 | 11407880 | Verharding ASRA-WMD 27.348 - 28.499 Rech | VERHARDING | E | BVEQ | VRIJ |  | 11454358 | Terreininrichting | TERREININR | 1000 | 1000 | 08O | 000004350 | 0042 | [7 empty] | 05.04.2013 | 00956730 | 20.12.2023 | 00233759 |  | 27.348,00 | 28.499,00 | 0,00 | 102.337,529 | 101.480,159 | 472.547,707 | 471.713,576 | ? | ? | ProRail | ? | Dataverbetering | ProRail | ? | ? | ? | ? | ? | ? | ? | Z-126402 | ? | 345 | Rechts | ? | ? | Porfier (Half) | Inspectiepaden en vluchtwegen
|  | VERHARDING | 133 | 208 | 133-208-1000181211 | 11407881 | Verharding ASRA-WMD 27.348 - 28.479 Link | VERHARDING | E | BVEQ | VRIJ |  | 11454358 | Terreininrichting | TERREININR | 1000 | 1000 | 08O | 000004350 | 0042 | [7 empty] | 05.04.2013 | 00956730 | 20.12.2023 | 00233759 |  | 27.348,00 | 28.479,00 | 0,00 | 102.337,529 | 101.480,159 | 472.547,707 | 471.713,576 | ? | ? | ProRail | ? | Dataverbetering | ProRail | ? | ? | ? | ? | ? | ? | ? | Z-126402 | ? | 226 | Links | ? | ? | Porfier (Half) | Inspectiepaden en vluchtwegen
|  | VERHARDING | 133 | 208 | 133-208-1000181211 | 11407882 | Verharding ASRA-WMD 28.650 - 30.554 Link | VERHARDING | E | BVEQ | VRIJ |  | 11454358 | Terreininrichting | TERREININR | 1000 | 1000 | 08O | 000004350 | 0042 | [7 empty] | 05.04.2013 | 00956730 | 20.12.2023 | 00233759 |  | 28.650,00 | 30.554,00 | 0,00 | 101.306,322 | 99.440,917 | 471.616,870 | 471.318,641 | ? | ? | ProRail | ? | Dataverbetering | ProRail | ? | ? | ? | ? | ? | ? | ? | Z-126402 | ? | 381 | Links | ? | ? | Porfier (Half) | Inspectiepaden en vluchtwegen
|  | VERHARDING | 133 | 208 | 133-208-1000181211 | 11407883 | Verharding ASRA-WMD 28.685 - 30.554 Rech | VERHARDING | E | BVEQ | VRIJ |  | 11454358 | Terreininrichting | TERREININR | 1000 | 1000 | 08O | 000004350 | 0042 | [7 empty] | 05.04.2013 | 00956730 | 20.12.2023 | 00233759 |  | 28.685,00 | 30.554,00 | 0,00 | 101.306,322 | 99.440,917 | 471.616,870 | 471.318,641 | ? | ? | ProRail | ? | Dataverbetering | ProRail | ? | ? | ? | ? | ? | ? | ? | Z-126402 | ? | 561 | Rechts | ? | ? | Porfier (Half) | Inspectiepaden en vluchtwegen
|  | VERHARDING | 133 | 208 | 133-208-1000181211 | 11407886 | Verharding ASRA-WMD 30.721 - 32.024 Rech | VERHARDING | E | BVEQ | VRIJ PRCB |  | 11454358 | Terreininrichting | TERREININR | 1000 | 1000 | 08O | 000004350 | 0042 | [7 empty] | 05.04.2013 | 00956730 | 20.12.2023 | 00233759 |  | 30.721,00 | 32.024,00 | 0,00 | 99.341,541 | 98.100,661 | 471.310,410 | 470.976,221 | ? | ? | ProRail | ? | Dataverbetering | ProRail | ? | ? | ? | ? | ? | ? | ? | Z-126402 | ? | 391 | Rechts | ? | ? | Porfier (Half) | Inspectiepaden en vluchtwegen
|  | VERHARDING | 133 | 208 | 133-208-1000181211 | 11407887 | Verharding ASRA-WMD 30.721 - 32.024 Link | VERHARDING | E | BVEQ | VRIJ PRCB |  | 11454358 | Terreininrichting | TERREININR | 1000 | 1000 | 08O | 000004350 | 0042 | [7 empty] | 05.04.2013 | 00956730 | 20.12.2023 | 00233759 |  | 30.721,00 | 32.024,00 | 0,00 | 99.341,541 | 98.100,661 | 471.310,410 | 470.976,221 | ? | ? | ProRail | ? | Dataverbetering | ProRail | ? | ? | ? | ? | ? | ? | ? | Z-126402 | ? | 391 | Links | ? | ? | Porfier (Half) | Inspectiepaden en vluchtwegen
|  | VERHARDING | 133 | 208 | 133-208-1000181211 | 11407888 | Verharding ASRA-WMD 30.747 - 30.826 Link | VERHARDING | E | BVEQ | VRIJ PRCB | Toegangsweg, BKK | 11454358 | Terreininrichting | TERREININR | 1000 | 1000 | 08O | 000004350 | 0042 | [7 empty] | 05.04.2013 | 00956730 | 20.12.2023 | 00233759 |  | 30.747,00 | 30.826,00 | 0,00 | 99.341,541 | 99.241,760 | 471.310,410 | 471.302,518 | ? | ? | ProRail | ? | Dataverbetering | ProRail | ? | ? | ? | ? | ? | ? | ? | Z-126402 | ? | 237 | Links | ? | ? | ? | Onderhoudswegen
|  | VERHARDING | 133 | 208 | 133-208-1000181211 | 11407889 | Verharding ASRA-WMD 30.841 - 30.841 Link | VERHARDING | E | BVEQ | VRIJ PRCB |  | 11454358 | Terreininrichting | TERREININR | 1000 | 1000 | 08O | 000004350 | 0042 | [7 empty] | 05.04.2013 | 00956730 | 20.12.2023 | 00233759 |  | 30.841,00 | 30.841,00 | 0,00 | 99.241,760 | 99.241,760 | 471.302,518 | 471.302,518 | ? | ? | ProRail | ? | Dataverbetering | ProRail | ? | ? | ? | ? | ? | ? | ? | Z-126402 | ? | 5 | Links | ? | ? | Porfier (Half) | Onderhoudswegen
|  | VERHARDING | 133 | 208 | 133-208-1000181211 | 11407890 | Verharding ASRA-WMD 30.847 - 30.847 Link | VERHARDING | E | BVEQ | VRIJ PRCB | BKK | 11454358 | Terreininrichting | TERREININR | 1000 | 1000 | 08O | 000004350 | 0042 | [7 empty] | 05.04.2013 | 00956730 | 20.12.2023 | 00233759 |  | 30.847,00 | 30.847,00 | 0,00 | 99.241,760 | 99.241,760 | 471.302,518 | 471.302,518 | ? | ? | ProRail | ? | Dataverbetering | ProRail | ? | ? | ? | ? | ? | ? | ? | Z-126402 | ? | 344 | Links | ? | ? | ? | Onderhoudswegen
|  | VERHARDING | 133 | 208 | 133-208-1000181211 | 11407891 | Verharding ASRA-WMD 30.849 - 30.849 Link | VERHARDING | E | BVEQ | VRIJ PRCB | Betonplaten en tegels | 11454358 | Terreininrichting | TERREININR | 1000 | 1000 | 08O | 000004350 | 0042 | [7 empty] | 05.04.2013 | 00956730 | 20.12.2023 | 00233759 |  | 30.849,00 | 30.849,00 | 0,00 | 99.241,760 | 99.241,760 | 471.302,518 | 471.302,518 | ? | ? | ProRail | ? | Dataverbetering | ProRail | ? | ? | ? | ? | ? | ? | ? | Z-126402 | ? | 3 | Links | ? | ? | ? | Onderhoudswegen
|  | VERHARDING | 133 | 208 | 133-208-1000181211 | 11407892 | Verharding ASRA-WMD 30.898 - 30.898 Link | VERHARDING | E | BVEQ | VRIJ PRCB |  | 11454358 | Terreininrichting | TERREININR | 1000 | 1000 | 08O | 000004350 | 0042 | [7 empty] | 05.04.2013 | 00956730 | 20.12.2023 | 00233759 |  | 30.898,00 | 30.898,00 | 0,00 | 99.142,031 | 99.142,031 | 471.293,293 | 471.293,293 | ? | ? | ProRail | ? | Dataverbetering | ProRail | ? | ? | ? | ? | ? | ? | ? | Z-126402 | ? | 4 | Links | ? | ? | Porfier (Half) | Onderhoudswegen
|  | VERHARDING | 133 | 208 | 133-208-1000181211 | 11407894 | Verharding ASRA-WMD 31.988 - 31.988 Rech | VERHARDING | E | BVEQ | VRIJ PRCB |  | 11454358 | Terreininrichting | TERREININR | 1000 | 1000 | 08O | 000004350 | 0042 | [7 empty] | 05.04.2013 | 00956730 | 20.12.2023 | 00233759 |  | 31.988,00 | 31.988,00 | 0,00 | 98.100,661 | 98.100,661 | 470.976,221 | 470.976,221 | ? | ? | ProRail | ? | Dataverbetering | ProRail | ? | ? | ? | ? | ? | ? | ? | Z-126402 | ? | 2 | Rechts | ? | ? | Tegels (Open) | Onderhoudswegen
|  | VERHARDING | 133 | 208 | 133-208-1000181211 | 11407895 | Verharding ASRA-WMD 32.198 - 32.655 Rech | VERHARDING | E | BVEQ | VRIJ PRCB |  | 11454358 | Terreininrichting | TERREININR | 1000 | 1000 | 08O | 000004350 | 0042 | [7 empty] | 05.04.2013 | 00956730 | 20.12.2023 | 00233759 |  | 32.198,00 | 32.655,00 | 0,00 | 97.924,879 | 97.477,225 | 470.879,099 | 470.662,621 | ? | ? | ProRail | ? | Dataverbetering | ProRail | ? | ? | ? | ? | ? | ? | ? | Z-126402 | ? | 457 | Rechts | ? | ? | Porfier (Half) | Inspectiepaden en vluchtwegen
|  | VERHARDING | 133 | 208 | 133-208-1000181211 | 11407896 | Verharding ASRA-WMD 32.198 - 32.655 Link | VERHARDING | E | BVEQ | VRIJ PRCB |  | 11454358 | Terreininrichting | TERREININR | 1000 | 1000 | 08O | 000004350 | 0042 | [7 empty] | 05.04.2013 | 00956730 | 20.12.2023 | 00233759 |  | 32.198,00 | 32.655,00 | 0,00 | 97.924,879 | 97.477,225 | 470.879,099 | 470.662,621 | ? | ? | ProRail | ? | Dataverbetering | ProRail | ? | ? | ? | ? | ? | ? | ? | Z-126402 | ? | 457 | Links | ? | ? | Porfier (Half) | Inspectiepaden en vluchtwegen
|  | VERHARDING | 54 | 208 | 054-208-1000179914 | 11456707 | Verharding BTL-EHV 53.963 - 54.131 Recht | VERHARDING | E | BVEQ | VRIJ | Brandweerweg menggranulaat | 11451588 | Terreininrichting BTL-EHV | TERREININR | 1000 | 1000 | 23O | 000004350 | 0031 | [6 empty] | At | 27.11.2013 | 00821421 | 29.08.2024 | 00821421 |  | 53.963,00 | 54.131,00 | 0,00 | 157.976,190 | 158.040,298 | 386.859,954 | 386.782,895 | ? | ? | ProRail | ? | Dataverbetering | ProRail | sp 416 | ? | ? | ? | 2013-08-25 | ? | 2199-01-01 | Z-146402 | ? | 663 | Rechts | Niet aanwezig | 0 | ? | Calamiteitenwegen
|  | VERHARDING | 133 | 208 | 133-208-1000181211 | 11479933 | Verharding ASRA-WMD 20.378 - 20.764 Tuss | VERHARDING | E | BVEQ | VRIJ | BKK | 11454358 | Terreininrichting | TERREININR | 1000 | 1000 | 08O | 000004350 | 0042 | [6 empty] | Hfd | 25.03.2014 | P1001927 | 20.12.2023 | 00233759 |  | 20.378,00 | 20.764,00 | 0,00 | 106.868,314 | 106.868,314 | 477.494,535 | 477.494,535 | ? | ? | ProRail | ? | Dataverbetering | ProRail | sp222 - sp223 | ? | ? | ? | ? | ? | ? | Z-156402 | ? | 463 | Tussen | Geleidebuis | 0 | Asfalt (Gesloten) | Servicepaden en -wegen
|  | VERHARDING | 133 | 208 | 133-208-1000181211 | 11479934 | Verharding ASRA-WMD 20.379 - 20.823 Link | VERHARDING | E | BVEQ | VRIJ | BKK | 11454358 | Terreininrichting | TERREININR | 1000 | 1000 | 08O | 000004350 | 0042 | [6 empty] | Hfd | 25.03.2014 | P1001927 | 20.12.2023 | 00233759 |  | 20.379,00 | 20.823,00 | 0,00 | 106.864,586 | 106.864,586 | 477.482,784 | 477.482,784 | ? | ? | ProRail | ? | Dataverbetering | ProRail | sp223 | ? | ? | ? | ? | ? | ? | Z-156402 | ? | 800 | Links | Geleidebuis | 0 | Asfalt (Gesloten) | Servicepaden en -wegen
|  | VERHARDING | 133 | 208 | 133-208-1000181211 | 11479935 | Verharding ASRA-WMD 20.379 - 20.823 Link | VERHARDING | E | BVEQ | VRIJ | BKK | 11454358 | Terreininrichting | TERREININR | 1000 | 1000 | 08O | 000004350 | 0042 | [6 empty] | Hfd | 25.03.2014 | P1001927 | 20.12.2023 | 00233759 |  | 20.379,00 | 20.823,00 | 0,00 | 106.872,347 | 106.872,347 | 477.487,618 | 477.487,618 | ? | ? | ProRail | ? | Dataverbetering | ProRail | sp223 | ? | ? | ? | ? | ? | ? | Z-156402 | ? | 710 | Links | Niet aanwezig | 0 | Klinkers (Open) | Calamiteitenwegen
|  | VERHARDING | 133 | 208 | 133-208-1000181211 | 11479936 | Verharding ASRA-WMD 20.429 - 20.688 Link | VERHARDING | E | BVEQ | VRIJ | BKK | 11454358 | Terreininrichting | TERREININR | 1000 | 1000 | 08O | 000004350 | 0042 | [6 empty] | Hfd | 25.03.2014 | P1001927 | 20.12.2023 | 00233759 |  | 20.429,00 | 20.688,00 | 0,00 | 106.900,074 | 106.900,074 | 477.494,023 | 477.494,023 | ? | ? | ProRail | ? | Dataverbetering | ProRail | sp223 | ? | h=-0,16 | ? | ? | ? | ? | Z-156402 | ? | 4.636 | Links | Niet aanwezig | 259 | Industrieplaten (Open) | Laad- en losplaats
|  | VERHARDING | 133 | 208 | 133-208-1000181211 | 11479937 | Verharding ASRA-WMD 20.740 - 20.765 Tuss | VERHARDING | E | BVEQ | VRIJ | BKK | 11454358 | Terreininrichting | TERREININR | 1000 | 1000 | 08O | 000004350 | 0042 | [6 empty] | Hfd | 25.03.2014 | P1001927 | 20.12.2023 | 00233759 |  | 20.740,00 | 20.765,00 | 0,00 | 106.747,361 | 106.747,361 | 477.384,925 | 477.384,925 | ? | ? | ProRail | ? | Dataverbetering | ProRail | sp221 - sp222 | ? | ? | ? | ? | ? | ? | Z-156402 | ? | 30 | Tussen | Niet aanwezig | 0 | Porfier (Half) | Inspectiepaden en vluchtwegen
|  | VERHARDING | 133 | 208 | 133-208-1000181211 | 11479938 | Verharding ASRA-WMD 20.537 - 20.541 Rech | VERHARDING | E | BVEQ | VRIJ | BKK | 11454358 | Terreininrichting | TERREININR | 1000 | 1000 | 08O | 000004350 | 0042 | [6 empty] | Hfd | 25.03.2014 | P1001927 | 20.12.2023 | 00233759 |  | 20.537,00 | 20.541,00 | 0,00 | 106.881,126 | 106.881,126 | 477.554,275 | 477.554,275 | ? | ? | ProRail | ? | Dataverbetering | ProRail | sp212 | ? | ? | ? | ? | ? | ? | Z-156402 | ? | 5 | Rechts | Niet aanwezig | 0 | Tegels (Open) | Looppad
|  | VERHARDING | 133 | 208 | 133-208-1000181211 | 11479941 | Verharding ASRA-WMD 20.739 - 20.743 Rech | VERHARDING | E | BVEQ | VRIJ | BKK | 11454358 | Terreininrichting | TERREININR | 1000 | 1000 | 08O | 000004350 | 0042 | [6 empty] | Hfd | 25.03.2014 | P1001927 | 20.12.2023 | 00233759 |  | 20.739,00 | 20.743,00 | 0,00 | 106.751,299 | 106.751,299 | 477.400,695 | 477.400,695 | ? | ? | ProRail | ? | Dataverbetering | ProRail | sp216 | ? | ? | ? | ? | ? | ? | Z-156402 | ? | 5 | Rechts | Niet aanwezig | 0 | Tegels (Open) | Looppad
|  | VERHARDING | 133 | 208 | 133-208-1000181211 | 11479942 | Verharding ASRA-WMD 20.639 - 20.643 Rech | VERHARDING | E | BVEQ | VRIJ | BKK | 11454358 | Terreininrichting | TERREININR | 1000 | 1000 | 08O | 000004350 | 0042 | [6 empty] | Hfd | 25.03.2014 | P1001927 | 20.12.2023 | 00233759 |  | 20.639,00 | 20.643,00 | 0,00 | 106.815,665 | 106.815,665 | 477.476,493 | 477.476,493 | ? | ? | ProRail | ? | Dataverbetering | ProRail | sp214 | ? | ? | ? | ? | ? | ? | Z-156402 | ? | 5 | Rechts | Niet aanwezig | 0 | Tegels (Open) | Looppad
|  | VERHARDING | 133 | 208 | 133-208-1000181211 | 11479943 | Verharding ASRA-WMD 20.763 - 20.767 Rech | VERHARDING | E | BVEQ | VRIJ | BKK | 11454358 | Terreininrichting | TERREININR | 1000 | 1000 | 08O | 000004350 | 0042 | [6 empty] | Hfd | 25.03.2014 | P1001927 | 20.12.2023 | 00233759 |  | 20.763,00 | 20.767,00 | 0,00 | 106.735,392 | 106.735,392 | 477.380,264 | 477.380,264 | ? | ? | ProRail | ? | Dataverbetering | ProRail | sp221 | ? | ? | ? | ? | ? | ? | Z-156402 | ? | 9 | Rechts | Niet aanwezig | 0 | Tegels (Open) | Looppad
|  | VERHARDING | 133 | 208 | 133-208-1000179968 | 11486240 | Verharding ASRA-WMD 35.453 - 35.562 Link | VERHARDING | E | BVEQ | VRIJ |  | 11451615 | Terreininrichting ASRA-WMD | TERREININR | 1000 | 1000 | 01O | 000004350 | 0051 | [6 empty] | Asr-Wmd | 16.05.2014 | 00234492 | 19.02.2021 | BATCHADMIN |  | 35.453,00 | 35.562,00 | 0,00 | 94.870,492 | 94.785,094 | 469.672,300 | 469.619,703 | ? | ? | ProRail | ? | Dataverbetering | ProRail | ? | ? | ? | ? | ? | ? | 2199-01-01 | Z-136402 | ? | 140 | Links | ? | ? | Porfier (Half) | Inspectiepaden en vluchtwegen
|  | VERHARDING | 133 | 208 | 133-208-1000179968 | 11486241 | Verharding ASRA-WMD 35.562 - 36.318 Link | VERHARDING | E | BVEQ | VRIJ |  | 11451615 | Terreininrichting ASRA-WMD | TERREININR | 1000 | 1000 | 01O | 000004350 | 0051 | [6 empty] | Asr-Wmd | 16.05.2014 | 00234492 | 19.02.2021 | BATCHADMIN |  | 35.562,00 | 36.318,00 | 0,00 | 94.785,094 | 94.237,105 | 469.619,703 | 469.191,091 | ? | ? | ProRail | ? | Dataverbetering | ProRail | ? | ? | ? | ? | ? | ? | 2199-01-01 | Z-136402 | ? | 984 | Links | ? | ? | Porfier (Half) | Inspectiepaden en vluchtwegen
|  | VERHARDING | 133 | 208 | 133-208-1000179968 | 11486242 | Verharding ASRA-WMD 36.321 - 36.321 Link | VERHARDING | E | BVEQ | VRIJ |  | 11451615 | Terreininrichting ASRA-WMD | TERREININR | 1000 | 1000 | 01O | 000004350 | 0051 | [6 empty] | Asr-Wmd | 16.05.2014 | 00234492 | 19.02.2021 | BATCHADMIN |  | 36.321,00 | 36.321,00 | 0,00 | 94.237,105 | 94.237,105 | 469.191,091 | 469.191,091 | ? | ? | ProRail | ? | Dataverbetering | ProRail | ? | ? | ? | ? | ? | ? | 2199-01-01 | Z-136402 | ? | 30 | Links | ? | ? | Porfier (Half) | Inspectiepaden en vluchtwegen
|  | VERHARDING | 133 | 208 | 133-208-1000179968 | 11486243 | Verharding ASRA-WMD 36.317 - 36.431 Link | VERHARDING | E | BVEQ | VRIJ |  | 11451615 | Terreininrichting ASRA-WMD | TERREININR | 1000 | 1000 | 01O | 000004350 | 0051 | [6 empty] | Asr-Wmd | 16.05.2014 | 00234492 | 19.02.2021 | BATCHADMIN |  | 36.317,00 | 36.431,00 | 0,00 | 94.237,105 | 94.175,227 | 469.191,091 | 469.112,178 | ? | ? | ProRail | ? | Dataverbetering | ProRail | ? | ? | ? | ? | ? | ? | 2199-01-01 | Z-136402 | ? | 148 | Links | ? | ? | Porfier (Half) | Inspectiepaden en vluchtwegen
|  | VERHARDING | 133 | 208 | 133-208-1000179968 | 11486244 | Verharding ASRA-WMD 36.431 - 36.990 Link | VERHARDING | E | BVEQ | VRIJ |  | 11451615 | Terreininrichting ASRA-WMD | TERREININR | 1000 | 1000 | 01O | 000004350 | 0051 | [6 empty] | Asr-Wmd | 16.05.2014 | 00234492 | 19.02.2021 | BATCHADMIN |  | 36.431,00 | 36.990,00 | 0,00 | 94.175,227 | 93.921,859 | 469.112,178 | 468.572,283 | ? | ? | ProRail | ? | Dataverbetering | ProRail | ? | ? | ? | ? | ? | ? | 2199-01-01 | Z-136402 | ? | 728 | Links | ? | ? | Porfier (Half) | Inspectiepaden en vluchtwegen
|  | VERHARDING | 133 | 208 | 133-208-1000179968 | 11486245 | Verharding ASRA-WMD 35.453 - 35.799 Rech | VERHARDING | E | BVEQ | VRIJ |  | 11451615 | Terreininrichting ASRA-WMD | TERREININR | 1000 | 1000 | 01O | 000004350 | 0051 | [6 empty] | Asr-Wmd | 16.05.2014 | 00234492 | 19.02.2021 | BATCHADMIN |  | 35.453,00 | 35.799,00 | 0,00 | 94.870,492 | 94.613,807 | 469.672,300 | 469.513,852 | ? | ? | ProRail | ? | Dataverbetering | ProRail | ? | ? | ? | ? | ? | ? | 2199-01-01 | Z-136402 | ? | 519 | Rechts | ? | ? | Porfier (Half) | Inspectiepaden en vluchtwegen
|  | VERHARDING | 133 | 208 | 133-208-1000179968 | 11486246 | Verharding ASRA-WMD 35.799 - 36.318 Rech | VERHARDING | E | BVEQ | VRIJ |  | 11451615 | Terreininrichting ASRA-WMD | TERREININR | 1000 | 1000 | 01O | 000004350 | 0051 | [6 empty] | Asr-Wmd | 16.05.2014 | 00234492 | 19.02.2021 | BATCHADMIN |  | 35.799,00 | 36.318,00 | 0,00 | 94.613,807 | 94.237,105 | 469.513,852 | 469.191,091 | ? | ? | ProRail | ? | Dataverbetering | ProRail | ? | ? | ? | ? | ? | ? | 2199-01-01 | Z-136402 | ? | 780 | Rechts | ? | ? | Porfier (Half) | Inspectiepaden en vluchtwegen
|  | VERHARDING | 133 | 208 | 133-208-1000179968 | 11486247 | Verharding ASRA-WMD 36.318 - 36.990 Rech | VERHARDING | E | BVEQ | VRIJ |  | 11451615 | Terreininrichting ASRA-WMD | TERREININR | 1000 | 1000 | 01O | 000004350 | 0051 | [6 empty] | Asr-Wmd | 16.05.2014 | 00234492 | 19.02.2021 | BATCHADMIN |  | 36.318,00 | 36.990,00 | 0,00 | 94.237,105 | 93.921,859 | 469.191,091 | 468.572,283 | ? | ? | ProRail | ? | Dataverbetering | ProRail | ? | ? | ? | ? | ? | ? | 2199-01-01 | Z-136402 | ? | 875 | Rechts | ? | ? | Porfier (Half) | Inspectiepaden en vluchtwegen
|  | VERHARDING | 54 | 208 | 054-208-1000179914 | 11502364 | Verharding BTL-EHV 54.135 - 54.232 Recht | VERHARDING | E | BVEQ | VRIJ | Brandweerweg menggranulaat | 11451588 | Terreininrichting BTL-EHV | TERREININR | 1000 | 1000 | 23O | 000004350 | 0031 | [6 empty] | At | 26.08.2014 | 00234492 | 29.08.2024 | 00821421 |  | 54.135,00 | 54.232,00 | 0,00 | 158.040,298 | 158.104,200 | 386.782,895 | 386.704,946 | ? | ? | ProRail | ? | Dataverbetering | ProRail | sp 415 | ? | ? | ? | 2013-08-25 | ? | 2199-01-01 | Z-146402 | ? | 1.940 | Rechts | Niet aanwezig | 0 | ? | Calamiteitenwegen
|  | VERHARDING | 54 | 208 | 054-208-1000179914 | 11502365 | Verharding BTL-EHV 53.285 - 53.556 Recht | VERHARDING | E | BVEQ | VRIJ |  | 11451588 | Terreininrichting BTL-EHV | TERREININR | 1000 | 1000 | 23O | 000004350 | 0031 | [6 empty] | At | 26.08.2014 | 00234492 | 29.08.2024 | 00821421 |  | 53.285,00 | 53.556,00 | 0,00 | 157.529,226 | 157.721,307 | 387.401,392 | 387.168,866 | ? | ? | ProRail | ? | Dataverbetering | ProRail | sp 406 | ? | Hoogte (meters)=0,16 negatief | ? | 31-01-1800 | ? | 2199-01-01 | Z-146402 | ? | 405 | Rechts | Niet aanwezig | 0 | Porfier (Half) | Inspectiepaden en vluchtwegen
|  | VERHARDING | 54 | 208 | 054-208-1000179914 | 11502366 | Verharding BTL-EHV 53.186 - 53.338 Tusse | VERHARDING | E | BVEQ | VRIJ |  | 11451588 | Terreininrichting BTL-EHV | TERREININR | 1000 | 1000 | 23O | 000004350 | 0031 | [6 empty] | At | 26.08.2014 | 00234492 | 29.08.2024 | 00821421 |  | 53.186,00 | 53.338,00 | 0,00 | 157.465,690 | 157.529,226 | 387.477,902 | 387.401,392 | ? | ? | ProRail | ? | Dataverbetering | ProRail | sp 411 | ? | Hoogte (meters)=0,16 negatief | ? | 31-01-1800 | ? | 2199-01-01 | Z-146402 | ? | 228 | Tussen | Niet aanwezig | 0 | Porfier (Half) | Looppad
|  | VERHARDING | 54 | 208 | 054-208-1000179914 | 11502367 | Verharding BTL-EHV 54.244 - 54.245 Recht | VERHARDING | E | BVEQ | VRIJ PRCB |  | 11451588 | Terreininrichting BTL-EHV | TERREININR | 1000 | 1000 | 23O | 000004350 | 0031 | [6 empty] | At | 26.08.2014 | 00234492 | 29.08.2024 | 00821421 |  | 54.244,00 | 54.245,00 | 0,00 | 158.104,200 | 158.104,200 | 386.704,946 | 386.704,946 | ? | ? | ProRail | ? | Dataverbetering | ProRail | sp 414 | ? | Hoogte (meters)=0,16 negatief | ? | 31-01-1800 | ? | 2199-01-01 | Z-146402 | ? | 11 | Rechts | Niet aanwezig | 0 | Porfier (Half) | Inspectiepaden en vluchtwegen
|  | VERHARDING | 54 | 208 | 054-208-1000179914 | 11502368 | Verharding BTL-EHV 54.044 - 54.245 Recht | VERHARDING | E | BVEQ | VRIJ |  | 11451588 | Terreininrichting BTL-EHV | TERREININR | 1000 | 1000 | 23O | 000004350 | 0031 | [6 empty] | At | 26.08.2014 | 00234492 | 29.08.2024 | 00821421 |  | 54.044,00 | 54.245,00 | 0,00 | 157.976,190 | 158.104,200 | 386.859,954 | 386.704,946 | ? | ? | ProRail | ? | Dataverbetering | ProRail | sp 415 | ? | Hoogte (meters)=0,16 negatief | ? | 31-01-1800 | ? | 2199-01-01 | Z-146402 | ? | 302 | Rechts | Niet aanwezig | 0 | Porfier (Half) | Looppad
|  | VERHARDING | 54 | 208 | 054-208-1000179914 | 11502369 | Verharding BTL-EHV 53.555 - 54.041 Recht | VERHARDING | E | BVEQ | VRIJ |  | 11451588 | Terreininrichting BTL-EHV | TERREININR | 1000 | 1000 | 23O | 000004350 | 0031 | [6 empty] | At | 26.08.2014 | 00234492 | 29.08.2024 | 00821421 |  | 53.555,00 | 54.041,00 | 0,00 | 157.721,307 | 157.976,190 | 387.168,866 | 386.859,954 | ? | ? | ProRail | ? | Dataverbetering | ProRail | sp 420 | ? | Hoogte (meters)=0,16 negatief | ? | 31-01-1800 | ? | 2199-01-01 | Z-146402 | ? | 583 | Rechts | Niet aanwezig | 0 | Porfier (Half) | Inspectiepaden en vluchtwegen
|  | VERHARDING | 54 | 208 | 054-208-1000179914 | 11502370 | Verharding BTL-EHV 53.406 - 54.026 Tusse | VERHARDING | E | BVEQ | VRIJ |  | 11451588 | Terreininrichting BTL-EHV | TERREININR | 1000 | 1000 | 23O | 000004350 | 0031 | [6 empty] | At | 26.08.2014 | 00234492 | 29.08.2024 | 00821421 |  | 53.406,00 | 54.026,00 | 0,00 | 157.593,321 | 157.976,190 | 387.323,438 | 386.859,954 | ? | ? | ProRail | ? | Dataverbetering | ProRail | sp 405 - 406 | ? | Hoogte (meters)=0,16 negatief | ? | 31-01-1800 | ? | 2199-01-01 | Z-146402 | ? | 1.116 | Tussen | Niet aanwezig | 0 | Porfier (Half) | Looppad
|  | VERHARDING | 54 | 208 | 054-208-1000179914 | 11502371 | Verharding BTL-EHV 53.025 - 53.265 Recht | VERHARDING | E | BVEQ | VRIJ | 2 stroken grasbeton | 11451588 | Terreininrichting BTL-EHV | TERREININR | 1000 | 1000 | 23O | 000004350 | 0031 | [6 empty] | At | 26.08.2014 | 00234492 | 29.08.2024 | 00821421 |  | 53.025,00 | 53.265,00 | 0,00 | 157.338,553 | 157.529,226 | 387.632,369 | 387.401,392 | ? | ? | ProRail | ? | Dataverbetering | ProRail | sp 411 | ? | ? | ? | 31-01-1800 | ? | 2199-01-01 | Z-146402 | ? | 720 | Rechts | Niet aanwezig | 0 | ? | Onderhoudswegen
|  | VERHARDING | 54 | 208 | 054-208-1000179914 | 11502372 | Verharding BTL-EHV 53.695 - 53.925 Tusse | VERHARDING | E | BVEQ | VRIJ |  | 11451588 | Terreininrichting BTL-EHV | TERREININR | 1000 | 1000 | 23O | 000004350 | 0031 | [6 empty] | At | 26.08.2014 | 00234492 | 29.08.2024 | 00821421 |  | 53.695,00 | 53.925,00 | 0,00 | 157.784,504 | 157.911,737 | 387.091,692 | 386.938,126 | ? | ? | ProRail | ? | Dataverbetering | ProRail | sp 418 - 419 | ? | Hoogte (meters)=0,16 negatief | ? | 31-01-1800 | ? | 2199-01-01 | Z-146402 | ? | 345 | Tussen | Niet aanwezig | 0 | Porfier (Half) | Looppad
|  | VERHARDING | 54 | 208 | 054-208-1000179914 | 11512310 | Verharding BTL-EHV 52.390 - 52.419 Recht | VERHARDING | E | BVEQ | VRIJ |  | 11451588 | Terreininrichting BTL-EHV | TERREININR | 1000 | 1000 | 23O | 000004350 | 0031 | [7 empty] | 28.10.2014 | 00821421 | 29.08.2024 | 00821421 |  | 52.390,00 | 52.419,00 | 0,00 | 156.956,077 | 156.956,077 | 388.095,234 | 388.095,234 | ? | ? | ProRail | ? | Initiële vulling | ProRail | sp 411b en 412a | ? | Koplading | ? | 31-01-1800 | ? | 2199-01-01 | Z-146402 | ? | 281 | Rechts | Niet aanwezig | 0 | Asfalt (Gesloten) | Toegangsweg zwaar vrachtverk
|  | VERHARDING | 54 | 208 | 054-208-1000179914 | 11512311 | Verharding BTL-EHV 52.956 - 52.999 Recht | VERHARDING | E | BVEQ | VRIJ |  | 11451588 | Terreininrichting BTL-EHV | TERREININR | 1000 | 1000 | 23O | 000004350 | 0031 | [7 empty] | 28.10.2014 | 00821421 | 29.08.2024 | 00821421 |  | 52.956,00 | 52.999,00 | 0,00 | 157.338,553 | 157.338,553 | 387.632,369 | 387.632,369 | ? | ? | ProRail | ? | Initiële vulling | ProRail | sp 412a | ? | ? | ? | 31-01-1800 | ? | 2199-01-01 | Z-146402 | ? | 327 | Rechts | Niet aanwezig | 0 | Asfalt (Gesloten) | Toegangsweg zwaar vrachtverk
|  | VERHARDING | 54 | 208 | 054-208-1000179914 | 11512312 | Verharding BTL-EHV 52.363 - 52.956 Recht | VERHARDING | E | BVEQ | VRIJ |  | 11451588 | Terreininrichting BTL-EHV | TERREININR | 1000 | 1000 | 23O | 000004350 | 0031 | [7 empty] | 28.10.2014 | 00821421 | 29.08.2024 | 00821421 |  | 52.363,00 | 52.956,00 | 0,00 | 156.956,077 | 157.338,553 | 388.095,234 | 387.632,369 | ? | ? | ProRail | ? | Initiële vulling | ProRail | sp 412a | ? | ? | ? | 31-01-1800 | ? | 2199-01-01 | Z-146402 | ? | 13.343 | Rechts | Niet aanwezig | 537 | Asfalt (Gesloten) | Toegangsweg zwaar vrachtverk
|  | VERHARDING | 133 | 208 | 133-208-1000181211 | 11522897 | Verharding ASRA-WMD 19.538 - 19.889 Rech | VERHARDING | E | BVEQ | VRIJ |  | 11454358 | Terreininrichting | TERREININR | 1000 | 1000 | 08O | 000004350 | 0042 | [7 empty] | 05.02.2015 | 00956730 | 20.12.2023 | 00233759 |  | 19.538,00 | 19.889,00 | 0,00 | 107.492,460 | 107.492,460 | 478.113,818 | 478.113,818 | ? | ? | ProRail | ? | Dataverbetering | ProRail | sp211 | ? | h=-0,15 | ? | 2014-12-02 | ? | 2199-01-01 | Z-156402 | ? | 386 | Rechts | Niet aanwezig | 0 | Porfier (Half) | Inspectiepaden en vluchtwegen
|  | VERHARDING | 133 | 208 | 133-208-1000181211 | 11522898 | Verharding ASRA-WMD 19.546 - 19.889 Asfa | VERHARDING | E | BVEQ | VRIJ |  | 11454358 | Terreininrichting | TERREININR | 1000 | 1000 | 08O | 000004350 | 0042 | [7 empty] | 05.02.2015 | 00956730 | 20.12.2023 | 00233759 |  | 19.546,00 | 19.889,00 | 0,00 | 107.487,886 | 107.487,886 | 478.103,624 | 478.103,624 | ? | ? | ProRail | ? | Dataverbetering | ProRail | sp211 | ? | h=-0,15 | ? | 2014-12-02 | ? | 2199-01-01 | Z-156402 | ? | 583 | Links | Geleidebuis | 0 | Asfalt (Gesloten) | Serviceperron
|  | VERHARDING | 133 | 208 | 133-208-1000181211 | 11540921 | Verharding ASRA-WMD 18.362 - 18.363 Link | VERHARDING | E | BVEQ | VRIJ |  | 11454358 | Terreininrichting | TERREININR | 1000 | 1000 | 08O | 000004350 | 0042 | [7 empty] | 29.08.2015 | 00234492 | 20.12.2023 | 00233759 |  | 18.362,00 | 18.363,00 | 0,00 | 108.648,393 | 108.648,393 | 478.753,625 | 478.753,625 | ? | ? | ProRail | ? | Dataverbetering | ProRail | sp210 | ? | h=-3 | ? | ? | ? | 2199-01-01 | Z-156402 | ? | 1 | Links | Niet aanwezig | 0 | Roosters (Open) | Looppad
|  | VERHARDING | 133 | 208 | 133-208-1000181211 | 11540922 | Verharding ASRA-WMD 18.362 - 18.703 Link | VERHARDING | E | BVEQ | VRIJ |  | 11454358 | Terreininrichting | TERREININR | 1000 | 1000 | 08O | 000004350 | 0042 | [7 empty] | 29.08.2015 | 00234492 | 20.12.2023 | 00233759 |  | 18.362,00 | 18.703,00 | 0,00 | 108.481,707 | 108.481,707 | 478.712,156 | 478.712,156 | ? | ? | ProRail | ? | Dataverbetering | ProRail | sp210 | ? | h=-0,15 | ? | ? | ? | 2199-01-01 | Z-156402 | ? | 341 | Links | Niet aanwezig | 0 | Porfier (Half) | Inspectiepaden en vluchtwegen
|  | VERHARDING | 133 | 208 | 133-208-1000181211 | 11540923 | Verharding ASRA-WMD 18.600 - 18.711 Rech | VERHARDING | E | BVEQ | VRIJ |  | 11454358 | Terreininrichting | TERREININR | 1000 | 1000 | 08O | 000004350 | 0042 | [7 empty] | 29.08.2015 | 00234492 | 20.12.2023 | 00233759 |  | 18.600,00 | 18.711,00 | 0,00 | 108.334,076 | 108.334,076 | 478.706,159 | 478.706,159 | ? | ? | ProRail | ? | Dataverbetering | ProRail | sp209 | ? | h=-0,15 | ? | ? | ? | 2199-01-01 | Z-156402 | ? | 111 | Rechts | Niet aanwezig | 0 | Porfier (Half) | Inspectiepaden en vluchtwegen
|  | VERHARDING | 133 | 208 | 133-208-1000181211 | 11540924 | Verharding ASRA-WMD 18.605 - 18.665 Rech | VERHARDING | E | BVEQ | VRIJ |  | 11454358 | Terreininrichting | TERREININR | 1000 | 1000 | 08O | 000004350 | 0042 | [7 empty] | 29.08.2015 | 00234492 | 20.12.2023 | 00233759 |  | 18.605,00 | 18.665,00 | 0,00 | 108.359,511 | 108.359,511 | 478.737,745 | 478.737,745 | ? | ? | ProRail | ? | Dataverbetering | ProRail | SP209 | ? | h=-6,0 | ? | ? | ? | 2199-01-01 | Z-156402 | ? | 180 | Rechts | Niet aanwezig | 0 | Klinkers (Open) | Onderhoudswegen
|  | VERHARDING | 133 | 208 | 133-208-1000181211 | 11540925 | Verharding ASRA-WMD 19.445 - 19.484 Link | VERHARDING | E | BVEQ | VRIJ |  | 11454358 | Terreininrichting | TERREININR | 1000 | 1000 | 08O | 000004350 | 0042 | [7 empty] | 29.08.2015 | 00234492 | 20.12.2023 | 00233759 |  | 19.445,00 | 19.484,00 | 0,00 | 107.681,779 | 107.681,779 | 478.259,104 | 478.259,104 | ? | ? | ProRail | ? | Dataverbetering | ProRail | sp210 | ? | h=-0,2 | ? | ? | ? | 2199-01-01 | Z-156402 | ? | 39 | Links | Niet aanwezig | 0 | Tegels (Open) | Onderhoudswegen
|  | VERHARDING | 133 | 208 | 133-208-1000181211 | 11540926 | Verharding ASRA-WMD 19.454 - 19.479 Rech | VERHARDING | E | BVEQ | VRIJ |  | 11454358 | Terreininrichting | TERREININR | 1000 | 1000 | 08O | 000004350 | 0042 | [7 empty] | 29.08.2015 | 00234492 | 20.12.2023 | 00233759 |  | 19.454,00 | 19.479,00 | 0,00 | 107.639,115 | 107.639,115 | 478.328,198 | 478.328,198 | ? | ? | ProRail | ? | Dataverbetering | ProRail | sp208 | ? | h=-2,0 | ? | ? | ? | 2199-01-01 | Z-156402 | ? | 100 | Rechts | Niet aanwezig | 0 | Klinkers (Open) | Onderhoudswegen
|  | VERHARDING | 133 | 208 | 133-208-1000181211 | 11540927 | Verharding ASRA-WMD 19.484 - 21.120 Link | VERHARDING | E | BVEQ | VRIJ |  | 11454358 | Terreininrichting | TERREININR | 1000 | 1000 | 08O | 000004350 | 0042 | [7 empty] | 29.08.2015 | 00234492 | 20.12.2023 | 00233759 |  | 19.484,00 | 21.120,00 | 0,00 | 107.508,345 | 107.508,345 | 478.104,399 | 478.104,399 | ? | ? | ProRail | ? | Dataverbetering | ProRail | sp210 - sp211 | ? | h=-0,15 | ? | ? | ? | 2199-01-01 | Z-156402 | ? | 6.871 | Links | Niet aanwezig | 0 | Asfalt (Gesloten) | Onderhoudswegen
|  | VERHARDING | 133 | 208 | 133-208-1000181211 | 11540928 | Verharding ASRA-WMD 19.545 - 19.551 Link | VERHARDING | E | BVEQ | VRIJ |  | 11454358 | Terreininrichting | TERREININR | 1000 | 1000 | 08O | 000004350 | 0042 | [7 empty] | 29.08.2015 | 00234492 | 20.12.2023 | 00233759 |  | 19.545,00 | 19.551,00 | 0,00 | 107.623,244 | 107.623,244 | 478.199,874 | 478.199,874 | ? | ? | ProRail | ? | Dataverbetering | ProRail | sp211 | ? | h=-0,15 | ? | ? | ? | 2199-01-01 | Z-156402 | ? | 12 | Links | Niet aanwezig | 0 | Industrieplaten (Open) | Looppad
|  | VERHARDING | 133 | 208 | 133-208-1000181211 | 11540929 | Verharding ASRA-WMD 19.546 - 19.619 Rech | VERHARDING | E | BVEQ | VRIJ |  | 11454358 | Terreininrichting | TERREININR | 1000 | 1000 | 08O | 000004350 | 0042 | [7 empty] | 29.08.2015 | 00234492 | 20.12.2023 | 00233759 |  | 19.546,00 | 19.619,00 | 0,00 | 107.555,097 | 107.555,097 | 478.233,781 | 478.233,781 | ? | ? | ProRail | ? | Dataverbetering | ProRail | sp209 | ? | h=-0,15 | ? | ? | ? | 2199-01-01 | Z-156402 | ? | 73 | Rechts | Niet aanwezig | 0 | Porfier (Half) | Inspectiepaden en vluchtwegen
|  | VERHARDING | 133 | 208 | 133-208-1000181211 | 11540930 | Verharding ASRA-WMD 19.619 - 19.737 Rech | VERHARDING | E | BVEQ | VRIJ |  | 11454358 | Terreininrichting | TERREININR | 1000 | 1000 | 08O | 000004350 | 0042 | [7 empty] | 29.08.2015 | 00234492 | 20.12.2023 | 00233759 |  | 19.619,00 | 19.737,00 | 0,00 | 107.519,256 | 107.519,256 | 478.214,391 | 478.214,391 | ? | ? | ProRail | ? | Dataverbetering | ProRail | sp209 | ? | h=-0,3 | ? | ? | ? | 2199-01-01 | Z-156402 | ? | 590 | Rechts | Niet aanwezig | 0 | Roosters (Open) | Onderhoudswegen
|  | VERHARDING | 133 | 208 | 133-208-1000181211 | 11540931 | Verharding ASRA-WMD 19.737 - 19.768 Rech | VERHARDING | E | BVEQ | VRIJ |  | 11454358 | Terreininrichting | TERREININR | 1000 | 1000 | 08O | 000004350 | 0042 | [7 empty] | 29.08.2015 | 00234492 | 20.12.2023 | 00233759 |  | 19.737,00 | 19.768,00 | 0,00 | 107.412,544 | 107.412,544 | 478.136,752 | 478.136,752 | ? | ? | ProRail | ? | Dataverbetering | ProRail | sp209 | ? | h=-1,2 | ? | ? | ? | 2199-01-01 | Z-156402 | ? | 93 | Rechts | Niet aanwezig | 0 | Klinkers (Open) | Onderhoudswegen
|  | VERHARDING | 133 | 208 | 133-208-1000181211 | 11540932 | Verharding ASRA-WMD 19.737 - 19.984 Rech | VERHARDING | E | BVEQ | VRIJ |  | 11454358 | Terreininrichting | TERREININR | 1000 | 1000 | 08O | 000004350 | 0042 | [7 empty] | 29.08.2015 | 00234492 | 20.12.2023 | 00233759 |  | 19.737,00 | 19.984,00 | 0,00 | 107.341,118 | 107.341,118 | 478.066,210 | 478.066,210 | ? | ? | ProRail | ? | Dataverbetering | ProRail | sp208 | ? | h=-0,15 | ? | ? | ? | 2199-01-01 | Z-156402 | ? | 247 | Rechts | Niet aanwezig | 0 | Porfier (Half) | Inspectiepaden en vluchtwegen
|  | VERHARDING | 133 | 208 | 133-208-1000181211 | 11540933 | Verharding ASRA-WMD 19.900 - 19.912 Link | VERHARDING | E | BVEQ | VRIJ |  | 11454358 | Terreininrichting | TERREININR | 1000 | 1000 | 08O | 000004350 | 0042 | [7 empty] | 29.08.2015 | 00234492 | 20.12.2023 | 00233759 |  | 19.900,00 | 19.912,00 | 0,00 | 107.339,016 | 107.339,016 | 477.986,686 | 477.986,686 | ? | ? | ProRail | ? | Dataverbetering | ProRail | sp211 | ? | h=-0,15 | ? | ? | ? | 2199-01-01 | Z-156402 | ? | 22 | Links | Niet aanwezig | 0 | Tegels (Open) | Looppad
|  | VERHARDING | 133 | 208 | 133-208-1000181211 | 11540934 | Verharding ASRA-WMD 19.911 - 21.218 Link | VERHARDING | E | BVEQ | VRIJ |  | 11454358 | Terreininrichting | TERREININR | 1000 | 1000 | 08O | 000004350 | 0042 | [7 empty] | 29.08.2015 | 00234492 | 20.12.2023 | 00233759 |  | 19.911,00 | 21.218,00 | 0,00 | 107.233,265 | 107.233,265 | 477.866,601 | 477.866,601 | ? | ? | ProRail | ? | Dataverbetering | ProRail | sp211 - sp226 | ? | h=-0,4 | ? | ? | ? | 2199-01-01 | Z-156402 | ? | 5.490 | Links | Niet aanwezig | 0 | Asfalt (Gesloten) | Calamiteitenwegen
|  | VERHARDING | 133 | 208 | 133-208-1000181211 | 11540935 | Verharding ASRA-WMD 19.956 - 20.166 Link | VERHARDING | E | BVEQ | VRIJ |  | 11454358 | Terreininrichting | TERREININR | 1000 | 1000 | 08O | 000004350 | 0042 | [7 empty] | 29.08.2015 | 00234492 | 20.12.2023 | 00233759 |  | 19.956,00 | 20.166,00 | 0,00 | 107.221,446 | 107.221,446 | 477.861,403 | 477.861,403 | ? | ? | ProRail | ? | Dataverbetering | ProRail | sp212 - sp215 | ? | h=-0,2 | ? | ? | ? | 2199-01-01 | Z-156402 | ? | 315 | Links | Niet aanwezig | 0 | Porfier (Half) | Inspectiepaden en vluchtwegen
|  | VERHARDING | 133 | 208 | 133-208-1000181211 | 11540936 | Verharding ASRA-WMD 20.123 - 20.487 Rech | VERHARDING | E | BVEQ | VRIJ |  | 11454358 | Terreininrichting | TERREININR | 1000 | 1000 | 08O | 000004350 | 0042 | [7 empty] | 29.08.2015 | 00234492 | 20.12.2023 | 00233759 |  | 20.123,00 | 20.487,00 | 0,00 | 107.045,341 | 107.045,341 | 477.718,749 | 477.718,749 | ? | ? | ProRail | ? | Dataverbetering | ProRail | sp212 | ? | ? | ? | ? | ? | 2199-01-01 | Z-156402 | ? | 582 | Rechts | Niet aanwezig | 0 | Klinkers (Open) | Servicepaden en -wegen
|  | VERHARDING | 133 | 208 | 133-208-1000181211 | 11540937 | Verharding ASRA-WMD 20.316 - 20.338 Rech | VERHARDING | E | BVEQ | VRIJ |  | 11454358 | Terreininrichting | TERREININR | 1000 | 1000 | 08O | 000004350 | 0042 | [7 empty] | 29.08.2015 | 00234492 | 20.12.2023 | 00233759 |  | 20.316,00 | 20.338,00 | 0,00 | 107.030,961 | 107.030,961 | 477.716,474 | 477.716,474 | ? | ? | ProRail | ? | Dataverbetering | ProRail | sp212 | ? | h=-0,2 | ? | ? | ? | 2199-01-01 | Z-156402 | ? | 154 | Rechts | Niet aanwezig | 0 | ? | Onderhoudswegen
|  | VERHARDING | 133 | 208 | 133-208-1000181211 | 11540938 | Verharding ASRA-WMD 20.362 - 20.390 Rech | VERHARDING | E | BVEQ | VRIJ |  | 11454358 | Terreininrichting | TERREININR | 1000 | 1000 | 08O | 000004350 | 0042 | [7 empty] | 29.08.2015 | 00234492 | 20.12.2023 | 00233759 |  | 20.362,00 | 20.390,00 | 0,00 | 106.958,866 | 106.958,866 | 477.722,128 | 477.722,128 | ? | ? | ProRail | ? | Dataverbetering | ProRail | sp240 | ? | h=-0,15 | ? | ? | ? | 2199-01-01 | Z-156402 | ? | 308 | Rechts | Niet aanwezig | 0 | Asfalt (Gesloten) | Onderhoudswegen
|  | VERHARDING | 133 | 208 | 133-208-1000181211 | 11540939 | Verharding ASRA-WMD 20.390 - 21.250 Rech | VERHARDING | E | BVEQ | VRIJ |  | 11454358 | Terreininrichting | TERREININR | 1000 | 1000 | 08O | 000004350 | 0042 | [7 empty] | 29.08.2015 | 00234492 | 20.12.2023 | 00233759 |  | 20.390,00 | 21.250,00 | 0,00 | 106.589,146 | 106.589,146 | 477.333,098 | 477.333,098 | ? | ? | ProRail | ? | Dataverbetering | ProRail | sp240 | ? | h=-0,15 | ? | ? | ? | 2199-01-01 | Z-156402 | ? | 2.752 | Rechts | Niet aanwezig | 0 | Asfalt (Gesloten) | Onderhoudswegen
|  | VERHARDING | 133 | 208 | 133-208-1000181211 | 11540940 | Verharding ASRA-WMD 20.600 - 21.233 Link | VERHARDING | E | BVEQ | VRIJ |  | 11454358 | Terreininrichting | TERREININR | 1000 | 1000 | 08O | 000004350 | 0042 | [7 empty] | 29.08.2015 | 00234492 | 20.12.2023 | 00233759 |  | 20.600,00 | 21.233,00 | 0,00 | 106.620,989 | 106.620,989 | 477.316,327 | 477.316,327 | ? | ? | ProRail | ? | Dataverbetering | ProRail | sp241 | ? | h=-0,15 | ? | ? | ? | 2199-01-01 | Z-156402 | ? | 2.026 | Links | Niet aanwezig | 0 | Asfalt (Gesloten) | Onderhoudswegen
|  | VERHARDING | 133 | 208 | 133-208-1000181211 | 11540941 | Verharding ASRA-WMD 20.641 - 20.643 Tuss | VERHARDING | E | BVEQ | VRIJ |  | 11454358 | Terreininrichting | TERREININR | 1000 | 1000 | 08O | 000004350 | 0042 | [7 empty] | 29.08.2015 | 00234492 | 20.12.2023 | 00233759 |  | 20.641,00 | 20.643,00 | 0,00 | 106.820,558 | 106.820,558 | 477.471,756 | 477.471,756 | ? | ? | ProRail | ? | Dataverbetering | ProRail | sp215 - sp216 | ? | ? | ? | ? | ? | 2199-01-01 | Z-156402 | ? | 3 | Tussen | Niet aanwezig | 0 | Roosters (Open) | Looppad
|  | VERHARDING | 133 | 208 | 133-208-1000181211 | 11540942 | Verharding ASRA-WMD 21.110 - 21.121 Rech | VERHARDING | E | BVEQ | VRIJ |  | 11454358 | Terreininrichting | TERREININR | 1000 | 1000 | 08O | 000004350 | 0042 | [7 empty] | 29.08.2015 | 00234492 | 20.12.2023 | 00233759 |  | 21.110,00 | 21.121,00 | 0,00 | 106.515,089 | 106.515,089 | 477.105,345 | 477.105,345 | ? | ? | ProRail | ? | Dataverbetering | ProRail | sp226 | ? | h=-0,4 | ? | ? | ? | 2199-01-01 | Z-156402 | ? | 44 | Rechts | Niet aanwezig | 0 | Klinkers (Open) | Toegangsweg normaal vrachtverk
|  | VERHARDING | 133 | 208 | 133-208-1000181211 | 11595355 | Verharding ASRA-WMD 30.739 - 30.807 Link | VERHARDING | E | BVEQ | VRIJ PRCB |  | 11454358 | Terreininrichting | TERREININR | 1000 | 1000 | 08O | 000004350 | 0042 | [7 empty] | 13.12.2016 | 00999193 | 20.12.2023 | 00233759 |  | 30.739,00 | 30.807,00 | 68,00 | 99.341,541 | 99.241,760 | 471.310,410 | 471.302,518 | Niet van toepassing | Niet van toepassing | ProRail | ? | Mutaties vanuit projecten | ProRail | ? | UITBREIDEN BESTAANDE INFRA | ? | ? | 2016-12-04 | ? | 2066-01-01 | L-004858 | ? | 320 | Links | Niet aanwezig | ? | Anti-Vegetatiemat (Gesloten) | Toegangsweg normaal vrachtverk
|  | VERHARDING | 133 | 208 | 133-208-1000181211 | 11637126 | Verharding ASRA-WMD 0 - 0 Rechts Laad- e | VERHARDING | E | BVEQ | VRIJ |  | 11454358 | Terreininrichting | TERREININR | 1000 | 1000 | 08O | 000004350 | 0042 | [5 empty] | Niet van toepassing | Niet van toepassing | 16.01.2018 | 00999193 | 20.12.2023 | 00233759 | Niet van toepassing | 0,00 | 0,00 | 0,00 | 0,000 | 0,000 | 0,000 | 0,000 | ? | ? | ProRail | ? | Mutaties vanuit projecten | ProRail | toegangsweg tbv de inzetplaats | UITBREIDEN BESTAANDE INFRA | weg van stelconplaten | ? | 2017-11-16 | ? | 2067-01-01 | Z-121410 | 2067-01-01 | ? | Rechts | Niet aanwezig | 12 | Industrieplaten (Open) | Laad- en losplaats
|  | VERHARDING | 133 | 208 | 133-208-1000181211 | 11638623 | Verharding ASRA-WMD 19.667 - 19.740 Rech | VERHARDING | E | BVEQ | VRIJ |  | 11454358 | Terreininrichting | TERREININR | 1000 | 1000 | 08O | 000004350 | 0042 | [5 empty] | Niet van toepassing | Niet van toepassing | 22.01.2018 | 00999193 | 20.12.2023 | 00233759 | NIET VAN TOEPASSING | 19.667,00 | 19.740,00 | 140,00 | 107.490,000 | 107.424,710 | 478.198,480 | 478.146,490 | Onbekende nauwkeurigheid | Onbekende nauwkeurigheid | ProRail | ? | Mutaties vanuit projecten | ProRail | toegangsweg tbv de inzetplaats | UITBREIDEN BESTAANDE INFRA | weg van stelconplaten | ? | 2017-11-16 | ? | 2067-01-01 | Z-121410 | 2067-01-01 | ? | Rechts | Niet aanwezig | 12 | Industrieplaten (Open) | Laad- en losplaats
|  | VERHARDING | 133 | 208 | 133-208-1000181211 | 11671610 | Verharding ASRA-WMD 15.015 - 15.015 Niet | VERHARDING | E | BVEQ | VRIJ |  | 11454358 | Terreininrichting | TERREININR | 1000 | 1000 | 08O | 000004350 | 0042 | [5 empty] | Ballon Nadarstraat | Schiphol | 09.05.2019 | 00999193 | 20.12.2023 | 00233759 | NIET VAN TOEPASSING | 15.015,00 | 15.015,00 | 0,00 | 111.236,977 | 111.277,810 | 479.612,918 | 479.588,240 | BBK (<=28cm) | BBK (<=28cm) | ProRail | ? | Mutaties vanuit projecten | ? | Sloot Ballon Nadarstraat | UITBREIDEN BESTAANDE INFRA | Grasbetontegels-haaks op spoor | ? | 2019-03-29 | ? | 2039-01-01 | L-004433 | ? | 200 | Niet van toepassing | Niet aanwezig | ? | Tegels (Open) | Calamiteitenwegen
|  | VERHARDING | 133 | 208 | 133-208-1000181211 | 11671611 | Verharding ASRA-WMD 12.015 - 12.028 Niet | VERHARDING | E | BVEQ | VRIJ |  | 11454358 | Terreininrichting | TERREININR | 1000 | 1000 | 08O | 000004350 | 0042 | [5 empty] | Loevesteinse Randweg | Schiphol | 09.05.2019 | 00999193 | 20.12.2023 | 00233759 | NIET VAN TOEPASSING | 12.015,00 | 12.028,00 | 13,00 | 113.356,412 | 113.369,352 | 481.808,390 | 481.807,352 | BBK (<=28cm) | BBK (<=28cm) | ProRail | ? | Mutaties vanuit projecten | ProRail | Sloot Loevesteinse Randweg | UITBREIDEN BESTAANDE INFRA | ? | ? | 2019-03-29 | ? | 2039-01-01 | L-004433 | ? | 30 | Niet van toepassing | Niet aanwezig | ? | Tegels (Open) | Calamiteitenwegen
|  | VERHARDING | 54 | 208 | 054-208-1000179914 | 11684705 | Verharding BTL-EHV 55.074 - 56.102 Links | VERHARDING | E | BVEQ | VRIJ |  | 11451588 | Terreininrichting BTL-EHV | TERREININR | 1000 | 1000 | 23O | 000004350 | 0031 | [5 empty] | NIET VAN TOEPASSING | NIET VAN TOEPASSING | 22.10.2019 | 00607424 | 29.08.2024 | 00821421 | Niet van toepassing | 55.074,00 | 56.102,00 | 28,00 | 0,000 | 0,000 | 0,000 | 0,000 | ? | ? | ProRail | ? | Mutaties vanuit projecten | ? | ? | UITBREIDEN BESTAANDE INFRA | steltonplaten | ? | 2019-06-03 | ? | 2039-01-01 | R-525300 | ? | 56 | Links | Niet aanwezig | ? | Beton (Gesloten) | Inspectiepaden en vluchtwegen
|  | VERHARDING | 133 | 208 | 133-208-1000181211 | 11696360 | Verharding ASRA-WMD 19.939 - 19.951 Link | VERHARDING | E | BVEQ | VRIJ |  | 11454358 | Terreininrichting | TERREININR | 1000 | 1000 | 08O | 000004350 | 0042 | [5 empty] | RIP Hoofddorp Opstelterrein | Hoofddorp | 16.12.2019 | 00999193 | 20.12.2023 | 00233759 | NIET VAN TOEPASSING | 19.939,00 | 19.951,00 | 12,00 | 107.313,782 | 107.305,097 | 477.958,986 | 477.950,705 | BBK (<=28cm) | BBK (<=28cm) | ? | ? | Mutaties vanuit projecten | ProRail | RIP spoor 208-211 | UITBREIDEN BESTAANDE INFRA | ? | ? | 2019-11-25 | ? | ? | L-004917 | ? | 84 | Links | Niet aanwezig | ? | Industrieplaten (Open) | Onderhoudswegen
|  | VERHARDING | 133 | 208 | 133-208-1000181211 | 11700813 | Verharding ASRA-WMD 20.589 - 20.601 Rech | VERHARDING | E | BVEQ | VRIJ |  | 11454358 | Terreininrichting | TERREININR | 1000 | 1000 | 08O | 000004350 | 0042 | [5 empty] | RIP Hoofddorp km 20.595 | Hoofddorp | 28.01.2020 | 00999193 | 20.12.2023 | 00233759 | Niet van toepassing | 20.589,00 | 20.601,00 | 12,00 | 106.811,199 | 106.797,334 | 477.559,112 | 477.538,639 | BBK (<=28cm) | BBK (<=28cm) | ? | ? | Mutaties vanuit projecten | ProRail | RIP Hoofddorp km 20.6 sp232 | UITBREIDEN BESTAANDE INFRA | ? | ? | 2019-12-02 | ? | 2045-01-01 | L-004917 | ? | 78 | Rechts | Niet aanwezig | ? | Asfalt (Gesloten) | Onderhoudswegen
|  | VERHARDING | 133 | 208 | 133-208-1000181211 | 11836248 | Verharding ASRA-WMD 19.407 - 19.483 Rech | VERHARDING | E | BVEQ | VRIJ |  | 11454358 | Terreininrichting | TERREININR | 1000 | 1000 | 08O | 000004350 | 0042 | [5 empty] | Niet van toepassing | Niet van toepassing | 13.01.2023 | 00036566 | 20.12.2023 | 00233759 | NIET VAN TOEPASSING | 19.407,00 | 19.483,00 | 76,00 | 107.717,490 | 107.656,530 | 478.307,670 | 478.261,190 | BBK (<=28cm) | BBK (<=28cm) | ProRail | ? | Mutaties vanuit projecten | ProRail | Rechts van Sp w1123A-w1135B | UITBREIDEN BESTAANDE INFRA | ? | ? | 2022-03-28 | ? | 2042-03-28 | Z-170004 | ? | 76 | Rechts | Niet aanwezig | ? | Porfier (Half) | Inspectiepaden en vluchtwegen
|  | VERHARDING | 133 | 208 | 133-208-1000181211 | 11836249 | Verharding ASRA-WMD 19.682 - 19.762 Tuss | VERHARDING | E | BVEQ | VRIJ |  | 11454358 | Terreininrichting | TERREININR | 1000 | 1000 | 08O | 000004350 | 0042 | [5 empty] | Niet van toepassing | Niet van toepassing | 13.01.2023 | 00036566 | 20.12.2023 | 00233759 | NIET VAN TOEPASSING | 19.682,00 | 19.762,00 | 80,00 | 107.493,950 | 107.432,100 | 478.149,080 | 478.100,140 | BBK (<=28cm) | BBK (<=28cm) | ProRail | ? | Mutaties vanuit projecten | ProRail | Tussen sp 207 en 208 | UITBREIDEN BESTAANDE INFRA | ? | ? | 2022-03-28 | ? | 2042-03-28 | Z-170004 | ? | 80 | Tussen | Niet aanwezig | ? | Porfier (Half) | Inspectiepaden en vluchtwegen
|  | VERHARDING | 133 | 208 | 133-208-1000181211 | 11836252 | Verharding ASRA-WMD 19.682 - 19.919 Link | VERHARDING | E | BVEQ | VRIJ |  | 11454358 | Terreininrichting | TERREININR | 1000 | 1000 | 08O | 000004350 | 0042 | [5 empty] | Niet van toepassing | Niet van toepassing | 13.01.2023 | 00036566 | 20.12.2023 | 00233759 | NIET VAN TOEPASSING | 19.682,00 | 19.919,00 | 237,00 | 107.488,290 | 107.313,850 | 478.155,940 | 477.991,700 | BBK (<=28cm) | BBK (<=28cm) | ProRail | ? | Mutaties vanuit projecten | ProRail | Links van Sp 205 | UITBREIDEN BESTAANDE INFRA | ? | ? | 2022-03-28 | ? | 2042-03-28 | Z-170004 | ? | 237 | Links | Niet aanwezig | ? | Porfier (Half) | Inspectiepaden en vluchtwegen
|  | VERHARDING | 133 | 208 | 133-208-1000181211 | 11840671 | Verharding ASRA-WMD 20.073 - 20.095 Rech | VERHARDING | E | BVEQ | VRIJ |  | 11454358 | Terreininrichting | TERREININR | 1000 | 1000 | 08O | 000004350 | 0042 | [5 empty] | Niet van toepassing | Niet van toepassing | 05.03.2023 | 00228007 | 20.12.2023 | 00233759 | NIET VAN TOEPASSING | 20.073,00 | 20.095,00 | 22,00 | 0,000 | 0,000 | 0,000 | 0,000 | Onbekende nauwkeurigheid | Onbekende nauwkeurigheid | ProRail | ? | Mutaties vanuit projecten | ProRail | ? | UITBREIDEN BESTAANDE INFRA | ? | ? | 2020-10-24 | ? | 2030-01-01 | R-528000 | ? | 22 | Rechts | Niet aanwezig | ? | Porfier (Half) | Looppad
|  | VERHARDING | 133 | 208 | 133-208-1000181211 | 11840672 | Verharding ASRA-WMD 20.114 - 20.129 Tuss | VERHARDING | E | BVEQ | VRIJ |  | 11454358 | Terreininrichting | TERREININR | 1000 | 1000 | 08O | 000004350 | 0042 | [5 empty] | Niet van toepassing | Niet van toepassing | 05.03.2023 | 00228007 | 20.12.2023 | 00233759 | NIET VAN TOEPASSING | 20.114,00 | 20.129,00 | 15,00 | 0,000 | 0,000 | 0,000 | 0,000 | Onbekende nauwkeurigheid | Onbekende nauwkeurigheid | ProRail | ? | Mutaties vanuit projecten | ProRail | ? | UITBREIDEN BESTAANDE INFRA | ? | ? | 2020-10-24 | ? | 2030-01-01 | R-528000 | ? | 12 | Tussen | Niet aanwezig | ? | Porfier (Half) | Looppad
|  | VERHARDING | 133 | 208 | 133-208-1000181211 | 11840673 | Verharding ASRA-WMD 20.165 - 20.176 Tuss | VERHARDING | E | BVEQ | VRIJ |  | 11454358 | Terreininrichting | TERREININR | 1000 | 1000 | 08O | 000004350 | 0042 | [5 empty] | Niet van toepassing | Niet van toepassing | 05.03.2023 | 00228007 | 20.12.2023 | 00233759 | NIET VAN TOEPASSING | 20.165,00 | 20.176,00 | 11,00 | 0,000 | 0,000 | 0,000 | 0,000 | Onbekende nauwkeurigheid | Onbekende nauwkeurigheid | ProRail | ? | Mutaties vanuit projecten | ProRail | ? | UITBREIDEN BESTAANDE INFRA | ? | ? | 2020-10-24 | ? | 2030-01-01 | R-528000 | ? | 9 | Tussen | Niet aanwezig | ? | Porfier (Half) | Looppad
|  | VERHARDING | 133 | 208 | 133-208-1000181211 | 11840674 | Verharding ASRA-WMD 20.488 - 20.494 Rech | VERHARDING | E | BVEQ | VRIJ |  | 11454358 | Terreininrichting | TERREININR | 1000 | 1000 | 08O | 000004350 | 0042 | [5 empty] | Niet van toepassing | Niet van toepassing | 05.03.2023 | 00228007 | 20.12.2023 | 00233759 | NIET VAN TOEPASSING | 20.488,00 | 20.494,00 | 6,00 | 0,000 | 0,000 | 0,000 | 0,000 | Onbekende nauwkeurigheid | Onbekende nauwkeurigheid | ProRail | ? | Mutaties vanuit projecten | ProRail | ? | UITBREIDEN BESTAANDE INFRA | ? | ? | 2020-10-24 | ? | 2030-01-01 | R-528000 | ? | 6 | Rechts | Niet aanwezig | ? | Porfier (Half) | Looppad
|  | VERHARDING | 133 | 208 | 133-208-1000181211 | 11840675 | Verharding ASRA-WMD 20.488 - 20.494 Tuss | VERHARDING | E | BVEQ | VRIJ |  | 11454358 | Terreininrichting | TERREININR | 1000 | 1000 | 08O | 000004350 | 0042 | [5 empty] | Niet van toepassing | Niet van toepassing | 05.03.2023 | 00228007 | 20.12.2023 | 00233759 | NIET VAN TOEPASSING | 20.488,00 | 20.494,00 | 6,00 | 0,000 | 0,000 | 0,000 | 0,000 | Onbekende nauwkeurigheid | Onbekende nauwkeurigheid | ProRail | ? | Mutaties vanuit projecten | ProRail | ? | UITBREIDEN BESTAANDE INFRA | ? | ? | 2020-10-24 | ? | 2030-01-01 | R-528000 | ? | 6 | Tussen | Niet aanwezig | ? | Porfier (Half) | Looppad
|  | VERHARDING | 133 | 208 | 133-208-1000181211 | 11840676 | Verharding ASRA-WMD 20.540 - 20.551 Tuss | VERHARDING | E | BVEQ | VRIJ |  | 11454358 | Terreininrichting | TERREININR | 1000 | 1000 | 08O | 000004350 | 0042 | [5 empty] | Niet van toepassing | Niet van toepassing | 05.03.2023 | 00228007 | 20.12.2023 | 00233759 | NIET VAN TOEPASSING | 20.540,00 | 20.551,00 | 11,00 | 0,000 | 0,000 | 0,000 | 0,000 | Onbekende nauwkeurigheid | Onbekende nauwkeurigheid | ProRail | ? | Mutaties vanuit projecten | ProRail | ? | UITBREIDEN BESTAANDE INFRA | ? | ? | 2020-10-24 | ? | 2030-01-01 | R-528000 | ? | 11 | Tussen | Niet aanwezig | ? | Porfier (Half) | Looppad
|  | VERHARDING | 133 | 208 | 133-208-1000181211 | 11840677 | Verharding ASRA-WMD 20.591 - 20.605 Tuss | VERHARDING | E | BVEQ | VRIJ |  | 11454358 | Terreininrichting | TERREININR | 1000 | 1000 | 08O | 000004350 | 0042 | [5 empty] | Niet van toepassing | Niet van toepassing | 05.03.2023 | 00228007 | 20.12.2023 | 00233759 | NIET VAN TOEPASSING | 20.591,00 | 20.605,00 | 14,00 | 0,000 | 0,000 | 0,000 | 0,000 | Onbekende nauwkeurigheid | Onbekende nauwkeurigheid | ProRail | ? | Mutaties vanuit projecten | ProRail | ? | UITBREIDEN BESTAANDE INFRA | ? | ? | 2020-10-24 | ? | 2030-01-01 | R-528000 | ? | 14 | Tussen | Niet aanwezig | ? | Porfier (Half) | Looppad
|  | VERHARDING | 133 | 208 | 133-208-1000181211 | 11840678 | Verharding ASRA-WMD 20.646 - 20.650 Tuss | VERHARDING | E | BVEQ | VRIJ |  | 11454358 | Terreininrichting | TERREININR | 1000 | 1000 | 08O | 000004350 | 0042 | [5 empty] | Niet van toepassing | Niet van toepassing | 05.03.2023 | 00228007 | 20.12.2023 | 00233759 | NIET VAN TOEPASSING | 20.646,00 | 20.650,00 | 4,00 | 0,000 | 0,000 | 0,000 | 0,000 | Onbekende nauwkeurigheid | Onbekende nauwkeurigheid | ProRail | ? | Mutaties vanuit projecten | ProRail | ? | UITBREIDEN BESTAANDE INFRA | ? | ? | 2020-05-09 | ? | 2030-01-01 | R-528000 | ? | 4 | Tussen | Niet aanwezig | ? | Porfier (Half) | Looppad
|  | VERHARDING | 133 | 208 | 133-208-1000181211 | 11840679 | Verharding ASRA-WMD 20.692 - 20.700 Tuss | VERHARDING | E | BVEQ | VRIJ |  | 11454358 | Terreininrichting | TERREININR | 1000 | 1000 | 08O | 000004350 | 0042 | [5 empty] | Niet van toepassing | Niet van toepassing | 05.03.2023 | 00228007 | 20.12.2023 | 00233759 | NIET VAN TOEPASSING | 20.692,00 | 20.700,00 | 8,00 | 0,000 | 0,000 | 0,000 | 0,000 | Onbekende nauwkeurigheid | Onbekende nauwkeurigheid | ProRail | ? | Mutaties vanuit projecten | ProRail | ? | UITBREIDEN BESTAANDE INFRA | ? | ? | 2020-05-09 | ? | 2030-01-01 | R-528000 | ? | 8 | Tussen | Niet aanwezig | ? | Porfier (Half) | Looppad
|  | VERHARDING | 133 | 208 | 133-208-1000181211 | 11840680 | Verharding ASRA-WMD 20.783 - 20.790 Tuss | VERHARDING | E | BVEQ | VRIJ |  | 11454358 | Terreininrichting | TERREININR | 1000 | 1000 | 08O | 000004350 | 0042 | [5 empty] | Niet van toepassing | Niet van toepassing | 05.03.2023 | 00228007 | 20.12.2023 | 00233759 | NIET VAN TOEPASSING | 20.783,00 | 20.790,00 | 7,00 | 0,000 | 0,000 | 0,000 | 0,000 | Onbekende nauwkeurigheid | Onbekende nauwkeurigheid | ProRail | ? | Mutaties vanuit projecten | ProRail | ? | UITBREIDEN BESTAANDE INFRA | ? | ? | 2020-05-09 | ? | 2030-01-01 | R-528000 | ? | 7 | Tussen | Niet aanwezig | ? | Porfier (Half) | Looppad
|  | VERHARDING | 133 | 208 | 133-208-1000181211 | 11840681 | Verharding ASRA-WMD 20.767 - 20.800 Tuss | VERHARDING | E | BVEQ | VRIJ |  | 11454358 | Terreininrichting | TERREININR | 1000 | 1000 | 08O | 000004350 | 0042 | [5 empty] | Niet van toepassing | Niet van toepassing | 05.03.2023 | 00228007 | 20.12.2023 | 00233759 | NIET VAN TOEPASSING | 20.767,00 | 20.800,00 | 33,00 | 0,000 | 0,000 | 0,000 | 0,000 | Onbekende nauwkeurigheid | Onbekende nauwkeurigheid | ProRail | ? | Mutaties vanuit projecten | ProRail | ? | UITBREIDEN BESTAANDE INFRA | ? | ? | 2020-05-09 | ? | 2030-01-01 | R-528000 | ? | 33 | Tussen | Niet aanwezig | ? | Porfier (Half) | Looppad
|  | VERHARDING | 133 | 208 | 133-208-1000181211 | 11840682 | Verharding ASRA-WMD 20.827 - 20.847 Rech | VERHARDING | E | BVEQ | VRIJ |  | 11454358 | Terreininrichting | TERREININR | 1000 | 1000 | 08O | 000004350 | 0042 | [5 empty] | Niet van toepassing | Niet van toepassing | 05.03.2023 | 00228007 | 20.12.2023 | 00233759 | NIET VAN TOEPASSING | 20.827,00 | 20.847,00 | 27,00 | 0,000 | 0,000 | 0,000 | 0,000 | Onbekende nauwkeurigheid | Onbekende nauwkeurigheid | ProRail | ? | Mutaties vanuit projecten | ProRail | ? | UITBREIDEN BESTAANDE INFRA | Pad loopt om trekblok heen | ? | 2020-05-09 | ? | 2030-01-01 | R-528000 | ? | 30 | Rechts | Niet aanwezig | ? | Porfier (Half) | Looppad