## Values (hidden)
CREËER | WIJZIG | VERWIJDER | INACTIEF
Onbekende nauwkeurigheid | Objectregistratie (<=1.5m) | BBK (<=28cm) | Hoog (<=15mm) | Niet van toepassing | ?
Initiële vulling | Mutaties vanuit projecten | Dataverbetering | Mutaties vanuit klein onderhd | ?
ProRail | Derden - Overig | NS | NedTrain | DB Schenker | Strukton Rail Short Line | Infraspeed | Derden - Rijkswaterstaat | Derden - Provincie | Derden - Gemeente | Derden - Particulieren | ?
Ja | Nee | ?
Overig | Harmelen | Zware universeel | Lichte universeel | Spoor in bestrating | Roosters overpaden | Straatkering | Zware langsliggers | Lichte langsliggers | Strail | Stelfundo | Zware uni model '98 | InnoStrail | PedeStrail | VeloStrail | Raildraagplaat SKL14/SKL19 bev | Raildraagplaat ingegoten SPS | ?
ProRail | Beperkt beheer ProRail | Derden | NS Stations | ?
Aarding bliksembev > aardelekt | Brandblus > Aansl op wtrldnet | Brandblus > Blusvijver | Brandblus > Gasblussysteem | Brandblus > Handblusser (pdr) | Brandblus > Kleppenkast | Brandblus > Leiding | Brandblus > Pomp (bluswater) | Brandblus > Opslagtank schuim | Brandblus > Sprinklersectie | Brandblus > Hydrant | Brandblus > Klep motorbediend | Brandblus > Klep handbediend | Brandblus > Compensator | Brandblus > Pomp (schuim) | Brandblus > Vorstbeveiliging | Besturing > PLC | Besturing > PLC software | Besturing > Remote I/O | Besturing > Switch | Brandmeld > Centrale (BMC) | Brandmeld > Handbrandmelder | Brandmeld > Autom. brandmelder | Brandmeld > Hittelint | Brandweer > Middelen | Beweegb waterk > besturing | Beweegb waterk > Coup schuif | Gasdetectie > Besturing | Gasdetectie > Sensor | Inkoop / MS > afnamepnt netbeh | Inkoop / MS > MS verdeler | Inkoop / MS > Transformator | Luchtbehand > HVAC | LSverdeler > 690 V verdeler | LSverdeler > 230/400 V | MMI (SCADA) > Client | MMI (SCADA) > Netwerk | MMI (SCADA) > Server | MMI (SCADA) > Software | Meteosysteem > Besturing | Meteosysteem > Sensor | No break voorz > No break | Noodstroomvoorz > Noodstrmagg | Optische waarsch > Deurst.sign | Optische waarsch > Temp.indica | Optische waarsch > Xenonflitse | RWA > Kleppenregister | RWA > Overdrukventilator | RWA > Langsventilator | RWA > Dwarsventilator | Toegangscontr > Besturing | Toegangscontr > Deurslot/krtl | Treinstilstand > Detector | Vloeistofafv > Besturing | Vloeistofafv > Leiding + klep | Vloeistofafv > Niveau/ tempmtr | Vloeistofafv > Pompen | Verlichting > Besturing Verl | Verlichting > Terreinverl | Verlichting > Verl uitbordjes | Verlichting > Vluchtwegverl | Verlichting > Werkverlichting | Vluchtwegvoorz > Bebording | Vluchtwegvoorz > Brand/vldeur | Vluchtwegvoorz > Handrails | Brandmeld > Centrale (SMC) | Brandmeld > Controller hittel. | Brandmeld > Paneel | Besturingssysteem > MMICHITEST | RWA > BesturingCHITEST | ?
Onbekende nauwkeurigheid | Objectregistratie (<=1.5m) | BBK (<=28cm) | Hoog (<=15mm) | Niet van toepassing | ?
Links | Rechts | Tussen | Kruisen | Niet van toepassing | ?
Niet aanwezig | Geleidebuis | Geleiderail | ?
Asfalt (Gesloten) | Klinkers (Open) | Kinderkoppen (Open) | Porfier (Half) | Tegels (Open) | Beton (Gesloten) | Anti-Vegetatiemat (Gesloten) | Industrieplaten (Open) | Roosters (Open) | Puinverharding (Half) | ?
Inspectiepaden en vluchtwegen | Onderhoudswegen | Calamiteitenwegen | Toegangsweg normaal vrachtverk | Toegangsweg zwaar vrachtverk | Servicepaden en -wegen | Serviceperron | Laad- en losplaats | Looppad | Anti-vegetatiemat | ?

## OVERWBEVL
Meldingstekst | Operatie EQ | Klasse | GEO | BasisobjectcodeEQ | Functieplaats | Equipment | Omschrijving | Objectsoort | Equipmenttype | Equipmentstatus | User status equiment | Opmerking | Bovenl.equi. | Bov.equi.Omschr. | Bov.equi.Soort | Vestiging | OH-organisatie | OH-plann.groep | Verslagschema | Standplaats | Vast actief | Naam 1 | Naam 2 | Naam 3 | Naam 4 | Straat | Plaats | Gecreëerd op | Gecreëerd door | Wijziging op | Wijziging door | Sorteerveld | Startpunt | Eindpunt | Lengte | RD van X | RD tot X | RD van Y | RD tot Y | XY nauwkeurig begin gemeten | Datacollectie | Eigenaar (economisch) | Inspectiejaar | Operatie | Opmerkingen | Oud equipment | Plaatsingsdatum | Producent | Economisch vervangingsjaar | Theoretisch vervangingsjaar | Projectdefinitie | Theoretische levensduur | Technisch vervangingsjaar | Oversteeklijn aanwezig | Spoornummer | Type bevloering | Wisselnummer | Nummer bevloering | Spoortaknaam
MESSAGE | OPER | CLASS | GEO | BASISOBJ_COD | TPLNR | EQUNR | EQKTX | EQART | EQTYP | STTXS | STTXU | REMARK | HEQUI | HEQUI_EQKTX | HEQUI_EQART | SWERK | IWERK | INGRP | RBNR | STORT | ANLNR | NAME1 | NAME2 | NAME3 | NAME4 | STREET | CITY1 | ERDAT | ERNAM | AEDAT | AENAM | EQFNR | START_POINT | END_POINT | LINEAR_LENGTH | ZZ_GPS_VAN_X | ZZ_GPS_TOT_X | ZZ_GPS_VAN_Y | ZZ_GPS_TOT_Y | ALO_XY_BEGIN_GEMETEN | AL_DATACOLLECTIE | AL_EIGENAAR | AL_INSPECTIEJAAR | AL_OPERATIE | AL_OPMERKING | AL_OUDEQUIPMENT | AL_PLAATSINGSDATUM | AL_PRODUCENT | AL_PROD_PLAN_PROG | AL_PROGN_VERV_JR | AL_PROJ_NR | AL_THEOR_LEVENDUUR | AL_VERV_JR | BAAN_OVERSTEEKLIJN | BAAN_SPOORNR | BAAN_TYPEBEVLOERING | BAAN_WISSELNR | BEVLOERING_NR | SPOORTAK_NAAM
|  | OVERWBEVL | 116 | 204 | 116-204-1000127841 | 10558952 | 116 sp LT 31.0 bevl 1 Railinzetplaats | OVERWBEVL | E | BVEQ | VRIJ |  | 10768986 | Niet Actief Beveiligd 31.0 KFHAZ Railinz | OVERWEG | 1000 | 1000 | 05B | 000004998 | 0052 | [5 empty] | Railinzetplaats | Niet van Toepassing | 03.03.2008 | CONUSER31 | 13.05.2021 | CONBID231 | 31.0 | 30.981,00 | 30.990,00 | 9,00 | 104.009,588 | 104.002,175 | 425.159,809 | 425.164,912 | BBK (<=28cm) | Initiële vulling | ProRail | 2016-01-01 | ? | STALEN ROOSTER 14X0,6M LANG | ? | 1995-01-01 | Stabag | ? | 2015-01-01 |  | 20 | ? | ? | LT | Roosters overpaden | ? | 1 | 542_1271BV_30.0
|  | OVERWBEVL | 116 | 204 | 116-204-1000127841 | 10558954 | 116 sp KT 31.0 bevl 1 Railinzetplaats | OVERWBEVL | E | BVEQ | VRIJ |  | 10768986 | Niet Actief Beveiligd 31.0 KFHAZ Railinz | OVERWEG | 1000 | 1000 | 05B | 000004998 | 0052 | [5 empty] | Railinzetplaats | Niet van Toepassing | 03.03.2008 | CONUSER31 | 13.05.2021 | CONBID231 | 31.0 | 30.981,00 | 30.990,00 | 9,00 | 104.007,349 | 103.999,913 | 425.156,483 | 425.161,601 | BBK (<=28cm) | Initiële vulling | ProRail | 2016-01-01 | ? | STALEN ROOSTER 14X0,6M LANG | ? | 1995-01-01 | Stabag | ? | 2015-01-01 |  | 20 | ? | ? | KT | Roosters overpaden | ? | 1 | 542_1271AT_29.9
|  | OVERWBEVL | 116 | 204 | 116-204-1000127841 | 10558957 | 116 sp JT 31.0 bevl 1 Railinzetplaats | OVERWBEVL | E | BVEQ | VRIJ |  | 10768986 | Niet Actief Beveiligd 31.0 KFHAZ Railinz | OVERWEG | 1000 | 1000 | 05B | 000004998 | 0052 | [5 empty] | Railinzetplaats | Niet van Toepassing | 03.03.2008 | CONUSER31 | 13.05.2021 | CONBID231 | 31.0 | 30.981,00 | 30.992,00 | 11,00 | 103.999,411 | 103.992,068 | 425.144,727 | 425.149,759 | BBK (<=28cm) | Mutaties vanuit projecten | ProRail | 2016-01-01 | 1 OP 1 VERVANGING | ? | ? | 2016-10-16 | Railpro | ? | 2041-10-16 | K-005702 | 25 | ? | ? | JT | Zware universeel | ? | 1 | 542_1267AP_29.9
|  | OVERWBEVL | 116 | 204 | 116-204-1000130097 | 10689233 | 116 sp HJ 36.8 bevl 1 Railinzetplaats | OVERWBEVL | E | BVEQ | VRIJ |  | 10768987 | Niet Actief Beveiligd 36.8 RTST-KFHAZ Ra | OVERWEG | 1000 | 1000 | 05B | 000004998 | 0052 | [5 empty] | Railinzetplaats | Niet van Toepassing | 03.03.2008 | CONUSER31 | 13.05.2021 | CONBID231 | 36.8 | 36.889,00 | 36.898,00 | 9,00 | 99.121,969 | 99.114,337 | 428.495,718 | 428.500,945 | BBK (<=28cm) | Initiële vulling | ProRail | 2020-01-01 | ? | L UNI OP NS90 BETON | ? | 2005-02-01 | De Meteoor | ? | 2030-02-01 |  | 25 | ? | ? | HJ | Lichte universeel | ? | 1 | 664_901AV_42.8
|  | OVERWBEVL | 116 | 204 | 116-204-1000130097 | 10689234 | 116 sp JJ 36.8 bevl 1 Railinzetplaats | OVERWBEVL | E | BVEQ | VRIJ |  | 10768987 | Niet Actief Beveiligd 36.8 RTST-KFHAZ Ra | OVERWEG | 1000 | 1000 | 05B | 000004998 | 0052 | [5 empty] | Railinzetplaats | Niet van Toepassing | 03.03.2008 | CONUSER31 | 13.05.2021 | CONBID231 | 36.8 | 36.889,00 | 36.898,00 | 9,00 | 99.124,360 | 99.116,665 | 428.499,376 | 428.504,658 | BBK (<=28cm) | Initiële vulling | ProRail | 2020-01-01 | ? | L UNI OP NS90 BETON | ? | 2005-02-01 | De Meteoor | ? | 2030-02-01 |  | 25 | ? | ? | JJ | Lichte universeel | ? | 1 | 664_873BR_41.9
|  | OVERWBEVL | 116 | 204 | 116-204-1000130097 | 10689235 | 116 sp KJ 36.8 bevl 1 Railinzetplaats | OVERWBEVL | E | BVEQ | VRIJ |  | 10768987 | Niet Actief Beveiligd 36.8 RTST-KFHAZ Ra | OVERWEG | 1000 | 1000 | 05B | 000004998 | 0052 | [5 empty] | Railinzetplaats | Niet van Toepassing | 03.03.2008 | CONUSER31 | 13.05.2021 | CONBID231 | 36.8 | 36.889,00 | 36.898,00 | 9,00 | 99.128,943 | 99.121,014 | 428.505,534 | 428.510,978 | BBK (<=28cm) | Initiële vulling | ProRail | 2020-01-01 | ? | L UNI OP NS90 BETON | ? | 2005-02-01 | De Meteoor | ? | 2030-02-01 |  | 25 | ? | ? | KJ | Lichte universeel | ? | 1 | 664_875L_41.9
|  | OVERWBEVL | 116 | 204 | 116-204-1000130097 | 10689236 | 116 sp LJ 36.8 bevl 1 Railinzetplaats | OVERWBEVL | E | BVEQ | VRIJ |  | 10768987 | Niet Actief Beveiligd 36.8 RTST-KFHAZ Ra | OVERWEG | 1000 | 1000 | 05B | 000004998 | 0052 | [5 empty] | Railinzetplaats | Niet van Toepassing | 03.03.2008 | CONUSER31 | 13.05.2021 | CONBID231 | 36.8 | 36.889,00 | 36.898,00 | 9,00 | 99.131,131 | 99.123,459 | 428.509,086 | 428.514,419 | BBK (<=28cm) | Initiële vulling | ProRail | 2020-01-01 | ? | L UNI OP NS90 BETON | ? | 2005-02-01 | De Meteoor | ? | 2030-02-01 |  | 25 | ? | ? | LJ | Lichte universeel | ? | 1 | 664_897BL_42.9
|  | OVERWBEVL | 163 | 204 | 163-204-1000137124 | 10689237 | 163 sp w919Ar-sEJ 43.7 bevl 1 Railinzetp | OVERWBEVL | E | BVEQ | VRIJ |  | 10768993 | Niet Actief Beveiligd 43.7 RTST Railinze | OVERWEG | 1000 | 1000 | 05B | 000004998 | 0052 | [5 empty] | Railinzetplaats | Niet van toepassing | 03.03.2008 | CONUSER31 | 30.09.2024 | 00965640 | 43.7 | 43.656,00 | 43.668,00 | 12,00 | 95.432,890 | 95.427,820 | 434.035,331 | 434.046,097 | BBK (<=28cm) | Mutaties vanuit projecten | ProRail | 2020-01-01 | WIJZIGEN | Hergebruikte platen | ? | 2024-06-17 | ProRail | ? | 2049-06-17 | K-007501 | 25 | ? | Nee | w919Ar-sEJ | Zware universeel | ? | 1 | 163_919AR_43.4
|  | OVERWBEVL | 163 | 204 | 163-204-1000137124 | 10689238 | 163 sp w927Ar-w953Bl 43.7 bevl 1 Railinz | OVERWBEVL | E | BVEQ | VRIJ |  | 10768993 | Niet Actief Beveiligd 43.7 RTST Railinze | OVERWEG | 1000 | 1000 | 05B | 000004998 | 0052 | [5 empty] | Railinzetplaats | Niet van toepassing | 03.03.2008 | CONUSER31 | 30.09.2024 | 00965640 | 43.7 | 43.656,00 | 43.668,00 | 12,00 | 95.423,615 | 95.418,591 | 434.030,981 | 434.041,767 | BBK (<=28cm) | Mutaties vanuit projecten | ProRail | 2020-01-01 | WIJZIGEN | Hergebruikte platen | ? | 2024-06-17 | ProRail | ? | 2049-06-17 | K-007501 | 25 | ? | Nee | w927Ar-w953Bl | Zware universeel | ? | 1 | 163_927AR_43.6
|  | OVERWBEVL | 163 | 204 | 163-204-1000137124 | 10689239 | 163 sp w919Bv-sLF 43.7 bevl 1 Railinzetp | OVERWBEVL | E | BVEQ | VRIJ |  | 10768993 | Niet Actief Beveiligd 43.7 RTST Railinze | OVERWEG | 1000 | 1000 | 05B | 000004998 | 0052 | [5 empty] | Railinzetplaats | Niet van toepassing | 03.03.2008 | CONUSER31 | 30.09.2024 | 00965640 | 43.7 | 43.656,00 | 43.668,00 | 12,00 | 95.427,451 | 95.422,409 | 434.032,781 | 434.043,558 | BBK (<=28cm) | Mutaties vanuit projecten | ProRail | 2020-01-01 | WIJZIGEN | Hergebruikte platen | ? | 2024-06-17 | ProRail | ? | 2049-06-17 | K-007501 | 25 | ? | Nee | w919Bv-sLF | Zware universeel | ? | 1 | 163_919BV_43.6
|  | OVERWBEVL | 112 | 204 | 112-204-1000111893 | 10769039 | 112 sp NC 63.468 bevl 1 Railinzetplaats | OVERWBEVL | E | BVEQ | VRIJ |  | 10768963 | Niet Actief Beveiligd 63.468 GV-DTA Rail | OVERWEG | 1000 | 1000 | 02B | 000004998 | 0051 | [5 empty] | Railinzetplaats | Niet van toepassing | 03.03.2008 | CONUSER31 | 13.05.2021 | CONBID231 | 63.468 | 63.465,00 | 63.472,00 | 7,00 | 81.049,590 | 81.050,440 | 452.004,110 | 451.996,970 | BBK (<=28cm) | Dataverbetering | ProRail | 2016-01-01 | WIJZIGEN | ? | ? | 1993-01-01 | De Meteoor | ? | 2018-01-01 |  | 25 | ? | ? | NC | Lichte universeel | ? | 1 | 536_329BV_62.0
|  | OVERWBEVL | 112 | 204 | 112-204-1000111893 | 10769040 | 112 sp MC 63.468 bevl 1 Railinzetplaats | OVERWBEVL | E | BVEQ | VRIJ |  | 10768963 | Niet Actief Beveiligd 63.468 GV-DTA Rail | OVERWEG | 1000 | 1000 | 02B | 000004998 | 0051 | [5 empty] | Railinzetplaats | Niet van toepassing | 03.03.2008 | CONUSER31 | 13.05.2021 | CONBID231 | 63.468 | 63.465,00 | 63.472,00 | 7,00 | 81.039,820 | 81.040,810 | 452.002,720 | 451.995,680 | BBK (<=28cm) | Dataverbetering | ProRail | 2016-01-01 | WIJZIGEN | ? | ? | 1993-01-01 | Onbekend | ? | 2018-01-01 |  | 25 | ? | ? | MC | Zware universeel | ? | 1 | 536_349AL_62.3
|  | OVERWBEVL | 112 | 204 | 112-204-1000111893 | 10769041 | 112 sp LC 63.468 bevl 1 Railinzetplaats | OVERWBEVL | E | BVEQ | VRIJ |  | 10768963 | Niet Actief Beveiligd 63.468 GV-DTA Rail | OVERWEG | 1000 | 1000 | 02B | 000004998 | 0051 | [5 empty] | Railinzetplaats | Niet van toepassing | 03.03.2008 | CONUSER31 | 13.05.2021 | CONBID231 | 63.468 | 63.465,00 | 63.472,00 | 7,00 | 81.035,700 | 81.036,790 | 452.002,320 | 451.995,180 | BBK (<=28cm) | Dataverbetering | ProRail | 2016-01-01 | WIJZIGEN | ? | ? | 1993-01-01 | Onbekend | ? | 2018-01-01 |  | 25 | ? | ? | LC | Zware universeel | ? | 1 | 112_351AL_62.5
|  | OVERWBEVL | 112 | 204 | 112-204-1000111893 | 10769042 | 112 sp KC 63.468 bevl 1 Railinzetplaats | OVERWBEVL | E | BVEQ | VRIJ |  | 10768963 | Niet Actief Beveiligd 63.468 GV-DTA Rail | OVERWEG | 1000 | 1000 | 02B | 000004998 | 0051 | [5 empty] | Railinzetplaats | Niet van toepassing | 03.03.2008 | CONUSER31 | 13.05.2021 | CONBID231 | 63.468 | 63.465,00 | 63.472,00 | 7,00 | 81.026,030 | 81.027,270 | 452.000,640 | 451.993,590 | BBK (<=28cm) | Dataverbetering | ProRail | 2016-01-01 | WIJZIGEN | ? | ? | 1993-01-01 | De Meteoor | ? | 2018-01-01 |  | 25 | ? | ? | KC | Lichte universeel | ? | 1 | 112_351BV_62.6
|  | OVERWBEVL | 163 | 204 | 163-204-1000170345 | 10769205 | 163 sp 90 43.5 bevl 1 Dienstoverpad | OVERWBEVL | E | BVEQ | VRIJ |  | 10781854 | Niet Actief Beveiligd 43.5 PPLG_RTST Die | OVERWEG | 1000 | 1000 | 04B | 000004998 | 0053 | [5 empty] | Dienstoverpad | Niet van toepassing | 03.03.2008 | CONUSER31 | 18.09.2023 | 00965640 | 43.5 | 44.391,00 | 44.392,00 | 1,00 | 95.046,593 | 95.046,158 | 434.664,741 | 434.665,427 | BBK (<=28cm) | Mutaties vanuit projecten | ProRail | 2016-01-01 | WIJZIGEN | ? | ? | 2023-01-23 | Stabag | 2023-12-31 | 2043-01-23 | K-X00006 | 20 | 2023-12-31 | Nee | 90 | Roosters overpaden | ? | 1 | 163_1021V_43.6
|  | OVERWBEVL | 116 | 204 | 116-204-1000188915 | 10769352 | 116 sp HJ 39.8 bevl 1 Dienstoverpad | OVERWBEVL | E | BVEQ | VRIJ |  | 10768991 | Niet Actief Beveiligd 39.8 RTST-KFHAZ Di | OVERWEG | 1000 | 1000 | 05B | 000004998 | 0052 | [5 empty] | Dienstoverpad sp HJ/JJ/KJ/LJ | Niet van toepassing | 03.03.2008 | CONUSER31 | 07.10.2024 | 00175844 | 39.8 | 39.793,00 | 39.796,00 | 3,00 | 97.162,000 | 97.160,735 | 430.564,746 | 430.567,131 | BBK (<=28cm) | Mutaties vanuit projecten | ProRail | 2016-01-01 | 1 OP 1 VERVANGING | ? | ? | 2019-05-17 | Strail | 2028-12-31 | 2044-05-17 | K-005702 | 25 | 2028-12-31 | ? | HJ | PedeStrail | ? | 1 | 664_901AV_42.8
|  | OVERWBEVL | 116 | 204 | 116-204-1000188915 | 10769353 | 116 sp JJ 39.8 bevl 1 Dienstoverpad | OVERWBEVL | E | BVEQ | VRIJ | Taakregel: 27/49909 | 10768991 | Niet Actief Beveiligd 39.8 RTST-KFHAZ Di | OVERWEG | 1000 | 1000 | 05B | 000004998 | 0052 | [5 empty] | Dienstoverpad sp HJ/JJ/KJ/LJ | Niet van toepassing | 03.03.2008 | CONUSER31 | 07.10.2024 | 00175844 | 39.8 | 39.793,00 | 39.796,00 | 3,00 | 97.165,631 | 97.164,361 | 430.566,431 | 430.569,158 | BBK (<=28cm) | Mutaties vanuit projecten | ProRail | 2016-01-01 | 1 OP 1 VERVANGING | ? | ? | 2019-05-17 | Strail | 2028-12-31 | 2044-05-17 | K-005702 | 25 | 2028-12-31 | ? | JJ | PedeStrail | ? | 1 | 664_873BR_41.9
|  | OVERWBEVL | 116 | 204 | 116-204-1000188915 | 10769354 | 116 sp KJ 39.8 bevl 1 Dienstoverpad | OVERWBEVL | E | BVEQ | VRIJ | Taakregel: 27/49910 | 10768991 | Niet Actief Beveiligd 39.8 RTST-KFHAZ Di | OVERWEG | 1000 | 1000 | 05B | 000004998 | 0052 | [5 empty] | Dienstoverpad sp HJ/JJ/KJ/LJ | Niet van toepassing | 03.03.2008 | CONUSER31 | 07.10.2024 | 00175844 | 39.8 | 39.793,00 | 39.796,00 | 3,00 | 97.171,506 | 97.170,113 | 430.569,740 | 430.572,360 | BBK (<=28cm) | Mutaties vanuit projecten | ProRail | 2016-01-01 | 1 OP 1 VERVANGING | ? | ? | 2019-05-17 | Strail | 2028-12-31 | 2044-05-17 | K-005702 | 25 | 2028-12-31 | ? | KJ | PedeStrail | ? | 1 | 664_875L_41.9
|  | OVERWBEVL | 116 | 204 | 116-204-1000188915 | 10769355 | 116 sp LJ 39.8 bevl 1 Dienstoverpad | OVERWBEVL | E | BVEQ | VRIJ |  | 10768991 | Niet Actief Beveiligd 39.8 RTST-KFHAZ Di | OVERWEG | 1000 | 1000 | 05B | 000004998 | 0052 | [5 empty] | Dienstoverpad sp HJ/JJ/KJ/LJ | Niet van toepassing | 03.03.2008 | CONUSER31 | 07.10.2024 | 00175844 | 39.8 | 39.793,00 | 39.796,00 | 3,00 | 97.175,202 | 97.173,938 | 430.571,762 | 430.574,148 | BBK (<=28cm) | Mutaties vanuit projecten | ProRail | 2016-01-01 | 1 OP 1 VERVANGING | ? | ? | 2019-05-17 | Strail | 2028-12-31 | 2044-05-17 | K-005702 | 25 | 2028-12-31 | ? | LJ | PedeStrail | ? | 1 | 664_897BL_42.9
|  | OVERWBEVL | 112 | 204 | 112-204-1000116447 | 11298141 | 112 sp DF 76.4 bevl 1 Kandelaarweg | OVERWBEVL | E | BVEQ | VRIJ | Taakregel: 27/32661 | 10020975 | AHOB 76.4 SDM-DT Kandelaarweg | OVERWEG | 1000 | 1000 | 02B | 000004998 | 0051 | [5 empty] | Kandelaarweg | Niet van toepassing | 20.03.2012 | P1000693 | 13.05.2021 | CONBID231 | 76.4 | 76.427,00 | 76.439,00 | 12,00 | 86.324,225 | 86.327,843 | 440.329,193 | 440.317,615 | BBK (<=28cm) | Dataverbetering | ProRail | 2025-01-01 | WIJZIGEN | ? | ? | 2011-11-19 | Onbekend | ? | 2051-11-19 |  | 40 | ? | ? | DF | Harmelen | ? | 1 | 539_45AV_79.2
|  | OVERWBEVL | 112 | 204 | 112-204-1000116447 | 11298142 | 112 sp CF 76.4 bevl 1 Kandelaarweg | OVERWBEVL | E | BVEQ | VRIJ | Taakregel: 27/32660 | 10020975 | AHOB 76.4 SDM-DT Kandelaarweg | OVERWEG | 1000 | 1000 | 02B | 000004998 | 0051 | [5 empty] | Kandelaarweg | Niet van toepassing | 20.03.2012 | P1000693 | 13.05.2021 | CONBID231 | 76.4 | 76.429,00 | 76.441,00 | 12,00 | 86.320,955 | 86.324,573 | 440.326,084 | 440.314,533 | BBK (<=28cm) | Dataverbetering | ProRail | 2025-01-01 | WIJZIGEN | ? | ? | 2011-11-19 | Onbekend | ? | 2051-11-19 |  | 40 | ? | ? | CF | Harmelen | ? | 1 | 539_55BS_79.2
|  | OVERWBEVL | 116 | 204 | 116-204-1000164000 | 11372509 | 116 sp 55 100.1 bevl 1 Karel doormanlaan | OVERWBEVL | E | BVEQ | VRIJ |  | 11372508 | VKL 100.1 ZWDI Karel doormanlaan | OVERWEG | 1000 | 1000 | 05B | 000004998 | 0052 | [5 empty] | Karel doormanlaan | Niet van Toepassing | 22.02.2013 | 00595082 | 13.05.2021 | CONBID231 | 100.1 | 100.165,00 | 100.201,00 | 36,00 | 103.685,780 | 103.713,910 | 425.322,660 | 425.300,040 | BBK (<=28cm) | Dataverbetering | ProRail | 2016-01-01 | ? | ASFALT/KLINKERS | ? | 31-01-1800 | Onbekend | 2025-12-31 | ? |  | 25 | 2025-12-31 | ? | 55 | Spoor in bestrating | ? | 1 | 116_1331R_31.7
|  | OVERWBEVL | 116 | 204 | 116-204-1000175788 | 11438336 | 116 sp w1363l-s69 33.1 bevl 1 Noordelijk | OVERWBEVL | E | BVEQ | VRIJ |  | 11438330 | AKI 33.1 KFHAZ Noordelijke Dienstweg | OVERWEG | 1000 | 1000 | 05B | 000004998 | 0052 | [5 empty] | Noordelijke Dienstweg | Niet van Toepassing | 19.07.2013 | 00950865 | 13.05.2021 | CONBID231 | 33.1 | 33.127,00 | 33.137,00 | 10,00 | 102.205,904 | 102.198,453 | 426.331,250 | 426.334,846 | BBK (<=28cm) | Mutaties vanuit projecten | ProRail | 2025-01-01 | ? | Strail op NS90 | ? | 2012-11-18 | NedStrail | ? | 2037-11-18 | K-003932 | 25 | ? | ? | w1363l-s69 | Strail | ? | 1 | 116_1363L_32.8
|  | OVERWBEVL | 116 | 204 | 116-204-1000175788 | 11438337 | 116 sp w1379l-s68 33.1 bevl 1 Noordelijk | OVERWBEVL | E | BVEQ | VRIJ |  | 11438330 | AKI 33.1 KFHAZ Noordelijke Dienstweg | OVERWEG | 1000 | 1000 | 05B | 000004998 | 0052 | [5 empty] | Noordelijke Dienstweg | Niet van Toepassing | 19.07.2013 | 00950865 | 13.05.2021 | CONBID231 | 33.1 | 33.127,00 | 33.138,00 | 11,00 | 102.210,225 | 102.200,170 | 426.340,225 | 426.345,140 | BBK (<=28cm) | Mutaties vanuit projecten | ProRail | 2025-01-01 | ? | Strail op NS90 | ? | 2012-11-18 | NedStrail | ? | 2037-11-18 | K-003932 | 25 | ? | ? | w1379l-s68 | Strail | ? | 1 | 116_1379L_33.0
|  | OVERWBEVL | 116 | 204 | 116-204-1000175788 | 11438338 | 116 sp w1379r-s67 33.1 bevl 1 Noordelijk | OVERWBEVL | E | BVEQ | VRIJ |  | 11438330 | AKI 33.1 KFHAZ Noordelijke Dienstweg | OVERWEG | 1000 | 1000 | 05B | 000004998 | 0052 | [5 empty] | Noordelijke Dienstweg | Niet van Toepassing | 19.07.2013 | 00950865 | 13.05.2021 | CONBID231 | 33.1 | 33.130,00 | 33.144,00 | 14,00 | 102.210,226 | 102.198,181 | 426.345,737 | 426.352,211 | BBK (<=28cm) | Mutaties vanuit projecten | ProRail | 2025-01-01 | ? | Strail op NS90 | ? | 2012-11-18 | NedStrail | ? | 2037-11-18 | K-003932 | 25 | ? | ? | w1379r-s67 | Strail | ? | 1 | 116_1379R_33.0
|  | OVERWBEVL | 112 | 204 | 112-204-1000113374 | 11439134 | 112 sp 612 67.6 bevl 1 t Haantje | OVERWBEVL | E | BVEQ | VRIJ |  | 10020974 | Niet Actief Beveiligd 67.6 DT t Haantje | OVERWEG | 1000 | 1000 | 02B | 000004998 | 0051 | [5 empty] | t Haantje | Niet van toepassing | 30.07.2013 | 00595082 | 20.02.2023 | 00965640 | 67.6 | 67.647,00 | 67.659,00 | 12,00 | 83.358,363 | 83.365,475 | 448.555,335 | 448.545,531 | BBK (<=28cm) | Dataverbetering | ProRail | 2025-01-01 | WIJZIGEN | ? | ? | 2011-06-01 | Onbekend | ? | 2036-06-01 |  | 25 | ? | ? | 612 | Zware universeel | ? | 1 | 112_467BV_67.2
|  | OVERWBEVL | 116 | 204 | 116-204-1000217174 | 11517807 | 116 sp 55 100.0 bevl 1 Karel doormanlaan | OVERWBEVL | E | BVEQ | VRIJ |  | 11517790 | Niet Actief Beveiligd 100.0 ZWDI Karel d | OVERWEG | 1000 | 1000 | 05B | 000004998 | 0052 | [5 empty] | Karel doormanlaan | Niet van Toepassing | 03.12.2014 | 00595082 | 26.07.2021 | 00288456 | 100.0 | 100.114,00 | 100.116,00 | 2,00 | 103.645,325 | 103.646,695 | 425.354,202 | 425.353,113 | BBK (<=28cm) | Mutaties vanuit projecten | ProRail | 2025-01-01 | ? | NEDSTRAIL | ? | 2014-03-04 | Strail | ? | 2039-03-04 | R-400500 | 25 | ? | ? | 55 | Strail | ? | 1 | 116_1331R_31.7
|  | OVERWBEVL | 116 | 204 | 116-204-1000217176 | 11517808 | 116 sp 55 100.3 bevl 1 Westelijke parall | OVERWBEVL | E | BVEQ | VRIJ |  | 11517791 | Niet Actief Beveiligd 100.3 ZWDI Westeli | OVERWEG | 1000 | 1000 | 05B | 000004998 | 0052 | [5 empty] | Westelijke parallelweg | Niet van Toepassing | 03.12.2014 | 00595082 | 26.07.2021 | 00288456 | 100.3 | 100.240,00 | 100.242,00 | 2,00 | 103.744,728 | 103.746,099 | 425.276,443 | 425.275,366 | BBK (<=28cm) | Mutaties vanuit projecten | ProRail | 2025-01-01 | ? | NEDSTRAIL | ? | 2014-03-04 | Strail | 2027-12-31 | 2039-03-04 | R-400500 | 25 | 2027-12-31 | ? | 55 | Strail | ? | 1 | 116_1331R_31.7
|  | OVERWBEVL | 116 | 204 | 116-204-1000223134 | 11521056 | 116 sp LJ 38.2 bevl 1 Dienstoverpad | OVERWBEVL | E | BVEQ | VRIJ |  | 11521055 | Niet Actief Beveiligd 38.2 RTST-KFHAZ Di | OVERWEG | 1000 | 1000 | 05B | 000004998 | 0052 | [5 empty] | Dienstoverpad sp HJ/JJ/KJ/LJ | Niet van toepassing | 23.01.2015 | 00595082 | 07.10.2024 | 00175844 | 38.2 | 38.205,00 | 38.208,00 | 3,00 | 98.073,407 | 98.071,321 | 429.279,133 | 429.281,300 | BBK (<=28cm) | Mutaties vanuit projecten | ProRail | 2016-01-01 | 1 OP 1 VERVANGING | ? | ? | 2019-05-17 | Strail | ? | 2044-05-17 | K-005702 | 25 | ? | ? | LJ | PedeStrail | ? | 1 | 664_897BL_42.9
|  | OVERWBEVL | 116 | 204 | 116-204-1000223134 | 11521058 | 116 sp HJ 38.2 bevl 1 Dienstoverpad | OVERWBEVL | E | BVEQ | VRIJ |  | 11521055 | Niet Actief Beveiligd 38.2 RTST-KFHAZ Di | OVERWEG | 1000 | 1000 | 05B | 000004998 | 0052 | [5 empty] | Dienstoverpad sp HJ/JJ/KJ/LJ | Niet van toepassing | 23.01.2015 | 00595082 | 07.10.2024 | 00175844 | 38.2 | 38.203,00 | 38.205,00 | 2,00 | 98.063,161 | 98.061,399 | 429.268,338 | 429.269,995 | BBK (<=28cm) | Mutaties vanuit projecten | ProRail | 2016-01-01 | 1 OP 1 VERVANGING | ? | ? | 2019-05-17 | Strail | ? | 2044-05-17 | K-005702 | 25 | ? | ? | HJ | PedeStrail | ? | 1 | 664_901AV_42.8
|  | OVERWBEVL | 116 | 204 | 116-204-1000223134 | 11521059 | 116 sp KJ 38.2 bevl 1 Dienstoverpad | OVERWBEVL | E | BVEQ | VRIJ |  | 11521055 | Niet Actief Beveiligd 38.2 RTST-KFHAZ Di | OVERWEG | 1000 | 1000 | 05B | 000004998 | 0052 | [5 empty] | Dienstoverpad sp HJ/JJ/KJ/LJ | Niet van toepassing | 23.01.2015 | 00595082 | 07.10.2024 | 00175844 | 38.2 | 38.205,00 | 38.208,00 | 3,00 | 98.070,586 | 98.068,342 | 429.276,235 | 429.278,131 | BBK (<=28cm) | Mutaties vanuit projecten | ProRail | 2016-01-01 | 1 OP 1 VERVANGING | ? | ? | 2019-05-17 | Strail | ? | 2044-05-17 | K-005702 | 25 | ? | ? | KJ | PedeStrail | ? | 1 | 664_875L_41.9
|  | OVERWBEVL | 116 | 204 | 116-204-1000223134 | 11521060 | 116 sp JJ 38.2 bevl 1 Dienstoverpad | OVERWBEVL | E | BVEQ | VRIJ |  | 11521055 | Niet Actief Beveiligd 38.2 RTST-KFHAZ Di | OVERWEG | 1000 | 1000 | 05B | 000004998 | 0052 | [5 empty] | Dienstoverpad sp HJ/JJ/KJ/LJ | Niet van toepassing | 23.01.2015 | 00595082 | 07.10.2024 | 00175844 | 38.2 | 38.205,00 | 38.208,00 | 3,00 | 98.065,926 | 98.063,824 | 429.271,163 | 429.273,133 | BBK (<=28cm) | Mutaties vanuit projecten | ProRail | 2016-01-01 | 1 OP 1 VERVANGING | ? | ? | 2019-05-17 | Strail | ? | 2044-05-17 | K-005702 | 25 | ? | ? | JJ | PedeStrail | ? | 1 | 664_873BR_41.9
|  | OVERWBEVL | 163 | 204 | 163-204-1000223138 | 11521062 | 163 sp s261-w931A/923Bv 43.6 bevl 1 Over | OVERWBEVL | E | BVEQ | VRIJ |  | 11521061 | Niet Actief Beveiligd 43.6 RTST Overpad | OVERWEG | 1000 | 1000 | 05B | 000004998 | 0052 | [5 empty] | Overpad | Niet van toepassing | 23.01.2015 | 00595082 | 05.03.2024 | 00965640 | 43.6 | 43.592,00 | 43.593,00 | 1,00 | 95.441,283 | 95.440,986 | 433.968,408 | 433.969,042 | BBK (<=28cm) | Dataverbetering | ProRail | 2016-01-01 | ? | 95441.056, 433975.284 | ? | 31-01-1800 | Stabag | ? | ? | Z-156402 | 20 | 2023-12-31 | ? | s261-w931A/923Bv | Roosters overpaden | ? | 1 | 664_915T_43.3
|  | OVERWBEVL | 163 | 204 | 163-204-1000223138 | 11521063 | 163 sp w923Ar-w931A/923Bv 43.6 bevl 1 Ov | OVERWBEVL | E | BVEQ | VRIJ |  | 11521061 | Niet Actief Beveiligd 43.6 RTST Overpad | OVERWEG | 1000 | 1000 | 05B | 000004998 | 0052 | [5 empty] | Overpad | Niet van toepassing | 23.01.2015 | 00595082 | 05.03.2024 | 00965640 | 43.6 | 43.591,00 | 43.592,00 | 1,00 | 95.437,839 | 95.437,613 | 433.967,049 | 433.967,659 | BBK (<=28cm) | Dataverbetering | ProRail | ? | ? | ? | ? | 31-01-1800 | De Meteoor | 2023-12-31 | ? |  | 25 | 2023-12-31 | ? | w923Ar-w931A/923Bv | Lichte universeel | ? | 1 | 163_923AR_43.5
|  | OVERWBEVL | 112 | 204 | 112-204-1000241612 | 11540227 | 112 sp 611 68.1 bevl 1 Dienstoverpad | OVERWBEVL | E | BVEQ | VRIJ |  | 11540216 | Niet Actief Beveiligd 68.1 DT Dienstover | OVERWEG | 1000 | 1000 | 02B | 000004998 | 0051 | [5 empty] | Dienstoverpad | Niet van toepassing | 20.08.2015 | 00950865 | 18.12.2021 | P1005295 | 68.1 | 68.105,00 | 68.107,00 | 2,00 | 83.640,200 | 83.641,190 | 448.180,740 | 448.179,210 | BBK (<=28cm) | Dataverbetering | ProRail | 2025-01-01 | WIJZIGEN | ? | ? | 2015-05-01 | NEDSTRAIL | ? | 2040-05-01 |  | 25 | ? | ? | 611 | Strail | ? | 1 | 112_6123V_67.9
|  | OVERWBEVL | 112 | 204 | 112-204-1000241620 | 11540229 | 112 sp 622 68.390 bevl 1 Tunnel Delft | OVERWBEVL | E | BVEQ | VRIJ |  | 11540218 | Niet Actief Beveiligd 68.390 DT Tunnel D | OVERWEG | 1000 | 1000 | 02B | 000004998 | 0051 | [5 empty] | Tunnel Delft | Niet van toepassing | 20.08.2015 | 00950865 | 13.05.2021 | CONBID231 | 68.390 | 68.388,00 | 68.391,00 | 3,00 | 83.788,480 | 83.789,820 | 447.934,490 | 447.932,410 | BBK (<=28cm) | Dataverbetering | ProRail | 2025-01-01 | WIJZIGEN | Brandwerend | ? | 2015-05-01 | NEDSTRAIL | ? | 2040-05-01 |  | 25 | ? | ? | 622 | Strail | ? | 1 | 112_467BV_67.2
|  | OVERWBEVL | 112 | 204 | 112-204-1000241622 | 11540230 | 112 sp 621 68.75 bevl 1 Tunnel Delft | OVERWBEVL | E | BVEQ | VRIJ |  | 11540219 | Niet Actief Beveiligd 68.75 DT Tunnel De | OVERWEG | 1000 | 1000 | 02B | 000004998 | 0051 | [5 empty] | Tunnel Delft | Niet van toepassing | 20.08.2015 | 00950865 | 07.10.2024 | 00175844 | 68.75 | 68.754,00 | 68.756,00 | 2,00 | 83.989,590 | 83.990,980 | 447.628,840 | 447.626,750 | BBK (<=28cm) | Dataverbetering | ProRail | 2025-01-01 | WIJZIGEN | Brandwerend | ? | 2015-05-01 | NEDSTRAIL | ? | 2040-05-01 |  | 25 | ? | ? | 621 | Strail | ? | 1 | 112_6123V_67.9
|  | OVERWBEVL | 112 | 204 | 112-204-1000241624 | 11540231 | 112 sp 622 68.74 bevl 1 Tunnel Delft | OVERWBEVL | E | BVEQ | VRIJ |  | 11540220 | Niet Actief Beveiligd 68.74 DT Tunnel De | OVERWEG | 1000 | 1000 | 02B | 000004998 | 0051 | [5 empty] | Tunnel Delft | Niet van toepassing | 20.08.2015 | 00950865 | 07.07.2021 | P1005295 | 68.74 | 68.754,00 | 68.757,00 | 3,00 | 83.984,330 | 83.985,670 | 447.624,820 | 447.622,690 | BBK (<=28cm) | Dataverbetering | ProRail | 2025-01-01 | WIJZIGEN | Brandwerend | ? | 2015-05-01 | NEDSTRAIL | ? | 2040-05-01 |  | 25 | ? | ? | 622 | Strail | ? | 1 | 112_467BV_67.2
|  | OVERWBEVL | 112 | 204 | 112-204-1000241628 | 11540232 | 112 sp 622 68.80 bevl 1 Tunnel Delft | OVERWBEVL | E | BVEQ | VRIJ |  | 11540221 | Niet Actief Beveiligd 68.80 DT Tunnel De | OVERWEG | 1000 | 1000 | 02B | 000004998 | 0051 | [5 empty] | Tunnel Delft | Niet van toepassing | 20.08.2015 | 00950865 | 07.07.2021 | P1005295 | 68.80 | 68.830,00 | 68.833,00 | 3,00 | 84.024,870 | 84.026,250 | 447.560,570 | 447.558,490 | BBK (<=28cm) | Dataverbetering | ProRail | 2025-01-01 | WIJZIGEN | Brandwerend | ? | 2015-05-01 | NEDSTRAIL | ? | 2040-05-01 |  | 25 | ? | ? | 622 | Strail | ? | 1 | 112_467BV_67.2
|  | OVERWBEVL | 112 | 204 | 112-204-1000241630 | 11540233 | 112 sp 642 70.2 bevl 1 Tunnel Delft | OVERWBEVL | E | BVEQ | VRIJ |  | 11540222 | Niet Actief Beveiligd 70.2 DT Tunnel Del | OVERWEG | 1000 | 1000 | 02B | 000004998 | 0051 | [5 empty] | Tunnel Delft | Niet van toepassing | 20.08.2015 | 00950865 | 07.10.2024 | 00175844 | 70.2 | 70.203,00 | 70.205,00 | 2,00 | 84.437,790 | 84.438,580 | 446.262,410 | 446.260,030 | BBK (<=28cm) | Dataverbetering | ProRail | 2025-01-01 | WIJZIGEN | Brandwerend | ? | 2015-05-01 | NEDSTRAIL | ? | 2040-05-01 |  | 25 | ? | ? | 642 | Strail | ? | 1 | 112_467BV_67.2
|  | OVERWBEVL | 112 | 204 | 112-204-1000241634 | 11540234 | 112 sp 641 70.33 bevl 1 Dienstoverpad | OVERWBEVL | E | BVEQ | VRIJ |  | 11540223 | Niet Actief Beveiligd 70.33 DT Dienstove | OVERWEG | 1000 | 1000 | 02B | 000004998 | 0051 | [5 empty] | Dienstoverpad | Niet van toepassing | 20.08.2015 | 00950865 | 07.10.2024 | 00175844 | 70.33 | 70.335,00 | 70.337,00 | 2,00 | 84.484,870 | 84.485,710 | 446.141,610 | 446.139,230 | BBK (<=28cm) | Dataverbetering | ProRail | 2025-01-01 | WIJZIGEN | Brandwerend | ? | 2015-05-01 | NEDSTRAIL | ? | 2040-05-01 |  | 25 | ? | ? | 641 | Strail | ? | 1 | 112_6123V_67.9
|  | OVERWBEVL | 112 | 204 | 112-204-1000241636 | 11540235 | 112 sp 642 70.32 bevl 1 Dienstoverpad | OVERWBEVL | E | BVEQ | VRIJ |  | 11540224 | Niet Actief Beveiligd 70.32 DT Dienstove | OVERWEG | 1000 | 1000 | 02B | 000004998 | 0051 | [5 empty] | Dienstoverpad | Niet van toepassing | 20.08.2015 | 00950865 | 07.10.2024 | 00175844 | 70.32 | 70.335,00 | 70.337,00 | 2,00 | 84.478,920 | 84.479,610 | 446.139,330 | 446.137,050 | BBK (<=28cm) | Dataverbetering | ProRail | 2025-01-01 | WIJZIGEN | Brandwerend | ? | 2015-05-01 | NEDSTRAIL | ? | 2040-05-01 |  | 25 | ? | ? | 642 | Strail | ? | 1 | 112_467BV_67.2
|  | OVERWBEVL | 112 | 204 | 112-204-1000241638 | 11540236 | 112 sp 641 70.50 bevl 1 Dienstoverpad | OVERWBEVL | E | BVEQ | VRIJ |  | 11540225 | Niet Actief Beveiligd 70.50 DT Dienstove | OVERWEG | 1000 | 1000 | 02B | 000004998 | 0051 | [5 empty] | Dienstoverpad | Niet van toepassing | 20.08.2015 | 00950865 | 18.12.2021 | P1005295 | 70.50 | 70.476,00 | 70.478,00 | 2,00 | 84.530,560 | 84.531,160 | 446.006,240 | 446.004,550 | BBK (<=28cm) | Dataverbetering | ProRail | 2025-01-01 | WIJZIGEN | ? | ? | 2015-05-01 | NEDSTRAIL | ? | 2040-05-01 |  | 25 | ? | ? | 641 | Strail | ? | 1 | 112_6123V_67.9
|  | OVERWBEVL | 112 | 204 | 112-204-1000241644 | 11540237 | 112 sp 671 72.393 bevl 1 Railinzetplaats | OVERWBEVL | E | BVEQ | PROJ PRCB |  | 11540226 | Niet Actief Beveiligd 72.393 DT Railinze | OVERWEG | 1000 | 1000 | 02B | 000004998 | 0051 | [5 empty] | Railinzetplaats | Niet van toepassing | 20.08.2015 | 00950865 | 12.04.2023 | P1005295 | 72.393 | 72.393,00 | 72.405,00 | 12,00 | 85.108,129 | 85.111,761 | 444.179,238 | 444.167,793 | BBK (<=28cm) | Mutaties vanuit projecten | ProRail | 2025-01-01 | WIJZIGEN | ? | ? | 2015-05-01 | NEDSTRAIL | ? | 2040-05-01 | R-3HRB01 | 25 | ? | ? | 671 | Strail | ? | 1 | 112_6231L_71.0
|  | OVERWBEVL | 163 | 204 | 163-204-1000137926 | 11550100 | 163 sp HE 44.96 bevl 1 Railinzetplaats | OVERWBEVL | E | BVEQ | VRIJ |  | 11219920 | Niet Actief Beveiligd 44.96 WSPT-RTST Ra | OVERWEG | 1000 | 1000 | 03B | 000004998 | 0052 | [5 empty] | Railinzetplaats | Niet van toepassing | 20.11.2015 | 00986000 | 13.05.2021 | CONBID231 | 44.96 | 44.957,00 | 44.969,00 | 12,00 | 94.801,690 | 94.796,195 | 435.176,387 | 435.186,981 | BBK (<=28cm) | Dataverbetering | ProRail | 2025-01-01 | WIJZIGEN | ZW UNI OP NS90 | 11219933 | 2015-08-29 | Onbekend | ? | 2040-08-29 |  | 25 | ? | ? | HE | Zware universeel | ? | 1 | 555_387V_84.4
|  | OVERWBEVL | 163 | 204 | 163-204-1000137926 | 11550101 | 163 sp JE 44.96 bevl 1 Railinzetplaats | OVERWBEVL | E | BVEQ | VRIJ |  | 11219920 | Niet Actief Beveiligd 44.96 WSPT-RTST Ra | OVERWEG | 1000 | 1000 | 03B | 000004998 | 0052 | [5 empty] | Railinzetplaats | Niet van toepassing | 20.11.2015 | 00986000 | 13.05.2021 | CONBID231 | 44.96 | 44.957,00 | 44.969,00 | 12,00 | 94.805,269 | 94.799,779 | 435.178,262 | 435.188,839 | BBK (<=28cm) | Dataverbetering | ProRail | 2025-01-01 | WIJZIGEN | ZW UNI OP NS90 | 11219934 | 2015-08-29 | Onbekend | ? | 2040-08-29 |  | 25 | ? | ? | JE | Zware universeel | ? | 1 | 555_383V_84.4
|  | OVERWBEVL | 163 | 204 | 163-204-1000137926 | 11550102 | 163 sp KE 44.98 bevl 1 Railinzetplaats | OVERWBEVL | E | BVEQ | VRIJ |  | 11676014 | Niet Actief Beveiligd 44.98 WSPT-RTST Ra | OVERWEG | 1000 | 1000 | 03B | 000004998 | 0052 | [5 empty] | Railinzetplaats | Niet van toepassing | 20.11.2015 | 00986000 | 13.05.2021 | CONBID231 | 44.98 | 44.986,00 | 44.998,00 | 12,00 | 94.798,048 | 94.792,625 | 435.205,931 | 435.216,634 | BBK (<=28cm) | Dataverbetering | ProRail | 2025-01-01 | WIJZIGEN | ZW UNI OP NS90 | 11219935 | 2015-09-07 | Onbekend | ? | 2040-09-07 |  | 25 | ? | ? | KE | Zware universeel | ? | 1 | 555_381V_84.4
|  | OVERWBEVL | 163 | 204 | 163-204-1000137926 | 11550103 | 163 sp LE 44.98 bevl 1 Railinzetplaats | OVERWBEVL | E | BVEQ | VRIJ |  | 11676014 | Niet Actief Beveiligd 44.98 WSPT-RTST Ra | OVERWEG | 1000 | 1000 | 03B | 000004998 | 0052 | [5 empty] | Railinzetplaats | Niet van toepassing | 20.11.2015 | 00986000 | 13.05.2021 | CONBID231 | 44.98 | 44.986,00 | 44.998,00 | 12,00 | 94.801,968 | 94.796,601 | 435.207,957 | 435.218,686 | BBK (<=28cm) | Dataverbetering | ProRail | 2025-01-01 | WIJZIGEN | ZW UNI OP NS90 | 11219936 | 2015-09-07 | Onbekend | ? | 2040-09-07 |  | 25 | ? | ? | LE | Zware universeel | ? | 1 | 555_379V_84.4
|  | OVERWBEVL | 116 | 204 | 116-204-1000518130 | 11555646 | 116 sp BE 39.793 bevl 1 Dienstoverpad | OVERWBEVL | E | BVEQ | VRIJ |  | 11747987 | Niet Actief Beveiligd 39.793 KFH-BRDA Di | OVERWEG | 1000 | 1000 | 04B | 000004998 | 0053 | [5 empty] | Dienstoverpad sp BE/CE/DE | Niet van toepassing | 08.03.2016 | 00595082 | 07.10.2024 | 00175844 | 39.793 | 39.793,00 | 39.796,00 | 3,00 | 97.155,920 | 97.154,579 | 430.561,515 | 430.564,057 | BBK (<=28cm) | Mutaties vanuit projecten | ProRail | 2016-01-01 | 1 OP 1 VERVANGING | ? | ? | 2019-05-17 | Strail | ? | 2044-05-17 | K-005702 | 25 | ? | ? | BE | PedeStrail | ? | 1 | 664_873BR_41.9
|  | OVERWBEVL | 116 | 204 | 116-204-1000518130 | 11555647 | 116 sp CE 39.793 bevl 1 Dienstoverpad | OVERWBEVL | E | BVEQ | VRIJ |  | 11747987 | Niet Actief Beveiligd 39.793 KFH-BRDA Di | OVERWEG | 1000 | 1000 | 04B | 000004998 | 0053 | [5 empty] | Dienstoverpad sp BE/CE/DE | Niet van toepassing | 08.03.2016 | 00595082 | 07.10.2024 | 00175844 | 39.793 | 39.793,00 | 39.796,00 | 3,00 | 97.152,194 | 97.150,697 | 430.559,535 | 430.562,042 | BBK (<=28cm) | Mutaties vanuit projecten | ProRail | 2016-01-01 | 1 OP 1 VERVANGING | ? | ? | 2019-05-17 | Strail | ? | 2044-05-17 | K-005702 | 25 | ? | ? | CE | PedeStrail | ? | 1 | 664_873BR_41.9
|  | OVERWBEVL | 116 | 204 | 116-204-1000518130 | 11555648 | 116 sp DE 39.793 bevl 1 Dienstoverpad | OVERWBEVL | E | BVEQ | VRIJ |  | 11747987 | Niet Actief Beveiligd 39.793 KFH-BRDA Di | OVERWEG | 1000 | 1000 | 04B | 000004998 | 0053 | [5 empty] | Dienstoverpad sp BE/CE/DE | Niet van toepassing | 08.03.2016 | 00595082 | 07.10.2024 | 00175844 | 39.793 | 39.793,00 | 39.796,00 | 3,00 | 97.147,006 | 97.145,601 | 430.556,758 | 430.559,388 | BBK (<=28cm) | Mutaties vanuit projecten | ProRail | 2016-01-01 | 1 OP 1 VERVANGING | ? | ? | 2019-05-17 | Strail | ? | 2044-05-17 | K-005702 | 25 | ? | ? | DE | PedeStrail | ? | 1 | 664_873BR_41.9
|  | OVERWBEVL | 116 | 204 | 116-204-1000518118 | 11555649 | 116 sp BE 38.205 bevl 1 Dienstoverpad | OVERWBEVL | E | BVEQ | VRIJ |  | 11747981 | Niet Actief Beveiligd 38.205 KFH-BRDV Di | OVERWEG | 1000 | 1000 | 04B | 000004998 | 0053 | [5 empty] | Dienstoverpad sp BE/CE/DE | Niet van toepassing | 08.03.2016 | 00595082 | 07.10.2024 | 00175844 | 38.205 | 38.205,00 | 38.208,00 | 3,00 | 98.058,513 | 98.056,285 | 429.263,296 | 429.265,183 | BBK (<=28cm) | Mutaties vanuit projecten | ProRail | 2016-01-01 | 1 OP 1 VERVANGING | ? | ? | 2019-05-17 | Strail | ? | 2044-05-17 | K-005702 | 25 | ? | ? | BE | PedeStrail | ? | 1 | 663_311AV_40.0
|  | OVERWBEVL | 116 | 204 | 116-204-1000518118 | 11555650 | 116 sp CE 38.205 bevl 1 Dienstoverpad | OVERWBEVL | E | BVEQ | VRIJ |  | 11747981 | Niet Actief Beveiligd 38.205 KFH-BRDV Di | OVERWEG | 1000 | 1000 | 04B | 000004998 | 0053 | [5 empty] | Dienstoverpad sp BE/CE/DE | Niet van toepassing | 08.03.2016 | 00595082 | 07.10.2024 | 00175844 | 38.205 | 38.205,00 | 38.208,00 | 3,00 | 98.055,547 | 98.053,387 | 429.260,120 | 429.262,150 | BBK (<=28cm) | Mutaties vanuit projecten | ProRail | 2016-01-01 | 1 OP 1 VERVANGING | ? | ? | 2019-05-17 | Strail | ? | 2044-05-17 | K-005702 | 25 | ? | ? | CE | PedeStrail | ? | 1 | 663_311BR_40.1
|  | OVERWBEVL | 116 | 204 | 116-204-1000518118 | 11555651 | 116 sp DE 38.205 bevl 1 Dienstoverpad | OVERWBEVL | E | BVEQ | VRIJ |  | 11747981 | Niet Actief Beveiligd 38.205 KFH-BRDV Di | OVERWEG | 1000 | 1000 | 04B | 000004998 | 0053 | [5 empty] | Dienstoverpad sp BE/CE/DE | Niet van toepassing | 08.03.2016 | 00595082 | 07.10.2024 | 00175844 | 38.205 | 38.205,00 | 38.208,00 | 3,00 | 98.051,557 | 98.049,636 | 429.255,819 | 429.257,819 | BBK (<=28cm) | Mutaties vanuit projecten | ProRail | 2016-01-01 | 1 OP 1 VERVANGING | ? | ? | 2019-05-17 | Strail | ? | 2044-05-17 | K-005702 | 25 | ? | ? | DE | PedeStrail | ? | 1 | 116_2397AL_37.5
|  | OVERWBEVL | 112 | 204 | 112-204-1000262046 | 11557903 | 112 sp 461V 66.953 bevl 1 Railinzetplaat | OVERWBEVL | E | BVEQ | VRIJ |  | 11555666 | Niet Actief Beveiligd 66.953 DTA Railinz | OVERWEG | 1000 | 1000 | 02B | 000004998 | 0051 | [5 empty] | Railinzetplaats | Niet van toepassing | 14.04.2016 | 00595082 | 13.05.2021 | CONBID231 | 66.953 | 66.948,00 | 66.960,00 | 12,00 | 82.939,490 | 82.946,690 | 449.115,240 | 449.105,860 | BBK (<=28cm) | Dataverbetering | ProRail | ? | WIJZIGEN | Wilhelminapark | ? | 2015-08-25 | Voestalpine Railpro bv | ? | 2040-08-25 |  | 25 | ? | ? | 461V | Zware universeel | ? | 1 | 112_461V_66.9
|  | OVERWBEVL | 112 | 204 | 112-204-1000262046 | 11557912 | 112 sp 463V 66.953 bevl 1 Railinzetplaat | OVERWBEVL | E | BVEQ | VRIJ |  | 11555666 | Niet Actief Beveiligd 66.953 DTA Railinz | OVERWEG | 1000 | 1000 | 02B | 000004998 | 0051 | [5 empty] | Railinzetplaats | Niet van toepassing | 14.04.2016 | 00595082 | 13.05.2021 | CONBID231 | 66.953 | 66.948,00 | 66.960,00 | 12,00 | 82.936,270 | 82.943,460 | 449.112,860 | 449.103,480 | BBK (<=28cm) | Dataverbetering | ProRail | ? | WIJZIGEN | Wilhelminapark | ? | 2015-08-25 | Voestalpine Railpro bv | ? | 2040-08-25 |  | 25 | ? | ? | 463V | Zware universeel | ? | 1 | 112_463V_66.9
|  | OVERWBEVL | 116 | 204 | 116-204-1000308910 | 11584807 | 116 sp 55 100.4 bevl 1 Lindtsedijk | OVERWBEVL | E | BVEQ | VRIJ |  | 11584806 | Niet Actief Beveiligd 100.4 ZWDI Lindtse | OVERWEG | 1000 | 1000 | 05B | 000004998 | 0052 | [5 empty] | Lindtsedijk | Niet van Toepassing | 27.09.2016 | P1000770 | 28.12.2021 | 00965640 | 100.4 | 100.364,00 | 100.367,00 | 3,00 | 103.830,775 | 103.832,164 | 425.187,339 | 425.184,912 | BBK (<=28cm) | Dataverbetering | ProRail | ? | ? | ? | ? | 31-01-1800 | Onbekend | ? | 2046-01-01 |  | 25 | ? | ? | 55 | Spoor in bestrating | ? | 1 | 116_1331R_31.7
|  | OVERWBEVL | 116 | 204 | 116-204-1000308910 | 11584808 | 116 sp 55 100.4 bevl 2 Lindtsedijk | OVERWBEVL | E | BVEQ | VRIJ |  | 11584806 | Niet Actief Beveiligd 100.4 ZWDI Lindtse | OVERWEG | 1000 | 1000 | 05B | 000004998 | 0052 | [5 empty] | Lindtsedijk | Niet van Toepassing | 27.09.2016 | P1000770 | 28.12.2021 | 00965640 | 100.4 | 100.375,00 | 100.382,00 | 7,00 | 103.835,988 | 103.839,071 | 425.177,993 | 425.171,983 | BBK (<=28cm) | Dataverbetering | ProRail | ? | ? | ? | ? | 31-01-1800 | Onbekend | 2021-12-31 | ? |  | 25 | 2021-12-31 | ? | 55 | Spoor in bestrating | ? | 2 | 116_1331R_31.7
|  | OVERWBEVL | 116 | 204 | 116-204-1000308910 | 11584809 | 116 sp 55 100.4 bevl 3 Lindtsedijk | OVERWBEVL | E | BVEQ | VRIJ |  | 11584806 | Niet Actief Beveiligd 100.4 ZWDI Lindtse | OVERWEG | 1000 | 1000 | 05B | 000004998 | 0052 | [5 empty] | Lindtsedijk | Niet van Toepassing | 27.09.2016 | P1000770 | 28.12.2021 | 00965640 | 100.4 | 100.384,00 | 100.395,00 | 11,00 | 103.839,875 | 103.844,383 | 425.170,349 | 425.159,573 | BBK (<=28cm) | Dataverbetering | ProRail | ? | ? | ? | ? | 31-01-1800 | Onbekend | ? | 2046-01-01 |  | 25 | ? | ? | 55 | Spoor in bestrating | ? | 3 | 116_1331R_31.7
|  | OVERWBEVL | 116 | 204 | 116-204-1000308910 | 11584810 | 116 sp 55 100.4 bevl 4 Lindtsedijk | OVERWBEVL | E | BVEQ | VRIJ |  | 11584806 | Niet Actief Beveiligd 100.4 ZWDI Lindtse | OVERWEG | 1000 | 1000 | 05B | 000004998 | 0052 | [5 empty] | Lindtsedijk | Niet van Toepassing | 27.09.2016 | P1000770 | 28.12.2021 | 00965640 | 100.4 | 100.406,00 | 100.409,00 | 3,00 | 103.848,078 | 103.849,190 | 425.149,776 | 425.146,829 | BBK (<=28cm) | Dataverbetering | ProRail | ? | ? | ? | ? | 31-01-1800 | Onbekend | ? | 2046-01-01 |  | 25 | ? | ? | 55 | Spoor in bestrating | ? | 4 | 116_1331R_31.7
|  | OVERWBEVL | 112 | 204 | 112-204-1000267343 | 11602724 | 112 sp LC 64.8 bevl 1 Dienstoverpad | OVERWBEVL | E | BVEQ | VRIJ |  | 11556009 | Niet Actief Beveiligd 64.8 GV-DTA Dienst | OVERWEG | 1000 | 1000 | 02B | 000004998 | 0051 | [5 empty] | Dienstoverpad | Niet van toepassing | 18.01.2017 | 00595082 | 13.05.2021 | CONBID231 | 64.8 | 64.818,00 | 64.819,00 | 1,00 | 81.642,423 | 81.643,019 | 450.802,645 | 450.801,851 | BBK (<=28cm) | Dataverbetering | ProRail | ? | WIJZIGEN | ? | ? | 2016-11-28 | NedStrail | ? | 2041-11-28 |  | 25 | ? | ? | LC | PedeStrail | ? | 1 | 112_351AL_62.5
|  | OVERWBEVL | 112 | 204 | 112-204-1000267345 | 11602725 | 112 sp LC 65.0 bevl 1 Tunnel Rijswijk | OVERWBEVL | E | BVEQ | VRIJ |  | 11556010 | Niet Actief Beveiligd 65.0 GV-DTA Tunnel | OVERWEG | 1000 | 1000 | 02B | 000004998 | 0051 | [5 empty] | Tunnel Rijswijk | Niet van toepassing | 18.01.2017 | 00595082 | 13.05.2021 | CONBID231 | 65.0 | 64.999,00 | 65.000,00 | 1,00 | 81.747,985 | 81.748,729 | 450.664,123 | 450.663,230 | BBK (<=28cm) | Dataverbetering | ProRail | ? | WIJZIGEN | ? | ? | 2016-11-28 | NedStrail | ? | 2041-11-28 |  | 25 | ? | ? | LC | PedeStrail | ? | 1 | 112_351AL_62.5
|  | OVERWBEVL | 112 | 204 | 112-204-1000267347 | 11602726 | 112 sp KC 65.4 bevl 1 Tunnel Rijswijk | OVERWBEVL | E | BVEQ | VRIJ |  | 11556016 | Niet Actief Beveiligd 65.4 GV-DTA Tunnel | OVERWEG | 1000 | 1000 | 02B | 000004998 | 0051 | [5 empty] | Tunnel Rijswijk | Niet van toepassing | 18.01.2017 | 00595082 | 07.10.2024 | 00175844 | 65.4 | 65.372,00 | 65.374,00 | 2,00 | 81.965,590 | 81.967,230 | 450.359,530 | 450.357,450 | BBK (<=28cm) | Dataverbetering | ProRail | ? | WIJZIGEN | ? | ? | 2016-11-28 | NedStrail | ? | 2041-11-28 |  | 25 | ? | ? | KC | PedeStrail | ? | 1 | 112_351BV_62.6
|  | OVERWBEVL | 163 | 204 | 163-204-1000170345 | 11604081 | 163 sp KE 45.4 bevl 1 Dienstoverpad | OVERWBEVL | E | BVEQ | VRIJ |  | 11604048 | Niet Actief Beveiligd 45.4 WSPT-RTST Die | OVERWEG | 1000 | 1000 | 03B | 000004998 | 0052 | [5 empty] | Dienstoverpad | Niet van toepassing | 15.02.2017 | 00965640 | 07.10.2024 | 00175844 | 45.4 | 45.399,00 | 45.401,00 | 2,00 | 94.589,457 | 94.590,803 | 435.564,755 | 435.562,414 | BBK (<=28cm) | Dataverbetering | ProRail | ? | WIJZIGEN | ? | ? | 2017-01-23 | NedStrail | ? | 2042-01-23 |  | 25 | ? | ? | KE | PedeStrail | ? | 1 | 555_381V_84.4
|  | OVERWBEVL | 163 | 204 | 163-204-1000170345 | 11604082 | 163 sp LE 45.4 bevl 1 Dienstoverpad | OVERWBEVL | E | BVEQ | VRIJ |  | 11604048 | Niet Actief Beveiligd 45.4 WSPT-RTST Die | OVERWEG | 1000 | 1000 | 03B | 000004998 | 0052 | [5 empty] | Dienstoverpad | Niet van toepassing | 15.02.2017 | 00965640 | 07.10.2024 | 00175844 | 45.4 | 45.399,00 | 45.401,00 | 2,00 | 94.584,213 | 94.585,559 | 435.561,588 | 435.559,247 | BBK (<=28cm) | Dataverbetering | ProRail | ? | WIJZIGEN | ? | ? | 2017-01-23 | NedStrail | ? | 2042-01-23 |  | 25 | ? | ? | LE | PedeStrail | ? | 1 | 555_379V_84.4
|  | OVERWBEVL | 163 | 204 | 163-204-1000170345 | 11604083 | 163 sp KD 45.8 bevl 1 Dienstoverpad | OVERWBEVL | E | BVEQ | VRIJ |  | 11604049 | Niet Actief Beveiligd 45.8 WSPT Dienstov | OVERWEG | 1000 | 1000 | 03B | 000004998 | 0052 | [5 empty] | Dienstoverpad | Niet van toepassing | 15.02.2017 | 00965640 | 15.05.2021 | CONBID231 | 45.8 | 45.827,00 | 45.828,00 | 1,00 | 94.357,965 | 94.357,305 | 435.926,657 | 435.927,499 | BBK (<=28cm) | Dataverbetering | ProRail | ? | WIJZIGEN | ? | ? | 2017-01-23 | NedStrail | ? | 2042-01-23 |  | 25 | ? | ? | KD | PedeStrail | ? | 1 | 555_381V_84.4
|  | OVERWBEVL | 163 | 204 | 163-204-1000170345 | 11604084 | 163 sp KA 48.2 bevl 1 Dienstoverpad | OVERWBEVL | E | BVEQ | VRIJ |  | 11604055 | Niet Actief Beveiligd 48.2 WSPT Dienstov | OVERWEG | 1000 | 1000 | 03B | 000004998 | 0052 | [5 empty] | Dienstoverpad | Niet van toepassing | 15.02.2017 | 00965640 | 15.05.2021 | CONBID231 | 48.2 | 48.251,00 | 48.252,00 | 1,00 | 92.755,354 | 92.754,742 | 437.764,694 | 437.765,318 | BBK (<=28cm) | Dataverbetering | ProRail | ? | WIJZIGEN | ? | ? | 2017-01-23 | NedStrail | ? | 2042-01-23 |  | 25 | ? | ? | KA | PedeStrail | ? | 1 | 555_381V_84.4
|  | OVERWBEVL | 163 | 204 | 163-204-1000170345 | 11604085 | 163 sp KD 46.1 bevl 1 Dienstoverpad | OVERWBEVL | E | BVEQ | VRIJ |  | 11604050 | Niet Actief Beveiligd 46.1 WSPT Dienstov | OVERWEG | 1000 | 1000 | 03B | 000004998 | 0052 | [5 empty] | Dienstoverpad | Niet van toepassing | 15.02.2017 | 00965640 | 13.05.2021 | CONBID231 | 46.1 | 46.128,00 | 46.129,00 | 1,00 | 94.171,271 | 94.170,659 | 436.163,122 | 436.163,919 | BBK (<=28cm) | Dataverbetering | ProRail | ? | WIJZIGEN | ? | ? | 2017-01-23 | NedStrail | ? | 2042-01-23 |  | 25 | ? | ? | KD | PedeStrail | ? | 1 | 555_381V_84.4
|  | OVERWBEVL | 163 | 204 | 163-204-1000170345 | 11604086 | 163 sp KD 46.4 bevl 1 Dienstoverpad | OVERWBEVL | E | BVEQ | VRIJ |  | 11604051 | Niet Actief Beveiligd 46.4 WSPT Dienstov | OVERWEG | 1000 | 1000 | 03B | 000004998 | 0052 | [5 empty] | Dienstoverpad | Niet van toepassing | 15.02.2017 | 00965640 | 13.05.2021 | CONBID231 | 46.4 | 46.407,00 | 46.408,00 | 1,00 | 94.001,293 | 94.000,656 | 436.384,387 | 436.385,215 | BBK (<=28cm) | Dataverbetering | ProRail | ? | WIJZIGEN | ? | ? | 2017-01-23 | NedStrail | ? | 2042-01-23 |  | 25 | ? | ? | KD | PedeStrail | ? | 1 | 555_381V_84.4
|  | OVERWBEVL | 163 | 204 | 163-204-1000170345 | 11604087 | 163 sp KD 46.6 bevl 1 Dienstoverpad | OVERWBEVL | E | BVEQ | VRIJ |  | 11604052 | Niet Actief Beveiligd 46.6 WSPT Dienstov | OVERWEG | 1000 | 1000 | 03B | 000004998 | 0052 | [5 empty] | Dienstoverpad | Niet van toepassing | 15.02.2017 | 00965640 | 13.05.2021 | CONBID231 | 46.6 | 46.691,00 | 46.692,00 | 1,00 | 93.824,495 | 93.823,503 | 436.605,475 | 436.607,459 | BBK (<=28cm) | Dataverbetering | ProRail | ? | WIJZIGEN | ? | ? | 2017-01-23 | NedStrail | ? | 2042-01-23 |  | 25 | ? | ? | KD | PedeStrail | ? | 1 | 555_381V_84.4
|  | OVERWBEVL | 163 | 204 | 163-204-1000170345 | 11604088 | 163 sp KC 46.9 bevl 1 Dienstoverpad | OVERWBEVL | E | BVEQ | VRIJ |  | 11604053 | Niet Actief Beveiligd 46.9 WSPT Dienstov | OVERWEG | 1000 | 1000 | 03B | 000004998 | 0052 | [5 empty] | Dienstoverpad | Niet van toepassing | 15.02.2017 | 00965640 | 13.05.2021 | CONBID231 | 46.9 | 46.939,00 | 46.940,00 | 1,00 | 93.646,149 | 93.645,440 | 436.784,658 | 436.785,334 | BBK (<=28cm) | Dataverbetering | ProRail | ? | WIJZIGEN | ? | ? | 2017-01-23 | NedStrail | ? | 2042-01-23 |  | 25 | ? | ? | KC | PedeStrail | ? | 1 | 555_381V_84.4
|  | OVERWBEVL | 163 | 204 | 163-204-1000170345 | 11604089 | 163 sp KB 47.9 bevl 1 Dienstoverpad | OVERWBEVL | E | BVEQ | VRIJ |  | 11604054 | Niet Actief Beveiligd 47.9 WSPT Dienstov | OVERWEG | 1000 | 1000 | 03B | 000004998 | 0052 | [5 empty] | Dienstoverpad | Niet van toepassing | 15.02.2017 | 00965640 | 13.05.2021 | CONBID231 | 47.9 | 47.970,00 | 47.971,00 | 1,00 | 92.944,806 | 92.944,117 | 437.550,412 | 437.551,233 | BBK (<=28cm) | Dataverbetering | ProRail | ? | WIJZIGEN | ? | ? | 2017-01-23 | NedStrail | ? | 2042-01-23 |  | 25 | ? | ? | KB | PedeStrail | ? | 1 | 555_381V_84.4
|  | OVERWBEVL | 163 | 204 | 163-204-1000170345 | 11604092 | 163 sp HE 45.4 bevl 1 Dienstoverpad | OVERWBEVL | E | BVEQ | VRIJ |  | 11604048 | Niet Actief Beveiligd 45.4 WSPT-RTST Die | OVERWEG | 1000 | 1000 | 03B | 000004998 | 0052 | [5 empty] | Dienstoverpad | Niet van toepassing | 15.02.2017 | 00965640 | 07.10.2024 | 00175844 | 45.4 | 45.399,00 | 45.401,00 | 2,00 | 94.605,660 | 94.607,006 | 435.574,479 | 435.572,137 | BBK (<=28cm) | Dataverbetering | ProRail | ? | WIJZIGEN | ? | ? | 2016-12-19 | NedStrail | ? | 2041-12-19 |  | 25 | ? | ? | HE | PedeStrail | ? | 1 | 555_387V_84.4
|  | OVERWBEVL | 163 | 204 | 163-204-1000170345 | 11604093 | 163 sp JE 45.4 bevl 1 Dienstoverpad | OVERWBEVL | E | BVEQ | VRIJ |  | 11604048 | Niet Actief Beveiligd 45.4 WSPT-RTST Die | OVERWEG | 1000 | 1000 | 03B | 000004998 | 0052 | [5 empty] | Dienstoverpad | Niet van toepassing | 15.02.2017 | 00965640 | 07.10.2024 | 00175844 | 45.4 | 45.399,00 | 45.401,00 | 2,00 | 94.600,597 | 94.601,943 | 435.571,390 | 435.569,049 | BBK (<=28cm) | Dataverbetering | ProRail | ? | WIJZIGEN | ? | ? | 2016-12-19 | NedStrail | ? | 2041-12-19 |  | 25 | ? | ? | JE | PedeStrail | ? | 1 | 555_383V_84.4
|  | OVERWBEVL | 163 | 204 | 163-204-1000170345 | 11604094 | 163 sp JD 45.8 bevl 1 Dienstoverpad | OVERWBEVL | E | BVEQ | VRIJ |  | 11604049 | Niet Actief Beveiligd 45.8 WSPT Dienstov | OVERWEG | 1000 | 1000 | 03B | 000004998 | 0052 | [5 empty] | Dienstoverpad | Niet van toepassing | 15.02.2017 | 00965640 | 15.05.2021 | CONBID231 | 45.8 | 45.827,00 | 45.828,00 | 1,00 | 94.354,070 | 94.353,426 | 435.923,580 | 435.924,397 | BBK (<=28cm) | Dataverbetering | ProRail | ? | WIJZIGEN | ? | ? | 2016-12-19 | NedStrail | ? | 2041-12-19 |  | 25 | ? | ? | JD | PedeStrail | ? | 1 | 555_383V_84.4
|  | OVERWBEVL | 163 | 204 | 163-204-1000170345 | 11604095 | 163 sp JD 46.1 bevl 1 Dienstoverpad | OVERWBEVL | E | BVEQ | VRIJ |  | 11604050 | Niet Actief Beveiligd 46.1 WSPT Dienstov | OVERWEG | 1000 | 1000 | 03B | 000004998 | 0052 | [5 empty] | Dienstoverpad | Niet van toepassing | 15.02.2017 | 00965640 | 13.05.2021 | CONBID231 | 46.1 | 46.128,00 | 46.129,00 | 1,00 | 94.167,434 | 94.166,823 | 436.160,021 | 436.160,817 | BBK (<=28cm) | Dataverbetering | ProRail | ? | WIJZIGEN | ? | ? | 2016-12-19 | NedStrail | ? | 2041-12-19 |  | 25 | ? | ? | JD | PedeStrail | ? | 1 | 555_383V_84.4
|  | OVERWBEVL | 163 | 204 | 163-204-1000170345 | 11604096 | 163 sp JD 46.4 bevl 1 Dienstoverpad | OVERWBEVL | E | BVEQ | VRIJ |  | 11604051 | Niet Actief Beveiligd 46.4 WSPT Dienstov | OVERWEG | 1000 | 1000 | 03B | 000004998 | 0052 | [5 empty] | Dienstoverpad | Niet van toepassing | 15.02.2017 | 00965640 | 13.05.2021 | CONBID231 | 46.4 | 46.407,00 | 46.408,00 | 1,00 | 93.997,468 | 93.996,851 | 436.381,315 | 436.382,118 | BBK (<=28cm) | Dataverbetering | ProRail | ? | WIJZIGEN | ? | ? | 2016-12-19 | NedStrail | ? | 2041-12-19 |  | 25 | ? | ? | JD | PedeStrail | ? | 1 | 555_383V_84.4
|  | OVERWBEVL | 163 | 204 | 163-204-1000170345 | 11604097 | 163 sp JD 46.6 bevl 1 Dienstoverpad | OVERWBEVL | E | BVEQ | VRIJ |  | 11604052 | Niet Actief Beveiligd 46.6 WSPT Dienstov | OVERWEG | 1000 | 1000 | 03B | 000004998 | 0052 | [5 empty] | Dienstoverpad | Niet van toepassing | 15.02.2017 | 00965640 | 13.05.2021 | CONBID231 | 46.6 | 46.691,00 | 46.691,00 | 2,70 | 93.815,168 | 93.813,779 | 436.598,133 | 436.599,919 | BBK (<=28cm) | Dataverbetering | ProRail | ? | WIJZIGEN | ? | ? | 2016-12-19 | NedStrail | ? | 2041-12-19 |  | 25 | ? | ? | JD | PedeStrail | ? | 1 | 555_383V_84.4
|  | OVERWBEVL | 163 | 204 | 163-204-1000170345 | 11604098 | 163 sp JC 46.9 bevl 1 Dienstoverpad | OVERWBEVL | E | BVEQ | VRIJ |  | 11604053 | Niet Actief Beveiligd 46.9 WSPT Dienstov | OVERWEG | 1000 | 1000 | 03B | 000004998 | 0052 | [5 empty] | Dienstoverpad | Niet van toepassing | 15.02.2017 | 00965640 | 13.05.2021 | CONBID231 | 46.9 | 46.939,00 | 46.940,00 | 1,00 | 93.642,839 | 93.642,119 | 436.781,044 | 436.781,730 | BBK (<=28cm) | Dataverbetering | ProRail | ? | WIJZIGEN | ? | ? | 2016-12-19 | NedStrail | ? | 2041-12-19 |  | 25 | ? | ? | JC | PedeStrail | ? | 1 | 555_383V_84.4
|  | OVERWBEVL | 163 | 204 | 163-204-1000170345 | 11604099 | 163 sp JB 47.9 bevl 1 Dienstoverpad | OVERWBEVL | E | BVEQ | VRIJ |  | 11604054 | Niet Actief Beveiligd 47.9 WSPT Dienstov | OVERWEG | 1000 | 1000 | 03B | 000004998 | 0052 | [5 empty] | Dienstoverpad | Niet van toepassing | 15.02.2017 | 00965640 | 13.05.2021 | CONBID231 | 47.9 | 47.970,00 | 47.971,00 | 1,00 | 92.941,069 | 92.940,460 | 437.547,222 | 437.548,050 | BBK (<=28cm) | Dataverbetering | ProRail | ? | WIJZIGEN | ? | ? | 2016-12-19 | NedStrail | ? | 2041-12-19 |  | 25 | ? | ? | JB | PedeStrail | ? | 1 | 555_383V_84.4
|  | OVERWBEVL | 163 | 204 | 163-204-1000170345 | 11604100 | 163 sp JA 48.2 bevl 1 Dienstoverpad | OVERWBEVL | E | BVEQ | VRIJ |  | 11604055 | Niet Actief Beveiligd 48.2 WSPT Dienstov | OVERWEG | 1000 | 1000 | 03B | 000004998 | 0052 | [5 empty] | Dienstoverpad | Niet van toepassing | 15.02.2017 | 00965640 | 15.05.2021 | CONBID231 | 48.2 | 48.251,00 | 48.252,00 | 1,00 | 92.751,801 | 92.751,187 | 437.761,148 | 437.761,773 | BBK (<=28cm) | Dataverbetering | ProRail | ? | WIJZIGEN | ? | ? | 2016-12-19 | NedStrail | ? | 2041-12-19 |  | 25 | ? | ? | JA | PedeStrail | ? | 1 | 555_383V_84.4
|  | OVERWBEVL | 116 | 204 | 116-204-1000364365 | 11626215 | 116 sp DE 38.303 bevl 1 Dienstoverpad sp | OVERWBEVL | E | BVEQ | VRIJ |  | 11625077 | Niet Actief Beveiligd 38.303 RTST-KFHAZ | OVERWEG | 1000 | 1000 | 05B | 000004998 | 0053 | [5 empty] | Dienstoverpad sp BE/CE/DE | Niet van toepassing | 24.10.2017 | 00595082 | 26.07.2021 | 00288456 | 38.303 | 38.301,00 | 38.302,00 | 1,00 | 97.981,430 | 97.980,330 | 429.323,310 | 429.324,400 | BBK (<=28cm) | Mutaties vanuit projecten | ProRail | ? | NIEUWBOUW | ? | ? | 2017-07-31 | Strail | 2028-12-31 | 2042-07-31 | K-005702 | 25 | 2028-12-31 | ? | DE | PedeStrail | ? | 1 | 116_2397AL_37.5
|  | OVERWBEVL | 116 | 204 | 116-204-1000364365 | 11626216 | 116 sp CE 38.303 bevl 1 Dienstoverpad sp | OVERWBEVL | E | BVEQ | VRIJ |  | 11625077 | Niet Actief Beveiligd 38.303 RTST-KFHAZ | OVERWEG | 1000 | 1000 | 05B | 000004998 | 0053 | [5 empty] | Dienstoverpad sp BE/CE/DE | Niet van toepassing | 24.10.2017 | 00595082 | 26.07.2021 | 00288456 | 38.303 | 38.301,00 | 38.303,00 | 2,00 | 97.985,690 | 97.984,600 | 429.327,470 | 429.328,860 | BBK (<=28cm) | Mutaties vanuit projecten | ProRail | ? | NIEUWBOUW | ? | ? | 2017-07-31 | Strail | ? | 2042-07-31 | K-005702 | 25 | ? | ? | CE | PedeStrail | ? | 1 | 663_311BR_40.1
|  | OVERWBEVL | 116 | 204 | 116-204-1000364365 | 11626217 | 116 sp BE 38.303 bevl 1 Dienstoverpad sp | OVERWBEVL | E | BVEQ | VRIJ |  | 11625077 | Niet Actief Beveiligd 38.303 RTST-KFHAZ | OVERWEG | 1000 | 1000 | 05B | 000004998 | 0053 | [5 empty] | Dienstoverpad sp BE/CE/DE | Niet van toepassing | 24.10.2017 | 00595082 | 26.07.2021 | 00288456 | 38.303 | 38.301,00 | 38.302,00 | 1,00 | 97.988,570 | 97.987,480 | 429.330,350 | 429.331,340 | BBK (<=28cm) | Mutaties vanuit projecten | ProRail | ? | NIEUWBOUW | ? | ? | 2017-07-31 | Strail | ? | 2042-07-31 | K-005702 | 25 | ? | ? | BE | PedeStrail | ? | 1 | 663_311AV_40.0
|  | OVERWBEVL | 116 | 204 | 116-204-1000364366 | 11626218 | 116 sp HJ 38.3 bevl 1 Dienstoverpad Tunn | OVERWBEVL | E | BVEQ | VRIJ |  | 11625078 | Niet Actief Beveiligd 38.3 RTST-KFHAZ Di | OVERWEG | 1000 | 1000 | 05B | 000004998 | 0052 | [5 empty] | Dienstoverpad sp HJ/JJ/KJ/LJ | Niet van toepassing | 24.10.2017 | 00595082 | 26.07.2021 | 00288456 | 38.3 | 38.301,00 | 38.303,00 | 2,00 | 97.993,230 | 97.991,940 | 429.335,410 | 429.337,000 | BBK (<=28cm) | Mutaties vanuit projecten | ProRail | ? | NIEUWBOUW | ? | ? | 2017-07-31 | Strail | ? | 2042-07-31 | K-005702 | 25 | ? | ? | HJ | PedeStrail | ? | 1 | 664_901AV_42.8
|  | OVERWBEVL | 116 | 204 | 116-204-1000364364 | 11626219 | 116 sp JJ 39.693 bevl 1 Dienstoverpad Tu | OVERWBEVL | E | BVEQ | VRIJ |  | 11625076 | Niet Actief Beveiligd 39.693 RTST-KFHAZ | OVERWEG | 1000 | 1000 | 05B | 000004998 | 0052 | [5 empty] | Dienstoverpad sp HJ/JJ/KJ/LJ | Niet van toepassing | 24.10.2017 | 00595082 | 26.07.2021 | 00288456 | 39.693 | 39.691,00 | 39.692,00 | 1,00 | 97.213,050 | 97.212,600 | 430.477,090 | 430.477,980 | BBK (<=28cm) | Mutaties vanuit projecten | ProRail | ? | NIEUWBOUW | ? | ? | 2017-07-31 | Strail | 2028-12-31 | 2042-07-31 | K-005702 | 25 | 2028-12-31 | ? | JJ | PedeStrail | ? | 1 | 664_873BR_41.9
|  | OVERWBEVL | 116 | 204 | 116-204-1000364364 | 11626220 | 116 sp KJ 39.693 bevl 1 Dienstoverpad Tu | OVERWBEVL | E | BVEQ | VRIJ |  | 11625076 | Niet Actief Beveiligd 39.693 RTST-KFHAZ | OVERWEG | 1000 | 1000 | 05B | 000004998 | 0052 | [5 empty] | Dienstoverpad sp HJ/JJ/KJ/LJ | Niet van toepassing | 24.10.2017 | 00595082 | 26.07.2021 | 00288456 | 39.693 | 39.691,00 | 39.692,00 | 1,00 | 97.219,000 | 97.218,560 | 430.479,820 | 430.480,860 | BBK (<=28cm) | Mutaties vanuit projecten | ProRail | ? | NIEUWBOUW | ? | ? | 2017-07-31 | Strail | 2028-12-31 | 2042-07-31 | K-005702 | 25 | 2028-12-31 | ? | KJ | PedeStrail | ? | 1 | 664_875L_41.9
|  | OVERWBEVL | 116 | 204 | 116-204-1000364364 | 11626221 | 116 sp LJ 39.693 bevl 1 Dienstoverpad Tu | OVERWBEVL | E | BVEQ | VRIJ |  | 11625076 | Niet Actief Beveiligd 39.693 RTST-KFHAZ | OVERWEG | 1000 | 1000 | 05B | 000004998 | 0052 | [5 empty] | Dienstoverpad sp HJ/JJ/KJ/LJ | Niet van toepassing | 24.10.2017 | 00595082 | 26.07.2021 | 00288456 | 39.693 | 39.691,00 | 39.692,00 | 1,00 | 97.222,820 | 97.222,380 | 430.481,550 | 430.482,400 | BBK (<=28cm) | Mutaties vanuit projecten | ProRail | ? | NIEUWBOUW | ? | ? | 2017-07-31 | Strail | 2028-12-31 | 2042-07-31 | K-005702 | 25 | 2028-12-31 | ? | LJ | PedeStrail | ? | 1 | 664_897BL_42.9
|  | OVERWBEVL | 116 | 204 | 116-204-1000364366 | 11626222 | 116 sp JJ 38.3 bevl 1 Dienstoverpad Tunn | OVERWBEVL | E | BVEQ | VRIJ |  | 11625078 | Niet Actief Beveiligd 38.3 RTST-KFHAZ Di | OVERWEG | 1000 | 1000 | 05B | 000004998 | 0052 | [5 empty] | Dienstoverpad sp HJ/JJ/KJ/LJ | Niet van toepassing | 24.10.2017 | 00595082 | 26.07.2021 | 00288456 | 38.3 | 38.301,00 | 38.303,00 | 2,00 | 97.996,210 | 97.995,020 | 429.338,590 | 429.339,870 | BBK (<=28cm) | Mutaties vanuit projecten | ProRail | ? | UITBREIDEN BESTAANDE INFRA | ? | ? | 2017-07-31 | Strail | 2028-12-31 | 2042-07-31 | K-005702 | 25 | 2028-12-31 | ? | JJ | PedeStrail | ? | 1 | 664_873BR_41.9
|  | OVERWBEVL | 116 | 204 | 116-204-1000364366 | 11626223 | 116 sp KJ 38.3 bevl 1 Dienstoverpad Tunn | OVERWBEVL | E | BVEQ | VRIJ |  | 11625078 | Niet Actief Beveiligd 38.3 RTST-KFHAZ Di | OVERWEG | 1000 | 1000 | 05B | 000004998 | 0052 | [5 empty] | Dienstoverpad sp HJ/JJ/KJ/LJ | Niet van toepassing | 24.10.2017 | 00595082 | 26.07.2021 | 00288456 | 38.3 | 38.301,00 | 38.303,00 | 2,00 | 98.000,970 | 97.999,980 | 429.343,350 | 429.344,740 | BBK (<=28cm) | Mutaties vanuit projecten | ProRail | ? | UITBREIDEN BESTAANDE INFRA | ? | ? | 2017-07-31 | Strail | ? | 2042-07-31 | K-005702 | 25 | ? | ? | KJ | PedeStrail | ? | 1 | 664_875L_41.9
|  | OVERWBEVL | 116 | 204 | 116-204-1000364366 | 11626224 | 116 sp LJ 38.3 bevl 1 Dienstoverpad Tunn | OVERWBEVL | E | BVEQ | VRIJ |  | 11625078 | Niet Actief Beveiligd 38.3 RTST-KFHAZ Di | OVERWEG | 1000 | 1000 | 05B | 000004998 | 0052 | [5 empty] | Dienstoverpad sp HJ/JJ/KJ/LJ | Niet van toepassing | 24.10.2017 | 00595082 | 26.07.2021 | 00288456 | 38.3 | 38.301,00 | 38.303,00 | 2,00 | 98.003,750 | 98.002,560 | 429.345,930 | 429.347,220 | BBK (<=28cm) | Mutaties vanuit projecten | ProRail | ? | UITBREIDEN BESTAANDE INFRA | ? | ? | 2017-07-31 | Strail | 2028-12-31 | 2042-07-31 | K-005702 | 25 | 2028-12-31 | ? | LJ | PedeStrail | ? | 1 | 664_897BL_42.9
|  | OVERWBEVL | 116 | 204 | 116-204-1000364367 | 11626225 | 116 sp HJ 38.36 bevl 1 Dienstoverpad Tun | OVERWBEVL | E | BVEQ | VRIJ |  | 11625079 | Niet Actief Beveiligd 38.36 RTST-KFHAZ D | OVERWEG | 1000 | 1000 | 05B | 000004998 | 0052 | [5 empty] | Dienstoverpad sp HJ/JJ/KJ/LJ | Niet van toepassing | 24.10.2017 | 00595082 | 26.07.2021 | 00288456 | 38.36 | 38.366,00 | 38.367,00 | 1,00 | 97.947,480 | 97.946,780 | 429.381,630 | 429.382,620 | BBK (<=28cm) | Mutaties vanuit projecten | ProRail | ? | UITBREIDEN BESTAANDE INFRA | ? | ? | 2017-07-31 | Strail | 2028-12-31 | 2042-07-31 | K-005702 | 25 | 2028-12-31 | ? | HJ | PedeStrail | ? | 1 | 664_901AV_42.8
|  | OVERWBEVL | 116 | 204 | 116-204-1000364367 | 11626226 | 116 sp JJ 38.36 bevl 1 Dienstoverpad Tun | OVERWBEVL | E | BVEQ | VRIJ |  | 11625079 | Niet Actief Beveiligd 38.36 RTST-KFHAZ D | OVERWEG | 1000 | 1000 | 05B | 000004998 | 0052 | [5 empty] | Dienstoverpad sp HJ/JJ/KJ/LJ | Niet van toepassing | 24.10.2017 | 00595082 | 26.07.2021 | 00288456 | 38.36 | 38.366,00 | 38.367,00 | 1,00 | 97.950,550 | 97.950,060 | 429.384,400 | 429.385,000 | BBK (<=28cm) | Mutaties vanuit projecten | ProRail | ? | UITBREIDEN BESTAANDE INFRA | ? | ? | 2017-07-31 | Strail | 2028-12-31 | 2042-07-31 | K-005702 | 25 | 2028-12-31 | ? | JJ | PedeStrail | ? | 1 | 664_873BR_41.9
|  | OVERWBEVL | 116 | 204 | 116-204-1000364368 | 11626229 | 116 sp DE 38.4 bevl 1 Dienstoverpad sp B | OVERWBEVL | E | BVEQ | VRIJ |  | 11625080 | Niet Actief Beveiligd 38.4 KFH-BRDA Dien | OVERWEG | 1000 | 1000 | 04B | 000004998 | 0053 | [5 empty] | Dienstoverpad sp BE/CE/DE | Niet van toepassing | 24.10.2017 | 00595082 | 26.07.2021 | 00288456 | 38.4 | 38.427,00 | 38.431,00 | 4,00 | 97.893,143 | 97.889,968 | 429.413,839 | 429.417,064 | BBK (<=28cm) | Mutaties vanuit projecten | ProRail | ? | UITBREIDEN BESTAANDE INFRA | ? | ? | 2017-07-31 | Strail | ? | 2042-07-31 | K-005702 | 25 | ? | ? | DE | PedeStrail | ? | 1 | 116_2397AL_37.5
|  | OVERWBEVL | 116 | 204 | 116-204-1000364368 | 11626230 | 116 sp CE 38.4 bevl 1 Dienstoverpad Tunn | OVERWBEVL | E | BVEQ | VRIJ |  | 11625080 | Niet Actief Beveiligd 38.4 KFH-BRDA Dien | OVERWEG | 1000 | 1000 | 04B | 000004998 | 0053 | [5 empty] | Dienstoverpad sp BE/CE/DE | Niet van toepassing | 24.10.2017 | 00595082 | 26.07.2021 | 00288456 | 38.4 | 38.430,00 | 38.431,00 | 1,00 | 97.894,940 | 97.894,450 | 429.420,670 | 429.421,210 | BBK (<=28cm) | Mutaties vanuit projecten | ProRail | ? | UITBREIDEN BESTAANDE INFRA | ? | ? | 2017-07-31 | Strail | ? | 2042-07-31 | K-005702 | 25 | ? | ? | CE | PedeStrail | ? | 1 | 663_311BR_40.1
|  | OVERWBEVL | 116 | 204 | 116-204-1000364368 | 11626231 | 116 sp BE 38.4 bevl 1 Dienstoverpad Tunn | OVERWBEVL | E | BVEQ | VRIJ |  | 11625080 | Niet Actief Beveiligd 38.4 KFH-BRDA Dien | OVERWEG | 1000 | 1000 | 04B | 000004998 | 0053 | [5 empty] | Dienstoverpad sp BE/CE/DE | Niet van toepassing | 24.10.2017 | 00595082 | 26.07.2021 | 00288456 | 38.4 | 38.430,00 | 38.431,00 | 1,00 | 97.898,070 | 97.897,470 | 429.423,650 | 429.424,190 | BBK (<=28cm) | Mutaties vanuit projecten | ProRail | ? | UITBREIDEN BESTAANDE INFRA | ? | ? | 2017-07-31 | Strail | ? | 2042-07-31 | K-005702 | 25 | ? | ? | BE | PedeStrail | ? | 1 | 663_311AV_40.0
|  | OVERWBEVL | 116 | 204 | 116-204-1000364369 | 11626232 | 116 sp HJ 38.43 bevl 1 Dienstoverpad Tun | OVERWBEVL | E | BVEQ | VRIJ |  | 11625082 | Niet Actief Beveiligd 38.43 RTST-KFHAZ D | OVERWEG | 1000 | 1000 | 05B | 000004998 | 0052 | [5 empty] | Dienstoverpad sp HJ/JJ/KJ/LJ | Niet van toepassing | 24.10.2017 | 00595082 | 26.07.2021 | 00288456 | 38.43 | 38.430,00 | 38.431,00 | 1,00 | 97.903,130 | 97.902,580 | 429.428,060 | 429.428,710 | BBK (<=28cm) | Mutaties vanuit projecten | ProRail | ? | UITBREIDEN BESTAANDE INFRA | ? | ? | 2017-07-31 | Strail | 2028-12-31 | 2042-07-31 | K-005702 | 25 | 2028-12-31 | ? | HJ | PedeStrail | ? | 1 | 664_901AV_42.8
|  | OVERWBEVL | 116 | 204 | 116-204-1000364369 | 11626233 | 116 sp JJ 38.43 bevl 1 Dienstoverpad Tun | OVERWBEVL | E | BVEQ | VRIJ |  | 11625082 | Niet Actief Beveiligd 38.43 RTST-KFHAZ D | OVERWEG | 1000 | 1000 | 05B | 000004998 | 0052 | [5 empty] | Dienstoverpad sp HJ/JJ/KJ/LJ | Niet van toepassing | 24.10.2017 | 00595082 | 26.07.2021 | 00288456 | 38.43 | 38.430,00 | 38.431,00 | 1,00 | 97.906,450 | 97.905,860 | 429.430,540 | 429.431,240 | BBK (<=28cm) | Mutaties vanuit projecten | ProRail | ? | UITBREIDEN BESTAANDE INFRA | ? | ? | 2017-07-31 | Strail | 2028-12-31 | 2042-07-31 | K-005702 | 25 | 2028-12-31 | ? | JJ | PedeStrail | ? | 1 | 664_873BR_41.9
|  | OVERWBEVL | 116 | 204 | 116-204-1000364369 | 11626234 | 116 sp KJ 38.43 bevl 1 Dienstoverpad Tun | OVERWBEVL | E | BVEQ | VRIJ |  | 11625082 | Niet Actief Beveiligd 38.43 RTST-KFHAZ D | OVERWEG | 1000 | 1000 | 05B | 000004998 | 0052 | [5 empty] | Dienstoverpad sp HJ/JJ/KJ/LJ | Niet van toepassing | 24.10.2017 | 00595082 | 26.07.2021 | 00288456 | 38.43 | 38.430,00 | 38.431,00 | 1,00 | 97.911,020 | 97.910,420 | 429.435,450 | 429.436,250 | BBK (<=28cm) | Mutaties vanuit projecten | ProRail | ? | UITBREIDEN BESTAANDE INFRA | ? | ? | 2017-07-31 | Strail | 2028-12-31 | 2042-07-31 | K-005702 | 25 | 2028-12-31 | ? | KJ | PedeStrail | ? | 1 | 664_875L_41.9
|  | OVERWBEVL | 116 | 204 | 116-204-1000364369 | 11626235 | 116 sp LJ 38.43 bevl 1 Dienstoverpad sp | OVERWBEVL | E | BVEQ | VRIJ |  | 11625082 | Niet Actief Beveiligd 38.43 RTST-KFHAZ D | OVERWEG | 1000 | 1000 | 05B | 000004998 | 0052 | [5 empty] | Dienstoverpad sp HJ/JJ/KJ/LJ | Niet van toepassing | 24.10.2017 | 00595082 | 26.07.2021 | 00288456 | 38.43 | 38.429,00 | 38.431,00 | 2,00 | 97.914,971 | 97.910,755 | 429.437,106 | 429.435,717 | BBK (<=28cm) | Mutaties vanuit projecten | ProRail | ? | UITBREIDEN BESTAANDE INFRA | ? | ? | 2017-07-31 | Strail | 2028-12-31 | 2042-07-31 | K-005702 | 25 | 2028-12-31 | ? | LJ | PedeStrail | ? | 1 | 664_897BL_42.9
|  | OVERWBEVL | 116 | 204 | 116-204-1000364370 | 11626236 | 116 sp HJ 38.49 bevl 1 Dienstoverpad Tun | OVERWBEVL | E | BVEQ | VRIJ |  | 11625084 | Niet Actief Beveiligd 38.49 RTST-KFHAZ D | OVERWEG | 1000 | 1000 | 05B | 000004998 | 0052 | [5 empty] | Dienstoverpad sp HJ/JJ/KJ/LJ | Niet van toepassing | 24.10.2017 | 00595082 | 26.07.2021 | 00288456 | 38.49 | 38.496,00 | 38.498,00 | 2,00 | 97.858,620 | 97.857,230 | 429.476,030 | 429.478,410 | BBK (<=28cm) | Mutaties vanuit projecten | ProRail | ? | UITBREIDEN BESTAANDE INFRA | ? | ? | 2017-07-31 | Strail | 2028-12-31 | 2042-07-31 | K-005702 | 25 | 2028-12-31 | ? | HJ | PedeStrail | ? | 1 | 664_901AV_42.8
|  | OVERWBEVL | 116 | 204 | 116-204-1000364370 | 11626237 | 116 sp JJ 38.49 bevl 1 Dienstoverpad Tun | OVERWBEVL | E | BVEQ | VRIJ |  | 11625084 | Niet Actief Beveiligd 38.49 RTST-KFHAZ D | OVERWEG | 1000 | 1000 | 05B | 000004998 | 0052 | [5 empty] | Dienstoverpad sp HJ/JJ/KJ/LJ | Niet van toepassing | 24.10.2017 | 00595082 | 26.07.2021 | 00288456 | 38.49 | 38.495,00 | 38.497,00 | 2,00 | 97.861,990 | 97.860,800 | 429.478,210 | 429.480,600 | BBK (<=28cm) | Mutaties vanuit projecten | ProRail | ? | UITBREIDEN BESTAANDE INFRA | ? | ? | 2017-07-31 | Strail | 2028-12-31 | 2042-07-31 | K-005702 | 25 | 2028-12-31 | ? | JJ | PedeStrail | ? | 1 | 664_873BR_41.9
|  | OVERWBEVL | 116 | 204 | 116-204-1000364371 | 11626240 | 116 sp DE 38.5 bevl 1 Dienstoverpad Tunn | OVERWBEVL | E | BVEQ | VRIJ |  | 11625085 | Niet Actief Beveiligd 38.5 KFH-BRDA Dien | OVERWEG | 1000 | 1000 | 04B | 000004998 | 0053 | [5 empty] | Dienstoverpad sp BE/CE/DE | Niet van toepassing | 24.10.2017 | 00595082 | 26.07.2021 | 00288456 | 38.5 | 38.557,00 | 38.560,00 | 3,00 | 97.805,240 | 97.804,050 | 429.510,560 | 429.512,740 | BBK (<=28cm) | Mutaties vanuit projecten | ProRail | ? | UITBREIDEN BESTAANDE INFRA | ? | ? | 2017-07-31 | Strail | ? | 2042-07-31 | K-005702 | 25 | ? | ? | DE | PedeStrail | ? | 1 | 116_2397AL_37.5
|  | OVERWBEVL | 116 | 204 | 116-204-1000364371 | 11626241 | 116 sp CE 38.5 bevl 1 Dienstoverpad Tunn | OVERWBEVL | E | BVEQ | VRIJ |  | 11625085 | Niet Actief Beveiligd 38.5 KFH-BRDA Dien | OVERWEG | 1000 | 1000 | 04B | 000004998 | 0053 | [5 empty] | Dienstoverpad sp BE/CE/DE | Niet van toepassing | 24.10.2017 | 00595082 | 26.07.2021 | 00288456 | 38.5 | 38.558,00 | 38.560,00 | 2,00 | 97.809,800 | 97.808,220 | 429.514,730 | 429.516,510 | BBK (<=28cm) | Mutaties vanuit projecten | ProRail | ? | UITBREIDEN BESTAANDE INFRA | ? | ? | 2017-07-31 | Strail | ? | 2042-07-31 | K-005702 | 25 | ? | ? | CE | PedeStrail | ? | 1 | 663_311BR_40.1
|  | OVERWBEVL | 116 | 204 | 116-204-1000364371 | 11626242 | 116 sp BE 38.5 bevl 1 Dienstoverpad Tunn | OVERWBEVL | E | BVEQ | VRIJ |  | 11625085 | Niet Actief Beveiligd 38.5 KFH-BRDA Dien | OVERWEG | 1000 | 1000 | 04B | 000004998 | 0053 | [5 empty] | Dienstoverpad sp BE/CE/DE | Niet van toepassing | 24.10.2017 | 00595082 | 26.07.2021 | 00288456 | 38.5 | 38.557,00 | 38.560,00 | 3,00 | 97.813,180 | 97.811,590 | 429.517,310 | 429.519,690 | BBK (<=28cm) | Mutaties vanuit projecten | ProRail | ? | UITBREIDEN BESTAANDE INFRA | ? | ? | 2017-07-31 | Strail | ? | 2042-07-31 | K-005702 | 25 | ? | ? | BE | PedeStrail | ? | 1 | 663_311AV_40.0
|  | OVERWBEVL | 116 | 204 | 116-204-1000364372 | 11626243 | 116 sp HJ 38.56 bevl 1 Dienstoverpad Tun | OVERWBEVL | E | BVEQ | VRIJ |  | 11625083 | Niet Actief Beveiligd 38.56 RTST-KFHAZ D | OVERWEG | 1000 | 1000 | 05B | 000004998 | 0052 | [5 empty] | Dienstoverpad sp HJ/JJ/KJ/LJ | Niet van toepassing | 24.10.2017 | 00595082 | 26.07.2021 | 00288456 | 38.56 | 38.558,00 | 38.560,00 | 2,00 | 97.818,140 | 97.816,750 | 429.522,070 | 429.523,860 | BBK (<=28cm) | Mutaties vanuit projecten | ProRail | ? | UITBREIDEN BESTAANDE INFRA | ? | ? | 2017-07-31 | Strail | 2028-12-31 | 2042-07-31 | K-005702 | 25 | 2028-12-31 | ? | HJ | PedeStrail | ? | 1 | 664_901AV_42.8
|  | OVERWBEVL | 116 | 204 | 116-204-1000364372 | 11626244 | 116 sp JJ 38.56 bevl 1 Dienstoverpad Tun | OVERWBEVL | E | BVEQ | VRIJ |  | 11625083 | Niet Actief Beveiligd 38.56 RTST-KFHAZ D | OVERWEG | 1000 | 1000 | 05B | 000004998 | 0052 | [5 empty] | Dienstoverpad sp HJ/JJ/KJ/LJ | Niet van toepassing | 24.10.2017 | 00595082 | 26.07.2021 | 00288456 | 38.56 | 38.557,00 | 38.560,00 | 3,00 | 97.821,710 | 97.819,920 | 429.524,650 | 429.527,030 | BBK (<=28cm) | Mutaties vanuit projecten | ProRail | ? | UITBREIDEN BESTAANDE INFRA | ? | ? | 2017-07-31 | Strail | 2028-12-31 | 2042-07-31 | K-005702 | 25 | 2028-12-31 | ? | JJ | PedeStrail | ? | 1 | 664_873BR_41.9
|  | OVERWBEVL | 116 | 204 | 116-204-1000364372 | 11626245 | 116 sp KJ 38.56 bevl 1 Dienstoverpad Tun | OVERWBEVL | E | BVEQ | VRIJ |  | 11625083 | Niet Actief Beveiligd 38.56 RTST-KFHAZ D | OVERWEG | 1000 | 1000 | 05B | 000004998 | 0052 | [5 empty] | Dienstoverpad sp HJ/JJ/KJ/LJ | Niet van toepassing | 24.10.2017 | 00595082 | 26.07.2021 | 00288456 | 38.56 | 38.557,00 | 38.559,00 | 2,00 | 97.827,270 | 97.825,680 | 429.529,210 | 429.531,200 | BBK (<=28cm) | Mutaties vanuit projecten | ProRail | ? | UITBREIDEN BESTAANDE INFRA | ? | ? | 2017-07-31 | Strail | 2028-12-31 | 2042-07-31 | K-005702 | 25 | 2028-12-31 | ? | KJ | PedeStrail | ? | 1 | 664_875L_41.9
|  | OVERWBEVL | 116 | 204 | 116-204-1000364372 | 11626246 | 116 sp LJ 38.56 bevl 1 Dienstoverpad Tun | OVERWBEVL | E | BVEQ | VRIJ |  | 11625083 | Niet Actief Beveiligd 38.56 RTST-KFHAZ D | OVERWEG | 1000 | 1000 | 05B | 000004998 | 0052 | [5 empty] | Dienstoverpad sp HJ/JJ/KJ/LJ | Niet van toepassing | 24.10.2017 | 00595082 | 26.07.2021 | 00288456 | 38.56 | 38.557,00 | 38.560,00 | 3,00 | 97.830,040 | 97.828,460 | 429.531,990 | 429.534,170 | BBK (<=28cm) | Mutaties vanuit projecten | ProRail | ? | UITBREIDEN BESTAANDE INFRA | ? | ? | 2017-07-31 | Strail | 2028-12-31 | 2042-07-31 | K-005702 | 25 | 2028-12-31 | ? | LJ | PedeStrail | ? | 1 | 664_897BL_42.9
|  | OVERWBEVL | 116 | 204 | 116-204-1000364373 | 11626247 | 116 sp HJ 38.6 bevl 1 Dienstoverpad Tunn | OVERWBEVL | E | BVEQ | VRIJ |  | 11625086 | Niet Actief Beveiligd 38.6 RTST-KFHAZ Di | OVERWEG | 1000 | 1000 | 05B | 000004998 | 0052 | [5 empty] | Dienstoverpad sp HJ/JJ/KJ/LJ | Niet van toepassing | 24.10.2017 | 00595082 | 26.07.2021 | 00288456 | 38.6 | 38.627,00 | 38.628,00 | 1,00 | 97.773,690 | 97.773,090 | 429.574,660 | 429.575,650 | BBK (<=28cm) | Mutaties vanuit projecten | ProRail | ? | UITBREIDEN BESTAANDE INFRA | ? | ? | 2017-07-31 | Strail | 2028-12-31 | 2042-07-31 | K-005702 | 25 | 2028-12-31 | ? | HJ | PedeStrail | ? | 1 | 664_901AV_42.8
|  | OVERWBEVL | 116 | 204 | 116-204-1000364373 | 11626248 | 116 sp JJ 38.6 bevl 1 Dienstoverpad Tunn | OVERWBEVL | E | BVEQ | VRIJ |  | 11625086 | Niet Actief Beveiligd 38.6 RTST-KFHAZ Di | OVERWEG | 1000 | 1000 | 05B | 000004998 | 0052 | [5 empty] | Dienstoverpad sp HJ/JJ/KJ/LJ | Niet van toepassing | 24.10.2017 | 00595082 | 26.07.2021 | 00288456 | 38.6 | 38.627,00 | 38.629,00 | 2,00 | 97.777,060 | 97.775,280 | 429.576,840 | 429.578,820 | BBK (<=28cm) | Mutaties vanuit projecten | ProRail | ? | UITBREIDEN BESTAANDE INFRA | ? | ? | 2017-07-31 | Strail | 2028-12-31 | 2042-07-31 | K-005702 | 25 | 2028-12-31 | ? | JJ | PedeStrail | ? | 1 | 664_873BR_41.9
|  | OVERWBEVL | 116 | 204 | 116-204-1000518120 | 11626251 | 116 sp DE 38.693 bevl 1 Dienstoverpad Tu | OVERWBEVL | E | BVEQ | VRIJ |  | 11747982 | Niet Actief Beveiligd 38.693 KFH-BRDA Di | OVERWEG | 1000 | 1000 | 04B | 000004998 | 0053 | [5 empty] | Dienstoverpad sp BE/CE/DE | Niet van toepassing | 24.10.2017 | 00595082 | 26.07.2021 | 00288456 | 38.693 | 38.691,00 | 38.693,00 | 2,00 | 97.720,310 | 97.718,720 | 429.612,360 | 429.614,140 | BBK (<=28cm) | Mutaties vanuit projecten | ProRail | ? | UITBREIDEN BESTAANDE INFRA | ? | ? | 2017-07-31 | Strail | ? | 2042-07-31 | K-005702 | 25 | ? | ? | DE | PedeStrail | ? | 1 | 116_2397AL_37.5
|  | OVERWBEVL | 116 | 204 | 116-204-1000518120 | 11626252 | 116 sp CE 38.693 bevl 1 Dienstoverpad Tu | OVERWBEVL | E | BVEQ | VRIJ |  | 11747982 | Niet Actief Beveiligd 38.693 KFH-BRDA Di | OVERWEG | 1000 | 1000 | 04B | 000004998 | 0053 | [5 empty] | Dienstoverpad sp BE/CE/DE | Niet van toepassing | 24.10.2017 | 00595082 | 26.07.2021 | 00288456 | 38.693 | 38.691,00 | 38.694,00 | 3,00 | 97.724,870 | 97.722,690 | 429.616,330 | 429.618,510 | BBK (<=28cm) | Mutaties vanuit projecten | ProRail | ? | UITBREIDEN BESTAANDE INFRA | ? | ? | 2017-07-31 | Strail | ? | 2042-07-31 | K-005702 | 25 | ? | ? | CE | PedeStrail | ? | 1 | 663_311BR_40.1
|  | OVERWBEVL | 116 | 204 | 116-204-1000518120 | 11626253 | 116 sp BE 38.693 bevl 1 Dienstoverpad Tu | OVERWBEVL | E | BVEQ | VRIJ |  | 11747982 | Niet Actief Beveiligd 38.693 KFH-BRDA Di | OVERWEG | 1000 | 1000 | 04B | 000004998 | 0053 | [5 empty] | Dienstoverpad sp BE/CE/DE | Niet van toepassing | 24.10.2017 | 00595082 | 26.07.2021 | 00288456 | 38.693 | 38.690,00 | 38.693,00 | 3,00 | 97.724,870 | 97.723,480 | 429.615,530 | 429.618,110 | BBK (<=28cm) | Mutaties vanuit projecten | ProRail | ? | UITBREIDEN BESTAANDE INFRA | ? | ? | 2017-07-31 | Strail | ? | 2042-07-31 | K-005702 | 25 | ? | ? | BE | PedeStrail | ? | 1 | 663_311AV_40.0
|  | OVERWBEVL | 116 | 204 | 116-204-1000364374 | 11626254 | 116 sp HJ 38.69 bevl 1 Dienstoverpad Tun | OVERWBEVL | E | BVEQ | VRIJ |  | 11625100 | Niet Actief Beveiligd 38.69 RTST-KFHAZ D | OVERWEG | 1000 | 1000 | 05B | 000004998 | 0052 | [5 empty] | Dienstoverpad sp HJ/JJ/KJ/LJ | Niet van toepassing | 24.10.2017 | 00595082 | 26.07.2021 | 00288456 | 38.69 | 38.690,00 | 38.693,00 | 3,00 | 97.734,790 | 97.733,400 | 429.623,070 | 429.625,850 | BBK (<=28cm) | Mutaties vanuit projecten | ProRail | ? | UITBREIDEN BESTAANDE INFRA | ? | ? | 2017-07-31 | Strail | 2028-12-31 | 2042-07-31 | K-005702 | 25 | 2028-12-31 | ? | HJ | PedeStrail | ? | 1 | 664_901AV_42.8
|  | OVERWBEVL | 116 | 204 | 116-204-1000364374 | 11626255 | 116 sp JJ 38.69 bevl 1 Dienstoverpad Tun | OVERWBEVL | E | BVEQ | VRIJ |  | 11625100 | Niet Actief Beveiligd 38.69 RTST-KFHAZ D | OVERWEG | 1000 | 1000 | 05B | 000004998 | 0052 | [5 empty] | Dienstoverpad sp HJ/JJ/KJ/LJ | Niet van toepassing | 24.10.2017 | 00595082 | 26.07.2021 | 00288456 | 38.69 | 38.690,00 | 38.694,00 | 4,00 | 97.737,770 | 97.735,590 | 429.626,050 | 429.629,420 | BBK (<=28cm) | Mutaties vanuit projecten | ProRail | ? | UITBREIDEN BESTAANDE INFRA | ? | ? | 2017-07-31 | Strail | 2028-12-31 | 2042-07-31 | K-005702 | 25 | 2028-12-31 | ? | JJ | PedeStrail | ? | 1 | 664_873BR_41.9
|  | OVERWBEVL | 116 | 204 | 116-204-1000364374 | 11626256 | 116 sp KJ 38.69 bevl 1 Dienstoverpad Tun | OVERWBEVL | E | BVEQ | VRIJ |  | 11625100 | Niet Actief Beveiligd 38.69 RTST-KFHAZ D | OVERWEG | 1000 | 1000 | 05B | 000004998 | 0052 | [5 empty] | Dienstoverpad sp HJ/JJ/KJ/LJ | Niet van toepassing | 24.10.2017 | 00595082 | 26.07.2021 | 00288456 | 38.69 | 38.691,00 | 38.694,00 | 3,00 | 97.744,910 | 97.743,330 | 429.633,590 | 429.636,170 | BBK (<=28cm) | Mutaties vanuit projecten | ProRail | ? | UITBREIDEN BESTAANDE INFRA | ? | ? | 2017-07-31 | Strail | 2028-12-31 | 2042-07-31 | K-005702 | 25 | 2028-12-31 | ? | KJ | PedeStrail | ? | 1 | 664_875L_41.9
|  | OVERWBEVL | 116 | 204 | 116-204-1000364374 | 11626257 | 116 sp LJ 38.69 bevl 1 Dienstoverpad Tun | OVERWBEVL | E | BVEQ | VRIJ |  | 11625100 | Niet Actief Beveiligd 38.69 RTST-KFHAZ D | OVERWEG | 1000 | 1000 | 05B | 000004998 | 0052 | [5 empty] | Dienstoverpad sp HJ/JJ/KJ/LJ | Niet van toepassing | 24.10.2017 | 00595082 | 26.07.2021 | 00288456 | 38.69 | 38.690,00 | 38.693,00 | 3,00 | 97.748,490 | 97.746,900 | 429.634,780 | 429.637,560 | BBK (<=28cm) | Mutaties vanuit projecten | ProRail | ? | UITBREIDEN BESTAANDE INFRA | ? | ? | 2017-07-31 | Strail | 2028-12-31 | 2042-07-31 | K-005702 | 25 | 2028-12-31 | ? | LJ | PedeStrail | ? | 1 | 664_897BL_42.9
|  | OVERWBEVL | 116 | 204 | 116-204-1000364375 | 11626258 | 116 sp HJ 38.7 bevl 1 Dienstoverpad Tunn | OVERWBEVL | E | BVEQ | VRIJ |  | 11625135 | Niet Actief Beveiligd 38.7 RTST-KFHAZ Di | OVERWEG | 1000 | 1000 | 05B | 000004998 | 0052 | [5 empty] | Dienstoverpad sp HJ/JJ/KJ/LJ | Niet van toepassing | 24.10.2017 | 00595082 | 26.07.2021 | 00288456 | 38.7 | 38.754,00 | 38.756,00 | 2,00 | 97.695,700 | 97.694,510 | 429.674,570 | 429.676,260 | BBK (<=28cm) | Mutaties vanuit projecten | ProRail | ? | UITBREIDEN BESTAANDE INFRA | ? | ? | 2017-07-31 | Strail | 2028-12-31 | 2042-07-31 | K-005702 | 25 | 2028-12-31 | ? | HJ | PedeStrail | ? | 1 | 664_901AV_42.8
|  | OVERWBEVL | 116 | 204 | 116-204-1000364375 | 11626259 | 116 sp JJ 38.7 bevl 1 Dienstoverpad Tunn | OVERWBEVL | E | BVEQ | VRIJ |  | 11625135 | Niet Actief Beveiligd 38.7 RTST-KFHAZ Di | OVERWEG | 1000 | 1000 | 05B | 000004998 | 0052 | [5 empty] | Dienstoverpad sp HJ/JJ/KJ/LJ | Niet van toepassing | 24.10.2017 | 00595082 | 26.07.2021 | 00288456 | 38.7 | 38.755,00 | 38.757,00 | 2,00 | 97.698,680 | 97.697,690 | 429.677,550 | 429.679,330 | BBK (<=28cm) | Mutaties vanuit projecten | ProRail | ? | UITBREIDEN BESTAANDE INFRA | ? | ? | 2017-07-31 | Strail | 2028-12-31 | 2042-07-31 | K-005702 | 25 | 2028-12-31 | ? | JJ | PedeStrail | ? | 1 | 664_873BR_41.9
|  | OVERWBEVL | 116 | 204 | 116-204-1000364376 | 11626262 | 116 sp DE 38.8 bevl 1 Dienstoverpad Tunn | OVERWBEVL | E | BVEQ | VRIJ |  | 11625136 | Niet Actief Beveiligd 38.8 RTST-KFHAZ Di | OVERWEG | 1000 | 1000 | 05B | 000004998 | 0053 | [5 empty] | Dienstoverpad sp BE/CE/DE | Niet van toepassing | 24.10.2017 | 00595082 | 26.07.2021 | 00288456 | 38.8 | 38.821,00 | 38.823,00 | 2,00 | 97.639,540 | 97.638,150 | 429.715,740 | 429.717,930 | BBK (<=28cm) | Mutaties vanuit projecten | ProRail | ? | UITBREIDEN BESTAANDE INFRA | ? | ? | 2017-07-31 | Strail | ? | 2042-07-31 | K-005702 | 25 | ? | ? | DE | PedeStrail | ? | 1 | 116_2397AL_37.5
|  | OVERWBEVL | 116 | 204 | 116-204-1000364376 | 11626263 | 116 sp CE 38.8 bevl 1 Dienstoverpad Tunn | OVERWBEVL | E | BVEQ | VRIJ |  | 11625136 | Niet Actief Beveiligd 38.8 RTST-KFHAZ Di | OVERWEG | 1000 | 1000 | 05B | 000004998 | 0053 | [5 empty] | Dienstoverpad sp BE/CE/DE | Niet van toepassing | 24.10.2017 | 00595082 | 26.07.2021 | 00288456 | 38.8 | 38.820,00 | 38.822,00 | 2,00 | 97.645,000 | 97.643,610 | 429.718,520 | 429.720,510 | BBK (<=28cm) | Mutaties vanuit projecten | ProRail | ? | UITBREIDEN BESTAANDE INFRA | ? | ? | 2017-07-31 | Strail | ? | 2042-07-31 | K-005702 | 25 | ? | ? | CE | PedeStrail | ? | 1 | 663_311BR_40.1
|  | OVERWBEVL | 116 | 204 | 116-204-1000364376 | 11626264 | 116 sp BE 38.8 bevl 1 Dienstoverpad Tunn | OVERWBEVL | E | BVEQ | VRIJ |  | 11625136 | Niet Actief Beveiligd 38.8 RTST-KFHAZ Di | OVERWEG | 1000 | 1000 | 05B | 000004998 | 0053 | [5 empty] | Dienstoverpad sp BE/CE/DE | Niet van toepassing | 24.10.2017 | 00595082 | 26.07.2021 | 00288456 | 38.8 | 38.820,00 | 38.822,00 | 2,00 | 97.648,470 | 97.647,180 | 429.720,900 | 429.722,990 | BBK (<=28cm) | Mutaties vanuit projecten | ProRail | ? | UITBREIDEN BESTAANDE INFRA | ? | ? | 2017-07-31 | Strail | ? | 2042-07-31 | K-005702 | 25 | ? | ? | BE | PedeStrail | ? | 1 | 663_311AV_40.0
|  | OVERWBEVL | 116 | 204 | 116-204-1000364377 | 11626265 | 116 sp HJ 38.82 bevl 1 Dienstoverpad Tun | OVERWBEVL | E | BVEQ | VRIJ |  | 11625137 | Niet Actief Beveiligd 38.82 KFH-BRDA Die | OVERWEG | 1000 | 1000 | 04B | 000004998 | 0052 | [5 empty] | Dienstoverpad sp HJ/JJ/KJ/LJ | Niet van toepassing | 24.10.2017 | 00595082 | 26.07.2021 | 00288456 | 38.82 | 38.820,00 | 38.822,00 | 2,00 | 97.656,910 | 97.656,010 | 429.727,750 | 429.729,040 | BBK (<=28cm) | Mutaties vanuit projecten | ProRail | ? | UITBREIDEN BESTAANDE INFRA | ? | ? | 2017-07-31 | Strail | ? | 2042-07-31 | K-005702 | 25 | ? | ? | HJ | PedeStrail | ? | 1 | 664_901AV_42.8
|  | OVERWBEVL | 116 | 204 | 116-204-1000364377 | 11626266 | 116 sp JJ 38.82 bevl 1 Dienstoverpad Tun | OVERWBEVL | E | BVEQ | VRIJ |  | 11625137 | Niet Actief Beveiligd 38.82 KFH-BRDA Die | OVERWEG | 1000 | 1000 | 04B | 000004998 | 0052 | [5 empty] | Dienstoverpad sp HJ/JJ/KJ/LJ | Niet van toepassing | 24.10.2017 | 00595082 | 26.07.2021 | 00288456 | 38.82 | 38.820,00 | 38.822,00 | 2,00 | 97.660,380 | 97.659,190 | 429.729,540 | 429.731,420 | BBK (<=28cm) | Mutaties vanuit projecten | ProRail | ? | UITBREIDEN BESTAANDE INFRA | ? | ? | 2017-07-31 | Strail | ? | 2042-07-31 | K-005702 | 25 | ? | ? | JJ | PedeStrail | ? | 1 | 664_873BR_41.9
|  | OVERWBEVL | 116 | 204 | 116-204-1000364377 | 11626267 | 116 sp KJ 38.82 bevl 1 Dienstoverpad Tun | OVERWBEVL | E | BVEQ | VRIJ |  | 11625137 | Niet Actief Beveiligd 38.82 KFH-BRDA Die | OVERWEG | 1000 | 1000 | 04B | 000004998 | 0052 | [5 empty] | Dienstoverpad sp HJ/JJ/KJ/LJ | Niet van toepassing | 24.10.2017 | 00595082 | 26.07.2021 | 00288456 | 38.82 | 38.819,00 | 38.822,00 | 3,00 | 97.670,300 | 97.669,210 | 429.736,780 | 429.738,660 | BBK (<=28cm) | Mutaties vanuit projecten | ProRail | ? | UITBREIDEN BESTAANDE INFRA | ? | ? | 2017-07-31 | Strail | ? | 2042-07-31 | K-005702 | 25 | ? | ? | KJ | PedeStrail | ? | 1 | 664_875L_41.9
|  | OVERWBEVL | 116 | 204 | 116-204-1000364377 | 11626268 | 116 sp LJ 38.82 bevl 1 Dienstoverpad Tun | OVERWBEVL | E | BVEQ | VRIJ |  | 11625137 | Niet Actief Beveiligd 38.82 KFH-BRDA Die | OVERWEG | 1000 | 1000 | 04B | 000004998 | 0052 | [5 empty] | Dienstoverpad sp HJ/JJ/KJ/LJ | Niet van toepassing | 24.10.2017 | 00595082 | 26.07.2021 | 00288456 | 38.82 | 38.819,00 | 38.822,00 | 3,00 | 97.673,280 | 97.671,990 | 429.738,860 | 429.741,050 | BBK (<=28cm) | Mutaties vanuit projecten | ProRail | ? | UITBREIDEN BESTAANDE INFRA | ? | ? | 2017-07-31 | Strail | ? | 2042-07-31 | K-005702 | 25 | ? | ? | LJ | PedeStrail | ? | 1 | 664_897BL_42.9
|  | OVERWBEVL | 116 | 204 | 116-204-1000364378 | 11626269 | 116 sp DE 38.89 bevl 1 Dienstoverpad sp | OVERWBEVL | E | BVEQ | VRIJ |  | 11625138 | Niet Actief Beveiligd 38.89 RTST-KFHAZ D | OVERWEG | 1000 | 1000 | 04B | 000004998 | 0053 | [5 empty] | Dienstoverpad sp DE | Niet van toepassing | 24.10.2017 | 00595082 | 26.07.2021 | 00288456 | 38.89 | 38.885,00 | 38.888,00 | 3,00 | 97.600,827 | 97.599,140 | 429.768,440 | 429.770,871 | BBK (<=28cm) | Mutaties vanuit projecten | ProRail | ? | UITBREIDEN BESTAANDE INFRA | ? | ? | 2017-07-31 | Strail | ? | 2042-07-31 | K-005702 | 25 | ? | ? | DE | PedeStrail | ? | 1 | 116_2397AL_37.5
|  | OVERWBEVL | 116 | 204 | 116-204-1000364379 | 11626270 | 116 sp DE 38.9 bevl 1 Dienstoverpad Tunn | OVERWBEVL | E | BVEQ | VRIJ |  | 11625139 | Niet Actief Beveiligd 38.9 KFH-BRDA Dien | OVERWEG | 1000 | 1000 | 04B | 000004998 | 0053 | [5 empty] | Dienstoverpad sp BE/CE/DE | Niet van toepassing | 24.10.2017 | 00595082 | 26.07.2021 | 00288456 | 38.9 | 38.991,00 | 38.995,00 | 4,00 | 97.539,410 | 97.537,430 | 429.856,440 | 429.860,010 | BBK (<=28cm) | Mutaties vanuit projecten | ProRail | ? | UITBREIDEN BESTAANDE INFRA | ? | ? | 2017-07-31 | Strail | ? | 2042-07-31 | K-005702 | 25 | ? | ? | DE | PedeStrail | ? | 1 | 116_2397AL_37.5
|  | OVERWBEVL | 116 | 204 | 116-204-1000364379 | 11626271 | 116 sp CE 38.9 bevl 1 Dienstoverpad Tunn | OVERWBEVL | E | BVEQ | VRIJ |  | 11625139 | Niet Actief Beveiligd 38.9 KFH-BRDA Dien | OVERWEG | 1000 | 1000 | 04B | 000004998 | 0053 | [5 empty] | Dienstoverpad sp BE/CE/DE | Niet van toepassing | 24.10.2017 | 00595082 | 26.07.2021 | 00288456 | 38.9 | 38.990,00 | 38.994,00 | 4,00 | 97.545,170 | 97.543,380 | 429.859,410 | 429.862,790 | BBK (<=28cm) | Mutaties vanuit projecten | ProRail | ? | UITBREIDEN BESTAANDE INFRA | ? | ? | 2017-07-31 | Strail | ? | 2042-07-31 | K-005702 | 25 | ? | ? | CE | PedeStrail | ? | 1 | 663_311BR_40.1
|  | OVERWBEVL | 116 | 204 | 116-204-1000364379 | 11626272 | 116 sp BE 38.9 bevl 1 Dienstoverpad Tunn | OVERWBEVL | E | BVEQ | VRIJ |  | 11625139 | Niet Actief Beveiligd 38.9 KFH-BRDA Dien | OVERWEG | 1000 | 1000 | 04B | 000004998 | 0053 | [5 empty] | Dienstoverpad sp BE/CE/DE | Niet van toepassing | 24.10.2017 | 00595082 | 26.07.2021 | 00288456 | 38.9 | 38.990,00 | 38.995,00 | 5,00 | 97.548,340 | 97.545,960 | 429.861,200 | 429.864,970 | BBK (<=28cm) | Mutaties vanuit projecten | ProRail | ? | UITBREIDEN BESTAANDE INFRA | ? | ? | 2017-07-31 | Strail | ? | 2042-07-31 | K-005702 | 25 | ? | ? | BE | PedeStrail | ? | 1 | 663_311AV_40.0
|  | OVERWBEVL | 116 | 204 | 116-204-1000364380 | 11626273 | 116 sp DE 39.0 bevl 1 Dienstoverpad sp D | OVERWBEVL | E | BVEQ | VRIJ |  | 11625140 | Niet Actief Beveiligd 39.0 RTST-KFHAZ Di | OVERWEG | 1000 | 1000 | 05B | 000004998 | 0053 | [5 empty] | Dienstoverpad sp DE | Niet van toepassing | 24.10.2017 | 00595082 | 26.07.2021 | 00288456 | 39.0 | 39.096,00 | 39.103,00 | 7,00 | 97.482,860 | 97.479,280 | 429.943,350 | 429.949,700 | BBK (<=28cm) | Mutaties vanuit projecten | ProRail | ? | UITBREIDEN BESTAANDE INFRA | ? | ? | 2017-07-31 | Strail | ? | 2042-07-31 | K-005702 | 25 | ? | ? | DE | PedeStrail | ? | 1 | 116_2397AL_37.5
|  | OVERWBEVL | 116 | 204 | 116-204-1000518122 | 11626274 | 116 sp DE 39.19 bevl 1 Dienstoverpad Tun | OVERWBEVL | E | BVEQ | VRIJ |  | 11747983 | Niet Actief Beveiligd 39.19 KFH-BRDA Die | OVERWEG | 1000 | 1000 | 04B | 000004998 | 0053 | [5 empty] | Dienstoverpad sp BE/CE/DE | Niet van toepassing | 24.10.2017 | 00595082 | 26.07.2021 | 00288456 | 39.19 | 39.191,00 | 39.193,00 | 2,00 | 97.434,040 | 97.433,050 | 430.023,220 | 430.024,910 | BBK (<=28cm) | Mutaties vanuit projecten | ProRail | ? | UITBREIDEN BESTAANDE INFRA | ? | ? | 2017-07-31 | Strail | ? | 2042-07-31 | K-005702 | 25 | ? | ? | DE | PedeStrail | ? | 1 | 116_2397AL_37.5
|  | OVERWBEVL | 116 | 204 | 116-204-1000518122 | 11626275 | 116 sp CE 39.19 bevl 1 Dienstoverpad Tun | OVERWBEVL | E | BVEQ | VRIJ |  | 11747983 | Niet Actief Beveiligd 39.19 KFH-BRDA Die | OVERWEG | 1000 | 1000 | 04B | 000004998 | 0053 | [5 empty] | Dienstoverpad sp BE/CE/DE | Niet van toepassing | 24.10.2017 | 00595082 | 26.07.2021 | 00288456 | 39.19 | 39.190,00 | 39.192,00 | 2,00 | 97.439,300 | 97.438,210 | 430.025,800 | 430.027,390 | BBK (<=28cm) | Mutaties vanuit projecten | ProRail | ? | UITBREIDEN BESTAANDE INFRA | ? | ? | 2017-07-31 | Strail | ? | 2042-07-31 | K-005702 | 25 | ? | ? | CE | PedeStrail | ? | 1 | 663_311BR_40.1
|  | OVERWBEVL | 116 | 204 | 116-204-1000518122 | 11626276 | 116 sp BE 39.19 bevl 1 Dienstoverpad Tun | OVERWBEVL | E | BVEQ | VRIJ |  | 11747983 | Niet Actief Beveiligd 39.19 KFH-BRDA Die | OVERWEG | 1000 | 1000 | 04B | 000004998 | 0053 | [5 empty] | Dienstoverpad sp BE/CE/DE | Niet van toepassing | 24.10.2017 | 00595082 | 26.07.2021 | 00288456 | 39.19 | 39.190,00 | 39.192,00 | 2,00 | 97.442,280 | 97.441,280 | 430.027,790 | 430.029,280 | BBK (<=28cm) | Mutaties vanuit projecten | ProRail | ? | UITBREIDEN BESTAANDE INFRA | ? | ? | 2017-07-31 | Strail | ? | 2042-07-31 | K-005702 | 25 | ? | ? | BE | PedeStrail | ? | 1 | 663_311AV_40.0
|  | OVERWBEVL | 116 | 204 | 116-204-1000364381 | 11626277 | 116 sp HJ 39.1 bevl 1 Dienstoverpad Tunn | OVERWBEVL | E | BVEQ | VRIJ |  | 11625141 | Niet Actief Beveiligd 39.1 RTST-KFHAZ Di | OVERWEG | 1000 | 1000 | 05B | 000004998 | 0052 | [5 empty] | Dienstoverpad sp HJ/JJ/KJ/LJ | Niet van toepassing | 24.10.2017 | 00595082 | 26.07.2021 | 00288456 | 39.1 | 39.190,00 | 39.192,00 | 2,00 | 97.451,500 | 97.450,610 | 430.033,340 | 430.034,830 | BBK (<=28cm) | Mutaties vanuit projecten | ProRail | ? | UITBREIDEN BESTAANDE INFRA | ? | ? | 2017-07-31 | Strail | 2028-12-31 | 2042-07-31 | K-005702 | 25 | 2028-12-31 | ? | HJ | PedeStrail | ? | 1 | 664_901AV_42.8
|  | OVERWBEVL | 116 | 204 | 116-204-1000364381 | 11626278 | 116 sp JJ 39.1 bevl 1 Dienstoverpad Tunn | OVERWBEVL | E | BVEQ | VRIJ |  | 11625141 | Niet Actief Beveiligd 39.1 RTST-KFHAZ Di | OVERWEG | 1000 | 1000 | 05B | 000004998 | 0052 | [5 empty] | Dienstoverpad sp HJ/JJ/KJ/LJ | Niet van toepassing | 24.10.2017 | 00595082 | 26.07.2021 | 00288456 | 39.1 | 39.190,00 | 39.192,00 | 2,00 | 97.455,070 | 97.454,280 | 430.035,030 | 430.036,620 | BBK (<=28cm) | Mutaties vanuit projecten | ProRail | ? | UITBREIDEN BESTAANDE INFRA | ? | ? | 2017-07-31 | Strail | 2028-12-31 | 2042-07-31 | K-005702 | 25 | 2028-12-31 | ? | JJ | PedeStrail | ? | 1 | 664_873BR_41.9
|  | OVERWBEVL | 116 | 204 | 116-204-1000364381 | 11626279 | 116 sp KJ 39.1 bevl 1 Dienstoverpad Tunn | OVERWBEVL | E | BVEQ | VRIJ |  | 11625141 | Niet Actief Beveiligd 39.1 RTST-KFHAZ Di | OVERWEG | 1000 | 1000 | 05B | 000004998 | 0052 | [5 empty] | Dienstoverpad sp HJ/JJ/KJ/LJ | Niet van toepassing | 24.10.2017 | 00595082 | 26.07.2021 | 00288456 | 39.1 | 39.190,00 | 39.192,00 | 2,00 | 97.463,210 | 97.462,320 | 430.039,990 | 430.041,480 | BBK (<=28cm) | Mutaties vanuit projecten | ProRail | ? | UITBREIDEN BESTAANDE INFRA | ? | ? | 2017-07-31 | Strail | 2028-12-31 | 2042-07-31 | K-005702 | 25 | 2028-12-31 | ? | KJ | PedeStrail | ? | 1 | 664_875L_41.9
|  | OVERWBEVL | 116 | 204 | 116-204-1000364381 | 11626280 | 116 sp LJ 39.1 bevl 1 Dienstoverpad Tunn | OVERWBEVL | E | BVEQ | VRIJ |  | 11625141 | Niet Actief Beveiligd 39.1 RTST-KFHAZ Di | OVERWEG | 1000 | 1000 | 05B | 000004998 | 0052 | [5 empty] | Dienstoverpad sp HJ/JJ/KJ/LJ | Niet van toepassing | 24.10.2017 | 00595082 | 26.07.2021 | 00288456 | 39.1 | 39.190,00 | 39.191,00 | 1,00 | 97.466,680 | 97.465,790 | 430.041,980 | 430.043,260 | BBK (<=28cm) | Mutaties vanuit projecten | ProRail | ? | UITBREIDEN BESTAANDE INFRA | ? | ? | 2017-07-31 | Strail | 2028-12-31 | 2042-07-31 | K-005702 | 25 | 2028-12-31 | ? | LJ | PedeStrail | ? | 1 | 664_897BL_42.9
|  | OVERWBEVL | 116 | 204 | 116-204-1000364382 | 11626281 | 116 sp HJ 39.2 bevl 1 Dienstoverpad Tunn | OVERWBEVL | E | BVEQ | VRIJ |  | 11625142 | Niet Actief Beveiligd 39.2 RTST-KFHAZ Di | OVERWEG | 1000 | 1000 | 05B | 000004998 | 0052 | [5 empty] | Dienstoverpad sp HJ/JJ/KJ/LJ | Niet van toepassing | 24.10.2017 | 00595082 | 26.07.2021 | 00288456 | 39.2 | 39.254,00 | 39.256,00 | 2,00 | 97.417,970 | 97.417,170 | 430.088,410 | 430.089,900 | BBK (<=28cm) | Mutaties vanuit projecten | ProRail | ? | UITBREIDEN BESTAANDE INFRA | ? | ? | 2017-07-31 | Strail | 2028-12-31 | 2042-07-31 | K-005702 | 25 | 2028-12-31 | ? | HJ | PedeStrail | ? | 1 | 664_901AV_42.8
|  | OVERWBEVL | 116 | 204 | 116-204-1000364382 | 11626282 | 116 sp JJ 39.2 bevl 1 Dienstoverpad Tunn | OVERWBEVL | E | BVEQ | VRIJ |  | 11625142 | Niet Actief Beveiligd 39.2 RTST-KFHAZ Di | OVERWEG | 1000 | 1000 | 05B | 000004998 | 0052 | [5 empty] | Dienstoverpad sp HJ/JJ/KJ/LJ | Niet van toepassing | 24.10.2017 | 00595082 | 26.07.2021 | 00288456 | 39.2 | 39.253,00 | 39.255,00 | 2,00 | 97.421,840 | 97.420,940 | 430.090,100 | 430.091,580 | BBK (<=28cm) | Mutaties vanuit projecten | ProRail | ? | UITBREIDEN BESTAANDE INFRA | ? | ? | 2017-07-31 | Strail | 2028-12-31 | 2042-07-31 | K-005702 | 25 | 2028-12-31 | ? | JJ | PedeStrail | ? | 1 | 664_873BR_41.9
|  | OVERWBEVL | 116 | 204 | 116-204-1000518124 | 11626285 | 116 sp DE 39.32 bevl 1 Dienstoverpad Tun | OVERWBEVL | E | BVEQ | VRIJ |  | 11747984 | Niet Actief Beveiligd 39.32 KFH-BRDA Die | OVERWEG | 1000 | 1000 | 04B | 000004998 | 0053 | [5 empty] | Dienstoverpad sp BE/CE/DE | Niet van toepassing | 24.10.2017 | 00595082 | 26.07.2021 | 00288456 | 39.32 | 39.321,00 | 39.325,00 | 4,00 | 97.368,210 | 97.366,420 | 430.139,020 | 430.142,000 | BBK (<=28cm) | Mutaties vanuit projecten | ProRail | ? | UITBREIDEN BESTAANDE INFRA | ? | ? | 2017-07-31 | Strail | ? | 2042-07-31 | K-005702 | 25 | ? | ? | DE | PedeStrail | ? | 1 | 116_2397AL_37.5
|  | OVERWBEVL | 116 | 204 | 116-204-1000518124 | 11626286 | 116 sp CE 39.32 bevl 1 Dienstoverpad Tun | OVERWBEVL | E | BVEQ | VRIJ |  | 11747984 | Niet Actief Beveiligd 39.32 KFH-BRDA Die | OVERWEG | 1000 | 1000 | 04B | 000004998 | 0053 | [5 empty] | Dienstoverpad sp BE/CE/DE | Niet van toepassing | 24.10.2017 | 00595082 | 26.07.2021 | 00288456 | 39.32 | 39.321,00 | 39.324,00 | 3,00 | 97.373,560 | 97.372,170 | 430.141,200 | 430.143,980 | BBK (<=28cm) | Mutaties vanuit projecten | ProRail | ? | UITBREIDEN BESTAANDE INFRA | ? | ? | 2017-07-31 | Strail | ? | 2042-07-31 | K-005702 | 25 | ? | ? | CE | PedeStrail | ? | 1 | 663_311BR_40.1
|  | OVERWBEVL | 116 | 204 | 116-204-1000518124 | 11626287 | 116 sp BE 39.32 bevl 1 Dienstoverpad Tun | OVERWBEVL | E | BVEQ | VRIJ |  | 11747984 | Niet Actief Beveiligd 39.32 KFH-BRDA Die | OVERWEG | 1000 | 1000 | 04B | 000004998 | 0053 | [5 empty] | Dienstoverpad sp BE/CE/DE | Niet van toepassing | 24.10.2017 | 00595082 | 26.07.2021 | 00288456 | 39.32 | 39.321,00 | 39.324,00 | 3,00 | 97.377,330 | 97.375,750 | 430.143,190 | 430.146,160 | BBK (<=28cm) | Mutaties vanuit projecten | ProRail | ? | UITBREIDEN BESTAANDE INFRA | ? | ? | 2017-07-31 | Strail | ? | 2042-07-31 | K-005702 | 25 | ? | ? | BE | PedeStrail | ? | 1 | 663_311AV_40.0
|  | OVERWBEVL | 116 | 204 | 116-204-1000364383 | 11626288 | 116 sp HJ 39.3 bevl 1 Dienstoverpad Tunn | OVERWBEVL | E | BVEQ | VRIJ |  | 11625143 | Niet Actief Beveiligd 39.3 RTST-KFHAZ Di | OVERWEG | 1000 | 1000 | 05B | 000004998 | 0052 | [5 empty] | Dienstoverpad sp HJ/JJ/KJ/LJ | Niet van toepassing | 24.10.2017 | 00595082 | 26.07.2021 | 00288456 | 39.3 | 39.320,00 | 39.324,00 | 4,00 | 97.384,280 | 97.382,490 | 430.146,760 | 430.149,740 | BBK (<=28cm) | Mutaties vanuit projecten | ProRail | ? | UITBREIDEN BESTAANDE INFRA | ? | ? | 2017-07-31 | Strail | 2028-12-31 | 2042-07-31 | K-005702 | 25 | 2028-12-31 | ? | HJ | PedeStrail | ? | 1 | 664_901AV_42.8
|  | OVERWBEVL | 116 | 204 | 116-204-1000364383 | 11626289 | 116 sp JJ 39.3 bevl 1 Dienstoverpad Tunn | OVERWBEVL | E | BVEQ | VRIJ |  | 11625143 | Niet Actief Beveiligd 39.3 RTST-KFHAZ Di | OVERWEG | 1000 | 1000 | 05B | 000004998 | 0052 | [5 empty] | Dienstoverpad sp HJ/JJ/KJ/LJ | Niet van toepassing | 24.10.2017 | 00595082 | 26.07.2021 | 00288456 | 39.3 | 39.320,00 | 39.324,00 | 4,00 | 97.387,850 | 97.386,260 | 430.148,740 | 430.151,720 | BBK (<=28cm) | Mutaties vanuit projecten | ProRail | ? | UITBREIDEN BESTAANDE INFRA | ? | ? | 2017-07-31 | Strail | 2028-12-31 | 2042-07-31 | K-005702 | 25 | 2028-12-31 | ? | JJ | PedeStrail | ? | 1 | 664_873BR_41.9
|  | OVERWBEVL | 116 | 204 | 116-204-1000364383 | 11626290 | 116 sp KJ 39.3 bevl 1 Dienstoverpad Tunn | OVERWBEVL | E | BVEQ | VRIJ |  | 11625143 | Niet Actief Beveiligd 39.3 RTST-KFHAZ Di | OVERWEG | 1000 | 1000 | 05B | 000004998 | 0052 | [5 empty] | Dienstoverpad sp HJ/JJ/KJ/LJ | Niet van toepassing | 24.10.2017 | 00595082 | 26.07.2021 | 00288456 | 39.3 | 39.320,00 | 39.323,00 | 3,00 | 97.394,200 | 97.392,810 | 430.151,920 | 430.154,500 | BBK (<=28cm) | Mutaties vanuit projecten | ProRail | ? | UITBREIDEN BESTAANDE INFRA | ? | ? | 2017-07-31 | Strail | 2028-12-31 | 2042-07-31 | K-005702 | 25 | 2028-12-31 | ? | KJ | PedeStrail | ? | 1 | 664_875L_41.9
|  | OVERWBEVL | 116 | 204 | 116-204-1000364383 | 11626291 | 116 sp LJ 39.3 bevl 1 Dienstoverpad Tunn | OVERWBEVL | E | BVEQ | VRIJ |  | 11625143 | Niet Actief Beveiligd 39.3 RTST-KFHAZ Di | OVERWEG | 1000 | 1000 | 05B | 000004998 | 0052 | [5 empty] | Dienstoverpad sp HJ/JJ/KJ/LJ | Niet van toepassing | 24.10.2017 | 00595082 | 26.07.2021 | 00288456 | 39.3 | 39.320,00 | 39.323,00 | 3,00 | 97.397,770 | 97.396,380 | 430.153,310 | 430.156,290 | BBK (<=28cm) | Mutaties vanuit projecten | ProRail | ? | UITBREIDEN BESTAANDE INFRA | ? | ? | 2017-07-31 | Strail | 2028-12-31 | 2042-07-31 | K-005702 | 25 | 2028-12-31 | ? | LJ | PedeStrail | ? | 1 | 664_897BL_42.9
|  | OVERWBEVL | 116 | 204 | 116-204-1000364384 | 11626292 | 116 sp HJ 39.38 bevl 1 Dienstoverpad Tun | OVERWBEVL | E | BVEQ | VRIJ |  | 11625144 | Niet Actief Beveiligd 39.38 RTST-KFHAZ D | OVERWEG | 1000 | 1000 | 05B | 000004998 | 0052 | [5 empty] | Dienstoverpad sp HJ/JJ/KJ/LJ | Niet van toepassing | 24.10.2017 | 00595082 | 26.07.2021 | 00288456 | 39.38 | 39.386,00 | 39.389,00 | 3,00 | 97.352,730 | 97.351,140 | 430.203,910 | 430.207,090 | BBK (<=28cm) | Mutaties vanuit projecten | ProRail | ? | UITBREIDEN BESTAANDE INFRA | ? | ? | 2017-07-31 | Strail | 2028-12-31 | 2042-07-31 | K-005702 | 25 | 2028-12-31 | ? | HJ | PedeStrail | ? | 1 | 664_901AV_42.8
|  | OVERWBEVL | 116 | 204 | 116-204-1000364384 | 11626293 | 116 sp JJ 39.38 bevl 1 Dienstoverpad Tun | OVERWBEVL | E | BVEQ | VRIJ |  | 11625144 | Niet Actief Beveiligd 39.38 RTST-KFHAZ D | OVERWEG | 1000 | 1000 | 05B | 000004998 | 0052 | [5 empty] | Dienstoverpad sp HJ/JJ/KJ/LJ | Niet van toepassing | 24.10.2017 | 00595082 | 26.07.2021 | 00288456 | 39.38 | 39.386,00 | 39.389,00 | 3,00 | 97.356,300 | 97.355,110 | 430.206,090 | 430.209,070 | BBK (<=28cm) | Mutaties vanuit projecten | ProRail | ? | UITBREIDEN BESTAANDE INFRA | ? | ? | 2017-07-31 | Strail | 2028-12-31 | 2042-07-31 | K-005702 | 25 | 2028-12-31 | ? | JJ | PedeStrail | ? | 1 | 664_873BR_41.9
|  | OVERWBEVL | 116 | 204 | 116-204-1000518126 | 11626296 | 116 sp DE 39.45 bevl 1 Dienstoverpad Tun | OVERWBEVL | E | BVEQ | VRIJ |  | 11747985 | Niet Actief Beveiligd 39.45 KFH-BRDA Die | OVERWEG | 1000 | 1000 | 04B | 000004998 | 0053 | [5 empty] | Dienstoverpad | Niet van toepassing | 24.10.2017 | 00595082 | 26.07.2021 | 00288456 | 39.45 | 39.449,00 | 39.453,00 | 4,00 | 97.307,880 | 97.306,490 | 430.252,330 | 430.255,110 | BBK (<=28cm) | Mutaties vanuit projecten | ProRail | ? | UITBREIDEN BESTAANDE INFRA | ? | ? | 2017-07-31 | Strail | ? | 2042-07-31 | K-005702 | 25 | ? | ? | DE | PedeStrail | ? | 1 | 116_2397AL_37.5
|  | OVERWBEVL | 116 | 204 | 116-204-1000518126 | 11626297 | 116 sp CE 39.45 bevl 1 Dienstoverpad Tun | OVERWBEVL | E | BVEQ | VRIJ |  | 11747985 | Niet Actief Beveiligd 39.45 KFH-BRDA Die | OVERWEG | 1000 | 1000 | 04B | 000004998 | 0053 | [5 empty] | Dienstoverpad | Niet van toepassing | 24.10.2017 | 00595082 | 26.07.2021 | 00288456 | 39.45 | 39.450,00 | 39.454,00 | 4,00 | 97.312,840 | 97.311,060 | 430.255,900 | 430.258,880 | BBK (<=28cm) | Mutaties vanuit projecten | ProRail | ? | UITBREIDEN BESTAANDE INFRA | ? | ? | 2017-07-31 | Strail | ? | 2042-07-31 | K-005702 | 25 | ? | ? | CE | PedeStrail | ? | 1 | 663_311BR_40.1
|  | OVERWBEVL | 116 | 204 | 116-204-1000518126 | 11626298 | 116 sp BE 39.45 bevl 1 Dienstoverpad Tun | OVERWBEVL | E | BVEQ | VRIJ |  | 11747985 | Niet Actief Beveiligd 39.45 KFH-BRDA Die | OVERWEG | 1000 | 1000 | 04B | 000004998 | 0053 | [5 empty] | Dienstoverpad | Niet van toepassing | 24.10.2017 | 00595082 | 26.07.2021 | 00288456 | 39.45 | 39.450,00 | 39.453,00 | 3,00 | 97.316,610 | 97.314,830 | 430.257,490 | 430.260,470 | BBK (<=28cm) | Mutaties vanuit projecten | ProRail | ? | UITBREIDEN BESTAANDE INFRA | ? | ? | 2017-07-31 | Strail | ? | 2042-07-31 | K-005702 | 25 | ? | ? | BE | PedeStrail | ? | 1 | 663_311AV_40.0
|  | OVERWBEVL | 116 | 204 | 116-204-1000364385 | 11626299 | 116 sp HJ 39.4 bevl 1 Dienstoverpad Tunn | OVERWBEVL | E | BVEQ | VRIJ |  | 11625145 | Niet Actief Beveiligd 39.4 RTST-KFHAZ Di | OVERWEG | 1000 | 1000 | 05B | 000004998 | 0052 | [5 empty] | Dienstoverpad sp HJ/JJ/KJ/LJ | Niet van toepassing | 24.10.2017 | 00595082 | 26.07.2021 | 00288456 | 39.4 | 39.450,00 | 39.453,00 | 3,00 | 97.322,760 | 97.321,180 | 430.260,660 | 430.263,640 | BBK (<=28cm) | Mutaties vanuit projecten | ProRail | ? | UITBREIDEN BESTAANDE INFRA | ? | ? | 2017-07-31 | Strail | 2028-12-31 | 2042-07-31 | K-005702 | 25 | 2028-12-31 | ? | HJ | PedeStrail | ? | 1 | 664_901AV_42.8
|  | OVERWBEVL | 116 | 204 | 116-204-1000364385 | 11626300 | 116 sp JJ 39.4 bevl 1 Dienstoverpad Tunn | OVERWBEVL | E | BVEQ | VRIJ |  | 11625145 | Niet Actief Beveiligd 39.4 RTST-KFHAZ Di | OVERWEG | 1000 | 1000 | 05B | 000004998 | 0052 | [5 empty] | Dienstoverpad sp HJ/JJ/KJ/LJ | Niet van toepassing | 24.10.2017 | 00595082 | 26.07.2021 | 00288456 | 39.4 | 39.450,00 | 39.453,00 | 3,00 | 97.326,340 | 97.324,750 | 430.262,850 | 430.265,430 | BBK (<=28cm) | Mutaties vanuit projecten | ProRail | ? | UITBREIDEN BESTAANDE INFRA | ? | ? | 2017-07-31 | Strail | 2028-12-31 | 2042-07-31 | K-005702 | 25 | 2028-12-31 | ? | JJ | PedeStrail | ? | 1 | 664_873BR_41.9
|  | OVERWBEVL | 116 | 204 | 116-204-1000364385 | 11626301 | 116 sp KJ 39.4 bevl 1 Dienstoverpad Tunn | OVERWBEVL | E | BVEQ | VRIJ |  | 11625145 | Niet Actief Beveiligd 39.4 RTST-KFHAZ Di | OVERWEG | 1000 | 1000 | 05B | 000004998 | 0052 | [5 empty] | Dienstoverpad sp HJ/JJ/KJ/LJ | Niet van toepassing | 24.10.2017 | 00595082 | 26.07.2021 | 00288456 | 39.4 | 39.450,00 | 39.453,00 | 3,00 | 97.332,690 | 97.331,100 | 430.266,020 | 430.268,600 | BBK (<=28cm) | Mutaties vanuit projecten | ProRail | ? | UITBREIDEN BESTAANDE INFRA | ? | ? | 2017-07-31 | Strail | 2028-12-31 | 2042-07-31 | K-005702 | 25 | 2028-12-31 | ? | KJ | PedeStrail | ? | 1 | 664_875L_41.9
|  | OVERWBEVL | 116 | 204 | 116-204-1000364385 | 11626302 | 116 sp LJ 39.4 bevl 1 Dienstoverpad Tunn | OVERWBEVL | E | BVEQ | VRIJ |  | 11625145 | Niet Actief Beveiligd 39.4 RTST-KFHAZ Di | OVERWEG | 1000 | 1000 | 05B | 000004998 | 0052 | [5 empty] | Dienstoverpad sp HJ/JJ/KJ/LJ | Niet van toepassing | 24.10.2017 | 00595082 | 26.07.2021 | 00288456 | 39.4 | 39.449,00 | 39.452,00 | 3,00 | 97.336,260 | 97.334,670 | 430.266,820 | 430.269,790 | BBK (<=28cm) | Mutaties vanuit projecten | ProRail | ? | UITBREIDEN BESTAANDE INFRA | ? | ? | 2017-07-31 | Strail | 2028-12-31 | 2042-07-31 | K-005702 | 25 | 2028-12-31 | ? | LJ | PedeStrail | ? | 1 | 664_897BL_42.9
|  | OVERWBEVL | 116 | 204 | 116-204-1000368266 | 11626303 | 116 sp HJ 39.5 bevl 1 Dienstoverpad Tunn | OVERWBEVL | E | BVEQ | VRIJ |  | 11626197 | Niet Actief Beveiligd 39.5 RTST-KFHAZ Di | OVERWEG | 1000 | 1000 | 05B | 000004998 | 0052 | [5 empty] | Dienstoverpad sp HJ/JJ/KJ/LJ | Niet van toepassing | 24.10.2017 | 00595082 | 26.07.2021 | 00288456 | 39.5 | 39.515,00 | 39.516,00 | 1,00 | 97.292,400 | 97.292,000 | 430.318,000 | 430.318,690 | BBK (<=28cm) | Mutaties vanuit projecten | ProRail | ? | UITBREIDEN BESTAANDE INFRA | ? | ? | 2017-07-31 | Strail | 2028-12-31 | 2042-07-31 | K-005702 | 25 | 2028-12-31 | ? | HJ | PedeStrail | ? | 1 | 664_901AV_42.8
|  | OVERWBEVL | 116 | 204 | 116-204-1000368266 | 11626304 | 116 sp JJ 39.5 bevl 1 Dienstoverpad sp H | OVERWBEVL | E | BVEQ | VRIJ |  | 11626197 | Niet Actief Beveiligd 39.5 RTST-KFHAZ Di | OVERWEG | 1000 | 1000 | 05B | 000004998 | 0052 | [5 empty] | Dienstoverpad sp HJ/JJ/KJ/LJ | Niet van toepassing | 24.10.2017 | 00595082 | 26.07.2021 | 00288456 | 39.5 | 39.514,00 | 39.515,00 | 1,00 | 97.296,578 | 97.295,834 | 430.318,976 | 430.320,266 | BBK (<=28cm) | Mutaties vanuit projecten | ProRail | ? | UITBREIDEN BESTAANDE INFRA | ? | ? | 2017-07-31 | Strail | 2028-12-31 | 2042-07-31 | K-005702 | 25 | 2028-12-31 | ? | JJ | PedeStrail | ? | 1 | 664_873BR_41.9
|  | OVERWBEVL | 116 | 204 | 116-204-1000518128 | 11626307 | 116 sp DE 39.573 bevl 1 Dienstoverpad Tu | OVERWBEVL | E | BVEQ | VRIJ |  | 11747986 | Niet Actief Beveiligd 39.573 KFH-BRDA Di | OVERWEG | 1000 | 1000 | 04B | 000004998 | 0053 | [5 empty] | Dienstoverpad sp BE/CE/DE | Niet van toepassing | 24.10.2017 | 00595082 | 26.07.2021 | 00288456 | 39.573 | 39.571,00 | 39.575,00 | 4,00 | 97.250,920 | 97.249,140 | 430.359,770 | 430.363,340 | BBK (<=28cm) | Mutaties vanuit projecten | ProRail | ? | UITBREIDEN BESTAANDE INFRA | ? | ? | 2017-07-31 | Strail | ? | 2042-07-31 | K-005702 | 25 | ? | ? | DE | PedeStrail | ? | 1 | 116_2397AL_37.5
|  | OVERWBEVL | 116 | 204 | 116-204-1000518128 | 11626308 | 116 sp CE 39.573 bevl 1 Dienstoverpad Tu | OVERWBEVL | E | BVEQ | VRIJ |  | 11747986 | Niet Actief Beveiligd 39.573 KFH-BRDA Di | OVERWEG | 1000 | 1000 | 04B | 000004998 | 0053 | [5 empty] | Dienstoverpad sp BE/CE/DE | Niet van toepassing | 24.10.2017 | 00595082 | 26.07.2021 | 00288456 | 39.573 | 39.570,00 | 39.571,00 | 1,00 | 97.256,965 | 97.256,370 | 430.361,638 | 430.362,531 | BBK (<=28cm) | Mutaties vanuit projecten | ProRail | ? | UITBREIDEN BESTAANDE INFRA | ? | ? | 2017-07-31 | Strail | ? | 2042-07-31 | K-005702 | 25 | ? | ? | CE | PedeStrail | ? | 1 | 663_311BR_40.1
|  | OVERWBEVL | 116 | 204 | 116-204-1000518128 | 11626309 | 116 sp BE 39.573 bevl 1 Dienstoverpad Tu | OVERWBEVL | E | BVEQ | VRIJ |  | 11747986 | Niet Actief Beveiligd 39.573 KFH-BRDA Di | OVERWEG | 1000 | 1000 | 04B | 000004998 | 0053 | [5 empty] | Dienstoverpad sp BE/CE/DE | Niet van toepassing | 24.10.2017 | 00595082 | 26.07.2021 | 00288456 | 39.573 | 39.572,00 | 39.575,00 | 3,00 | 97.259,850 | 97.258,270 | 430.364,930 | 430.368,100 | BBK (<=28cm) | Mutaties vanuit projecten | ProRail | ? | UITBREIDEN BESTAANDE INFRA | ? | ? | 2017-07-31 | Strail | ? | 2042-07-31 | K-005702 | 25 | ? | ? | BE | PedeStrail | ? | 1 | 663_311AV_40.0
|  | OVERWBEVL | 116 | 204 | 116-204-1000368268 | 11626310 | 116 sp HJ 39.57 bevl 1 Dienstoverpad Tun | OVERWBEVL | E | BVEQ | VRIJ |  | 11626198 | Niet Actief Beveiligd 39.57 RTST-KFHAZ D | OVERWEG | 1000 | 1000 | 05B | 000004998 | 0052 | [5 empty] | Dienstoverpad sp HJ/JJ/KJ/LJ | Niet van toepassing | 24.10.2017 | 00595082 | 26.07.2021 | 00288456 | 39.57 | 39.572,00 | 39.575,00 | 3,00 | 97.265,810 | 97.264,220 | 430.368,500 | 430.371,280 | BBK (<=28cm) | Mutaties vanuit projecten | ProRail | ? | UITBREIDEN BESTAANDE INFRA | ? | ? | 2017-07-31 | Strail | 2028-12-31 | 2042-07-31 | K-005702 | 25 | 2028-12-31 | ? | HJ | PedeStrail | ? | 1 | 664_901AV_42.8
|  | OVERWBEVL | 116 | 204 | 116-204-1000368268 | 11626311 | 116 sp JJ 39.57 bevl 1 Dienstoverpad Tun | OVERWBEVL | E | BVEQ | VRIJ |  | 11626198 | Niet Actief Beveiligd 39.57 RTST-KFHAZ D | OVERWEG | 1000 | 1000 | 05B | 000004998 | 0052 | [5 empty] | Dienstoverpad sp HJ/JJ/KJ/LJ | Niet van toepassing | 24.10.2017 | 00595082 | 26.07.2021 | 00288456 | 39.57 | 39.571,00 | 39.574,00 | 3,00 | 97.269,970 | 97.268,590 | 430.369,100 | 430.372,270 | BBK (<=28cm) | Mutaties vanuit projecten | ProRail | ? | UITBREIDEN BESTAANDE INFRA | ? | ? | 2017-07-31 | Strail | 2028-12-31 | 2042-07-31 | K-005702 | 25 | 2028-12-31 | ? | JJ | PedeStrail | ? | 1 | 664_873BR_41.9
|  | OVERWBEVL | 116 | 204 | 116-204-1000368268 | 11626312 | 116 sp KJ 39.57 bevl 1 Dienstoverpad Tun | OVERWBEVL | E | BVEQ | VRIJ |  | 11626198 | Niet Actief Beveiligd 39.57 RTST-KFHAZ D | OVERWEG | 1000 | 1000 | 05B | 000004998 | 0052 | [5 empty] | Dienstoverpad sp HJ/JJ/KJ/LJ | Niet van toepassing | 24.10.2017 | 00595082 | 26.07.2021 | 00288456 | 39.57 | 39.571,00 | 39.575,00 | 4,00 | 97.275,330 | 97.273,940 | 430.372,870 | 430.376,040 | BBK (<=28cm) | Mutaties vanuit projecten | ProRail | ? | UITBREIDEN BESTAANDE INFRA | ? | ? | 2017-07-31 | Strail | 2028-12-31 | 2042-07-31 | K-005702 | 25 | 2028-12-31 | ? | KJ | PedeStrail | ? | 1 | 664_875L_41.9
|  | OVERWBEVL | 116 | 204 | 116-204-1000368268 | 11626313 | 116 sp LJ 39.57 bevl 1 Dienstoverpad Tun | OVERWBEVL | E | BVEQ | VRIJ |  | 11626198 | Niet Actief Beveiligd 39.57 RTST-KFHAZ D | OVERWEG | 1000 | 1000 | 05B | 000004998 | 0052 | [5 empty] | Dienstoverpad sp HJ/JJ/KJ/LJ | Niet van toepassing | 24.10.2017 | 00595082 | 26.07.2021 | 00288456 | 39.57 | 39.571,00 | 39.575,00 | 4,00 | 97.279,300 | 97.277,710 | 430.374,450 | 430.377,830 | BBK (<=28cm) | Mutaties vanuit projecten | ProRail | ? | UITBREIDEN BESTAANDE INFRA | ? | ? | 2017-07-31 | Strail | 2028-12-31 | 2042-07-31 | K-005702 | 25 | 2028-12-31 | ? | LJ | PedeStrail | ? | 1 | 664_897BL_42.9
|  | OVERWBEVL | 116 | 204 | 116-204-1000368270 | 11626314 | 116 sp HJ 39.6 bevl 1 Dienstoverpad Tunn | OVERWBEVL | E | BVEQ | VRIJ |  | 11626199 | Niet Actief Beveiligd 39.6 RTST-KFHAZ Di | OVERWEG | 1000 | 1000 | 05B | 000004998 | 0052 | [5 empty] | Dienstoverpad sp HJ/JJ/KJ/LJ | Niet van toepassing | 24.10.2017 | 00595082 | 26.07.2021 | 00288456 | 39.6 | 39.630,00 | 39.631,00 | 1,00 | 97.238,550 | 97.237,660 | 430.419,740 | 430.421,230 | BBK (<=28cm) | Mutaties vanuit projecten | ProRail | ? | UITBREIDEN BESTAANDE INFRA | ? | ? | 2017-07-31 | Strail | 2028-12-31 | 2042-07-31 | K-005702 | 25 | 2028-12-31 | ? | HJ | PedeStrail | ? | 1 | 664_901AV_42.8
|  | OVERWBEVL | 116 | 204 | 116-204-1000368270 | 11626315 | 116 sp JJ 39.6 bevl 1 Dienstoverpad Tunn | OVERWBEVL | E | BVEQ | VRIJ |  | 11626199 | Niet Actief Beveiligd 39.6 RTST-KFHAZ Di | OVERWEG | 1000 | 1000 | 05B | 000004998 | 0052 | [5 empty] | Dienstoverpad sp HJ/JJ/KJ/LJ | Niet van toepassing | 24.10.2017 | 00595082 | 26.07.2021 | 00288456 | 39.6 | 39.629,00 | 39.631,00 | 2,00 | 97.242,420 | 97.241,630 | 430.421,330 | 430.422,820 | BBK (<=28cm) | Mutaties vanuit projecten | ProRail | ? | UITBREIDEN BESTAANDE INFRA | ? | ? | 2017-07-31 | Strail | 2028-12-31 | 2042-07-31 | K-005702 | 25 | 2028-12-31 | ? | JJ | PedeStrail | ? | 1 | 664_873BR_41.9
|  | OVERWBEVL | 116 | 204 | 116-204-1000368272 | 11626318 | 116 sp DE 39.69 bevl 1 Dienstoverpad Tun | OVERWBEVL | E | BVEQ | VRIJ |  | 11626200 | Niet Actief Beveiligd 39.69 KFH-BRDV Die | OVERWEG | 1000 | 1000 | 04B | 000004998 | 0053 | [5 empty] | Dienstoverpad sp BE/CE/DE | Niet van toepassing | 24.10.2017 | 00595082 | 26.07.2021 | 00288456 | 39.69 | 39.690,00 | 39.691,00 | 1,00 | 97.194,840 | 97.194,400 | 430.466,030 | 430.466,870 | BBK (<=28cm) | Mutaties vanuit projecten | ProRail | ? | UITBREIDEN BESTAANDE INFRA | ? | ? | 2017-07-31 | Strail | ? | 2042-07-31 | K-005702 | 25 | ? | ? | DE | PedeStrail | ? | 1 | 116_2397AL_37.5
|  | OVERWBEVL | 116 | 204 | 116-204-1000368272 | 11626319 | 116 sp CE 39.69 bevl 1 Dienstoverpad Tun | OVERWBEVL | E | BVEQ | VRIJ |  | 11626200 | Niet Actief Beveiligd 39.69 KFH-BRDV Die | OVERWEG | 1000 | 1000 | 04B | 000004998 | 0053 | [5 empty] | Dienstoverpad sp BE/CE/DE | Niet van toepassing | 24.10.2017 | 00595082 | 26.07.2021 | 00288456 | 39.69 | 39.690,00 | 39.691,00 | 1,00 | 97.200,100 | 97.199,610 | 430.468,750 | 430.469,600 | BBK (<=28cm) | Mutaties vanuit projecten | ProRail | ? | UITBREIDEN BESTAANDE INFRA | ? | ? | 2017-07-31 | Strail | ? | 2042-07-31 | K-005702 | 25 | ? | ? | CE | PedeStrail | ? | 1 | 663_311BR_40.1
|  | OVERWBEVL | 116 | 204 | 116-204-1000368272 | 11626320 | 116 sp BE 39.69 bevl 1 Dienstoverpad Tun | OVERWBEVL | E | BVEQ | VRIJ |  | 11626200 | Niet Actief Beveiligd 39.69 KFH-BRDV Die | OVERWEG | 1000 | 1000 | 04B | 000004998 | 0053 | [5 empty] | Dienstoverpad sp BE/CE/DE | Niet van toepassing | 24.10.2017 | 00595082 | 26.07.2021 | 00288456 | 39.69 | 39.690,00 | 39.691,00 | 1,00 | 97.203,920 | 97.203,430 | 430.470,640 | 430.471,480 | BBK (<=28cm) | Mutaties vanuit projecten | ProRail | ? | UITBREIDEN BESTAANDE INFRA | ? | ? | 2017-07-31 | Strail | ? | 2042-07-31 | K-005702 | 25 | ? | ? | BE | PedeStrail | ? | 1 | 663_311AV_40.0
|  | OVERWBEVL | 116 | 204 | 116-204-1000364364 | 11626321 | 116 sp HJ 39.693 bevl 1 Dienstoverpad Tu | OVERWBEVL | E | BVEQ | VRIJ |  | 11625076 | Niet Actief Beveiligd 39.693 RTST-KFHAZ | OVERWEG | 1000 | 1000 | 05B | 000004998 | 0052 | [5 empty] | Dienstoverpad sp HJ/JJ/KJ/LJ | Niet van toepassing | 24.10.2017 | 00595082 | 26.07.2021 | 00288456 | 39.693 | 39.690,00 | 39.691,00 | 1,00 | 97.210,020 | 97.209,580 | 430.473,860 | 430.474,710 | BBK (<=28cm) | Mutaties vanuit projecten | ProRail | ? | UITBREIDEN BESTAANDE INFRA | ? | ? | 2017-07-31 | Strail | 2028-12-31 | 2042-07-31 | K-005702 | 25 | 2028-12-31 | ? | HJ | PedeStrail | ? | 1 | 664_901AV_42.8
|  | OVERWBEVL | 112 | 204 | 112-204-1000412893 | 11647563 | 112 sp MC 64.786 bevl 1 Dienstoverpad | OVERWBEVL | E | BVEQ | VRIJ |  | 11647562 | Niet Actief Beveiligd 64.786 GV-DTA Dien | OVERWEG | 1000 | 1000 | 02B | 000004998 | 0051 | [5 empty] | Dienstoverpad | Niet van toepassing | 23.04.2018 | 00950865 | 13.05.2021 | CONBID231 | 64.786 | 64.784,00 | 64.787,00 | 3,00 | 81.635,290 | 81.637,130 | 450.840,300 | 450.838,060 | BBK (<=28cm) | Dataverbetering | ProRail | ? | NIEUWBOUW | ? | ? | 2016-11-28 | NedStrail | ? | 2041-11-28 |  | 25 | ? | ? | MC | PedeStrail | ? | 1 | 536_349AL_62.3
|  | OVERWBEVL | 112 | 204 | 112-204-1000412895 | 11647565 | 112 sp NC 65.373 bevl 1 Tunnel Rijswijk | OVERWBEVL | E | BVEQ | VRIJ |  | 11647564 | Niet Actief Beveiligd 65.373 GV-DTA Tunn | OVERWEG | 1000 | 1000 | 02B | 000004998 | 0051 | [5 empty] | Tunnel Rijswijk | Niet van toepassing | 23.04.2018 | 00950865 | 13.05.2021 | CONBID231 | 65.373 | 65.373,00 | 65.373,00 | 2,80 | 81.989,345 | 81.990,983 | 450.379,205 | 450.377,015 | BBK (<=28cm) | Dataverbetering | ProRail | ? | NIEUWBOUW | ? | ? | 2016-11-28 | NedStrail | ? | 2041-11-28 |  | 25 | ? | ? | NC | PedeStrail | ? | 1 | 536_329BV_62.0
|  | OVERWBEVL | 112 | 204 | 112-204-1000412897 | 11647567 | 112 sp 641 69.732 bevl 1 Tunnel Delft | OVERWBEVL | E | BVEQ | VRIJ |  | 11647566 | Niet Actief Beveiligd 69.732 DT Tunnel D | OVERWEG | 1000 | 1000 | 02B | 000004998 | 0051 | [5 empty] | Tunnel Delft | Niet van toepassing | 23.04.2018 | 00950865 | 07.10.2024 | 00175844 | 69.732 | 69.731,00 | 69.733,00 | 2,00 | 84.334,910 | 84.335,350 | 446.722,730 | 446.720,110 | BBK (<=28cm) | Dataverbetering | ProRail | ? | NIEUWBOUW | ? | ? | 2015-05-01 | NEDSTRAIL | ? | 2040-05-01 |  | 25 | ? | ? | 641 | Strail | ? | 1 | 112_6123V_67.9
|  | OVERWBEVL | 112 | 204 | 112-204-1000412899 | 11647569 | 112 sp 641 69.994 bevl 1 Tunnel Delft | OVERWBEVL | E | BVEQ | VRIJ |  | 11647568 | Niet Actief Beveiligd 69.994 DT Tunnel D | OVERWEG | 1000 | 1000 | 02B | 000004998 | 0051 | [5 empty] | Tunnel Delft | Niet van toepassing | 23.04.2018 | 00950865 | 18.12.2021 | P1005295 | 69.994 | 69.993,00 | 69.996,00 | 3,00 | 84.387,680 | 84.388,380 | 446.465,210 | 446.462,730 | BBK (<=28cm) | Dataverbetering | ProRail | ? | NIEUWBOUW | ? | ? | 2015-05-01 | NEDSTRAIL | ? | 2040-05-01 |  | 25 | ? | ? | 641 | Strail | ? | 1 | 112_6123V_67.9
|  | OVERWBEVL | 112 | 204 | 112-204-1000412901 | 11647571 | 112 sp 641 70.205 bevl 1 Tunnel Delft | OVERWBEVL | E | BVEQ | VRIJ |  | 11647570 | Niet Actief Beveiligd 70.205 DT Tunnel D | OVERWEG | 1000 | 1000 | 02B | 000004998 | 0051 | [5 empty] | Tunnel Delft | Niet van toepassing | 23.04.2018 | 00950865 | 18.12.2021 | P1005295 | 70.205 | 70.203,00 | 70.206,00 | 3,00 | 84.444,290 | 84.445,130 | 446.263,750 | 446.261,370 | BBK (<=28cm) | Dataverbetering | ProRail | ? | NIEUWBOUW | ? | ? | 2015-05-01 | NEDSTRAIL | ? | 2040-05-01 |  | 25 | ? | ? | 641 | Strail | ? | 1 | 112_6123V_67.9
|  | OVERWBEVL | 112 | 204 | 112-204-1000241644 | 11647588 | 112 sp 672 72.393 bevl 1 Railinzetplaats | OVERWBEVL | E | BVEQ | PROJ PRCB |  | 11540226 | Niet Actief Beveiligd 72.393 DT Railinze | OVERWEG | 1000 | 1000 | 02B | 000004998 | 0051 | [5 empty] | Railinzetplaats | Niet van toepassing | 23.04.2018 | 00950865 | 12.04.2023 | P1005295 | 72.393 | 72.393,00 | 72.405,00 | 12,00 | 85.104,459 | 85.108,072 | 444.177,957 | 444.166,540 | BBK (<=28cm) | Mutaties vanuit projecten | ProRail | ? | WIJZIGEN | ? | ? | 2015-05-01 | NEDSTRAIL | ? | 2040-05-01 | R-3HRB01 | 25 | ? | ? | 672 | Strail | ? | 1 | 112_6247V_71.8
|  | OVERWBEVL | 163 | 204 | 163-204-1000170345 | 11765018 | 163 sp HA 48.2 bevl 1 Dienstoverpad | OVERWBEVL | E | BVEQ | VRIJ |  | 11604055 | Niet Actief Beveiligd 48.2 WSPT Dienstov | OVERWEG | 1000 | 1000 | 03B | 000004998 | 0052 | [5 empty] | Dienstoverpad | Niet van toepassing | 18.03.2021 | 00931097 | 01.07.2021 | P1005267 | 48.2 | 48.251,00 | 48.252,00 | 1,00 | 92.746,844 | 92.746,248 | 437.756,214 | 437.756,909 | BBK (<=28cm) | Dataverbetering | ProRail | ? | ? | ? | ? | 2016-12-19 | NedStrail | ? | 2041-12-19 |  | 25 | ? | ? | HA | PedeStrail | ? | 1 | 555_387V_84.4
|  | OVERWBEVL | 163 | 204 | 163-204-1000170345 | 11765019 | 163 sp HB 47.9 bevl 1 Dienstoverpad | OVERWBEVL | E | BVEQ | VRIJ |  | 11604054 | Niet Actief Beveiligd 47.9 WSPT Dienstov | OVERWEG | 1000 | 1000 | 03B | 000004998 | 0052 | [5 empty] | Dienstoverpad | Niet van toepassing | 18.03.2021 | 00931097 | 01.07.2021 | P1005267 | 47.9 | 47.970,00 | 47.971,00 | 1,00 | 92.935,955 | 92.935,360 | 437.542,893 | 437.543,687 | BBK (<=28cm) | Dataverbetering | ProRail | ? | ? | ? | ? | 2016-12-19 | NedStrail | ? | 2041-12-19 |  | 25 | ? | ? | HB | PedeStrail | ? | 1 | 555_387V_84.4
|  | OVERWBEVL | 163 | 204 | 163-204-1000170345 | 11765020 | 163 sp LA 48.2 bevl 1 Dienstoverpad | OVERWBEVL | E | BVEQ | VRIJ |  | 11604055 | Niet Actief Beveiligd 48.2 WSPT Dienstov | OVERWEG | 1000 | 1000 | 03B | 000004998 | 0052 | [5 empty] | Dienstoverpad | Niet van toepassing | 18.03.2021 | 00931097 | 01.07.2021 | P1005267 | 48.2 | 48.251,00 | 48.252,00 | 1,00 | 92.760,101 | 92.759,307 | 437.769,437 | 437.770,430 | BBK (<=28cm) | Dataverbetering | ProRail | ? | ? | ? | ? | 2016-12-19 | NedStrail | ? | 2041-12-19 |  | 25 | ? | ? | LA | PedeStrail | ? | 1 | 555_379V_84.4
|  | OVERWBEVL | 163 | 204 | 163-204-1000170345 | 11765021 | 163 sp LB 47.9 bevl 1 Dienstoverpad | OVERWBEVL | E | BVEQ | VRIJ |  | 11604054 | Niet Actief Beveiligd 47.9 WSPT Dienstov | OVERWEG | 1000 | 1000 | 03B | 000004998 | 0052 | [5 empty] | Dienstoverpad | Niet van toepassing | 18.03.2021 | 00931097 | 01.07.2021 | P1005267 | 47.9 | 47.970,00 | 47.971,00 | 1,00 | 92.950,006 | 92.949,213 | 437.554,827 | 437.555,819 | BBK (<=28cm) | Dataverbetering | ProRail | ? | ? | ? | ? | 2016-12-19 | NedStrail | ? | 2041-12-19 |  | 25 | ? | ? | LB | PedeStrail | ? | 1 | 555_379V_84.4
|  | OVERWBEVL | 163 | 204 | 163-204-1000170345 | 11765022 | 163 sp HC 46.9 bevl 1 Dienstoverpad | OVERWBEVL | E | BVEQ | VRIJ |  | 11604053 | Niet Actief Beveiligd 46.9 WSPT Dienstov | OVERWEG | 1000 | 1000 | 03B | 000004998 | 0052 | [5 empty] | Dienstoverpad | Niet van toepassing | 18.03.2021 | 00931097 | 01.07.2021 | P1005267 | 46.9 | 46.939,00 | 46.940,00 | 1,00 | 93.638,268 | 93.637,474 | 436.776,030 | 436.776,824 | BBK (<=28cm) | Dataverbetering | ProRail | ? | ? | ? | ? | 2016-12-19 | NedStrail | ? | 2041-12-19 |  | 25 | ? | ? | HC | PedeStrail | ? | 1 | 555_387V_84.4
|  | OVERWBEVL | 163 | 204 | 163-204-1000170345 | 11765023 | 163 sp LC 46.9 bevl 1 Dienstoverpad | OVERWBEVL | E | BVEQ | VRIJ |  | 11604053 | Niet Actief Beveiligd 46.9 WSPT Dienstov | OVERWEG | 1000 | 1000 | 03B | 000004998 | 0052 | [5 empty] | Dienstoverpad | Niet van toepassing | 18.03.2021 | 00931097 | 01.07.2021 | P1005267 | 46.9 | 46.939,00 | 46.940,00 | 1,00 | 93.650,769 | 93.649,876 | 436.789,623 | 436.790,516 | BBK (<=28cm) | Dataverbetering | ProRail | ? | ? | ? | ? | 2016-12-19 | NedStrail | ? | 2041-12-19 |  | 25 | ? | ? | LC | PedeStrail | ? | 1 | 555_379V_84.4
|  | OVERWBEVL | 163 | 204 | 163-204-1000170345 | 11765024 | 163 sp HD 46.6 bevl 1 Dienstoverpad | OVERWBEVL | E | BVEQ | VRIJ |  | 11604052 | Niet Actief Beveiligd 46.6 WSPT Dienstov | OVERWEG | 1000 | 1000 | 03B | 000004998 | 0052 | [5 empty] | Dienstoverpad | Niet van toepassing | 18.03.2021 | 00931097 | 01.07.2021 | P1005267 | 46.6 | 46.690,00 | 46.691,00 | 1,00 | 93.815,622 | 93.814,977 | 436.597,833 | 436.598,527 | BBK (<=28cm) | Dataverbetering | ProRail | ? | ? | ? | ? | 2016-12-19 | NedStrail | ? | 2041-12-19 |  | 25 | ? | ? | HD | PedeStrail | ? | 1 | 555_387V_84.4
|  | OVERWBEVL | 163 | 204 | 163-204-1000170345 | 11765025 | 163 sp LD 46.6 bevl 1 Dienstoverpad | OVERWBEVL | E | BVEQ | VRIJ |  | 11604052 | Niet Actief Beveiligd 46.6 WSPT Dienstov | OVERWEG | 1000 | 1000 | 03B | 000004998 | 0052 | [5 empty] | Dienstoverpad | Niet van toepassing | 18.03.2021 | 00931097 | 01.07.2021 | P1005267 | 46.6 | 46.691,00 | 46.692,00 | 1,00 | 93.829,612 | 93.828,917 | 436.610,235 | 436.611,029 | BBK (<=28cm) | Dataverbetering | ProRail | ? | ? | ? | ? | 2016-12-19 | NedStrail | ? | 2041-12-19 |  | 25 | ? | ? | LD | PedeStrail | ? | 1 | 555_379V_84.4
|  | OVERWBEVL | 163 | 204 | 163-204-1000170345 | 11765026 | 163 sp HD 46.4 bevl 1 Dienstoverpad | OVERWBEVL | E | BVEQ | VRIJ |  | 11604051 | Niet Actief Beveiligd 46.4 WSPT Dienstov | OVERWEG | 1000 | 1000 | 03B | 000004998 | 0052 | [5 empty] | Dienstoverpad | Niet van toepassing | 18.03.2021 | 00931097 | 01.07.2021 | P1005267 | 46.4 | 46.407,00 | 46.408,00 | 1,00 | 93.992,132 | 93.991,537 | 436.377,120 | 436.377,864 | BBK (<=28cm) | Dataverbetering | ProRail | ? | ? | ? | ? | 2016-12-19 | NedStrail | ? | 2041-12-19 |  | 25 | ? | ? | HD | PedeStrail | ? | 1 | 555_387V_84.4
|  | OVERWBEVL | 163 | 204 | 163-204-1000170345 | 11765027 | 163 sp LD 46.4 bevl 1 Dienstoverpad | OVERWBEVL | E | BVEQ | VRIJ |  | 11604051 | Niet Actief Beveiligd 46.4 WSPT Dienstov | OVERWEG | 1000 | 1000 | 03B | 000004998 | 0052 | [5 empty] | Dienstoverpad | Niet van toepassing | 18.03.2021 | 00931097 | 01.07.2021 | P1005267 | 46.4 | 46.408,00 | 46.409,00 | 1,00 | 94.006,618 | 94.006,023 | 436.388,779 | 436.389,622 | BBK (<=28cm) | Dataverbetering | ProRail | ? | ? | ? | ? | 2016-12-19 | NedStrail | ? | 2041-12-19 |  | 25 | ? | ? | LD | PedeStrail | ? | 1 | 555_379V_84.4
|  | OVERWBEVL | 163 | 204 | 163-204-1000170345 | 11765028 | 163 sp HD 46.1 bevl 1 Dienstoverpad | OVERWBEVL | E | BVEQ | VRIJ |  | 11604050 | Niet Actief Beveiligd 46.1 WSPT Dienstov | OVERWEG | 1000 | 1000 | 03B | 000004998 | 0052 | [5 empty] | Dienstoverpad | Niet van toepassing | 18.03.2021 | 00931097 | 01.07.2021 | P1005267 | 46.1 | 46.128,00 | 46.129,00 | 1,00 | 94.162,094 | 94.161,549 | 436.155,812 | 436.156,557 | BBK (<=28cm) | Dataverbetering | ProRail | ? | ? | ? | ? | 2016-12-19 | NedStrail | ? | 2041-12-19 |  | 25 | ? | ? | HD | PedeStrail | ? | 1 | 555_387V_84.4
|  | OVERWBEVL | 163 | 204 | 163-204-1000170345 | 11765029 | 163 sp LD 46.1 bevl 1 Dienstoverpad | OVERWBEVL | E | BVEQ | VRIJ |  | 11604050 | Niet Actief Beveiligd 46.1 WSPT Dienstov | OVERWEG | 1000 | 1000 | 03B | 000004998 | 0052 | [5 empty] | Dienstoverpad | Niet van toepassing | 18.03.2021 | 00931097 | 01.07.2021 | P1005267 | 46.1 | 46.128,00 | 46.129,00 | 1,00 | 94.176,630 | 94.175,985 | 436.167,520 | 436.168,264 | BBK (<=28cm) | Dataverbetering | ProRail | ? | ? | ? | ? | 2016-12-19 | NedStrail | ? | 2041-12-19 |  | 25 | ? | ? | LD | PedeStrail | ? | 1 | 555_379V_84.4
|  | OVERWBEVL | 163 | 204 | 163-204-1000170345 | 11765030 | 163 sp HD 45.8 bevl 1 Dienstoverpad | OVERWBEVL | E | BVEQ | VRIJ |  | 11604049 | Niet Actief Beveiligd 45.8 WSPT Dienstov | OVERWEG | 1000 | 1000 | 03B | 000004998 | 0052 | [5 empty] | Dienstoverpad | Niet van toepassing | 18.03.2021 | 00931097 | 01.07.2021 | P1005267 | 45.8 | 45.827,00 | 45.828,00 | 1,00 | 94.348,725 | 94.348,080 | 435.919,423 | 435.920,192 | BBK (<=28cm) | Dataverbetering | ProRail | ? | ? | ? | ? | 2016-12-19 | NedStrail | ? | 2041-12-19 |  | 25 | ? | ? | HD | PedeStrail | ? | 1 | 555_387V_84.4
|  | OVERWBEVL | 163 | 204 | 163-204-1000170345 | 11765031 | 163 sp LD 45.8 bevl 1 Dienstoverpad | OVERWBEVL | E | BVEQ | VRIJ |  | 11604049 | Niet Actief Beveiligd 45.8 WSPT Dienstov | OVERWEG | 1000 | 1000 | 03B | 000004998 | 0052 | [5 empty] | Dienstoverpad | Niet van toepassing | 18.03.2021 | 00931097 | 01.07.2021 | P1005267 | 45.8 | 45.827,00 | 45.828,00 | 1,00 | 94.363,137 | 94.362,417 | 435.930,759 | 435.931,652 | BBK (<=28cm) | Dataverbetering | ProRail | ? | ? | ? | ? | 2016-12-19 | NedStrail | ? | 2041-12-19 |  | 25 | ? | ? | LD | PedeStrail | ? | 1 | 555_379V_84.4
|  | OVERWBEVL | 112 | 204 | 112-204-1000267343 | 11793958 | 112 sp MC 64.8 bevl 1 Dienstoverpad | OVERWBEVL | E | BVEQ | VRIJ |  | 11556009 | Niet Actief Beveiligd 64.8 GV-DTA Dienst | OVERWEG | 1000 | 1000 | 02B | 000004998 | 0051 | [5 empty] | Dienstoverpad | Niet van toepassing | 31.03.2021 | 00931097 | 01.07.2021 | P1005267 | 64.8 | 64.818,00 | 64.819,00 | 1,00 | 81.647,087 | 81.647,533 | 450.806,266 | 450.805,522 | BBK (<=28cm) | Dataverbetering | ProRail | ? | ? | ? | ? | 2016-11-28 | NedStrail | ? | 2041-11-28 |  | 25 | ? | ? | MC | PedeStrail | ? | 1 | 536_349AL_62.3
|  | OVERWBEVL | 112 | 204 | 112-204-1000267345 | 11793966 | 112 sp MC 65.0 bevl 1 Tunnel Rijswijk | OVERWBEVL | E | BVEQ | VRIJ |  | 11556010 | Niet Actief Beveiligd 65.0 GV-DTA Tunnel | OVERWEG | 1000 | 1000 | 02B | 000004998 | 0051 | [5 empty] | Tunnel Rijswijk | Niet van toepassing | 31.03.2021 | 00931097 | 01.07.2021 | P1005267 | 65.0 | 64.999,00 | 65.000,00 | 1,00 | 81.752,946 | 81.753,690 | 450.667,894 | 450.667,001 | BBK (<=28cm) | Dataverbetering | ProRail | ? | ? | ? | ? | 2016-11-28 | NedStrail | ? | 2041-11-28 |  | 25 | ? | ? | MC | PedeStrail | ? | 1 | 536_349AL_62.3
|  | OVERWBEVL | 112 | 204 | 112-204-1000584995 | 11830009 | 112 sp 501 67.696 bevl 1 DSM terrein | OVERWBEVL | E | BVEQ | VRIJ |  | 11830008 | Niet Actief Beveiligd 67.696 DT DSM terr | OVERWEG | 1000 | 1000 | 02B | 000004998 | 0051 | [5 empty] | DSM terrein | Niet van toepassing | 18.10.2022 | P1007796 | 02.05.2023 | P1005295 | 67.696 | 67.690,00 | 67.702,00 | 12,00 | 83.406,705 | 83.413,782 | 448.536,798 | 448.527,107 | Hoog (<=15mm) | Mutaties vanuit projecten | ProRail | ? | NIEUWBOUW | ? | ? | 2021-02-01 | Meteoor | ? | 2046-02-01 | P-050000 | 25 | ? | Nee | 501 | Zware universeel | ? | 1 | 112_3P_67.8
|  | OVERWBEVL | 112 | 204 | 112-204-1000584995 | 11830010 | 112 sp 502 67.696 bevl 1 DSM terrein | OVERWBEVL | E | BVEQ | VRIJ |  | 11830008 | Niet Actief Beveiligd 67.696 DT DSM terr | OVERWEG | 1000 | 1000 | 02B | 000004998 | 0051 | [5 empty] | DSM terrein | Niet van toepassing | 18.10.2022 | P1007796 | 02.05.2023 | P1005295 | 67.696 | 67.690,00 | 67.702,00 | 12,00 | 83.402,668 | 83.409,745 | 448.533,848 | 448.524,157 | Hoog (<=15mm) | Mutaties vanuit projecten | ProRail | ? | NIEUWBOUW | ? | ? | 2021-02-01 | Meteoor | ? | 2046-02-01 | P-050000 | 25 | ? | Nee | 502 | Zware universeel | ? | 1 | 112_3T_67.8
|  | OVERWBEVL | 112 | 204 | 112-204-1000584997 | 11830012 | 112 sp 501 67.785 bevl 1 DSM terrein | OVERWBEVL | E | BVEQ | VRIJ |  | 11830011 | Niet Actief Beveiligd 67.785 DT DSM terr | OVERWEG | 1000 | 1000 | 02B | 000004998 | 0051 | [5 empty] | DSM terrein | Niet van toepassing | 18.10.2022 | P1007796 | 07.10.2024 | 00175844 | 67.785 | 67.785,00 | 67.788,00 | 3,00 | 83.462,885 | 83.464,394 | 448.459,575 | 448.457,336 | Hoog (<=15mm) | Mutaties vanuit projecten | ProRail | ? | NIEUWBOUW | ? | ? | 2021-02-22 | Nedstrail | ? | 2046-02-22 | P-050000 | 25 | ? | Nee | 501 | PedeStrail | ? | 1 | 112_3P_67.8
|  | OVERWBEVL | 112 | 204 | 112-204-1000584997 | 11830013 | 112 sp 502 67.785 bevl 1 DSM terrein | OVERWBEVL | E | BVEQ | VRIJ |  | 11830011 | Niet Actief Beveiligd 67.785 DT DSM terr | OVERWEG | 1000 | 1000 | 02B | 000004998 | 0051 | [5 empty] | DSM terrein | Niet van toepassing | 18.10.2022 | P1007796 | 07.10.2024 | 00175844 | 67.785 | 67.785,00 | 67.788,00 | 3,00 | 83.458,909 | 83.460,581 | 448.456,713 | 448.454,533 | Hoog (<=15mm) | Mutaties vanuit projecten | ProRail | ? | NIEUWBOUW | ? | ? | 2021-02-22 | Nedstrail | ? | 2046-02-22 |  | 25 | ? | Nee | 502 | PedeStrail | ? | 1 | 112_3T_67.8
|  | OVERWBEVL | 112 | 204 | 112-204-1000584999 | 11830015 | 112 sp w6119l-w5l 67.838 bevl 1 DSM terr | OVERWBEVL | E | BVEQ | VRIJ |  | 11830014 | Niet Actief Beveiligd 67.838 DT DSM terr | OVERWEG | 1000 | 1000 | 02B | 000004998 | 0051 | [5 empty] | DSM terrein | Niet van toepassing | 18.10.2022 | P1007796 | 07.10.2024 | 00175844 | 67.838 | 67.838,00 | 67.846,00 | 8,00 | 83.486,722 | 83.491,830 | 448.410,312 | 448.404,031 | Hoog (<=15mm) | Mutaties vanuit projecten | ProRail | ? | NIEUWBOUW | ? | ? | 2021-01-29 | Nedstrail | ? | 2046-01-29 | P-050000 | 25 | ? | Nee | w6119l-w5l | PedeStrail | ? | 1 | 112_5L_67.9
|  | OVERWBEVL | 112 | 204 | 112-204-1000585001 | 11830017 | 112 sp 503 67.892 bevl 1 DSM terrein | OVERWBEVL | E | BVEQ | VRIJ |  | 11830016 | Niet Actief Beveiligd 67.892 DT DSM terr | OVERWEG | 1000 | 1000 | 02B | 000004998 | 0051 | [5 empty] | DSM terrein | Niet van toepassing | 18.10.2022 | P1007796 | 07.10.2024 | 00175844 | 67.892 | 67.892,00 | 67.894,00 | 2,00 | 83.522,304 | 83.523,367 | 448.370,036 | 448.368,583 | Hoog (<=15mm) | Mutaties vanuit projecten | ProRail | ? | NIEUWBOUW | ? | ? | 2021-09-09 | Nedstrail | ? | 2046-09-09 | P-050000 | 25 | ? | Nee | 503 | PedeStrail | ? | 1 | 112_1Q_67.8
|  | OVERWBEVL | 112 | 204 | 112-204-1000585001 | 11830018 | 112 sp 504 67.892 bevl 1 DSM terrein | OVERWBEVL | E | BVEQ | VRIJ |  | 11830016 | Niet Actief Beveiligd 67.892 DT DSM terr | OVERWEG | 1000 | 1000 | 02B | 000004998 | 0051 | [5 empty] | DSM terrein | Niet van toepassing | 18.10.2022 | P1007796 | 07.10.2024 | 00175844 | 67.892 | 67.892,00 | 67.894,00 | 2,00 | 83.518,662 | 83.519,724 | 448.367,379 | 448.365,925 | Hoog (<=15mm) | Mutaties vanuit projecten | ProRail | ? | NIEUWBOUW | ? | ? | 2021-09-09 | Nedstrail | ? | 2046-09-09 | P-050000 | 25 | ? | Nee | 504 | PedeStrail | ? | 1 | 112_5V_67.9
|  | OVERWBEVL | 112 | 204 | 112-204-1000585003 | 11830020 | 112 sp 503 67.979 bevl 1 DSM terrein | OVERWBEVL | E | BVEQ | VRIJ |  | 11830019 | Niet Actief Beveiligd 67.979 DT DSM terr | OVERWEG | 1000 | 1000 | 02B | 000004998 | 0051 | [5 empty] | DSM terrein | Niet van toepassing | 18.10.2022 | P1007796 | 16.01.2024 | 00175844 | 67.979 | 67.960,00 | 67.972,00 | 12,00 | 83.561,424 | 83.568,468 | 448.308,928 | 448.299,205 | Hoog (<=15mm) | Mutaties vanuit projecten | ProRail | ? | NIEUWBOUW | ? | ? | 2021-02-04 | Meteoor | ? | 2046-02-04 | P-050000 | 25 | ? | Nee | 503 | Zware universeel | ? | 1 | 112_1Q_67.8
|  | OVERWBEVL | 112 | 204 | 112-204-1000585003 | 11830021 | 112 sp 504 67.979 bevl 1 DSM terrein | OVERWBEVL | E | BVEQ | VRIJ |  | 11830019 | Niet Actief Beveiligd 67.979 DT DSM terr | OVERWEG | 1000 | 1000 | 02B | 000004998 | 0051 | [5 empty] | DSM terrein | Niet van toepassing | 18.10.2022 | P1007796 | 16.01.2024 | 00175844 | 67.979 | 67.960,00 | 67.972,00 | 12,00 | 83.561,424 | 83.568,468 | 448.308,928 | 448.299,205 | Hoog (<=15mm) | Mutaties vanuit projecten | ProRail | ? | NIEUWBOUW | ? | ? | 2021-02-04 | Meteoor | ? | 2046-02-04 | P-050000 | 25 | ? | Nee | 504 | Zware universeel | ? | 1 | 112_5V_67.9

## TTI
Meldingstekst | Operatie EQ | Klasse | GEO | BasisobjectcodeEQ | Functieplaats | Equipment | Omschrijving | Objectsoort | Equipmenttype | Equipmentstatus | User status equiment | Opmerking | Bovenl.equi. | Bov.equi.Omschr. | Bov.equi.Soort | Vestiging | OH-organisatie | OH-plann.groep | Verslagschema | Standplaats | Vast actief | Naam 1 | Naam 2 | Naam 3 | Naam 4 | Straat | Plaats | Gecreëerd op | Gecreëerd door | Wijziging op | Wijziging door | Sorteerveld | Startpunt | Eindpunt | Lengte | RD van X | RD tot X | RD van Y | RD tot Y | Aanschafdatum | Aantal | Beheerder | Beheerder Extra Info | CIC installatiecode | CIC-nummer | CIC omschrijving | Datacollectie | Eigenaar (economisch) | Leverancier | Operatie | Oud equipment | Plaatsingsdatum | Producent | Economisch vervangingsjaar | Theoretisch vervangingsjaar | Projectdefinitie | Technisch vervangingsjaar | Datum indienststelling | Garantie functioneren | Levergarantie | Laatste revisie/GO | TTI deel soort
MESSAGE | OPER | CLASS | GEO | BASISOBJ_COD | TPLNR | EQUNR | EQKTX | EQART | EQTYP | STTXS | STTXU | REMARK | HEQUI | HEQUI_EQKTX | HEQUI_EQART | SWERK | IWERK | INGRP | RBNR | STORT | ANLNR | NAME1 | NAME2 | NAME3 | NAME4 | STREET | CITY1 | ERDAT | ERNAM | AEDAT | AENAM | EQFNR | START_POINT | END_POINT | LINEAR_LENGTH | ZZ_GPS_VAN_X | ZZ_GPS_TOT_X | ZZ_GPS_VAN_Y | ZZ_GPS_TOT_Y | AL_AANSCHAFDATUM | AL_AANTAL | AL_BEHEERDER | AL_BEHEERDER_EXTRA_INFO | AL_CICINSTCODE | AL_CICNR | AL_CICOMSCHRIJVING | AL_DATACOLLECTIE | AL_EIGENAAR | AL_LEVERANCIER | AL_OPERATIE | AL_OUDEQUIPMENT | AL_PLAATSINGSDATUM | AL_PRODUCENT | AL_PROD_PLAN_PROG | AL_PROGN_VERV_JR | AL_PROJ_NR | AL_VERV_JR | KW_DATUMINDIENST | KW_GARANTIE_FUNCTIONEREN | KW_LEVERGARANTIE | KW_REVISIE_GO | KW_TTIDEELSOORT
|  | TTI | 163 | 202 | 163-202-1000138105 | 10942750 | Wspt - Beweegb waterk | TTI | E | BVEQ | VRIJ PRCB |  | 10878796 | 163 Willemsspoortunnel | SPOORTUN | 1000 | 1000 | 03K | 000004502 | 0052 | [6 empty] | Rotterdam | 03.10.2008 | 00595082 | 11.03.2024 | P1008364 | WSPT | 45.936,00 | 45.938,00 | 2,00 | 94.310,169 | 94.310,169 | 435.983,088 | 435.983,088 | ? | 4 | ProRail | ? | ? | ? | ? | Dataverbetering | ProRail | ? | ? | ? | 1993-01-01 | ? | ? | 2013-01-01 | K-003081 | ? | ? | ? | ? | ? | Beweegb waterk > Coup schuif
|  | TTI | 163 | 202 | 163-202-1000138105 | 11176124 | Wspt, PLC NSA 1 | TTI | E | BVEQ | VRIJ PRCB | CPU Type PM856K01. Kast BL1.06+A14.01 onderdeelnummer A161 | 10878796 | 163 Willemsspoortunnel | SPOORTUN | 1000 | 1000 | 03K | 000004502 | 0052 |  | PLC bevind op KM 46.900 in Tunnel |  |  |  | Blaak | Rotterdam | 12.04.2011 | 00226290 | 11.03.2024 | P1008364 | WSPT | 45.936,00 | 45.936,00 | 0,00 | 94.310,169 | 94.310,169 | 435.983,088 | 435.983,088 | ? | 1 | ProRail | ? | ? | ? | ? | Dataverbetering | ProRail | VTN | ? | ? | 2010-08-12 | ABB | ? | 2020-01-01 | K-003081 | ? | 2010-08-12 | 2011-04-27 | 2021-01-01 | 2010-08-12 | Besturing > PLC
|  | TTI | 163 | 202 | 163-202-1000138105 | 11176125 | Wspt, PLC NSA 1 | TTI | E | BVEQ | VRIJ PRCB | Digitale ingangsmodule DI810; Kast BL1.06+A14.01 onderdeelnummer A161 | 10878796 | 163 Willemsspoortunnel | SPOORTUN | 1000 | 1000 | 03K | 000004502 | 0052 |  | PLC bevind op KM 46.900 in Tunnel |  |  |  | Blaak | Rotterdam | 12.04.2011 | 00226290 | 11.03.2024 | P1008364 | WSPT | 45.936,00 | 45.936,00 | 0,00 | 94.310,169 | 94.310,169 | 435.983,088 | 435.983,088 | ? | 4 | ProRail | ? | ? | ? | ? | Dataverbetering | ProRail | VTN | ? | ? | 2010-08-12 | ABB | ? | 2020-01-01 | K-003081 | ? | 2010-08-12 | 2011-04-27 | 2021-01-01 | 2010-08-13 | Besturing > PLC
|  | TTI | 163 | 202 | 163-202-1000138105 | 11176126 | Wspt, PLC NSA 1 | TTI | E | BVEQ | VRIJ PRCB | Digitale uitgangsmodule DO810; Kast BL1.06+A14.01 onderdeelnummer A161 | 10878796 | 163 Willemsspoortunnel | SPOORTUN | 1000 | 1000 | 03K | 000004502 | 0052 |  | PLC bevind op KM 46.900 in Tunnel |  |  |  | Blaak | Rotterdam | 12.04.2011 | 00226290 | 11.03.2024 | P1008364 | WSPT | 45.936,00 | 45.936,00 | 0,00 | 94.310,169 | 94.310,169 | 435.983,088 | 435.983,088 | ? | 2 | ProRail | ? | ? | ? | ? | Dataverbetering | ProRail | VTN | ? | ? | 2010-08-12 | ABB | ? | 2020-01-01 | K-003081 | ? | 2010-08-12 | 2011-04-27 | 2021-01-01 | 2010-08-14 | Besturing > PLC
|  | TTI | 163 | 202 | 163-202-1000138105 | 11176127 | Wspt, PLC NSA 1 | TTI | E | BVEQ | VRIJ PRCB | Analoge ingangsmodule AI810; Kast BL1.06+A14.01 onderdeelnummer A161 | 10878796 | 163 Willemsspoortunnel | SPOORTUN | 1000 | 1000 | 03K | 000004502 | 0052 |  | PLC bevind op KM 46.900 in Tunnel |  |  |  | Blaak | Rotterdam | 12.04.2011 | 00226290 | 11.03.2024 | P1008364 | WSPT | 45.936,00 | 45.936,00 | 0,00 | 94.310,169 | 94.310,169 | 435.983,088 | 435.983,088 | ? | 1 | ProRail | ? | ? | ? | ? | Dataverbetering | ProRail | VTN | ? | ? | 2010-08-12 | ABB | ? | 2020-01-01 | K-003081 | ? | 2010-08-12 | 2011-04-27 | 2021-01-01 | 2010-08-15 | Besturing > PLC
|  | TTI | 163 | 202 | 163-202-1000138105 | 11176128 | Wspt, PLC NSA 2 | TTI | E | BVEQ | VRIJ PRCB | CPU Type PM856K01. Kast BL1.06+A14.02 onderdeelnummer A161 | 10878796 | 163 Willemsspoortunnel | SPOORTUN | 1000 | 1000 | 03K | 000004502 | 0052 |  | PLC bevind op KM 46.900 in Tunnel |  |  |  | Blaak | Rotterdam | 12.04.2011 | 00226290 | 11.03.2024 | P1008364 | WSPT | 45.936,00 | 45.936,00 | 0,00 | 94.310,169 | 94.310,169 | 435.983,088 | 435.983,088 | ? | 1 | ProRail | ? | ? | ? | ? | Dataverbetering | ProRail | VTN | ? | ? | 2010-08-12 | ABB | ? | 2020-01-01 | K-003081 | ? | 2010-08-12 | 2011-04-27 | 2021-01-01 | 2010-08-12 | Besturing > PLC
|  | TTI | 163 | 202 | 163-202-1000138105 | 11176129 | Wspt, PLC NSA 2 | TTI | E | BVEQ | VRIJ PRCB | Digitale ingangsmodule DI810; Kast BL1.06+A14.02 onderdeelnummer A161 | 10878796 | 163 Willemsspoortunnel | SPOORTUN | 1000 | 1000 | 03K | 000004502 | 0052 |  | PLC bevind op KM 46.900 in Tunnel |  |  |  | Blaak | Rotterdam | 12.04.2011 | 00226290 | 11.03.2024 | P1008364 | WSPT | 45.936,00 | 45.936,00 | 0,00 | 94.310,169 | 94.310,169 | 435.983,088 | 435.983,088 | ? | 4 | ProRail | ? | ? | ? | ? | Dataverbetering | ProRail | VTN | ? | ? | 2010-08-12 | ABB | ? | 2020-01-01 | K-003081 | ? | 2010-08-12 | 2011-04-27 | 2021-01-01 | 2010-08-12 | Besturing > PLC
|  | TTI | 163 | 202 | 163-202-1000138105 | 11176130 | Wspt, PLC NSA 2 | TTI | E | BVEQ | VRIJ PRCB | Digitale uitgangsmodule DO810; Kast BL1.06+A14.02 onderdeelnummer A161 | 10878796 | 163 Willemsspoortunnel | SPOORTUN | 1000 | 1000 | 03K | 000004502 | 0052 |  | PLC bevind op KM 46.900 in Tunnel |  |  |  | Blaak | Rotterdam | 12.04.2011 | 00226290 | 11.03.2024 | P1008364 | WSPT | 45.936,00 | 45.936,00 | 0,00 | 94.310,169 | 94.310,169 | 435.983,088 | 435.983,088 | ? | 2 | ProRail | ? | ? | ? | ? | Dataverbetering | ProRail | VTN | ? | ? | 2010-08-12 | ABB | ? | 2020-01-01 | K-003081 | ? | 2010-08-12 | 2011-04-27 | 2021-01-01 | 2010-08-12 | Besturing > PLC
|  | TTI | 163 | 202 | 163-202-1000138105 | 11176131 | Wspt, PLC NSA 2 | TTI | E | BVEQ | VRIJ PRCB | Analoge ingangsmodule AI810; Kast BL1.06+A14.02 onderdeelnummer A161 | 10878796 | 163 Willemsspoortunnel | SPOORTUN | 1000 | 1000 | 03K | 000004502 | 0052 |  | PLC bevind op KM 46.900 in Tunnel |  |  |  | Blaak | Rotterdam | 12.04.2011 | 00226290 | 11.03.2024 | P1008364 | WSPT | 45.936,00 | 45.936,00 | 0,00 | 94.310,169 | 94.310,169 | 435.983,088 | 435.983,088 | ? | 1 | ProRail | ? | ? | ? | ? | Dataverbetering | ProRail | VTN | ? | ? | 2010-08-12 | ABB | ? | 2020-01-01 | K-003081 | ? | 2010-08-12 | 2011-04-27 | 2021-01-01 | 2010-08-12 | Besturing > PLC
|  | TTI | 163 | 202 | 163-202-1000138105 | 11176132 | Wspt, PLC NSA 3 | TTI | E | BVEQ | VRIJ PRCB | CPU Type PM856K01. Kast BL1.06+A14.03 onderdeelnummer A161 | 10878796 | 163 Willemsspoortunnel | SPOORTUN | 1000 | 1000 | 03K | 000004502 | 0052 |  | PLC bevind op KM 46.900 in Tunnel |  |  |  | Blaak | Rotterdam | 12.04.2011 | 00226290 | 11.03.2024 | P1008364 | WSPT | 45.936,00 | 45.936,00 | 0,00 | 94.310,169 | 94.310,169 | 435.983,088 | 435.983,088 | ? | 1 | ProRail | ? | ? | ? | ? | Dataverbetering | ProRail | VTN | ? | ? | 2010-08-12 | ABB | ? | 2020-01-01 | K-003081 | ? | 2010-08-12 | 2011-04-27 | 2021-01-01 | 2010-08-12 | Besturing > PLC
|  | TTI | 163 | 202 | 163-202-1000138105 | 11176133 | Wspt, PLC NSA 3 | TTI | E | BVEQ | VRIJ PRCB | Digitale ingangsmodule DI810; Kast BL1.06+A14.03 onderdeelnummer A161 | 10878796 | 163 Willemsspoortunnel | SPOORTUN | 1000 | 1000 | 03K | 000004502 | 0052 |  | PLC bevind op KM 46.900 in Tunnel |  |  |  | Blaak | Rotterdam | 12.04.2011 | 00226290 | 11.03.2024 | P1008364 | WSPT | 45.936,00 | 45.936,00 | 0,00 | 94.310,169 | 94.310,169 | 435.983,088 | 435.983,088 | ? | 4 | ProRail | ? | ? | ? | ? | Dataverbetering | ProRail | VTN | ? | ? | 2010-08-12 | ABB | ? | 2020-01-01 | K-003081 | ? | 2010-08-12 | 2011-04-27 | 2021-01-01 | 2010-08-12 | Besturing > PLC
|  | TTI | 163 | 202 | 163-202-1000138105 | 11176134 | Wspt, PLC NSA 3 | TTI | E | BVEQ | VRIJ PRCB | Digitale uitgangsmodule DO810; Kast BL1.06+A14.03 onderdeelnummer A161 | 10878796 | 163 Willemsspoortunnel | SPOORTUN | 1000 | 1000 | 03K | 000004502 | 0052 |  | PLC bevind op KM 46.900 in Tunnel |  |  |  | Blaak | Rotterdam | 12.04.2011 | 00226290 | 11.03.2024 | P1008364 | WSPT | 45.936,00 | 45.936,00 | 0,00 | 94.310,169 | 94.310,169 | 435.983,088 | 435.983,088 | ? | 2 | ProRail | ? | ? | ? | ? | Dataverbetering | ProRail | VTN | ? | ? | 2010-08-12 | ABB | ? | 2020-01-01 | K-003081 | ? | 2010-08-12 | 2011-04-27 | 2021-01-01 | 2010-08-12 | Besturing > PLC
|  | TTI | 163 | 202 | 163-202-1000138105 | 11176135 | Wspt, PLC NSA 3 | TTI | E | BVEQ | VRIJ PRCB | Analoge ingangsmodule AI810; Kast BL1.06+A14.03 onderdeelnummer A161 | 10878796 | 163 Willemsspoortunnel | SPOORTUN | 1000 | 1000 | 03K | 000004502 | 0052 |  | PLC bevind op KM 46.900 in Tunnel |  |  |  | Blaak | Rotterdam | 12.04.2011 | 00226290 | 11.03.2024 | P1008364 | WSPT | 45.936,00 | 45.936,00 | 0,00 | 94.310,169 | 94.310,169 | 435.983,088 | 435.983,088 | ? | 1 | ProRail | ? | ? | ? | ? | Dataverbetering | ProRail | VTN | ? | ? | 2010-08-12 | ABB | ? | 2020-01-01 | K-003081 | ? | 2010-08-12 | 2011-04-27 | 2021-01-01 | 2010-08-12 | Besturing > PLC
|  | TTI | 163 | 202 | 163-202-1000138105 | 11176136 | Wspt, PLC centrale noodstroom besturing | TTI | E | BVEQ | VRIJ PRCB | CPU Type PM856K01. Kast BL1.06+A14.04 onderdeelnummer A381 | 10878796 | 163 Willemsspoortunnel | SPOORTUN | 1000 | 1000 | 03K | 000004502 | 0052 |  | PLC bevind op KM 46.900 in Tunnel |  |  |  | Blaak | Rotterdam | 12.04.2011 | 00226290 | 11.03.2024 | P1008364 | WSPT | 45.936,00 | 45.936,00 | 0,00 | 94.310,169 | 94.310,169 | 435.983,088 | 435.983,088 | ? | 1 | ProRail | ? | ? | ? | ? | Dataverbetering | ProRail | VTN | ? | ? | 2010-08-12 | ABB | ? | 2020-01-01 | K-003081 | ? | 2010-08-12 | 2011-04-27 | 2021-01-01 | 2010-08-12 | Besturing > PLC
|  | TTI | 163 | 202 | 163-202-1000138105 | 11176137 | Wspt, PLC centrale noodstroom besturing | TTI | E | BVEQ | VRIJ PRCB | Digitale ingangsmodule DI810; Kast BL1.06+A14.04 onderdeelnummer A381 | 10878796 | 163 Willemsspoortunnel | SPOORTUN | 1000 | 1000 | 03K | 000004502 | 0052 |  | PLC bevind op KM 46.900 in Tunnel |  |  |  | Blaak | Rotterdam | 12.04.2011 | 00226290 | 11.03.2024 | P1008364 | WSPT | 45.936,00 | 45.936,00 | 0,00 | 94.310,169 | 94.310,169 | 435.983,088 | 435.983,088 | ? | 6 | ProRail | ? | ? | ? | ? | Dataverbetering | ProRail | VTN | ? | ? | 2010-08-12 | ABB | ? | 2020-01-01 | K-003081 | ? | 2010-08-12 | 2011-04-27 | 2021-01-01 | 2010-08-12 | Besturing > PLC
|  | TTI | 163 | 202 | 163-202-1000138105 | 11176138 | Wspt, PLC centrale noodstroom besturing | TTI | E | BVEQ | VRIJ PRCB | Digitale uitgangsmodule DO810; Kast BL1.06+A14.04 onderdeelnummer A381 | 10878796 | 163 Willemsspoortunnel | SPOORTUN | 1000 | 1000 | 03K | 000004502 | 0052 |  | PLC bevind op KM 46.900 in Tunnel |  |  |  | Blaak | Rotterdam | 12.04.2011 | 00226290 | 11.03.2024 | P1008364 | WSPT | 45.936,00 | 45.936,00 | 0,00 | 94.310,169 | 94.310,169 | 435.983,088 | 435.983,088 | ? | 1 | ProRail | ? | ? | ? | ? | Dataverbetering | ProRail | VTN | ? | ? | 2010-08-12 | ABB | ? | 2020-01-01 | K-003081 | ? | 2010-08-12 | 2011-04-27 | 2021-01-01 | 2010-08-12 | Besturing > PLC
|  | TTI | 163 | 202 | 163-202-1000138105 | 11176139 | Wspt, PLC drainagepomp installatie | TTI | E | BVEQ | VRIJ PRCB | CPU Type PM856K01. Kast BL1.13+A31.01 onderdeelnummer A3.1 | 10878796 | 163 Willemsspoortunnel | SPOORTUN | 1000 | 1000 | 03K | 000004502 | 0052 |  | PLC bevind op KM 46.900 in Tunnel |  |  |  | Blaak | Rotterdam | 12.04.2011 | 00226290 | 11.03.2024 | P1008364 | WSPT | 45.936,00 | 45.936,00 | 0,00 | 94.310,169 | 94.310,169 | 435.983,088 | 435.983,088 | ? | 1 | ProRail | ? | ? | ? | ? | Dataverbetering | ProRail | VTN | ? | ? | 2010-08-12 | ABB | ? | 2020-01-01 | K-003081 | ? | 2010-08-12 | 2011-04-27 | 2021-01-01 | 2010-08-12 | Besturing > PLC
|  | TTI | 163 | 202 | 163-202-1000138105 | 11176140 | Wspt, PLC drainagepomp installatie | TTI | E | BVEQ | VRIJ PRCB | Digitale ingangsmodule DI810; Kast BL1.13+A31.01 onderdeelnummer A3.1/3. | 10878796 | 163 Willemsspoortunnel | SPOORTUN | 1000 | 1000 | 03K | 000004502 | 0052 |  | PLC bevind op KM 46.900 in Tunnel |  |  |  | Blaak | Rotterdam | 12.04.2011 | 00226290 | 11.03.2024 | P1008364 | WSPT | 45.936,00 | 45.936,00 | 0,00 | 94.310,169 | 94.310,169 | 435.983,088 | 435.983,088 | ? | 8 | ProRail | ? | ? | ? | ? | Dataverbetering | ProRail | VTN | ? | ? | 2010-08-12 | ABB | 2016-01-01 | 2020-01-01 | K-003081 | 2015-01-01 | 2010-08-12 | 2011-04-27 | 2021-01-01 | 2010-08-12 | Besturing > PLC
|  | TTI | 163 | 202 | 163-202-1000138105 | 11176141 | Wspt, PLC drainagepomp installatie | TTI | E | BVEQ | VRIJ PRCB | Digitale uitgangsmodule DO810; Kast BL1.13+A31.01 onderdeelnummer A3.2 | 10878796 | 163 Willemsspoortunnel | SPOORTUN | 1000 | 1000 | 03K | 000004502 | 0052 |  | PLC bevind op KM 46.900 in Tunnel |  |  |  | Blaak | Rotterdam | 12.04.2011 | 00226290 | 11.03.2024 | P1008364 | WSPT | 45.936,00 | 45.936,00 | 0,00 | 94.310,169 | 94.310,169 | 435.983,088 | 435.983,088 | ? | 2 | ProRail | ? | ? | ? | ? | Dataverbetering | ProRail | VTN | ? | ? | 2010-08-12 | ABB | ? | 2020-01-01 | K-003081 | ? | 2010-08-12 | 2011-04-27 | 2021-01-01 | 2010-08-12 | Besturing > PLC
|  | TTI | 163 | 202 | 163-202-1000138105 | 11176142 | Wspt, PLC drainagepomp installatie | TTI | E | BVEQ | VRIJ PRCB | Digitale uitgangsmodule DO820; Kast BL1.13+A31.01 onderdeelnummer A3.2/3 | 10878796 | 163 Willemsspoortunnel | SPOORTUN | 1000 | 1000 | 03K | 000004502 | 0052 |  | PLC bevind op KM 46.900 in Tunnel |  |  |  | Blaak | Rotterdam | 12.04.2011 | 00226290 | 11.03.2024 | P1008364 | WSPT | 45.936,00 | 45.936,00 | 0,00 | 94.310,169 | 94.310,169 | 435.983,088 | 435.983,088 | ? | 8 | ProRail | ? | ? | ? | ? | Dataverbetering | ProRail | VTN | ? | ? | 2010-08-12 | ABB | ? | 2020-01-01 | K-003081 | ? | 2010-08-12 | 2011-04-27 | 2021-01-01 | 2010-08-12 | Besturing > PLC
|  | TTI | 163 | 202 | 163-202-1000138105 | 11176143 | Wspt, PLC tunnelventilatie | TTI | E | BVEQ | VRIJ PRCB | CPU Type PM856K01. Kast BL1.13+A36.01 onderdeelnummer A3.1 | 10878796 | 163 Willemsspoortunnel | SPOORTUN | 1000 | 1000 | 03K | 000004502 | 0052 |  | PLC bevind op KM 46.900 in Tunnel |  |  |  | Blaak | Rotterdam | 12.04.2011 | 00226290 | 11.03.2024 | P1008364 | WSPT | 45.936,00 | 45.936,00 | 0,00 | 94.310,169 | 94.310,169 | 435.983,088 | 435.983,088 | ? | 1 | ProRail | ? | ? | ? | ? | Dataverbetering | ProRail | VTN | ? | ? | 2010-08-12 | ABB | ? | 2020-01-01 | K-003081 | ? | 2010-08-12 | 2011-04-27 | 2021-01-01 | 2010-08-12 | Besturing > PLC
|  | TTI | 163 | 202 | 163-202-1000138105 | 11176144 | Wspt, PLC tunnelventilatie | TTI | E | BVEQ | VRIJ PRCB | Digitale ingangsmodule DI810; Kast BL1.13+A36.01 onderdeelnummer A3.1/3. | 10878796 | 163 Willemsspoortunnel | SPOORTUN | 1000 | 1000 | 03K | 000004502 | 0052 |  | PLC bevind op KM 46.900 in Tunnel |  |  |  | Blaak | Rotterdam | 12.04.2011 | 00226290 | 11.03.2024 | P1008364 | WSPT | 45.936,00 | 45.936,00 | 0,00 | 94.310,169 | 94.310,169 | 435.983,088 | 435.983,088 | ? | 14 | ProRail | ? | ? | ? | ? | Dataverbetering | ProRail | VTN | ? | ? | 2010-08-12 | ABB | ? | 2020-01-01 | K-003081 | ? | 2010-08-12 | 2011-04-27 | 2021-01-01 | 2010-08-12 | Besturing > PLC
|  | TTI | 163 | 202 | 163-202-1000138105 | 11176145 | Wspt, PLC tunnelventilatie | TTI | E | BVEQ | VRIJ PRCB | Digitale uitgangsmodule DO810; Kast BL1.13+A36.01 onderdeelnummer A3.2/3 | 10878796 | 163 Willemsspoortunnel | SPOORTUN | 1000 | 1000 | 03K | 000004502 | 0052 |  | PLC bevind op KM 46.900 in Tunnel |  |  |  | Blaak | Rotterdam | 12.04.2011 | 00226290 | 11.03.2024 | P1008364 | WSPT | 45.936,00 | 45.936,00 | 0,00 | 94.310,169 | 94.310,169 | 435.983,088 | 435.983,088 | ? | 6 | ProRail | ? | ? | ? | ? | Dataverbetering | ProRail | VTN | ? | ? | 2010-08-12 | ABB | ? | 2020-01-01 | K-003081 | ? | 2010-08-12 | 2011-04-27 | 2021-01-01 | 2010-08-12 | Besturing > PLC
|  | TTI | 163 | 202 | 163-202-1000138105 | 11176146 | Wspt, PLC tunnelventilatie | TTI | E | BVEQ | VRIJ PRCB | Digitale uitgangsmodule DO820; Kast BL1.13+A36.01 onderdeelnummer A3.3 | 10878796 | 163 Willemsspoortunnel | SPOORTUN | 1000 | 1000 | 03K | 000004502 | 0052 |  | PLC bevind op KM 46.900 in Tunnel |  |  |  | Blaak | Rotterdam | 12.04.2011 | 00226290 | 11.03.2024 | P1008364 | WSPT | 45.936,00 | 45.936,00 | 0,00 | 94.310,169 | 94.310,169 | 435.983,088 | 435.983,088 | ? | 4 | ProRail | ? | ? | ? | ? | Dataverbetering | ProRail | VTN | ? | ? | 2010-08-12 | ABB | ? | 2020-01-01 | K-003081 | ? | 2010-08-12 | 2011-04-27 | 2021-01-01 | 2010-08-12 | Besturing > PLC
|  | TTI | 163 | 202 | 163-202-1000138105 | 11176147 | Wspt, PLC brandblusinstallatie | TTI | E | BVEQ | VRIJ PRCB | CPU Type PM856K01. Kast BL1.13+A51.01 onderdeelnummer A3.1 | 10878796 | 163 Willemsspoortunnel | SPOORTUN | 1000 | 1000 | 03K | 000004502 | 0052 |  | PLC bevind op KM 46.900 in Tunnel |  |  |  | Blaak | Rotterdam | 12.04.2011 | 00226290 | 11.03.2024 | P1008364 | WSPT | 45.936,00 | 45.936,00 | 0,00 | 94.310,169 | 94.310,169 | 435.983,088 | 435.983,088 | ? | 1 | ProRail | ? | ? | ? | ? | Dataverbetering | ProRail | VTN | ? | ? | 2010-08-12 | ABB | ? | 2020-01-01 | K-003081 | ? | 2010-08-12 | 2011-04-27 | 2021-01-01 | 2010-08-12 | Besturing > PLC
|  | TTI | 163 | 202 | 163-202-1000138105 | 11176148 | Wspt, PLC brandblusinstallatie | TTI | E | BVEQ | VRIJ PRCB | Digitale ingangsmodule DI810; Kast BL1.13+A51.01 onderdeelnummer A3.1 | 10878796 | 163 Willemsspoortunnel | SPOORTUN | 1000 | 1000 | 03K | 000004502 | 0052 |  | PLC bevind op KM 46.900 in Tunnel |  |  |  | Blaak | Rotterdam | 12.04.2011 | 00226290 | 11.03.2024 | P1008364 | WSPT | 45.936,00 | 45.936,00 | 0,00 | 94.310,169 | 94.310,169 | 435.983,088 | 435.983,088 | ? | 6 | ProRail | ? | ? | ? | ? | Dataverbetering | ProRail | VTN | ? | ? | 2010-08-12 | ABB | ? | 2020-01-01 | K-003081 | ? | 2010-08-12 | 2011-04-27 | 2021-01-01 | 2010-08-12 | Besturing > PLC
|  | TTI | 163 | 202 | 163-202-1000138105 | 11176149 | Wspt, PLC brandblusinstallatie | TTI | E | BVEQ | VRIJ PRCB | Digitale uitgangsmodule DO810; Kast BL1.13+A51.01 onderdeelnummer A3.2 | 10878796 | 163 Willemsspoortunnel | SPOORTUN | 1000 | 1000 | 03K | 000004502 | 0052 |  | PLC bevind op KM 46.900 in Tunnel |  |  |  | Blaak | Rotterdam | 12.04.2011 | 00226290 | 11.03.2024 | P1008364 | WSPT | 45.936,00 | 45.936,00 | 0,00 | 94.310,169 | 94.310,169 | 435.983,088 | 435.983,088 | ? | 2 | ProRail | ? | ? | ? | ? | Dataverbetering | ProRail | VTN | ? | ? | 2010-08-12 | ABB | ? | 2020-01-01 | K-003081 | ? | 2010-08-12 | 2011-04-27 | 2021-01-01 | 2010-08-12 | Besturing > PLC
|  | TTI | 163 | 202 | 163-202-1000138105 | 11176150 | Wspt, PLC brandblusinstallatie | TTI | E | BVEQ | VRIJ PRCB | Digitale uitgangsmodule DO820; Kast BL1.13+A51.01 onderdeelnummer A3.2 | 10878796 | 163 Willemsspoortunnel | SPOORTUN | 1000 | 1000 | 03K | 000004502 | 0052 |  | PLC bevind op KM 46.900 in Tunnel |  |  |  | Blaak | Rotterdam | 12.04.2011 | 00226290 | 11.03.2024 | P1008364 | WSPT | 45.936,00 | 45.936,00 | 0,00 | 94.310,169 | 94.310,169 | 435.983,088 | 435.983,088 | ? | 4 | ProRail | ? | ? | ? | ? | Dataverbetering | ProRail | VTN | ? | ? | 2010-08-12 | ABB | ? | 2020-01-01 | K-003081 | ? | 2010-08-12 | 2011-04-27 | 2021-01-01 | 2010-08-12 | Besturing > PLC
|  | TTI | 163 | 202 | 163-202-1000138105 | 11176151 | Wspt, PLC centrale PLC | TTI | E | BVEQ | VRIJ PRCB | CPU Type PM866K01. Kast BL1.13+A81.01 onderdeelnummer A6.1 | 10878796 | 163 Willemsspoortunnel | SPOORTUN | 1000 | 1000 | 03K | 000004502 | 0052 |  | PLC bevind op KM 46.900 in Tunnel |  |  |  | Blaak | Rotterdam | 12.04.2011 | 00226290 | 11.03.2024 | P1008364 | WSPT | 45.936,00 | 45.936,00 | 0,00 | 94.310,169 | 94.310,169 | 435.983,088 | 435.983,088 | ? | 1 | ProRail | ? | ? | ? | ? | Dataverbetering | ProRail | VTN | ? | ? | 2010-08-12 | ABB | ? | 2020-01-01 | K-003081 | ? | 2010-08-12 | 2011-04-27 | 2021-01-01 | 2010-08-12 | Besturing > PLC
|  | TTI | 163 | 202 | 163-202-1000138105 | 11176152 | Wspt, PLC centrale PLC | TTI | E | BVEQ | VRIJ PRCB | Digitale ingangsmodule DI810; Kast BL1.13+A81.01 onderdeelnummer A6.1-6. | 10878796 | 163 Willemsspoortunnel | SPOORTUN | 1000 | 1000 | 03K | 000004502 | 0052 |  | PLC bevind op KM 46.900 in Tunnel |  |  |  | Blaak | Rotterdam | 12.04.2011 | 00226290 | 11.03.2024 | P1008364 | WSPT | 45.936,00 | 45.936,00 | 0,00 | 94.310,169 | 94.310,169 | 435.983,088 | 435.983,088 | ? | 34 | ProRail | ? | ? | ? | ? | Dataverbetering | ProRail | VTN | ? | ? | 2010-08-12 | ABB | ? | 2020-01-01 | K-003081 | ? | 2010-08-12 | 2011-04-27 | 2021-01-01 | 2010-08-12 | Besturing > PLC
|  | TTI | 163 | 202 | 163-202-1000138105 | 11176153 | Wspt, PLC centrale PLC | TTI | E | BVEQ | VRIJ PRCB | Analoge ingangsmodule AI810; Kast BL1.13+A81.01 onderdeelnummer A6.1 | 10878796 | 163 Willemsspoortunnel | SPOORTUN | 1000 | 1000 | 03K | 000004502 | 0052 |  | PLC bevind op KM 46.900 in Tunnel |  |  |  | Blaak | Rotterdam | 12.04.2011 | 00226290 | 11.03.2024 | P1008364 | WSPT | 45.936,00 | 45.936,00 | 0,00 | 94.310,169 | 94.310,169 | 435.983,088 | 435.983,088 | ? | 1 | ProRail | ? | ? | ? | ? | Dataverbetering | ProRail | VTN | ? | ? | 2010-08-12 | ABB | ? | 2020-01-01 | K-003081 | ? | 2010-08-12 | 2011-04-27 | 2021-01-01 | 2010-08-15 | Besturing > PLC
|  | TTI | 163 | 202 | 163-202-1000138105 | 11176154 | Wspt, PLC centrale PLC | TTI | E | BVEQ | VRIJ PRCB | Digitale uitgangsmodule DO810; Kast BL1.13+A81.01 onderdeelnummer A6.5/6 | 10878796 | 163 Willemsspoortunnel | SPOORTUN | 1000 | 1000 | 03K | 000004502 | 0052 |  | PLC bevind op KM 46.900 in Tunnel |  |  |  | Blaak | Rotterdam | 12.04.2011 | 00226290 | 11.03.2024 | P1008364 | WSPT | 45.936,00 | 45.936,00 | 0,00 | 94.310,169 | 94.310,169 | 435.983,088 | 435.983,088 | ? | 12 | ProRail | ? | ? | ? | ? | Dataverbetering | ProRail | VTN | ? | ? | 2010-08-12 | ABB | ? | 2020-01-01 | K-003081 | ? | 2010-08-12 | 2011-04-27 | 2021-01-01 | 2010-08-12 | Besturing > PLC
|  | TTI | 163 | 202 | 163-202-1000138105 | 11176155 | Wspt, PLC centrale PLC | TTI | E | BVEQ | VRIJ PRCB | Digitale uitgangsmodule DO820; Kast BL1.13+A81.01 onderdeelnummer A6.6 | 10878796 | 163 Willemsspoortunnel | SPOORTUN | 1000 | 1000 | 03K | 000004502 | 0052 |  | PLC bevind op KM 46.900 in Tunnel |  |  |  | Blaak | Rotterdam | 12.04.2011 | 00226290 | 11.03.2024 | P1008364 | WSPT | 45.936,00 | 45.936,00 | 0,00 | 94.310,169 | 94.310,169 | 435.983,088 | 435.983,088 | ? | 4 | ProRail | ? | ? | ? | ? | Dataverbetering | ProRail | VTN | ? | ? | 2010-08-12 | ABB | ? | 2020-01-01 | K-003081 | ? | 2010-08-12 | 2011-04-27 | 2021-01-01 | 2010-08-12 | Besturing > PLC
|  | TTI | 163 | 202 | 163-202-1000138105 | 11176156 | Wspt, PLC drainagepomp inst. | TTI | E | BVEQ | VRIJ PRCB | CPU Type PM856K01. Kast SH1.05+A31.01 onderdeelnummer A3.1 | 10878796 | 163 Willemsspoortunnel | SPOORTUN | 1000 | 1000 | 03K | 000004502 | 0052 |  | PLC bevind op KM 46.900 in Tunnel |  |  |  | Steven Hoogendijkstraat | Rotterdam | 12.04.2011 | 00226290 | 11.03.2024 | P1008364 | WSPT | 45.936,00 | 45.936,00 | 0,00 | 94.310,169 | 94.310,169 | 435.983,088 | 435.983,088 | ? | 1 | ProRail | ? | ? | ? | ? | Dataverbetering | ProRail | VTN | ? | ? | 2010-08-12 | ABB | ? | 2020-01-01 | K-003081 | ? | 2010-08-12 | 2011-04-27 | 2021-01-01 | 2010-08-12 | Besturing > PLC
|  | TTI | 163 | 202 | 163-202-1000138105 | 11176157 | Wspt, PLC drainagepomp inst. | TTI | E | BVEQ | VRIJ PRCB | Digitale ingangsmodule DI810; Kast SH1.05+A31.01 onderdeelnummer A3.1 | 10878796 | 163 Willemsspoortunnel | SPOORTUN | 1000 | 1000 | 03K | 000004502 | 0052 |  | PLC bevind op KM 46.900 in Tunnel |  |  |  | Steven Hoogendijkstraat | Rotterdam | 12.04.2011 | 00226290 | 11.03.2024 | P1008364 | WSPT | 45.936,00 | 45.936,00 | 0,00 | 94.310,169 | 94.310,169 | 435.983,088 | 435.983,088 | ? | 2 | ProRail | ? | ? | ? | ? | Dataverbetering | ProRail | VTN | ? | ? | 2010-08-12 | ABB | ? | 2020-01-01 | K-003081 | ? | 2010-08-12 | 2011-04-27 | 2021-01-01 | 2010-08-12 | Besturing > PLC
|  | TTI | 163 | 202 | 163-202-1000138105 | 11176158 | Wspt, PLC drainagepomp inst. | TTI | E | BVEQ | VRIJ PRCB | Digitale uitgangsmodule DO820; Kast SH1.05+A31.01 onderdeelnummer A3.1 | 10878796 | 163 Willemsspoortunnel | SPOORTUN | 1000 | 1000 | 03K | 000004502 | 0052 |  | PLC bevind op KM 46.900 in Tunnel |  |  |  | Steven Hoogendijkstraat | Rotterdam | 12.04.2011 | 00226290 | 11.03.2024 | P1008364 | WSPT | 45.936,00 | 45.936,00 | 0,00 | 94.310,169 | 94.310,169 | 435.983,088 | 435.983,088 | ? | 2 | ProRail | ? | ? | ? | ? | Dataverbetering | ProRail | VTN | ? | ? | 2010-08-12 | ABB | ? | 2020-01-01 | K-003081 | ? | 2010-08-12 | 2011-04-27 | 2021-01-01 | 2010-08-12 | Besturing > PLC
|  | TTI | 163 | 202 | 163-202-1000138105 | 11176159 | Wspt, PLC tunnelventilatie | TTI | E | BVEQ | VRIJ PRCB | CPU Type PM856K01. Kast SH1.05+A36.01 onderdeelnummer A3.1 | 10878796 | 163 Willemsspoortunnel | SPOORTUN | 1000 | 1000 | 03K | 000004502 | 0052 |  | PLC bevind op KM 46.900 in Tunnel |  |  |  | Steven Hoogendijkstraat | Rotterdam | 12.04.2011 | 00226290 | 11.03.2024 | P1008364 | WSPT | 45.936,00 | 45.936,00 | 0,00 | 94.310,169 | 94.310,169 | 435.983,088 | 435.983,088 | ? | 1 | ProRail | ? | ? | ? | ? | Dataverbetering | ProRail | VTN | ? | ? | 2010-08-12 | ABB | ? | 2020-01-01 | K-003081 | ? | 2010-08-12 | 2011-04-27 | 2021-01-01 | 2010-08-12 | Besturing > PLC
|  | TTI | 163 | 202 | 163-202-1000138105 | 11176160 | Wspt, PLC tunnelventilatie | TTI | E | BVEQ | VRIJ PRCB | Digitale ingangsmodule DI810; Kast SH1.05+A36.01 onderdeelnummer A3.1 | 10878796 | 163 Willemsspoortunnel | SPOORTUN | 1000 | 1000 | 03K | 000004502 | 0052 |  | PLC bevind op KM 46.900 in Tunnel |  |  |  | Steven Hoogendijkstraat | Rotterdam | 12.04.2011 | 00226290 | 11.03.2024 | P1008364 | WSPT | 45.936,00 | 45.936,00 | 0,00 | 94.310,169 | 94.310,169 | 435.983,088 | 435.983,088 | ? | 4 | ProRail | ? | ? | ? | ? | Dataverbetering | ProRail | VTN | ? | ? | 2010-08-12 | ABB | ? | 2020-01-01 | K-003081 | ? | 2010-08-12 | 2011-04-27 | 2021-01-01 | 2010-08-12 | Besturing > PLC
|  | TTI | 163 | 202 | 163-202-1000138105 | 11176161 | Wspt, PLC tunnelventilatie | TTI | E | BVEQ | VRIJ PRCB | Digitale uitgangsmodule DO820; Kast SH1.05+A36.01 onderdeelnummer A3.3 | 10878796 | 163 Willemsspoortunnel | SPOORTUN | 1000 | 1000 | 03K | 000004502 | 0052 |  | PLC bevind op KM 46.900 in Tunnel |  |  |  | Steven Hoogendijkstraat | Rotterdam | 12.04.2011 | 00226290 | 11.03.2024 | P1008364 | WSPT | 45.936,00 | 45.936,00 | 0,00 | 94.310,169 | 94.310,169 | 435.983,088 | 435.983,088 | ? | 2 | ProRail | ? | ? | ? | ? | Dataverbetering | ProRail | VTN | ? | ? | 2010-08-12 | ABB | ? | 2020-01-01 | K-003081 | ? | 2010-08-12 | 2011-04-27 | 2021-01-01 | 2010-08-12 | Besturing > PLC
|  | TTI | 163 | 202 | 163-202-1000138105 | 11176162 | Wspt, PLC centrale PLC | TTI | E | BVEQ | VRIJ PRCB | CPU Type PM856K01. Kast SH1.05+A81.01 onderdeelnummer A3.1 | 10878796 | 163 Willemsspoortunnel | SPOORTUN | 1000 | 1000 | 03K | 000004502 | 0052 |  | PLC bevind op KM 46.900 in Tunnel |  |  |  | Steven Hoogendijkstraat | Rotterdam | 12.04.2011 | 00226290 | 11.03.2024 | P1008364 | WSPT | 45.936,00 | 45.936,00 | 0,00 | 94.310,169 | 94.310,169 | 435.983,088 | 435.983,088 | ? | 1 | ProRail | ? | ? | ? | ? | Dataverbetering | ProRail | VTN | ? | ? | 2010-08-12 | ABB | ? | 2020-01-01 | K-003081 | ? | 2010-08-12 | 2011-04-27 | 2021-01-01 | 2010-08-12 | Besturing > PLC
|  | TTI | 163 | 202 | 163-202-1000138105 | 11176163 | Wspt, PLC centrale PLC | TTI | E | BVEQ | VRIJ PRCB | Digitale ingangsmodule DI810; Kast SH1.05+A81.01 onderdeelnummer A3.1/3. | 10878796 | 163 Willemsspoortunnel | SPOORTUN | 1000 | 1000 | 03K | 000004502 | 0052 |  | PLC bevind op KM 46.900 in Tunnel |  |  |  | Steven Hoogendijkstraat | Rotterdam | 12.04.2011 | 00226290 | 11.03.2024 | P1008364 | WSPT | 45.936,00 | 45.936,00 | 0,00 | 94.310,169 | 94.310,169 | 435.983,088 | 435.983,088 | ? | 10 | ProRail | ? | ? | ? | ? | Dataverbetering | ProRail | VTN | ? | ? | 2010-08-12 | ABB | ? | 2020-01-01 | K-003081 | ? | 2010-08-12 | 2011-04-27 | 2021-01-01 | 2010-08-12 | Besturing > PLC
|  | TTI | 163 | 202 | 163-202-1000138105 | 11176164 | Wspt, PLC centrale PLC | TTI | E | BVEQ | VRIJ PRCB | Digitale uitgangsmodule DO820; Kast SH1.05+A81.01 onderdeelnummer A3.2 | 10878796 | 163 Willemsspoortunnel | SPOORTUN | 1000 | 1000 | 03K | 000004502 | 0052 |  | PLC bevind op KM 46.900 in Tunnel |  |  |  | Steven Hoogendijkstraat | Rotterdam | 12.04.2011 | 00226290 | 11.03.2024 | P1008364 | WSPT | 45.936,00 | 45.936,00 | 0,00 | 94.310,169 | 94.310,169 | 435.983,088 | 435.983,088 | ? | 2 | ProRail | ? | ? | ? | ? | Dataverbetering | ProRail | VTN | ? | ? | 2010-08-12 | ABB | ? | 2020-01-01 | K-003081 | ? | 2010-08-12 | 2011-04-27 | 2021-01-01 | 2010-08-12 | Besturing > PLC
|  | TTI | 163 | 202 | 163-202-1000138105 | 11176165 | Wspt, PLC VL-post/CSP | TTI | E | BVEQ | VRIJ PRCB | CPU Type PM856K01. Kast VL0.01+A82.01 onderdeelnummer A4.1 | 10878796 | 163 Willemsspoortunnel | SPOORTUN | 1000 | 1000 | 03K | 000004502 | 0052 |  | PLC bevind op KM 46.900 in Tunnel |  |  |  | Molenwaterweg | Rotterdam | 12.04.2011 | 00226290 | 11.03.2024 | P1008364 | WSPT | 45.936,00 | 45.936,00 | 0,00 | 94.310,169 | 94.310,169 | 435.983,088 | 435.983,088 | ? | 1 | ProRail | ? | ? | ? | ? | Dataverbetering | ProRail | VTN | ? | ? | 2010-08-12 | ABB | ? | 2020-01-01 | K-003081 | ? | 2010-08-12 | 2011-04-27 | 2021-01-01 | 2010-08-12 | Besturing > PLC
|  | TTI | 163 | 202 | 163-202-1000138105 | 11176166 | Wspt, PLC VL-post/CSP | TTI | E | BVEQ | VRIJ PRCB | Digitale ingangsmodule DI810; Kast VL0.01+A82.01 onderdeelnummer A4.2 | 10878796 | 163 Willemsspoortunnel | SPOORTUN | 1000 | 1000 | 03K | 000004502 | 0052 |  | PLC bevind op KM 46.900 in Tunnel |  |  |  | Molenwaterweg | Rotterdam | 12.04.2011 | 00226290 | 11.03.2024 | P1008364 | WSPT | 45.936,00 | 45.936,00 | 0,00 | 94.310,169 | 94.310,169 | 435.983,088 | 435.983,088 | ? | 4 | ProRail | ? | ? | ? | ? | Dataverbetering | ProRail | VTN | ? | ? | 2010-08-12 | ABB | ? | 2020-01-01 | K-003081 | ? | 2010-08-12 | 2011-04-27 | 2021-01-01 | 2010-08-12 | Besturing > PLC
|  | TTI | 163 | 202 | 163-202-1000138105 | 11176167 | Wspt, PLC VL-post/CSP | TTI | E | BVEQ | VRIJ PRCB | Digitale uitgangsmodule DO810; Kast VL1.01+A82.01 onderdeelnummer A4.2/4 | 10878796 | 163 Willemsspoortunnel | SPOORTUN | 1000 | 1000 | 03K | 000004502 | 0052 |  | PLC bevind op KM 46.900 in Tunnel |  |  |  | Molenwaterweg | Rotterdam | 12.04.2011 | 00226290 | 11.03.2024 | P1008364 | WSPT | 45.936,00 | 45.936,00 | 0,00 | 94.310,169 | 94.310,169 | 435.983,088 | 435.983,088 | ? | 12 | ProRail | ? | ? | ? | ? | Dataverbetering | ProRail | VTN | ? | ? | 2010-08-12 | ABB | ? | 2020-01-01 | K-003081 | ? | 2010-08-12 | 2011-04-27 | 2021-01-01 | 2010-08-12 | Besturing > PLC
|  | TTI | 163 | 202 | 163-202-1000138105 | 11176168 | Wspt, PLC VL-post/CSP | TTI | E | BVEQ | VRIJ PRCB | Digitale uitgangsmodule DO820; Kast VL0.01+A82.01 onderdeelnummer A4.3 | 10878796 | 163 Willemsspoortunnel | SPOORTUN | 1000 | 1000 | 03K | 000004502 | 0052 |  | PLC bevind op KM 46.900 in Tunnel |  |  |  | Molenwaterweg | Rotterdam | 12.04.2011 | 00226290 | 11.03.2024 | P1008364 | WSPT | 45.936,00 | 45.936,00 | 0,00 | 94.310,169 | 94.310,169 | 435.983,088 | 435.983,088 | ? | 2 | ProRail | ? | ? | ? | ? | Dataverbetering | ProRail | VTN | ? | ? | 2010-08-12 | ABB | ? | 2020-01-01 | K-003081 | ? | 2010-08-12 | 2011-04-27 | 2021-01-01 | 2010-08-12 | Besturing > PLC
|  | TTI | 163 | 202 | 163-202-1000138105 | 11176169 | Wspt, Ethernet switch glasv.transm.syst. | TTI | E | BVEQ | VRIJ PRCB | Type RS20-1600M4M4SDAEHH05.0. Kast BL1.13+A86.01 onderdeelnummer U5 | 10878796 | 163 Willemsspoortunnel | SPOORTUN | 1000 | 1000 | 03K | 000004502 | 0052 |  | PLC bevind op KM 46.900 in Tunnel |  |  |  | Blaak | Rotterdam | 12.04.2011 | 00226290 | 11.03.2024 | P1008364 | WSPT | 45.936,00 | 45.936,00 | 0,00 | 94.310,169 | 94.310,169 | 435.983,088 | 435.983,088 | ? | 1 | ProRail | ? | ? | ? | ? | Dataverbetering | ProRail | VTN | ? | ? | 2010-08-12 | BELDEN | ? | 2020-01-01 | K-003081 | ? | 2010-08-12 | 2012-06-18 | 2015-01-01 | 2010-08-12 | Besturing > PLC
|  | TTI | 163 | 202 | 163-202-1000138105 | 11176170 | Wspt, Ethernet switch glasv.transm.syst. | TTI | E | BVEQ | VRIJ PRCB | Type RS20-0800M4M4SDAEHH05.0. Kast SH1.05+A86.01 onderdeelnummer U5 | 10878796 | 163 Willemsspoortunnel | SPOORTUN | 1000 | 1000 | 03K | 000004502 | 0052 |  | PLC bevind op KM 46.900 in Tunnel |  |  |  | Steven Hoogendijkstraat | Rotterdam | 12.04.2011 | 00226290 | 11.03.2024 | P1008364 | WSPT | 45.936,00 | 45.936,00 | 0,00 | 94.310,169 | 94.310,169 | 435.983,088 | 435.983,088 | ? | 1 | ProRail | ? | ? | ? | ? | Dataverbetering | ProRail | VTN | ? | ? | 2010-08-12 | BELDEN | ? | 2020-01-01 | K-003081 | ? | 2010-08-12 | 2012-06-18 | 2015-01-01 | 2010-08-12 | Besturing > PLC
|  | TTI | 163 | 202 | 163-202-1000138105 | 11176171 | Wspt, Ethernet switch VL-post/CSP | TTI | E | BVEQ | VRIJ PRCB | Type RS20-0800M4M4SDAEHH05.0. Kast VL0.01+A82.01 onderdeelnummer U3 | 10878796 | 163 Willemsspoortunnel | SPOORTUN | 1000 | 1000 | 03K | 000004502 | 0052 |  | PLC bevind op KM 46.900 in Tunnel |  |  |  | Molenwaterweg | Rotterdam | 12.04.2011 | 00226290 | 11.03.2024 | P1008364 | WSPT | 45.936,00 | 45.936,00 | 0,00 | 94.310,169 | 94.310,169 | 435.983,088 | 435.983,088 | ? | 1 | ProRail | ? | ? | ? | ? | Dataverbetering | ProRail | VTN | ? | ? | 2010-08-12 | BELDEN | ? | 2020-01-01 | K-003081 | ? | 2010-08-12 | 2012-06-18 | 2015-01-01 | 2010-08-12 | Besturing > PLC
|  | TTI | 163 | 202 | 163-202-1000138105 | 11176172 | Wspt, Converter centrale PLC | TTI | E | BVEQ | VRIJ PRCB | Type MD-45 LV. Kast BL1.13+A81.01 onderdeelnummer U3 | 10878796 | 163 Willemsspoortunnel | SPOORTUN | 1000 | 1000 | 03K | 000004502 | 0052 |  | PLC bevind op KM 46.900 in Tunnel |  |  |  | Blaak | Rotterdam | 12.04.2011 | 00226290 | 11.03.2024 | P1008364 | WSPT | 45.936,00 | 45.936,00 | 0,00 | 94.310,169 | 94.310,169 | 435.983,088 | 435.983,088 | ? | 1 | ProRail | ? | ? | ? | ? | Dataverbetering | ProRail | VTN | ? | ? | 2010-08-12 | WESTERMO | ? | 2020-01-01 | K-003081 | ? | 2010-08-12 | 2012-08-03 | 2015-01-01 | 2010-08-12 | Besturing > PLC
|  | TTI | 163 | 202 | 163-202-1000138105 | 11176173 | Wspt, Converter alarmprinter | TTI | E | BVEQ | VRIJ PRCB | Type MA-45 AC. Ruimte BL2.03+P80.01 onderdeelnummer U4 | 10878796 | 163 Willemsspoortunnel | SPOORTUN | 1000 | 1000 | 03K | 000004502 | 0052 |  | PLC bevind op KM 46.900 in Tunnel |  |  |  | Blaak | Rotterdam | 12.04.2011 | 00226290 | 11.03.2024 | P1008364 | WSPT | 45.936,00 | 45.936,00 | 0,00 | 94.310,169 | 94.310,169 | 435.983,088 | 435.983,088 | ? | 1 | ProRail | ? | ? | ? | ? | Dataverbetering | ProRail | VTN | ? | ? | 2010-08-12 | WESTERMO | ? | 2020-01-01 | K-003081 | ? | 2010-08-12 | 2012-08-03 | 2015-01-01 | 2010-08-12 | Besturing > PLC
|  | TTI | 163 | 202 | 163-202-1000138105 | 11176174 | Wspt, Converter VL-post/CSP | TTI | E | BVEQ | VRIJ PRCB | Type MD-45 LV. Kast VL0.01+A82.01 onderdeelnummer U4 | 10878796 | 163 Willemsspoortunnel | SPOORTUN | 1000 | 1000 | 03K | 000004502 | 0052 |  | PLC bevind op KM 46.900 in Tunnel |  |  |  | Molenwaterweg | Rotterdam | 12.04.2011 | 00226290 | 11.03.2024 | P1008364 | WSPT | 45.936,00 | 45.936,00 | 0,00 | 94.310,169 | 94.310,169 | 435.983,088 | 435.983,088 | ? | 1 | ProRail | ? | ? | ? | ? | Dataverbetering | ProRail | VTN | ? | ? | 2010-08-12 | WESTERMO | ? | 2020-01-01 | K-003081 | ? | 2010-08-12 | 2012-08-03 | 2015-01-01 | 2010-08-12 | Besturing > PLC
|  | TTI | 163 | 202 | 163-202-1000138105 | 11176175 | Wspt, Converter alarmprinter | TTI | E | BVEQ | VRIJ PRCB | Type MA-45 AC. Ruimte VL1.01+P80.01 onderdeelnummer U5 | 10878796 | 163 Willemsspoortunnel | SPOORTUN | 1000 | 1000 | 03K | 000004502 | 0052 |  | PLC bevind op KM 46.900 in Tunnel |  |  |  | Molenwaterweg | Rotterdam | 12.04.2011 | 00226290 | 11.03.2024 | P1008364 | WSPT | 45.936,00 | 45.936,00 | 0,00 | 94.310,169 | 94.310,169 | 435.983,088 | 435.983,088 | ? | 1 | ProRail | ? | ? | ? | ? | Dataverbetering | ProRail | VTN | ? | ? | 2010-08-12 | WESTERMO | ? | 2020-01-01 | K-003081 | ? | 2010-08-12 | 2012-08-03 | 2015-01-01 | 2010-08-12 | Besturing > PLC
|  | TTI | 116 | 202 | 116-202-1000130920 | 11190203 | Brd SVM overkapping (zie int.opm) | TTI | E | BVEQ | VRIJ PRCB | Arctic Foam ATC 603 EF AFF/ATC 3%_3% (62 m3) | 10878751 | 116 Barendrecht Overkapping | SPOORTUN | 1000 | 1000 | 05K | 000004502 | 0052 | [5 empty] | Zuideinde | Barendrecht | 07.07.2011 | 00998674 | 11.03.2024 | P1008364 | BRDOK | 39.000,00 | 39.000,00 | 0,00 | 0,000 | 0,000 | 0,000 | 0,000 | ? | ? | ProRail | ? | ? | ? | ? | Dataverbetering | ProRail | STRUKTON SYSTEMS BV | ? | ? | 2011-04-18 | STRUKTON SYSTEMS BV | ? | 2021-01-01 | K-003980 | ? | 2011-05-16 | ? | ? | ? | Brandblus > Opslagtank schuim
|  | TTI | 112 | 202 | 112-202-1000112486 | 11230171 | Rsw aardelectroden | TTI | E | BVEQ | VRIJ PRCB |  | 10878750 | 112 Rijswijk Tunnel | SPOORTUN | 1000 | 1000 | 02K | 000004502 | 0051 | [6 empty] | Rijswijk | 11.10.2011 | 00998674 | 11.03.2024 | P1008364 | RSWTL | 64.957,00 | 64.957,00 | 0,00 | 81.750,778 | 81.750,778 | 450.665,348 | 450.665,348 | ? | 4 | ProRail | ? | ? | ? | ? | Dataverbetering | ProRail | HATE | ? | ? | 1996-01-01 | HATE | ? | 2036-01-01 | K-003493 | ? | 1996-01-01 | ? | ? | ? | Aarding bliksembev > aardelekt
|  | TTI | 112 | 202 | 112-202-1000112486 | 11230172 | Rsw droge blusleiding (HDPE 110) | TTI | E | BVEQ | VRIJ PRCB |  | 10878750 | 112 Rijswijk Tunnel | SPOORTUN | 1000 | 1000 | 02K | 000004502 | 0051 | [6 empty] | Rijswijk | 11.10.2011 | 00998674 | 11.03.2024 | P1008364 | RSWTL | 64.957,00 | 64.957,00 | 0,00 | 81.750,778 | 81.750,778 | 450.665,348 | 450.665,348 | ? | 3 | ProRail | ? | ? | ? | ? | Dataverbetering | ProRail | ONBEKEND | ? | ? | 1996-01-01 | ONBEKEND | 2017-01-01 | 2036-01-01 | K-003493 | 2017-01-01 | 1996-01-01 | ? | ? | ? | Brandblus > Leiding
|  | TTI | 112 | 202 | 112-202-1000112486 | 11230173 | Rsw brandmeldcentrale | TTI | E | BVEQ | PROJ PRCB | Onderzoek loopt | 10878750 | 112 Rijswijk Tunnel | SPOORTUN | 1000 | 1000 | 02K | 000004502 | 0051 |  |  |  |  | KM 65.000 |  | Rijswijk | 11.10.2011 | 00998674 | 11.03.2024 | P1008364 | RSWTL | 64.957,00 | 64.957,00 | 0,00 | 81.750,778 | 81.750,778 | 450.665,348 | 450.665,348 | ? | 1 | ProRail | ? | ? | ? | ? | Dataverbetering | ProRail | SIEMENS | ? | ? | 1996-01-01 | SIEMENS | ? | 2016-01-01 | K-003493 | 2018-01-01 | 1996-01-01 | ? | ? | ? | Brandmeld > Centrale (BMC)
|  | TTI | 112 | 202 | 112-202-1000112486 | 11230174 | Rsw handbrandmelders | TTI | E | BVEQ | PROJ PRCB |  | 10878750 | 112 Rijswijk Tunnel | SPOORTUN | 1000 | 1000 | 02K | 000004502 | 0051 | [6 empty] | Rijswijk | 11.10.2011 | 00998674 | 11.03.2024 | P1008364 | RSWTL | 64.957,00 | 64.957,00 | 0,00 | 81.750,778 | 81.750,778 | 450.665,348 | 450.665,348 | ? | 14 | ProRail | ? | ? | ? | ? | Dataverbetering | ProRail | SIEMENS | ? | ? | 1996-01-01 | SIEMENS | ? | 2021-01-01 | K-003493 | ? | 1996-01-01 | ? | ? | ? | Brandmeld > Handbrandmelder
|  | TTI | 112 | 202 | 112-202-1000112486 | 11230175 | Rsw rookdetectie (sturing rookluiken) | TTI | E | BVEQ | PROJ PRCB | Onderzoek loopt | 10878750 | 112 Rijswijk Tunnel | SPOORTUN | 1000 | 1000 | 02K | 000004502 | 0051 | [6 empty] | Rijswijk | 11.10.2011 | 00998674 | 28.03.2024 | 00986000 | RSWTL | 64.957,00 | 64.957,00 | 0,00 | 81.750,778 | 81.750,778 | 450.665,348 | 450.665,348 | 1996-01-01 | 1 | ProRail | ? | ? | ? | ? | Mutaties vanuit projecten | ProRail | HOMIJ | WIJZIGEN | ? | 1996-01-01 | Bovema | ? | 2016-01-01 | K-007204 | 2018-01-01 | 1996-01-01 | ? | ? | 2023-10-29 | Brandmeld > Autom. brandmelder
|  | TTI | 112 | 202 | 112-202-1000112486 | 11230176 | Rsw afname punt netwerkbeheerder | TTI | E | BVEQ | VRIJ PRCB |  | 10878750 | 112 Rijswijk Tunnel | SPOORTUN | 1000 | 1000 | 02K | 000004502 | 0051 | [6 empty] | Rijswijk | 11.10.2011 | 00998674 | 11.03.2024 | P1008364 | RSWTL | 64.957,00 | 64.957,00 | 0,00 | 81.750,778 | 81.750,778 | 450.665,348 | 450.665,348 | ? | 1 | ProRail | ? | ? | ? | ? | Dataverbetering | ProRail | ENECO | ? | ? | 1996-01-01 | ENECO | ? | 2021-01-01 | K-003493 | ? | 1996-01-01 | ? | ? | ? | Inkoop / MS > afnamepnt netbeh
|  | TTI | 112 | 202 | 112-202-1000112486 | 11230178 | Rsw besturing waterniveau | TTI | E | BVEQ | PROJ PRCB | Onderzoek loopt | 10878750 | 112 Rijswijk Tunnel | SPOORTUN | 1000 | 1000 | 02K | 000004502 | 0051 | [6 empty] | Rijswijk | 11.10.2011 | 00998674 | 11.03.2024 | P1008364 | RSWTL | 64.957,00 | 64.957,00 | 0,00 | 81.750,778 | 81.750,778 | 450.665,348 | 450.665,348 | ? | 4 | ProRail | ? | ? | ? | ? | Dataverbetering | ProRail | FLYGT | ? | ? | 1996-01-01 | FLYGT | ? | 2016-01-01 | K-003493 | 2018-01-01 | 1996-01-01 | ? | ? | ? | Vloeistofafv > Besturing
|  | TTI | 112 | 202 | 112-202-1000112486 | 11230179 | Rsw leiding en kleppen waterafvoer | TTI | E | BVEQ | VRIJ PRCB | Onderzoek loopt | 10878750 | 112 Rijswijk Tunnel | SPOORTUN | 1000 | 1000 | 02K | 000004502 | 0051 |  |  |  |  | TYPE: HPE90 |  | Rijswijk | 11.10.2011 | 00998674 | 11.03.2024 | P1008364 | RSWTL | 64.957,00 | 64.957,00 | 0,00 | 81.750,778 | 81.750,778 | 450.665,348 | 450.665,348 | ? | 2 | ProRail | ? | ? | ? | ? | Dataverbetering | ProRail | PSH | ? | ? | 1996-01-01 | PSH | ? | 2016-01-01 | K-003493 | 2018-01-01 | 1996-01-01 | ? | ? | ? | Vloeistofafv > Leiding + klep
|  | TTI | 112 | 202 | 112-202-1000112486 | 11230180 | Rsw vloeistof niveaumeters | TTI | E | BVEQ | VRIJ PRCB | Onderzoek loopt | 10878750 | 112 Rijswijk Tunnel | SPOORTUN | 1000 | 1000 | 02K | 000004502 | 0051 | [6 empty] | Rijswijk | 11.10.2011 | 00998674 | 11.03.2024 | P1008364 | RSWTL | 64.957,00 | 64.957,00 | 0,00 | 81.750,778 | 81.750,778 | 450.665,348 | 450.665,348 | ? | 16 | ProRail | ? | ? | ? | ? | Dataverbetering | ProRail | FLYGT | ? | ? | 1996-01-01 | FLYGT | ? | 2016-01-01 | K-003493 | 2018-01-01 | 1996-01-01 | ? | ? | ? | Vloeistofafv > Niveau/ tempmtr
|  | TTI | 112 | 202 | 112-202-1000112486 | 11230185 | Rsw stationverlichting | TTI | E | BVEQ | VRIJ PRCB | Onderzoek loopt | 10878750 | 112 Rijswijk Tunnel | SPOORTUN | 1000 | 1000 | 02K | 000004502 | 0051 |  |  |  |  | TYPE: SX-505.2011.158 |  | Rijswijk | 11.10.2011 | 00998674 | 11.03.2024 | P1008364 | RSWTL | 64.957,00 | 64.957,00 | 0,00 | 81.750,778 | 81.750,778 | 450.665,348 | 450.665,348 | ? | 480 | ProRail | ? | ? | ? | ? | Dataverbetering | ProRail | SE LUX | ? | ? | 1996-01-01 | SE LUX | ? | 2016-01-01 | K-003493 | 2018-01-01 | 1996-01-01 | ? | ? | ? | Verlichting > Vluchtwegverl
|  | TTI | 112 | 202 | 112-202-1000112486 | 11230186 | Rsw tunnelverlichting | TTI | E | BVEQ | VRIJ PRCB | Onderzoek loopt | 10878750 | 112 Rijswijk Tunnel | SPOORTUN | 1000 | 1000 | 02K | 000004502 | 0051 |  |  |  |  | TYPE: 161 140PK/11 |  | Rijswijk | 11.10.2011 | 00998674 | 11.03.2024 | P1008364 | RSWTL | 64.957,00 | 64.957,00 | 0,00 | 81.750,778 | 81.750,778 | 450.665,348 | 450.665,348 | ? | 178 | ProRail | ? | ? | ? | ? | Dataverbetering | ProRail | Industrielicht | WIJZIGEN | ? | 2017-08-28 | Norka/Spandau | ? | 2037-01-01 | K-006019 | 2039-01-01 | 2017-08-28 | ? | ? | ? | Verlichting > Vluchtwegverl
|  | TTI | 112 | 202 | 112-202-1000112486 | 11230187 | Rsw verlichting uitbordjes | TTI | E | BVEQ | VRIJ PRCB | Onderzoek loopt | 10878750 | 112 Rijswijk Tunnel | SPOORTUN | 1000 | 1000 | 02K | 000004502 | 0051 |  |  |  |  | TYPE: PAN-2A |  | Rijswijk | 11.10.2011 | 00998674 | 11.03.2024 | P1008364 | RSWTL | 64.957,00 | 64.957,00 | 0,00 | 81.750,778 | 81.750,778 | 450.665,348 | 450.665,348 | ? | 4 | ProRail | ? | ? | ? | ? | Dataverbetering | ProRail | FAMOSTAR | ? | ? | 1996-01-01 | FAMOSTAR | ? | 2016-01-01 | K-003493 | 2018-01-01 | 1996-01-01 | ? | ? | ? | Verlichting > Verl uitbordjes
|  | TTI | 112 | 202 | 112-202-1000112486 | 11230188 | Rsw vluchtwegverlichting | TTI | E | BVEQ | VRIJ PRCB | Onderzoek loopt | 10878750 | 112 Rijswijk Tunnel | SPOORTUN | 1000 | 1000 | 02K | 000004502 | 0051 | [6 empty] | Rijswijk | 11.10.2011 | 00998674 | 11.03.2024 | P1008364 | RSWTL | 64.957,00 | 64.957,00 | 0,00 | 81.750,778 | 81.750,778 | 450.665,348 | 450.665,348 | ? | 2 | ProRail | ? | ? | ? | ? | Dataverbetering | ProRail | ONBEKEND | ? | ? | 1996-01-01 | ONBEKEND | ? | 2016-01-01 | K-003493 | 2018-01-01 | 1996-01-01 | ? | ? | ? | Verlichting > Vluchtwegverl
|  | TTI | 112 | 202 | 112-202-1000112486 | 11230189 | Rsw werkverlichting | TTI | E | BVEQ | VRIJ PRCB | Onderzoek loopt | 10878750 | 112 Rijswijk Tunnel | SPOORTUN | 1000 | 1000 | 02K | 000004502 | 0051 | [6 empty] | Rijswijk | 11.10.2011 | 00998674 | 11.03.2024 | P1008364 | RSWTL | 64.957,00 | 64.957,00 | 0,00 | 81.750,778 | 81.750,778 | 450.665,348 | 450.665,348 | ? | 43 | ProRail | ? | ? | ? | ? | Dataverbetering | ProRail | Industrielicht | WIJZIGEN | ? | 2017-08-28 | Norka/Spandau | ? | 2037-01-01 | K-006019 | 2039-01-01 | 2017-08-28 | ? | ? | ? | Verlichting > Werkverlichting
|  | TTI | 112 | 202 | 112-202-1000112486 | 11230190 | Rsw vluchtwegborden | TTI | E | BVEQ | VRIJ PRCB |  | 10878750 | 112 Rijswijk Tunnel | SPOORTUN | 1000 | 1000 | 02K | 000004502 | 0051 | [6 empty] | Rijswijk | 11.10.2011 | 00998674 | 11.03.2024 | P1008364 | RSWTL | 64.957,00 | 64.957,00 | 0,00 | 81.750,778 | 81.750,778 | 450.665,348 | 450.665,348 | ? | 6 | ProRail | ? | ? | ? | ? | Dataverbetering | ProRail | ONBEKEND | ? | ? | 1996-01-01 | ONBEKEND | ? | 2021-01-01 | K-003493 | ? | 1996-01-01 | ? | ? | ? | Vluchtwegvoorz > Bebording
|  | TTI | 112 | 202 | 112-202-1000112486 | 11230191 | Rsw vluchtdeuren | TTI | E | BVEQ | VRIJ PRCB |  | 10878750 | 112 Rijswijk Tunnel | SPOORTUN | 1000 | 1000 | 02K | 000004502 | 0051 | [6 empty] | Rijswijk | 11.10.2011 | 00998674 | 11.03.2024 | P1008364 | RSWTL | 64.957,00 | 64.957,00 | 0,00 | 81.750,778 | 81.750,778 | 450.665,348 | 450.665,348 | ? | 6 | ProRail | ? | ? | ? | ? | Dataverbetering | ProRail | NVT | ? | ? | 1996-01-01 | NVT | ? | 2036-01-01 | K-003493 | ? | 1996-01-01 | ? | ? | ? | Vluchtwegvoorz > Brand/vldeur
|  | TTI | 112 | 202 | 112-202-1000112486 | 11230192 | Rsw handrails | TTI | E | BVEQ | VRIJ PRCB |  | 10878750 | 112 Rijswijk Tunnel | SPOORTUN | 1000 | 1000 | 02K | 000004502 | 0051 | [6 empty] | Rijswijk | 11.10.2011 | 00998674 | 11.03.2024 | P1008364 | RSWTL | 64.957,00 | 66.457,00 | 1500,00 | 81.750,778 | 82.664,619 | 450.665,348 | 449.470,278 | ? | 2 | ProRail | ? | ? | ? | ? | Dataverbetering | ProRail | NVT | ? | ? | 1996-01-01 | NVT | ? | 2036-01-01 | K-003493 | ? | 1996-01-01 | ? | ? | ? | Vluchtwegvoorz > Handrails
|  | TTI | 163 | 202 | 163-202-1000138105 | 11230283 | Wspt, buizen H, J, K, L Aardelektrode | TTI | E | BVEQ | VRIJ PRCB |  | 10878796 | 163 Willemsspoortunnel | SPOORTUN | 1000 | 1000 | 03K | 000004502 | 0052 |  |  |  |  | KM 45.936 | Tunnelbuizen H, J, K & L | Rotterdam | 11.10.2011 | 00998674 | 11.03.2024 | P1008364 | WSPT | 45.936,00 | 45.936,00 | 0,00 | 94.310,169 | 94.310,169 | 435.983,088 | 435.983,088 | ? | 250 | ProRail | ? | ? | ? | ? | Dataverbetering | ProRail | BAM RAIL | ? | ? | 1993-01-01 | ONBEKEND | ? | 2033-01-01 | K-004101 | ? | 1993-01-01 | ? | ? | 1993-01-01 | Aarding bliksembev > aardelekt
|  | TTI | 163 | 202 | 163-202-1000138105 | 11230284 | Wspt, buizen H, J, K, L Brandblusleid. | TTI | E | BVEQ | VRIJ PRCB |  | 10878796 | 163 Willemsspoortunnel | SPOORTUN | 1000 | 1000 | 03K | 000004502 | 0052 |  |  |  |  | KM 45.936 | Tunnelbuizen H, J, K & L | Rotterdam | 11.10.2011 | 00998674 | 11.03.2024 | P1008364 | WSPT | 45.936,00 | 45.936,00 | 0,00 | 94.310,169 | 94.310,169 | 435.983,088 | 435.983,088 | ? | 2 | ProRail | ? | ? | ? | ? | Dataverbetering | ProRail | BAM RAIL | ? | ? | 1993-01-01 | ONBEKEND | ? | 2033-01-01 | K-004101 | ? | 1993-01-01 | ? | ? | 1993-01-01 | Brandblus > Leiding
|  | TTI | 163 | 202 | 163-202-1000138105 | 11230285 | Wspt, buizen H, J, K, L Handbrmelder | TTI | E | BVEQ | PROJ PRCB | Type: KAC IP44 + IP 65 | 10878796 | 163 Willemsspoortunnel | SPOORTUN | 1000 | 1000 | 03K | 000004502 | 0052 |  |  |  |  | KM 45.936 | Tunnelbuizen H, J, K & L | Rotterdam | 11.10.2011 | 00998674 | 10.04.2022 | 00100289 | WSPT | 45.936,00 | 45.936,00 | 0,00 | 94.310,169 | 94.310,169 | 435.983,088 | 435.983,088 | ? | 64 | ProRail | ? | ? | ? | ? | Mutaties vanuit projecten | ProRail | BAM RAIL | WIJZIGEN | ? | 2017-01-23 | CHUBB | ? | ? | K-005420 | ? | 2017-01-23 | ? | ? | 1993-01-01 | Brandmeld > Handbrandmelder
|  | TTI | 163 | 202 | 163-202-1000138105 | 11230286 | Wspt, buizen H, J, K, L Gasdetectie | TTI | E | BVEQ | VRIJ PRCB | 4x 19'' rekken geplaatst in 1 kast, Voeding van de kast is vervangen | 10878796 | 163 Willemsspoortunnel | SPOORTUN | 1000 | 1000 | 03K | 000004502 | 0052 |  |  |  |  | KM 45.936 | Tunnelbuizen H, J, K & L | Rotterdam | 11.10.2011 | 00998674 | 11.03.2024 | P1008364 | WSPT | 45.936,00 | 45.936,00 | 0,00 | 94.310,169 | 94.310,169 | 435.983,088 | 435.983,088 | ? | 36 | ProRail | ? | ? | ? | ? | Dataverbetering | ProRail | BAM RAIL | ? | ? | 1993-01-01 | MSA | ? | 2024-01-01 | K-004681 | ? | 1993-01-01 | ? | ? | 1993-01-01 | Gasdetectie > Sensor
|  | TTI | 163 | 202 | 163-202-1000138105 | 11230287 | Wspt, buizen H, J, K, L Treinstilstand | TTI | E | BVEQ | VRIJ PRCB |  | 10878796 | 163 Willemsspoortunnel | SPOORTUN | 1000 | 1000 | 03K | 000004502 | 0052 |  |  |  |  | KM 45.936 | Tunnelbuizen H, J, K & L | Rotterdam | 11.10.2011 | 00998674 | 11.03.2024 | P1008364 | WSPT | 45.936,00 | 45.936,00 | 0,00 | 94.310,169 | 94.310,169 | 435.983,088 | 435.983,088 | ? | 8 | ProRail | ? | ? | ? | ? | Dataverbetering | ProRail | BAM RAIL | ? | ? | 1993-01-01 | NVT | ? | 2033-01-01 | K-004101 | ? | 1993-01-01 | ? | ? | 1993-01-01 | Treinstilstand > Detector
|  | TTI | 163 | 202 | 163-202-1000138105 | 11230288 | Wspt, buizen H, J, K, L Terreinverl. | TTI | E | BVEQ | VRIJ PRCB | Type: 3.0006 ind. Cap | 10878796 | 163 Willemsspoortunnel | SPOORTUN | 1000 | 1000 | 03K | 000004502 | 0052 |  |  |  |  | KM 45.936 | Tunnelbuizen H, J, K & L | Rotterdam | 11.10.2011 | 00998674 | 11.03.2024 | P1008364 | WSPT | 45.936,00 | 45.936,00 | 0,00 | 94.310,169 | 94.310,169 | 435.983,088 | 435.983,088 | ? | 718 | ProRail | ? | ? | ? | ? | Dataverbetering | ProRail | BAM RAIL | ? | ? | 1993-01-01 | INDUSTRIA | ? | 2013-01-01 | K-004101 | ? | 1993-01-01 | ? | ? | 1993-01-01 | Verlichting > Terreinverl
|  | TTI | 163 | 202 | 163-202-1000138105 | 11230290 | Wspt, buizen H, J, K, L Vloeistof afv. | TTI | E | BVEQ | VRIJ PRCB | Stuurkast en vlotters | 10878796 | 163 Willemsspoortunnel | SPOORTUN | 1000 | 1000 | 03K | 000004502 | 0052 |  |  |  |  | KM 45.936 | Tunnelbuizen H, J, K & L | Rotterdam | 11.10.2011 | 00998674 | 11.03.2024 | P1008364 | WSPT | 45.936,00 | 45.936,00 | 0,00 | 94.310,169 | 94.310,169 | 435.983,088 | 435.983,088 | ? | 1 | ProRail | ? | ? | ? | ? | Dataverbetering | ProRail | BAM RAIL | ? | ? | 1993-01-01 | FLYGT | ? | 2013-01-01 | K-004101 | ? | 1993-01-01 | ? | ? | 1993-01-01 | Vloeistofafv > Besturing
|  | TTI | 163 | 202 | 163-202-1000138105 | 11230291 | Wspt, buizen H, J, K, L Vloeistof afv. | TTI | E | BVEQ | VRIJ PRCB | Type: TA140 | 10878796 | 163 Willemsspoortunnel | SPOORTUN | 1000 | 1000 | 03K | 000004502 | 0052 |  |  |  |  | KM 45.936 | Tunnelbuizen H, J, K & L | Rotterdam | 11.10.2011 | 00998674 | 11.03.2024 | P1008364 | WSPT | 45.936,00 | 45.936,00 | 0,00 | 94.310,169 | 94.310,169 | 435.983,088 | 435.983,088 | ? | 11 | ProRail | ? | ? | ? | ? | Dataverbetering | ProRail | BAM RAIL | ? | ? | 1993-01-01 | ECONOSTO | ? | 2013-01-01 | K-004101 | ? | 1993-01-01 | ? | ? | 1993-01-01 | Vloeistofafv > Leiding + klep
|  | TTI | 163 | 202 | 163-202-1000138105 | 11230292 | Wspt, buizen H, J, K, L Vloeistof afv. | TTI | E | BVEQ | VRIJ PRCB | Type: IEC 34-1 | 10878796 | 163 Willemsspoortunnel | SPOORTUN | 1000 | 1000 | 03K | 000004502 | 0052 |  |  |  |  | KM 45.936 | Tunnelbuizen H, J, K & L | Rotterdam | 11.10.2011 | 00998674 | 11.03.2024 | P1008364 | WSPT | 45.936,00 | 45.936,00 | 0,00 | 94.310,169 | 94.310,169 | 435.983,088 | 435.983,088 | ? | 4 | ProRail | ? | ? | ? | ? | Dataverbetering | ProRail | BAM RAIL | WIJZIGEN | ? | 2017-01-23 | Xylem | ? | ? | K-005420 | ? | 2017-01-23 | ? | ? | 2017-01-23 | Vloeistofafv > Pompen
|  | TTI | 163 | 202 | 163-202-1000138105 | 11230293 | Wspt, buizen J, K Vluchtwegvoorz. | TTI | E | BVEQ | VRIJ |  | 10878796 | 163 Willemsspoortunnel | SPOORTUN | 1000 | 1000 | 03K | 000004502 | 0052 |  |  |  |  | KM 45.936 | Tunnelbuizen H, J, K & L | Rotterdam | 11.10.2011 | 00998674 | 11.03.2024 | P1008364 | WSPT | 45.936,00 | 45.936,00 | 0,00 | 94.310,169 | 94.310,169 | 435.983,088 | 435.983,088 | ? | 7 | ProRail | ? | ? | ? | ? | Dataverbetering | ProRail | BAM RAIL | ? | ? | 1993-01-01 | NVT | ? | 2033-01-01 | K-004101 | ? | 1993-01-01 | ? | ? | 1993-01-01 | Vluchtwegvoorz > Brand/vldeur
|  | TTI | 163 | 202 | 163-202-1000138105 | 11230294 | Wspt, buizen H, J, K, L Ventilator | TTI | E | BVEQ | VRIJ PRCB | Type: Jet/Fan AFR 728/280 | 10878796 | 163 Willemsspoortunnel | SPOORTUN | 1000 | 1000 | 03K | 000004502 | 0052 |  |  |  |  | KM 45.936 | Tunnelbuizen H, J, K & L | Rotterdam | 11.10.2011 | 00998674 | 11.03.2024 | P1008364 | WSPT | 45.936,00 | 45.936,00 | 0,00 | 94.310,169 | 94.310,169 | 435.983,088 | 435.983,088 | ? | 47 | ProRail | ? | ? | ? | ? | Dataverbetering | ProRail | BAM RAIL | ? | ? | 1993-01-01 | NOVENCO | ? | 2013-01-01 | K-003413 | ? | 1993-01-01 | ? | ? | 1993-01-01 | Luchtbehand > HVAC
|  | TTI | 163 | 202 | 163-202-1000138105 | 11230295 | Wspt, buizen H, J, K, L Vent. Verdeelk. | TTI | E | BVEQ | VRIJ PRCB | Type: Himmel | 10878796 | 163 Willemsspoortunnel | SPOORTUN | 1000 | 1000 | 03K | 000004502 | 0052 |  |  |  |  | KM 45.936 | Tunnelbuizen H, J, K & L | Rotterdam | 11.10.2011 | 00998674 | 11.03.2024 | P1008364 | WSPT | 45.936,00 | 45.936,00 | 0,00 | 94.310,169 | 94.310,169 | 435.983,088 | 435.983,088 | ? | 176 | ProRail | ? | ? | ? | ? | Dataverbetering | ProRail | BAM RAIL | ? | ? | 1993-01-01 | BRINKMAN EN GEMERAAD | ? | 2013-01-01 | K-004101 | ? | 1993-01-01 | ? | ? | 1993-01-01 | Luchtbehand > HVAC
|  | TTI | 163 | 202 | 163-202-1000138105 | 11230296 | Wspt, buizen H, J, K, L bebording | TTI | E | BVEQ | VRIJ PRCB |  | 10878796 | 163 Willemsspoortunnel | SPOORTUN | 1000 | 1000 | 03K | 000004502 | 0052 |  |  |  |  | KM 45.936 | Tunnelbuizen H, J, K & L | Rotterdam | 11.10.2011 | 00998674 | 11.03.2024 | P1008364 | WSPT | 45.936,00 | 45.936,00 | 0,00 | 94.310,169 | 94.310,169 | 435.983,088 | 435.983,088 | ? | 1 | ProRail | ? | ? | ? | ? | Dataverbetering | ProRail | BAM RAIL | ? | ? | 1993-01-01 | ONBEKEND | ? | 2018-01-01 | K-004101 | ? | 1993-01-01 | ? | ? | 1993-01-01 | Vluchtwegvoorz > Bebording
|  | TTI | 163 | 202 | 163-202-1000138105 | 11230297 | Wspt, buizen H, J, K, L brandweermid. | TTI | E | BVEQ | VRIJ PRCB | Reduceer ventielen | 10878796 | 163 Willemsspoortunnel | SPOORTUN | 1000 | 1000 | 03K | 000004502 | 0052 |  |  |  |  | KM 45.936 | Tunnelbuizen H, J, K & L | Rotterdam | 11.10.2011 | 00998674 | 11.03.2024 | P1008364 | WSPT | 45.936,00 | 45.936,00 | 0,00 | 94.310,169 | 94.310,169 | 435.983,088 | 435.983,088 | ? | 14 | ProRail | ? | ? | ? | ? | Dataverbetering | ProRail | BAM RAIL | ? | ? | 1993-01-01 | KFC ROKANJE | ? | 2014-01-01 | K-004101 | ? | 1993-01-01 | ? | ? | 1993-01-01 | Brandweer > Middelen
|  | TTI | 163 | 202 | 163-202-1000138105 | 11230298 | Wspt, buizen H, J, K, L brandweermid. | TTI | E | BVEQ | VRIJ PRCB | brandweerkisten | 10878796 | 163 Willemsspoortunnel | SPOORTUN | 1000 | 1000 | 03K | 000004502 | 0052 |  |  |  |  | KM 45.936 | Tunnelbuizen H, J, K & L | Rotterdam | 11.10.2011 | 00998674 | 11.03.2024 | P1008364 | WSPT | 45.936,00 | 45.936,00 | 0,00 | 94.310,169 | 94.310,169 | 435.983,088 | 435.983,088 | ? | 14 | ProRail | ? | ? | ? | ? | Dataverbetering | ProRail | BAM RAIL | ? | ? | 1993-01-01 | KFC ROKANJE | ? | 2014-01-01 | K-004101 | ? | 1993-01-01 | ? | ? | 1993-01-01 | Brandweer > Middelen
|  | TTI | 163 | 202 | 163-202-1000138105 | 11230299 | Wspt, techn ruimte Blaak aansl. Waternet | TTI | E | BVEQ | VRIJ PRCB |  | 10878796 | 163 Willemsspoortunnel | SPOORTUN | 1000 | 1000 | 03K | 000004502 | 0052 |  |  |  |  | KM 47.480 | Technische ruimte Blaak | Rotterdam | 11.10.2011 | 00998674 | 11.03.2024 | P1008364 | WSPT | 45.936,00 | 45.936,00 | 0,00 | 94.310,169 | 94.310,169 | 435.983,088 | 435.983,088 | ? | 2 | ProRail | ? | ? | ? | ? | Dataverbetering | ProRail | BAM RAIL | ? | ? | 1993-01-01 | ONBEKEND | ? | 2033-01-01 | K-004101 | ? | 1993-01-01 | ? | ? | 1993-01-01 | Brandblus > Aansl op wtrldnet
|  | TTI | 163 | 202 | 163-202-1000138105 | 11230300 | Wspt, techn ruimte Blaak handblussers | TTI | E | BVEQ | VRIJ PRCB | CO2 blussers | 10878796 | 163 Willemsspoortunnel | SPOORTUN | 1000 | 1000 | 03K | 000004502 | 0052 |  |  |  |  | KM 47.480 | Technische ruimte Blaak | Rotterdam | 11.10.2011 | 00998674 | 11.03.2024 | P1008364 | WSPT | 45.936,00 | 45.936,00 | 0,00 | 94.310,169 | 94.310,169 | 435.983,088 | 435.983,088 | ? | 15 | ProRail | ? | ? | ? | ? | Dataverbetering | ProRail | BAM RAIL | ? | ? | 2005-01-01 | GLORIA | ? | 2015-01-01 | K-004101 | ? | 2005-01-01 | ? | ? | 1993-01-01 | Brandblus > Handblusser (pdr)
|  | TTI | 163 | 202 | 163-202-1000138105 | 11230301 | Wspt, techn ruimte Blaak handblussers | TTI | E | BVEQ | VRIJ PRCB | Poederblussers | 10878796 | 163 Willemsspoortunnel | SPOORTUN | 1000 | 1000 | 03K | 000004502 | 0052 |  |  |  |  | KM 47.480 | Technische ruimte Blaak | Rotterdam | 11.10.2011 | 00998674 | 11.03.2024 | P1008364 | WSPT | 45.936,00 | 45.936,00 | 0,00 | 94.310,169 | 94.310,169 | 435.983,088 | 435.983,088 | ? | 3 | ProRail | ? | ? | ? | ? | Dataverbetering | ProRail | BAM RAIL | ? | ? | 2005-01-01 | GLORIA | ? | 2015-01-01 | K-004101 | ? | 2005-01-01 | ? | ? | 1993-01-01 | Brandblus > Handblusser (pdr)
|  | TTI | 163 | 202 | 163-202-1000138105 | 11230302 | Wspt, techn ruimte Blaak Rookdetectie | TTI | E | BVEQ | PROJ PRCB | Type: 136 | 10878796 | 163 Willemsspoortunnel | SPOORTUN | 1000 | 1000 | 03K | 000004502 | 0052 |  |  |  |  | KM 47.480 | Technische ruimte Blaak | Rotterdam | 11.10.2011 | 00998674 | 10.04.2022 | 00100289 | WSPT | 45.936,00 | 45.936,00 | 0,00 | 94.310,169 | 94.310,169 | 435.983,088 | 435.983,088 | ? | 5 | ProRail | ? | ? | ? | ? | Mutaties vanuit projecten | ProRail | BAM RAIL | ? | ? | 1993-01-01 | AJAX | ? | 2013-01-01 | K-004101 | ? | 1993-01-01 | ? | ? | 1993-01-01 | Brandmeld > Autom. brandmelder
|  | TTI | 163 | 202 | 163-202-1000138105 | 11230303 | Wspt, techn ruimte Blaak handbrmelder | TTI | E | BVEQ | PROJ PRCB | Type: KAC IP44 + IP 65 | 10878796 | 163 Willemsspoortunnel | SPOORTUN | 1000 | 1000 | 03K | 000004502 | 0052 |  |  |  |  | KM 47.480 | Technische ruimte Blaak | Rotterdam | 11.10.2011 | 00998674 | 10.04.2022 | 00100289 | WSPT | 45.936,00 | 45.936,00 | 0,00 | 94.310,169 | 94.310,169 | 435.983,088 | 435.983,088 | ? | 4 | ProRail | ? | ? | ? | ? | Mutaties vanuit projecten | ProRail | BAM RAIL | WIJZIGEN | ? | 2017-01-23 | CHUBB | ? | ? | K-005420 | ? | 2017-01-23 | ? | ? | 2017-01-23 | Brandmeld > Handbrandmelder
|  | TTI | 163 | 202 | 163-202-1000138105 | 11230304 | Wspt, techn ruimte Blaak br.meldcentr. | TTI | E | BVEQ | PROJ PRCB | Type: 340 | 10878796 | 163 Willemsspoortunnel | SPOORTUN | 1000 | 1000 | 03K | 000004502 | 0052 |  |  |  |  | KM 47.480 | Technische ruimte Blaak | Rotterdam | 11.10.2011 | 00998674 | 10.04.2022 | 00100289 | WSPT | 45.936,00 | 45.936,00 | 0,00 | 94.310,169 | 94.310,169 | 435.983,088 | 435.983,088 | ? | 1 | ProRail | ? | ? | ? | ? | Mutaties vanuit projecten | ProRail | BAM RAIL | ? | ? | 1993-01-01 | AJAX | ? | 2013-01-01 | K-004101 | ? | 1993-01-01 | ? | ? | 1993-01-01 | Brandmeld > Centrale (BMC)
|  | TTI | 163 | 202 | 163-202-1000138105 | 11230305 | Wspt, techn ruimte Blaak Gasdetectie | TTI | E | BVEQ | VRIJ PRCB |  | 10878796 | 163 Willemsspoortunnel | SPOORTUN | 1000 | 1000 | 03K | 000004502 | 0052 |  |  |  |  | KM 47.480 | Technische ruimte Blaak | Rotterdam | 11.10.2011 | 00998674 | 11.03.2024 | P1008364 | WSPT | 45.936,00 | 45.936,00 | 0,00 | 94.310,169 | 94.310,169 | 435.983,088 | 435.983,088 | ? | 6 | ProRail | ? | ? | ? | ? | Dataverbetering | ProRail | BAM RAIL | ? | ? | 1993-01-01 | ONBEKEND | ? | 2024-01-01 | K-004101 | ? | 1993-01-01 | ? | ? | 1993-01-01 | Gasdetectie > Sensor
|  | TTI | 163 | 202 | 163-202-1000138105 | 11230306 | Wspt, techn ruimte Blaak afn. net. Beh | TTI | E | BVEQ | VRIJ PRCB | Type: Prisma | 10878796 | 163 Willemsspoortunnel | SPOORTUN | 1000 | 1000 | 03K | 000004502 | 0052 |  |  |  |  | KM 47.480 | Technische ruimte Blaak | Rotterdam | 11.10.2011 | 00998674 | 11.03.2024 | P1008364 | WSPT | 45.936,00 | 45.936,00 | 0,00 | 94.310,169 | 94.310,169 | 435.983,088 | 435.983,088 | ? | 2 | ProRail | ? | ? | ? | ? | Dataverbetering | ProRail | BAM RAIL | ? | ? | 1993-01-01 | MERLIN EN GEB | ? | 2018-01-01 | K-004101 | ? | 1993-01-01 | ? | ? | 1993-01-01 | Inkoop / MS > afnamepnt netbeh
|  | TTI | 163 | 202 | 163-202-1000138105 | 11230307 | Wspt, techn ruimte Blaak trans form | TTI | E | BVEQ | VRIJ PRCB | 2 sts 660 V en 2 sts 10Kv | 10878796 | 163 Willemsspoortunnel | SPOORTUN | 1000 | 1000 | 03K | 000004502 | 0052 |  |  |  |  | KM 47.480 | Technische ruimte Blaak | Rotterdam | 11.10.2011 | 00998674 | 11.03.2024 | P1008364 | WSPT | 45.936,00 | 45.936,00 | 0,00 | 94.310,169 | 94.310,169 | 435.983,088 | 435.983,088 | ? | 4 | ProRail | ? | ? | ? | ? | Dataverbetering | ProRail | BAM RAIL | ? | ? | 1993-01-01 | HOLEC | ? | 2033-01-01 | K-004101 | ? | 1993-01-01 | ? | ? | 1993-01-01 | Inkoop / MS > Transformator
|  | TTI | 163 | 202 | 163-202-1000138105 | 11230308 | Wspt, techn ruimte Blaak LS verdeler | TTI | E | BVEQ | VRIJ PRCB | Krachtkast Metroform | 10878796 | 163 Willemsspoortunnel | SPOORTUN | 1000 | 1000 | 03K | 000004502 | 0052 |  |  |  |  | KM 47.480 | Technische ruimte Blaak | Rotterdam | 11.10.2011 | 00998674 | 11.03.2024 | P1008364 | WSPT | 45.936,00 | 45.936,00 | 0,00 | 94.310,169 | 94.310,169 | 435.983,088 | 435.983,088 | ? | 2 | ProRail | ? | ? | ? | ? | Dataverbetering | ProRail | BAM RAIL | ? | ? | 1993-01-01 | DE HOOP EN GROENPOL | ? | 2033-01-01 | K-004101 | ? | 1993-01-01 | ? | ? | 1993-01-01 | LSverdeler > 230/400 V
|  | TTI | 163 | 202 | 163-202-1000138105 | 11230309 | Wspt, techn ruimte Blaak no break voorz. | TTI | E | BVEQ | VRIJ PRCB | Type: AP400 | 10878796 | 163 Willemsspoortunnel | SPOORTUN | 1000 | 1000 | 03K | 000004502 | 0052 |  |  |  |  | KM 47.480 | Technische ruimte Blaak | Rotterdam | 11.10.2011 | 00998674 | 11.03.2024 | P1008364 | WSPT | 45.936,00 | 45.936,00 | 0,00 | 94.310,169 | 94.310,169 | 435.983,088 | 435.983,088 | ? | 1 | ProRail | ? | ? | ? | ? | Dataverbetering | ProRail | BAM RAIL | ? | ? | 2005-01-01 | EMMERSON | ? | 2020-01-01 | K-004101 | ? | 2005-01-01 | ? | ? | 1993-01-01 | No break voorz > No break
|  | TTI | 163 | 202 | 163-202-1000138105 | 11230311 | Wspt, techn ruimte Blaak vloeistof afv. | TTI | E | BVEQ | VRIJ PRCB | Fecalienpomp | 10878796 | 163 Willemsspoortunnel | SPOORTUN | 1000 | 1000 | 03K | 000004502 | 0052 |  |  |  |  | KM 47.480 | Technische ruimte Blaak | Rotterdam | 11.10.2011 | 00998674 | 11.03.2024 | P1008364 | WSPT | 45.936,00 | 45.936,00 | 0,00 | 94.310,169 | 94.310,169 | 435.983,088 | 435.983,088 | ? | 1 | ProRail | ? | ? | ? | ? | Dataverbetering | ProRail | BAM RAIL | WIJZIGEN | ? | 2017-01-23 | Xylem | ? | ? | K-005420 | ? | 2017-01-23 | ? | ? | 2017-01-23 | Vloeistofafv > Pompen
|  | TTI | 163 | 202 | 163-202-1000138105 | 11230312 | Wspt, techn ruimte Blaak terreinverl. | TTI | E | BVEQ | VRIJ PRCB | 2 x 58W | 10878796 | 163 Willemsspoortunnel | SPOORTUN | 1000 | 1000 | 03K | 000004502 | 0052 |  |  |  |  | KM 47.480 | Technische ruimte Blaak | Rotterdam | 11.10.2011 | 00998674 | 11.03.2024 | P1008364 | WSPT | 45.936,00 | 45.936,00 | 0,00 | 94.310,169 | 94.310,169 | 435.983,088 | 435.983,088 | ? | 67 | ProRail | ? | ? | ? | ? | Dataverbetering | ProRail | BAM RAIL | ? | ? | 1993-01-01 | PHILIPS | ? | 2013-01-01 | K-004101 | ? | 1993-01-01 | ? | ? | 1993-01-01 | Verlichting > Terreinverl
|  | TTI | 163 | 202 | 163-202-1000138105 | 11230313 | Wspt, techn ruimte Blaak verl. Bordjes | TTI | E | BVEQ | VRIJ PRCB | 1 x 13W | 10878796 | 163 Willemsspoortunnel | SPOORTUN | 1000 | 1000 | 03K | 000004502 | 0052 |  |  |  |  | KM 47.480 | Technische ruimte Blaak | Rotterdam | 11.10.2011 | 00998674 | 11.03.2024 | P1008364 | WSPT | 45.936,00 | 45.936,00 | 0,00 | 94.310,169 | 94.310,169 | 435.983,088 | 435.983,088 | ? | 6 | ProRail | ? | ? | ? | ? | Dataverbetering | ProRail | BAM RAIL | ? | ? | 1993-01-01 | VAN LIEN | ? | 2013-01-01 | K-004101 | ? | 1993-01-01 | ? | ? | 1993-01-01 | Verlichting > Verl uitbordjes
|  | TTI | 163 | 202 | 163-202-1000138105 | 11230314 | Wspt, techn ruimte Blaak verl. Vluchtw. | TTI | E | BVEQ | VRIJ PRCB | 1 x 18W | 10878796 | 163 Willemsspoortunnel | SPOORTUN | 1000 | 1000 | 03K | 000004502 | 0052 |  |  |  |  | KM 47.480 | Technische ruimte Blaak | Rotterdam | 11.10.2011 | 00998674 | 11.03.2024 | P1008364 | WSPT | 45.936,00 | 45.936,00 | 0,00 | 94.310,169 | 94.310,169 | 435.983,088 | 435.983,088 | ? | 9 | ProRail | ? | ? | ? | ? | Dataverbetering | ProRail | BAM RAIL | ? | ? | 1993-01-01 | VAN LIEN | ? | 2013-01-01 | K-004101 | ? | 1993-01-01 | ? | ? | 1993-01-01 | Verlichting > Vluchtwegverl
|  | TTI | 163 | 202 | 163-202-1000138105 | 11230315 | Wspt, techn ruimte Blaak brand/VL deur | TTI | E | BVEQ | VRIJ PRCB |  | 10878796 | 163 Willemsspoortunnel | SPOORTUN | 1000 | 1000 | 03K | 000004502 | 0052 |  |  |  |  | KM 47.480 | Technische ruimte Blaak | Rotterdam | 11.10.2011 | 00998674 | 11.03.2024 | P1008364 | WSPT | 45.936,00 | 45.936,00 | 0,00 | 94.310,169 | 94.310,169 | 435.983,088 | 435.983,088 | ? | 2 | ProRail | ? | ? | ? | ? | Dataverbetering | ProRail | BAM RAIL | ? | ? | 1993-01-01 | NVT | ? | 2033-01-01 | K-004101 | ? | 1993-01-01 | ? | ? | 1993-01-01 | Vluchtwegvoorz > Brand/vldeur
|  | TTI | 163 | 202 | 163-202-1000138105 | 11230316 | Wspt, Pompenburg Handblussers | TTI | E | BVEQ | VRIJ PRCB | CO2 blussers | 10878796 | 163 Willemsspoortunnel | SPOORTUN | 1000 | 1000 | 03K | 000004502 | 0052 |  |  |  |  | KM 48.300 | Pompenburg | Rotterdam | 11.10.2011 | 00998674 | 11.03.2024 | P1008364 | WSPT | 45.936,00 | 45.936,00 | 0,00 | 94.310,169 | 94.310,169 | 435.983,088 | 435.983,088 | ? | 2 | ProRail | ? | ? | ? | ? | Dataverbetering | ProRail | BAM RAIL | ? | ? | 2005-01-01 | GLORIA | ? | 2015-01-01 | K-004101 | ? | 2005-01-01 | ? | ? | 2005-01-01 | Brandblus > Handblusser (pdr)
|  | TTI | 163 | 202 | 163-202-1000138105 | 11230317 | Wspt, Pompenburg handbrmelder | TTI | E | BVEQ | PROJ PRCB |  | 10878796 | 163 Willemsspoortunnel | SPOORTUN | 1000 | 1000 | 03K | 000004502 | 0052 |  |  |  |  | KM 48.300 | Pompenburg | Rotterdam | 11.10.2011 | 00998674 | 10.04.2022 | 00100289 | WSPT | 45.936,00 | 45.936,00 | 0,00 | 94.310,169 | 94.310,169 | 435.983,088 | 435.983,088 | ? | 4 | ProRail | ? | ? | ? | ? | Mutaties vanuit projecten | ProRail | BAM RAIL | ? | ? | 1993-01-01 | ONBEKEND | ? | 2018-01-01 | K-004101 | ? | 1993-01-01 | ? | ? | 1993-01-01 | Brandmeld > Handbrandmelder
|  | TTI | 163 | 202 | 163-202-1000138105 | 11230318 | Wspt, Pompenburg gasdetectie | TTI | E | BVEQ | VRIJ PRCB |  | 10878796 | 163 Willemsspoortunnel | SPOORTUN | 1000 | 1000 | 03K | 000004502 | 0052 |  |  |  |  | KM 48.300 | Pompenburg | Rotterdam | 11.10.2011 | 00998674 | 11.03.2024 | P1008364 | WSPT | 45.936,00 | 45.936,00 | 0,00 | 94.310,169 | 94.310,169 | 435.983,088 | 435.983,088 | ? | 4 | ProRail | ? | ? | ? | ? | Dataverbetering | ProRail | BAM RAIL | ? | ? | 1993-01-01 | ONBEKEND | ? | 2024-01-01 | K-004101 | ? | 1993-01-01 | ? | ? | 1993-01-01 | Gasdetectie > Sensor
|  | TTI | 163 | 202 | 163-202-1000138105 | 11230319 | Wspt, Pompenburg LS verdeler | TTI | E | BVEQ | VRIJ PRCB | Verdeeelkast Himmel | 10878796 | 163 Willemsspoortunnel | SPOORTUN | 1000 | 1000 | 03K | 000004502 | 0052 |  |  |  |  | KM 48.300 | Pompenburg | Rotterdam | 11.10.2011 | 00998674 | 11.03.2024 | P1008364 | WSPT | 45.936,00 | 45.936,00 | 0,00 | 94.310,169 | 94.310,169 | 435.983,088 | 435.983,088 | ? | 1 | ProRail | ? | ? | ? | ? | Dataverbetering | ProRail | BAM RAIL | ? | ? | 1993-01-01 | BRINKMAN EN GEMERAAD | ? | 2033-01-01 | K-004101 | ? | 1993-01-01 | ? | ? | 1993-01-01 | LSverdeler > 230/400 V
|  | TTI | 163 | 202 | 163-202-1000138105 | 11230320 | Wspt, Pompenburg deursignalering | TTI | E | BVEQ | VRIJ PRCB |  | 10878796 | 163 Willemsspoortunnel | SPOORTUN | 1000 | 1000 | 03K | 000004502 | 0052 |  |  |  |  | KM 48.300 | Pompenburg | Rotterdam | 11.10.2011 | 00998674 | 11.03.2024 | P1008364 | WSPT | 45.936,00 | 45.936,00 | 0,00 | 94.310,169 | 94.310,169 | 435.983,088 | 435.983,088 | ? | 2 | ProRail | ? | ? | ? | ? | Dataverbetering | ProRail | BAM RAIL | ? | ? | 1993-01-01 | ONBEKEND | ? | 2033-01-01 | K-004101 | ? | 1993-01-01 | ? | ? | 1993-01-01 | Optische waarsch > Deurst.sign
|  | TTI | 163 | 202 | 163-202-1000138105 | 11230321 | Wspt, Pompenburg toegangscontrole | TTI | E | BVEQ | VRIJ PRCB |  | 10878796 | 163 Willemsspoortunnel | SPOORTUN | 1000 | 1000 | 03K | 000004502 | 0052 |  |  |  |  | KM 48.300 | Pompenburg | Rotterdam | 11.10.2011 | 00998674 | 11.03.2024 | P1008364 | WSPT | 45.936,00 | 45.936,00 | 0,00 | 94.310,169 | 94.310,169 | 435.983,088 | 435.983,088 | ? | 2 | ProRail | ? | ? | ? | ? | Dataverbetering | ProRail | BAM RAIL | ? | ? | 1993-01-01 | ONBEKEND | ? | 2033-01-01 | K-004101 | ? | 1993-01-01 | ? | ? | 1993-01-01 | Toegangscontr > Deurslot/krtl
|  | TTI | 163 | 202 | 163-202-1000138105 | 11230322 | Wspt, Pompenburg verl. Vluchtweg | TTI | E | BVEQ | VRIJ | Expl. Vast 1 x 18W | 10878796 | 163 Willemsspoortunnel | SPOORTUN | 1000 | 1000 | 03K | 000004502 | 0052 |  |  |  |  | KM 48.300 | Pompenburg | Rotterdam | 11.10.2011 | 00998674 | 11.03.2024 | P1008364 |  | 45.400,00 | 48.800,00 | 0,00 | 94.310,169 | 94.310,169 | 435.983,088 | 435.983,088 | ? | 11 | ProRail | ? | 23 | *W.91=SCA000 | VLUCHTWEGVERLICHTING | Dataverbetering | ProRail | Technische Unie | WIJZIGEN | ? | 2018-07-23 | Philips | ? | 2199-01-01 | K-006608 | ? | 2018-09-01 | 2020-09-01 | 2019-12-01 | 2018-09-01 | Verlichting > Vluchtwegverl
|  | TTI | 163 | 202 | 163-202-1000138105 | 11230323 | Wspt, Pompenburg werkverlichting | TTI | E | BVEQ | VRIJ PRCB | Expl. Vast 2 x 40W | 10878796 | 163 Willemsspoortunnel | SPOORTUN | 1000 | 1000 | 03K | 000004502 | 0052 |  |  |  |  | KM 48.300 | Pompenburg | Rotterdam | 11.10.2011 | 00998674 | 11.03.2024 | P1008364 | WSPT | 45.936,00 | 45.936,00 | 0,00 | 94.310,169 | 94.310,169 | 435.983,088 | 435.983,088 | ? | 3 | ProRail | ? | ? | ? | ? | Dataverbetering | ProRail | BAM RAIL | ? | ? | 1993-01-01 | INDUSTRIA | ? | 2013-01-01 | K-004101 | ? | 1993-01-01 | ? | ? | 1993-01-01 | Verlichting > Werkverlichting
|  | TTI | 163 | 202 | 163-202-1000138105 | 11230324 | Wspt, Pompenburg brand/vluchtdeur | TTI | E | BVEQ | VRIJ PRCB |  | 10878796 | 163 Willemsspoortunnel | SPOORTUN | 1000 | 1000 | 03K | 000004502 | 0052 |  |  |  |  | KM 48.300 | Pompenburg | Rotterdam | 11.10.2011 | 00998674 | 11.03.2024 | P1008364 | WSPT | 45.936,00 | 45.936,00 | 0,00 | 94.310,169 | 94.310,169 | 435.983,088 | 435.983,088 | ? | 2 | ProRail | ? | ? | ? | ? | Dataverbetering | ProRail | BAM RAIL | ? | ? | 1993-01-01 | ONBEKEND | ? | 2033-01-01 | K-004101 | ? | 1993-01-01 | ? | ? | 1993-01-01 | Vluchtwegvoorz > Brand/vldeur
|  | TTI | 163 | 202 | 163-202-1000138105 | 11230325 | Wspt, Pompenburg vloeistofleiding | TTI | E | BVEQ | VRIJ PRCB | Type: TA140 | 10878796 | 163 Willemsspoortunnel | SPOORTUN | 1000 | 1000 | 03K | 000004502 | 0052 |  |  |  |  | KM 48.300 | Pompenburg | Rotterdam | 11.10.2011 | 00998674 | 11.03.2024 | P1008364 | WSPT | 45.936,00 | 45.936,00 | 0,00 | 94.310,169 | 94.310,169 | 435.983,088 | 435.983,088 | ? | 1 | ProRail | ? | ? | ? | ? | Dataverbetering | ProRail | BAM RAIL | ? | ? | 1993-01-01 | ECONOSTO | ? | 2013-01-01 | K-004101 | ? | 1993-01-01 | ? | ? | 1993-01-01 | Vloeistofafv > Leiding + klep
|  | TTI | 163 | 202 | 163-202-1000138105 | 11230326 | Wspt, Pompenburg terugslagklep | TTI | E | BVEQ | VRIJ PRCB |  | 10878796 | 163 Willemsspoortunnel | SPOORTUN | 1000 | 1000 | 03K | 000004502 | 0052 |  |  |  |  | KM 48.300 | Pompenburg | Rotterdam | 11.10.2011 | 00998674 | 11.03.2024 | P1008364 | WSPT | 45.936,00 | 45.936,00 | 0,00 | 94.310,169 | 94.310,169 | 435.983,088 | 435.983,088 | ? | 2 | ProRail | ? | ? | ? | ? | Dataverbetering | ProRail | BAM RAIL | ? | ? | 1993-01-01 | HILLENDE LELIE | ? | 2013-01-01 | K-004101 | ? | 1993-01-01 | ? | ? | 1993-01-01 | Vloeistofafv > Leiding + klep
|  | TTI | 163 | 202 | 163-202-1000138105 | 11230327 | Wspt, Pompenburg vloeistof afv. Best. | TTI | E | BVEQ | VRIJ PRCB | Stuurkast en vlotters | 10878796 | 163 Willemsspoortunnel | SPOORTUN | 1000 | 1000 | 03K | 000004502 | 0052 |  |  |  |  | KM 48.300 | Pompenburg | Rotterdam | 11.10.2011 | 00998674 | 11.03.2024 | P1008364 | WSPT | 45.936,00 | 45.936,00 | 0,00 | 94.310,169 | 94.310,169 | 435.983,088 | 435.983,088 | ? | 1 | ProRail | ? | ? | ? | ? | Dataverbetering | ProRail | BAM RAIL | ? | ? | 1993-01-01 | ONBEKEND | ? | 2013-01-01 | K-004101 | ? | 1993-01-01 | ? | ? | 1993-01-01 | Vloeistofafv > Besturing
|  | TTI | 163 | 202 | 163-202-1000138105 | 11230328 | Wspt, Pompenburg vloeistof afv. Pomp | TTI | E | BVEQ | VRIJ PRCB | vuilwaterpomp type: IEC 34-1 | 10878796 | 163 Willemsspoortunnel | SPOORTUN | 1000 | 1000 | 03K | 000004502 | 0052 |  |  |  |  | KM 48.300 | Pompenburg | Rotterdam | 11.10.2011 | 00998674 | 11.03.2024 | P1008364 | WSPT | 45.936,00 | 45.936,00 | 0,00 | 94.310,169 | 94.310,169 | 435.983,088 | 435.983,088 | ? | 2 | ProRail | ? | ? | ? | ? | Dataverbetering | ProRail | BAM RAIL | WIJZIGEN | ? | 2017-01-23 | Xylem | ? | ? | K-005420 | ? | 2017-01-23 | ? | ? | 2017-01-23 | Vloeistofafv > Pompen
|  | TTI | 163 | 202 | 163-202-1000138105 | 11230329 | Wspt, Damstraat handblussers | TTI | E | BVEQ | VRIJ PRCB | Poederblussers | 10878796 | 163 Willemsspoortunnel | SPOORTUN | 1000 | 1000 | 03K | 000004502 | 0052 |  |  |  |  | KM 45.600 | Damstraat | Rotterdam | 11.10.2011 | 00998674 | 11.03.2024 | P1008364 | WSPT | 45.936,00 | 45.936,00 | 0,00 | 94.310,169 | 94.310,169 | 435.983,088 | 435.983,088 | ? | 2 | ProRail | ? | ? | ? | ? | Dataverbetering | ProRail | BAM RAIL | ? | ? | 2011-01-01 | AJAX | ? | 2021-01-01 | K-004101 | ? | 2011-01-01 | ? | ? | 2011-01-01 | Brandblus > Handblusser (pdr)
|  | TTI | 163 | 202 | 163-202-1000138105 | 11230330 | Wspt, Damstraat vloeistof afv. Pompen | TTI | E | BVEQ | VRIJ PRCB | IEC 34-1 | 10878796 | 163 Willemsspoortunnel | SPOORTUN | 1000 | 1000 | 03K | 000004502 | 0052 |  |  |  |  | KM 45.600 | Damstraat | Rotterdam | 11.10.2011 | 00998674 | 11.03.2024 | P1008364 | WSPT | 45.936,00 | 45.936,00 | 0,00 | 94.310,169 | 94.310,169 | 435.983,088 | 435.983,088 | ? | 2 | ProRail | ? | ? | ? | ? | Dataverbetering | ProRail | BAM RAIL | WIJZIGEN | ? | 2017-01-23 | Xylem | ? | ? | K-005420 | ? | 2017-01-23 | ? | ? | 2017-01-23 | Vloeistofafv > Pompen
|  | TTI | 163 | 202 | 163-202-1000138105 | 11230331 | Wspt, Damstraat vloeistof afv. Best. | TTI | E | BVEQ | VRIJ PRCB |  | 10878796 | 163 Willemsspoortunnel | SPOORTUN | 1000 | 1000 | 03K | 000004502 | 0052 |  |  |  |  | KM 45.600 | Damstraat | Rotterdam | 11.10.2011 | 00998674 | 11.03.2024 | P1008364 | WSPT | 45.936,00 | 45.936,00 | 0,00 | 94.310,169 | 94.310,169 | 435.983,088 | 435.983,088 | ? | 1 | ProRail | ? | ? | ? | ? | Dataverbetering | ProRail | BAM RAIL | ? | ? | 1993-01-01 | ONBEKEND | ? | 2013-01-01 | K-004101 | ? | 1993-01-01 | ? | ? | 1993-01-01 | Vloeistofafv > Besturing
|  | TTI | 163 | 202 | 163-202-1000138105 | 11230332 | Wspt, Damstraat terugslagklep | TTI | E | BVEQ | VRIJ PRCB |  | 10878796 | 163 Willemsspoortunnel | SPOORTUN | 1000 | 1000 | 03K | 000004502 | 0052 |  |  |  |  | KM 45.600 | Damstraat | Rotterdam | 11.10.2011 | 00998674 | 11.03.2024 | P1008364 | WSPT | 45.936,00 | 45.936,00 | 0,00 | 94.310,169 | 94.310,169 | 435.983,088 | 435.983,088 | ? | 2 | ProRail | ? | ? | ? | ? | Dataverbetering | ProRail | BAM RAIL | ? | ? | 1993-01-01 | HILLENDE LELIE | ? | 2013-01-01 | K-004101 | ? | 1993-01-01 | ? | ? | 1993-01-01 | Vloeistofafv > Leiding + klep
|  | TTI | 163 | 202 | 163-202-1000138105 | 11230333 | Wspt, Damstraat regelklep | TTI | E | BVEQ | VRIJ PRCB | Type: TA140 | 10878796 | 163 Willemsspoortunnel | SPOORTUN | 1000 | 1000 | 03K | 000004502 | 0052 |  |  |  |  | KM 45.600 | Damstraat | Rotterdam | 11.10.2011 | 00998674 | 11.03.2024 | P1008364 | WSPT | 45.936,00 | 45.936,00 | 0,00 | 94.310,169 | 94.310,169 | 435.983,088 | 435.983,088 | ? | 1 | ProRail | ? | ? | ? | ? | Dataverbetering | ProRail | BAM RAIL | ? | ? | 1993-01-01 | ECONOSTO | ? | 2013-01-01 | K-004101 | ? | 1993-01-01 | ? | ? | 1993-01-01 | Vloeistofafv > Leiding + klep
|  | TTI | 163 | 202 | 163-202-1000138105 | 11230334 | Wspt, Damstraat niveaumeter vloeist. | TTI | E | BVEQ | VRIJ PRCB |  | 10878796 | 163 Willemsspoortunnel | SPOORTUN | 1000 | 1000 | 03K | 000004502 | 0052 |  |  |  |  | KM 45.600 | Damstraat | Rotterdam | 11.10.2011 | 00998674 | 11.03.2024 | P1008364 | WSPT | 45.936,00 | 45.936,00 | 0,00 | 94.310,169 | 94.310,169 | 435.983,088 | 435.983,088 | ? | 1 | ProRail | ? | ? | ? | ? | Dataverbetering | ProRail | BAM RAIL | ? | ? | 1993-01-01 | ONBEKEND | ? | 2013-01-01 | K-004101 | ? | 1993-01-01 | ? | ? | 1993-01-01 | Vloeistofafv > Niveau/ tempmtr
|  | TTI | 163 | 202 | 163-202-1000138105 | 11230335 | Wspt, Damstraat werkverlichting | TTI | E | BVEQ | VRIJ PRCB | Type: expl. Vast 2 x 40W | 10878796 | 163 Willemsspoortunnel | SPOORTUN | 1000 | 1000 | 03K | 000004502 | 0052 |  |  |  |  | KM 45.600 | Damstraat | Rotterdam | 11.10.2011 | 00998674 | 11.03.2024 | P1008364 | WSPT | 45.936,00 | 45.936,00 | 0,00 | 94.310,169 | 94.310,169 | 435.983,088 | 435.983,088 | ? | 4 | ProRail | ? | ? | ? | ? | Dataverbetering | ProRail | BAM RAIL | ? | ? | 1993-01-01 | INDUSTRIA | ? | 2013-01-01 | K-004101 | ? | 1993-01-01 | ? | ? | 1993-01-01 | Verlichting > Werkverlichting
|  | TTI | 163 | 202 | 163-202-1000138105 | 11230336 | Wspt, Damstraat terreinverlichting | TTI | E | BVEQ | VRIJ PRCB |  | 10878796 | 163 Willemsspoortunnel | SPOORTUN | 1000 | 1000 | 03K | 000004502 | 0052 |  |  |  |  | KM 45.600 | Damstraat | Rotterdam | 11.10.2011 | 00998674 | 11.03.2024 | P1008364 | WSPT | 45.936,00 | 45.936,00 | 0,00 | 94.310,169 | 94.310,169 | 435.983,088 | 435.983,088 | ? | 0 | ProRail | ? | ? | ? | ? | Dataverbetering | ProRail | BAM RAIL | ? | ? | 1993-01-01 | INDUSTRIA | ? | 2013-01-01 | K-004101 | ? | 1993-01-01 | ? | ? | 1993-01-01 | Verlichting > Terreinverl
|  | TTI | 163 | 202 | 163-202-1000138105 | 11230337 | Wspt, Damstraat toegangscontr. | TTI | E | BVEQ | VRIJ PRCB |  | 10878796 | 163 Willemsspoortunnel | SPOORTUN | 1000 | 1000 | 03K | 000004502 | 0052 |  |  |  |  | KM 45.600 | Damstraat | Rotterdam | 11.10.2011 | 00998674 | 11.03.2024 | P1008364 | WSPT | 45.936,00 | 45.936,00 | 0,00 | 94.310,169 | 94.310,169 | 435.983,088 | 435.983,088 | ? | 4 | ProRail | ? | ? | ? | ? | Dataverbetering | ProRail | BAM RAIL | ? | ? | 1993-01-01 | NVT | ? | 2033-01-01 | K-004101 | ? | 1993-01-01 | ? | ? | 1993-01-01 | Toegangscontr > Deurslot/krtl
|  | TTI | 163 | 202 | 163-202-1000138105 | 11230338 | Wspt, Damstraat deurst. Sign. | TTI | E | BVEQ | VRIJ PRCB |  | 10878796 | 163 Willemsspoortunnel | SPOORTUN | 1000 | 1000 | 03K | 000004502 | 0052 |  |  |  |  | KM 45.600 | Damstraat | Rotterdam | 11.10.2011 | 00998674 | 11.03.2024 | P1008364 | WSPT | 45.936,00 | 45.936,00 | 0,00 | 94.310,169 | 94.310,169 | 435.983,088 | 435.983,088 | ? | 4 | ProRail | ? | ? | ? | ? | Dataverbetering | ProRail | BAM RAIL | ? | ? | 1993-01-01 | ONBEKEND | ? | 2033-01-01 | K-004101 | ? | 1993-01-01 | ? | ? | 1993-01-01 | Optische waarsch > Deurst.sign
|  | TTI | 163 | 202 | 163-202-1000138105 | 11230339 | Wspt, Damstraat brand/vl deur | TTI | E | BVEQ | VRIJ PRCB |  | 10878796 | 163 Willemsspoortunnel | SPOORTUN | 1000 | 1000 | 03K | 000004502 | 0052 |  |  |  |  | KM 45.600 | Damstraat | Rotterdam | 11.10.2011 | 00998674 | 11.03.2024 | P1008364 | WSPT | 45.936,00 | 45.936,00 | 0,00 | 94.310,169 | 94.310,169 | 435.983,088 | 435.983,088 | ? | 2 | ProRail | ? | ? | ? | ? | Dataverbetering | ProRail | BAM RAIL | ? | ? | 1993-01-01 | ONBEKEND | ? | 2033-01-01 | K-004101 | ? | 1993-01-01 | ? | ? | 1993-01-01 | Vluchtwegvoorz > Brand/vldeur
|  | TTI | 163 | 202 | 163-202-1000138105 | 11230340 | Wspt, Damstraat handblussers | TTI | E | BVEQ | VRIJ PRCB | Poederblussers | 10878796 | 163 Willemsspoortunnel | SPOORTUN | 1000 | 1000 | 03K | 000004502 | 0052 |  |  |  |  | KM 45.600 | Damstraat | Rotterdam | 11.10.2011 | 00998674 | 11.03.2024 | P1008364 | WSPT | 45.936,00 | 45.936,00 | 0,00 | 94.310,169 | 94.310,169 | 435.983,088 | 435.983,088 | ? | 2 | ProRail | ? | ? | ? | ? | Dataverbetering | ProRail | BAM RAIL | ? | ? | 1993-01-01 | AJAX | ? | 2015-01-01 | K-004101 | ? | 1993-01-01 | ? | ? | 1993-01-01 | Brandblus > Handblusser (pdr)
|  | TTI | 163 | 202 | 163-202-1000138105 | 11230341 | Wspt, Wijnhaven handblussers | TTI | E | BVEQ | VRIJ PRCB | Poederblussers | 10878796 | 163 Willemsspoortunnel | SPOORTUN | 1000 | 1000 | 03K | 000004502 | 0052 |  |  |  |  | KM 47.300 | Wijnhaven | Rotterdam | 11.10.2011 | 00998674 | 11.03.2024 | P1008364 | WSPT | 45.936,00 | 45.936,00 | 0,00 | 94.310,169 | 94.310,169 | 435.983,088 | 435.983,088 | ? | ? | ProRail | ? | ? | ? | ? | Dataverbetering | ProRail | BAM RAIL | ? | ? | 2011-01-01 | AJAX | ? | 2021-01-01 | K-004101 | ? | 2011-01-01 | ? | ? | 2011-01-01 | Brandblus > Handblusser (pdr)
|  | TTI | 163 | 202 | 163-202-1000138105 | 11230342 | Wspt, Wijnhaven kleppenkast | TTI | E | BVEQ | VRIJ PRCB | Type: TA140 | 10878796 | 163 Willemsspoortunnel | SPOORTUN | 1000 | 1000 | 03K | 000004502 | 0052 |  |  |  |  | KM 47.300 | Wijnhaven | Rotterdam | 11.10.2011 | 00998674 | 11.03.2024 | P1008364 | WSPT | 45.936,00 | 45.936,00 | 0,00 | 94.310,169 | 94.310,169 | 435.983,088 | 435.983,088 | ? | 3 | ProRail | ? | ? | ? | ? | Dataverbetering | ProRail | BAM RAIL | ? | ? | 1993-01-01 | ECONOSTO | ? | 2033-01-01 | K-004101 | ? | 1993-01-01 | ? | ? | 1993-01-01 | Brandblus > Kleppenkast
|  | TTI | 163 | 202 | 163-202-1000138105 | 11230343 | Wspt, Wijnhaven pompen | TTI | E | BVEQ | VRIJ PRCB | CBSA 8032/300 | 10878796 | 163 Willemsspoortunnel | SPOORTUN | 1000 | 1000 | 03K | 000004502 | 0052 |  |  |  |  | KM 47.300 | Wijnhaven | Rotterdam | 11.10.2011 | 00998674 | 11.03.2024 | P1008364 | WSPT | 45.936,00 | 45.936,00 | 0,00 | 94.310,169 | 94.310,169 | 435.983,088 | 435.983,088 | ? | 2 | ProRail | ? | ? | ? | ? | Dataverbetering | ProRail | BAM RAIL | ? | ? | 2005-01-01 | SIHI MATERS | ? | 2017-01-01 | K-004101 | ? | 2005-01-01 | ? | ? | 2005-01-01 | Brandblus > Pomp (bluswater)
|  | TTI | 163 | 202 | 163-202-1000138105 | 11230344 | Wspt, Wijnhaven gasdetectie | TTI | E | BVEQ | VRIJ PRCB | Type: 136 | 10878796 | 163 Willemsspoortunnel | SPOORTUN | 1000 | 1000 | 03K | 000004502 | 0052 |  |  |  |  | KM 47.300 | Wijnhaven | Rotterdam | 11.10.2011 | 00998674 | 11.03.2024 | P1008364 | WSPT | 45.936,00 | 45.936,00 | 0,00 | 94.310,169 | 94.310,169 | 435.983,088 | 435.983,088 | ? | 4 | ProRail | ? | ? | ? | ? | Dataverbetering | ProRail | BAM RAIL | ? | ? | 1993-01-01 | MSA | ? | 2024-01-01 | K-004101 | ? | 1993-01-01 | ? | ? | 1993-01-01 | Gasdetectie > Sensor
|  | TTI | 163 | 202 | 163-202-1000138105 | 11230345 | Wspt, Wijnhaven vluchtwegverl. | TTI | E | BVEQ | VRIJ PRCB | 2 x 18W | 10878796 | 163 Willemsspoortunnel | SPOORTUN | 1000 | 1000 | 03K | 000004502 | 0052 |  |  |  |  | KM 47.300 | Wijnhaven | Rotterdam | 11.10.2011 | 00998674 | 11.03.2024 | P1008364 | WSPT | 45.936,00 | 45.936,00 | 0,00 | 94.310,169 | 94.310,169 | 435.983,088 | 435.983,088 | ? | 1 | ProRail | ? | ? | ? | ? | Dataverbetering | ProRail | BAM RAIL | ? | ? | 1993-01-01 | VAN LIEN | ? | 2013-01-01 | K-004101 | ? | 1993-01-01 | ? | ? | 1993-01-01 | Verlichting > Vluchtwegverl
|  | TTI | 163 | 202 | 163-202-1000138105 | 11230346 | Wspt, Wijnhaven werkverl. | TTI | E | BVEQ | VRIJ | WD 2 x 58W | 10878796 | 163 Willemsspoortunnel | SPOORTUN | 1000 | 1000 | 03K | 000004502 | 0052 |  |  |  |  | KM 47.300 | Wijnhaven | Rotterdam | 11.10.2011 | 00998674 | 11.03.2024 | P1008364 | WSPT | 45.936,00 | 45.936,00 | 0,00 | 94.310,169 | 94.310,169 | 435.983,088 | 435.983,088 | ? | 6 | ProRail | ? | ? | ? | ? | Dataverbetering | ProRail | BAM RAIL | ? | ? | 1993-01-01 | PHILIPS | ? | 2013-01-01 | K-004101 | ? | 1993-01-01 | ? | ? | 1993-01-01 | Verlichting > Werkverlichting
|  | TTI | 163 | 202 | 163-202-1000138105 | 11230347 | Wspt, Wijnhaven blusvijver | TTI | E | BVEQ | VRIJ PRCB | 240 m3 | 10878796 | 163 Willemsspoortunnel | SPOORTUN | 1000 | 1000 | 03K | 000004502 | 0052 |  |  |  |  | KM 47.300 | Wijnhaven | Rotterdam | 11.10.2011 | 00998674 | 11.03.2024 | P1008364 | WSPT | 45.936,00 | 45.936,00 | 0,00 | 94.310,169 | 94.310,169 | 435.983,088 | 435.983,088 | ? | 1 | ProRail | ? | ? | ? | ? | Dataverbetering | ProRail | BAM RAIL | ? | ? | 1993-01-01 | ONBEKEND | ? | 2043-01-01 | K-004101 | ? | 1993-01-01 | ? | ? | 1993-01-01 | Brandblus > Blusvijver
|  | TTI | 163 | 202 | 163-202-1000138105 | 11230348 | Wspt, Wijnhaven verdeler | TTI | E | BVEQ | VRIJ PRCB | Stuurkast | 10878796 | 163 Willemsspoortunnel | SPOORTUN | 1000 | 1000 | 03K | 000004502 | 0052 |  |  |  |  | KM 47.300 | Wijnhaven | Rotterdam | 11.10.2011 | 00998674 | 11.03.2024 | P1008364 | WSPT | 45.936,00 | 45.936,00 | 0,00 | 94.310,169 | 94.310,169 | 435.983,088 | 435.983,088 | ? | 1 | ProRail | ? | ? | ? | ? | Dataverbetering | ProRail | BAM RAIL | ? | ? | 1993-01-01 | GTI | ? | 2033-01-01 | K-004101 | ? | 1993-01-01 | ? | ? | 1993-01-01 | LSverdeler > 230/400 V
|  | TTI | 163 | 202 | 163-202-1000138105 | 11230349 | Wspt, Wijnhaven verdeler | TTI | E | BVEQ | VRIJ PRCB | Verdeeelkast | 10878796 | 163 Willemsspoortunnel | SPOORTUN | 1000 | 1000 | 03K | 000004502 | 0052 |  |  |  |  | KM 47.300 | Wijnhaven | Rotterdam | 11.10.2011 | 00998674 | 11.03.2024 | P1008364 | WSPT | 45.936,00 | 45.936,00 | 0,00 | 94.310,169 | 94.310,169 | 435.983,088 | 435.983,088 | ? | 1 | ProRail | ? | ? | ? | ? | Dataverbetering | ProRail | BAM RAIL | ? | ? | 1993-01-01 | BRINKMAN EN GEMERAAD | ? | 2033-01-01 | K-004101 | ? | 1993-01-01 | ? | ? | 1993-01-01 | LSverdeler > 230/400 V
|  | TTI | 163 | 202 | 163-202-1000138105 | 11230350 | Wspt, Maasboulevard Handblussers | TTI | E | BVEQ | VRIJ PRCB | Poederblussers | 10878796 | 163 Willemsspoortunnel | SPOORTUN | 1000 | 1000 | 03K | 000004502 | 0052 |  |  |  |  | KM 47.200 | Maasboulevard | Rotterdam | 11.10.2011 | 00998674 | 11.03.2024 | P1008364 | WSPT | 45.936,00 | 45.936,00 | 0,00 | 94.310,169 | 94.310,169 | 435.983,088 | 435.983,088 | ? | ? | ProRail | ? | ? | ? | ? | Dataverbetering | ProRail | BAM RAIL | ? | ? | 2011-01-01 | AJAX | ? | 2021-01-01 | K-004101 | ? | 2011-01-01 | ? | ? | 2011-01-01 | Brandblus > Handblusser (pdr)
|  | TTI | 163 | 202 | 163-202-1000138105 | 11230351 | Wspt, Maasboulevard Handbrmelder | TTI | E | BVEQ | PROJ PRCB |  | 10878796 | 163 Willemsspoortunnel | SPOORTUN | 1000 | 1000 | 03K | 000004502 | 0052 |  |  |  |  | KM 47.200 | Maasboulevard | Rotterdam | 11.10.2011 | 00998674 | 10.04.2022 | 00100289 | WSPT | 45.936,00 | 45.936,00 | 0,00 | 94.310,169 | 94.310,169 | 435.983,088 | 435.983,088 | ? | 4 | ProRail | ? | ? | ? | ? | Mutaties vanuit projecten | ProRail | BAM RAIL | ? | ? | 1993-01-01 | ONBEKEND | ? | 2018-01-01 | K-004101 | ? | 1993-01-01 | ? | ? | 1993-01-01 | Brandmeld > Handbrandmelder
|  | TTI | 163 | 202 | 163-202-1000138105 | 11230352 | Wspt, Maasboulevard gasdetectie | TTI | E | BVEQ | VRIJ PRCB |  | 10878796 | 163 Willemsspoortunnel | SPOORTUN | 1000 | 1000 | 03K | 000004502 | 0052 |  |  |  |  | KM 47.200 | Maasboulevard | Rotterdam | 11.10.2011 | 00998674 | 11.03.2024 | P1008364 | WSPT | 45.936,00 | 45.936,00 | 0,00 | 94.310,169 | 94.310,169 | 435.983,088 | 435.983,088 | ? | 4 | ProRail | ? | ? | ? | ? | Dataverbetering | ProRail | BAM RAIL | ? | ? | 2009-01-01 | ONBEKEND | ? | 2024-01-01 | K-004101 | ? | 2009-01-01 | ? | ? | 2009-01-01 | Gasdetectie > Besturing
|  | TTI | 163 | 202 | 163-202-1000138105 | 11230353 | Wspt, Maasboulevard terreinverlichting | TTI | E | BVEQ | VRIJ PRCB |  | 10878796 | 163 Willemsspoortunnel | SPOORTUN | 1000 | 1000 | 03K | 000004502 | 0052 |  |  |  |  | KM 47.200 | Maasboulevard | Rotterdam | 11.10.2011 | 00998674 | 11.03.2024 | P1008364 | WSPT | 45.936,00 | 45.936,00 | 0,00 | 94.310,169 | 94.310,169 | 435.983,088 | 435.983,088 | ? | ? | ProRail | ? | ? | ? | ? | Dataverbetering | ProRail | BAM RAIL | ? | ? | 1993-01-01 | ONBEKEND | ? | 2013-01-01 | K-004101 | ? | 1993-01-01 | ? | ? | 1993-01-01 | Verlichting > Terreinverl
|  | TTI | 163 | 202 | 163-202-1000138105 | 11230354 | Wspt, Maasboulevard vluchtwegverl. | TTI | E | BVEQ | VRIJ |  | 10878796 | 163 Willemsspoortunnel | SPOORTUN | 1000 | 1000 | 03K | 000004502 | 0052 |  |  |  |  | KM 47.200 | Maasboulevard | Rotterdam | 11.10.2011 | 00998674 | 11.03.2024 | P1008364 |  | 45.400,00 | 48.800,00 | 0,00 | 94.310,169 | 94.310,169 | 435.983,088 | 435.983,088 | ? | 7 | ProRail | ? | 23 | *W.93=SCA000 | VLUCHTWEGVERLICHTING | Dataverbetering | ProRail | Technische Unie | WIJZIGEN | ? | 2018-07-23 | Philips | ? | 2199-01-01 | K-006608 | ? | 2018-09-01 | 2020-09-01 | 2019-12-01 | 2018-09-01 | Verlichting > Vluchtwegverl
|  | TTI | 163 | 202 | 163-202-1000138105 | 11230355 | Wspt, Maasboulevard toegangscontrole | TTI | E | BVEQ | VRIJ PRCB |  | 10878796 | 163 Willemsspoortunnel | SPOORTUN | 1000 | 1000 | 03K | 000004502 | 0052 |  |  |  |  | KM 47.200 | Maasboulevard | Rotterdam | 11.10.2011 | 00998674 | 11.03.2024 | P1008364 | WSPT | 45.936,00 | 45.936,00 | 0,00 | 94.310,169 | 94.310,169 | 435.983,088 | 435.983,088 | ? | 1 | ProRail | ? | ? | ? | ? | Dataverbetering | ProRail | BAM RAIL | ? | ? | 1993-01-01 | ONBEKEND | ? | 2033-01-01 | K-004101 | ? | 1993-01-01 | ? | ? | 1993-01-01 | Toegangscontr > Deurslot/krtl
|  | TTI | 163 | 202 | 163-202-1000138105 | 11230356 | Wspt, Maasboulevard deursign. | TTI | E | BVEQ | VRIJ PRCB |  | 10878796 | 163 Willemsspoortunnel | SPOORTUN | 1000 | 1000 | 03K | 000004502 | 0052 |  |  |  |  | KM 47.200 | Maasboulevard | Rotterdam | 11.10.2011 | 00998674 | 11.03.2024 | P1008364 | WSPT | 45.936,00 | 45.936,00 | 0,00 | 94.310,169 | 94.310,169 | 435.983,088 | 435.983,088 | ? | 1 | ProRail | ? | ? | ? | ? | Dataverbetering | ProRail | BAM RAIL | ? | ? | 1993-01-01 | ONBEKEND | ? | 2033-01-01 | K-004101 | ? | 1993-01-01 | ? | ? | 1993-01-01 | Optische waarsch > Deurst.sign
|  | TTI | 163 | 202 | 163-202-1000138105 | 11230357 | Wspt, Maasboulevard brand/vl deur | TTI | E | BVEQ | VRIJ PRCB |  | 10878796 | 163 Willemsspoortunnel | SPOORTUN | 1000 | 1000 | 03K | 000004502 | 0052 |  |  |  |  | KM 47.200 | Maasboulevard | Rotterdam | 11.10.2011 | 00998674 | 11.03.2024 | P1008364 | WSPT | 45.936,00 | 45.936,00 | 0,00 | 94.310,169 | 94.310,169 | 435.983,088 | 435.983,088 | ? | 2 | ProRail | ? | ? | ? | ? | Dataverbetering | ProRail | BAM RAIL | ? | ? | 1993-01-01 | ONBEKEND | ? | 2033-01-01 | K-004101 | ? | 1993-01-01 | ? | ? | 1993-01-01 | Vluchtwegvoorz > Brand/vldeur
|  | TTI | 163 | 202 | 163-202-1000138105 | 11230358 | Wspt, Maasboulevard bebording | TTI | E | BVEQ | VRIJ PRCB |  | 10878796 | 163 Willemsspoortunnel | SPOORTUN | 1000 | 1000 | 03K | 000004502 | 0052 |  |  |  |  | KM 47.200 | Maasboulevard | Rotterdam | 11.10.2011 | 00998674 | 11.03.2024 | P1008364 | WSPT | 45.936,00 | 45.936,00 | 0,00 | 94.310,169 | 94.310,169 | 435.983,088 | 435.983,088 | ? | ? | ProRail | ? | ? | ? | ? | Dataverbetering | ProRail | BAM RAIL | ? | ? | 1993-01-01 | ONBEKEND | ? | 2018-01-01 | K-004101 | ? | 1993-01-01 | ? | ? | 1993-01-01 | Vluchtwegvoorz > Bebording
|  | TTI | 163 | 202 | 163-202-1000138105 | 11230359 | Wspt, St. Hoogendijkstr. Handblussers | TTI | E | BVEQ | VRIJ PRCB | Poederblussers | 10878796 | 163 Willemsspoortunnel | SPOORTUN | 1000 | 1000 | 03K | 000004502 | 0052 |  |  |  |  | KM 46.100 | Steven Hoogendijkstraat | Rotterdam | 11.10.2011 | 00998674 | 11.03.2024 | P1008364 | WSPT | 45.936,00 | 45.936,00 | 0,00 | 94.310,169 | 94.310,169 | 435.983,088 | 435.983,088 | ? | ? | ProRail | ? | ? | ? | ? | Dataverbetering | ProRail | BAM RAIL | ? | ? | 2011-01-01 | ONBEKEND | ? | 2021-01-01 | K-004101 | ? | 2011-01-01 | ? | ? | 2011-01-01 | Brandblus > Handblusser (pdr)
|  | TTI | 163 | 202 | 163-202-1000138105 | 11230360 | Wspt, St. Hoogendijkstr. Handbrmelder | TTI | E | BVEQ | PROJ PRCB |  | 10878796 | 163 Willemsspoortunnel | SPOORTUN | 1000 | 1000 | 03K | 000004502 | 0052 |  |  |  |  | KM 46.100 | Steven Hoogendijkstraat | Rotterdam | 11.10.2011 | 00998674 | 10.04.2022 | 00100289 | WSPT | 45.936,00 | 45.936,00 | 0,00 | 94.310,169 | 94.310,169 | 435.983,088 | 435.983,088 | ? | 4 | ProRail | ? | ? | ? | ? | Mutaties vanuit projecten | ProRail | BAM RAIL | ? | ? | 1993-01-01 | ONBEKEND | ? | 2018-01-01 | K-004101 | ? | 1993-01-01 | ? | ? | 1993-01-01 | Brandmeld > Handbrandmelder
|  | TTI | 163 | 202 | 163-202-1000138105 | 11230361 | Wspt, St. Hoogendijkstr. Gasdetectie | TTI | E | BVEQ | VRIJ PRCB |  | 10878796 | 163 Willemsspoortunnel | SPOORTUN | 1000 | 1000 | 03K | 000004502 | 0052 |  |  |  |  | KM 46.100 | Steven Hoogendijkstraat | Rotterdam | 11.10.2011 | 00998674 | 11.03.2024 | P1008364 | WSPT | 45.936,00 | 45.936,00 | 0,00 | 94.310,169 | 94.310,169 | 435.983,088 | 435.983,088 | ? | 8 | ProRail | ? | ? | ? | ? | Dataverbetering | ProRail | BAM RAIL | ? | ? | 2009-01-01 | ONBEKEND | ? | 2024-01-01 | K-004101 | ? | 2009-01-01 | ? | ? | 2009-01-01 | Gasdetectie > Sensor
|  | TTI | 163 | 202 | 163-202-1000138105 | 11230362 | Wspt, St. Hoogendijkstr. Terreinverl. | TTI | E | BVEQ | VRIJ PRCB |  | 10878796 | 163 Willemsspoortunnel | SPOORTUN | 1000 | 1000 | 03K | 000004502 | 0052 |  |  |  |  | KM 46.100 | Steven Hoogendijkstraat | Rotterdam | 11.10.2011 | 00998674 | 11.03.2024 | P1008364 | WSPT | 45.936,00 | 45.936,00 | 0,00 | 94.310,169 | 94.310,169 | 435.983,088 | 435.983,088 | ? | ? | ProRail | ? | ? | ? | ? | Dataverbetering | ProRail | BAM RAIL | ? | ? | 1993-01-01 | ONBEKEND | ? | 2013-01-01 | K-004101 | ? | 1993-01-01 | ? | ? | 1993-01-01 | Verlichting > Terreinverl
|  | TTI | 163 | 202 | 163-202-1000138105 | 11230363 | Wspt, St. Hoogendijkstr. Werkverlichting | TTI | E | BVEQ | VRIJ | WD 2 x 58W | 10878796 | 163 Willemsspoortunnel | SPOORTUN | 1000 | 1000 | 03K | 000004502 | 0052 |  |  |  |  | KM 46.100 | Steven Hoogendijkstraat | Rotterdam | 11.10.2011 | 00998674 | 11.03.2024 | P1008364 | WSPT | 45.936,00 | 45.936,00 | 0,00 | 94.310,169 | 94.310,169 | 435.983,088 | 435.983,088 | ? | 15 | ProRail | ? | ? | ? | ? | Dataverbetering | ProRail | BAM RAIL | ? | ? | 1993-01-01 | PHILIPS | ? | 2013-01-01 | K-004101 | ? | 1993-01-01 | ? | ? | 1993-01-01 | Verlichting > Werkverlichting
|  | TTI | 163 | 202 | 163-202-1000138105 | 11230364 | Wspt, St. Hoogendijkstr. Vluchtwegverl. | TTI | E | BVEQ | VRIJ | 1 x 18W | 10878796 | 163 Willemsspoortunnel | SPOORTUN | 1000 | 1000 | 03K | 000004502 | 0052 |  |  |  |  | KM 46.100 | Steven Hoogendijkstraat | Rotterdam | 11.10.2011 | 00998674 | 11.03.2024 | P1008364 |  | 46.100,00 | 46.100,00 | 0,00 | 94.310,169 | 94.310,169 | 435.983,088 | 435.983,088 | ? | 9 | ProRail | ? | 23 | *W.94=SCA000 | VLUCHTWEGVERLICHTING | Dataverbetering | ProRail | Technische Unie | WIJZIGEN | ? | 2018-07-23 | Philips | ? | 2199-01-01 | K-006608 | ? | 2018-09-01 | 2020-09-01 | 2019-12-01 | 2018-09-01 | Verlichting > Vluchtwegverl
|  | TTI | 163 | 202 | 163-202-1000138105 | 11230365 | Wspt, St. Hoogendijkstr. Toegangscontr. | TTI | E | BVEQ | VRIJ PRCB |  | 10878796 | 163 Willemsspoortunnel | SPOORTUN | 1000 | 1000 | 03K | 000004502 | 0052 |  |  |  |  | KM 46.100 | Steven Hoogendijkstraat | Rotterdam | 11.10.2011 | 00998674 | 11.03.2024 | P1008364 | WSPT | 45.936,00 | 45.936,00 | 0,00 | 94.310,169 | 94.310,169 | 435.983,088 | 435.983,088 | ? | 4 | ProRail | ? | ? | ? | ? | Dataverbetering | ProRail | BAM RAIL | ? | ? | 1993-01-01 | ONBEKEND | ? | 2033-01-01 | K-004101 | ? | 1993-01-01 | ? | ? | 1993-01-01 | Toegangscontr > Deurslot/krtl
|  | TTI | 163 | 202 | 163-202-1000138105 | 11230366 | Wspt, St. Hoogendijkstr. Deur signaler. | TTI | E | BVEQ | VRIJ PRCB |  | 10878796 | 163 Willemsspoortunnel | SPOORTUN | 1000 | 1000 | 03K | 000004502 | 0052 |  |  |  |  | KM 46.100 | Steven Hoogendijkstraat | Rotterdam | 11.10.2011 | 00998674 | 11.03.2024 | P1008364 | WSPT | 45.936,00 | 45.936,00 | 0,00 | 94.310,169 | 94.310,169 | 435.983,088 | 435.983,088 | ? | 3 | ProRail | ? | ? | ? | ? | Dataverbetering | ProRail | BAM RAIL | ? | ? | 1993-01-01 | ONBEKEND | ? | 2033-01-01 | K-004101 | ? | 1993-01-01 | ? | ? | 1993-01-01 | Optische waarsch > Deurst.sign
|  | TTI | 163 | 202 | 163-202-1000138105 | 11230367 | Wspt, St. Hoogendijkstr. Brand/vl deur | TTI | E | BVEQ | VRIJ PRCB |  | 10878796 | 163 Willemsspoortunnel | SPOORTUN | 1000 | 1000 | 03K | 000004502 | 0052 |  |  |  |  | KM 46.100 | Steven Hoogendijkstraat | Rotterdam | 11.10.2011 | 00998674 | 11.03.2024 | P1008364 | WSPT | 45.936,00 | 45.936,00 | 0,00 | 94.310,169 | 94.310,169 | 435.983,088 | 435.983,088 | ? | 4 | ProRail | ? | ? | ? | ? | Dataverbetering | ProRail | BAM RAIL | ? | ? | 1993-01-01 | ONBEKEND | ? | 2033-01-01 | K-004101 | ? | 1993-01-01 | ? | ? | 1993-01-01 | Vluchtwegvoorz > Brand/vldeur
|  | TTI | 163 | 202 | 163-202-1000138105 | 11230368 | Wspt, St. Hoogendijkstr. No break voorz. | TTI | E | BVEQ | VRIJ PRCB | Type: AP400 | 10878796 | 163 Willemsspoortunnel | SPOORTUN | 1000 | 1000 | 03K | 000004502 | 0052 |  |  |  |  | KM 46.100 | Steven Hoogendijkstraat | Rotterdam | 11.10.2011 | 00998674 | 11.03.2024 | P1008364 | WSPT | 45.936,00 | 45.936,00 | 0,00 | 94.310,169 | 94.310,169 | 435.983,088 | 435.983,088 | ? | 1 | ProRail | ? | ? | ? | ? | Dataverbetering | ProRail | BAM RAIL | ? | ? | 2006-01-01 | ONBEKEND | ? | 2021-01-01 | K-004101 | ? | 2006-01-01 | ? | ? | 2006-01-01 | No break voorz > No break
|  | TTI | 163 | 202 | 163-202-1000138105 | 11230369 | Wspt, St. Hoogendijkstr. Verdeler | TTI | E | BVEQ | VRIJ | Lichtkast | 10878796 | 163 Willemsspoortunnel | SPOORTUN | 1000 | 1000 | 03K | 000004502 | 0052 |  |  |  |  | KM 46.100 | Steven Hoogendijkstraat | Rotterdam | 11.10.2011 | 00998674 | 11.03.2024 | P1008364 |  | 46.100,00 | 46.100,00 | 0,00 | 94.310,169 | 94.310,169 | 435.983,088 | 435.983,088 | ? | 1 | ProRail | ? | 13 | *W.94=EKC000 SH1.01+A13.01 | LAAGSPANNINGSINSTALLATIE | Dataverbetering | ProRail | BAM RAIL | WIJZIGEN | ? | 1993-01-01 | BRINKMAN EN GEMERAAD | ? | 2033-01-01 | K-006608 | ? | 1993-01-01 | 1994-01-01 | 1994-01-01 | 1993-01-01 | LSverdeler > 230/400 V
|  | TTI | 163 | 202 | 163-202-1000138105 | 11230370 | Wspt, St. Hoogendijkstr. Verdeler | TTI | E | BVEQ | VRIJ PRCB | Stuurkast | 10878796 | 163 Willemsspoortunnel | SPOORTUN | 1000 | 1000 | 03K | 000004502 | 0052 |  |  |  |  | KM 46.100 | Steven Hoogendijkstraat | Rotterdam | 11.10.2011 | 00998674 | 11.03.2024 | P1008364 | WSPT | 45.936,00 | 45.936,00 | 0,00 | 94.310,169 | 94.310,169 | 435.983,088 | 435.983,088 | ? | 1 | ProRail | ? | ? | ? | ? | Dataverbetering | ProRail | BAM RAIL | ? | ? | 1993-01-01 | BRINKMAN EN GEMERAAD | ? | 2033-01-01 | K-004101 | ? | 1993-01-01 | ? | ? | 1993-01-01 | LSverdeler > 230/400 V
|  | TTI | 163 | 202 | 163-202-1000138105 | 11230371 | Wspt, St. Hoogendijkstr. Verdeler | TTI | E | BVEQ | VRIJ PRCB | Krachtkast | 10878796 | 163 Willemsspoortunnel | SPOORTUN | 1000 | 1000 | 03K | 000004502 | 0052 |  |  |  |  | KM 46.100 | Steven Hoogendijkstraat | Rotterdam | 11.10.2011 | 00998674 | 11.03.2024 | P1008364 | WSPT | 45.936,00 | 45.936,00 | 0,00 | 94.310,169 | 94.310,169 | 435.983,088 | 435.983,088 | ? | 1 | ProRail | ? | ? | ? | ? | Dataverbetering | ProRail | BAM RAIL | ? | ? | 1993-01-01 | DE HOOP EN GROENPOL | ? | 2033-01-01 | K-004101 | ? | 1993-01-01 | ? | ? | 1993-01-01 | LSverdeler > 230/400 V
|  | TTI | 163 | 202 | 163-202-1000138105 | 11230372 | Wspt, St. Hoogendijkstr. Verdeler | TTI | E | BVEQ | VRIJ PRCB | Stuurkast | 10878796 | 163 Willemsspoortunnel | SPOORTUN | 1000 | 1000 | 03K | 000004502 | 0052 |  |  |  |  | KM 46.100 | Steven Hoogendijkstraat | Rotterdam | 11.10.2011 | 00998674 | 11.03.2024 | P1008364 | WSPT | 45.936,00 | 45.936,00 | 0,00 | 94.310,169 | 94.310,169 | 435.983,088 | 435.983,088 | ? | 1 | ProRail | ? | ? | ? | ? | Dataverbetering | ProRail | BAM RAIL | ? | ? | 1993-01-01 | GTI | ? | 2033-01-01 | K-004101 | ? | 1993-01-01 | ? | ? | 1993-01-01 | LSverdeler > 230/400 V
|  | TTI | 163 | 202 | 163-202-1000138105 | 11304081 | Wspt Ventilator Tunnelbuizen H | TTI | E | BVEQ | VRIJ PRCB | Type: Jet/Fan AFR 728/280 TB4 03A + M36 02 | 10878796 | 163 Willemsspoortunnel | SPOORTUN | 1000 | 1000 | 03K | 000004502 | 0052 | [5 empty] | Tunnelbuizen H Wspt | Rotterdam | 26.04.2012 | 00986000 | 11.03.2024 | P1008364 | WSPT | 48.030,00 | 48.030,00 | 0,00 | 0,000 | 0,000 | 0,000 | 0,000 | ? | 1 | ProRail | ? | ? | ? | ? | Dataverbetering | ProRail | BAM RAIL | ? | ? | ? | NOVENCO | ? | 2013-01-01 | K-003413 | ? | 2013-12-02 | ? | ? | 2013-11-01 | Luchtbehand > HVAC
|  | TTI | 163 | 202 | 163-202-1000138105 | 11304083 | Wspt Ventilator Tunnelbuizen H | TTI | E | BVEQ | VRIJ PRCB | Type: Jet/Fan AFR 728/280 TB4 11A + M36 02 | 10878796 | 163 Willemsspoortunnel | SPOORTUN | 1000 | 1000 | 03K | 000004502 | 0052 | [5 empty] | Tunnelbuizen H Wspt | Rotterdam | 26.04.2012 | 00986000 | 11.03.2024 | P1008364 | WSPT | 46.461,00 | 46.461,00 | 0,00 | 0,000 | 0,000 | 0,000 | 0,000 | ? | 1 | ProRail | ? | ? | ? | ? | Dataverbetering | ProRail | BAM RAIL | ? | ? | ? | NOVENCO | ? | 2013-01-01 | K-003413 | ? | ? | ? | ? | 2011-11-23 | Luchtbehand > HVAC
|  | TTI | 163 | 202 | 163-202-1000138105 | 11304085 | Wspt Ventilator TB3.02A+M36.02 | TTI | E | BVEQ | VRIJ PRCB | Type: Jet/Fan AFR 728/280 TB3 02A + M36 02 | 10878796 | 163 Willemsspoortunnel | SPOORTUN | 1000 | 1000 | 03K | 000004502 | 0052 | [5 empty] | Tunnelbuizen J Wspt | Rotterdam | 26.04.2012 | 00986000 | 11.03.2024 | P1008364 | WSPT | 48.234,00 | 48.234,00 | 0,00 | 92.789,496 | 92.789,496 | 437.724,406 | 437.724,406 | ? | 1 | ProRail | ? | ? | ? | ? | Dataverbetering | ProRail | Strukton Systems | 1 OP 1 VERVANGING | ? | 2016-07-10 | HAMMER T&D | ? | 2025-01-01 | K-005210 | ? | 2016-07-10 | ? | ? | 2011-11-26 | Luchtbehand > HVAC
|  | TTI | 163 | 202 | 163-202-1000138105 | 11304086 | Wspt Ventilator Tunnelbuizen J | TTI | E | BVEQ | VRIJ PRCB | Type: Jet/Fan AFR 728/280 TB3 05A + M36 02 | 10878796 | 163 Willemsspoortunnel | SPOORTUN | 1000 | 1000 | 03K | 000004502 | 0052 | [5 empty] | Tunnelbuizen J Wspt | Rotterdam | 26.04.2012 | 00986000 | 11.03.2024 | P1008364 | WSPT | 47.830,00 | 47.830,00 | 0,00 | 92.988,159 | 92.988,159 | 437.495,842 | 437.495,842 | ? | 1 | ProRail | ? | ? | ? | ? | Dataverbetering | ProRail | BAM RAIL | ? | ? | ? | NOVENCO | ? | 2013-01-01 |  | ? | ? | ? | ? | 2011-12-11 | Luchtbehand > HVAC
|  | TTI | 163 | 202 | 163-202-1000138105 | 11304088 | Wspt Ventilator Tunnelbuizen J | TTI | E | BVEQ | VRIJ PRCB | Type: Jet/Fan AFR 728/280 TB3 16A + M36 02 | 10878796 | 163 Willemsspoortunnel | SPOORTUN | 1000 | 1000 | 03K | 000004502 | 0052 | [5 empty] | Tunnelbuizen J Wspt | Rotterdam | 26.04.2012 | 00986000 | 11.03.2024 | P1008364 | WSPT | 45.744,00 | 45.744,00 | 0,00 | 0,000 | 0,000 | 0,000 | 0,000 | ? | 1 | ProRail | ? | ? | ? | ? | Dataverbetering | ProRail | BAM RAIL | ? | ? | ? | NOVENCO | ? | 2013-01-01 | K-003413 | ? | ? | ? | ? | 2011-10-26 | Luchtbehand > HVAC
|  | TTI | 163 | 202 | 163-202-1000138105 | 11304089 | Wspt Ventilator Tunnelbuizen L | TTI | E | BVEQ | VRIJ PRCB | Type: Jet/Fan AFR 728/280 TB1 08A + M36 01 | 10878796 | 163 Willemsspoortunnel | SPOORTUN | 1000 | 1000 | 03K | 000004502 | 0052 | [5 empty] | Tunnelbuizen L Wspt | Rotterdam | 26.04.2012 | 00986000 | 11.03.2024 | P1008364 | WSPT | 46.990,00 | 46.990,00 | 0,00 | 0,000 | 0,000 | 0,000 | 0,000 | ? | 1 | ProRail | ? | ? | ? | ? | Dataverbetering | ProRail | BAM RAIL | ? | ? | ? | NOVENCO | ? | 2013-01-01 | K-003413 | ? | ? | ? | ? | 2011-11-06 | Luchtbehand > HVAC
|  | TTI | 163 | 202 | 163-202-1000138105 | 11304091 | Wspt Ventilator Tunnelbuizen L | TTI | E | BVEQ | VRIJ PRCB | Type: Jet/Fan AFR 728/280 TB1 16A + M36 01 | 10878796 | 163 Willemsspoortunnel | SPOORTUN | 1000 | 1000 | 03K | 000004502 | 0052 | [5 empty] | Tunnelbuizen L Wspt | Rotterdam | 26.04.2012 | 00986000 | 11.03.2024 | P1008364 | WSPT | 45.922,00 | 45.922,00 | 0,00 | 0,000 | 0,000 | 0,000 | 0,000 | ? | 1 | ProRail | ? | ? | ? | ? | Dataverbetering | ProRail | BAM RAIL | ? | ? | ? | NOVENCO | ? | 2013-01-01 | K-003413 | ? | ? | ? | ? | 2011-11-07 | Luchtbehand > HVAC
|  | TTI | 163 | 202 | 163-202-1000138105 | 11304092 | Wspt Ventilator Tunnelbuizen H | TTI | E | BVEQ | VRIJ PRCB | Type: Jet/Fan AFR 728/280 TB4 11A + M36 01 | 10878796 | 163 Willemsspoortunnel | SPOORTUN | 1000 | 1000 | 03K | 000004502 | 0052 | [5 empty] | Tunnelbuizen H Wspt | Rotterdam | 26.04.2012 | 00986000 | 11.03.2024 | P1008364 | WSPT | 46.641,00 | 46.641,00 | 0,00 | 0,000 | 0,000 | 0,000 | 0,000 | ? | 1 | ProRail | ? | ? | ? | ? | Dataverbetering | ProRail | BAM RAIL | ? | ? | ? | NOVENCO | ? | 2013-01-01 | K-003413 | ? | ? | ? | ? | 2011-08-22 | Luchtbehand > HVAC
|  | TTI | 116 | 202 | 116-202-1000130920 | 11348112 | Brd Langsventilatie buis 1 | TTI | E | BVEQ | VRIJ PRCB | Zitron Jetfan JZR 7-30/2 | 10878751 | 116 Barendrecht Overkapping | SPOORTUN | 1000 | 1000 | 05K | 000004502 | 0052 | [6 empty] | Barendrecht | 20.11.2012 | P1000770 | 11.03.2024 | P1008364 | BRDOK | 39.000,00 | 39.000,00 | 0,00 | 0,000 | 0,000 | 0,000 | 0,000 | ? | 24 | ProRail | ? | ? | ? | ? | Dataverbetering | ProRail | ? | ? | ? | 2003-01-01 | Zitron | ? | 2027-01-01 |  | ? | 2003-01-01 | ? | ? | ? | RWA > Langsventilator
|  | TTI | 116 | 202 | 116-202-1000130920 | 11348113 | Brd Langsventilatie buis 2 | TTI | E | BVEQ | VRIJ PRCB | Zitron Jetfan JZR 7-30/2 | 10878751 | 116 Barendrecht Overkapping | SPOORTUN | 1000 | 1000 | 05K | 000004502 | 0052 | [6 empty] | Barendrecht | 20.11.2012 | P1000770 | 11.03.2024 | P1008364 | BRDOK | 39.000,00 | 39.000,00 | 0,00 | 0,000 | 0,000 | 0,000 | 0,000 | ? | 24 | ProRail | ? | ? | ? | ? | Dataverbetering | ProRail | ? | ? | ? | 2003-01-01 | Zitron | ? | 2027-01-01 |  | ? | 2003-01-01 | ? | ? | ? | RWA > Langsventilator
|  | TTI | 116 | 202 | 116-202-1000130920 | 11348114 | Brd Langsventilatie buis 3 | TTI | E | BVEQ | VRIJ PRCB | Zitron Jetfan JZR 7-30/2 - Explosieveilig | 10878751 | 116 Barendrecht Overkapping | SPOORTUN | 1000 | 1000 | 05K | 000004502 | 0052 | [6 empty] | Barendrecht | 20.11.2012 | P1000770 | 11.03.2024 | P1008364 | BRDOK | 39.000,00 | 39.000,00 | 0,00 | 0,000 | 0,000 | 0,000 | 0,000 | ? | 36 | ProRail | ? | ? | ? | ? | Dataverbetering | ProRail | ? | ? | ? | 2003-01-01 | Zitron | ? | 2027-01-01 |  | ? | 2003-01-01 | ? | ? | ? | RWA > Langsventilator
|  | TTI | 116 | 202 | 116-202-1000130920 | 11348115 | Brd Langsventilatie buis 4 | TTI | E | BVEQ | VRIJ PRCB | Zitron Jetfan JZR 7-30/2 - Explosieveilig | 10878751 | 116 Barendrecht Overkapping | SPOORTUN | 1000 | 1000 | 05K | 000004502 | 0052 | [6 empty] | Barendrecht | 20.11.2012 | P1000770 | 11.03.2024 | P1008364 | BRDOK | 39.000,00 | 39.000,00 | 0,00 | 0,000 | 0,000 | 0,000 | 0,000 | ? | 30 | ProRail | ? | ? | ? | ? | Dataverbetering | ProRail | ? | ? | ? | 2003-01-01 | Zitron | ? | 2027-01-01 |  | ? | 2003-01-01 | ? | ? | ? | RWA > Langsventilator
|  | TTI | 116 | 202 | 116-202-1000130920 | 11348116 | Brd Langsventilatie buis 5 | TTI | E | BVEQ | VRIJ PRCB | Zitron Jetfan JZR 7-30/2 | 10878751 | 116 Barendrecht Overkapping | SPOORTUN | 1000 | 1000 | 05K | 000004502 | 0052 | [6 empty] | Barendrecht | 20.11.2012 | P1000770 | 11.03.2024 | P1008364 | BRDOK | 39.000,00 | 39.000,00 | 0,00 | 0,000 | 0,000 | 0,000 | 0,000 | ? | 14 | ProRail | ? | ? | ? | ? | Dataverbetering | ProRail | ? | ? | ? | 2003-01-01 | Zitron | ? | 2027-01-01 |  | ? | 2003-01-01 | ? | ? | ? | RWA > Langsventilator
|  | TTI | 116 | 202 | 116-202-1000130920 | 11348117 | Brd Werkverlichting buis 1 | TTI | E | BVEQ | VRIJ PRCB | Fillipi I3F 751X58 / 13F 751 X 18 | 10878751 | 116 Barendrecht Overkapping | SPOORTUN | 1000 | 1000 | 05K | 000004502 | 0052 | [6 empty] | Barendrecht | 20.11.2012 | P1000770 | 11.03.2024 | P1008364 | BRDOK | 39.000,00 | 39.000,00 | 0,00 | 0,000 | 0,000 | 0,000 | 0,000 | ? | 34 | ProRail | ? | ? | ? | ? | Dataverbetering | ProRail | ? | ? | ? | 2003-01-01 | Filippi | ? | 2028-01-01 |  | ? | 2003-01-01 | ? | ? | ? | Verlichting > Werkverlichting
|  | TTI | 116 | 202 | 116-202-1000130920 | 11348118 | Brd Werkverlichting buis 2 | TTI | E | BVEQ | VRIJ PRCB | Fillipi I3F 751X58 / 13F 751 X 18 | 10878751 | 116 Barendrecht Overkapping | SPOORTUN | 1000 | 1000 | 05K | 000004502 | 0052 | [6 empty] | Barendrecht | 20.11.2012 | P1000770 | 11.03.2024 | P1008364 | BRDOK | 39.000,00 | 39.000,00 | 0,00 | 0,000 | 0,000 | 0,000 | 0,000 | ? | 32 | ProRail | ? | ? | ? | ? | Dataverbetering | ProRail | ? | ? | ? | 2003-01-01 | Filippi | ? | 2028-01-01 |  | ? | 2003-01-01 | ? | ? | ? | Verlichting > Werkverlichting
|  | TTI | 116 | 202 | 116-202-1000130920 | 11348119 | Brd Werkverlichting buis 3 | TTI | E | BVEQ | VRIJ PRCB | Fillipi I3F 751X58 / 13F 751 X 18 | 10878751 | 116 Barendrecht Overkapping | SPOORTUN | 1000 | 1000 | 05K | 000004502 | 0052 | [6 empty] | Barendrecht | 20.11.2012 | P1000770 | 11.03.2024 | P1008364 | BRDOK | 39.000,00 | 39.000,00 | 0,00 | 0,000 | 0,000 | 0,000 | 0,000 | ? | 30 | ProRail | ? | ? | ? | ? | Dataverbetering | ProRail | ? | ? | ? | 2003-01-01 | Filippi | ? | 2028-01-01 |  | ? | 2003-01-01 | ? | ? | ? | Verlichting > Werkverlichting
|  | TTI | 116 | 202 | 116-202-1000130920 | 11348120 | Brd Werkverlichting buis 4 | TTI | E | BVEQ | VRIJ PRCB | Fillipi I3F 751X58 / 13F 751 X 18 | 10878751 | 116 Barendrecht Overkapping | SPOORTUN | 1000 | 1000 | 05K | 000004502 | 0052 | [6 empty] | Barendrecht | 20.11.2012 | P1000770 | 11.03.2024 | P1008364 | BRDOK | 39.000,00 | 39.000,00 | 0,00 | 0,000 | 0,000 | 0,000 | 0,000 | ? | 30 | ProRail | ? | ? | ? | ? | Dataverbetering | ProRail | ? | ? | ? | 2003-01-01 | Filippi | ? | 2028-01-01 |  | ? | 2003-01-01 | ? | ? | ? | Verlichting > Werkverlichting
|  | TTI | 116 | 202 | 116-202-1000130920 | 11348121 | Brd Werkverlichting buis 5 | TTI | E | BVEQ | VRIJ PRCB | Fillipi I3F 751X58 / 13F 751 X 18 | 10878751 | 116 Barendrecht Overkapping | SPOORTUN | 1000 | 1000 | 05K | 000004502 | 0052 | [6 empty] | Barendrecht | 20.11.2012 | P1000770 | 11.03.2024 | P1008364 | BRDOK | 39.000,00 | 39.000,00 | 0,00 | 0,000 | 0,000 | 0,000 | 0,000 | ? | 30 | ProRail | ? | ? | ? | ? | Dataverbetering | ProRail | ? | ? | ? | 2003-01-01 | Filippi | ? | 2028-01-01 |  | ? | 2003-01-01 | ? | ? | ? | Verlichting > Werkverlichting
|  | TTI | 116 | 202 | 116-202-1000130920 | 11348122 | Brd Buitenverlichting | TTI | E | BVEQ | VRIJ PRCB | Philips FWC110K óf Defa Protect 001 | 10878751 | 116 Barendrecht Overkapping | SPOORTUN | 1000 | 1000 | 05K | 000004502 | 0052 | [6 empty] | Barendrecht | 20.11.2012 | P1000770 | 11.03.2024 | P1008364 | BRDOK | 39.000,00 | 39.000,00 | 0,00 | 0,000 | 0,000 | 0,000 | 0,000 | ? | 72 | ProRail | ? | ? | ? | ? | Dataverbetering | ProRail | ? | ? | ? | 2003-01-01 | Philips of Defa | ? | 2018-01-01 |  | ? | 2003-01-01 | ? | ? | ? | Verlichting > Terreinverl
|  | TTI | 116 | 202 | 116-202-1000130920 | 11348123 | Brd vluchtwegverlichting techn. ruimten | TTI | E | BVEQ | VRIJ PRCB | Van Lien DVA-TL 1580A/WD/2T | 10878751 | 116 Barendrecht Overkapping | SPOORTUN | 1000 | 1000 | 05K | 000004502 | 0052 | [6 empty] | Barendrecht | 20.11.2012 | P1000770 | 11.03.2024 | P1008364 | BRDOK | 39.000,00 | 39.000,00 | 0,00 | 0,000 | 0,000 | 0,000 | 0,000 | ? | 3 | ProRail | ? | ? | ? | ? | Dataverbetering | ProRail | ? | ? | ? | 2003-01-01 | Van Lien | ? | 2018-01-01 |  | ? | 2003-01-01 | ? | ? | ? | Verlichting > Vluchtwegverl
|  | TTI | 116 | 202 | 116-202-1000130920 | 11348124 | Brd vluchtwegverlichting buis 1 | TTI | E | BVEQ | VRIJ PRCB | Exit 8029 | 10878751 | 116 Barendrecht Overkapping | SPOORTUN | 1000 | 1000 | 05K | 000004502 | 0052 | [6 empty] | Barendrecht | 20.11.2012 | P1000770 | 11.03.2024 | P1008364 | BRDOK | 39.000,00 | 39.000,00 | 0,00 | 0,000 | 0,000 | 0,000 | 0,000 | ? | 8 | ProRail | ? | ? | ? | ? | Dataverbetering | ProRail | ? | ? | ? | 2003-01-01 | Exit | ? | 2018-01-01 |  | ? | 2003-01-01 | ? | ? | ? | Verlichting > Vluchtwegverl
|  | TTI | 116 | 202 | 116-202-1000130920 | 11348125 | Brd vluchtwegverlichting buis 2 | TTI | E | BVEQ | VRIJ PRCB | Exit 8029 | 10878751 | 116 Barendrecht Overkapping | SPOORTUN | 1000 | 1000 | 05K | 000004502 | 0052 | [6 empty] | Barendrecht | 20.11.2012 | P1000770 | 11.03.2024 | P1008364 | BRDOK | 39.000,00 | 39.000,00 | 0,00 | 0,000 | 0,000 | 0,000 | 0,000 | ? | 8 | ProRail | ? | ? | ? | ? | Dataverbetering | ProRail | ? | ? | ? | 2003-01-01 | Exit | ? | 2018-01-01 |  | ? | 2003-01-01 | ? | ? | ? | Verlichting > Vluchtwegverl
|  | TTI | 116 | 202 | 116-202-1000130920 | 11348126 | Brd vluchtwegverlichting buis 3 | TTI | E | BVEQ | VRIJ PRCB | Exit 8029 | 10878751 | 116 Barendrecht Overkapping | SPOORTUN | 1000 | 1000 | 05K | 000004502 | 0052 | [6 empty] | Barendrecht | 20.11.2012 | P1000770 | 11.03.2024 | P1008364 | BRDOK | 39.000,00 | 39.000,00 | 0,00 | 0,000 | 0,000 | 0,000 | 0,000 | ? | 10 | ProRail | ? | ? | ? | ? | Dataverbetering | ProRail | ? | ? | ? | 2003-01-01 | Exit | ? | 2018-01-01 |  | ? | 2003-01-01 | ? | ? | ? | Verlichting > Vluchtwegverl
|  | TTI | 116 | 202 | 116-202-1000130920 | 11348127 | Brd vluchtwegverlichting buis 4 | TTI | E | BVEQ | VRIJ PRCB | Exit 8029 | 10878751 | 116 Barendrecht Overkapping | SPOORTUN | 1000 | 1000 | 05K | 000004502 | 0052 | [6 empty] | Barendrecht | 20.11.2012 | P1000770 | 11.03.2024 | P1008364 | BRDOK | 39.000,00 | 39.000,00 | 0,00 | 0,000 | 0,000 | 0,000 | 0,000 | ? | 5 | ProRail | ? | ? | ? | ? | Dataverbetering | ProRail | ? | ? | ? | 2003-01-01 | Exit | ? | 2018-01-01 |  | ? | 2003-01-01 | ? | ? | ? | Verlichting > Vluchtwegverl
|  | TTI | 116 | 202 | 116-202-1000130920 | 11348128 | Brd vluchtwegverlichting buis 5 | TTI | E | BVEQ | VRIJ PRCB | Exit 8029 | 10878751 | 116 Barendrecht Overkapping | SPOORTUN | 1000 | 1000 | 05K | 000004502 | 0052 | [6 empty] | Barendrecht | 20.11.2012 | P1000770 | 11.03.2024 | P1008364 | BRDOK | 39.000,00 | 39.000,00 | 0,00 | 0,000 | 0,000 | 0,000 | 0,000 | ? | 10 | ProRail | ? | ? | ? | ? | Dataverbetering | ProRail | ? | ? | ? | 2003-01-01 | Exit | ? | 2018-01-01 |  | ? | 2003-01-01 | ? | ? | ? | Verlichting > Vluchtwegverl
|  | TTI | 116 | 202 | 116-202-1000130920 | 11362793 | GDR3 BMC 116 ten zuiden station | TTI | E | BVEQ | VRIJ PRCB |  | 10878751 | 116 Barendrecht Overkapping | SPOORTUN | 1000 | 1000 | 05K | 000004502 | 0052 | [6 empty] | Barendrecht | 13.02.2013 | P1001406 | 11.03.2024 | P1008364 | BRDOK | 38.250,00 | 38.250,00 | 0,00 | 0,000 | 0,000 | 0,000 | 0,000 | ? | 1 | ProRail | ? | ? | ? | ? | Dataverbetering | ProRail | ? | ? | ? | 2006-04-01 | ? | ? | ? |  | ? | ? | ? | ? | ? | Brandmeld > Centrale (BMC)
|  | TTI | 116 | 202 | 116-202-1000130920 | 11362794 | GDR3 hndbrndmelder zuidkant | TTI | E | BVEQ | VRIJ PRCB |  | 10878751 | 116 Barendrecht Overkapping | SPOORTUN | 1000 | 1000 | 05K | 000004502 | 0052 | [6 empty] | Barendrecht | 13.02.2013 | P1001406 | 11.03.2024 | P1008364 | BRDOK | 38.250,00 | 38.250,00 | 0,00 | 0,000 | 0,000 | 0,000 | 0,000 | ? | 23 | ProRail | ? | ? | ? | ? | Dataverbetering | ProRail | ? | ? | ? | 2006-04-01 | ? | ? | ? |  | ? | ? | ? | ? | ? | Brandmeld > Handbrandmelder
|  | TTI | 116 | 202 | 116-202-1000130920 | 11362795 | GDR3 verlichting zuidkant | TTI | E | BVEQ | VRIJ PRCB |  | 10878751 | 116 Barendrecht Overkapping | SPOORTUN | 1000 | 1000 | 05K | 000004502 | 0052 | [5 empty] | 2991 CM Stationsweg 9 | Barendrecht | 13.02.2013 | P1001406 | 11.03.2024 | P1008364 | BRDOK | 38.250,00 | 38.250,00 | 0,00 | 0,000 | 0,000 | 0,000 | 0,000 | ? | 327 | ProRail | ? | ? | ? | ? | Dataverbetering | ProRail | ? | ? | ? | 2006-04-01 | ? | ? | ? |  | ? | ? | ? | ? | ? | Verlichting > Vluchtwegverl
|  | TTI | 116 | 202 | 116-202-1000130920 | 11362796 | GDR3 vluchtwegaanduiding zuidkant | TTI | E | BVEQ | VRIJ |  | 10878751 | 116 Barendrecht Overkapping | SPOORTUN | 1000 | 1000 | 05K | 000004502 | 0052 | [5 empty] | 2991 CM Stationsweg 9 | Barendrecht | 13.02.2013 | P1001406 | 11.03.2024 | P1008364 | BRDOK | 38.250,00 | 38.250,00 | 0,00 | 0,000 | 0,000 | 0,000 | 0,000 | ? | 89 | ProRail | ? | ? | ? | ? | Dataverbetering | ProRail | ? | ? | ? | 2006-04-01 | ? | ? | ? |  | ? | ? | ? | ? | ? | Verlichting > Vluchtwegverl
|  | TTI | 116 | 202 | 116-202-1000130920 | 11362797 | GDR4 BMC 118 ten zuiden station | TTI | E | BVEQ | VRIJ PRCB |  | 10878751 | 116 Barendrecht Overkapping | SPOORTUN | 1000 | 1000 | 05K | 000004502 | 0052 | [6 empty] | Barendrecht | 13.02.2013 | P1001406 | 11.03.2024 | P1008364 | BRDOK | 38.250,00 | 38.250,00 | 0,00 | 0,000 | 0,000 | 0,000 | 0,000 | ? | 1 | ProRail | ? | ? | ? | ? | Dataverbetering | ProRail | ? | ? | ? | 2006-04-01 | ? | ? | ? |  | ? | ? | ? | ? | ? | Brandmeld > Centrale (BMC)
|  | TTI | 116 | 202 | 116-202-1000130920 | 11362798 | GDR4 hndbrndmelder zuidkant | TTI | E | BVEQ | VRIJ PRCB |  | 10878751 | 116 Barendrecht Overkapping | SPOORTUN | 1000 | 1000 | 05K | 000004502 | 0052 | [6 empty] | Barendrecht | 13.02.2013 | P1001406 | 11.03.2024 | P1008364 | BRDOK | 38.250,00 | 38.250,00 | 0,00 | 0,000 | 0,000 | 0,000 | 0,000 | ? | 18 | ProRail | ? | ? | ? | ? | Dataverbetering | ProRail | ? | ? | ? | 2006-04-01 | ? | ? | ? |  | ? | ? | ? | ? | ? | Brandmeld > Handbrandmelder
|  | TTI | 116 | 202 | 116-202-1000130920 | 11362799 | GDR4 verlichting zuidkant | TTI | E | BVEQ | VRIJ PRCB |  | 10878751 | 116 Barendrecht Overkapping | SPOORTUN | 1000 | 1000 | 05K | 000004502 | 0052 | [5 empty] | 2991 CM Stationsweg 9 | Barendrecht | 13.02.2013 | P1001406 | 11.03.2024 | P1008364 | BRDOK | 38.250,00 | 38.250,00 | 0,00 | 0,000 | 0,000 | 0,000 | 0,000 | ? | 171 | ProRail | ? | ? | ? | ? | Dataverbetering | ProRail | ? | ? | ? | 2006-04-01 | ? | ? | ? |  | ? | ? | ? | ? | ? | Verlichting > Vluchtwegverl
|  | TTI | 116 | 202 | 116-202-1000130920 | 11362800 | GDR4 vluchtwegaanduiding zuidkant | TTI | E | BVEQ | VRIJ |  | 10878751 | 116 Barendrecht Overkapping | SPOORTUN | 1000 | 1000 | 05K | 000004502 | 0052 | [5 empty] | 2991 CM Stationsweg 9 | Barendrecht | 13.02.2013 | P1001406 | 11.03.2024 | P1008364 | BRDOK | 38.250,00 | 38.250,00 | 0,00 | 0,000 | 0,000 | 0,000 | 0,000 | ? | 37 | ProRail | ? | ? | ? | ? | Dataverbetering | ProRail | ? | ? | ? | 2006-04-01 | ? | ? | ? |  | ? | ? | ? | ? | ? | Verlichting > Vluchtwegverl
|  | TTI | 116 | 202 | 116-202-1000130920 | 11362801 | HSL5 BMC 122 ten zuiden station | TTI | E | BVEQ | VRIJ PRCB |  | 10878751 | 116 Barendrecht Overkapping | SPOORTUN | 1000 | 1000 | 05K | 000004502 | 0052 | [6 empty] | Barendrecht | 13.02.2013 | P1001406 | 11.03.2024 | P1008364 | BRDOK | 38.250,00 | 38.250,00 | 0,00 | 0,000 | 0,000 | 0,000 | 0,000 | ? | 1 | ProRail | ? | ? | ? | ? | Dataverbetering | ProRail | ? | ? | ? | 2006-04-01 | ? | ? | ? |  | ? | ? | ? | ? | ? | Brandmeld > Centrale (BMC)
|  | TTI | 116 | 202 | 116-202-1000130920 | 11362802 | HSL5 hndbrndmelder zuidkant | TTI | E | BVEQ | VRIJ PRCB |  | 10878751 | 116 Barendrecht Overkapping | SPOORTUN | 1000 | 1000 | 05K | 000004502 | 0052 | [6 empty] | Barendrecht | 13.02.2013 | P1001406 | 11.03.2024 | P1008364 | BRDOK | 38.250,00 | 38.250,00 | 0,00 | 0,000 | 0,000 | 0,000 | 0,000 | ? | 18 | ProRail | ? | ? | ? | ? | Dataverbetering | ProRail | ? | ? | ? | 2006-04-01 | ? | ? | ? |  | ? | ? | ? | ? | ? | Brandmeld > Handbrandmelder
|  | TTI | 116 | 202 | 116-202-1000130920 | 11362803 | HSL5 noodverlichting zuidkant | TTI | E | BVEQ | VRIJ PRCB |  | 10878751 | 116 Barendrecht Overkapping | SPOORTUN | 1000 | 1000 | 05K | 000004502 | 0052 | [5 empty] | 2991 CM Stationsweg 9 | Barendrecht | 13.02.2013 | P1001406 | 11.03.2024 | P1008364 | BRDOK | 38.250,00 | 38.250,00 | 0,00 | 0,000 | 0,000 | 0,000 | 0,000 | ? | 2 | ProRail | ? | ? | ? | ? | Dataverbetering | ProRail | ? | ? | ? | 2006-04-01 | ? | ? | ? |  | ? | ? | ? | ? | ? | Verlichting > Vluchtwegverl
|  | TTI | 116 | 202 | 116-202-1000130920 | 11362804 | HSL5 verlichting zuidkant | TTI | E | BVEQ | VRIJ PRCB |  | 10878751 | 116 Barendrecht Overkapping | SPOORTUN | 1000 | 1000 | 05K | 000004502 | 0052 | [5 empty] | 2991 CM Stationsweg 9 | Barendrecht | 13.02.2013 | P1001406 | 11.03.2024 | P1008364 | BRDOK | 38.250,00 | 38.250,00 | 0,00 | 0,000 | 0,000 | 0,000 | 0,000 | ? | 342 | ProRail | ? | ? | ? | ? | Dataverbetering | ProRail | ? | ? | ? | 2006-04-01 | ? | ? | ? |  | ? | ? | ? | ? | ? | Verlichting > Vluchtwegverl
|  | TTI | 116 | 202 | 116-202-1000130920 | 11362805 | HSL5 vluchtwegaanduiding zuidkant | TTI | E | BVEQ | VRIJ |  | 10878751 | 116 Barendrecht Overkapping | SPOORTUN | 1000 | 1000 | 05K | 000004502 | 0052 | [5 empty] | 2991 CM Stationsweg 9 | Barendrecht | 13.02.2013 | P1001406 | 11.03.2024 | P1008364 | BRDOK | 38.250,00 | 38.250,00 | 0,00 | 0,000 | 0,000 | 0,000 | 0,000 | ? | 86 | ProRail | ? | ? | ? | ? | Dataverbetering | ProRail | ? | ? | ? | 2006-04-01 | ? | ? | ? |  | ? | ? | ? | ? | ? | Verlichting > Vluchtwegverl
|  | TTI | 116 | 202 | 116-202-1000130920 | 11362806 | Brd NSR1 BMC 112 ten zuiden station | TTI | E | BVEQ | VRIJ PRCB |  | 10878751 | 116 Barendrecht Overkapping | SPOORTUN | 1000 | 1000 | 05K | 000004502 | 0052 | [6 empty] | Barendrecht | 13.02.2013 | P1001406 | 11.03.2024 | P1008364 | BRDOK | 38.250,00 | 38.250,00 | 0,00 | 0,000 | 0,000 | 0,000 | 0,000 | ? | 1 | ProRail | ? | ? | ? | ? | Dataverbetering | ProRail | ? | ? | ? | 2006-04-01 | ? | ? | ? |  | ? | ? | ? | ? | ? | Brandmeld > Centrale (BMC)
|  | TTI | 116 | 202 | 116-202-1000130920 | 11362807 | Brd NSR1 hndbrndmelder ten zuid station | TTI | E | BVEQ | VRIJ PRCB | Zie noordelijk deel voor 116 ten noorden station | 10878751 | 116 Barendrecht Overkapping | SPOORTUN | 1000 | 1000 | 05K | 000004502 | 0052 | [6 empty] | Barendrecht | 13.02.2013 | P1001406 | 11.03.2024 | P1008364 | BRDOK | 38.250,00 | 38.250,00 | 0,00 | 0,000 | 0,000 | 0,000 | 0,000 | ? | 22 | ProRail | ? | ? | ? | ? | Dataverbetering | ProRail | ? | ? | ? | 2006-04-01 | ? | ? | ? |  | ? | ? | ? | ? | ? | Brandmeld > Handbrandmelder
|  | TTI | 116 | 202 | 116-202-1000130920 | 11362808 | Brd NSR1 verlichting ten zuiden station | TTI | E | BVEQ | VRIJ PRCB | Zie noordelijk deel voor 116 ten noorden station | 10878751 | 116 Barendrecht Overkapping | SPOORTUN | 1000 | 1000 | 05K | 000004502 | 0052 | [5 empty] | 2991 CM Stationsweg 9 | Barendrecht | 13.02.2013 | P1001406 | 11.03.2024 | P1008364 | BRDOK | 38.250,00 | 38.250,00 | 0,00 | 0,000 | 0,000 | 0,000 | 0,000 | ? | 212 | ProRail | ? | ? | ? | ? | Dataverbetering | ProRail | ? | ? | ? | 2006-04-01 | ? | ? | ? |  | ? | ? | ? | ? | ? | Verlichting > Vluchtwegverl
|  | TTI | 116 | 202 | 116-202-1000130920 | 11362809 | Brd NSR1 vluchtwegaand ten zuid station | TTI | E | BVEQ | VRIJ | Zie noordelijk deel voor 116 ten noorden station | 10878751 | 116 Barendrecht Overkapping | SPOORTUN | 1000 | 1000 | 05K | 000004502 | 0052 | [5 empty] | 2991 CM Stationsweg 9 | Barendrecht | 13.02.2013 | P1001406 | 11.03.2024 | P1008364 | BRDOK | 38.250,00 | 38.250,00 | 0,00 | 0,000 | 0,000 | 0,000 | 0,000 | ? | 55 | ProRail | ? | ? | ? | ? | Dataverbetering | ProRail | ? | ? | ? | 2006-04-01 | ? | ? | ? |  | ? | ? | ? | ? | ? | Verlichting > Vluchtwegverl
|  | TTI | 116 | 202 | 116-202-1000130920 | 11362810 | Brd NSR2 BMC 113 ten zuiden station | TTI | E | BVEQ | VRIJ PRCB |  | 10878751 | 116 Barendrecht Overkapping | SPOORTUN | 1000 | 1000 | 05K | 000004502 | 0052 | [6 empty] | Barendrecht | 13.02.2013 | P1001406 | 11.03.2024 | P1008364 | BRDOK | 38.250,00 | 38.250,00 | 0,00 | 0,000 | 0,000 | 0,000 | 0,000 | ? | 1 | ProRail | ? | ? | ? | ? | Dataverbetering | ProRail | ? | ? | ? | 2006-04-01 | ? | ? | ? |  | ? | ? | ? | ? | ? | Brandmeld > Centrale (BMC)
|  | TTI | 116 | 202 | 116-202-1000130920 | 11362811 | Brd NSR2 hndbrndmelder ten zuid station | TTI | E | BVEQ | VRIJ PRCB | Zie noordelijk deel voor 116 ten noorden station | 10878751 | 116 Barendrecht Overkapping | SPOORTUN | 1000 | 1000 | 05K | 000004502 | 0052 | [6 empty] | Barendrecht | 13.02.2013 | P1001406 | 11.03.2024 | P1008364 | BRDOK | 38.250,00 | 38.250,00 | 0,00 | 0,000 | 0,000 | 0,000 | 0,000 | ? | 22 | ProRail | ? | ? | ? | ? | Dataverbetering | ProRail | ? | ? | ? | 2006-04-01 | ? | ? | ? |  | ? | ? | ? | ? | ? | Brandmeld > Handbrandmelder
|  | TTI | 116 | 202 | 116-202-1000130920 | 11362812 | Brd NSR2 verlichting ten zuiden station | TTI | E | BVEQ | VRIJ PRCB | Zie noordelijk deel voor 116 ten noorden station | 10878751 | 116 Barendrecht Overkapping | SPOORTUN | 1000 | 1000 | 05K | 000004502 | 0052 | [5 empty] | 2991 CM Stationsweg 9 | Barendrecht | 13.02.2013 | P1001406 | 11.03.2024 | P1008364 | BRDOK | 38.250,00 | 38.250,00 | 0,00 | 0,000 | 0,000 | 0,000 | 0,000 | ? | 194 | ProRail | ? | ? | ? | ? | Dataverbetering | ProRail | ? | ? | ? | 2006-04-01 | ? | ? | ? |  | ? | ? | ? | ? | ? | Verlichting > Vluchtwegverl
|  | TTI | 116 | 202 | 116-202-1000130920 | 11362813 | Brd NSR2 vluchtwegaand ten zuid station | TTI | E | BVEQ | VRIJ | Zie noordelijk deel voor 116 ten noorden station | 10878751 | 116 Barendrecht Overkapping | SPOORTUN | 1000 | 1000 | 05K | 000004502 | 0052 | [5 empty] | 2991 CM Stationsweg 9 | Barendrecht | 13.02.2013 | P1001406 | 11.03.2024 | P1008364 | BRDOK | 38.250,00 | 38.250,00 | 0,00 | 0,000 | 0,000 | 0,000 | 0,000 | ? | 55 | ProRail | ? | ? | ? | ? | Dataverbetering | ProRail | ? | ? | ? | 2006-04-01 | ? | ? | ? |  | ? | ? | ? | ? | ? | Verlichting > Vluchtwegverl
|  | TTI | 116 | 202 | 116-202-1000130920 | 11362815 | Brd Kab&Leid-tunnel zuid rookmelder | TTI | E | BVEQ | VRIJ PRCB |  | 10878751 | 116 Barendrecht Overkapping | SPOORTUN | 1000 | 1000 | 05K | 000004502 | 0052 | [6 empty] | Barendrecht | 13.02.2013 | P1001406 | 11.03.2024 | P1008364 | BRDOK | 38.512,00 | 38.512,00 | 0,00 | 0,000 | 0,000 | 0,000 | 0,000 | ? | 4 | ProRail | ? | ? | ? | ? | Dataverbetering | ProRail | ? | ? | ? | 2006-04-01 | ? | ? | ? |  | ? | ? | ? | ? | ? | Brandmeld > Autom. brandmelder
|  | TTI | 116 | 202 | 116-202-1000130920 | 11362816 | Brd Kab&Leid-tunnel zuid verlichting | TTI | E | BVEQ | VRIJ PRCB |  | 10878751 | 116 Barendrecht Overkapping | SPOORTUN | 1000 | 1000 | 05K | 000004502 | 0052 | [5 empty] | 2991 CM Stationsweg 9 | Barendrecht | 13.02.2013 | P1001406 | 11.03.2024 | P1008364 | BRDOK | 38.512,00 | 38.512,00 | 0,00 | 0,000 | 0,000 | 0,000 | 0,000 | ? | 16 | ProRail | ? | ? | ? | ? | Dataverbetering | ProRail | ? | ? | ? | 2006-04-01 | ? | ? | ? |  | ? | ? | ? | ? | ? | Verlichting > Vluchtwegverl
|  | TTI | 116 | 202 | 116-202-1000130920 | 11362817 | Brd Kab&Leid-tunnel zuid vluchtwegaand. | TTI | E | BVEQ | VRIJ PRCB |  | 10878751 | 116 Barendrecht Overkapping | SPOORTUN | 1000 | 1000 | 05K | 000004502 | 0052 | [5 empty] | 2991 CM Stationsweg 9 | Barendrecht | 13.02.2013 | P1001406 | 11.03.2024 | P1008364 | BRDOK | 38.512,00 | 38.512,00 | 0,00 | 0,000 | 0,000 | 0,000 | 0,000 | ? | 2 | ProRail | ? | ? | ? | ? | Dataverbetering | ProRail | ? | ? | ? | 2006-04-01 | ? | ? | ? |  | ? | ? | ? | ? | ? | Verlichting > Vluchtwegverl
|  | TTI | 116 | 202 | 116-202-1000130920 | 11362818 | Brd Techn ruimte zuid BMC 124 / Algemeen | TTI | E | BVEQ | VRIJ PRCB |  | 10878751 | 116 Barendrecht Overkapping | SPOORTUN | 1000 | 1000 | 05K | 000004502 | 0052 | [6 empty] | Barendrecht | 13.02.2013 | P1001406 | 11.03.2024 | P1008364 | BRDOK | 38.512,00 | 38.512,00 | 0,00 | 0,000 | 0,000 | 0,000 | 0,000 | ? | 1 | ProRail | ? | ? | ? | ? | Dataverbetering | ProRail | ? | ? | ? | 2006-04-01 | ? | ? | ? |  | ? | ? | ? | ? | ? | Brandmeld > Centrale (BMC)
|  | TTI | 116 | 202 | 116-202-1000130920 | 11362819 | Brd Techn ruimte zuid Trafo1 Ra=0.69 Ohm | TTI | E | BVEQ | VRIJ PRCB |  | 10878751 | 116 Barendrecht Overkapping | SPOORTUN | 1000 | 1000 | 05K | 000004502 | 0052 | [6 empty] | Barendrecht | 13.02.2013 | P1001406 | 11.03.2024 | P1008364 | BRDOK | 38.512,00 | 38.512,00 | 0,00 | 0,000 | 0,000 | 0,000 | 0,000 | ? | 1 | ProRail | ? | ? | ? | ? | Dataverbetering | ProRail | ? | ? | ? | 2006-04-01 | ? | ? | ? |  | ? | ? | ? | ? | ? | Inkoop / MS > Transformator
|  | TTI | 116 | 202 | 116-202-1000130920 | 11362820 | BrdTechn ruimte zuid Trafo2 Ra=1.29 Ohm | TTI | E | BVEQ | VRIJ PRCB |  | 10878751 | 116 Barendrecht Overkapping | SPOORTUN | 1000 | 1000 | 05K | 000004502 | 0052 | [6 empty] | Barendrecht | 13.02.2013 | P1001406 | 11.03.2024 | P1008364 | BRDOK | 38.512,00 | 38.512,00 | 0,00 | 0,000 | 0,000 | 0,000 | 0,000 | ? | 1 | ProRail | ? | ? | ? | ? | Dataverbetering | ProRail | ? | ? | ? | 2006-04-01 | ? | ? | ? |  | ? | ? | ? | ? | ? | Inkoop / MS > Transformator
|  | TTI | 116 | 202 | 116-202-1000130920 | 11362821 | Brd Techn ruimte zuid Aardingsplaten | TTI | E | BVEQ | VRIJ PRCB |  | 10878751 | 116 Barendrecht Overkapping | SPOORTUN | 1000 | 1000 | 05K | 000004502 | 0052 | [6 empty] | Barendrecht | 13.02.2013 | P1001406 | 11.03.2024 | P1008364 | BRDOK | 38.512,00 | 38.512,00 | 0,00 | 0,000 | 0,000 | 0,000 | 0,000 | ? | 5 | ProRail | ? | ? | ? | ? | Dataverbetering | ProRail | ? | ? | ? | 2006-04-01 | ? | ? | ? |  | ? | ? | ? | ? | ? | Aarding bliksembev > aardelekt
|  | TTI | 116 | 202 | 116-202-1000130920 | 11362823 | Brd Techn ruimte zuid noodverlichting | TTI | E | BVEQ | VRIJ PRCB |  | 10878751 | 116 Barendrecht Overkapping | SPOORTUN | 1000 | 1000 | 05K | 000004502 | 0052 | [5 empty] | 2991 CM Stationsweg 9 | Barendrecht | 13.02.2013 | P1001406 | 11.03.2024 | P1008364 | BRDOK | 38.512,00 | 38.512,00 | 0,00 | 0,000 | 0,000 | 0,000 | 0,000 | ? | 3 | ProRail | ? | ? | ? | ? | Dataverbetering | ProRail | ? | ? | ? | 2006-04-01 | ? | ? | ? |  | ? | ? | ? | ? | ? | Verlichting > Vluchtwegverl
|  | TTI | 116 | 202 | 116-202-1000130920 | 11362824 | Brd Technische ruimte zuid rookmelder | TTI | E | BVEQ | VRIJ PRCB |  | 10878751 | 116 Barendrecht Overkapping | SPOORTUN | 1000 | 1000 | 05K | 000004502 | 0052 | [6 empty] | Barendrecht | 13.02.2013 | P1001406 | 11.03.2024 | P1008364 | BRDOK | 38.512,00 | 38.512,00 | 0,00 | 0,000 | 0,000 | 0,000 | 0,000 | ? | 10 | ProRail | ? | ? | ? | ? | Dataverbetering | ProRail | ? | ? | ? | 2006-04-01 | ? | ? | ? |  | ? | ? | ? | ? | ? | Brandmeld > Autom. brandmelder
|  | TTI | 116 | 202 | 116-202-1000130920 | 11362825 | Brd Technische ruimte zuid verlichting | TTI | E | BVEQ | VRIJ PRCB |  | 10878751 | 116 Barendrecht Overkapping | SPOORTUN | 1000 | 1000 | 05K | 000004502 | 0052 | [5 empty] | 2991 CM Stationsweg 9 | Barendrecht | 13.02.2013 | P1001406 | 11.03.2024 | P1008364 | BRDOK | 38.512,00 | 38.512,00 | 0,00 | 0,000 | 0,000 | 0,000 | 0,000 | ? | 14 | ProRail | ? | ? | ? | ? | Dataverbetering | ProRail | ? | ? | ? | 2006-04-01 | ? | ? | ? |  | ? | ? | ? | ? | ? | Verlichting > Vluchtwegverl
|  | TTI | 116 | 202 | 116-202-1000130920 | 11362826 | Brd Technische ruimte zuid vluchtwegaand | TTI | E | BVEQ | VRIJ PRCB |  | 10878751 | 116 Barendrecht Overkapping | SPOORTUN | 1000 | 1000 | 05K | 000004502 | 0052 | [5 empty] | 2991 CM Stationsweg 9 | Barendrecht | 13.02.2013 | P1001406 | 11.03.2024 | P1008364 | BRDOK | 38.512,00 | 38.512,00 | 0,00 | 0,000 | 0,000 | 0,000 | 0,000 | ? | 2 | ProRail | ? | ? | ? | ? | Dataverbetering | ProRail | ? | ? | ? | 2006-04-01 | ? | ? | ? |  | ? | ? | ? | ? | ? | Verlichting > Vluchtwegverl
|  | TTI | 116 | 202 | 116-202-1000130920 | 11362827 | Brd Technr. zuid argonite blussyst. gas | TTI | E | BVEQ | VRIJ PRCB |  | 10878751 | 116 Barendrecht Overkapping | SPOORTUN | 1000 | 1000 | 05K | 000004502 | 0052 | [6 empty] | Barendrecht | 13.02.2013 | P1001406 | 11.03.2024 | P1008364 | BRDOK | 38.512,00 | 38.512,00 | 0,00 | 0,000 | 0,000 | 0,000 | 0,000 | ? | 9 | ProRail | ? | ? | ? | ? | Dataverbetering | ProRail | ? | ? | ? | 2006-04-01 | ? | ? | ? |  | ? | ? | ? | ? | ? | Brandblus > Gasblussysteem
|  | TTI | 116 | 202 | 116-202-1000130920 | 11362829 | Brd Kab&Leid-tunnel centraal rookmelder | TTI | E | BVEQ | VRIJ PRCB |  | 10878751 | 116 Barendrecht Overkapping | SPOORTUN | 1000 | 1000 | 05K | 000004502 | 0052 | [6 empty] | Barendrecht | 13.02.2013 | P1001406 | 11.03.2024 | P1008364 | BRDOK | 39.145,00 | 39.145,00 | 0,00 | 0,000 | 0,000 | 0,000 | 0,000 | ? | 8 | ProRail | ? | ? | ? | ? | Dataverbetering | ProRail | ? | ? | ? | 2006-04-01 | ? | ? | ? |  | ? | ? | ? | ? | ? | Brandmeld > Autom. brandmelder
|  | TTI | 116 | 202 | 116-202-1000130920 | 11362830 | Brd Kab&Leid-tunnel centraal verlichting | TTI | E | BVEQ | VRIJ PRCB |  | 10878751 | 116 Barendrecht Overkapping | SPOORTUN | 1000 | 1000 | 05K | 000004502 | 0052 | [5 empty] | 2991 CM Stationsweg 9 | Barendrecht | 13.02.2013 | P1001406 | 11.03.2024 | P1008364 | BRDOK | 39.145,00 | 39.145,00 | 0,00 | 0,000 | 0,000 | 0,000 | 0,000 | ? | 28 | ProRail | ? | ? | ? | ? | Dataverbetering | ProRail | ? | ? | ? | 2006-04-01 | ? | ? | ? |  | ? | ? | ? | ? | ? | Verlichting > Vluchtwegverl
|  | TTI | 116 | 202 | 116-202-1000130920 | 11362831 | Brd Kab&Leid-tunnel centr.vluchtwegaand | TTI | E | BVEQ | VRIJ PRCB |  | 10878751 | 116 Barendrecht Overkapping | SPOORTUN | 1000 | 1000 | 05K | 000004502 | 0052 | [5 empty] | 2991 CM Stationsweg 9 | Barendrecht | 13.02.2013 | P1001406 | 11.03.2024 | P1008364 | BRDOK | 39.145,00 | 39.145,00 | 0,00 | 0,000 | 0,000 | 0,000 | 0,000 | ? | 4 | ProRail | ? | ? | ? | ? | Dataverbetering | ProRail | ? | ? | ? | 2006-04-01 | ? | ? | ? |  | ? | ? | ? | ? | ? | Verlichting > Vluchtwegverl
|  | TTI | 116 | 202 | 116-202-1000130920 | 11362832 | Brd Techn ruimte centr Eneco1 Ra=0.47Ohm | TTI | E | BVEQ | VRIJ PRCB |  | 10878751 | 116 Barendrecht Overkapping | SPOORTUN | 1000 | 1000 | 05K | 000004502 | 0052 | [6 empty] | Barendrecht | 13.02.2013 | P1001406 | 11.03.2024 | P1008364 | BRDOK | 39.145,00 | 39.145,00 | 0,00 | 0,000 | 0,000 | 0,000 | 0,000 | ? | 1 | ProRail | ? | ? | ? | ? | Dataverbetering | ProRail | ? | ? | ? | 2006-04-01 | ? | ? | ? |  | ? | ? | ? | ? | ? | Inkoop / MS > Transformator
|  | TTI | 116 | 202 | 116-202-1000130920 | 11362833 | Brd Techn ruimte centr Eneco2 Ra=0.48Ohm | TTI | E | BVEQ | VRIJ PRCB |  | 10878751 | 116 Barendrecht Overkapping | SPOORTUN | 1000 | 1000 | 05K | 000004502 | 0052 | [6 empty] | Barendrecht | 13.02.2013 | P1001406 | 11.03.2024 | P1008364 | BRDOK | 39.145,00 | 39.145,00 | 0,00 | 0,000 | 0,000 | 0,000 | 0,000 | ? | 1 | ProRail | ? | ? | ? | ? | Dataverbetering | ProRail | ? | ? | ? | 2006-04-01 | ? | ? | ? |  | ? | ? | ? | ? | ? | Inkoop / MS > Transformator
|  | TTI | 116 | 202 | 116-202-1000130920 | 11362834 | Brd Techn ruimte centr Trafo3 Ra=0.49Ohm | TTI | E | BVEQ | VRIJ PRCB |  | 10878751 | 116 Barendrecht Overkapping | SPOORTUN | 1000 | 1000 | 05K | 000004502 | 0052 | [6 empty] | Barendrecht | 13.02.2013 | P1001406 | 11.03.2024 | P1008364 | BRDOK | 39.145,00 | 39.145,00 | 0,00 | 0,000 | 0,000 | 0,000 | 0,000 | ? | 1 | ProRail | ? | ? | ? | ? | Dataverbetering | ProRail | ? | ? | ? | 2006-04-01 | ? | ? | ? |  | ? | ? | ? | ? | ? | Inkoop / MS > Transformator
|  | TTI | 116 | 202 | 116-202-1000130920 | 11362835 | Brd Techn ruimte centr Trafo4 Ra=0.28Ohm | TTI | E | BVEQ | VRIJ PRCB |  | 10878751 | 116 Barendrecht Overkapping | SPOORTUN | 1000 | 1000 | 05K | 000004502 | 0052 | [6 empty] | Barendrecht | 13.02.2013 | P1001406 | 11.03.2024 | P1008364 | BRDOK | 39.145,00 | 39.145,00 | 0,00 | 0,000 | 0,000 | 0,000 | 0,000 | ? | 1 | ProRail | ? | ? | ? | ? | Dataverbetering | ProRail | ? | ? | ? | 2006-04-01 | ? | ? | ? |  | ? | ? | ? | ? | ? | Inkoop / MS > Transformator
|  | TTI | 116 | 202 | 116-202-1000130920 | 11362836 | Brd Techn ruimte centraal Aardingsplaten | TTI | E | BVEQ | VRIJ PRCB |  | 10878751 | 116 Barendrecht Overkapping | SPOORTUN | 1000 | 1000 | 05K | 000004502 | 0052 | [6 empty] | Barendrecht | 13.02.2013 | P1001406 | 11.03.2024 | P1008364 | BRDOK | 39.145,00 | 39.145,00 | 0,00 | 0,000 | 0,000 | 0,000 | 0,000 | ? | 2 | ProRail | ? | ? | ? | ? | Dataverbetering | ProRail | ? | ? | ? | 2006-04-01 | ? | ? | ? |  | ? | ? | ? | ? | ? | Aarding bliksembev > aardelekt
|  | TTI | 116 | 202 | 116-202-1000130920 | 11362837 | Brd Techn ruimte centraal BMC 111 / NSS | TTI | E | BVEQ | VRIJ PRCB |  | 10878751 | 116 Barendrecht Overkapping | SPOORTUN | 1000 | 1000 | 05K | 000004502 | 0052 | [6 empty] | Barendrecht | 13.02.2013 | P1001406 | 11.03.2024 | P1008364 | BRDOK | 39.145,00 | 39.145,00 | 0,00 | 0,000 | 0,000 | 0,000 | 0,000 | ? | 1 | ProRail | ? | ? | ? | ? | Dataverbetering | ProRail | ? | ? | ? | 2006-04-01 | ? | ? | ? |  | ? | ? | ? | ? | ? | Brandmeld > Centrale (BMC)
|  | TTI | 116 | 202 | 116-202-1000130920 | 11362838 | Brd Techn ruimte centr. BMC125+126/Alg. | TTI | E | BVEQ | VRIJ PRCB |  | 10878751 | 116 Barendrecht Overkapping | SPOORTUN | 1000 | 1000 | 05K | 000004502 | 0052 | [6 empty] | Barendrecht | 13.02.2013 | P1001406 | 11.03.2024 | P1008364 | BRDOK | 39.145,00 | 39.145,00 | 0,00 | 0,000 | 0,000 | 0,000 | 0,000 | ? | 2 | ProRail | ? | ? | ? | ? | Dataverbetering | ProRail | ? | ? | ? | 2006-04-01 | ? | ? | ? |  | ? | ? | ? | ? | ? | Brandmeld > Centrale (BMC)
|  | TTI | 116 | 202 | 116-202-1000130920 | 11362839 | Brd Techn ruimte centraal BMC 128 / SMP | TTI | E | BVEQ | VRIJ PRCB |  | 10878751 | 116 Barendrecht Overkapping | SPOORTUN | 1000 | 1000 | 05K | 000004502 | 0052 | [6 empty] | Barendrecht | 13.02.2013 | P1001406 | 11.03.2024 | P1008364 | BRDOK | 39.145,00 | 39.145,00 | 0,00 | 0,000 | 0,000 | 0,000 | 0,000 | ? | 1 | ProRail | ? | ? | ? | ? | Dataverbetering | ProRail | ? | ? | ? | 2006-04-01 | ? | ? | ? |  | ? | ? | ? | ? | ? | Brandmeld > Centrale (BMC)
|  | TTI | 116 | 202 | 116-202-1000130920 | 11362841 | Brd Technische ruimte centraal noodverl | TTI | E | BVEQ | VRIJ PRCB |  | 10878751 | 116 Barendrecht Overkapping | SPOORTUN | 1000 | 1000 | 05K | 000004502 | 0052 | [5 empty] | 2991 CM Stationsweg 9 | Barendrecht | 13.02.2013 | P1001406 | 11.03.2024 | P1008364 | BRDOK | 39.145,00 | 39.145,00 | 0,00 | 0,000 | 0,000 | 0,000 | 0,000 | ? | 32 | ProRail | ? | ? | ? | ? | Dataverbetering | ProRail | ? | ? | ? | 2006-04-01 | ? | ? | ? |  | ? | ? | ? | ? | ? | Verlichting > Vluchtwegverl
|  | TTI | 116 | 202 | 116-202-1000130920 | 11362842 | Brd Techn ruimte centraal rookmelder | TTI | E | BVEQ | VRIJ PRCB |  | 10878751 | 116 Barendrecht Overkapping | SPOORTUN | 1000 | 1000 | 05K | 000004502 | 0052 | [6 empty] | Barendrecht | 13.02.2013 | P1001406 | 11.03.2024 | P1008364 | BRDOK | 39.145,00 | 39.145,00 | 0,00 | 0,000 | 0,000 | 0,000 | 0,000 | ? | 41 | ProRail | ? | ? | ? | ? | Dataverbetering | ProRail | ? | ? | ? | 2006-04-01 | ? | ? | ? |  | ? | ? | ? | ? | ? | Brandmeld > Autom. brandmelder
|  | TTI | 116 | 202 | 116-202-1000130920 | 11362843 | Brd Techn ruimte centraal verlichting | TTI | E | BVEQ | VRIJ PRCB |  | 10878751 | 116 Barendrecht Overkapping | SPOORTUN | 1000 | 1000 | 05K | 000004502 | 0052 | [5 empty] | 2991 CM Stationsweg 9 | Barendrecht | 13.02.2013 | P1001406 | 11.03.2024 | P1008364 | BRDOK | 39.145,00 | 39.145,00 | 0,00 | 0,000 | 0,000 | 0,000 | 0,000 | ? | 84 | ProRail | ? | ? | ? | ? | Dataverbetering | ProRail | ? | ? | ? | 2006-04-01 | ? | ? | ? |  | ? | ? | ? | ? | ? | Verlichting > Vluchtwegverl
|  | TTI | 116 | 202 | 116-202-1000130920 | 11362844 | Brd Techn ruimte centraal vluchtwegaand | TTI | E | BVEQ | VRIJ PRCB |  | 10878751 | 116 Barendrecht Overkapping | SPOORTUN | 1000 | 1000 | 05K | 000004502 | 0052 | [5 empty] | 2991 CM Stationsweg 9 | Barendrecht | 13.02.2013 | P1001406 | 11.03.2024 | P1008364 | BRDOK | 39.145,00 | 39.145,00 | 0,00 | 0,000 | 0,000 | 0,000 | 0,000 | ? | 15 | ProRail | ? | ? | ? | ? | Dataverbetering | ProRail | ? | ? | ? | 2006-04-01 | ? | ? | ? |  | ? | ? | ? | ? | ? | Verlichting > Vluchtwegverl
|  | TTI | 116 | 202 | 116-202-1000130920 | 11362845 | Brd Technr.centr.argonite blussyst. gas | TTI | E | BVEQ | VRIJ PRCB |  | 10878751 | 116 Barendrecht Overkapping | SPOORTUN | 1000 | 1000 | 05K | 000004502 | 0052 | [6 empty] | Barendrecht | 13.02.2013 | P1001406 | 11.03.2024 | P1008364 | BRDOK | 39.145,00 | 39.145,00 | 0,00 | 0,000 | 0,000 | 0,000 | 0,000 | ? | 16 | ProRail | ? | ? | ? | ? | Dataverbetering | ProRail | ? | ? | ? | 2006-04-01 | ? | ? | ? |  | ? | ? | ? | ? | ? | Brandblus > Gasblussysteem
|  | TTI | 116 | 202 | 116-202-1000130920 | 11362846 | Brd brandblusinstallatie,sprinklersectie | TTI | E | BVEQ | VRIJ PRCB | Sprinklersectie | 10878751 | 116 Barendrecht Overkapping | SPOORTUN | 1000 | 1000 | 05K | 000004502 | 0052 | [5 empty] | 2991 CM Stationsweg 9 | Barendrecht | 13.02.2013 | P1001406 | 11.03.2024 | P1008364 | BRDOK | 39.193,00 | 39.193,00 | 0,00 | 0,000 | 0,000 | 0,000 | 0,000 | ? | 77 | ProRail | ? | ? | ? | ? | Dataverbetering | ProRail | ? | ? | ? | 2006-04-01 | ? | ? | ? |  | ? | ? | ? | ? | ? | Brandblus > Sprinklersectie
|  | TTI | 116 | 202 | 116-202-1000130920 | 11362847 | Brd Rookwarmteafvoer | TTI | E | BVEQ | VRIJ PRCB |  | 10878751 | 116 Barendrecht Overkapping | SPOORTUN | 1000 | 1000 | 05K | 000004502 | 0052 | [6 empty] | Barendrecht | 13.02.2013 | P1001406 | 11.03.2024 | P1008364 | BRDOK | 39.193,00 | 39.193,00 | 0,00 | 0,000 | 0,000 | 0,000 | 0,000 | ? | 1 | ProRail | ? | ? | ? | ? | Dataverbetering | ProRail | ? | ? | ? | 2006-04-01 | ? | ? | ? |  | ? | ? | ? | ? | ? | Besturing > PLC
|  | TTI | 116 | 202 | 116-202-1000243247 | 11362848 | GDR3 BMC 117 ten noorden station | TTI | E | BVEQ | VRIJ PRCB |  | 11362789 | Barendrecht Overkapping (niet gebruiken) | SPOORTUN | 1000 | 1000 | 05K | 000004502 | 0052 | [6 empty] | Barendrecht | 13.02.2013 | P1001406 | 11.03.2024 | P1008364 |  | 39.300,00 | 39.300,00 | 0,00 | 0,000 | 0,000 | 0,000 | 0,000 | ? | 1 | ProRail | ? | ? | ? | ? | Dataverbetering | ProRail | ? | ? | ? | 2006-04-01 | ? | ? | ? |  | ? | ? | ? | ? | ? | Brandmeld > Centrale (BMC)
|  | TTI | 116 | 202 | 116-202-1000243247 | 11362849 | GDR3 hndbrndmelder noordkant | TTI | E | BVEQ | VRIJ PRCB |  | 11362789 | Barendrecht Overkapping (niet gebruiken) | SPOORTUN | 1000 | 1000 | 05K | 000004502 | 0052 | [6 empty] | Barendrecht | 13.02.2013 | P1001406 | 11.03.2024 | P1008364 |  | 39.300,00 | 39.300,00 | 0,00 | 0,000 | 0,000 | 0,000 | 0,000 | ? | 11 | ProRail | ? | ? | ? | ? | Dataverbetering | ProRail | ? | ? | ? | 2006-04-01 | ? | ? | ? |  | ? | ? | ? | ? | ? | Brandmeld > Handbrandmelder
|  | TTI | 116 | 202 | 116-202-1000243247 | 11362850 | GDR3 verlichting noordkant | TTI | E | BVEQ | VRIJ PRCB |  | 11362789 | Barendrecht Overkapping (niet gebruiken) | SPOORTUN | 1000 | 1000 | 05K | 000004502 | 0052 | [5 empty] | 2991 CM Stationsweg 9 | Barendrecht | 13.02.2013 | P1001406 | 11.03.2024 | P1008364 |  | 39.300,00 | 39.300,00 | 0,00 | 0,000 | 0,000 | 0,000 | 0,000 | ? | 147 | ProRail | ? | ? | ? | ? | Dataverbetering | ProRail | ? | ? | ? | 2006-04-01 | ? | ? | ? |  | ? | ? | ? | ? | ? | Verlichting > Vluchtwegverl
|  | TTI | 116 | 202 | 116-202-1000243247 | 11362851 | GDR3 vluchtwegaand noordkant | TTI | E | BVEQ | VRIJ |  | 11362789 | Barendrecht Overkapping (niet gebruiken) | SPOORTUN | 1000 | 1000 | 05K | 000004502 | 0052 | [5 empty] | 2991 CM Stationsweg 9 | Barendrecht | 13.02.2013 | P1001406 | 11.03.2024 | P1008364 |  | 39.300,00 | 39.300,00 | 0,00 | 0,000 | 0,000 | 0,000 | 0,000 | ? | 39 | ProRail | ? | ? | ? | ? | Dataverbetering | ProRail | ? | ? | ? | 2006-04-01 | ? | ? | ? |  | ? | ? | ? | ? | ? | Verlichting > Vluchtwegverl
|  | TTI | 116 | 202 | 116-202-1000243247 | 11362852 | GDR4 BMC 121 ten noorden station | TTI | E | BVEQ | VRIJ PRCB |  | 11362789 | Barendrecht Overkapping (niet gebruiken) | SPOORTUN | 1000 | 1000 | 05K | 000004502 | 0052 | [6 empty] | Barendrecht | 13.02.2013 | P1001406 | 11.03.2024 | P1008364 |  | 39.300,00 | 39.300,00 | 0,00 | 0,000 | 0,000 | 0,000 | 0,000 | ? | 1 | ProRail | ? | ? | ? | ? | Dataverbetering | ProRail | ? | ? | ? | 2006-04-01 | ? | ? | ? |  | ? | ? | ? | ? | ? | Brandmeld > Centrale (BMC)
|  | TTI | 116 | 202 | 116-202-1000243247 | 11362853 | GDR4 hndbrndmelder noordkant | TTI | E | BVEQ | VRIJ PRCB |  | 11362789 | Barendrecht Overkapping (niet gebruiken) | SPOORTUN | 1000 | 1000 | 05K | 000004502 | 0052 | [6 empty] | Barendrecht | 13.02.2013 | P1001406 | 11.03.2024 | P1008364 |  | 39.300,00 | 39.300,00 | 0,00 | 0,000 | 0,000 | 0,000 | 0,000 | ? | 8 | ProRail | ? | ? | ? | ? | Dataverbetering | ProRail | ? | ? | ? | 2006-04-01 | ? | ? | ? |  | ? | ? | ? | ? | ? | Brandmeld > Handbrandmelder
|  | TTI | 116 | 202 | 116-202-1000243247 | 11362854 | GDR4 verlichting noordkant | TTI | E | BVEQ | VRIJ PRCB |  | 11362789 | Barendrecht Overkapping (niet gebruiken) | SPOORTUN | 1000 | 1000 | 05K | 000004502 | 0052 | [5 empty] | 2991 CM Stationsweg 9 | Barendrecht | 13.02.2013 | P1001406 | 11.03.2024 | P1008364 |  | 39.300,00 | 39.300,00 | 0,00 | 0,000 | 0,000 | 0,000 | 0,000 | ? | 76 | ProRail | ? | ? | ? | ? | Dataverbetering | ProRail | ? | ? | ? | 2006-04-01 | ? | ? | ? |  | ? | ? | ? | ? | ? | Verlichting > Vluchtwegverl
|  | TTI | 116 | 202 | 116-202-1000243247 | 11362855 | GDR4 vluchtwegaand noordkant | TTI | E | BVEQ | VRIJ |  | 11362789 | Barendrecht Overkapping (niet gebruiken) | SPOORTUN | 1000 | 1000 | 05K | 000004502 | 0052 | [5 empty] | 2991 CM Stationsweg 9 | Barendrecht | 13.02.2013 | P1001406 | 11.03.2024 | P1008364 |  | 39.300,00 | 39.300,00 | 0,00 | 0,000 | 0,000 | 0,000 | 0,000 | ? | 19 | ProRail | ? | ? | ? | ? | Dataverbetering | ProRail | ? | ? | ? | 2006-04-01 | ? | ? | ? |  | ? | ? | ? | ? | ? | Verlichting > Vluchtwegverl
|  | TTI | 116 | 202 | 116-202-1000243247 | 11362856 | HSL5 BMC 123 ten noorden station | TTI | E | BVEQ | VRIJ PRCB |  | 11362789 | Barendrecht Overkapping (niet gebruiken) | SPOORTUN | 1000 | 1000 | 05K | 000004502 | 0052 | [6 empty] | Barendrecht | 13.02.2013 | P1001406 | 11.03.2024 | P1008364 |  | 39.300,00 | 39.300,00 | 0,00 | 0,000 | 0,000 | 0,000 | 0,000 | ? | 1 | ProRail | ? | ? | ? | ? | Dataverbetering | ProRail | ? | ? | ? | 2006-04-01 | ? | ? | ? |  | ? | ? | ? | ? | ? | Brandmeld > Centrale (BMC)
|  | TTI | 116 | 202 | 116-202-1000243247 | 11362857 | HSL5 hndbrndmelder noordkant | TTI | E | BVEQ | VRIJ PRCB |  | 11362789 | Barendrecht Overkapping (niet gebruiken) | SPOORTUN | 1000 | 1000 | 05K | 000004502 | 0052 | [6 empty] | Barendrecht | 13.02.2013 | P1001406 | 11.03.2024 | P1008364 |  | 39.300,00 | 39.300,00 | 0,00 | 0,000 | 0,000 | 0,000 | 0,000 | ? | 8 | ProRail | ? | ? | ? | ? | Dataverbetering | ProRail | ? | ? | ? | 2006-04-01 | ? | ? | ? |  | ? | ? | ? | ? | ? | Brandmeld > Handbrandmelder
|  | TTI | 116 | 202 | 116-202-1000243247 | 11362858 | HSL5 verlichting noordkant | TTI | E | BVEQ | VRIJ PRCB |  | 11362789 | Barendrecht Overkapping (niet gebruiken) | SPOORTUN | 1000 | 1000 | 05K | 000004502 | 0052 | [5 empty] | 2991 CM Stationsweg 9 | Barendrecht | 13.02.2013 | P1001406 | 11.03.2024 | P1008364 |  | 39.300,00 | 39.300,00 | 0,00 | 0,000 | 0,000 | 0,000 | 0,000 | ? | 152 | ProRail | ? | ? | ? | ? | Dataverbetering | ProRail | ? | ? | ? | 2006-04-01 | ? | ? | ? |  | ? | ? | ? | ? | ? | Verlichting > Vluchtwegverl
|  | TTI | 116 | 202 | 116-202-1000243247 | 11362859 | HSL5 vluchtwegaanduiding noordkant | TTI | E | BVEQ | VRIJ |  | 11362789 | Barendrecht Overkapping (niet gebruiken) | SPOORTUN | 1000 | 1000 | 05K | 000004502 | 0052 | [5 empty] | 2991 CM Stationsweg 9 | Barendrecht | 13.02.2013 | P1001406 | 11.03.2024 | P1008364 |  | 39.300,00 | 39.300,00 | 0,00 | 0,000 | 0,000 | 0,000 | 0,000 | ? | 38 | ProRail | ? | ? | ? | ? | Dataverbetering | ProRail | ? | ? | ? | 2006-04-01 | ? | ? | ? |  | ? | ? | ? | ? | ? | Verlichting > Vluchtwegverl
|  | TTI | 116 | 202 | 116-202-1000243247 | 11362860 | Brd NSR1 BMC 114 ten noorden station | TTI | E | BVEQ | VRIJ PRCB |  | 11362789 | Barendrecht Overkapping (niet gebruiken) | SPOORTUN | 1000 | 1000 | 05K | 000004502 | 0052 | [6 empty] | Barendrecht | 13.02.2013 | P1001406 | 11.03.2024 | P1008364 |  | 39.300,00 | 39.300,00 | 0,00 | 0,000 | 0,000 | 0,000 | 0,000 | ? | 1 | ProRail | ? | ? | ? | ? | Dataverbetering | ProRail | ? | ? | ? | 2006-04-01 | ? | ? | ? |  | ? | ? | ? | ? | ? | Brandmeld > Centrale (BMC)
|  | TTI | 116 | 202 | 116-202-1000243247 | 11362861 | Brd NSR1 hndbrndmelder ten noorden stat. | TTI | E | BVEQ | VRIJ PRCB | Ook: handbrandmelder geo 116 ten noorden station | 11362789 | Barendrecht Overkapping (niet gebruiken) | SPOORTUN | 1000 | 1000 | 05K | 000004502 | 0052 | [6 empty] | Barendrecht | 13.02.2013 | P1001406 | 11.03.2024 | P1008364 |  | 39.300,00 | 39.300,00 | 0,00 | 0,000 | 0,000 | 0,000 | 0,000 | ? | 14 | ProRail | ? | ? | ? | ? | Dataverbetering | ProRail | ? | ? | ? | 2006-04-01 | ? | ? | ? |  | ? | ? | ? | ? | ? | Brandmeld > Handbrandmelder
|  | TTI | 116 | 202 | 116-202-1000243247 | 11362862 | Brd NSR1 verlichting ten noorden station | TTI | E | BVEQ | VRIJ PRCB | Ook: verlichting geo 116 ten noorden station | 11362789 | Barendrecht Overkapping (niet gebruiken) | SPOORTUN | 1000 | 1000 | 05K | 000004502 | 0052 | [5 empty] | 2991 CM Stationsweg 9 | Barendrecht | 13.02.2013 | P1001406 | 11.03.2024 | P1008364 |  | 39.300,00 | 39.300,00 | 0,00 | 0,000 | 0,000 | 0,000 | 0,000 | ? | 205 | ProRail | ? | ? | ? | ? | Dataverbetering | ProRail | ? | ? | ? | 2006-04-01 | ? | ? | ? |  | ? | ? | ? | ? | ? | Verlichting > Vluchtwegverl
|  | TTI | 116 | 202 | 116-202-1000243247 | 11362863 | Brd NSR1 vluchtwegaand ten noorden stat. | TTI | E | BVEQ | VRIJ | Ook: vluchtwegaanduiding geo 116 ten noorden station | 11362789 | Barendrecht Overkapping (niet gebruiken) | SPOORTUN | 1000 | 1000 | 05K | 000004502 | 0052 | [5 empty] | 2991 CM Stationsweg 9 | Barendrecht | 13.02.2013 | P1001406 | 11.03.2024 | P1008364 |  | 39.300,00 | 39.300,00 | 0,00 | 0,000 | 0,000 | 0,000 | 0,000 | ? | 57 | ProRail | ? | ? | ? | ? | Dataverbetering | ProRail | ? | ? | ? | 2006-04-01 | ? | ? | ? |  | ? | ? | ? | ? | ? | Verlichting > Vluchtwegverl
|  | TTI | 116 | 202 | 116-202-1000243247 | 11362864 | Brd NSR2 BMC 115 ten noorden station | TTI | E | BVEQ | VRIJ PRCB |  | 11362789 | Barendrecht Overkapping (niet gebruiken) | SPOORTUN | 1000 | 1000 | 05K | 000004502 | 0052 | [6 empty] | Barendrecht | 13.02.2013 | P1001406 | 11.03.2024 | P1008364 |  | 39.300,00 | 39.300,00 | 0,00 | 0,000 | 0,000 | 0,000 | 0,000 | ? | 1 | ProRail | ? | ? | ? | ? | Dataverbetering | ProRail | ? | ? | ? | 2006-04-01 | ? | ? | ? |  | ? | ? | ? | ? | ? | Brandmeld > Centrale (BMC)
|  | TTI | 116 | 202 | 116-202-1000243247 | 11362865 | Brd NSR2 hndbrndmelder ten noorden stat. | TTI | E | BVEQ | VRIJ PRCB | Ook: handbrandmelder geo 116 ten noorden station | 11362789 | Barendrecht Overkapping (niet gebruiken) | SPOORTUN | 1000 | 1000 | 05K | 000004502 | 0052 | [6 empty] | Barendrecht | 13.02.2013 | P1001406 | 11.03.2024 | P1008364 |  | 39.300,00 | 39.300,00 | 0,00 | 0,000 | 0,000 | 0,000 | 0,000 | ? | 14 | ProRail | ? | ? | ? | ? | Dataverbetering | ProRail | ? | ? | ? | 2006-04-01 | ? | ? | ? |  | ? | ? | ? | ? | ? | Brandmeld > Handbrandmelder
|  | TTI | 116 | 202 | 116-202-1000243247 | 11362866 | Brd NSR2 verlichting ten noorden station | TTI | E | BVEQ | VRIJ PRCB | Ook: verlichting geo 116 ten noorden station | 11362789 | Barendrecht Overkapping (niet gebruiken) | SPOORTUN | 1000 | 1000 | 05K | 000004502 | 0052 | [5 empty] | 2991 CM Stationsweg 9 | Barendrecht | 13.02.2013 | P1001406 | 11.03.2024 | P1008364 |  | 39.300,00 | 39.300,00 | 0,00 | 0,000 | 0,000 | 0,000 | 0,000 | ? | 198 | ProRail | ? | ? | ? | ? | Dataverbetering | ProRail | ? | ? | ? | 2006-04-01 | ? | ? | ? |  | ? | ? | ? | ? | ? | Verlichting > Vluchtwegverl
|  | TTI | 116 | 202 | 116-202-1000243247 | 11362867 | Brd NSR2 vluchtwegaand ten noorden stat. | TTI | E | BVEQ | VRIJ | Ook: vluchtwegaanduiding geo 116 ten noorden station | 11362789 | Barendrecht Overkapping (niet gebruiken) | SPOORTUN | 1000 | 1000 | 05K | 000004502 | 0052 | [5 empty] | 2991 CM Stationsweg 9 | Barendrecht | 13.02.2013 | P1001406 | 11.03.2024 | P1008364 |  | 39.300,00 | 39.300,00 | 0,00 | 0,000 | 0,000 | 0,000 | 0,000 | ? | 57 | ProRail | ? | ? | ? | ? | Dataverbetering | ProRail | ? | ? | ? | 2006-04-01 | ? | ? | ? |  | ? | ? | ? | ? | ? | Verlichting > Vluchtwegverl
|  | TTI | 116 | 202 | 116-202-1000243247 | 11362868 | Brd Kab&Leid-tunn. noord handbrandmelder | TTI | E | BVEQ | VRIJ PRCB |  | 11362789 | Barendrecht Overkapping (niet gebruiken) | SPOORTUN | 1000 | 1000 | 05K | 000004502 | 0052 | [6 empty] | Barendrecht | 13.02.2013 | P1001406 | 11.03.2024 | P1008364 |  | 39.460,00 | 39.460,00 | 0,00 | 0,000 | 0,000 | 0,000 | 0,000 | ? | 2 | ProRail | ? | ? | ? | ? | Dataverbetering | ProRail | ? | ? | ? | 2006-04-01 | ? | ? | ? |  | ? | ? | ? | ? | ? | Brandmeld > Handbrandmelder
|  | TTI | 116 | 202 | 116-202-1000243247 | 11362869 | Brd Kab&Leid-tunnel noord rookmelder | TTI | E | BVEQ | VRIJ PRCB |  | 11362789 | Barendrecht Overkapping (niet gebruiken) | SPOORTUN | 1000 | 1000 | 05K | 000004502 | 0052 | [6 empty] | Barendrecht | 13.02.2013 | P1001406 | 11.03.2024 | P1008364 |  | 39.460,00 | 39.460,00 | 0,00 | 0,000 | 0,000 | 0,000 | 0,000 | ? | 4 | ProRail | ? | ? | ? | ? | Dataverbetering | ProRail | ? | ? | ? | 2006-04-01 | ? | ? | ? |  | ? | ? | ? | ? | ? | Brandmeld > Autom. brandmelder
|  | TTI | 116 | 202 | 116-202-1000243247 | 11362870 | Brd Kab&Leid-tunnel noord verlichting | TTI | E | BVEQ | VRIJ PRCB |  | 11362789 | Barendrecht Overkapping (niet gebruiken) | SPOORTUN | 1000 | 1000 | 05K | 000004502 | 0052 | [5 empty] | 2991 CM Stationsweg 9 | Barendrecht | 13.02.2013 | P1001406 | 11.03.2024 | P1008364 |  | 39.460,00 | 39.460,00 | 0,00 | 0,000 | 0,000 | 0,000 | 0,000 | ? | 16 | ProRail | ? | ? | ? | ? | Dataverbetering | ProRail | ? | ? | ? | 2006-04-01 | ? | ? | ? |  | ? | ? | ? | ? | ? | Verlichting > Vluchtwegverl
|  | TTI | 116 | 202 | 116-202-1000243247 | 11362871 | Brd Kab&Leid-tunnel noord vluchtwegaand | TTI | E | BVEQ | VRIJ PRCB |  | 11362789 | Barendrecht Overkapping (niet gebruiken) | SPOORTUN | 1000 | 1000 | 05K | 000004502 | 0052 | [5 empty] | 2991 CM Stationsweg 9 | Barendrecht | 13.02.2013 | P1001406 | 11.03.2024 | P1008364 |  | 39.460,00 | 39.460,00 | 0,00 | 0,000 | 0,000 | 0,000 | 0,000 | ? | 2 | ProRail | ? | ? | ? | ? | Dataverbetering | ProRail | ? | ? | ? | 2006-04-01 | ? | ? | ? |  | ? | ? | ? | ? | ? | Verlichting > Vluchtwegverl
|  | TTI | 116 | 202 | 116-202-1000243247 | 11362872 | Brd Techn ruimte noord BMC 127 / Algem. | TTI | E | BVEQ | VRIJ PRCB |  | 11362789 | Barendrecht Overkapping (niet gebruiken) | SPOORTUN | 1000 | 1000 | 05K | 000004502 | 0052 | [6 empty] | Barendrecht | 13.02.2013 | P1001406 | 11.03.2024 | P1008364 |  | 39.460,00 | 39.460,00 | 0,00 | 0,000 | 0,000 | 0,000 | 0,000 | ? | 1 | ProRail | ? | ? | ? | ? | Dataverbetering | ProRail | ? | ? | ? | 2006-04-01 | ? | ? | ? |  | ? | ? | ? | ? | ? | Brandmeld > Centrale (BMC)
|  | TTI | 116 | 202 | 116-202-1000243247 | 11362873 | Brd Techn ruimte noord Trafo5 Ra=1.4Ohm | TTI | E | BVEQ | VRIJ PRCB |  | 11362789 | Barendrecht Overkapping (niet gebruiken) | SPOORTUN | 1000 | 1000 | 05K | 000004502 | 0052 | [6 empty] | Barendrecht | 13.02.2013 | P1001406 | 11.03.2024 | P1008364 |  | 39.460,00 | 39.460,00 | 0,00 | 0,000 | 0,000 | 0,000 | 0,000 | ? | 1 | ProRail | ? | ? | ? | ? | Dataverbetering | ProRail | ? | ? | ? | 2006-04-01 | ? | ? | ? |  | ? | ? | ? | ? | ? | Inkoop / MS > Transformator
|  | TTI | 116 | 202 | 116-202-1000243247 | 11362874 | Brd Techn ruimte noord Trafo6 Ra=0.66Ohm | TTI | E | BVEQ | VRIJ PRCB |  | 11362789 | Barendrecht Overkapping (niet gebruiken) | SPOORTUN | 1000 | 1000 | 05K | 000004502 | 0052 | [6 empty] | Barendrecht | 13.02.2013 | P1001406 | 11.03.2024 | P1008364 |  | 39.460,00 | 39.460,00 | 0,00 | 0,000 | 0,000 | 0,000 | 0,000 | ? | 1 | ProRail | ? | ? | ? | ? | Dataverbetering | ProRail | ? | ? | ? | 2006-04-01 | ? | ? | ? |  | ? | ? | ? | ? | ? | Inkoop / MS > Transformator
|  | TTI | 116 | 202 | 116-202-1000243247 | 11362875 | Brd Techn ruimte noord Aardingsplaten | TTI | E | BVEQ | VRIJ PRCB |  | 11362789 | Barendrecht Overkapping (niet gebruiken) | SPOORTUN | 1000 | 1000 | 05K | 000004502 | 0052 | [6 empty] | Barendrecht | 13.02.2013 | P1001406 | 11.03.2024 | P1008364 |  | 39.460,00 | 39.460,00 | 0,00 | 0,000 | 0,000 | 0,000 | 0,000 | ? | 6 | ProRail | ? | ? | ? | ? | Dataverbetering | ProRail | ? | ? | ? | 2006-04-01 | ? | ? | ? |  | ? | ? | ? | ? | ? | Aarding bliksembev > aardelekt
|  | TTI | 116 | 202 | 116-202-1000243247 | 11362876 | Brd Techn ruimte noord handbrandmelder | TTI | E | BVEQ | VRIJ PRCB |  | 11362789 | Barendrecht Overkapping (niet gebruiken) | SPOORTUN | 1000 | 1000 | 05K | 000004502 | 0052 | [6 empty] | Barendrecht | 13.02.2013 | P1001406 | 11.03.2024 | P1008364 |  | 39.460,00 | 39.460,00 | 0,00 | 0,000 | 0,000 | 0,000 | 0,000 | ? | 3 | ProRail | ? | ? | ? | ? | Dataverbetering | ProRail | ? | ? | ? | 2006-04-01 | ? | ? | ? |  | ? | ? | ? | ? | ? | Brandmeld > Handbrandmelder
|  | TTI | 116 | 202 | 116-202-1000243247 | 11362877 | Brd Techn ruimte noord noodverlichting | TTI | E | BVEQ | VRIJ PRCB |  | 11362789 | Barendrecht Overkapping (niet gebruiken) | SPOORTUN | 1000 | 1000 | 05K | 000004502 | 0052 | [5 empty] | 2991 CM Stationsweg 9 | Barendrecht | 13.02.2013 | P1001406 | 11.03.2024 | P1008364 |  | 39.460,00 | 39.460,00 | 0,00 | 0,000 | 0,000 | 0,000 | 0,000 | ? | 6 | ProRail | ? | ? | ? | ? | Dataverbetering | ProRail | ? | ? | ? | 2006-04-01 | ? | ? | ? |  | ? | ? | ? | ? | ? | Verlichting > Vluchtwegverl
|  | TTI | 116 | 202 | 116-202-1000243247 | 11362878 | Brd Technische ruimte noord rookmelder | TTI | E | BVEQ | VRIJ PRCB |  | 11362789 | Barendrecht Overkapping (niet gebruiken) | SPOORTUN | 1000 | 1000 | 05K | 000004502 | 0052 | [6 empty] | Barendrecht | 13.02.2013 | P1001406 | 11.03.2024 | P1008364 |  | 39.460,00 | 39.460,00 | 0,00 | 0,000 | 0,000 | 0,000 | 0,000 | ? | 10 | ProRail | ? | ? | ? | ? | Dataverbetering | ProRail | ? | ? | ? | 2006-04-01 | ? | ? | ? |  | ? | ? | ? | ? | ? | Brandmeld > Autom. brandmelder
|  | TTI | 116 | 202 | 116-202-1000243247 | 11362879 | Brd Technische ruimte noord verlichting | TTI | E | BVEQ | VRIJ PRCB |  | 11362789 | Barendrecht Overkapping (niet gebruiken) | SPOORTUN | 1000 | 1000 | 05K | 000004502 | 0052 | [5 empty] | 2991 CM Stationsweg 9 | Barendrecht | 13.02.2013 | P1001406 | 11.03.2024 | P1008364 |  | 39.460,00 | 39.460,00 | 0,00 | 0,000 | 0,000 | 0,000 | 0,000 | ? | 15 | ProRail | ? | ? | ? | ? | Dataverbetering | ProRail | ? | ? | ? | 2006-04-01 | ? | ? | ? |  | ? | ? | ? | ? | ? | Verlichting > Vluchtwegverl
|  | TTI | 116 | 202 | 116-202-1000243247 | 11362880 | Brd Techn ruimte noord vluchtwegaand | TTI | E | BVEQ | VRIJ PRCB |  | 11362789 | Barendrecht Overkapping (niet gebruiken) | SPOORTUN | 1000 | 1000 | 05K | 000004502 | 0052 | [5 empty] | 2991 CM Stationsweg 9 | Barendrecht | 13.02.2013 | P1001406 | 11.03.2024 | P1008364 |  | 39.460,00 | 39.460,00 | 0,00 | 0,000 | 0,000 | 0,000 | 0,000 | ? | 4 | ProRail | ? | ? | ? | ? | Dataverbetering | ProRail | ? | ? | ? | 2006-04-01 | ? | ? | ? |  | ? | ? | ? | ? | ? | Verlichting > Vluchtwegverl
|  | TTI | 116 | 202 | 116-202-1000243247 | 11362881 | Brd Technr. nrd argonite blussysteem gas | TTI | E | BVEQ | VRIJ PRCB |  | 11362789 | Barendrecht Overkapping (niet gebruiken) | SPOORTUN | 1000 | 1000 | 05K | 000004502 | 0052 | [6 empty] | Barendrecht | 13.02.2013 | P1001406 | 11.03.2024 | P1008364 |  | 39.460,00 | 39.460,00 | 0,00 | 0,000 | 0,000 | 0,000 | 0,000 | ? | 9 | ProRail | ? | ? | ? | ? | Dataverbetering | ProRail | ? | ? | ? | 2006-04-01 | ? | ? | ? |  | ? | ? | ? | ? | ? | Brandblus > Gasblussysteem
|  | TTI | 116 | 202 | 116-202-1000130920 | 11398667 | Brd Tunnelbuis 3 Ventilator EM019 | TTI | E | BVEQ | VRIJ PRCB | Serienummer: 60-1: 5806/03 // Type: AEG-St B42 JLA400 | 10878751 | 116 Barendrecht Overkapping | SPOORTUN | 1000 | 1000 | 05K | 000004502 | 0052 | [5 empty] | Tunnel buis 3 | Barendrecht | 11.03.2013 | P1001406 | 11.03.2024 | P1008364 | BRD | 38.303,00 | 38.303,00 | 0,00 | 0,000 | 0,000 | 0,000 | 0,000 | ? | 1 | ProRail | ? | ? | ? | ? | Dataverbetering | ProRail | STRUKTON SYSTEMS BV | ? | ? | ? | Zitron | ? | ? | K-004104 | ? | ? | ? | ? | 2012-03-18 | RWA > Langsventilator
|  | TTI | 116 | 202 | 116-202-1000130920 | 11398668 | Brd Tunnelbuis 3 Ventilator EM020 | TTI | E | BVEQ | VRIJ PRCB | Serienummer: 60-2: 5801/03 // Type: AEG-St B42 JLA400 | 10878751 | 116 Barendrecht Overkapping | SPOORTUN | 1000 | 1000 | 05K | 000004502 | 0052 | [5 empty] | Tunnel buis 3 | Barendrecht | 11.03.2013 | P1001406 | 11.03.2024 | P1008364 | BRD | 38.380,00 | 38.380,00 | 0,00 | 0,000 | 0,000 | 0,000 | 0,000 | ? | 1 | ProRail | ? | ? | ? | ? | Dataverbetering | ProRail | STRUKTON SYSTEMS BV | ? | ? | ? | Zitron | ? | ? | K-004104 | ? | ? | ? | ? | 2012-03-18 | RWA > Langsventilator
|  | TTI | 116 | 202 | 116-202-1000130920 | 11398669 | Brd Tunnelbuis 1 Ventilator EM002 | TTI | E | BVEQ | VRIJ PRCB | Serienummer: 10-2: 4480/03 // Type: AEG-St B13 JLA100 | 10878751 | 116 Barendrecht Overkapping | SPOORTUN | 1000 | 1000 | 05K | 000004502 | 0052 | [5 empty] | Tunnel buis 1 | Barendrecht | 11.03.2013 | P1001406 | 11.03.2024 | P1008364 | BRD | 38.431,00 | 38.431,00 | 0,00 | 0,000 | 0,000 | 0,000 | 0,000 | ? | 1 | ProRail | ? | ? | ? | ? | Dataverbetering | ProRail | STRUKTON SYSTEMS BV | ? | ? | ? | Zitron | ? | ? | K-004104 | ? | ? | ? | ? | 2012-02-12 | RWA > Langsventilator
|  | TTI | 116 | 202 | 116-202-1000130920 | 11398670 | Brd Tunnelbuis 5 Ventilator EM002 | TTI | E | BVEQ | VRIJ PRCB | Serienummer: 80-1: 4500/03 // Type: AEG-St B21 JLA200 | 10878751 | 116 Barendrecht Overkapping | SPOORTUN | 1000 | 1000 | 05K | 000004502 | 0052 | [5 empty] | Tunnel buis 5 | Barendrecht | 11.03.2013 | P1001406 | 11.03.2024 | P1008364 | BRD | 38.452,00 | 38.452,00 | 0,00 | 0,000 | 0,000 | 0,000 | 0,000 | ? | 1 | ProRail | ? | ? | ? | ? | Dataverbetering | ProRail | STRUKTON SYSTEMS BV | ? | ? | ? | Zitron | ? | ? | K-004104 | ? | ? | ? | ? | 2012-10-21 | RWA > Langsventilator
|  | TTI | 116 | 202 | 116-202-1000130920 | 11398671 | Brd Tunnelbuis 5 Ventilator EM008 | TTI | E | BVEQ | VRIJ PRCB | Serienummer: 90-1: 4474/03 // Type: AEG-St B21 JLA200 | 10878751 | 116 Barendrecht Overkapping | SPOORTUN | 1000 | 1000 | 05K | 000004502 | 0052 | [5 empty] | Tunnel buis 5 | Barendrecht | 11.03.2013 | P1001406 | 11.03.2024 | P1008364 | BRD | 38.452,00 | 38.452,00 | 0,00 | 0,000 | 0,000 | 0,000 | 0,000 | ? | 1 | ProRail | ? | ? | ? | ? | Dataverbetering | ProRail | STRUKTON SYSTEMS BV | ? | ? | ? | Zitron | ? | ? | K-004104 | ? | ? | ? | ? | 2012-06-04 | RWA > Langsventilator
|  | TTI | 116 | 202 | 116-202-1000130920 | 11398672 | Brd Tunnelbuis 3 Ventilator EM004 | TTI | E | BVEQ | VRIJ PRCB | Serienummer: 50-4: 5780/03 // Type: AEG-St B43 JLA400 | 10878751 | 116 Barendrecht Overkapping | SPOORTUN | 1000 | 1000 | 05K | 000004502 | 0052 | [5 empty] | Tunnel buis 3 | Barendrecht | 11.03.2013 | P1001406 | 11.03.2024 | P1008364 | BRD | 38.557,00 | 38.557,00 | 0,00 | 0,000 | 0,000 | 0,000 | 0,000 | ? | 1 | ProRail | ? | ? | ? | ? | Dataverbetering | ProRail | STRUKTON SYSTEMS BV | ? | ? | ? | Zitron | ? | ? | K-004104 | ? | ? | ? | ? | 2012-03-18 | RWA > Langsventilator
|  | TTI | 116 | 202 | 116-202-1000130920 | 11398673 | Brd Tunnelbuis 4 Ventilator EM007 | TTI | E | BVEQ | VRIJ PRCB | Serienummer: 70-7: 4981/03 // Type: AEG-St B33 JLA300 | 10878751 | 116 Barendrecht Overkapping | SPOORTUN | 1000 | 1000 | 05K | 000004502 | 0052 | [5 empty] | Tunnel buis 4 | Barendrecht | 11.03.2013 | P1001406 | 11.03.2024 | P1008364 | BRD | 38.578,00 | 38.578,00 | 0,00 | 0,000 | 0,000 | 0,000 | 0,000 | ? | 1 | ProRail | ? | ? | ? | ? | Dataverbetering | ProRail | STRUKTON SYSTEMS BV | ? | ? | ? | Zitron | ? | ? | K-004104 | ? | ? | ? | ? | 2012-11-24 | RWA > Langsventilator
|  | TTI | 116 | 202 | 116-202-1000130920 | 11398674 | Brd Tunnelbuis 5 Ventilator EM003 | TTI | E | BVEQ | VRIJ PRCB | Serienummer: 80-2: 4494/03 // Type: AEG-St B21 JLA200 | 10878751 | 116 Barendrecht Overkapping | SPOORTUN | 1000 | 1000 | 05K | 000004502 | 0052 | [5 empty] | Tunnel buis 5 | Barendrecht | 11.03.2013 | P1001406 | 11.03.2024 | P1008364 | BRD | 38.620,00 | 38.620,00 | 0,00 | 0,000 | 0,000 | 0,000 | 0,000 | ? | 1 | ProRail | ? | ? | ? | ? | Dataverbetering | ProRail | STRUKTON SYSTEMS BV | ? | ? | ? | Zitron | ? | ? | K-004104 | ? | ? | ? | ? | 2012-10-21 | RWA > Langsventilator
|  | TTI | 116 | 202 | 116-202-1000130920 | 11398675 | Brd Tunnelbuis 5 Ventilator EM009 | TTI | E | BVEQ | VRIJ PRCB | Serienummer: 90-2: 4472/03 // Type: AEG-St B21 JLA200 | 10878751 | 116 Barendrecht Overkapping | SPOORTUN | 1000 | 1000 | 05K | 000004502 | 0052 | [5 empty] | Tunnel buis 5 | Barendrecht | 11.03.2013 | P1001406 | 11.03.2024 | P1008364 | BRD | 38.620,00 | 38.620,00 | 0,00 | 0,000 | 0,000 | 0,000 | 0,000 | ? | 1 | ProRail | ? | ? | ? | ? | Dataverbetering | ProRail | STRUKTON SYSTEMS BV | ? | ? | ? | Zitron | ? | ? | K-004104 | ? | ? | ? | ? | 2012-06-04 | RWA > Langsventilator
|  | TTI | 116 | 202 | 116-202-1000130920 | 11398676 | Brd Tunnelbuis 3 Ventilator EM006 | TTI | E | BVEQ | VRIJ PRCB | Serienummer: 50-6: 5797/03 // Type: AEG-St B43 JLA400 | 10878751 | 116 Barendrecht Overkapping | SPOORTUN | 1000 | 1000 | 05K | 000004502 | 0052 | [5 empty] | Tunnel buis 3 | Barendrecht | 11.03.2013 | P1001406 | 11.03.2024 | P1008364 | BRD | 38.705,00 | 38.705,00 | 0,00 | 0,000 | 0,000 | 0,000 | 0,000 | ? | 1 | ProRail | ? | ? | ? | ? | Dataverbetering | ProRail | STRUKTON SYSTEMS BV | ? | ? | ? | Zitron | ? | ? | K-004104 | ? | ? | ? | ? | 2012-12-16 | RWA > Langsventilator
|  | TTI | 116 | 202 | 116-202-1000130920 | 11398677 | Brd Tunnelbuis 1 Ventilator EM006 | TTI | E | BVEQ | VRIJ PRCB | Serienummer: 10-6: 4470/03 // Type: AEG-St B13 JLA100 | 10878751 | 116 Barendrecht Overkapping | SPOORTUN | 1000 | 1000 | 05K | 000004502 | 0052 | [5 empty] | Tunnel buis 1 | Barendrecht | 11.03.2013 | P1001406 | 11.03.2024 | P1008364 | BRD | 38.750,00 | 38.750,00 | 0,00 | 0,000 | 0,000 | 0,000 | 0,000 | ? | 1 | ProRail | ? | ? | ? | ? | Dataverbetering | ProRail | STRUKTON SYSTEMS BV | ? | ? | ? | Zitron | ? | ? | K-004104 | ? | ? | ? | ? | 2012-02-12 | RWA > Langsventilator
|  | TTI | 116 | 202 | 116-202-1000130920 | 11398678 | Brd Tunnelbuis 4 Ventilator EM011 | TTI | E | BVEQ | VRIJ PRCB | Serienummer: 70-11: 4964/03 // Type: AEG-St B33 JLA300 | 10878751 | 116 Barendrecht Overkapping | SPOORTUN | 1000 | 1000 | 05K | 000004502 | 0052 | [5 empty] | Tunnel buis 4 | Barendrecht | 11.03.2013 | P1001406 | 11.03.2024 | P1008364 | BRD | 38.770,00 | 38.770,00 | 0,00 | 0,000 | 0,000 | 0,000 | 0,000 | ? | 1 | ProRail | ? | ? | ? | ? | Dataverbetering | ProRail | STRUKTON SYSTEMS BV | ? | ? | ? | Zitron | ? | ? | K-004104 | ? | ? | ? | ? | 2012-06-09 | RWA > Langsventilator
|  | TTI | 116 | 202 | 116-202-1000130920 | 11398679 | Brd Tunnelbuis 3 Ventilator EM007 | TTI | E | BVEQ | VRIJ PRCB | Serienummer: 50-7: 5784/04 // Type: AEG-St B43 JLA400 | 10878751 | 116 Barendrecht Overkapping | SPOORTUN | 1000 | 1000 | 05K | 000004502 | 0052 | [5 empty] | Tunnel buis 3 | Barendrecht | 11.03.2013 | P1001406 | 11.03.2024 | P1008364 | BRD | 38.789,00 | 38.789,00 | 0,00 | 0,000 | 0,000 | 0,000 | 0,000 | ? | 1 | ProRail | ? | ? | ? | ? | Dataverbetering | ProRail | STRUKTON SYSTEMS BV | ? | ? | ? | Zitron | ? | ? | K-004104 | ? | ? | ? | ? | 2012-11-18 | RWA > Langsventilator
|  | TTI | 116 | 202 | 116-202-1000130920 | 11398680 | Brd Tunnelbuis 5 Ventilator EM010 | TTI | E | BVEQ | VRIJ PRCB | Serienummer: 90-3: 6066/03 // Type: AEG-St B21 JLA200 | 10878751 | 116 Barendrecht Overkapping | SPOORTUN | 1000 | 1000 | 05K | 000004502 | 0052 | [5 empty] | Tunnel buis 5 | Barendrecht | 11.03.2013 | P1001406 | 11.03.2024 | P1008364 | BRD | 38.810,00 | 38.810,00 | 0,00 | 0,000 | 0,000 | 0,000 | 0,000 | ? | 1 | ProRail | ? | ? | ? | ? | Dataverbetering | ProRail | STRUKTON SYSTEMS BV | ? | ? | ? | Zitron | ? | ? | K-004104 | ? | ? | ? | ? | 2012-10-21 | RWA > Langsventilator
|  | TTI | 116 | 202 | 116-202-1000130920 | 11398681 | Brd Tunnelbuis 4 Ventilator EM012 | TTI | E | BVEQ | VRIJ PRCB | Serienummer: 70-12: 4969/03 // Type: AEG-St B33 JLA300 | 10878751 | 116 Barendrecht Overkapping | SPOORTUN | 1000 | 1000 | 05K | 000004502 | 0052 | [5 empty] | Tunnel buis 4 | Barendrecht | 11.03.2013 | P1001406 | 11.03.2024 | P1008364 | BRD | 38.820,00 | 38.820,00 | 0,00 | 0,000 | 0,000 | 0,000 | 0,000 | ? | 1 | ProRail | ? | ? | ? | ? | Dataverbetering | ProRail | STRUKTON SYSTEMS BV | ? | ? | ? | Zitron | ? | ? | K-004104 | ? | ? | ? | ? | 2012-06-09 | RWA > Langsventilator
|  | TTI | 116 | 202 | 116-202-1000130920 | 11398682 | Brd Tunnelbuis 3 Ventilator EM008 | TTI | E | BVEQ | VRIJ PRCB | Serienummer: 50-8: 12486/09 // Type: AEG-St B42 JLA400 | 10878751 | 116 Barendrecht Overkapping | SPOORTUN | 1000 | 1000 | 05K | 000004502 | 0052 | [5 empty] | Tunnel buis 3 | Barendrecht | 11.03.2013 | P1001406 | 11.03.2024 | P1008364 | BRD | 38.873,00 | 38.873,00 | 0,00 | 0,000 | 0,000 | 0,000 | 0,000 | ? | 1 | ProRail | ? | ? | ? | ? | Dataverbetering | ProRail | STRUKTON SYSTEMS BV | ? | ? | ? | Zitron | ? | ? | K-004104 | ? | ? | ? | ? | 2012-12-16 | RWA > Langsventilator
|  | TTI | 116 | 202 | 116-202-1000130920 | 11398683 | Brd Tunnelbuis 3 Ventilator EM026 | TTI | E | BVEQ | VRIJ PRCB | Serienummer: 60-8: 5798/04 // Type: AEG-St B42 JLA400 | 10878751 | 116 Barendrecht Overkapping | SPOORTUN | 1000 | 1000 | 05K | 000004502 | 0052 | [5 empty] | Tunnel buis 3 | Barendrecht | 11.03.2013 | P1001406 | 11.03.2024 | P1008364 | BRD | 38.873,00 | 38.873,00 | 0,00 | 0,000 | 0,000 | 0,000 | 0,000 | ? | 1 | ProRail | ? | ? | ? | ? | Dataverbetering | ProRail | STRUKTON SYSTEMS BV | ? | ? | ? | Zitron | ? | ? | K-004104 | ? | ? | ? | ? | 2012-12-16 | RWA > Langsventilator
|  | TTI | 116 | 202 | 116-202-1000130920 | 11398684 | Brd Tunnelbuis 4 Ventilator EM014 | TTI | E | BVEQ | VRIJ PRCB | Serienummer: 70-14: 4978/03 // Type: AEG-St B31 JLA300 | 10878751 | 116 Barendrecht Overkapping | SPOORTUN | 1000 | 1000 | 05K | 000004502 | 0052 | [5 empty] | Tunnel buis 4 | Barendrecht | 11.03.2013 | P1001406 | 11.03.2024 | P1008364 | BRD | 38.915,00 | 38.915,00 | 0,00 | 0,000 | 0,000 | 0,000 | 0,000 | ? | 1 | ProRail | ? | ? | ? | ? | Dataverbetering | ProRail | STRUKTON SYSTEMS BV | ? | ? | ? | Zitron | ? | ? | K-004104 | ? | ? | ? | ? | 2012-11-24 | RWA > Langsventilator
|  | TTI | 116 | 202 | 116-202-1000130920 | 11398685 | Brd Tunnelbuis 5 Ventilator EM011 | TTI | E | BVEQ | VRIJ PRCB | Serienummer: 90-4: 6061/03 // Type: AEG-St B21 JLA200 | 10878751 | 116 Barendrecht Overkapping | SPOORTUN | 1000 | 1000 | 05K | 000004502 | 0052 | [5 empty] | Tunnel buis 5 | Barendrecht | 11.03.2013 | P1001406 | 11.03.2024 | P1008364 | BRD | 38.990,00 | 38.990,00 | 0,00 | 0,000 | 0,000 | 0,000 | 0,000 | ? | 1 | ProRail | ? | ? | ? | ? | Dataverbetering | ProRail | STRUKTON SYSTEMS BV | ? | ? | ? | Zitron | ? | ? | K-004104 | ? | ? | ? | ? | 2012-10-21 | RWA > Langsventilator
|  | TTI | 116 | 202 | 116-202-1000130920 | 11398686 | Brd Tunnelbuis 3 Ventilator EM010 | TTI | E | BVEQ | VRIJ PRCB | Serienummer: 50-10: 5799/04 // Type: AEG-St B41 JLA400 | 10878751 | 116 Barendrecht Overkapping | SPOORTUN | 1000 | 1000 | 05K | 000004502 | 0052 | [5 empty] | Tunnel buis 3 | Barendrecht | 11.03.2013 | P1001406 | 11.03.2024 | P1008364 | BRD | 39.030,00 | 39.030,00 | 0,00 | 0,000 | 0,000 | 0,000 | 0,000 | ? | 1 | ProRail | ? | ? | ? | ? | Dataverbetering | ProRail | STRUKTON SYSTEMS BV | ? | ? | ? | Zitron | ? | ? | K-004104 | ? | ? | ? | ? | 2012-11-18 | RWA > Langsventilator
|  | TTI | 116 | 202 | 116-202-1000130920 | 11398687 | Brd Tunnelbuis 3 Ventilator EM011 | TTI | E | BVEQ | VRIJ PRCB | Serienummer: 50-11: 5802/04 // Type: AEG-St B41 JLA400 | 10878751 | 116 Barendrecht Overkapping | SPOORTUN | 1000 | 1000 | 05K | 000004502 | 0052 | [5 empty] | Tunnel buis 3 | Barendrecht | 11.03.2013 | P1001406 | 11.03.2024 | P1008364 | BRD | 39.110,00 | 39.110,00 | 0,00 | 0,000 | 0,000 | 0,000 | 0,000 | ? | 1 | ProRail | ? | ? | ? | ? | Dataverbetering | ProRail | STRUKTON SYSTEMS BV | ? | ? | ? | Zitron | ? | ? | K-004104 | ? | ? | ? | ? | 2012-11-18 | RWA > Langsventilator
|  | TTI | 116 | 202 | 116-202-1000130920 | 11398688 | Brd Tunnelbuis 4 Ventilator EM018 | TTI | E | BVEQ | VRIJ PRCB | Serienummer: 70-18: 4954/03 // Type: AEG-St B32 JLA300 | 10878751 | 116 Barendrecht Overkapping | SPOORTUN | 1000 | 1000 | 05K | 000004502 | 0052 | [5 empty] | Tunnel buis 4 | Barendrecht | 11.03.2013 | P1001406 | 11.03.2024 | P1008364 | BRD | 39.110,00 | 39.110,00 | 0,00 | 0,000 | 0,000 | 0,000 | 0,000 | ? | 1 | ProRail | ? | ? | ? | ? | Dataverbetering | ProRail | STRUKTON SYSTEMS BV | ? | ? | ? | Zitron | ? | ? | K-004104 | ? | ? | ? | ? | 2012-11-24 | RWA > Langsventilator
|  | TTI | 116 | 202 | 116-202-1000130920 | 11398689 | Brd Tunnelbuis 4 Ventilator EM019 | TTI | E | BVEQ | VRIJ PRCB | Serienummer: 70-19: 4949/ 03 // Type: AEG-St B32 JLA300 | 10878751 | 116 Barendrecht Overkapping | SPOORTUN | 1000 | 1000 | 05K | 000004502 | 0052 | [5 empty] | Tunnel buis 4 | Barendrecht | 11.03.2013 | P1001406 | 11.03.2024 | P1008364 | BRD | 39.180,00 | 39.180,00 | 0,00 | 0,000 | 0,000 | 0,000 | 0,000 | ? | 1 | ProRail | ? | ? | ? | ? | Dataverbetering | ProRail | STRUKTON SYSTEMS BV | ? | ? | ? | Zitron | ? | ? | K-004104 | ? | ? | ? | ? | 2012-11-24 | RWA > Langsventilator
|  | TTI | 116 | 202 | 116-202-1000130920 | 11398690 | Brd Tunnelbuis 1 Ventilator EM007 | TTI | E | BVEQ | VRIJ PRCB | Serienummer: 10-7: 4476/03 // Type: WEG-St B13 JLA100 | 10878751 | 116 Barendrecht Overkapping | SPOORTUN | 1000 | 1000 | 05K | 000004502 | 0052 | [5 empty] | Tunnel buis 1 | Barendrecht | 11.03.2013 | P1001406 | 11.03.2024 | P1008364 | BRD | 39.231,00 | 39.231,00 | 0,00 | 0,000 | 0,000 | 0,000 | 0,000 | ? | 1 | ProRail | ? | ? | ? | ? | Dataverbetering | ProRail | STRUKTON SYSTEMS BV | ? | ? | ? | Zitron | ? | ? | K-004104 | ? | ? | ? | ? | 2012-02-12 | RWA > Langsventilator
|  | TTI | 116 | 202 | 116-202-1000130920 | 11398691 | Brd Tunnelbuis 3 Ventilator EM031 | TTI | E | BVEQ | VRIJ PRCB | Serienummer: 60-13: 5785/04 // Type: AEG-St B43 JLA400 | 10878751 | 116 Barendrecht Overkapping | SPOORTUN | 1000 | 1000 | 05K | 000004502 | 0052 | [5 empty] | Tunnel buis 3 | Barendrecht | 11.03.2013 | P1001406 | 11.03.2024 | P1008364 | BRD | 39.297,00 | 39.297,00 | 0,00 | 0,000 | 0,000 | 0,000 | 0,000 | ? | 1 | ProRail | ? | ? | ? | ? | Dataverbetering | ProRail | STRUKTON SYSTEMS BV | ? | ? | ? | Zitron | ? | ? | K-004104 | ? | ? | ? | ? | 2012-11-18 | RWA > Langsventilator
|  | TTI | 116 | 202 | 116-202-1000243247 | 11398692 | Brd Tunnelbuis 4 Ventilator EM022 | TTI | E | BVEQ | VRIJ PRCB | Serienummer: 70-22: 4950/03 // Type: AEG-St B31 JLA300 | 11362789 | Barendrecht Overkapping (niet gebruiken) | SPOORTUN | 1000 | 1000 | 05K | 000004502 | 0052 | [5 empty] | Tunnel buis 4 | Barendrecht | 11.03.2013 | P1001406 | 11.03.2024 | P1008364 | BRD | 39.330,00 | 39.330,00 | 0,00 | 0,000 | 0,000 | 0,000 | 0,000 | ? | 1 | ProRail | ? | ? | ? | ? | Dataverbetering | ProRail | STRUKTON SYSTEMS BV | ? | ? | ? | Zitron | ? | ? | K-004104 | ? | ? | ? | ? | 2012-06-09 | RWA > Langsventilator
|  | TTI | 116 | 202 | 116-202-1000243247 | 11398693 | Brd Tunnelbuis 2 Ventilator EM008 | TTI | E | BVEQ | VRIJ PRCB | Serienummer: 30-8: 4483/03 // Type: AEG-St B11 JLA100 | 11362789 | Barendrecht Overkapping (niet gebruiken) | SPOORTUN | 1000 | 1000 | 05K | 000004502 | 0052 | [5 empty] | Tunnel buis 2 | Barendrecht | 11.03.2013 | P1001406 | 11.03.2024 | P1008364 | BRD | 39.339,00 | 39.339,00 | 0,00 | 0,000 | 0,000 | 0,000 | 0,000 | ? | 1 | ProRail | ? | ? | ? | ? | Dataverbetering | ProRail | STRUKTON SYSTEMS BV | ? | ? | ? | Zitron | ? | ? | K-004104 | ? | ? | ? | ? | 2012-03-10 | RWA > Langsventilator
|  | TTI | 116 | 202 | 116-202-1000243247 | 11398694 | Brd Tunnelbuis 2 Ventilator EM020 | TTI | E | BVEQ | VRIJ PRCB | Serienummer: 40-8: 4460/03 // Type: AEG-St B13 JLA100 | 11362789 | Barendrecht Overkapping (niet gebruiken) | SPOORTUN | 1000 | 1000 | 05K | 000004502 | 0052 | [5 empty] | Tunnel buis 2 | Barendrecht | 11.03.2013 | P1001406 | 11.03.2024 | P1008364 | BRD | 39.339,00 | 39.339,00 | 0,00 | 0,000 | 0,000 | 0,000 | 0,000 | ? | 1 | ProRail | ? | ? | ? | ? | Dataverbetering | ProRail | STRUKTON SYSTEMS BV | ? | ? | ? | Zitron | ? | ? | K-004104 | ? | ? | ? | ? | 2012-03-10 | RWA > Langsventilator
|  | TTI | 116 | 202 | 116-202-1000243247 | 11398695 | Brd Tunnelbuis 3 Ventilator EM032 | TTI | E | BVEQ | VRIJ PRCB | Serienummer: 60-14: 5781/04 // Type: AEG-St B43 JLA400 | 11362789 | Barendrecht Overkapping (niet gebruiken) | SPOORTUN | 1000 | 1000 | 05K | 000004502 | 0052 | [5 empty] | Tunnel buis 3 | Barendrecht | 11.03.2013 | P1001406 | 11.03.2024 | P1008364 | BRD | 39.370,00 | 39.370,00 | 0,00 | 0,000 | 0,000 | 0,000 | 0,000 | ? | 1 | ProRail | ? | ? | ? | ? | Dataverbetering | ProRail | STRUKTON SYSTEMS BV | ? | ? | ? | Zitron | ? | ? | K-004104 | ? | ? | ? | ? | 2012-12-16 | RWA > Langsventilator
|  | TTI | 116 | 202 | 116-202-1000243247 | 11398696 | Brd Tunnelbuis 1 Ventilator EM010 | TTI | E | BVEQ | VRIJ PRCB | Serienummer: 10-9: 4496/03 // Type: AEG-St B13 JLA100 | 11362789 | Barendrecht Overkapping (niet gebruiken) | SPOORTUN | 1000 | 1000 | 05K | 000004502 | 0052 | [5 empty] | Tunnel buis 1 | Barendrecht | 11.03.2013 | P1001406 | 11.03.2024 | P1008364 | BRD | 39.486,00 | 39.486,00 | 0,00 | 0,000 | 0,000 | 0,000 | 0,000 | ? | 1 | ProRail | ? | ? | ? | ? | Dataverbetering | ProRail | STRUKTON SYSTEMS BV | ? | ? | ? | Zitron | ? | ? | K-004104 | ? | ? | ? | ? | 2012-02-12 | RWA > Langsventilator
|  | TTI | 116 | 202 | 116-202-1000243247 | 11398697 | Brd Tunnelbuis 4 Ventilator EM027 | TTI | E | BVEQ | VRIJ PRCB | Serienummer: 70-27: 4946/03 // Type: AEG-St B33 JLA300 | 11362789 | Barendrecht Overkapping (niet gebruiken) | SPOORTUN | 1000 | 1000 | 05K | 000004502 | 0052 | [5 empty] | Tunnel buis 4 | Barendrecht | 11.03.2013 | P1001406 | 11.03.2024 | P1008364 | BRD | 39.580,00 | 39.580,00 | 0,00 | 0,000 | 0,000 | 0,000 | 0,000 | ? | 1 | ProRail | ? | ? | ? | ? | Dataverbetering | ProRail | STRUKTON SYSTEMS BV | ? | ? | ? | Zitron | ? | ? | K-004104 | ? | ? | ? | ? | 2012-06-09 | RWA > Langsventilator
|  | TTI | 116 | 202 | 116-202-1000243247 | 11398698 | Brd Tunnelbuis 3 Ventilator EM017 | TTI | E | BVEQ | VRIJ PRCB | Serienummer: 50-17: 5779/04 // Type: AEG-St B43 JLA400 | 11362789 | Barendrecht Overkapping (niet gebruiken) | SPOORTUN | 1000 | 1000 | 05K | 000004502 | 0052 | [5 empty] | Tunnel buis 3 | Barendrecht | 11.03.2013 | P1001406 | 11.03.2024 | P1008364 | BRD | 39.620,00 | 39.620,00 | 0,00 | 0,000 | 0,000 | 0,000 | 0,000 | ? | 1 | ProRail | ? | ? | ? | ? | Dataverbetering | ProRail | STRUKTON SYSTEMS BV | ? | ? | ? | Zitron | ? | ? | K-004104 | ? | ? | ? | ? | 2012-03-18 | RWA > Langsventilator
|  | TTI | 116 | 202 | 116-202-1000243247 | 11398699 | Brd Tunnelbuis 2 Ventilator EM012 | TTI | E | BVEQ | VRIJ PRCB | Serienummer: 30-12: 4506/03 // Type: AEG-St B11 JLA100 | 11362789 | Barendrecht Overkapping (niet gebruiken) | SPOORTUN | 1000 | 1000 | 05K | 000004502 | 0052 | [5 empty] | Tunnel buis 2 | Barendrecht | 11.03.2013 | P1001406 | 11.03.2024 | P1008364 | BRD | 39.652,00 | 39.652,00 | 0,00 | 0,000 | 0,000 | 0,000 | 0,000 | ? | 1 | ProRail | ? | ? | ? | ? | Dataverbetering | ProRail | STRUKTON SYSTEMS BV | ? | ? | ? | Zitron | ? | ? | K-004104 | ? | ? | ? | ? | 2012-03-12 | RWA > Langsventilator
|  | TTI | 116 | 202 | 116-202-1000243247 | 11398700 | Brd Tunnelbuis 2 Ventilator EM024 | TTI | E | BVEQ | VRIJ PRCB | Serienummer: 40-12: 4459/03 // Type: AEG- St B13 JLA100 | 11362789 | Barendrecht Overkapping (niet gebruiken) | SPOORTUN | 1000 | 1000 | 05K | 000004502 | 0052 | [5 empty] | Tunnel buis 2 | Barendrecht | 11.03.2013 | P1001406 | 11.03.2024 | P1008364 | BRD | 39.652,00 | 39.652,00 | 0,00 | 0,000 | 0,000 | 0,000 | 0,000 | ? | 1 | ProRail | ? | ? | ? | ? | Dataverbetering | ProRail | STRUKTON SYSTEMS BV | ? | ? | ? | Zitron | ? | ? | K-004104 | ? | ? | ? | ? | 2012-03-12 | RWA > Langsventilator
|  | TTI | 116 | 202 | 116-202-1000130920 | 11398722 | Brd Tunnelbuis 4 Ventilator EM001 | TTI | E | BVEQ | VRIJ PRCB | Serienummer: 70-1: 4972/03 // Type: AEG-Ex B31 JLA300 | 10878751 | 116 Barendrecht Overkapping | SPOORTUN | 1000 | 1000 | 05K | 000004502 | 0052 | [5 empty] | Tunnel buis 4 | Barendrecht | 11.03.2013 | P1001406 | 11.03.2024 | P1008364 | BRDOK | 38.281,00 | 38.281,00 | 0,00 | 0,000 | 0,000 | 0,000 | 0,000 | ? | 1 | ProRail | ? | ? | ? | ? | Dataverbetering | ProRail | STRUKTON SYSTEMS BV | ? | ? | ? | Zitron | ? | ? | K-003820 | ? | ? | ? | ? | 2011-11-27 | RWA > Langsventilator
|  | TTI | 116 | 202 | 116-202-1000130920 | 11398723 | Brd Tunnelbuis 1 Ventilator EM001 | TTI | E | BVEQ | VRIJ PRCB | Serienummer: 10-1: 4482/03 // Type: AEG-St B21 JLA200 | 10878751 | 116 Barendrecht Overkapping | SPOORTUN | 1000 | 1000 | 05K | 000004502 | 0052 | [5 empty] | Tunnel buis 1 | Barendrecht | 11.03.2013 | P1001406 | 11.03.2024 | P1008364 | BRDOK | 38.348,00 | 38.348,00 | 0,00 | 0,000 | 0,000 | 0,000 | 0,000 | ? | 1 | ProRail | ? | ? | ? | ? | Dataverbetering | ProRail | STRUKTON SYSTEMS BV | ? | ? | ? | Zitron | ? | ? | K-003820 | ? | ? | ? | ? | 2011-06-05 | RWA > Langsventilator
|  | TTI | 116 | 202 | 116-202-1000130920 | 11398724 | Brd Tunnelbuis 2 Ventilator EM013 | TTI | E | BVEQ | VRIJ PRCB | Serienummer: 40-1: 6055/04 // Type: AEG-St B51 JLA500 | 10878751 | 116 Barendrecht Overkapping | SPOORTUN | 1000 | 1000 | 05K | 000004502 | 0052 | [5 empty] | Tunnel buis 2 | Barendrecht | 11.03.2013 | P1001406 | 11.03.2024 | P1008364 | BRDOK | 38.348,00 | 38.348,00 | 0,00 | 0,000 | 0,000 | 0,000 | 0,000 | ? | 1 | ProRail | ? | ? | ? | ? | Dataverbetering | ProRail | STRUKTON SYSTEMS BV | ? | ? | ? | Zitron | ? | ? | K-003820 | ? | ? | ? | ? | 2011-07-03 | RWA > Langsventilator
|  | TTI | 116 | 202 | 116-202-1000130920 | 11398725 | Brd Tunnelbuis 2 Ventilator EM014 | TTI | E | BVEQ | VRIJ PRCB | Serienummer: 40-2: 6060/04 // Type: WEG- St B51 JLA500 | 10878751 | 116 Barendrecht Overkapping | SPOORTUN | 1000 | 1000 | 05K | 000004502 | 0052 | [5 empty] | Tunnel buis 2 | Barendrecht | 11.03.2013 | P1001406 | 11.03.2024 | P1008364 | BRDOK | 38.431,00 | 38.431,00 | 0,00 | 0,000 | 0,000 | 0,000 | 0,000 | ? | 1 | ProRail | ? | ? | ? | ? | Dataverbetering | ProRail | STRUKTON SYSTEMS BV | ? | ? | ? | Zitron | ? | ? | K-003820 | ? | ? | ? | ? | 2011-07-03 | RWA > Langsventilator
|  | TTI | 116 | 202 | 116-202-1000130920 | 11398726 | Brd Tunnelbuis 4 Ventilator EM004 | TTI | E | BVEQ | VRIJ PRCB | Serienummer: 70-4: 5786/04 // Type: AEG-Ex B43 JLA400 | 10878751 | 116 Barendrecht Overkapping | SPOORTUN | 1000 | 1000 | 05K | 000004502 | 0052 | [5 empty] | Tunnel buis 4 | Barendrecht | 11.03.2013 | P1001406 | 11.03.2024 | P1008364 | BRDOK | 38.431,00 | 38.341,00 | 0,00 | 0,000 | 0,000 | 0,000 | 0,000 | ? | 1 | ProRail | ? | ? | ? | ? | Dataverbetering | ProRail | STRUKTON SYSTEMS BV | ? | ? | ? | Zitron | ? | ? | K-003820 | ? | ? | ? | ? | 2011-11-27 | RWA > Langsventilator
|  | TTI | 116 | 202 | 116-202-1000130920 | 11398727 | Brd Tunnelbuis 1 Ventilator EM003 | TTI | E | BVEQ | VRIJ PRCB | Serienummer: 10-3: 4479/03 // Type: AEG-St B23 JLA200 | 10878751 | 116 Barendrecht Overkapping | SPOORTUN | 1000 | 1000 | 05K | 000004502 | 0052 | [5 empty] | Tunnel buis 1 | Barendrecht | 11.03.2013 | P1001406 | 11.03.2024 | P1008364 | BRDOK | 38.515,00 | 38.515,00 | 0,00 | 0,000 | 0,000 | 0,000 | 0,000 | ? | 1 | ProRail | ? | ? | ? | ? | Dataverbetering | ProRail | STRUKTON SYSTEMS BV | ? | ? | ? | Zitron | ? | ? | K-003820 | ? | ? | ? | ? | 2011-07-17 | RWA > Langsventilator
|  | TTI | 116 | 202 | 116-202-1000130920 | 11398728 | Brd Tunnelbuis 2 Ventilator EM015 | TTI | E | BVEQ | VRIJ PRCB | Serienummer: 40-3: 6056/04 // Type: AEG- St B51 JLA500 | 10878751 | 116 Barendrecht Overkapping | SPOORTUN | 1000 | 1000 | 05K | 000004502 | 0052 | [5 empty] | Tunnel buis 2 | Barendrecht | 11.03.2013 | P1001406 | 11.03.2024 | P1008364 | BRDOK | 38.515,00 | 38.515,00 | 0,00 | 0,000 | 0,000 | 0,000 | 0,000 | ? | 1 | ProRail | ? | ? | ? | ? | Dataverbetering | ProRail | STRUKTON SYSTEMS BV | ? | ? | ? | Zitron | ? | ? | K-003820 | ? | ? | ? | ? | 2011-07-03 | RWA > Langsventilator
|  | TTI | 116 | 202 | 116-202-1000130920 | 11398729 | Brd Tunnelbuis 1 Ventilator EM004 | TTI | E | BVEQ | VRIJ PRCB | Serienummer: 10-4: 4485/03 // Type: AEG-St B23 JLA200 | 10878751 | 116 Barendrecht Overkapping | SPOORTUN | 1000 | 1000 | 05K | 000004502 | 0052 | [5 empty] | Tunnel buis 1 | Barendrecht | 11.03.2013 | P1001406 | 11.03.2024 | P1008364 | BRDOK | 38.599,00 | 38.599,00 | 0,00 | 0,000 | 0,000 | 0,000 | 0,000 | ? | 1 | ProRail | ? | ? | ? | ? | Dataverbetering | ProRail | STRUKTON SYSTEMS BV | ? | ? | ? | Zitron | ? | ? | K-003820 | ? | ? | ? | ? | 2011-07-17 | RWA > Langsventilator
|  | TTI | 116 | 202 | 116-202-1000130920 | 11398730 | Brd Tunnelbuis 1 Ventilator EM016 | TTI | E | BVEQ | VRIJ PRCB | Serienummer: 20-4: 4493/03 // Type: AEG-St B23 JLA200 | 10878751 | 116 Barendrecht Overkapping | SPOORTUN | 1000 | 1000 | 05K | 000004502 | 0052 | [5 empty] | Tunnel buis 1 | Barendrecht | 11.03.2013 | P1001406 | 11.03.2024 | P1008364 | BRDOK | 38.599,00 | 38.599,00 | 0,00 | 0,000 | 0,000 | 0,000 | 0,000 | ? | 1 | ProRail | ? | ? | ? | ? | Dataverbetering | ProRail | STRUKTON SYSTEMS BV | ? | ? | ? | Zitron | ? | ? | K-003820 | ? | ? | ? | ? | 2011-07-17 | RWA > Langsventilator
|  | TTI | 116 | 202 | 116-202-1000130920 | 11398731 | Brd Tunnelbuis 1 Ventilator EM005 | TTI | E | BVEQ | VRIJ PRCB | Serienummer: 10-5: 4490/03 // Type: AEG-St B23 JLA200 | 10878751 | 116 Barendrecht Overkapping | SPOORTUN | 1000 | 1000 | 05K | 000004502 | 0052 | [5 empty] | Tunnel buis 1 | Barendrecht | 11.03.2013 | P1001406 | 11.03.2024 | P1008364 | BRDOK | 38.684,00 | 38.684,00 | 0,00 | 0,000 | 0,000 | 0,000 | 0,000 | ? | 1 | ProRail | ? | ? | ? | ? | Dataverbetering | ProRail | STRUKTON SYSTEMS BV | ? | ? | ? | Zitron | ? | ? | K-003820 | ? | ? | ? | ? | 2011-07-17 | RWA > Langsventilator
|  | TTI | 116 | 202 | 116-202-1000130920 | 11398732 | Brd Tunnelbuis 4 Ventilator EM009 | TTI | E | BVEQ | VRIJ PRCB | Serienummer: 70-9: 782/04 // Type: AEG-Ex B43 JLA400 | 10878751 | 116 Barendrecht Overkapping | SPOORTUN | 1000 | 1000 | 05K | 000004502 | 0052 | [5 empty] | Tunnel buis 4 | Barendrecht | 11.03.2013 | P1001406 | 11.03.2024 | P1008364 | BRDOK | 38.684,00 | 38.684,00 | 0,00 | 0,000 | 0,000 | 0,000 | 0,000 | ? | 1 | ProRail | ? | ? | ? | ? | Dataverbetering | ProRail | STRUKTON SYSTEMS BV | ? | ? | ? | Zitron | ? | ? | K-003820 | ? | ? | ? | ? | 2011-11-27 | RWA > Langsventilator
|  | TTI | 116 | 202 | 116-202-1000130920 | 11398733 | Brd Tunnelbuis 4 Ventilator EM010 | TTI | E | BVEQ | VRIJ PRCB | Serienummer: 70-10: 4965/03 // Type: AEG-Ex B31 JLA300 | 10878751 | 116 Barendrecht Overkapping | SPOORTUN | 1000 | 1000 | 05K | 000004502 | 0052 | [5 empty] | Tunnel buis 4 | Barendrecht | 11.03.2013 | P1001406 | 11.03.2024 | P1008364 | BRDOK | 38.726,00 | 38.726,00 | 0,00 | 0,000 | 0,000 | 0,000 | 0,000 | ? | 1 | ProRail | ? | ? | ? | ? | Dataverbetering | ProRail | STRUKTON SYSTEMS BV | ? | ? | ? | Zitron | ? | ? | K-003820 | ? | ? | ? | ? | 2011-11-27 | RWA > Langsventilator
|  | TTI | 116 | 202 | 116-202-1000130920 | 11398734 | Brd Tunnelbuis 2 Ventilator EM006 | TTI | E | BVEQ | VRIJ PRCB | Serienummer: 30-6: 6063/04 // Type: WEG-st B51 JLA500 | 10878751 | 116 Barendrecht Overkapping | SPOORTUN | 1000 | 1000 | 05K | 000004502 | 0052 | [5 empty] | Tunnel buis 2 | Barendrecht | 11.03.2013 | P1001406 | 11.03.2024 | P1008364 | BRDOK | 38.768,00 | 38.768,00 | 0,00 | 0,000 | 0,000 | 0,000 | 0,000 | ? | 1 | ProRail | ? | ? | ? | ? | Dataverbetering | ProRail | STRUKTON SYSTEMS BV | ? | ? | ? | Zitron | ? | ? | K-003820 | ? | ? | ? | ? | 2011-07-03 | RWA > Langsventilator
|  | TTI | 116 | 202 | 116-202-1000130920 | 11398735 | Brd Tunnelbuis 4 Ventilator EM016 | TTI | E | BVEQ | VRIJ PRCB | Serienummer: 70-16: 4951/03 // Type: AEG-Ex B43 JLA401 | 10878751 | 116 Barendrecht Overkapping | SPOORTUN | 1000 | 1000 | 05K | 000004502 | 0052 | [5 empty] | Tunnel buis 4 | Barendrecht | 11.03.2013 | P1001406 | 11.03.2024 | P1008364 | BRDOK | 39.021,00 | 39.021,00 | 0,00 | 0,000 | 0,000 | 0,000 | 0,000 | ? | 1 | ProRail | ? | ? | ? | ? | Dataverbetering | ProRail | STRUKTON SYSTEMS BV | ? | ? | ? | Zitron | ? | ? | K-003820 | ? | ? | ? | ? | 2011-11-27 | RWA > Langsventilator
|  | TTI | 116 | 202 | 116-202-1000130920 | 11398736 | Brd Tunnelbuis 4 Ventilator EM017 | TTI | E | BVEQ | VRIJ PRCB | Serienummer: 70-17: 4953/03 // Type: AEG-Ex B31 JLA301 | 10878751 | 116 Barendrecht Overkapping | SPOORTUN | 1000 | 1000 | 05K | 000004502 | 0052 | [5 empty] | Tunnel buis 4 | Barendrecht | 11.03.2013 | P1001406 | 11.03.2024 | P1008364 | BRDOK | 39.064,00 | 39.064,00 | 0,00 | 0,000 | 0,000 | 0,000 | 0,000 | ? | 1 | ProRail | ? | ? | ? | ? | Dataverbetering | ProRail | STRUKTON SYSTEMS BV | ? | ? | ? | Zitron | ? | ? | K-003820 | ? | ? | ? | ? | 2011-11-27 | RWA > Langsventilator
|  | TTI | 116 | 202 | 116-202-1000130920 | 11398737 | Brd Tunnelbuis 5 Ventilator EM012 | TTI | E | BVEQ | VRIJ PRCB | Serienummer: 90-5: 4475/03 // Type: AEG-St B13 JLA100 | 10878751 | 116 Barendrecht Overkapping | SPOORTUN | 1000 | 1000 | 05K | 000004502 | 0052 | [5 empty] | Tunnel buis 5 | Barendrecht | 11.03.2013 | P1001406 | 11.03.2024 | P1008364 | BRDOK | 39.166,00 | 39.166,00 | 0,00 | 0,000 | 0,000 | 0,000 | 0,000 | ? | 1 | ProRail | ? | ? | ? | ? | Dataverbetering | ProRail | STRUKTON SYSTEMS BV | ? | ? | ? | Zitron | ? | ? | K-003820 | ? | ? | ? | ? | 2011-06-26 | RWA > Langsventilator
|  | TTI | 116 | 202 | 116-202-1000130920 | 11398738 | Brd Tunnelbuis 2 Ventilator EM019 | TTI | E | BVEQ | VRIJ PRCB | Serienummer: 40-7: 4980/03 // Type: AEG- St B31 JLA500 | 10878751 | 116 Barendrecht Overkapping | SPOORTUN | 1000 | 1000 | 05K | 000004502 | 0052 | [5 empty] | Tunnel buis 2 | Barendrecht | 11.03.2013 | P1001406 | 11.03.2024 | P1008364 | BRDOK | 39.231,00 | 39.231,00 | 0,00 | 0,000 | 0,000 | 0,000 | 0,000 | ? | 1 | ProRail | ? | ? | ? | ? | Dataverbetering | ProRail | STRUKTON SYSTEMS BV | ? | ? | ? | Zitron | ? | ? | K-003820 | ? | ? | ? | ? | 2011-03-12 | RWA > Langsventilator
|  | TTI | 116 | 202 | 116-202-1000130920 | 11398739 | Brd Tunnelbuis 3 Ventilator EM031 | TTI | E | BVEQ | VRIJ PRCB | Serienummer: 60-13: 4958/03 // Type: AEG-Ex B31 JLA300 | 10878751 | 116 Barendrecht Overkapping | SPOORTUN | 1000 | 1000 | 05K | 000004502 | 0052 | [5 empty] | Tunnel buis 3 | Barendrecht | 11.03.2013 | P1001406 | 11.03.2024 | P1008364 | BRDOK | 39.297,00 | 39.297,00 | 0,00 | 0,000 | 0,000 | 0,000 | 0,000 | ? | 1 | ProRail | ? | ? | ? | ? | Dataverbetering | ProRail | STRUKTON SYSTEMS BV | ? | ? | ? | Zitron | ? | ? | K-003820 | ? | ? | ? | ? | 2011-11-20 | RWA > Langsventilator
|  | TTI | 116 | 202 | 116-202-1000243247 | 11398740 | Brd Tunnelbuis 1 Ventilator EM008 | TTI | E | BVEQ | VRIJ PRCB | Serienummer: 10-8: 4497/03 // Type: AEG-St B21 JLA200 | 11362789 | Barendrecht Overkapping (niet gebruiken) | SPOORTUN | 1000 | 1000 | 05K | 000004502 | 0052 | [5 empty] | Tunnel buis 1 | Barendrecht | 11.03.2013 | P1001406 | 11.03.2024 | P1008364 |  | 39.339,00 | 39.339,00 | 0,00 | 0,000 | 0,000 | 0,000 | 0,000 | ? | 1 | ProRail | ? | ? | ? | ? | Dataverbetering | ProRail | STRUKTON SYSTEMS BV | ? | ? | ? | Zitron | ? | ? | K-003820 | ? | ? | ? | ? | 2011-06-05 | RWA > Langsventilator
|  | TTI | 116 | 202 | 116-202-1000243247 | 11398741 | Brd Tunnelbuis 5 Ventilator EM006 | TTI | E | BVEQ | VRIJ PRCB | Serienummer: 80-6: 4498/03 // Type: AEG-St B11 JLA100 | 11362789 | Barendrecht Overkapping (niet gebruiken) | SPOORTUN | 1000 | 1000 | 05K | 000004502 | 0052 | [5 empty] | Tunnel buis 5 | Barendrecht | 11.03.2013 | P1001406 | 11.03.2024 | P1008364 |  | 39.381,00 | 39.381,00 | 0,00 | 0,000 | 0,000 | 0,000 | 0,000 | ? | 1 | ProRail | ? | ? | ? | ? | Dataverbetering | ProRail | STRUKTON SYSTEMS BV | ? | ? | ? | Zitron | ? | ? | K-003820 | ? | ? | ? | ? | 2011-06-26 | RWA > Langsventilator
|  | TTI | 116 | 202 | 116-202-1000243247 | 11398742 | Brd Tunnelbuis 5 Ventilator EM013 | TTI | E | BVEQ | VRIJ PRCB | Serienummer: 90-6: 4468/03 // Type: AEG-St B11 JLA100 | 11362789 | Barendrecht Overkapping (niet gebruiken) | SPOORTUN | 1000 | 1000 | 05K | 000004502 | 0052 | [5 empty] | Tunnel buis 5 | Barendrecht | 11.03.2013 | P1001406 | 11.03.2024 | P1008364 |  | 39.381,00 | 39.381,00 | 0,00 | 0,000 | 0,000 | 0,000 | 0,000 | ? | 1 | ProRail | ? | ? | ? | ? | Dataverbetering | ProRail | STRUKTON SYSTEMS BV | ? | ? | ? | Zitron | ? | ? | K-003820 | ? | ? | ? | ? | 2011-06-26 | RWA > Langsventilator
|  | TTI | 116 | 202 | 116-202-1000243247 | 11398743 | Brd Tunnelbuis 2 Ventilator EM021 | TTI | E | BVEQ | VRIJ PRCB | Serienummer: 40-9: 4502/03 // Type: AEG- St B11 JLA500 | 11362789 | Barendrecht Overkapping (niet gebruiken) | SPOORTUN | 1000 | 1000 | 05K | 000004502 | 0052 | [5 empty] | Tunnel buis 2 | Barendrecht | 11.03.2013 | P1001406 | 11.03.2024 | P1008364 |  | 39.402,00 | 39.402,00 | 0,00 | 0,000 | 0,000 | 0,000 | 0,000 | ? | 1 | ProRail | ? | ? | ? | ? | Dataverbetering | ProRail | STRUKTON SYSTEMS BV | ? | ? | ? | Zitron | ? | ? | K-003820 | ? | ? | ? | ? | 2011-03-12 | RWA > Langsventilator
|  | TTI | 116 | 202 | 116-202-1000243247 | 11398744 | Brd Tunnelbuis 3 Ventilator EM016 | TTI | E | BVEQ | VRIJ PRCB | Serienummer: 50-16: 4970/03 // Type: AEG-Ex B33 JLA300 | 11362789 | Barendrecht Overkapping (niet gebruiken) | SPOORTUN | 1000 | 1000 | 05K | 000004502 | 0052 | [5 empty] | Tunnel buis 3 | Barendrecht | 11.03.2013 | P1001406 | 11.03.2024 | P1008364 |  | 39.548,00 | 39.548,00 | 0,00 | 0,000 | 0,000 | 0,000 | 0,000 | ? | 1 | ProRail | ? | ? | ? | ? | Dataverbetering | ProRail | STRUKTON SYSTEMS BV | ? | ? | ? | Zitron | ? | ? | K-003820 | ? | ? | ? | ? | 2011-11-20 | RWA > Langsventilator
|  | TTI | 116 | 202 | 116-202-1000243247 | 11398745 | Brd Tunnelbuis 5 Ventilator EM014 | TTI | E | BVEQ | VRIJ PRCB | Serienummer: 90-7: 4473/03 // Type: AEG-St B11 JLA100 | 11362789 | Barendrecht Overkapping (niet gebruiken) | SPOORTUN | 1000 | 1000 | 05K | 000004502 | 0052 | [5 empty] | Tunnel buis 5 | Barendrecht | 11.03.2013 | P1001406 | 11.03.2024 | P1008364 |  | 39.569,00 | 39.569,00 | 0,00 | 0,000 | 0,000 | 0,000 | 0,000 | ? | 1 | ProRail | ? | ? | ? | ? | Dataverbetering | ProRail | STRUKTON SYSTEMS BV | ? | ? | ? | Zitron | ? | ? | K-003820 | ? | ? | ? | ? | 2011-06-26 | RWA > Langsventilator
|  | TTI | 116 | 202 | 116-202-1000243247 | 11398746 | Brd Tunnelbuis 1 Ventilator EM023 | TTI | E | BVEQ | VRIJ PRCB | Serienummer: 20-11: 4469/03 // Type: AEG-St B21 JLA200 | 11362789 | Barendrecht Overkapping (niet gebruiken) | SPOORTUN | 1000 | 1000 | 05K | 000004502 | 0052 | [5 empty] | Tunnel buis 1 | Barendrecht | 11.03.2013 | P1001406 | 11.03.2024 | P1008364 |  | 39.590,00 | 39.590,00 | 0,00 | 0,000 | 0,000 | 0,000 | 0,000 | ? | 1 | ProRail | ? | ? | ? | ? | Dataverbetering | ProRail | STRUKTON SYSTEMS BV | ? | ? | ? | Zitron | ? | ? | K-003820 | ? | ? | ? | ? | 2011-06-05 | RWA > Langsventilator
|  | TTI | 116 | 202 | 116-202-1000243247 | 11398747 | Brd Tunnelbuis 3 Ventilator EM017 | TTI | E | BVEQ | VRIJ PRCB | Serienummer: 50-17: 4966/03 // Type: AEG-Ex B33 JLA300 | 11362789 | Barendrecht Overkapping (niet gebruiken) | SPOORTUN | 1000 | 1000 | 05K | 000004502 | 0052 | [5 empty] | Tunnel buis 3 | Barendrecht | 11.03.2013 | P1001406 | 11.03.2024 | P1008364 |  | 39.631,00 | 39.631,00 | 0,00 | 0,000 | 0,000 | 0,000 | 0,000 | ? | 1 | ProRail | ? | ? | ? | ? | Dataverbetering | ProRail | STRUKTON SYSTEMS BV | ? | ? | ? | Zitron | ? | ? | K-003820 | ? | ? | ? | ? | 2011-11-20 | RWA > Langsventilator
|  | TTI | 116 | 202 | 116-202-1000243247 | 11398748 | Brd Tunnelbuis 1 Ventilator EM024 | TTI | E | BVEQ | VRIJ PRCB | Serienummer: 20-12: 4462/03 // Type: AEG-St B21 JLA200 | 11362789 | Barendrecht Overkapping (niet gebruiken) | SPOORTUN | 1000 | 1000 | 05K | 000004502 | 0052 | [5 empty] | Tunnel buis 1 | Barendrecht | 11.03.2013 | P1001406 | 11.03.2024 | P1008364 |  | 39.652,00 | 39.652,00 | 0,00 | 0,000 | 0,000 | 0,000 | 0,000 | ? | 1 | ProRail | ? | ? | ? | ? | Dataverbetering | ProRail | STRUKTON SYSTEMS BV | ? | ? | ? | Zitron | ? | ? | K-003820 | ? | ? | ? | ? | 2011-06-05 | RWA > Langsventilator
|  | TTI | 116 | 202 | 116-202-1000243247 | 11398749 | Brd Tunnelbuis 3 Ventilator EM036 | TTI | E | BVEQ | VRIJ PRCB | Serienummer: 60-18: 4952/03 // Type: AEG-Ex B31 JLA300 | 11362789 | Barendrecht Overkapping (niet gebruiken) | SPOORTUN | 1000 | 1000 | 05K | 000004502 | 0052 | [5 empty] | Tunnel buis 3 | Barendrecht | 11.03.2013 | P1001406 | 11.03.2024 | P1008364 |  | 39.715,00 | 39.715,00 | 0,00 | 0,000 | 0,000 | 0,000 | 0,000 | ? | 1 | ProRail | ? | ? | ? | ? | Dataverbetering | ProRail | STRUKTON SYSTEMS BV | ? | ? | ? | Zitron | ? | ? | K-003820 | ? | ? | ? | ? | 2011-11-20 | RWA > Langsventilator
|  | TTI | 163 | 202 | 163-202-1000138105 | 11456421 | Wspt Ventilator Tunnelbuizen H | TTI | E | BVEQ | VRIJ PRCB | Type: Jet/Fan AFR 728/280 TB4 03A + M36 01 | 10878796 | 163 Willemsspoortunnel | SPOORTUN | 1000 | 1000 | 03K | 000004502 | 0052 | [5 empty] | Tunnelbuizen H Wspt | Rotterdam | 27.11.2013 | 00986000 | 11.03.2024 | P1008364 | WSPT | 48.135,00 | 48.135,00 | 0,00 | 0,000 | 0,000 | 0,000 | 0,000 | ? | 1 | ProRail | ? | ? | ? | ? | Dataverbetering | ProRail | BAM RAIL | ? | ? | ? | NOVENCO | ? | 2033-01-01 | K-004405 | ? | 2013-12-02 | ? | ? | 2013-11-01 | RWA > Langsventilator
|  | TTI | 163 | 202 | 163-202-1000138105 | 11456424 | Wspt Ventilator Tunnelbuizen K | TTI | E | BVEQ | VRIJ PRCB | Type: Jet/Fan AFR 728/280 TB2 16A + M36 02 | 10878796 | 163 Willemsspoortunnel | SPOORTUN | 1000 | 1000 | 03K | 000004502 | 0052 | [5 empty] | Tunnelbuizen K Wspt | Rotterdam | 27.11.2013 | 00986000 | 11.03.2024 | P1008364 | WSPT | 45.744,00 | 45.744,00 | 0,00 | 0,000 | 0,000 | 0,000 | 0,000 | ? | 1 | ProRail | ? | ? | ? | ? | Dataverbetering | ProRail | VolkerRail | ? | ? | ? | NOVENCO | ? | 2033-01-01 | K-004105 | ? | 2013-04-08 | ? | ? | 2013-01-14 | RWA > Langsventilator
|  | TTI | 163 | 202 | 163-202-1000138105 | 11456426 | Wspt Ventilator Tunnelbuizen K | TTI | E | BVEQ | VRIJ PRCB | Type: Jet/Fan AFR 728/280 TB2 14A + M36 01 | 10878796 | 163 Willemsspoortunnel | SPOORTUN | 1000 | 1000 | 03K | 000004502 | 0052 |  |  |  |  | KM 46.282 | Tunnelbuizen K Wspt | Rotterdam | 27.11.2013 | 00986000 | 11.03.2024 | P1008364 | WSPT | 46.282,00 | 46.282,00 | 0,00 | 0,000 | 0,000 | 0,000 | 0,000 | ? | 1 | ProRail | ? | ? | ? | ? | Dataverbetering | ProRail | VolkerRail | ? | ? | 2013-07-08 | NOVENCO | ? | 2033-01-01 | K-004105 | ? | 2013-07-08 | ? | ? | 2013-04-29 | RWA > Langsventilator
|  | TTI | 163 | 202 | 163-202-1000138105 | 11456427 | Wspt Ventilator Tunnelbuizen L | TTI | E | BVEQ | VRIJ PRCB | Type: Jet/Fan AFR 728/280 TB1 B2 + M36 01 | 10878796 | 163 Willemsspoortunnel | SPOORTUN | 1000 | 1000 | 03K | 000004502 | 0052 | [5 empty] | Tunnelbuizen L Wspt | Rotterdam | 27.11.2013 | 00986000 | 11.03.2024 | P1008364 | WSPT | 47.729,00 | 47.729,00 | 0,00 | 0,000 | 0,000 | 0,000 | 0,000 | ? | 1 | ProRail | ? | ? | ? | ? | Dataverbetering | ProRail | VolkerRail | ? | ? | ? | NOVENCO | ? | 2033-01-01 | K-004105 | ? | 2013-08-18 | ? | ? | 2013-07-03 | RWA > Langsventilator
|  | TTI | 116 | 202 | 116-202-1000130920 | 11483927 | Brd Tunnelbuis 3 Ventilator EM003 | TTI | E | BVEQ | VRIJ PRCB | Serienummer: 50-3:4968/03 Type: AEG-St B33 JLA300 | 10878751 | 116 Barendrecht Overkapping | SPOORTUN | 1000 | 1000 | 05K | 000004502 | 0052 | [5 empty] | Tunnel buis 3 | Barendrecht | 17.04.2014 | 00986000 | 11.03.2024 | P1008364 | BRD | 38.460,00 | 38.460,00 | 0,00 | 0,000 | 0,000 | 0,000 | 0,000 | ? | 1 | ProRail | ? | ? | ? | ? | Dataverbetering | ProRail | STRUKTON | ? | ? | ? | Zitron | ? | ? | K-004404 | ? | ? | ? | ? | 2013-02-16 | RWA > Langsventilator
|  | TTI | 116 | 202 | 116-202-1000130920 | 11483928 | Brd Tunnelbuis 3 Ventilator EM014 | TTI | E | BVEQ | VRIJ PRCB | Serienumer:50-14:4944/03 Type:AEG-St B32 JLA300 | 10878751 | 116 Barendrecht Overkapping | SPOORTUN | 1000 | 1000 | 05K | 000004502 | 0052 | [5 empty] | Tunnelbuis 3 | Barendrecht | 17.04.2014 | 00986000 | 11.03.2024 | P1008364 | BRD | 39.381,00 | 39.381,00 | 0,00 | 0,000 | 0,000 | 0,000 | 0,000 | ? | 1 | ProRail | ? | ? | ? | ? | Dataverbetering | ProRail | STRUKTON | ? | ? | ? | Zitron | ? | ? | K-004404 | ? | ? | ? | ? | 2013-02-16 | RWA > Langsventilator
|  | TTI | 116 | 202 | 116-202-1000130920 | 11483929 | Brd Tunnelbuis 3 Ventilator EM015 | TTI | E | BVEQ | VRIJ PRCB | Serienummer:50-15:4971/03 Type:AEG-St B32 JLA300 | 10878751 | 116 Barendrecht Overkapping | SPOORTUN | 1000 | 1000 | 05K | 000004502 | 0052 | [5 empty] | Tunnelbuis 3 | Barendrecht | 17.04.2014 | 00986000 | 11.03.2024 | P1008364 | BRD | 39.465,00 | 39.465,00 | 0,00 | 0,000 | 0,000 | 0,000 | 0,000 | ? | 1 | ProRail | ? | ? | ? | ? | Dataverbetering | ProRail | STRUKTON | ? | ? | ? | Zitron | ? | ? | K-004404 | ? | ? | ? | ? | 2013-02-16 | RWA > Langsventilator
|  | TTI | 116 | 202 | 116-202-1000130920 | 11483930 | Brd Tunnelbuis 3 Ventilator EM018 | TTI | E | BVEQ | VRIJ PRCB | Serienummer:50-18:4979/03 Type:AEG-St B31 JLA300 | 10878751 | 116 Barendrecht Overkapping | SPOORTUN | 1000 | 1000 | 05K | 000004502 | 0052 | [5 empty] | Tunnelbuis 3 | Barendrecht | 17.04.2014 | 00986000 | 11.03.2024 | P1008364 | BRD | 38.760,00 | 38.760,00 | 0,00 | 0,000 | 0,000 | 0,000 | 0,000 | ? | 1 | ProRail | ? | ? | ? | ? | Dataverbetering | ProRail | STRUKTON | ? | ? | ? | Zitron | ? | ? | K-004404 | ? | ? | ? | ? | 2013-02-16 | RWA > Langsventilator
|  | TTI | 116 | 202 | 116-202-1000130920 | 11483931 | Brd Tunnelbuis 3 Ventilator EM024 | TTI | E | BVEQ | VRIJ PRCB | Serienummer:60-6:5794/04 Type: AEG-St B41 JLA400 | 10878751 | 116 Barendrecht Overkapping | SPOORTUN | 1000 | 1000 | 05K | 000004502 | 0052 | [5 empty] | Tunnelbuis 3 | Barendrecht | 17.04.2014 | 00986000 | 11.03.2024 | P1008364 | BRD | 38.705,00 | 38.705,00 | 0,00 | 0,000 | 0,000 | 0,000 | 0,000 | ? | 1 | ProRail | ? | ? | ? | ? | Dataverbetering | ProRail | STRUKTON | ? | ? | ? | Zitron | ? | ? | K-004404 | ? | ? | ? | ? | 2013-09-28 | RWA > Langsventilator
|  | TTI | 116 | 202 | 116-202-1000130920 | 11483932 | Brd Tunnelbuis 3 Ventilator EM025 | TTI | E | BVEQ | VRIJ PRCB | Serienummer:60-7:5793/04 Type: AEG-St B41 JLA400 | 10878751 | 116 Barendrecht Overkapping | SPOORTUN | 1000 | 1000 | 05K | 000004502 | 0052 | [5 empty] | Tunnelbuis 3 | Barendrecht | 17.04.2014 | 00986000 | 11.03.2024 | P1008364 | BRD | 38.789,00 | 38.789,00 | 0,00 | 0,000 | 0,000 | 0,000 | 0,000 | ? | 1 | ProRail | ? | ? | ? | ? | Dataverbetering | ProRail | STRUKTON | ? | ? | ? | Zitron | ? | ? | K-004404 | ? | ? | ? | ? | 2013-09-28 | RWA > Langsventilator
|  | TTI | 116 | 202 | 116-202-1000130920 | 11483933 | Brd Tunnelbuis 3 Ventilator EM034 | TTI | E | BVEQ | VRIJ PRCB | Serienummer:60-16:5788/04 Type:WEG-St B43 JLA400 | 10878751 | 116 Barendrecht Overkapping | SPOORTUN | 1000 | 1000 | 05K | 000004502 | 0052 | [5 empty] | Tunnelbuis 3 | Barendrecht | 17.04.2014 | 00986000 | 11.03.2024 | P1008364 | BRD | 39.540,00 | 39.540,00 | 0,00 | 0,000 | 0,000 | 0,000 | 0,000 | ? | 1 | ProRail | ? | ? | ? | ? | Dataverbetering | ProRail | STRUKTON | ? | ? | ? | Zitron | ? | ? | K-004404 | ? | ? | ? | ? | 2013-09-28 | RWA > Langsventilator
|  | TTI | 116 | 202 | 116-202-1000130920 | 11483934 | Brd Tunnelbuis 3 Ventilator EM035 | TTI | E | BVEQ | VRIJ PRCB | Serienummer:60-17:5789/04 Type: AEG-St B43 JLA400 | 10878751 | 116 Barendrecht Overkapping | SPOORTUN | 1000 | 1000 | 05K | 000004502 | 0052 | [5 empty] | Tunnelbuis 3 | Barendrecht | 17.04.2014 | 00986000 | 11.03.2024 | P1008364 | BRD | 39.620,00 | 39.620,00 | 0,00 | 0,000 | 0,000 | 0,000 | 0,000 | ? | 1 | ProRail | ? | ? | ? | ? | Dataverbetering | ProRail | STRUKTON | ? | ? | ? | Zitron | ? | ? | K-004404 | ? | ? | ? | ? | 2013-09-28 | RWA > Langsventilator
|  | TTI | 116 | 202 | 116-202-1000130920 | 11483935 | Brd Tunnelbuis 4 Ventilator EM002 | TTI | E | BVEQ | VRIJ PRCB | Serienummer:70-2:4977/03 Type: AEG-St B31 JLA300 | 10878751 | 116 Barendrecht Overkapping | SPOORTUN | 1000 | 1000 | 05K | 000004502 | 0052 | [5 empty] | Tunnel buis 4 | Barendrecht | 17.04.2014 | 00986000 | 11.03.2024 | P1008364 | BRD | 38.326,00 | 38.326,00 | 0,00 | 0,000 | 0,000 | 0,000 | 0,000 | ? | 1 | ProRail | ? | ? | ? | ? | Dataverbetering | ProRail | STRUKTON | ? | ? | ? | Zitron | ? | ? | K-004404 | ? | ? | ? | ? | 2013-11-23 | RWA > Langsventilator
|  | TTI | 116 | 202 | 116-202-1000130920 | 11483936 | Brd Tunnelbuis 4 Ventilator EM003 | TTI | E | BVEQ | VRIJ PRCB | Serienummer: 70-3:4960/03 Type: AEG-St B31 JLA300 | 10878751 | 116 Barendrecht Overkapping | SPOORTUN | 1000 | 1000 | 05K | 000004502 | 0052 | [5 empty] | Tunnel buis 4 | Barendrecht | 17.04.2014 | 00986000 | 11.03.2024 | P1008364 | BRD | 38.380,00 | 38.380,00 | 0,00 | 0,000 | 0,000 | 0,000 | 0,000 | ? | 1 | ProRail | ? | ? | ? | ? | Dataverbetering | ProRail | STRUKTON | ? | ? | ? | Zitron | ? | ? | K-004404 | ? | ? | ? | ? | 2013-05-11 | RWA > Langsventilator
|  | TTI | 116 | 202 | 116-202-1000130920 | 11483937 | Brd Tunnelbuis 4 Ventilator EM005 | TTI | E | BVEQ | VRIJ PRCB | Serienummer:70-5:4973/03 Type: AEG-St B33 JLA300 | 10878751 | 116 Barendrecht Overkapping | SPOORTUN | 1000 | 1000 | 05K | 000004502 | 0052 | [5 empty] | Tunnel buis 4 | Barendrecht | 17.04.2014 | 00986000 | 11.03.2024 | P1008364 | BRD | 38.473,00 | 38.473,00 | 0,00 | 0,000 | 0,000 | 0,000 | 0,000 | ? | 1 | ProRail | ? | ? | ? | ? | Dataverbetering | ProRail | STRUKTON | ? | ? | ? | Zitron | ? | ? | K-004404 | ? | ? | ? | ? | 2013-05-11 | RWA > Langsventilator
|  | TTI | 116 | 202 | 116-202-1000130920 | 11483938 | Brd Tunnelbuis 4 Ventilator EM006 | TTI | E | BVEQ | VRIJ PRCB | Serienummer:70-6:12487/09 Type: WEG-St B31 JLA300 | 10878751 | 116 Barendrecht Overkapping | SPOORTUN | 1000 | 1000 | 05K | 000004502 | 0052 | [5 empty] | Tunnel buis 4 | Barendrecht | 17.04.2014 | 00986000 | 11.03.2024 | P1008364 | BRD | 38.515,00 | 38.515,00 | 0,00 | 0,000 | 0,000 | 0,000 | 0,000 | ? | 1 | ProRail | ? | ? | ? | ? | Dataverbetering | ProRail | STRUKTON | ? | ? | ? | Zitron | ? | ? | K-004404 | ? | ? | ? | ? | 2013-11-23 | RWA > Langsventilator
|  | TTI | 116 | 202 | 116-202-1000130920 | 11483939 | Brd Tunnelbuis 4 Ventilator EM026 | TTI | E | BVEQ | VRIJ PRCB | Serienummer:70-26: 4943/03 Type: AEG-St B33 JLA300 | 10878751 | 116 Barendrecht Overkapping | SPOORTUN | 1000 | 1000 | 05K | 000004502 | 0052 | [5 empty] | Tunnel buis 4 | Barendrecht | 17.04.2014 | 00986000 | 11.03.2024 | P1008364 | BRD | 39.527,00 | 39.527,00 | 0,00 | 0,000 | 0,000 | 0,000 | 0,000 | ? | 1 | ProRail | ? | ? | ? | ? | Dataverbetering | ProRail | STRUKTON | ? | ? | ? | Zitron | ? | ? | K-004404 | ? | ? | ? | ? | 2013-11-23 | RWA > Langsventilator
|  | TTI | 116 | 202 | 116-202-1000130920 | 11483940 | Brd Tunnelbuis 4 Ventilator EM028 | TTI | E | BVEQ | VRIJ PRCB | Serienummer:70-28: 4956/03 Type: AEG-St B31 JLA300 | 10878751 | 116 Barendrecht Overkapping | SPOORTUN | 1000 | 1000 | 05K | 000004502 | 0052 | [5 empty] | Tunnel buis 4 | Barendrecht | 17.04.2014 | 00986000 | 11.03.2024 | P1008364 | BRD | 39.631,00 | 39.631,00 | 0,00 | 0,000 | 0,000 | 0,000 | 0,000 | ? | 1 | ProRail | ? | ? | ? | ? | Dataverbetering | ProRail | STRUKTON | ? | ? | ? | Zitron | ? | ? | K-004404 | ? | ? | ? | ? | 2013-05-11 | RWA > Langsventilator
|  | TTI | 116 | 202 | 116-202-1000130920 | 11483941 | Brd Tunnelbuis 4 Ventilator EM029 | TTI | E | BVEQ | VRIJ PRCB | Serienummer:70-29: 4945/03 Type: AEG-St B31 JLA300 | 10878751 | 116 Barendrecht Overkapping | SPOORTUN | 1000 | 1000 | 05K | 000004502 | 0052 | [5 empty] | Tunnel buis 4 | Barendrecht | 17.04.2014 | 00986000 | 11.03.2024 | P1008364 | BRD | 39.694,00 | 39.694,00 | 0,00 | 0,000 | 0,000 | 0,000 | 0,000 | ? | 1 | ProRail | ? | ? | ? | ? | Dataverbetering | ProRail | STRUKTON | ? | ? | ? | Zitron | ? | ? | K-004404 | ? | ? | ? | ? | 2013-05-11 | RWA > Langsventilator
|  | TTI | 116 | 202 | 116-202-1000130920 | 11483942 | Brd Tunnelbuis 4 Ventilator EM030 | TTI | E | BVEQ | VRIJ PRCB | Serienummer:70-30: 4957/03 Type: AEG-St B33 JLA300 | 10878751 | 116 Barendrecht Overkapping | SPOORTUN | 1000 | 1000 | 05K | 000004502 | 0052 | [5 empty] | Tunnel buis 4 | Barendrecht | 17.04.2014 | 00986000 | 11.03.2024 | P1008364 | BRD | 39.720,00 | 39.720,00 | 0,00 | 0,000 | 0,000 | 0,000 | 0,000 | ? | 1 | ProRail | ? | ? | ? | ? | Dataverbetering | ProRail | STRUKTON | ? | ? | ? | Zitron | ? | ? | K-004404 | ? | ? | ? | ? | 2013-11-23 | RWA > Langsventilator
|  | TTI | 116 | 202 | 116-202-1000130920 | 11483943 | Brd Tunnelbuis 5 Ventilator EM003 | TTI | E | BVEQ | VRIJ PRCB | Serienummer:80-3: 4499/03 Type: AEG-St B13 JLA100 | 10878751 | 116 Barendrecht Overkapping | SPOORTUN | 1000 | 1000 | 05K | 000004502 | 0052 | [5 empty] | Tunnel buis 5 | Barendrecht | 17.04.2014 | 00986000 | 11.03.2024 | P1008364 | BRD | 38.810,00 | 38.810,00 | 0,00 | 0,000 | 0,000 | 0,000 | 0,000 | ? | 1 | ProRail | ? | ? | ? | ? | Dataverbetering | ProRail | STRUKTON | ? | ? | ? | Zitron | ? | ? | K-004404 | ? | ? | ? | ? | 2013-06-09 | RWA > Langsventilator
|  | TTI | 116 | 202 | 116-202-1000130920 | 11483944 | Brd Tunnelbuis 5 Ventilator EM004 | TTI | E | BVEQ | VRIJ PRCB | Serienummer:80-4: 4504/03 Type: AEG-St B13 JLA100 | 10878751 | 116 Barendrecht Overkapping | SPOORTUN | 1000 | 1000 | 05K | 000004502 | 0052 | [5 empty] | Tunnel buis 5 | Barendrecht | 17.04.2014 | 00986000 | 11.03.2024 | P1008364 | BRD | 39.000,00 | 39.000,00 | 0,00 | 0,000 | 0,000 | 0,000 | 0,000 | ? | 1 | ProRail | ? | ? | ? | ? | Dataverbetering | ProRail | STRUKTON | ? | ? | ? | Zitron | ? | ? | K-004404 | ? | ? | ? | ? | 2013-06-09 | RWA > Langsventilator
|  | TTI | 116 | 202 | 116-202-1000130920 | 11483945 | Brd Tunnelbuis 5 Ventilator EM005 | TTI | E | BVEQ | VRIJ PRCB | Serienummer:80-5:4461/03 Type: WEG-St B11 JLA100 | 10878751 | 116 Barendrecht Overkapping | SPOORTUN | 1000 | 1000 | 05K | 000004502 | 0052 | [5 empty] | Tunnel buis 5 | Barendrecht | 17.04.2014 | 00986000 | 11.03.2024 | P1008364 | BRD | 39.166,00 | 39.166,00 | 0,00 | 0,000 | 0,000 | 0,000 | 0,000 | ? | 1 | ProRail | ? | ? | ? | ? | Dataverbetering | ProRail | STRUKTON | ? | ? | ? | Zitron | ? | ? | K-004404 | ? | ? | ? | ? | 2013-06-09 | RWA > Langsventilator
|  | TTI | 116 | 202 | 116-202-1000130920 | 11483946 | Brd Tunnelbuis 5 Ventilator EM007 | TTI | E | BVEQ | VRIJ PRCB | Serienummer:80-7: 4477/03 Type: AEG-St B11 JLA100 | 10878751 | 116 Barendrecht Overkapping | SPOORTUN | 1000 | 1000 | 05K | 000004502 | 0052 | [5 empty] | Tunnel buis 5 | Barendrecht | 17.04.2014 | 00986000 | 11.03.2024 | P1008364 | BRD | 39.560,00 | 39.560,00 | 0,00 | 0,000 | 0,000 | 0,000 | 0,000 | ? | 1 | ProRail | ? | ? | ? | ? | Dataverbetering | ProRail | STRUKTON | ? | ? | ? | Zitron | ? | ? | K-004404 | ? | ? | ? | ? | 2013-06-09 | RWA > Langsventilator
|  | TTI | 116 | 202 | 116-202-1000130920 | 11483947 | Brd Tunnelbuis 1 Ventilator EM013 | TTI | E | BVEQ | VRIJ PRCB | Serienummer:20-1:6059/04 Type: AEG-St B53 JLA500 | 10878751 | 116 Barendrecht Overkapping | SPOORTUN | 1000 | 1000 | 05K | 000004502 | 0052 | [5 empty] | Tunnel buis 1 | Barendrecht | 17.04.2014 | 00986000 | 11.03.2024 | P1008364 | BRD | 38.348,00 | 38.348,00 | 0,00 | 0,000 | 0,000 | 0,000 | 0,000 | ? | 1 | ProRail | ? | ? | ? | ? | Dataverbetering | ProRail | STRUKTON | ? | ? | ? | Zitron | ? | ? | K-004404 | ? | ? | ? | ? | 2013-06-15 | RWA > Langsventilator
|  | TTI | 116 | 202 | 116-202-1000130920 | 11483948 | Brd Tunnelbuis 1 Ventilator EM014 | TTI | E | BVEQ | VRIJ PRCB | Serienummer:20-2:6062/04 Type: AEG-St B51 JLA500 | 10878751 | 116 Barendrecht Overkapping | SPOORTUN | 1000 | 1000 | 05K | 000004502 | 0052 | [5 empty] | Tunnel buis 1 | Barendrecht | 17.04.2014 | 00986000 | 11.03.2024 | P1008364 | BRD | 38.431,00 | 38.431,00 | 0,00 | 0,000 | 0,000 | 0,000 | 0,000 | ? | 1 | ProRail | ? | ? | ? | ? | Dataverbetering | ProRail | STRUKTON | ? | ? | ? | Zitron | ? | ? | K-004404 | ? | ? | ? | ? | 2013-06-15 | RWA > Langsventilator
|  | TTI | 116 | 202 | 116-202-1000130920 | 11483949 | Brd Tunnelbuis 1 Ventilator EM015 | TTI | E | BVEQ | VRIJ PRCB | Serienummer:20-3:4489/03 Type: AEG-St B21 JLA200 | 10878751 | 116 Barendrecht Overkapping | SPOORTUN | 1000 | 1000 | 05K | 000004502 | 0052 | [5 empty] | Tunnel buis 1 | Barendrecht | 17.04.2014 | 00986000 | 11.03.2024 | P1008364 | BRD | 38.500,00 | 38.500,00 | 0,00 | 0,000 | 0,000 | 0,000 | 0,000 | ? | 1 | ProRail | ? | ? | ? | ? | Dataverbetering | ProRail | STRUKTON | ? | ? | ? | Zitron | ? | ? | K-004404 | ? | ? | ? | ? | 2013-03-09 | RWA > Langsventilator
|  | TTI | 116 | 202 | 116-202-1000130920 | 11483950 | Brd Tunnelbuis 1 Ventilator EM017 | TTI | E | BVEQ | VRIJ PRCB | Serienummer:20-:4492/03 Type: AEG-St B21 JLA200 | 10878751 | 116 Barendrecht Overkapping | SPOORTUN | 1000 | 1000 | 05K | 000004502 | 0052 | [5 empty] | Tunnel buis 1 | Barendrecht | 17.04.2014 | 00986000 | 11.03.2024 | P1008364 | BRD | 38.684,00 | 38.684,00 | 0,00 | 0,000 | 0,000 | 0,000 | 0,000 | ? | 1 | ProRail | ? | ? | ? | ? | Dataverbetering | ProRail | STRUKTON | ? | ? | ? | Zitron | ? | ? | K-004404 | ? | ? | ? | ? | 2013-03-09 | RWA > Langsventilator
|  | TTI | 116 | 202 | 116-202-1000130920 | 11483951 | Brd Tunnelbuis 1 Ventilator EM019 | TTI | E | BVEQ | VRIJ PRCB | Serienummer:20-7:4464/03Type: AEG-St B23 JLA200 | 10878751 | 116 Barendrecht Overkapping | SPOORTUN | 1000 | 1000 | 05K | 000004502 | 0052 | [5 empty] | Tunnel buis 1 | Barendrecht | 17.04.2014 | 00986000 | 11.03.2024 | P1008364 | BRD | 39.231,00 | 39.231,00 | 0,00 | 0,000 | 0,000 | 0,000 | 0,000 | ? | 1 | ProRail | ? | ? | ? | ? | Dataverbetering | ProRail | STRUKTON | ? | ? | ? | Zitron | ? | ? | K-004404 | ? | ? | ? | ? | 2013-03-09 | RWA > Langsventilator
|  | TTI | 116 | 202 | 116-202-1000130920 | 11483952 | Brd Tunnelbuis 1 Ventilator EM020 | TTI | E | BVEQ | VRIJ PRCB | Serienummer:20-8:6064/04 Type: AEG-St B51 JLA500 | 10878751 | 116 Barendrecht Overkapping | SPOORTUN | 1000 | 1000 | 05K | 000004502 | 0052 | [5 empty] | Tunnel buis 1 | Barendrecht | 17.04.2014 | 00986000 | 11.03.2024 | P1008364 | BRD | 39.339,00 | 39.339,00 | 0,00 | 0,000 | 0,000 | 0,000 | 0,000 | ? | 1 | ProRail | ? | ? | ? | ? | Dataverbetering | ProRail | STRUKTON | ? | ? | ? | Zitron | ? | ? | K-004404 | ? | ? | ? | ? | 2013-06-15 | RWA > Langsventilator
|  | TTI | 116 | 202 | 116-202-1000130920 | 11483953 | Brd Tunnelbuis 1 Ventilator EM021 | TTI | E | BVEQ | VRIJ PRCB | Serienummer:20-9:4466/03 Type: AEG-St B23 JLA200 | 10878751 | 116 Barendrecht Overkapping | SPOORTUN | 1000 | 1000 | 05K | 000004502 | 0052 | [5 empty] | Tunnel buis 1 | Barendrecht | 17.04.2014 | 00986000 | 11.03.2024 | P1008364 | BRD | 39.402,00 | 39.402,00 | 0,00 | 0,000 | 0,000 | 0,000 | 0,000 | ? | 1 | ProRail | ? | ? | ? | ? | Dataverbetering | ProRail | STRUKTON | ? | ? | ? | Zitron | ? | ? | K-004404 | ? | ? | ? | ? | 2013-03-09 | RWA > Langsventilator
|  | TTI | 116 | 202 | 116-202-1000130920 | 11483954 | Brd Tunnelbuis 1 Ventilator EM022 | TTI | E | BVEQ | VRIJ PRCB | Serienummer:20-10:6058/04 Type: AEG-St B53 JLA500 | 10878751 | 116 Barendrecht Overkapping | SPOORTUN | 1000 | 1000 | 05K | 000004502 | 0052 | [5 empty] | Tunnel buis 1 | Barendrecht | 17.04.2014 | 00986000 | 11.03.2024 | P1008364 | BRD | 39.486,00 | 39.486,00 | 0,00 | 0,000 | 0,000 | 0,000 | 0,000 | ? | 1 | ProRail | ? | ? | ? | ? | Dataverbetering | ProRail | STRUKTON | ? | ? | ? | Zitron | ? | ? | K-004404 | ? | ? | ? | ? | 2013-06-15 | RWA > Langsventilator
|  | TTI | 116 | 202 | 116-202-1000130920 | 11483955 | Brd Tunnelbuis 2 Ventilator EM001 | TTI | E | BVEQ | VRIJ PRCB | Serienummer:30-1:6057/04 Type: AEG-St B53 JLA500 | 10878751 | 116 Barendrecht Overkapping | SPOORTUN | 1000 | 1000 | 05K | 000004502 | 0052 | [5 empty] | Tunnel buis 2 | Barendrecht | 17.04.2014 | 00986000 | 11.03.2024 | P1008364 | BRD | 38.348,00 | 38.348,00 | 0,00 | 0,000 | 0,000 | 0,000 | 0,000 | ? | 1 | ProRail | ? | ? | ? | ? | Dataverbetering | ProRail | STRUKTON | ? | ? | ? | Zitron | ? | ? | K-004404 | ? | ? | ? | ? | 2013-02-09 | RWA > Langsventilator
|  | TTI | 116 | 202 | 116-202-1000130920 | 11483956 | Brd Tunnelbuis 2 Ventilator EM002 | TTI | E | BVEQ | VRIJ PRCB | Serienummer:30-2:6054/04 Type: AEG-St B53 JLA500 | 10878751 | 116 Barendrecht Overkapping | SPOORTUN | 1000 | 1000 | 05K | 000004502 | 0052 | [5 empty] | Tunnel buis 2 | Barendrecht | 17.04.2014 | 00986000 | 11.03.2024 | P1008364 | BRD | 38.431,00 | 38.431,00 | 0,00 | 0,000 | 0,000 | 0,000 | 0,000 | ? | 1 | ProRail | ? | ? | ? | ? | Dataverbetering | ProRail | STRUKTON | ? | ? | ? | Zitron | ? | ? | K-004404 | ? | ? | ? | ? | 2013-02-09 | RWA > Langsventilator
|  | TTI | 116 | 202 | 116-202-1000130920 | 11483957 | Brd Tunnelbuis 2 Ventilator EM007 | TTI | E | BVEQ | VRIJ PRCB | Serienummer:30-7:6065/04 Type: AEG-St B53 JLA500 | 10878751 | 116 Barendrecht Overkapping | SPOORTUN | 1000 | 1000 | 05K | 000004502 | 0052 | [5 empty] | Tunnel buis 2 | Barendrecht | 17.04.2014 | 00986000 | 11.03.2024 | P1008364 | BRD | 39.231,00 | 39.231,00 | 0,00 | 0,000 | 0,000 | 0,000 | 0,000 | ? | 1 | ProRail | ? | ? | ? | ? | Dataverbetering | ProRail | STRUKTON | ? | ? | ? | Zitron | ? | ? | K-004404 | ? | ? | ? | ? | 2013-02-09 | RWA > Langsventilator
|  | TTI | 116 | 202 | 116-202-1000130920 | 11483958 | Brd Tunnelbuis 2 Ventilator EM009 | TTI | E | BVEQ | VRIJ PRCB | Serienummer: 30-9:6067/04 Type: AEG-St B52 JLA500 | 10878751 | 116 Barendrecht Overkapping | SPOORTUN | 1000 | 1000 | 05K | 000004502 | 0052 | [5 empty] | Tunnel buis 2 | Barendrecht | 17.04.2014 | 00986000 | 11.03.2024 | P1008364 | BRD | 39.402,00 | 39.402,00 | 0,00 | 0,000 | 0,000 | 0,000 | 0,000 | ? | 1 | ProRail | ? | ? | ? | ? | Dataverbetering | ProRail | STRUKTON | ? | ? | ? | Zitron | ? | ? | K-004404 | ? | ? | ? | ? | 2013-02-09 | RWA > Langsventilator
|  | TTI | 163 | 202 | 163-202-1000138105 | 11486217 | Wspt Ventilator Tunnelbuizen L | TTI | E | BVEQ | VRIJ PRCB | Type: Jet/Fan AFR 728/280 TB1 16A + M36 02 | 10878796 | 163 Willemsspoortunnel | SPOORTUN | 1000 | 1000 | 03K | 000004502 | 0052 | [5 empty] | Tunnelbuizen L Wspt | Rotterdam | 16.05.2014 | 00986000 | 11.03.2024 | P1008364 | WSPT | 45.744,00 | 45.744,00 | 0,00 | 0,000 | 0,000 | 0,000 | 0,000 | ? | 1 | ProRail | ? | ? | ? | ? | Dataverbetering | ProRail | BAM RAIL | ? | ? | 2013-09-01 | NOVENCO | ? | 2033-01-01 | K-004405 | ? | 2013-10-04 | ? | ? | 2013-09-01 | RWA > Langsventilator
|  | TTI | 112 | 202 | 112-202-1000216536 | 11516479 | 1.4.083 Communicatie VL/SMC | TTI | E | BVEQ | VRIJ PRCB |  | 11516469 | 112 Delft Tunnel | SPOORTUN | 1000 | 1000 | 02K | 000004502 | 0051 | [6 empty] | Delft | 21.11.2014 | 00986000 | 11.03.2024 | P1008364 | DTTL | 68.135,00 | 70.485,00 | 2350,00 | 83.618,184 | 84.527,040 | 448.184,913 | 445.979,489 | ? | 1 | ProRail | ? | ? | ? | ? | Dataverbetering | ProRail | CCL | ? | ? | 2015-02-28 | ? | ? | ? | P-050000 | ? | 2015-02-28 | ? | ? | ? | ?
|  | TTI | 112 | 202 | 112-202-1000216536 | 11516480 | 1.4.074 CTOV station en tunnel | TTI | E | BVEQ | PROJ PRCB |  | 11516469 | 112 Delft Tunnel | SPOORTUN | 1000 | 1000 | 02K | 000004502 | 0051 | [6 empty] | Delft | 21.11.2014 | 00986000 | 10.04.2022 | 00100289 | DTTL | 68.135,00 | 70.485,00 | 2350,00 | 83.618,184 | 84.527,040 | 448.184,913 | 445.979,489 | ? | 1 | ProRail | ? | ? | ? | ? | Mutaties vanuit projecten | ProRail | CCL | ? | ? | 2015-02-28 | ? | ? | ? | P-050000 | ? | 2015-02-28 | ? | ? | ? | ?
|  | TTI | 112 | 202 | 112-202-1000216536 | 11516481 | 1.4.051 Droge blusinstallatie | TTI | E | BVEQ | VRIJ |  | 11516469 | 112 Delft Tunnel | SPOORTUN | 1000 | 1000 | 02K | 000004502 | 0051 | [6 empty] | Delft | 21.11.2014 | 00986000 | 11.03.2024 | P1008364 | DTTL | 68.135,00 | 70.485,00 | 2350,00 | 83.618,184 | 84.527,040 | 448.184,913 | 445.979,489 | ? | 1 | ProRail | ? | ? | ? | ? | Dataverbetering | ProRail | CCL | ? | ? | 2015-02-28 | ? | ? | ? | P-050000 | ? | 2015-02-28 | ? | ? | ? | ?
|  | TTI | 112 | 202 | 112-202-1000216536 | 11516495 | 1.4.067 Oriëntatieverlichting | TTI | E | BVEQ | VRIJ PRCB |  | 11516469 | 112 Delft Tunnel | SPOORTUN | 1000 | 1000 | 02K | 000004502 | 0051 | [6 empty] | Delft | 21.11.2014 | 00986000 | 11.03.2024 | P1008364 | DTTL | 68.135,00 | 70.485,00 | 2350,00 | 83.618,184 | 84.527,040 | 448.184,913 | 445.979,489 | ? | 1 | ProRail | ? | ? | ? | ? | Dataverbetering | ProRail | CCL | ? | ? | 2015-02-28 | ? | ? | ? | P-050000 | ? | 2015-02-28 | ? | ? | ? | ?
|  | TTI | 112 | 202 | 112-202-1000216536 | 11516501 | 1.4.12 Tijdelijke voorzieningen | TTI | E | BVEQ | VRIJ PRCB |  | 11516469 | 112 Delft Tunnel | SPOORTUN | 1000 | 1000 | 02K | 000004502 | 0051 | [6 empty] | Delft | 21.11.2014 | 00986000 | 11.03.2024 | P1008364 | DTTL | 68.135,00 | 70.485,00 | 2350,00 | 83.618,184 | 84.527,040 | 448.184,913 | 445.979,489 | ? | 1 | ProRail | ? | ? | ? | ? | Dataverbetering | ProRail | CCL | ? | ? | 2015-02-28 | ? | ? | ? | P-050000 | ? | 2015-02-28 | ? | ? | ? | ?
|  | TTI | 112 | 202 | 112-202-1000216536 | 11516502 | 1.4.079 Toegangscontrole (sleutelplan) | TTI | E | BVEQ | VRIJ PRCB |  | 11516469 | 112 Delft Tunnel | SPOORTUN | 1000 | 1000 | 02K | 000004502 | 0051 | [6 empty] | Delft | 21.11.2014 | 00986000 | 11.03.2024 | P1008364 | DTTL | 68.135,00 | 70.485,00 | 2350,00 | 83.618,184 | 84.527,040 | 448.184,913 | 445.979,489 | ? | 1 | ProRail | ? | ? | ? | ? | Dataverbetering | ProRail | CCL | ? | ? | 2015-02-28 | ? | ? | ? | P-050000 | ? | 2015-02-28 | ? | ? | ? | ?
|  | TTI | 163 | 202 | 163-202-1000138105 | 11518695 | Wspt Ventilator Tunnelbuizen H | TTI | E | BVEQ | VRIJ PRCB | Type: Jet/Fan AFR 728/280 TB4 02A + M36 01 | 10878796 | 163 Willemsspoortunnel | SPOORTUN | 1000 | 1000 | 03K | 000004502 | 0052 | [5 empty] | Tunnelbuizen H Wspt | Rotterdam | 10.12.2014 | 00986000 | 11.03.2024 | P1008364 | WSPT | 48.335,00 | 48.335,00 | 0,00 | 0,000 | 0,000 | 0,000 | 0,000 | ? | 1 | ProRail | ? | ? | ? | ? | Dataverbetering | ProRail | BAM RAIL | ? | ? | ? | NOVENCO | ? | 2034-01-01 | K-004405 | ? | 2014-04-28 | ? | ? | 2013-09-29 | RWA > Langsventilator
|  | TTI | 163 | 202 | 163-202-1000138105 | 11518697 | Wspt Ventilator Tunnelbuizen H | TTI | E | BVEQ | VRIJ PRCB | Type: Jet/Fan AFR 728/280 TB4 B2 + M36 02 | 10878796 | 163 Willemsspoortunnel | SPOORTUN | 1000 | 1000 | 03K | 000004502 | 0052 | [5 empty] | Tunnelbuizen H Wspt | Rotterdam | 10.12.2014 | 00986000 | 11.03.2024 | P1008364 | WSPT | 47.633,00 | 47.633,00 | 0,00 | 0,000 | 0,000 | 0,000 | 0,000 | ? | 1 | ProRail | ? | ? | ? | ? | Dataverbetering | ProRail | BAM RAIL | ? | ? | ? | NOVENCO | ? | 2034-01-01 | K-004405 | ? | 2014-03-28 | ? | ? | 2014-02-12 | RWA > Langsventilator
|  | TTI | 163 | 202 | 163-202-1000138105 | 11518699 | Wspt Ventilator Tunnelbuizen L | TTI | E | BVEQ | VRIJ PRCB | Type: Jet/Fan AFR 728/280 TB1 08A + M36 02 | 10878796 | 163 Willemsspoortunnel | SPOORTUN | 1000 | 1000 | 03K | 000004502 | 0052 |  |  |  |  | KM 46.800 | Tunnelbuizen L Wspt | Rotterdam | 10.12.2014 | 00986000 | 11.03.2024 | P1008364 | WSPT | 46.800,00 | 46.800,00 | 0,00 | 93.745,121 | 93.745,121 | 436.686,281 | 436.686,281 | ? | 1 | ProRail | ? | ? | ? | ? | Dataverbetering | ProRail | BAM RAIL | ? | ? | ? | NOVENCO | ? | 2034-01-01 | K-004405 | ? | ? | ? | ? | 2014-04-12 | RWA > Langsventilator
|  | TTI | 163 | 202 | 163-202-1000138105 | 11518700 | Wspt Ventilator Tunnelbuizen L | TTI | E | BVEQ | VRIJ PRCB | Type: Jet/Fan AFR 728/280 TB1 06A + M36 01 | 10878796 | 163 Willemsspoortunnel | SPOORTUN | 1000 | 1000 | 03K | 000004502 | 0052 |  |  |  |  | KM 47.357 | Tunnelbuizen L | Rotterdam | 10.12.2014 | 00986000 | 11.03.2024 | P1008364 | WSPT | 47.357,00 | 47.357,00 | 0,00 | 93.318,123 | 93.318,123 | 437.106,554 | 437.106,554 | ? | 1 | ProRail | ? | ? | ? | ? | Dataverbetering | ProRail | BAM RAIL | ? | ? | ? | NOVENCO | ? | 2032-01-01 | K-004405 | ? | 2014-04-07 | ? | ? | 2014-02-02 | RWA > Langsventilator
|  | TTI | 163 | 202 | 163-202-1000138105 | 11518701 | Wspt Ventilator Tunnelbuizen K | TTI | E | BVEQ | VRIJ PRCB | Type: Jet/Fan AFR 728/280 TB2 11A + M36 01 | 10878796 | 163 Willemsspoortunnel | SPOORTUN | 1000 | 1000 | 03K | 000004502 | 0052 |  |  |  |  | KM 46.641 | Tunnelbuizen K | Rotterdam | 10.12.2014 | 00986000 | 11.03.2024 | P1008364 | WSPT | 46.641,00 | 46.641,00 | 0,00 | 93.882,049 | 93.882,049 | 436.534,285 | 436.534,285 | ? | 1 | ProRail | ? | ? | ? | ? | Dataverbetering | ProRail | BAM RAIL | ? | ? | ? | NOVENCO | ? | 2032-01-01 | K-004405 | ? | 2013-03-10 | ? | ? | 2013-02-01 | RWA > Langsventilator
|  | TTI | 163 | 202 | 163-202-1000138105 | 11518702 | Wspt Ventilator Tunnelbuizen K | TTI | E | BVEQ | VRIJ PRCB | Type: Jet/Fan AFR 728/280 TB2 11A + M36 02 | 10878796 | 163 Willemsspoortunnel | SPOORTUN | 1000 | 1000 | 03K | 000004502 | 0052 |  |  |  |  | KM 46.461 | Tunnelbuizen K | Rotterdam | 10.12.2014 | 00986000 | 11.03.2024 | P1008364 | WSPT | 46.461,00 | 46.461,00 | 0,00 | 93.943,097 | 93.943,097 | 436.456,543 | 436.456,543 | ? | 1 | ProRail | ? | ? | ? | ? | Dataverbetering | ProRail | BAM RAIL | ? | ? | ? | NOVENCO | ? | 2032-01-01 | K-004405 | ? | 2013-03-10 | ? | ? | 2013-02-01 | RWA > Langsventilator
|  | TTI | 163 | 202 | 163-202-1000138105 | 11533249 | Wspt Ventilator Tunnelbuizen H | TTI | E | BVEQ | VRIJ PRCB | Type: Jet/Fan AFR 728/280 TB4 B2 + M36 01 | 10878796 | 163 Willemsspoortunnel | SPOORTUN | 1000 | 1000 | 03K | 000004502 | 0052 | [5 empty] | Tunnelbuizen H Wspt | Rotterdam | 08.05.2015 | 00986000 | 11.03.2024 | P1008364 | WSPT | 47.729,00 | 47.729,00 | 0,00 | 0,000 | 0,000 | 0,000 | 0,000 | ? | 1 | ProRail | ? | ? | ? | ? | Dataverbetering | ProRail | STRUKTON SYSTEMS | ? | ? | 2014-10-30 | HAMMER T&D | ? | 2034-01-01 | K-004630 | ? | 2014-10-30 | ? | ? | 2014-10-30 | RWA > Langsventilator
|  | TTI | 163 | 202 | 163-202-1000138105 | 11533250 | Wspt Ventilator TB3.B2+M36.02 | TTI | E | BVEQ | VRIJ PRCB | Type: Jet/Fan AFR 728/280 TB3 B2 + M36 02 | 10878796 | 163 Willemsspoortunnel | SPOORTUN | 1000 | 1000 | 03K | 000004502 | 0052 |  |  | KM 47.633 |  |  | Tunnelbuizen J Wspt | Rotterdam | 08.05.2015 | 00986000 | 11.03.2024 | P1008364 | WSPT | 47.633,00 | 47.633,00 | 0,00 | 0,000 | 0,000 | 0,000 | 0,000 | ? | 1 | ProRail | ? | ? | ? | ? | Dataverbetering | ProRail | STRUKTON SYSTEMS | 1 OP 1 VERVANGING | ? | 2016-06-05 | HAMMER T&D | ? | 2025-01-01 | K-005210 | ? | 2016-06-05 | ? | ? | 2014-12-09 | RWA > Langsventilator
|  | TTI | 163 | 202 | 163-202-1000138105 | 11533251 | Wspt Ventilator Tunnelbuizen J | TTI | E | BVEQ | VRIJ PRCB | Type: Jet/Fan AFR 728/280 TB3 03A + M36 01 | 10878796 | 163 Willemsspoortunnel | SPOORTUN | 1000 | 1000 | 03K | 000004502 | 0052 | [5 empty] | Tunnelbuizen J Wspt | Rotterdam | 08.05.2015 | 00986000 | 11.03.2024 | P1008364 | WSPT | 48.135,00 | 48.135,00 | 0,00 | 0,000 | 0,000 | 0,000 | 0,000 | ? | 1 | ProRail | ? | ? | ? | ? | Dataverbetering | ProRail | STRUKTON SYSTEMS | ? | ? | 2014-12-09 | HAMMER T&D | ? | 2034-01-01 | K-004630 | ? | 2014-12-09 | ? | ? | 2014-12-09 | RWA > Langsventilator
|  | TTI | 163 | 202 | 163-202-1000138105 | 11533252 | Wspt Ventilator TB3.14A+M36.01 | TTI | E | BVEQ | VRIJ PRCB | Type: Jet/Fan AFR 728/280 TB3 14A + M36 01 | 10878796 | 163 Willemsspoortunnel | SPOORTUN | 1000 | 1000 | 03K | 000004502 | 0052 | [5 empty] | Tunnelbuizen J Wspt | Rotterdam | 08.05.2015 | 00986000 | 11.03.2024 | P1008364 | WSPT | 46.282,00 | 46.282,00 | 0,00 | 0,000 | 0,000 | 0,000 | 0,000 | ? | 1 | ProRail | ? | ? | ? | ? | Dataverbetering | ProRail | STRUKTON SYSTEMS | 1 OP 1 VERVANGING | ? | 2016-06-05 | HAMMER T&D | ? | 2025-01-01 | K-005210 | ? | 2016-06-05 | ? | ? | 2015-01-06 | RWA > Langsventilator
|  | TTI | 163 | 202 | 163-202-1000138105 | 11533253 | Wspt Ventilator Tunnelbuizen H | TTI | E | BVEQ | VRIJ PRCB | Type: Jet/Fan AFR 728/280 TB4 16A + M36 01 | 10878796 | 163 Willemsspoortunnel | SPOORTUN | 1000 | 1000 | 03K | 000004502 | 0052 | [5 empty] | Tunnelbuizen H Wspt | Rotterdam | 08.05.2015 | 00986000 | 11.03.2024 | P1008364 | WSPT | 45.922,00 | 45.922,00 | 0,00 | 0,000 | 0,000 | 0,000 | 0,000 | ? | 1 | ProRail | ? | ? | ? | ? | Dataverbetering | ProRail | STRUKTON SYSTEMS | ? | ? | 2015-01-06 | HAMMER T&D | ? | 2035-01-01 | K-004630 | ? | 2015-01-06 | ? | ? | 2015-01-06 | RWA > Langsventilator
|  | TTI | 163 | 202 | 163-202-1000138105 | 11533254 | Wspt Ventilator Tunnelbuizen J | TTI | E | BVEQ | VRIJ PRCB | Type: Jet/Fan AFR 728/280 TB3 14A + M36 02 | 10878796 | 163 Willemsspoortunnel | SPOORTUN | 1000 | 1000 | 03K | 000004502 | 0052 | [5 empty] | Tunnelbuizen J Wspt | Rotterdam | 08.05.2015 | 00986000 | 11.03.2024 | P1008364 | WSPT | 46.122,00 | 46.122,00 | 0,00 | 0,000 | 0,000 | 0,000 | 0,000 | ? | 1 | ProRail | ? | ? | ? | ? | Dataverbetering | ProRail | STRUKTON SYSTEMS | ? | ? | 2015-02-03 | HAMMER T&D | ? | 2035-01-01 | K-004630 | ? | 2015-02-03 | ? | ? | 2015-02-03 | RWA > Langsventilator
|  | TTI | 163 | 202 | 163-202-1000138105 | 11533255 | Wspt Ventilator Tunnelbuizen L | TTI | E | BVEQ | VRIJ PRCB | Type: Jet/Fan AFR 728/280 TB1 14A + M36 01 | 10878796 | 163 Willemsspoortunnel | SPOORTUN | 1000 | 1000 | 03K | 000004502 | 0052 | [5 empty] | Tunnelbuizen J Wspt | Rotterdam | 08.05.2015 | 00986000 | 11.03.2024 | P1008364 | WSPT | 46.282,00 | 46.282,00 | 0,00 | 94.186,341 | 94.186,341 | 436.139,475 | 436.139,475 | ? | 1 | ProRail | ? | ? | ? | ? | Dataverbetering | ProRail | STRUKTON SYSTEMS | ? | ? | 2015-02-03 | HAMMER T&D | ? | 2035-01-01 | K-004630 | ? | 2015-02-03 | ? | ? | 2015-02-03 | RWA > Langsventilator
|  | TTI | 163 | 202 | 163-202-1000138105 | 11533256 | Wspt Ventilator Tunnelbuizen K | TTI | E | BVEQ | VRIJ PRCB | Type: Jet/Fan AFR 728/280 TB2 08A + M36 01 | 10878796 | 163 Willemsspoortunnel | SPOORTUN | 1000 | 1000 | 03K | 000004502 | 0052 |  |  | KM 46.940 |  |  | Tunnelbuizen K Wspt | Rotterdam | 08.05.2015 | 00986000 | 11.03.2024 | P1008364 | WSPT | 46.990,00 | 46.990,00 | 0,00 | 93.672,355 | 93.672,355 | 436.756,269 | 436.756,269 | ? | 1 | ProRail | ? | ? | ? | ? | Dataverbetering | ProRail | STRUKTON SYSTEMS | ? | ? | 2014-11-25 | HAMMER T&D | ? | 2034-01-01 | K-004630 | ? | 2014-11-25 | ? | ? | 2014-11-25 | RWA > Langsventilator
|  | TTI | 163 | 202 | 163-202-1000138105 | 11533257 | Wspt Ventilator Tunnelbuizen K | TTI | E | BVEQ | VRIJ PRCB | Type: Jet/Fan AFR 728/280 TB2 08A + M36 02 | 10878796 | 163 Willemsspoortunnel | SPOORTUN | 1000 | 1000 | 03K | 000004502 | 0052 |  |  | KM 46.800 |  |  | Tunnelbuizen K Wspt | Rotterdam | 08.05.2015 | 00986000 | 11.03.2024 | P1008364 | WSPT | 46.800,00 | 46.800,00 | 0,00 | 0,000 | 0,000 | 0,000 | 0,000 | ? | 1 | ProRail | ? | ? | ? | ? | Dataverbetering | ProRail | STRUKTON SYSTEMS | ? | ? | 2014-11-25 | HAMMER T&D | ? | 2034-01-01 | K-004630 | ? | 2014-11-25 | ? | ? | 2014-11-25 | RWA > Langsventilator
|  | TTI | 163 | 202 | 163-202-1000138105 | 11533258 | Wspt Ventilator Tunnelbuizen L | TTI | E | BVEQ | VRIJ PRCB | Type: Jet/Fan AFR 728/280 TB1 11A + M36 01 | 10878796 | 163 Willemsspoortunnel | SPOORTUN | 1000 | 1000 | 03K | 000004502 | 0052 | [5 empty] | Tunnelbuizen L Wspt | Rotterdam | 08.05.2015 | 00986000 | 11.03.2024 | P1008364 | WSPT | 46.641,00 | 46.641,00 | 0,00 | 0,000 | 0,000 | 0,000 | 0,000 | ? | 1 | ProRail | ? | ? | ? | ? | Dataverbetering | ProRail | STRUKTON SYSTEMS | ? | ? | 2014-11-13 | HAMMER T&D | ? | 2034-01-01 | K-004630 | ? | 2014-11-13 | ? | ? | 2014-11-13 | RWA > Langsventilator
|  | TTI | 163 | 202 | 163-202-1000138105 | 11533259 | Wspt Ventilator Tunnelbuizen L | TTI | E | BVEQ | VRIJ PRCB | Type: Jet/Fan AFR 728/280 TB1 11A + M36 02 | 10878796 | 163 Willemsspoortunnel | SPOORTUN | 1000 | 1000 | 03K | 000004502 | 0052 | [5 empty] | Tunnelbuizen L Wspt | Rotterdam | 08.05.2015 | 00986000 | 11.03.2024 | P1008364 | WSPT | 46.461,00 | 46.461,00 | 0,00 | 0,000 | 0,000 | 0,000 | 0,000 | ? | 1 | ProRail | ? | ? | ? | ? | Dataverbetering | ProRail | STRUKTON SYSTEMS | ? | ? | 2014-11-13 | HAMMER T&D | ? | 2034-01-01 | K-004630 | ? | 2014-11-13 | ? | ? | 2014-11-13 | RWA > Langsventilator
|  | TTI | 163 | 202 | 163-202-1000138105 | 11533260 | Wspt Ventilator Tunnelbuizen H | TTI | E | BVEQ | VRIJ PRCB | Type: Jet/Fan AFR 728/280 TB4 02A + M36 02 | 10878796 | 163 Willemsspoortunnel | SPOORTUN | 1000 | 1000 | 03K | 000004502 | 0052 | [5 empty] | Tunnelbuizen H Wspt | Rotterdam | 08.05.2015 | 00986000 | 11.03.2024 | P1008364 | WSPT | 48.234,00 | 48.234,00 | 0,00 | 0,000 | 0,000 | 0,000 | 0,000 | ? | 1 | ProRail | ? | ? | ? | ? | Dataverbetering | ProRail | STRUKTON SYSTEMS | ? | 11486216 | 2014-10-30 | HAMMER T&D | ? | 2034-01-01 | K-004630 | ? | 2014-03-28 | ? | ? | 2014-10-30 | RWA > Langsventilator
|  | TTI | 116 | 202 | 116-202-1000130920 | 11535128 | Brd Tunnelbuis 1 Ventilator EM009 | TTI | E | BVEQ | VRIJ PRCB | Serienummer: 4491/03 Type: AEG-St B.11 JLA100 | 10878751 | 116 Barendrecht Overkapping | SPOORTUN | 1000 | 1000 | 05K | 000004502 | 0052 | [5 empty] | Tunnel buis 1 | Barendrecht | 12.06.2015 | 00986000 | 11.03.2024 | P1008364 | BRD | 39.402,00 | 39.402,00 | 0,00 | 0,000 | 0,000 | 0,000 | 0,000 | ? | 1 | ProRail | ? | ? | ? | ? | Dataverbetering | ProRail | STRUKTON SYSTEMS BV | ? | ? | 2014-03-08 | Zitron | ? | ? | K-004643 | ? | 2014-03-08 | ? | ? | ? | RWA > Langsventilator
|  | TTI | 116 | 202 | 116-202-1000130920 | 11535129 | Brd Tunnelbuis 1 Ventilator EM010 | TTI | E | BVEQ | VRIJ PRCB | Serienummer: 4487/03 Type: AEG-St B.11 JLA100 | 10878751 | 116 Barendrecht Overkapping | SPOORTUN | 1000 | 1000 | 05K | 000004502 | 0052 | [5 empty] | Tunnel buis 1 | Barendrecht | 12.06.2015 | 00986000 | 11.03.2024 | P1008364 | BRD | 39.590,00 | 39.590,00 | 0,00 | 0,000 | 0,000 | 0,000 | 0,000 | ? | 1 | ProRail | ? | ? | ? | ? | Dataverbetering | ProRail | STRUKTON SYSTEMS BV | ? | ? | 2014-03-08 | Zitron | ? | ? | K-004643 | ? | 2014-03-08 | ? | ? | ? | RWA > Langsventilator
|  | TTI | 116 | 202 | 116-202-1000130920 | 11535130 | Brd Tunnelbuis 1 Ventilator EM012 | TTI | E | BVEQ | VRIJ PRCB | Serienummer: 4471/03 Type: AEG-St B.11 JLA100 | 10878751 | 116 Barendrecht Overkapping | SPOORTUN | 1000 | 1000 | 05K | 000004502 | 0052 | [5 empty] | Tunnel buis 1 | Barendrecht | 12.06.2015 | 00986000 | 11.03.2024 | P1008364 | BRD | 39.652,00 | 39.652,00 | 0,00 | 0,000 | 0,000 | 0,000 | 0,000 | ? | 1 | ProRail | ? | ? | ? | ? | Dataverbetering | ProRail | STRUKTON SYSTEMS BV | ? | ? | 2014-03-08 | Zitron | ? | ? | K-004643 | ? | 2014-03-08 | ? | ? | ? | RWA > Langsventilator
|  | TTI | 116 | 202 | 116-202-1000130920 | 11535131 | Brd Tunnelbuis 1 Ventilator EM018 | TTI | E | BVEQ | VRIJ PRCB | Serienummer: 4481/03 Type: AEG-St B.13 JLA100 | 10878751 | 116 Barendrecht Overkapping | SPOORTUN | 1000 | 1000 | 05K | 000004502 | 0052 | [5 empty] | Tunnel buis 1 | Barendrecht | 12.06.2015 | 00986000 | 11.03.2024 | P1008364 | BRD | 38.747,00 | 38.747,00 | 0,00 | 0,000 | 0,000 | 0,000 | 0,000 | ? | 1 | ProRail | ? | ? | ? | ? | Dataverbetering | ProRail | STRUKTON SYSTEMS BV | ? | ? | 2014-03-08 | Zitron | ? | ? | K-004643 | ? | 2014-03-08 | ? | ? | ? | RWA > Langsventilator
|  | TTI | 116 | 202 | 116-202-1000130920 | 11535132 | Brd Tunnelbuis 2 Ventilator EM003 | TTI | E | BVEQ | VRIJ PRCB | Serienummer: 4495/03 Type: AEG-St B.23 JLA200 | 10878751 | 116 Barendrecht Overkapping | SPOORTUN | 1000 | 1000 | 05K | 000004502 | 0052 | [5 empty] | Tunnel buis 2 | Barendrecht | 12.06.2015 | 00986000 | 11.03.2024 | P1008364 | BRD | 38.515,00 | 38.515,00 | 0,00 | 0,000 | 0,000 | 0,000 | 0,000 | ? | 1 | ProRail | ? | ? | ? | ? | Dataverbetering | ProRail | STRUKTON SYSTEMS BV | ? | ? | 2014-05-31 | Zitron | ? | ? | K-004643 | ? | 2014-05-31 | ? | ? | ? | RWA > Langsventilator
|  | TTI | 116 | 202 | 116-202-1000130920 | 11535133 | Brd Tunnelbuis 2 Ventilator EM004 | TTI | E | BVEQ | VRIJ PRCB | Serienummer: 4484/03 Type: AEG-St B.23 JLA200 | 10878751 | 116 Barendrecht Overkapping | SPOORTUN | 1000 | 1000 | 05K | 000004502 | 0052 | [5 empty] | Tunnel buis 2 | Barendrecht | 12.06.2015 | 00986000 | 11.03.2024 | P1008364 | BRD | 38.578,00 | 38.578,00 | 0,00 | 0,000 | 0,000 | 0,000 | 0,000 | ? | 1 | ProRail | ? | ? | ? | ? | Dataverbetering | ProRail | STRUKTON SYSTEMS BV | ? | ? | 2014-05-31 | Zitron | ? | ? | K-004643 | ? | 2014-05-31 | ? | ? | ? | RWA > Langsventilator
|  | TTI | 116 | 202 | 116-202-1000130920 | 11535134 | Brd Tunnelbuis 2 Ventilator EM005 | TTI | E | BVEQ | VRIJ PRCB | Serienummer: 4488/03 Type: AEG-St B.23 JLA200 | 10878751 | 116 Barendrecht Overkapping | SPOORTUN | 1000 | 1000 | 05K | 000004502 | 0052 | [5 empty] | Tunnel buis 2 | Barendrecht | 12.06.2015 | 00986000 | 11.03.2024 | P1008364 | BRD | 38.662,00 | 38.662,00 | 0,00 | 0,000 | 0,000 | 0,000 | 0,000 | ? | 1 | ProRail | ? | ? | ? | ? | Dataverbetering | ProRail | STRUKTON SYSTEMS BV | ? | ? | 2014-05-31 | Zitron | ? | ? | K-004643 | ? | 2014-05-31 | ? | ? | ? | RWA > Langsventilator
|  | TTI | 116 | 202 | 116-202-1000130920 | 11535135 | Brd Tunnelbuis 2 Ventilator EM010 | TTI | E | BVEQ | VRIJ PRCB | Serienummer: 12485/09 Type: WEG B.21 JLA200 | 10878751 | 116 Barendrecht Overkapping | SPOORTUN | 1000 | 1000 | 05K | 000004502 | 0052 | [5 empty] | Tunnel buis 2 | Barendrecht | 12.06.2015 | 00986000 | 11.03.2024 | P1008364 | BRD | 39.486,00 | 39.486,00 | 0,00 | 0,000 | 0,000 | 0,000 | 0,000 | ? | 1 | ProRail | ? | ? | ? | ? | Dataverbetering | ProRail | STRUKTON SYSTEMS BV | ? | ? | 2014-05-31 | Zitron | ? | ? | K-004643 | ? | 2014-05-31 | ? | ? | ? | RWA > Langsventilator
|  | TTI | 116 | 202 | 116-202-1000130920 | 11535136 | Brd Tunnelbuis 2 Ventilator EM011 | TTI | E | BVEQ | VRIJ PRCB | Serienummer: 4478/03 Type: AEG-St B.21 JLA200 | 10878751 | 116 Barendrecht Overkapping | SPOORTUN | 1000 | 1000 | 05K | 000004502 | 0052 | [5 empty] | Tunnel buis 2 | Barendrecht | 12.06.2015 | 00986000 | 11.03.2024 | P1008364 | BRD | 39.590,00 | 39.590,00 | 0,00 | 0,000 | 0,000 | 0,000 | 0,000 | ? | 1 | ProRail | ? | ? | ? | ? | Dataverbetering | ProRail | STRUKTON SYSTEMS BV | ? | ? | 2014-07-20 | Zitron | ? | ? | K-004643 | ? | 2014-07-20 | ? | ? | ? | RWA > Langsventilator
|  | TTI | 116 | 202 | 116-202-1000130920 | 11535137 | Brd Tunnelbuis 2 Ventilator EM016 | TTI | E | BVEQ | VRIJ PRCB | Serienummer: 4467/03 Type: AEG-St B.23 JLA200 | 10878751 | 116 Barendrecht Overkapping | SPOORTUN | 1000 | 1000 | 05K | 000004502 | 0052 | [5 empty] | Tunnel buis 2 | Barendrecht | 12.06.2015 | 00986000 | 11.03.2024 | P1008364 | BRD | 38.578,00 | 38.578,00 | 0,00 | 0,000 | 0,000 | 0,000 | 0,000 | ? | 1 | ProRail | ? | ? | ? | ? | Dataverbetering | ProRail | STRUKTON SYSTEMS BV | ? | ? | 2014-06-22 | Zitron | ? | ? | K-004643 | ? | 2014-06-22 | ? | ? | ? | RWA > Langsventilator
|  | TTI | 116 | 202 | 116-202-1000130920 | 11535138 | Brd Tunnelbuis 2 Ventilator EM017 | TTI | E | BVEQ | VRIJ PRCB | Serienummer: 4465/03 Type: AEG-St B.23 JLA200 | 10878751 | 116 Barendrecht Overkapping | SPOORTUN | 1000 | 1000 | 05K | 000004502 | 0052 | [5 empty] | Tunnel buis 2 | Barendrecht | 12.06.2015 | 00986000 | 11.03.2024 | P1008364 | BRD | 38.662,00 | 38.662,00 | 0,00 | 0,000 | 0,000 | 0,000 | 0,000 | ? | 1 | ProRail | ? | ? | ? | ? | Dataverbetering | ProRail | STRUKTON SYSTEMS BV | ? | ? | 2014-06-22 | Zitron | ? | ? | K-004643 | ? | 2014-06-22 | ? | ? | ? | RWA > Langsventilator
|  | TTI | 116 | 202 | 116-202-1000130920 | 11535139 | Brd Tunnelbuis 2 Ventilator EM018 | TTI | E | BVEQ | VRIJ PRCB | Serienummer: 4501/03 Type: AEG-St B.23 JLA200 | 10878751 | 116 Barendrecht Overkapping | SPOORTUN | 1000 | 1000 | 05K | 000004502 | 0052 | [5 empty] | Tunnel buis 2 | Barendrecht | 12.06.2015 | 00986000 | 11.03.2024 | P1008364 | BRD | 38.747,00 | 38.747,00 | 0,00 | 0,000 | 0,000 | 0,000 | 0,000 | ? | 1 | ProRail | ? | ? | ? | ? | Dataverbetering | ProRail | STRUKTON SYSTEMS BV | ? | ? | 2014-07-20 | Zitron | ? | ? | K-004643 | ? | 2014-07-20 | ? | ? | ? | RWA > Langsventilator
|  | TTI | 116 | 202 | 116-202-1000130920 | 11535140 | Brd Tunnelbuis 2 Ventilator EM022 | TTI | E | BVEQ | VRIJ PRCB | Serienummer: 4505/03 Type: AEG-St B.21 JLA200 | 10878751 | 116 Barendrecht Overkapping | SPOORTUN | 1000 | 1000 | 05K | 000004502 | 0052 | [5 empty] | Tunnel buis 2 | Barendrecht | 12.06.2015 | 00986000 | 11.03.2024 | P1008364 | BRD | 39.486,00 | 39.486,00 | 0,00 | 0,000 | 0,000 | 0,000 | 0,000 | ? | 1 | ProRail | ? | ? | ? | ? | Dataverbetering | ProRail | STRUKTON SYSTEMS BV | ? | ? | 2014-07-20 | Zitron | ? | ? | K-004643 | ? | 2014-07-20 | ? | ? | ? | RWA > Langsventilator
|  | TTI | 116 | 202 | 116-202-1000130920 | 11535141 | Brd Tunnelbuis 2 Ventilator EM023 | TTI | E | BVEQ | VRIJ PRCB | Serienummer: 4503/03 Type: AEG-St B.21 JLA200 | 10878751 | 116 Barendrecht Overkapping | SPOORTUN | 1000 | 1000 | 05K | 000004502 | 0052 | [5 empty] | Tunnel buis 2 | Barendrecht | 12.06.2015 | 00986000 | 11.03.2024 | P1008364 | BRD | 39.590,00 | 39.590,00 | 0,00 | 0,000 | 0,000 | 0,000 | 0,000 | ? | 1 | ProRail | ? | ? | ? | ? | Dataverbetering | ProRail | STRUKTON SYSTEMS BV | ? | ? | 2014-06-22 | Zitron | ? | ? | K-004643 | ? | 2014-06-22 | ? | ? | ? | RWA > Langsventilator
|  | TTI | 116 | 202 | 116-202-1000130920 | 11535142 | Brd Tunnelbuis 3 Ventilator EM005 | TTI | E | BVEQ | VRIJ PRCB | Serienummer: 5795/04 Type: AEG-St-Eex B.33 JLA300 | 10878751 | 116 Barendrecht Overkapping | SPOORTUN | 1000 | 1000 | 05K | 000004502 | 0052 | [5 empty] | Tunnel buis 3 | Barendrecht | 12.06.2015 | 00986000 | 11.03.2024 | P1008364 | BRD | 38.620,00 | 38.620,00 | 0,00 | 0,000 | 0,000 | 0,000 | 0,000 | ? | 1 | ProRail | ? | ? | ? | ? | Dataverbetering | ProRail | STRUKTON SYSTEMS BV | ? | ? | 2014-11-22 | Zitron | ? | ? | K-004643 | ? | 2014-11-22 | ? | ? | ? | RWA > Langsventilator
|  | TTI | 116 | 202 | 116-202-1000130920 | 11535143 | Brd Tunnelbuis 3 Ventilator EM009 | TTI | E | BVEQ | VRIJ PRCB | Serienummer: 5791/04 Type: AEG-St-Eex B.32 JLA300 | 10878751 | 116 Barendrecht Overkapping | SPOORTUN | 1000 | 1000 | 05K | 000004502 | 0052 | [5 empty] | Tunnel buis 3 | Barendrecht | 12.06.2015 | 00986000 | 11.03.2024 | P1008364 | BRD | 38.957,00 | 38.957,00 | 0,00 | 0,000 | 0,000 | 0,000 | 0,000 | ? | 1 | ProRail | ? | ? | ? | ? | Dataverbetering | ProRail | STRUKTON SYSTEMS BV | ? | ? | 2014-11-22 | Zitron | ? | ? | K-004643 | ? | 2014-11-22 | ? | ? | ? | RWA > Langsventilator
|  | TTI | 116 | 202 | 116-202-1000130920 | 11535144 | Brd Tunnelbuis 3 Ventilator EM021 | TTI | E | BVEQ | VRIJ PRCB | Serienummer: 5804/04 Type: AEG-St-Eex B.33 JLA300 | 10878751 | 116 Barendrecht Overkapping | SPOORTUN | 1000 | 1000 | 05K | 000004502 | 0052 | [5 empty] | Tunnel buis 3 | Barendrecht | 12.06.2015 | 00986000 | 11.03.2024 | P1008364 | BRD | 38.452,00 | 38.452,00 | 0,00 | 0,000 | 0,000 | 0,000 | 0,000 | ? | 1 | ProRail | ? | ? | ? | ? | Dataverbetering | ProRail | STRUKTON SYSTEMS BV | ? | ? | 2014-07-05 | Zitron | ? | ? | K-004643 | ? | 2014-07-05 | ? | ? | ? | RWA > Langsventilator
|  | TTI | 116 | 202 | 116-202-1000130920 | 11535145 | Brd Tunnelbuis 3 Ventilator EM022 | TTI | E | BVEQ | VRIJ PRCB | Serienummer:5803/04 Type: WEG-Eex B.33 JLA300 | 10878751 | 116 Barendrecht Overkapping | SPOORTUN | 1000 | 1000 | 05K | 000004502 | 0052 | [5 empty] | Tunnel buis 3 | Barendrecht | 12.06.2015 | 00986000 | 11.03.2024 | P1008364 | BRD | 38.536,00 | 38.536,00 | 0,00 | 0,000 | 0,000 | 0,000 | 0,000 | ? | 1 | ProRail | ? | ? | ? | ? | Dataverbetering | ProRail | STRUKTON SYSTEMS BV | ? | ? | 2014-07-05 | Zitron | ? | ? | K-004643 | ? | 2014-07-05 | ? | ? | ? | RWA > Langsventilator
|  | TTI | 116 | 202 | 116-202-1000130920 | 11535146 | Brd Tunnelbuis 3 Ventilator EM023 | TTI | E | BVEQ | VRIJ PRCB | Serienummer:4955/03Type: AEG-St-Eex B.33 JLA300 | 10878751 | 116 Barendrecht Overkapping | SPOORTUN | 1000 | 1000 | 05K | 000004502 | 0052 | [5 empty] | Tunnel buis 3 | Barendrecht | 12.06.2015 | 00986000 | 11.03.2024 | P1008364 | BRD | 38.620,00 | 38.620,00 | 0,00 | 0,000 | 0,000 | 0,000 | 0,000 | ? | 1 | ProRail | ? | ? | ? | ? | Dataverbetering | ProRail | STRUKTON SYSTEMS BV | ? | ? | 2014-07-19 | Zitron | ? | ? | K-004643 | ? | 2014-07-19 | ? | ? | ? | RWA > Langsventilator
|  | TTI | 116 | 202 | 116-202-1000130920 | 11535147 | Brd Tunnelbuis 3 Ventilator EM027 | TTI | E | BVEQ | VRIJ PRCB | Serienummer: 4947/03 Type: AEG-St-Eex B.32 JLA300 | 10878751 | 116 Barendrecht Overkapping | SPOORTUN | 1000 | 1000 | 05K | 000004502 | 0052 | [5 empty] | Tunnel buis 3 | Barendrecht | 12.06.2015 | 00986000 | 11.03.2024 | P1008364 | BRD | 38.957,00 | 38.957,00 | 0,00 | 0,000 | 0,000 | 0,000 | 0,000 | ? | 1 | ProRail | ? | ? | ? | ? | Dataverbetering | ProRail | STRUKTON SYSTEMS BV | ? | ? | 2014-07-19 | Zitron | ? | ? | K-004643 | ? | 2014-07-19 | ? | ? | ? | RWA > Langsventilator
|  | TTI | 116 | 202 | 116-202-1000130920 | 11535148 | Brd Tunnelbuis 3 Ventilator EM028 | TTI | E | BVEQ | VRIJ PRCB | Serienummer: 4964/03 Type: AEG-St-Eex B.32 JLA300 | 10878751 | 116 Barendrecht Overkapping | SPOORTUN | 1000 | 1000 | 05K | 000004502 | 0052 | [5 empty] | Tunnel buis 3 | Barendrecht | 12.06.2015 | 00986000 | 11.03.2024 | P1008364 | BRD | 39.043,00 | 39.043,00 | 0,00 | 0,000 | 0,000 | 0,000 | 0,000 | ? | 1 | ProRail | ? | ? | ? | ? | Dataverbetering | ProRail | STRUKTON SYSTEMS BV | ? | ? | 2014-07-19 | Zitron | ? | ? | K-004643 | ? | 2014-07-19 | ? | ? | ? | RWA > Langsventilator
|  | TTI | 116 | 202 | 116-202-1000130920 | 11535149 | Brd Tunnelbuis 3 Ventilator EM029 | TTI | E | BVEQ | VRIJ PRCB | Serienummer: 4948/03 Type: AEG-St-Eex B.32 JLA300 | 10878751 | 116 Barendrecht Overkapping | SPOORTUN | 1000 | 1000 | 05K | 000004502 | 0052 | [5 empty] | Tunnel buis 3 | Barendrecht | 12.06.2015 | 00986000 | 11.03.2024 | P1008364 | BRD | 39.128,00 | 39.128,00 | 0,00 | 0,000 | 0,000 | 0,000 | 0,000 | ? | 1 | ProRail | ? | ? | ? | ? | Dataverbetering | ProRail | STRUKTON SYSTEMS BV | ? | ? | 2014-07-19 | Zitron | ? | ? | K-004643 | ? | 2014-07-19 | ? | ? | ? | RWA > Langsventilator
|  | TTI | 116 | 202 | 116-202-1000130920 | 11535150 | Brd Tunnelbuis 3 Ventilator EM030 | TTI | E | BVEQ | VRIJ PRCB | Serienummer: 5792/04 Type: AEG-St-Eex B.31 JLA300 | 10878751 | 116 Barendrecht Overkapping | SPOORTUN | 1000 | 1000 | 05K | 000004502 | 0052 | [5 empty] | Tunnel buis 3 | Barendrecht | 12.06.2015 | 00986000 | 11.03.2024 | P1008364 | BRD | 39.210,00 | 39.210,00 | 0,00 | 0,000 | 0,000 | 0,000 | 0,000 | ? | 1 | ProRail | ? | ? | ? | ? | Dataverbetering | ProRail | STRUKTON SYSTEMS BV | ? | ? | 2014-11-22 | Zitron | ? | ? | K-004643 | ? | 2014-11-22 | ? | ? | ? | RWA > Langsventilator
|  | TTI | 116 | 202 | 116-202-1000130920 | 11535151 | Brd Tunnelbuis 4 Ventilator EM008 | TTI | E | BVEQ | VRIJ PRCB | Serienummer: 4959/03 Type: AEG-St-Eex B.43 JLA400 | 10878751 | 116 Barendrecht Overkapping | SPOORTUN | 1000 | 1000 | 05K | 000004502 | 0052 | [5 empty] | Tunnel buis 4 | Barendrecht | 12.06.2015 | 00986000 | 11.03.2024 | P1008364 | BRD | 38.620,00 | 38.620,00 | 0,00 | 0,000 | 0,000 | 0,000 | 0,000 | ? | 1 | ProRail | ? | ? | ? | ? | Dataverbetering | ProRail | STRUKTON SYSTEMS BV | ? | ? | 2014-08-30 | Zitron | ? | ? | K-004643 | ? | 2014-08-30 | ? | ? | ? | RWA > Langsventilator
|  | TTI | 116 | 202 | 116-202-1000130920 | 11535152 | Brd Tunnelbuis 4 Ventilator EM013 | TTI | E | BVEQ | VRIJ PRCB | Serienummer: 5788/04 Type: AEG-St-Eex B.42 JLA400 | 10878751 | 116 Barendrecht Overkapping | SPOORTUN | 1000 | 1000 | 05K | 000004502 | 0052 | [5 empty] | Tunnel buis 4 | Barendrecht | 12.06.2015 | 00986000 | 11.03.2024 | P1008364 | BRD | 38.873,00 | 38.873,00 | 0,00 | 0,000 | 0,000 | 0,000 | 0,000 | ? | 1 | ProRail | ? | ? | ? | ? | Dataverbetering | ProRail | STRUKTON SYSTEMS BV | ? | ? | 2014-08-30 | Zitron | ? | ? | K-004643 | ? | 2014-08-30 | ? | ? | ? | RWA > Langsventilator
|  | TTI | 116 | 202 | 116-202-1000130920 | 11535153 | Brd Tunnelbuis 4 Ventilator EM015 | TTI | E | BVEQ | VRIJ PRCB | Serienummer: 12486/09 Type: WEG-Eex B.42 JLA400 | 10878751 | 116 Barendrecht Overkapping | SPOORTUN | 1000 | 1000 | 05K | 000004502 | 0052 | [5 empty] | Tunnel buis 4 | Barendrecht | 12.06.2015 | 00986000 | 11.03.2024 | P1008364 | BRD | 38.978,00 | 38.978,00 | 0,00 | 0,000 | 0,000 | 0,000 | 0,000 | ? | 1 | ProRail | ? | ? | ? | ? | Dataverbetering | ProRail | STRUKTON SYSTEMS BV | ? | ? | 2014-08-30 | Zitron | ? | ? | K-004643 | ? | 2014-08-30 | ? | ? | ? | RWA > Langsventilator
|  | TTI | 116 | 202 | 116-202-1000130920 | 11535154 | Brd Tunnelbuis 4 Ventilator EM020 | TTI | E | BVEQ | VRIJ PRCB | Serienummer: 4975/03 Type: AEG-St-Eex B.41 JLA400 | 10878751 | 116 Barendrecht Overkapping | SPOORTUN | 1000 | 1000 | 05K | 000004502 | 0052 | [5 empty] | Tunnel buis 4 | Barendrecht | 12.06.2015 | 00986000 | 11.03.2024 | P1008364 | BRD | 39.231,00 | 39.231,00 | 0,00 | 0,000 | 0,000 | 0,000 | 0,000 | ? | 1 | ProRail | ? | ? | ? | ? | Dataverbetering | ProRail | STRUKTON SYSTEMS BV | ? | ? | 2014-08-30 | Zitron | ? | ? | K-004643 | ? | 2014-08-30 | ? | ? | ? | RWA > Langsventilator
|  | TTI | 116 | 202 | 116-202-1000130920 | 11535155 | Brd Tunnelbuis 4 Ventilator EM021 | TTI | E | BVEQ | VRIJ PRCB | Serienummer: 4967/03 Type: AEG-St-Eex B.41 JLA400 | 10878751 | 116 Barendrecht Overkapping | SPOORTUN | 1000 | 1000 | 05K | 000004502 | 0052 | [5 empty] | Tunnel buis 4 | Barendrecht | 12.06.2015 | 00986000 | 11.03.2024 | P1008364 | BRD | 39.276,00 | 39.276,00 | 0,00 | 0,000 | 0,000 | 0,000 | 0,000 | ? | 1 | ProRail | ? | ? | ? | ? | Dataverbetering | ProRail | STRUKTON SYSTEMS BV | ? | ? | 2014-09-27 | Zitron | ? | ? | K-004643 | ? | 2014-09-27 | ? | ? | ? | RWA > Langsventilator
|  | TTI | 116 | 202 | 116-202-1000130920 | 11535156 | Brd Tunnelbuis 4 Ventilator EM023 | TTI | E | BVEQ | VRIJ PRCB | Serienummer: 4974/03 Type: AEG-St-Eex B.41 JLA400 | 10878751 | 116 Barendrecht Overkapping | SPOORTUN | 1000 | 1000 | 05K | 000004502 | 0052 | [5 empty] | Tunnel buis 4 | Barendrecht | 12.06.2015 | 00986000 | 11.03.2024 | P1008364 | BRD | 39.381,00 | 39.381,00 | 0,00 | 0,000 | 0,000 | 0,000 | 0,000 | ? | 1 | ProRail | ? | ? | ? | ? | Dataverbetering | ProRail | STRUKTON SYSTEMS BV | ? | ? | 2014-09-27 | Zitron | ? | ? | K-004643 | ? | 2014-09-27 | ? | ? | ? | RWA > Langsventilator
|  | TTI | 116 | 202 | 116-202-1000130920 | 11535157 | Brd Tunnelbuis 4 Ventilator EM024 | TTI | E | BVEQ | VRIJ PRCB | Serienummer: 5787/03 Type: AEG-St-Eex B.41 JLA400 | 10878751 | 116 Barendrecht Overkapping | SPOORTUN | 1000 | 1000 | 05K | 000004502 | 0052 | [5 empty] | Tunnel buis 4 | Barendrecht | 12.06.2015 | 00986000 | 11.03.2024 | P1008364 | BRD | 39.423,00 | 39.423,00 | 0,00 | 0,000 | 0,000 | 0,000 | 0,000 | ? | 1 | ProRail | ? | ? | ? | ? | Dataverbetering | ProRail | STRUKTON SYSTEMS BV | ? | ? | 2014-09-27 | Zitron | ? | ? | K-004643 | ? | 2014-09-27 | ? | ? | ? | RWA > Langsventilator
|  | TTI | 116 | 202 | 116-202-1000130920 | 11535158 | Brd Tunnelbuis 4 Ventilator EM025 | TTI | E | BVEQ | VRIJ PRCB | Serienummer: 5800/03 Type: AEG-St-Eex B.41 JLA400 | 10878751 | 116 Barendrecht Overkapping | SPOORTUN | 1000 | 1000 | 05K | 000004502 | 0052 | [5 empty] | Tunnel buis 4 | Barendrecht | 12.06.2015 | 00986000 | 11.03.2024 | P1008364 | BRD | 39.486,00 | 39.486,00 | 0,00 | 0,000 | 0,000 | 0,000 | 0,000 | ? | 1 | ProRail | ? | ? | ? | ? | Dataverbetering | ProRail | STRUKTON SYSTEMS BV | ? | ? | 2014-09-27 | Zitron | ? | ? | K-004643 | ? | 2014-09-27 | ? | ? | ? | RWA > Langsventilator
|  | TTI | 116 | 202 | 116-202-1000130920 | 11535159 | Brd Tunnelbuis 4 Ventilator EM011 | TTI | E | BVEQ | VRIJ PRCB | Serienummer: 5777/03 Type: AEG-St-Eex B.41 JLA400 | 10878751 | 116 Barendrecht Overkapping | SPOORTUN | 1000 | 1000 | 05K | 000004502 | 0052 | [5 empty] | Tunnel buis 4 | Barendrecht | 12.06.2015 | 00986000 | 11.03.2024 | P1008364 | BRD | 38.768,00 | 38.768,00 | 0,00 | 0,000 | 0,000 | 0,000 | 0,000 | ? | 1 | ProRail | ? | ? | ? | ? | Dataverbetering | ProRail | STRUKTON SYSTEMS BV | ? | ? | 2014-07-05 | Zitron | ? | ? | K-004643 | ? | 2014-07-05 | ? | ? | ? | RWA > Langsventilator
|  | TTI | 112 | 202 | 112-202-1000112486 | 11536400 | Rsw pomp set 1 (Willekenslaan) moot 14 | TTI | E | BVEQ | VRIJ PRCB |  | 10878750 | 112 Rijswijk Tunnel | SPOORTUN | 1000 | 1000 | 02K | 000004502 | 0051 | [6 empty] | Rijswijk | 26.06.2015 | 00595082 | 11.03.2024 | P1008364 | RSWTL | 64.957,00 | 64.957,00 | 0,00 | 81.750,778 | 81.750,778 | 450.665,348 | 450.665,348 | ? | 1 | ProRail | ? | ? | ? | ? | Dataverbetering | ProRail | FLYGT | ? | 11230181 | 2015-07-10 | FLYGT | ? | 2035-01-01 | K-004644 | 2018-01-01 | 2015-07-10 | ? | 2015-07-10 | ? | Vloeistofafv > Pompen
|  | TTI | 112 | 202 | 112-202-1000112486 | 11536401 | Rsw pomp set 4 (Churchillaan) moot 60 | TTI | E | BVEQ | VRIJ PRCB |  | 10878750 | 112 Rijswijk Tunnel | SPOORTUN | 1000 | 1000 | 02K | 000004502 | 0051 | [6 empty] | Rijswijk | 26.06.2015 | 00595082 | 11.03.2024 | P1008364 | RSWTL | 64.957,00 | 64.957,00 | 0,00 | 81.750,778 | 81.750,778 | 450.665,348 | 450.665,348 | ? | 1 | ProRail | ? | ? | ? | ? | Dataverbetering | ProRail | FLYGT | ? | 11230182 | 2015-07-10 | FLYGT | ? | 2035-01-01 | K-004644 | 2018-01-01 | 2015-07-10 | ? | 2015-07-10 | ? | Vloeistofafv > Pompen
|  | TTI | 112 | 202 | 112-202-1000112486 | 11536402 | Rsw pomp set 2 (drainagekelder) moot 32 | TTI | E | BVEQ | VRIJ PRCB |  | 10878750 | 112 Rijswijk Tunnel | SPOORTUN | 1000 | 1000 | 02K | 000004502 | 0051 | [6 empty] | Rijswijk | 26.06.2015 | 00595082 | 11.03.2024 | P1008364 | RSWTL | 64.957,00 | 64.957,00 | 0,00 | 81.750,778 | 81.750,778 | 450.665,348 | 450.665,348 | ? | 1 | ProRail | ? | ? | ? | ? | Dataverbetering | ProRail | FLYGT | ? | 11230183 | 2015-07-10 | FLYGT | ? | 2035-01-01 | K-004644 | 2018-01-01 | 2015-07-10 | ? | 2015-07-10 | ? | Vloeistofafv > Pompen
|  | TTI | 112 | 202 | 112-202-1000112486 | 11536403 | Rsw pomp set 3 (drainagekelder) moot 55 | TTI | E | BVEQ | VRIJ PRCB |  | 10878750 | 112 Rijswijk Tunnel | SPOORTUN | 1000 | 1000 | 02K | 000004502 | 0051 | [6 empty] | Rijswijk | 26.06.2015 | 00595082 | 11.03.2024 | P1008364 | RSWTL | 64.957,00 | 64.957,00 | 0,00 | 81.750,778 | 81.750,778 | 450.665,348 | 450.665,348 | ? | 1 | ProRail | ? | ? | ? | ? | Dataverbetering | ProRail | FLYGT | ? | 11230184 | 2015-07-10 | FLYGT | ? | 2035-01-01 | K-004644 | 2018-01-01 | 2015-07-10 | ? | 2015-07-10 | ? | Vloeistofafv > Pompen
|  | TTI | 112 | 202 | 112-202-1000216536 | 11541451 | Dt DGZ MiddenSpan. VerdeelInst. (MSVI) | TTI | E | BVEQ | VRIJ PRCB | Schneider Electric, SM6 DMV-A - *H.91=EKA591 - voor tunnelbuizen 11 en 1 | 11516469 | 112 Delft Tunnel | SPOORTUN | 1000 | 1000 | 02K | 000004502 | 0051 | [5 empty] | Mercuriusweg 3 | Delft | 03.09.2015 | 00986000 | 11.03.2024 | P1008364 | DT | 70.200,00 | 70.200,00 | 0,00 | 84.424,641 | 84.424,641 | 446.261,675 | 446.261,675 | ? | 1 | ProRail | ? | ? | ? | ? | Dataverbetering | ProRail | Schneider Electric | ? | ? | 2013-10-01 | Schneider Electric | ? | ? | P-050000 | ? | 2015-02-26 | ? | ? | ? | Inkoop / MS > MS verdeler
|  | TTI | 112 | 202 | 112-202-1000216536 | 11541452 | Dt PKN Distributietrafo | TTI | E | BVEQ | VRIJ PRCB | Schneider Electric, Trihal - *H.71=ETA571 - voor spoor 11 en 12 | 11516469 | 112 Delft Tunnel | SPOORTUN | 1000 | 1000 | 02K | 000004502 | 0051 | [5 empty] | Stationsplein | Delft | 03.09.2015 | 00986000 | 11.03.2024 | P1008364 | DT | 69.200,00 | 69.200,00 | 0,00 | 84.157,454 | 84.157,454 | 447.227,295 | 447.227,295 | ? | 1 | ProRail | ? | ? | ? | ? | Dataverbetering | ProRail | Schneider Electric | ? | ? | 2013-10-01 | Schneider Electric | ? | ? | P-050000 | ? | 2015-02-26 | ? | ? | ? | Inkoop / MS > Transformator
|  | TTI | 112 | 202 | 112-202-1000216536 | 11541453 | Dt DGN Distributietransformator | TTI | E | BVEQ | VRIJ PRCB | Schneider Electric, Trihal - *H.81=ETA581 - voor spoor 11 en 12 | 11516469 | 112 Delft Tunnel | SPOORTUN | 1000 | 1000 | 02K | 000004502 | 0051 | [5 empty] | Kampveldweg 4 | Delft | 03.09.2015 | 00986000 | 11.03.2024 | P1008364 | DT | 68.387,00 | 68.387,00 | 0,00 | 83.773,430 | 83.773,430 | 447.926,656 | 447.926,656 | ? | 1 | ProRail | ? | ? | ? | ? | Dataverbetering | ProRail | Schneider Electric | ? | ? | 2013-10-01 | Schneider Electric | ? | ? | P-050000 | ? | 2015-02-26 | ? | ? | ? | Inkoop / MS > Transformator
|  | TTI | 112 | 202 | 112-202-1000216536 | 11541454 | Dt DGZ Distributietransformator | TTI | E | BVEQ | VRIJ PRCB | Schneider Electric, Trihal - *H.91=ETA591 - voor spoor 11 en 12 | 11516469 | 112 Delft Tunnel | SPOORTUN | 1000 | 1000 | 02K | 000004502 | 0051 | [5 empty] | Mercuriusweg 3 | Delft | 03.09.2015 | 00986000 | 11.03.2024 | P1008364 | DT | 70.200,00 | 70.200,00 | 0,00 | 84.424,641 | 84.424,641 | 446.261,675 | 446.261,675 | ? | 1 | ProRail | ? | ? | ? | ? | Dataverbetering | ProRail | Schneider Electric | ? | ? | 2013-10-01 | Schneider Electric | ? | ? | P-050000 | ? | 2015-02-26 | ? | ? | ? | Inkoop / MS > Transformator
|  | TTI | 112 | 202 | 112-202-1000216536 | 11541455 | Dt DGZ 110 Vdc voeding | TTI | E | BVEQ | VRIJ PRCB | AEG Power Solutions, 110SPRe25 - *H.91=EUE591EA01 - voor *H.91=EKA591 | 11516469 | 112 Delft Tunnel | SPOORTUN | 1000 | 1000 | 02K | 000004502 | 0051 | [5 empty] | Mercuriusweg 3 | Delft | 03.09.2015 | 00986000 | 11.03.2024 | P1008364 | DT | 70.200,00 | 70.200,00 | 0,00 | 84.424,641 | 84.424,641 | 446.261,675 | 446.261,675 | ? | 1 | ProRail | ? | ? | ? | ? | Dataverbetering | ProRail | AEG Power Solutions | ? | ? | 2013-10-01 | AEG Power Solutions | ? | ? | P-050000 | ? | 2015-02-26 | ? | ? | ? | Inkoop / MS > Transformator
|  | TTI | 112 | 202 | 112-202-1000216536 | 11541456 | Dt PKN 690 V AC MCC verdeler | TTI | E | BVEQ | VRIJ PRCB | Schneider Electric, Okken - *H.71=EKB571 - voor spoor 11 en 12 | 11516469 | 112 Delft Tunnel | SPOORTUN | 1000 | 1000 | 02K | 000004502 | 0051 | [5 empty] | Stationsplein | Delft | 03.09.2015 | 00986000 | 11.03.2024 | P1008364 | DT | 69.200,00 | 69.200,00 | 0,00 | 84.157,454 | 84.157,454 | 447.227,295 | 447.227,295 | ? | 1 | ProRail | ? | ? | ? | ? | Dataverbetering | ProRail | Schneider Electric | ? | ? | 2013-10-01 | Schneider Electric | ? | ? | P-050000 | ? | 2015-02-26 | ? | ? | ? | LSverdeler > 690 V verdeler
|  | TTI | 112 | 202 | 112-202-1000216536 | 11541457 | Dt DGN 690 V AC MCC verdeler | TTI | E | BVEQ | VRIJ PRCB | Schneider Electric, Okken - *H.81=EKB581 - voor spoor 11 en 12 | 11516469 | 112 Delft Tunnel | SPOORTUN | 1000 | 1000 | 02K | 000004502 | 0051 | [5 empty] | Kampveldweg 4 | Delft | 03.09.2015 | 00986000 | 11.03.2024 | P1008364 | DT | 68.387,00 | 68.387,00 | 0,00 | 83.773,430 | 83.773,430 | 447.926,656 | 447.926,656 | ? | 1 | ProRail | ? | ? | ? | ? | Dataverbetering | ProRail | Schneider Electric | ? | ? | 2013-10-01 | Schneider Electric | ? | ? | P-050000 | ? | 2015-02-26 | ? | ? | ? | LSverdeler > 690 V verdeler
|  | TTI | 112 | 202 | 112-202-1000216536 | 11541458 | Dt DGZ 690 V AC MCC verdeler | TTI | E | BVEQ | VRIJ PRCB | Schneider Electric, Okken - *H.91=EKB591 - voor spoor 11 en 12 | 11516469 | 112 Delft Tunnel | SPOORTUN | 1000 | 1000 | 02K | 000004502 | 0051 | [5 empty] | Mercuriusweg 3 | Delft | 03.09.2015 | 00986000 | 11.03.2024 | P1008364 | DT | 70.200,00 | 70.200,00 | 0,00 | 84.424,641 | 84.424,641 | 446.261,675 | 446.261,675 | ? | 1 | ProRail | ? | ? | ? | ? | Dataverbetering | ProRail | Schneider Electric | ? | ? | 2013-10-01 | Schneider Electric | ? | ? | P-050000 | ? | 2015-02-26 | ? | ? | ? | LSverdeler > 690 V verdeler
|  | TTI | 112 | 202 | 112-202-1000216536 | 11541459 | Dt PKN 400 V AC verdeler B2 | TTI | E | BVEQ | VRIJ PRCB | Schneider Electric, Spacial - *H.71=EKC571 - voor spoor 11 en 12 | 11516469 | 112 Delft Tunnel | SPOORTUN | 1000 | 1000 | 02K | 000004502 | 0051 | [5 empty] | Stationsplein | Delft | 03.09.2015 | 00986000 | 11.03.2024 | P1008364 | DT | 69.200,00 | 69.200,00 | 0,00 | 84.157,454 | 84.157,454 | 447.227,295 | 447.227,295 | ? | 1 | ProRail | ? | ? | ? | ? | Dataverbetering | ProRail | Schneider Electric | ? | ? | 2013-10-01 | Schneider Electric | ? | ? | P-050000 | ? | 2015-02-26 | ? | ? | ? | LSverdeler > 230/400 V
|  | TTI | 112 | 202 | 112-202-1000216536 | 11541460 | Dt DGN 400 V AC verdeler B2 | TTI | E | BVEQ | VRIJ PRCB | Schneider Electric, Spacial - *H.81=EKC581 - voor spoor 11 en 12 | 11516469 | 112 Delft Tunnel | SPOORTUN | 1000 | 1000 | 02K | 000004502 | 0051 | [5 empty] | Kampveldweg 4 | Delft | 03.09.2015 | 00986000 | 11.03.2024 | P1008364 | DT | 68.387,00 | 68.387,00 | 0,00 | 83.773,430 | 83.773,430 | 447.926,656 | 447.926,656 | ? | 1 | ProRail | ? | ? | ? | ? | Dataverbetering | ProRail | Schneider Electric | ? | ? | 2013-10-01 | Schneider Electric | ? | ? | P-050000 | ? | 2015-02-26 | ? | ? | ? | LSverdeler > 230/400 V
|  | TTI | 112 | 202 | 112-202-1000216536 | 11541461 | Dt DGZ 400 V AC verdeler B2 | TTI | E | BVEQ | VRIJ PRCB | Schneider Electric, Spacial - *H.91=EKC591 - voor spoor 11 en 12 | 11516469 | 112 Delft Tunnel | SPOORTUN | 1000 | 1000 | 02K | 000004502 | 0051 | [5 empty] | Mercuriusweg 3 | Delft | 03.09.2015 | 00986000 | 11.03.2024 | P1008364 | DT | 70.200,00 | 70.200,00 | 0,00 | 84.424,641 | 84.424,641 | 446.261,675 | 446.261,675 | ? | 1 | ProRail | ? | ? | ? | ? | Dataverbetering | ProRail | Schneider Electric | ? | ? | 2013-10-01 | Schneider Electric | ? | ? | P-050000 | ? | 2015-02-26 | ? | ? | ? | LSverdeler > 230/400 V
|  | TTI | 112 | 202 | 112-202-1000216536 | 11541462 | Dt PKN 400 V AC verdeler B3 | TTI | E | BVEQ | VRIJ PRCB | Schneider Electric, Spacial - *H.71=EKD571 - voor spoor 11 en 12 | 11516469 | 112 Delft Tunnel | SPOORTUN | 1000 | 1000 | 02K | 000004502 | 0051 | [5 empty] | Stationsplein | Delft | 03.09.2015 | 00986000 | 11.03.2024 | P1008364 | DT | 69.200,00 | 69.200,00 | 0,00 | 84.157,454 | 84.157,454 | 447.227,295 | 447.227,295 | ? | 1 | ProRail | ? | ? | ? | ? | Dataverbetering | ProRail | Schneider Electric | ? | ? | 2013-10-01 | Schneider Electric | ? | ? | P-050000 | ? | 2015-02-26 | ? | ? | ? | LSverdeler > 230/400 V
|  | TTI | 112 | 202 | 112-202-1000216536 | 11541463 | Dt DGN 400 V AC verdeler B3 | TTI | E | BVEQ | VRIJ PRCB | Schneider Electric, Spacial - *H.81=EKD581 - voor spoor 11 en 12 | 11516469 | 112 Delft Tunnel | SPOORTUN | 1000 | 1000 | 02K | 000004502 | 0051 | [5 empty] | Kampveldweg 4 | Delft | 03.09.2015 | 00986000 | 11.03.2024 | P1008364 | DT | 68.387,00 | 68.387,00 | 0,00 | 83.773,430 | 83.773,430 | 447.926,656 | 447.926,656 | ? | 1 | ProRail | ? | ? | ? | ? | Dataverbetering | ProRail | Schneider Electric | ? | ? | 2013-10-01 | Schneider Electric | ? | ? | P-050000 | ? | 2015-02-26 | ? | ? | ? | LSverdeler > 230/400 V
|  | TTI | 112 | 202 | 112-202-1000216536 | 11541464 | Dt DGZ 400 V AC verdeler B3 | TTI | E | BVEQ | VRIJ PRCB | Schneider Electric, Spacial - *H.91=EKD591 - voor spoor 11 en 12 | 11516469 | 112 Delft Tunnel | SPOORTUN | 1000 | 1000 | 02K | 000004502 | 0051 | [5 empty] | Mercuriusweg 3 | Delft | 03.09.2015 | 00986000 | 11.03.2024 | P1008364 | DT | 70.200,00 | 70.200,00 | 0,00 | 84.424,641 | 84.424,641 | 446.261,675 | 446.261,675 | ? | 1 | ProRail | ? | ? | ? | ? | Dataverbetering | ProRail | Schneider Electric | ? | ? | 2013-10-01 | Schneider Electric | ? | ? | P-050000 | ? | 2015-02-26 | ? | ? | ? | LSverdeler > 230/400 V
|  | TTI | 112 | 202 | 112-202-1000216536 | 11541465 | Dt PKN UPS | TTI | E | BVEQ | VRIJ PRCB | GE Digital Energy, SitePro 20 kVA - *H.71=EUA571 - voor spoor 11 en 12 | 11516469 | 112 Delft Tunnel | SPOORTUN | 1000 | 1000 | 02K | 000004502 | 0051 | [5 empty] | Stationsplein | Delft | 03.09.2015 | 00986000 | 11.03.2024 | P1008364 | DT | 69.200,00 | 69.200,00 | 0,00 | 84.157,454 | 84.157,454 | 447.227,295 | 447.227,295 | ? | 1 | ProRail | ? | ? | ? | ? | Dataverbetering | ProRail | GE Digital Energy | ? | ? | 2014-06-01 | GE Digital Energy | ? | ? | P-050000 | ? | 2015-02-26 | ? | ? | ? | No break voorz > No break
|  | TTI | 112 | 202 | 112-202-1000216536 | 11541466 | Dt DGN UPS | TTI | E | BVEQ | VRIJ PRCB | GE Digital Energy, SitePro 20 kVA - *H.81=EUA581 - voor spoor 11 en 12 | 11516469 | 112 Delft Tunnel | SPOORTUN | 1000 | 1000 | 02K | 000004502 | 0051 | [5 empty] | Kampveldweg 4 | Delft | 03.09.2015 | 00986000 | 11.03.2024 | P1008364 | DT | 68.387,00 | 68.387,00 | 0,00 | 83.773,430 | 83.773,430 | 447.926,656 | 447.926,656 | ? | 1 | ProRail | ? | ? | ? | ? | Dataverbetering | ProRail | GE Digital Energy | ? | ? | 2014-06-01 | GE Digital Energy | ? | ? | P-050000 | ? | 2015-02-26 | ? | ? | ? | No break voorz > No break
|  | TTI | 112 | 202 | 112-202-1000216536 | 11541467 | Dt DGZ UPS | TTI | E | BVEQ | VRIJ PRCB | GE Digital Energy, SitePro 30 kVA - *H.91=EUA591 - voor spoor 11 en 12 | 11516469 | 112 Delft Tunnel | SPOORTUN | 1000 | 1000 | 02K | 000004502 | 0051 | [5 empty] | Mercuriusweg 3 | Delft | 03.09.2015 | 00986000 | 11.03.2024 | P1008364 | DT | 70.200,00 | 70.200,00 | 0,00 | 84.424,641 | 84.424,641 | 446.261,675 | 446.261,675 | ? | 1 | ProRail | ? | ? | ? | ? | Dataverbetering | ProRail | GE Digital Energy | ? | ? | 2014-06-01 | GE Digital Energy | ? | ? | P-050000 | ? | 2015-02-26 | ? | ? | ? | No break voorz > No break
|  | TTI | 112 | 202 | 112-202-1000216536 | 11541468 | Dt PKN KVI-speciaal | TTI | E | BVEQ | VRIJ PRCB | GE Digital Energy, KVI-speciaal - *H.71=EUA571EA01 - voor spoor 11 en 12 | 11516469 | 112 Delft Tunnel | SPOORTUN | 1000 | 1000 | 02K | 000004502 | 0051 | [5 empty] | Stationsplein | Delft | 03.09.2015 | 00986000 | 11.03.2024 | P1008364 | DT | 69.200,00 | 69.200,00 | 0,00 | 84.157,454 | 84.157,454 | 447.227,295 | 447.227,295 | ? | 1 | ProRail | ? | ? | ? | ? | Dataverbetering | ProRail | GE Digital Energy | ? | ? | 2014-06-01 | GE Digital Energy | ? | ? | P-050000 | ? | 2015-02-26 | ? | ? | ? | No break voorz > No break
|  | TTI | 112 | 202 | 112-202-1000216536 | 11541469 | Dt DGN KVI-speciaal | TTI | E | BVEQ | VRIJ PRCB | GE Digital Energy, KVI-speciaal - *H.81=EUA581EA01 - voor spoor 11 en 12 | 11516469 | 112 Delft Tunnel | SPOORTUN | 1000 | 1000 | 02K | 000004502 | 0051 | [5 empty] | Kampveldweg 4 | Delft | 03.09.2015 | 00986000 | 11.03.2024 | P1008364 | DT | 68.387,00 | 68.387,00 | 0,00 | 83.773,430 | 83.773,430 | 447.926,656 | 447.926,656 | ? | 1 | ProRail | ? | ? | ? | ? | Dataverbetering | ProRail | GE Digital Energy | ? | ? | 2014-06-01 | GE Digital Energy | ? | ? | P-050000 | ? | 2015-02-26 | ? | ? | ? | No break voorz > No break
|  | TTI | 112 | 202 | 112-202-1000216536 | 11541470 | Dt DGZ KVI-speciaal | TTI | E | BVEQ | VRIJ PRCB | GE Digital Energy, KVI-speciaal - *H.91=EUA591EA01 - voor spoor 11 en 12 | 11516469 | 112 Delft Tunnel | SPOORTUN | 1000 | 1000 | 02K | 000004502 | 0051 | [5 empty] | Mercuriusweg 3 | Delft | 03.09.2015 | 00986000 | 11.03.2024 | P1008364 | DT | 70.200,00 | 70.200,00 | 0,00 | 84.424,641 | 84.424,641 | 446.261,675 | 446.261,675 | ? | 1 | ProRail | ? | ? | ? | ? | Dataverbetering | ProRail | GE Digital Energy | ? | ? | 2014-06-01 | GE Digital Energy | ? | ? | P-050000 | ? | 2015-02-26 | ? | ? | ? | No break voorz > No break
|  | TTI | 112 | 202 | 112-202-1000216536 | 11541471 | Dt Spoor 11 WCD | TTI | E | BVEQ | VRIJ PRCB | Mennekes, AMAXX 934313 - *H.10=EWK180 - voeding van EKC571 Perronkop No | 11516469 | 112 Delft Tunnel | SPOORTUN | 1000 | 1000 | 02K | 000004502 | 0051 | [5 empty] | Stationsplein | Delft | 03.09.2015 | 00986000 | 11.03.2024 | P1008364 | DT | 69.200,00 | 69.200,00 | 0,00 | 84.157,454 | 84.157,454 | 447.227,295 | 447.227,295 | ? | 6 | ProRail | ? | ? | ? | ? | Dataverbetering | ProRail | Mennekes, | ? | ? | 2013-10-01 | Mennekes, | ? | ? | P-050000 | ? | 2015-02-26 | ? | ? | ? | LSverdeler > 230/400 V
|  | TTI | 112 | 202 | 112-202-1000216536 | 11541472 | Dt Spoor 12 WCD | TTI | E | BVEQ | VRIJ PRCB | Mennekes, AMAXX 934313 - *H.20=EWK280 - voeding van EKC571 Perronkop No | 11516469 | 112 Delft Tunnel | SPOORTUN | 1000 | 1000 | 02K | 000004502 | 0051 | [5 empty] | Stationsplein | Delft | 03.09.2015 | 00986000 | 11.03.2024 | P1008364 | DT | 69.200,00 | 69.200,00 | 0,00 | 84.157,454 | 84.157,454 | 447.227,295 | 447.227,295 | ? | 6 | ProRail | ? | ? | ? | ? | Dataverbetering | ProRail | Mennekes, | ? | ? | 2013-10-01 | Mennekes, | ? | ? | P-050000 | ? | 2015-02-26 | ? | ? | ? | LSverdeler > 230/400 V
|  | TTI | 112 | 202 | 112-202-1000216536 | 11541473 | Dt Spoor 11 WCD | TTI | E | BVEQ | VRIJ PRCB | Mennekes, AMAXX 934313 - *H.10=EWK180 - voeding van EKC581 Dienstgeb. N | 11516469 | 112 Delft Tunnel | SPOORTUN | 1000 | 1000 | 02K | 000004502 | 0051 | [5 empty] | Stationsplein | Delft | 03.09.2015 | 00986000 | 11.03.2024 | P1008364 | DT | 68.387,00 | 68.387,00 | 0,00 | 83.773,430 | 83.773,430 | 447.926,656 | 447.926,656 | ? | 7 | ProRail | ? | ? | ? | ? | Dataverbetering | ProRail | Mennekes, | ? | ? | 2013-10-01 | Mennekes, | ? | ? | P-050000 | ? | 2015-02-26 | ? | ? | ? | LSverdeler > 230/400 V
|  | TTI | 112 | 202 | 112-202-1000216536 | 11541474 | Dt Spoor 12 WCD | TTI | E | BVEQ | VRIJ PRCB | Mennekes, AMAXX 934313 - *H.20=EWK280 - voeding van EKC581 Dienstgeb. N | 11516469 | 112 Delft Tunnel | SPOORTUN | 1000 | 1000 | 02K | 000004502 | 0051 | [5 empty] | Stationsplein | Delft | 03.09.2015 | 00986000 | 11.03.2024 | P1008364 | DT | 68.387,00 | 68.387,00 | 0,00 | 83.773,430 | 83.773,430 | 447.926,656 | 447.926,656 | ? | 7 | ProRail | ? | ? | ? | ? | Dataverbetering | ProRail | Mennekes, | ? | ? | 2013-10-01 | Mennekes, | ? | ? | P-050000 | ? | 2015-02-26 | ? | ? | ? | LSverdeler > 230/400 V
|  | TTI | 112 | 202 | 112-202-1000216536 | 11541475 | Dt Spoor 12 WCD | TTI | E | BVEQ | VRIJ PRCB | Mennekes, AMAXX 934313 - *H.20=EWK290 - voeding van EKC591 Dienstgeb. Z | 11516469 | 112 Delft Tunnel | SPOORTUN | 1000 | 1000 | 02K | 000004502 | 0051 | [5 empty] | Stationsplein | Delft | 03.09.2015 | 00986000 | 11.03.2024 | P1008364 | DT | 70.200,00 | 70.200,00 | 0,00 | 84.424,641 | 84.424,641 | 446.261,675 | 446.261,675 | ? | 8 | ProRail | ? | ? | ? | ? | Dataverbetering | ProRail | Mennekes, | ? | ? | 2013-10-01 | Mennekes, | ? | ? | P-050000 | ? | 2015-02-26 | ? | ? | ? | LSverdeler > 230/400 V
|  | TTI | 112 | 202 | 112-202-1000216536 | 11541476 | Dt Spoor 11 WCD | TTI | E | BVEQ | VRIJ PRCB | Mennekes, AMAXX 934313 - *H.10=EWK190 - voeding van EKC591 Dienstgeb. Z | 11516469 | 112 Delft Tunnel | SPOORTUN | 1000 | 1000 | 02K | 000004502 | 0051 | [5 empty] | Stationsplein | Delft | 03.09.2015 | 00986000 | 11.03.2024 | P1008364 | DT | 70.200,00 | 70.200,00 | 0,00 | 84.424,641 | 84.424,641 | 446.261,675 | 446.261,675 | ? | 8 | ProRail | ? | ? | ? | ? | Dataverbetering | ProRail | Mennekes, | ? | ? | 2013-10-01 | Mennekes, | ? | ? | P-050000 | ? | 2015-02-26 | ? | ? | ? | LSverdeler > 230/400 V
|  | TTI | 112 | 202 | 112-202-1000216536 | 11541477 | Dt DGZ Energievoorziening B2 NSA | TTI | E | BVEQ | VRIJ PRCB | Caterpillar, C175-16 - *H.91=EGA091 - | 11516469 | 112 Delft Tunnel | SPOORTUN | 1000 | 1000 | 02K | 000004502 | 0051 | [5 empty] | Mercuriusweg 3 | Delft | 03.09.2015 | 00986000 | 11.03.2024 | P1008364 | DT | 70.200,00 | 70.200,00 | 0,00 | 84.424,641 | 84.424,641 | 446.261,675 | 446.261,675 | ? | 1 | ProRail | ? | ? | ? | ? | Dataverbetering | ProRail | PON Power | ? | ? | 2014-06-01 | Caterpillar | ? | ? | P-050000 | ? | 2015-02-26 | ? | ? | ? | Noodstroomvoorz > Noodstrmagg
|  | TTI | 112 | 202 | 112-202-1000216536 | 11541478 | Dt DGZ Inlaat Coulisse E-voorzn. B2 NSA | TTI | E | BVEQ | VRIJ PRCB | Novotec, NC - *H.91=EGA091NG01 - Staal, Sendzimir verzinkt | 11516469 | 112 Delft Tunnel | SPOORTUN | 1000 | 1000 | 02K | 000004502 | 0051 | [5 empty] | Mercuriusweg 3 | Delft | 03.09.2015 | 00986000 | 11.03.2024 | P1008364 | DT | 70.200,00 | 70.200,00 | 0,00 | 84.424,641 | 84.424,641 | 446.261,675 | 446.261,675 | ? | 1 | ProRail | ? | ? | ? | ? | Dataverbetering | ProRail | PON Power | ? | ? | 2014-06-01 | Novotec | ? | ? | P-050000 | ? | 2015-02-26 | ? | ? | ? | Noodstroomvoorz > Noodstrmagg
|  | TTI | 112 | 202 | 112-202-1000216536 | 11541479 | Dt DGZ Afblaas Coulisse E-voorzn. B2 NSA | TTI | E | BVEQ | VRIJ PRCB | Novotec, NC - *H.91=EGA091NG02 - Staal, Sendzimir verzinkt | 11516469 | 112 Delft Tunnel | SPOORTUN | 1000 | 1000 | 02K | 000004502 | 0051 | [5 empty] | Mercuriusweg 3 | Delft | 03.09.2015 | 00986000 | 11.03.2024 | P1008364 | DT | 70.200,00 | 70.200,00 | 0,00 | 84.424,641 | 84.424,641 | 446.261,675 | 446.261,675 | ? | 1 | ProRail | ? | ? | ? | ? | Dataverbetering | ProRail | PON Power | ? | ? | 2014-06-01 | Novotec | ? | ? | P-050000 | ? | 2015-02-26 | ? | ? | ? | Noodstroomvoorz > Noodstrmagg
|  | TTI | 112 | 202 | 112-202-1000216536 | 11541480 | Dt DGZ Kleppenregisters E-voorzn. B2 NSA | TTI | E | BVEQ | VRIJ PRCB | Novotec - *H.91=EGA091-FJ001 | 11516469 | 112 Delft Tunnel | SPOORTUN | 1000 | 1000 | 02K | 000004502 | 0051 | [5 empty] | Mercuriusweg 3 | Delft | 03.09.2015 | 00986000 | 11.03.2024 | P1008364 | DT | 70.200,00 | 70.200,00 | 0,00 | 84.424,641 | 84.424,641 | 446.261,675 | 446.261,675 | ? | 1 | ProRail | ? | ? | ? | ? | Dataverbetering | ProRail | PON Power | ? | ? | 2014-06-01 | Novotec | ? | ? | P-050000 | ? | 2015-02-26 | ? | ? | ? | Noodstroomvoorz > Noodstrmagg
|  | TTI | 112 | 202 | 112-202-1000216536 | 11541481 | Dt DGZ Lokale best.kast E-voorzn. B2 NSA | TTI | E | BVEQ | VRIJ PRCB | Topec - 2014x1200x432 (hxbxd) - *H.91=EGA091EA01 | 11516469 | 112 Delft Tunnel | SPOORTUN | 1000 | 1000 | 02K | 000004502 | 0051 | [5 empty] | Mercuriusweg 3 | Delft | 03.09.2015 | 00986000 | 11.03.2024 | P1008364 | DT | 70.200,00 | 70.200,00 | 0,00 | 84.424,641 | 84.424,641 | 446.261,675 | 446.261,675 | ? | 1 | ProRail | ? | ? | ? | ? | Dataverbetering | ProRail | Topec | ? | ? | 2014-06-01 | Topec | ? | ? | P-050000 | ? | 2015-02-26 | ? | ? | ? | Noodstroomvoorz > Noodstrmagg
|  | TTI | 112 | 202 | 112-202-1000216536 | 11541482 | Dt DGZ Startaccu’s E-voorziening B2 NSA | TTI | E | BVEQ | VRIJ PRCB |  | 11516469 | 112 Delft Tunnel | SPOORTUN | 1000 | 1000 | 02K | 000004502 | 0051 | [5 empty] | Mercuriusweg 3 | Delft | 03.09.2015 | 00986000 | 11.03.2024 | P1008364 | DT | 70.200,00 | 70.200,00 | 0,00 | 84.424,641 | 84.424,641 | 446.261,675 | 446.261,675 | ? | 1 | ProRail | ? | ? | ? | ? | Dataverbetering | ProRail | PON Power | ? | ? | 2014-06-01 | PON Power | ? | ? | P-050000 | ? | 2015-02-26 | ? | ? | ? | Noodstroomvoorz > Noodstrmagg
|  | TTI | 112 | 202 | 112-202-1000216536 | 11541483 | Dt DGZ LT ventilatoren E-voorzn. B2 NSA | TTI | E | BVEQ | VRIJ PRCB |  | 11516469 | 112 Delft Tunnel | SPOORTUN | 1000 | 1000 | 02K | 000004502 | 0051 | [5 empty] | Mercuriusweg 3 | Delft | 03.09.2015 | 00986000 | 11.03.2024 | P1008364 | DT | 70.200,00 | 70.200,00 | 0,00 | 84.424,641 | 84.424,641 | 446.261,675 | 446.261,675 | ? | 3 | ProRail | ? | ? | ? | ? | Dataverbetering | ProRail | PON Power | ? | ? | 2014-06-01 | PON Power | ? | ? | P-050000 | ? | 2015-02-26 | ? | ? | ? | Noodstroomvoorz > Noodstrmagg
|  | TTI | 112 | 202 | 112-202-1000216536 | 11541484 | Dt DGZ HT ventilatoren E-voorzn. B2 NSA | TTI | E | BVEQ | VRIJ PRCB |  | 11516469 | 112 Delft Tunnel | SPOORTUN | 1000 | 1000 | 02K | 000004502 | 0051 | [5 empty] | Mercuriusweg 3 | Delft | 03.09.2015 | 00986000 | 11.03.2024 | P1008364 | DT | 70.200,00 | 70.200,00 | 0,00 | 84.424,641 | 84.424,641 | 446.261,675 | 446.261,675 | ? | 2 | ProRail | ? | ? | ? | ? | Dataverbetering | ProRail | PON Power | ? | ? | 2014-06-01 | PON Power | ? | ? | P-050000 | ? | 2015-02-26 | ? | ? | ? | Noodstroomvoorz > Noodstrmagg
|  | TTI | 112 | 202 | 112-202-1000216536 | 11541485 | Dt DGZ Brandstoftank E-voorzien. B2 NSA | TTI | E | BVEQ | VRIJ PRCB | *H.91=JBA091JB01-JB001 | 11516469 | 112 Delft Tunnel | SPOORTUN | 1000 | 1000 | 02K | 000004502 | 0051 | [5 empty] | Mercuriusweg 3 | Delft | 03.09.2015 | 00986000 | 11.03.2024 | P1008364 | DT | 70.200,00 | 70.200,00 | 0,00 | 84.424,641 | 84.424,641 | 446.261,675 | 446.261,675 | ? | 1 | ProRail | ? | ? | ? | ? | Dataverbetering | ProRail | PON Power | ? | ? | 2014-06-01 | PON Power | ? | ? | P-050000 | ? | 2015-02-26 | ? | ? | ? | Noodstroomvoorz > Noodstrmagg
|  | TTI | 112 | 202 | 112-202-1000216536 | 11541486 | Dt Spoor 14 Vluchtdeur T1-W Aarding | TTI | E | BVEQ | VRIJ PRCB | NAB, SUB 40x5x400 - Vluchtdeur T1-W spoor 14 | 11516469 | 112 Delft Tunnel | SPOORTUN | 1000 | 1000 | 02K | 000004502 | 0051 | [5 empty] | Stationsplein | Delft | 03.09.2015 | 00986000 | 11.03.2024 | P1008364 | DT | 68.391,00 | 68.391,00 | 0,00 | 83.773,430 | 83.773,430 | 447.926,656 | 447.926,656 | ? | 1 | ProRail | ? | ? | ? | ? | Dataverbetering | ProRail | NAB | ? | ? | 2013-12-01 | NAB | ? | ? | P-050000 | ? | 2015-02-26 | ? | ? | ? | Aarding bliksembev > aardelekt
|  | TTI | 112 | 202 | 112-202-1000216536 | 11541487 | Dt Spoor 14 Toetredingsdeur T2-W Aarding | TTI | E | BVEQ | VRIJ PRCB | NAB, SUB 40x5x400 - Toetredingsdeur T2-W spoor 14 | 11516469 | 112 Delft Tunnel | SPOORTUN | 1000 | 1000 | 02K | 000004502 | 0051 | [5 empty] | Stationsplein | Delft | 03.09.2015 | 00986000 | 11.03.2024 | P1008364 | DT | 68.754,00 | 68.754,00 | 0,00 | 83.978,830 | 83.978,830 | 447.582,678 | 447.582,678 | ? | 1 | ProRail | ? | ? | ? | ? | Dataverbetering | ProRail | NAB | ? | ? | 2013-12-01 | NAB | ? | ? | P-050000 | ? | 2015-02-26 | ? | ? | ? | Aarding bliksembev > aardelekt
|  | TTI | 112 | 202 | 112-202-1000216536 | 11541488 | Dt Spoor 14 Vluchtdeur T6-W Aarding | TTI | E | BVEQ | VRIJ PRCB | NAB, SUB 40x5x400 - Vluchtdeur T6-W spoor 14 | 11516469 | 112 Delft Tunnel | SPOORTUN | 1000 | 1000 | 02K | 000004502 | 0051 | [5 empty] | Stationsplein | Delft | 03.09.2015 | 00986000 | 11.03.2024 | P1008364 | DT | 70.211,00 | 70.211,00 | 0,00 | 84.424,641 | 84.424,641 | 446.261,675 | 446.261,675 | ? | 1 | ProRail | ? | ? | ? | ? | Dataverbetering | ProRail | NAB | ? | ? | 2013-12-01 | NAB | ? | ? | P-050000 | ? | 2015-02-26 | ? | ? | ? | Aarding bliksembev > aardelekt
|  | TTI | 112 | 202 | 112-202-1000216536 | 11541489 | Dt Sp13/14 Vluchtdeur Noord VD-W Aarding | TTI | E | BVEQ | VRIJ PRCB | NAB, SUB 40x5x400 - Vluchtdeur Noord VD-W1 t/m 13 tussen spoor 13 en 14 | 11516469 | 112 Delft Tunnel | SPOORTUN | 1000 | 1000 | 02K | 000004502 | 0051 | [5 empty] | Stationsplein | Delft | 03.09.2015 | 00986000 | 11.03.2024 | P1008364 | DT | 68.391,00 | 69.274,00 | 883,00 | 83.773,430 | 84.177,145 | 447.926,656 | 447.129,430 | ? | 26 | ProRail | ? | ? | ? | ? | Dataverbetering | ProRail | NAB | ? | ? | 2013-12-01 | NAB | ? | ? | P-050000 | ? | 2015-02-26 | ? | ? | ? | Aarding bliksembev > aardelekt
|  | TTI | 112 | 202 | 112-202-1000216536 | 11541490 | Dt Sp13/14 Vluchtdeur Zuid VD-W Aarding | TTI | E | BVEQ | VRIJ PRCB | NAB, SUB 40x5x400 - Vluchtdeur Zuid VD-W14 t/m 21 tussen spoor 13 en 14 | 11516469 | 112 Delft Tunnel | SPOORTUN | 1000 | 1000 | 02K | 000004502 | 0051 | [5 empty] | Stationsplein | Delft | 03.09.2015 | 00986000 | 11.03.2024 | P1008364 | DT | 69.726,00 | 70.211,00 | 485,00 | 84.273,545 | 84.424,641 | 446.741,282 | 446.261,675 | ? | 16 | ProRail | ? | ? | ? | ? | Dataverbetering | ProRail | NAB | ? | ? | 2013-12-01 | NAB | ? | ? | P-050000 | ? | 2015-02-26 | ? | ? | ? | Aarding bliksembev > aardelekt
|  | TTI | 112 | 202 | 112-202-1000216536 | 11541491 | Dt Sp12/13 Vluchtdeur VD-M1 Aarding | TTI | E | BVEQ | VRIJ PRCB | NAB, SUB 40x5x400 - Vluchtdeur VD-M1 tussen spoor 12 en 13 | 11516469 | 112 Delft Tunnel | SPOORTUN | 1000 | 1000 | 02K | 000004502 | 0051 | [5 empty] | Stationsplein | Delft | 03.09.2015 | 00986000 | 11.03.2024 | P1008364 | DT | 68.391,00 | 68.391,00 | 0,00 | 83.773,430 | 83.773,430 | 447.926,656 | 447.926,656 | ? | 2 | ProRail | ? | ? | ? | ? | Dataverbetering | ProRail | NAB | ? | ? | 2013-12-01 | NAB | ? | ? | P-050000 | ? | 2015-02-26 | ? | ? | ? | Aarding bliksembev > aardelekt
|  | TTI | 112 | 202 | 112-202-1000216536 | 11541492 | Dt Sp12/13 Toetred.deur TD-M2-M3 Aarding | TTI | E | BVEQ | VRIJ PRCB | NAB, SUB 40x5x400 - Toetredingsdeur TD-M2-M3 tussen spoor 12 en 13 | 11516469 | 112 Delft Tunnel | SPOORTUN | 1000 | 1000 | 02K | 000004502 | 0051 | [5 empty] | Stationsplein | Delft | 03.09.2015 | 00986000 | 11.03.2024 | P1008364 | DT | 68.754,00 | 68.828,00 | 74,00 | 83.978,830 | 83.978,830 | 447.582,678 | 447.582,678 | ? | 4 | ProRail | ? | ? | ? | ? | Dataverbetering | ProRail | NAB | ? | ? | 2013-12-01 | NAB | ? | ? | P-050000 | ? | 2015-02-26 | ? | ? | ? | Aarding bliksembev > aardelekt
|  | TTI | 112 | 202 | 112-202-1000216536 | 11541493 | Dt Sp12/13 Vluchtdeur VD-M6 Aarding | TTI | E | BVEQ | VRIJ PRCB | NAB, SUB 40x5x400 - Vluchtdeur VD-M6 Tussen spoor 12 en 13 | 11516469 | 112 Delft Tunnel | SPOORTUN | 1000 | 1000 | 02K | 000004502 | 0051 | [5 empty] | Stationsplein | Delft | 03.09.2015 | 00986000 | 11.03.2024 | P1008364 | DT | 70.211,00 | 70.211,00 | 0,00 | 84.424,641 | 84.424,641 | 446.261,675 | 446.261,675 | ? | 2 | ProRail | ? | ? | ? | ? | Dataverbetering | ProRail | NAB | ? | ? | 2013-12-01 | NAB | ? | ? | P-050000 | ? | 2015-02-26 | ? | ? | ? | Aarding bliksembev > aardelekt
|  | TTI | 112 | 202 | 112-202-1000216536 | 11541494 | Dt Sp11/12 Vluchtdeur Noord VD-O Aarding | TTI | E | BVEQ | VRIJ PRCB | NAB, SUB 40x5x400 - Vluchtdeur Noord VD-O1 t/m O13w tussen spoor 11 en 1 | 11516469 | 112 Delft Tunnel | SPOORTUN | 1000 | 1000 | 02K | 000004502 | 0051 | [5 empty] | Stationsplein | Delft | 03.09.2015 | 00986000 | 11.03.2024 | P1008364 | DT | 68.391,00 | 69.274,00 | 883,00 | 83.773,430 | 84.177,145 | 447.926,656 | 447.129,430 | ? | 26 | ProRail | ? | ? | ? | ? | Dataverbetering | ProRail | NAB | ? | ? | 2013-12-01 | NAB | ? | ? | P-050000 | ? | 2015-02-26 | ? | ? | ? | Aarding bliksembev > aardelekt
|  | TTI | 112 | 202 | 112-202-1000216536 | 11541495 | Dt Sp11/12 Vluchtdeur Zuid VD-O Aarding | TTI | E | BVEQ | VRIJ PRCB | NAB, SUB 40x5x400 - Vluchtdeur Zuid VD-O14 tussen spoor 11 en 12 | 11516469 | 112 Delft Tunnel | SPOORTUN | 1000 | 1000 | 02K | 000004502 | 0051 | [5 empty] | Stationsplein | Delft | 03.09.2015 | 00986000 | 11.03.2024 | P1008364 | DT | 69.726,00 | 70.211,00 | 485,00 | 84.273,545 | 84.424,641 | 446.741,282 | 446.261,675 | ? | 16 | ProRail | ? | ? | ? | ? | Dataverbetering | ProRail | NAB | ? | ? | 2013-12-01 | NAB | ? | ? | P-050000 | ? | 2015-02-26 | ? | ? | ? | Aarding bliksembev > aardelekt
|  | TTI | 112 | 202 | 112-202-1000216536 | 11541496 | Dt Spoor 11 Vluchtdeur T1-O Aarding | TTI | E | BVEQ | VRIJ PRCB | NAB, SUB 40x5x400 - Vluchtdeur T1-O in spoor 11 | 11516469 | 112 Delft Tunnel | SPOORTUN | 1000 | 1000 | 02K | 000004502 | 0051 | [5 empty] | Stationsplein | Delft | 03.09.2015 | 00986000 | 11.03.2024 | P1008364 | DT | 68.391,00 | 68.391,00 | 0,00 | 83.773,430 | 83.773,430 | 447.926,656 | 447.926,656 | ? | 1 | ProRail | ? | ? | ? | ? | Dataverbetering | ProRail | NAB | ? | ? | 2013-12-01 | NAB | ? | ? | P-050000 | ? | 2015-02-26 | ? | ? | ? | Aarding bliksembev > aardelekt
|  | TTI | 112 | 202 | 112-202-1000216536 | 11541497 | Dt Spoor 11 Toetredingsdeur T2-O Aarding | TTI | E | BVEQ | VRIJ PRCB | NAB, SUB 40x5x400 - Toetredingsdeur T2-O in spoor 11, km 68754 | 11516469 | 112 Delft Tunnel | SPOORTUN | 1000 | 1000 | 02K | 000004502 | 0051 | [5 empty] | Stationsplein | Delft | 03.09.2015 | 00986000 | 11.03.2024 | P1008364 | DT | 68.754,00 | 68.754,00 | 0,00 | 83.978,830 | 83.978,830 | 447.582,678 | 447.582,678 | ? | 1 | ProRail | ? | ? | ? | ? | Dataverbetering | ProRail | NAB | ? | ? | 2013-12-01 | NAB | ? | ? | P-050000 | ? | 2015-02-26 | ? | ? | ? | Aarding bliksembev > aardelekt
|  | TTI | 112 | 202 | 112-202-1000216536 | 11541498 | Dt Noord-West 1 (links) RWA Ventilator | TTI | E | BVEQ | VRIJ PRCB | Colt, AXC1250-12/24°-4 (250°C/2h) - *H.72=JLC600-JM001 - incl. motorsteu | 11516469 | 112 Delft Tunnel | SPOORTUN | 1000 | 1000 | 02K | 000004502 | 0051 | [5 empty] | Stationsplein | Delft | 03.09.2015 | 00986000 | 11.03.2024 | P1008364 | DT | 68.288,00 | 68.288,00 | 0,00 | 83.722,408 | 83.722,408 | 448.012,508 | 448.012,508 | ? | 1 | ProRail | ? | ? | ? | ? | Dataverbetering | ProRail | Colt | ? | ? | 2014-09-01 | Colt | ? | ? | P-050000 | ? | 2015-02-26 | ? | ? | ? | RWA > Langsventilator
|  | TTI | 112 | 202 | 112-202-1000216536 | 11541499 | Dt Noord-West 2 (midden) RWA Ventilator | TTI | E | BVEQ | VRIJ PRCB | Colt, AXC1250-12/24°-4 (250°C/2h) - *H.72=JLC600-JM002 - incl. motorsteu | 11516469 | 112 Delft Tunnel | SPOORTUN | 1000 | 1000 | 02K | 000004502 | 0051 | [5 empty] | Stationsplein | Delft | 03.09.2015 | 00986000 | 11.03.2024 | P1008364 | DT | 68.288,00 | 68.288,00 | 0,00 | 83.722,408 | 83.722,408 | 448.012,508 | 448.012,508 | ? | 1 | ProRail | ? | ? | ? | ? | Dataverbetering | ProRail | Colt | ? | ? | 2014-09-01 | Colt | ? | ? | P-050000 | ? | 2015-02-26 | ? | ? | ? | RWA > Langsventilator
|  | TTI | 112 | 202 | 112-202-1000216536 | 11541500 | Dt Noord-West 3 (rechts) RWA Ventilator | TTI | E | BVEQ | VRIJ PRCB | Colt, AXC1250-12/24°-4 (250°C/2h) - *H.72=JLC600-JM003 - incl. motorsteu | 11516469 | 112 Delft Tunnel | SPOORTUN | 1000 | 1000 | 02K | 000004502 | 0051 | [5 empty] | Stationsplein | Delft | 03.09.2015 | 00986000 | 11.03.2024 | P1008364 | DT | 68.288,00 | 68.288,00 | 0,00 | 83.722,408 | 83.722,408 | 448.012,508 | 448.012,508 | ? | 1 | ProRail | ? | ? | ? | ? | Dataverbetering | ProRail | Colt | ? | ? | 2014-09-01 | Colt | ? | ? | P-050000 | ? | 2015-02-26 | ? | ? | ? | RWA > Langsventilator
|  | TTI | 112 | 202 | 112-202-1000216536 | 11541501 | Dt Noord-Oost 1 (links) RWA Ventilator | TTI | E | BVEQ | VRIJ PRCB | Colt, AXC1250-12/24°-4 (250°C/2h) - *H.72=JLC500-JM001 - incl. motorsteu | 11516469 | 112 Delft Tunnel | SPOORTUN | 1000 | 1000 | 02K | 000004502 | 0051 | [5 empty] | Stationsplein | Delft | 03.09.2015 | 00986000 | 11.03.2024 | P1008364 | DT | 68.294,00 | 68.294,00 | 0,00 | 83.722,408 | 83.722,408 | 448.012,508 | 448.012,508 | ? | 1 | ProRail | ? | ? | ? | ? | Dataverbetering | ProRail | Colt | ? | ? | 2014-09-01 | Colt | ? | ? | P-050000 | ? | 2015-02-26 | ? | ? | ? | RWA > Langsventilator
|  | TTI | 112 | 202 | 112-202-1000216536 | 11541502 | Dt Noord-Oost 2 (midden) RWA Ventilator | TTI | E | BVEQ | VRIJ PRCB | Colt, AXC1250-12/24°-4 (250°C/2h) - *H.72=JLC500-JM002 - incl. motorsteu | 11516469 | 112 Delft Tunnel | SPOORTUN | 1000 | 1000 | 02K | 000004502 | 0051 | [5 empty] | Stationsplein | Delft | 03.09.2015 | 00986000 | 11.03.2024 | P1008364 | DT | 68.294,00 | 68.294,00 | 0,00 | 83.722,408 | 83.722,408 | 448.012,508 | 448.012,508 | ? | 1 | ProRail | ? | ? | ? | ? | Dataverbetering | ProRail | Colt | ? | ? | 2014-09-01 | Colt | ? | ? | P-050000 | ? | 2015-02-26 | ? | ? | ? | RWA > Langsventilator
|  | TTI | 112 | 202 | 112-202-1000216536 | 11541503 | Dt Noord-Oost 3 (rechts) RWA Ventilator | TTI | E | BVEQ | VRIJ PRCB | Colt, AXC1250-12/24°-4 (250°C/2h) - *H.72=JLC500-JM003 - incl. motorsteu | 11516469 | 112 Delft Tunnel | SPOORTUN | 1000 | 1000 | 02K | 000004502 | 0051 | [5 empty] | Stationsplein | Delft | 03.09.2015 | 00986000 | 11.03.2024 | P1008364 | DT | 68.294,00 | 68.294,00 | 0,00 | 83.722,408 | 83.722,408 | 448.012,508 | 448.012,508 | ? | 1 | ProRail | ? | ? | ? | ? | Dataverbetering | ProRail | Colt | ? | ? | 2014-09-01 | Colt | ? | ? | P-050000 | ? | 2015-02-26 | ? | ? | ? | RWA > Langsventilator
|  | TTI | 112 | 202 | 112-202-1000216536 | 11541504 | Dt Zuid-West RWA Ventilator | TTI | E | BVEQ | VRIJ PRCB | Colt, AXC1250-12/24°-4 (250°C/2h) - *H.74=JLC600-JM004 - incl. motorsteu | 11516469 | 112 Delft Tunnel | SPOORTUN | 1000 | 1000 | 02K | 000004502 | 0051 | [5 empty] | Stationsplein | Delft | 03.09.2015 | 00986000 | 11.03.2024 | P1008364 | DT | 69.600,00 | 69.600,00 | 0,00 | 84.245,163 | 84.245,163 | 446.836,710 | 446.836,710 | ? | 1 | ProRail | ? | ? | ? | ? | Dataverbetering | ProRail | Colt | ? | ? | 2014-09-01 | Colt | ? | ? | P-050000 | ? | 2015-02-26 | ? | ? | ? | RWA > Langsventilator
|  | TTI | 112 | 202 | 112-202-1000216536 | 11541505 | Dt Zuid-Oost RWA Ventilator | TTI | E | BVEQ | VRIJ PRCB | Colt, AXC1250-12/24°-4 (250°C/2h) - *H.74=JLC500-JM004 - incl. motorsteu | 11516469 | 112 Delft Tunnel | SPOORTUN | 1000 | 1000 | 02K | 000004502 | 0051 | [5 empty] | Stationsplein | Delft | 03.09.2015 | 00986000 | 11.03.2024 | P1008364 | DT | 69.600,00 | 69.600,00 | 0,00 | 84.245,163 | 84.245,163 | 446.836,710 | 446.836,710 | ? | 1 | ProRail | ? | ? | ? | ? | Dataverbetering | ProRail | Colt | ? | ? | 2014-09-01 | Colt | ? | ? | P-050000 | ? | 2015-02-26 | ? | ? | ? | RWA > Langsventilator
|  | TTI | 112 | 202 | 112-202-1000216536 | 11541506 | Dt NW1 Trillingssensor op ventilator RWA | TTI | E | BVEQ | VRIJ PRCB | Systemair, VTV122 A1 (Op vent. Colt) - *H.70=JLC600-CS001 - Noord–West 1 | 11516469 | 112 Delft Tunnel | SPOORTUN | 1000 | 1000 | 02K | 000004502 | 0051 | [5 empty] | Stationsplein | Delft | 03.09.2015 | 00986000 | 11.03.2024 | P1008364 | DT | 68.288,00 | 68.288,00 | 0,00 | 83.722,408 | 83.722,408 | 448.012,508 | 448.012,508 | ? | 1 | ProRail | ? | ? | ? | ? | Dataverbetering | ProRail | Colt | ? | ? | 2014-09-01 | Systemair | ? | ? | P-050000 | ? | 2015-02-26 | ? | ? | ? | RWA > Langsventilator
|  | TTI | 112 | 202 | 112-202-1000216536 | 11541507 | Dt NW2 Trillingssensor op ventilator RWA | TTI | E | BVEQ | VRIJ PRCB | Systemair, VTV122 A1 (Op vent. Colt) - *H.70=JLC600-CS002 - Noord–West 2 | 11516469 | 112 Delft Tunnel | SPOORTUN | 1000 | 1000 | 02K | 000004502 | 0051 | [5 empty] | Stationsplein | Delft | 03.09.2015 | 00986000 | 11.03.2024 | P1008364 | DT | 68.288,00 | 68.288,00 | 0,00 | 83.722,408 | 83.722,408 | 448.012,508 | 448.012,508 | ? | 1 | ProRail | ? | ? | ? | ? | Dataverbetering | ProRail | Colt | ? | ? | 2014-09-01 | Systemair | ? | ? | P-050000 | ? | 2015-02-26 | ? | ? | ? | RWA > Langsventilator
|  | TTI | 112 | 202 | 112-202-1000216536 | 11541508 | Dt NW3 Trillingssensor op ventilator RWA | TTI | E | BVEQ | VRIJ PRCB | Systemair, VTV122 A1 (Op vent. Colt) - *H.70=JLC600-CS003 - Noord–West 2 | 11516469 | 112 Delft Tunnel | SPOORTUN | 1000 | 1000 | 02K | 000004502 | 0051 | [5 empty] | Stationsplein | Delft | 03.09.2015 | 00986000 | 11.03.2024 | P1008364 | DT | 68.288,00 | 68.288,00 | 0,00 | 83.722,408 | 83.722,408 | 448.012,508 | 448.012,508 | ? | 1 | ProRail | ? | ? | ? | ? | Dataverbetering | ProRail | Colt | ? | ? | 2014-09-01 | Systemair | ? | ? | P-050000 | ? | 2015-02-26 | ? | ? | ? | RWA > Langsventilator
|  | TTI | 112 | 202 | 112-202-1000216536 | 11541509 | Dt NO1 Trillingssensor op ventilator RWA | TTI | E | BVEQ | VRIJ PRCB | Systemair, VTV122 A1 (Op vent. Colt) - *H.70=JLC500-CS001 - Noord-Oost 1 | 11516469 | 112 Delft Tunnel | SPOORTUN | 1000 | 1000 | 02K | 000004502 | 0051 | [5 empty] | Stationsplein | Delft | 03.09.2015 | 00986000 | 11.03.2024 | P1008364 | DT | 68.294,00 | 68.294,00 | 0,00 | 83.722,408 | 83.722,408 | 448.012,508 | 448.012,508 | ? | 1 | ProRail | ? | ? | ? | ? | Dataverbetering | ProRail | Colt | ? | ? | 2014-09-01 | Systemair | ? | ? | P-050000 | ? | 2015-02-26 | ? | ? | ? | RWA > Langsventilator
|  | TTI | 112 | 202 | 112-202-1000216536 | 11541510 | Dt NO2 Trillingssensor op ventilator RWA | TTI | E | BVEQ | VRIJ PRCB | Systemair, VTV122 A1 (Op vent. Colt) - *H.70=JLC500-CS002 - Noord-Oost 2 | 11516469 | 112 Delft Tunnel | SPOORTUN | 1000 | 1000 | 02K | 000004502 | 0051 | [5 empty] | Stationsplein | Delft | 03.09.2015 | 00986000 | 11.03.2024 | P1008364 | DT | 68.294,00 | 68.294,00 | 0,00 | 83.722,408 | 83.722,408 | 448.012,508 | 448.012,508 | ? | 1 | ProRail | ? | ? | ? | ? | Dataverbetering | ProRail | Colt | ? | ? | 2014-09-01 | Systemair | ? | ? | P-050000 | ? | 2015-02-26 | ? | ? | ? | RWA > Langsventilator
|  | TTI | 112 | 202 | 112-202-1000216536 | 11541511 | Dt NO3 Trillingssensor op ventilator RWA | TTI | E | BVEQ | VRIJ PRCB | Systemair, VTV122 A1 (Op vent. Colt) - *H.70=JLC500-CS003 - Noord-Oost 3 | 11516469 | 112 Delft Tunnel | SPOORTUN | 1000 | 1000 | 02K | 000004502 | 0051 | [5 empty] | Stationsplein | Delft | 03.09.2015 | 00986000 | 11.03.2024 | P1008364 | DT | 68.294,00 | 68.294,00 | 0,00 | 83.722,408 | 83.722,408 | 448.012,508 | 448.012,508 | ? | 1 | ProRail | ? | ? | ? | ? | Dataverbetering | ProRail | Colt | ? | ? | 2014-09-01 | Systemair | ? | ? | P-050000 | ? | 2015-02-26 | ? | ? | ? | RWA > Langsventilator
|  | TTI | 112 | 202 | 112-202-1000216536 | 11541512 | Dt ZW Trillingssensor op ventilator RWA | TTI | E | BVEQ | VRIJ PRCB | Systemair, VTV122 A1 (Op vent. Colt) - *H.70=JLC600-CS004 - Zuid-West | 11516469 | 112 Delft Tunnel | SPOORTUN | 1000 | 1000 | 02K | 000004502 | 0051 | [5 empty] | Stationsplein | Delft | 03.09.2015 | 00986000 | 11.03.2024 | P1008364 | DT | 68.288,00 | 68.288,00 | 0,00 | 83.722,408 | 83.722,408 | 448.012,508 | 448.012,508 | ? | 1 | ProRail | ? | ? | ? | ? | Dataverbetering | ProRail | Colt | ? | ? | 2014-09-01 | Systemair | ? | ? | P-050000 | ? | 2015-02-26 | ? | ? | ? | RWA > Langsventilator
|  | TTI | 112 | 202 | 112-202-1000216536 | 11541513 | Dt ZO Trillingssensor op ventilator RWA | TTI | E | BVEQ | VRIJ PRCB | Systemair, VTV122 A1 (Op vent. Colt) - *H.70=JLC500-CS004 - Zuid-Oost | 11516469 | 112 Delft Tunnel | SPOORTUN | 1000 | 1000 | 02K | 000004502 | 0051 | [5 empty] | Stationsplein | Delft | 03.09.2015 | 00986000 | 11.03.2024 | P1008364 | DT | 68.294,00 | 68.294,00 | 0,00 | 83.722,408 | 83.722,408 | 448.012,508 | 448.012,508 | ? | 1 | ProRail | ? | ? | ? | ? | Dataverbetering | ProRail | Colt | ? | ? | 2014-09-01 | Systemair | ? | ? | P-050000 | ? | 2015-02-26 | ? | ? | ? | RWA > Langsventilator
|  | TTI | 112 | 202 | 112-202-1000216536 | 11541514 | Dt NW Werkschakelaar bij ventilator RWA | TTI | E | BVEQ | VRIJ PRCB | Santon, Citadel HR/8K/ 100A - *H.70=JLC600 - Ventilatoropsteling Noord-W | 11516469 | 112 Delft Tunnel | SPOORTUN | 1000 | 1000 | 02K | 000004502 | 0051 | [5 empty] | Stationsplein | Delft | 03.09.2015 | 00986000 | 11.03.2024 | P1008364 | DT | 68.288,00 | 68.288,00 | 0,00 | 83.722,408 | 83.722,408 | 448.012,508 | 448.012,508 | ? | 3 | ProRail | ? | ? | ? | ? | Dataverbetering | ProRail | Colt | ? | ? | 2014-09-01 | Santon | ? | ? | P-050000 | ? | 2015-02-26 | ? | ? | ? | RWA > Langsventilator
|  | TTI | 112 | 202 | 112-202-1000216536 | 11541515 | Dt NO Werkschakelaar bij ventilator RWA | TTI | E | BVEQ | VRIJ PRCB | Santon, Citadel HR/8K/ 100A - *H.70=JLC500 - Ventilatoropsteling Noord-O | 11516469 | 112 Delft Tunnel | SPOORTUN | 1000 | 1000 | 02K | 000004502 | 0051 | [5 empty] | Stationsplein | Delft | 03.09.2015 | 00986000 | 11.03.2024 | P1008364 | DT | 68.294,00 | 68.294,00 | 0,00 | 83.722,408 | 83.722,408 | 448.012,508 | 448.012,508 | ? | 3 | ProRail | ? | ? | ? | ? | Dataverbetering | ProRail | Colt | ? | ? | 2014-09-01 | Santon | ? | ? | P-050000 | ? | 2015-02-26 | ? | ? | ? | RWA > Langsventilator
|  | TTI | 112 | 202 | 112-202-1000216536 | 11541516 | Dt ZW Werkschakelaar bij ventilator RWA | TTI | E | BVEQ | VRIJ PRCB | Santon, Citadel HR/8K/ 100A - *H.70=JLC600-EQ004 - Ventilatoropsteling Z | 11516469 | 112 Delft Tunnel | SPOORTUN | 1000 | 1000 | 02K | 000004502 | 0051 | [5 empty] | Stationsplein | Delft | 03.09.2015 | 00986000 | 11.03.2024 | P1008364 | DT | 68.288,00 | 68.288,00 | 0,00 | 83.722,408 | 83.722,408 | 448.012,508 | 448.012,508 | ? | 1 | ProRail | ? | ? | ? | ? | Dataverbetering | ProRail | Colt | ? | ? | 2014-09-01 | Santon | ? | ? | P-050000 | ? | 2015-02-26 | ? | ? | ? | RWA > Langsventilator
|  | TTI | 112 | 202 | 112-202-1000216536 | 11541517 | Dt ZO Werkschakelaar bij ventilator RWA | TTI | E | BVEQ | VRIJ PRCB | Santon, Citadel HR/8K/ 100A - *H.70=JLC500-EQ004 - Ventilatoropsteling Z | 11516469 | 112 Delft Tunnel | SPOORTUN | 1000 | 1000 | 02K | 000004502 | 0051 | [5 empty] | Stationsplein | Delft | 03.09.2015 | 00986000 | 11.03.2024 | P1008364 | DT | 68.294,00 | 68.294,00 | 0,00 | 83.722,408 | 83.722,408 | 448.012,508 | 448.012,508 | ? | 1 | ProRail | ? | ? | ? | ? | Dataverbetering | ProRail | Colt | ? | ? | 2014-09-01 | Santon | ? | ? | P-050000 | ? | 2015-02-26 | ? | ? | ? | RWA > Langsventilator
|  | TTI | 112 | 202 | 112-202-1000216536 | 11541518 | Dt NW Klepstandsignalering ventilat. RWA | TTI | E | BVEQ | VRIJ PRCB | IFM electronic, IGS 205 - *H.72=JLC500 - Ventilatoropsteling Noord-West | 11516469 | 112 Delft Tunnel | SPOORTUN | 1000 | 1000 | 02K | 000004502 | 0051 | [5 empty] | Stationsplein | Delft | 03.09.2015 | 00986000 | 11.03.2024 | P1008364 | DT | 68.288,00 | 68.288,00 | 0,00 | 83.722,408 | 83.722,408 | 448.012,508 | 448.012,508 | ? | 6 | ProRail | ? | ? | ? | ? | Dataverbetering | ProRail | Colt | ? | ? | 2014-09-01 | IFM electronic | ? | ? | P-050000 | ? | 2015-02-26 | ? | ? | ? | RWA > Langsventilator
|  | TTI | 112 | 202 | 112-202-1000216536 | 11541519 | Dt NO Klepstandsignalering ventilat. RWA | TTI | E | BVEQ | VRIJ PRCB | IFM electronic, IGS 205 - *H.72=JLC600 - Ventilatoropsteling Noord-Oost | 11516469 | 112 Delft Tunnel | SPOORTUN | 1000 | 1000 | 02K | 000004502 | 0051 | [5 empty] | Stationsplein | Delft | 03.09.2015 | 00986000 | 11.03.2024 | P1008364 | DT | 68.294,00 | 68.294,00 | 0,00 | 83.722,408 | 83.722,408 | 448.012,508 | 448.012,508 | ? | 6 | ProRail | ? | ? | ? | ? | Dataverbetering | ProRail | Colt | ? | ? | 2014-09-01 | IFM electronic | ? | ? | P-050000 | ? | 2015-02-26 | ? | ? | ? | RWA > Langsventilator
|  | TTI | 112 | 202 | 112-202-1000216536 | 11541520 | Dt ZW Klepstandsignalering ventilat. RWA | TTI | E | BVEQ | VRIJ PRCB | IFM electronic, IGS 205 - *H.74=JLC600-ES001 - Ventilatoropsteling Zuid- | 11516469 | 112 Delft Tunnel | SPOORTUN | 1000 | 1000 | 02K | 000004502 | 0051 | [5 empty] | Stationsplein | Delft | 03.09.2015 | 00986000 | 11.03.2024 | P1008364 | DT | 68.288,00 | 68.288,00 | 0,00 | 83.722,408 | 83.722,408 | 448.012,508 | 448.012,508 | ? | 2 | ProRail | ? | ? | ? | ? | Dataverbetering | ProRail | Colt | ? | ? | 2014-09-01 | IFM electronic | ? | ? | P-050000 | ? | 2015-02-26 | ? | ? | ? | RWA > Langsventilator
|  | TTI | 112 | 202 | 112-202-1000216536 | 11541521 | Dt ZO Klepstandsignalering ventilat. RWA | TTI | E | BVEQ | VRIJ PRCB | IFM electronic, IGS 205 - *H.74=JLC500-ES001 - Ventilatoropsteling Zuid- | 11516469 | 112 Delft Tunnel | SPOORTUN | 1000 | 1000 | 02K | 000004502 | 0051 | [5 empty] | Stationsplein | Delft | 03.09.2015 | 00986000 | 11.03.2024 | P1008364 | DT | 68.294,00 | 68.294,00 | 0,00 | 83.722,408 | 83.722,408 | 448.012,508 | 448.012,508 | ? | 2 | ProRail | ? | ? | ? | ? | Dataverbetering | ProRail | Colt | ? | ? | 2014-09-01 | IFM electronic | ? | ? | P-050000 | ? | 2015-02-26 | ? | ? | ? | RWA > Langsventilator
|  | TTI | 112 | 202 | 112-202-1000216536 | 11541522 | Dt NW Geluiddemper perszijde ventil. RWA | TTI | E | BVEQ | VRIJ PRCB | Termika, XSA200 - *H.70=JLC600 - Ventilatoropsteling Noord-West | 11516469 | 112 Delft Tunnel | SPOORTUN | 1000 | 1000 | 02K | 000004502 | 0051 | [5 empty] | Stationsplein | Delft | 03.09.2015 | 00986000 | 11.03.2024 | P1008364 | DT | 68.288,00 | 68.288,00 | 0,00 | 83.722,408 | 83.722,408 | 448.012,508 | 448.012,508 | ? | 3 | ProRail | ? | ? | ? | ? | Dataverbetering | ProRail | Colt | ? | ? | 2014-09-01 | Termika | ? | ? | P-050000 | ? | 2015-02-26 | ? | ? | ? | RWA > Langsventilator
|  | TTI | 112 | 202 | 112-202-1000216536 | 11541523 | Dt NO Geluiddemper perszijde ventil. RWA | TTI | E | BVEQ | VRIJ PRCB | Termika, XSA200 - *H.72=JLC500 - Ventilatoropsteling Noord-Oost | 11516469 | 112 Delft Tunnel | SPOORTUN | 1000 | 1000 | 02K | 000004502 | 0051 | [5 empty] | Stationsplein | Delft | 03.09.2015 | 00986000 | 11.03.2024 | P1008364 | DT | 68.294,00 | 68.294,00 | 0,00 | 83.722,408 | 83.722,408 | 448.012,508 | 448.012,508 | ? | 3 | ProRail | ? | ? | ? | ? | Dataverbetering | ProRail | Colt | ? | ? | 2014-09-01 | Termika | ? | ? | P-050000 | ? | 2015-02-26 | ? | ? | ? | RWA > Langsventilator
|  | TTI | 112 | 202 | 112-202-1000216536 | 11541524 | Dt ZW Geluiddemper perszijde ventil. RWA | TTI | E | BVEQ | VRIJ PRCB | Termika, XSA200 - *H.74=JLC600-JL016 - Ventilatoropsteling Zuid-West | 11516469 | 112 Delft Tunnel | SPOORTUN | 1000 | 1000 | 02K | 000004502 | 0051 | [5 empty] | Stationsplein | Delft | 03.09.2015 | 00986000 | 11.03.2024 | P1008364 | DT | 68.288,00 | 68.288,00 | 0,00 | 83.722,408 | 83.722,408 | 448.012,508 | 448.012,508 | ? | 1 | ProRail | ? | ? | ? | ? | Dataverbetering | ProRail | Colt | ? | ? | 2014-09-01 | Termika | ? | ? | P-050000 | ? | 2015-02-26 | ? | ? | ? | RWA > Langsventilator
|  | TTI | 112 | 202 | 112-202-1000216536 | 11541525 | Dt ZO Geluiddemper perszijde ventil. RWA | TTI | E | BVEQ | VRIJ PRCB | Termika, XSA200 - *H.74=JLC500-JL016 - Ventilatoropsteling Zuid-Oost | 11516469 | 112 Delft Tunnel | SPOORTUN | 1000 | 1000 | 02K | 000004502 | 0051 | [5 empty] | Stationsplein | Delft | 03.09.2015 | 00986000 | 11.03.2024 | P1008364 | DT | 68.294,00 | 68.294,00 | 0,00 | 83.722,408 | 83.722,408 | 448.012,508 | 448.012,508 | ? | 1 | ProRail | ? | ? | ? | ? | Dataverbetering | ProRail | Colt | ? | ? | 2014-09-01 | Termika | ? | ? | P-050000 | ? | 2015-02-26 | ? | ? | ? | RWA > Langsventilator
|  | TTI | 112 | 202 | 112-202-1000216536 | 11541526 | Dt NW Geluiddemper zuigzijde ventil. RWA | TTI | E | BVEQ | VRIJ PRCB | Termika, XSA200 - *H.72=JLC600 - Ventilatoropsteling Noord-West | 11516469 | 112 Delft Tunnel | SPOORTUN | 1000 | 1000 | 02K | 000004502 | 0051 | [5 empty] | Stationsplein | Delft | 03.09.2015 | 00986000 | 11.03.2024 | P1008364 | DT | 68.288,00 | 68.288,00 | 0,00 | 83.722,408 | 83.722,408 | 448.012,508 | 448.012,508 | ? | 3 | ProRail | ? | ? | ? | ? | Dataverbetering | ProRail | Colt | ? | ? | 2014-09-01 | Termika | ? | ? | P-050000 | ? | 2015-02-26 | ? | ? | ? | RWA > Langsventilator
|  | TTI | 112 | 202 | 112-202-1000216536 | 11541527 | Dt NO Geluiddemper zuigzijde ventil. RWA | TTI | E | BVEQ | VRIJ PRCB | Termika, XSA200 - *H.72=JLC500 - Ventilatoropsteling Noord-Oost | 11516469 | 112 Delft Tunnel | SPOORTUN | 1000 | 1000 | 02K | 000004502 | 0051 | [5 empty] | Stationsplein | Delft | 03.09.2015 | 00986000 | 11.03.2024 | P1008364 | DT | 68.294,00 | 68.294,00 | 0,00 | 83.722,408 | 83.722,408 | 448.012,508 | 448.012,508 | ? | 3 | ProRail | ? | ? | ? | ? | Dataverbetering | ProRail | Colt | ? | ? | 2014-09-01 | Termika | ? | ? | P-050000 | ? | 2015-02-26 | ? | ? | ? | RWA > Langsventilator
|  | TTI | 112 | 202 | 112-202-1000216536 | 11541528 | Dt ZW Geluiddemper zuigzijde ventil. RWA | TTI | E | BVEQ | VRIJ PRCB | Termika, XSA200 - *H.74=JLC600-JL012 - Ventilatoropsteling Zuid-West | 11516469 | 112 Delft Tunnel | SPOORTUN | 1000 | 1000 | 02K | 000004502 | 0051 | [5 empty] | Stationsplein | Delft | 03.09.2015 | 00986000 | 11.03.2024 | P1008364 | DT | 68.288,00 | 68.288,00 | 0,00 | 83.722,408 | 83.722,408 | 448.012,508 | 448.012,508 | ? | 1 | ProRail | ? | ? | ? | ? | Dataverbetering | ProRail | Colt | ? | ? | 2014-09-01 | Termika | ? | ? | P-050000 | ? | 2015-02-26 | ? | ? | ? | RWA > Langsventilator
|  | TTI | 112 | 202 | 112-202-1000216536 | 11541529 | Dt ZO Geluiddemper zuigzijde ventil. RWA | TTI | E | BVEQ | VRIJ PRCB | Termika, XSA200 - *H.74=JLC500-JL012 - Ventilatoropsteling Zuid-Oost | 11516469 | 112 Delft Tunnel | SPOORTUN | 1000 | 1000 | 02K | 000004502 | 0051 | [5 empty] | Stationsplein | Delft | 03.09.2015 | 00986000 | 11.03.2024 | P1008364 | DT | 68.294,00 | 68.294,00 | 0,00 | 83.722,408 | 83.722,408 | 448.012,508 | 448.012,508 | ? | 1 | ProRail | ? | ? | ? | ? | Dataverbetering | ProRail | Colt | ? | ? | 2014-09-01 | Termika | ? | ? | P-050000 | ? | 2015-02-26 | ? | ? | ? | RWA > Langsventilator
|  | TTI | 112 | 202 | 112-202-1000216536 | 11541530 | Dt Spoor 11 Spoorkoker Noord Ventilator | TTI | E | BVEQ | VRIJ PRCB | Colt, Jet tunnel fan AJ 710TR-9/40°-2 - *H.10=JLA180-JM001 - spoor 11 oo | 11516469 | 112 Delft Tunnel | SPOORTUN | 1000 | 1000 | 02K | 000004502 | 0051 | [5 empty] | Stationsplein | Delft | 03.09.2015 | 00986000 | 11.03.2024 | P1008364 | DT | 68.135,00 | 68.135,00 | 0,00 | 83.618,184 | 83.618,184 | 448.184,913 | 448.184,913 | ? | 1 | ProRail | ? | ? | ? | ? | Dataverbetering | ProRail | Colt | ? | ? | 2014-09-01 | Colt | ? | ? | P-050000 | ? | 2015-02-26 | ? | ? | ? | RWA > Langsventilator
|  | TTI | 112 | 202 | 112-202-1000216536 | 11541531 | Dt Spoor 11 Spoorkoker Noord Ventilator | TTI | E | BVEQ | VRIJ PRCB | Colt, Jet tunnel fan AJ 710TR-9/40°-2 - *H.10=JLA180-JM002 - spoor 11 oo | 11516469 | 112 Delft Tunnel | SPOORTUN | 1000 | 1000 | 02K | 000004502 | 0051 | [5 empty] | Stationsplein | Delft | 03.09.2015 | 00986000 | 11.03.2024 | P1008364 | DT | 68.135,00 | 68.135,00 | 0,00 | 83.618,184 | 83.618,184 | 448.184,913 | 448.184,913 | ? | 1 | ProRail | ? | ? | ? | ? | Dataverbetering | ProRail | Colt | ? | ? | 2014-09-01 | Colt | ? | ? | P-050000 | ? | 2015-02-26 | ? | ? | ? | RWA > Langsventilator
|  | TTI | 112 | 202 | 112-202-1000216536 | 11541532 | Dt Spoor 11 Spoorkoker Noord Ventilator | TTI | E | BVEQ | VRIJ PRCB | Colt, Jet tunnel fan AJ 710TR-9/40°-2 - *H.10=JLA180-JM003 - spoor 11 oo | 11516469 | 112 Delft Tunnel | SPOORTUN | 1000 | 1000 | 02K | 000004502 | 0051 | [5 empty] | Stationsplein | Delft | 03.09.2015 | 00986000 | 11.03.2024 | P1008364 | DT | 68.135,00 | 68.135,00 | 0,00 | 83.618,184 | 83.618,184 | 448.184,913 | 448.184,913 | ? | 1 | ProRail | ? | ? | ? | ? | Dataverbetering | ProRail | Colt | ? | ? | 2014-09-01 | Colt | ? | ? | P-050000 | ? | 2015-02-26 | ? | ? | ? | RWA > Langsventilator
|  | TTI | 112 | 202 | 112-202-1000216536 | 11541533 | Dt Spoor 11 Spoorkoker Noord Ventilator | TTI | E | BVEQ | VRIJ PRCB | Colt, Jet tunnel fan AJ 710TR-9/40°-2 - *H.10=JLA180-JM004 - spoor 11 oo | 11516469 | 112 Delft Tunnel | SPOORTUN | 1000 | 1000 | 02K | 000004502 | 0051 | [5 empty] | Stationsplein | Delft | 03.09.2015 | 00986000 | 11.03.2024 | P1008364 | DT | 68.135,00 | 68.135,00 | 0,00 | 83.618,184 | 83.618,184 | 448.184,913 | 448.184,913 | ? | 1 | ProRail | ? | ? | ? | ? | Dataverbetering | ProRail | Colt | ? | ? | 2014-09-01 | Colt | ? | ? | P-050000 | ? | 2015-02-26 | ? | ? | ? | RWA > Langsventilator
|  | TTI | 112 | 202 | 112-202-1000216536 | 11541534 | Dt Spoor 11 Spoorkoker Noord Ventilator | TTI | E | BVEQ | VRIJ PRCB | Colt, Jet tunnel fan AJ 710TR-9/40°-2 - *H.10=JLA180-JM005 - spoor 11 oo | 11516469 | 112 Delft Tunnel | SPOORTUN | 1000 | 1000 | 02K | 000004502 | 0051 | [5 empty] | Stationsplein | Delft | 03.09.2015 | 00986000 | 11.03.2024 | P1008364 | DT | 68.135,00 | 68.135,00 | 0,00 | 83.618,184 | 83.618,184 | 448.184,913 | 448.184,913 | ? | 1 | ProRail | ? | ? | ? | ? | Dataverbetering | ProRail | Colt | ? | ? | 2014-09-01 | Colt | ? | ? | P-050000 | ? | 2015-02-26 | ? | ? | ? | RWA > Langsventilator
|  | TTI | 112 | 202 | 112-202-1000216536 | 11541535 | Dt Spoor 11 Spoorkoker Noord Ventilator | TTI | E | BVEQ | VRIJ PRCB | Colt, Jet tunnel fan AJ 710TR-9/40°-2 - *H.10=JLA180-JM006 - spoor 11 oo | 11516469 | 112 Delft Tunnel | SPOORTUN | 1000 | 1000 | 02K | 000004502 | 0051 | [5 empty] | Stationsplein | Delft | 03.09.2015 | 00986000 | 11.03.2024 | P1008364 | DT | 68.135,00 | 68.135,00 | 0,00 | 83.618,184 | 83.618,184 | 448.184,913 | 448.184,913 | ? | 1 | ProRail | ? | ? | ? | ? | Dataverbetering | ProRail | Colt | ? | ? | 2014-09-01 | Colt | ? | ? | P-050000 | ? | 2015-02-26 | ? | ? | ? | RWA > Langsventilator
|  | TTI | 112 | 202 | 112-202-1000216536 | 11541536 | Dt Spoor 11 Spoorkoker Noord Ventilator | TTI | E | BVEQ | VRIJ PRCB | Colt, Jet tunnel fan AJ 710TR-9/40°-2 - *H.10=JLA180-JM007 - spoor 11 oo | 11516469 | 112 Delft Tunnel | SPOORTUN | 1000 | 1000 | 02K | 000004502 | 0051 | [5 empty] | Stationsplein | Delft | 03.09.2015 | 00986000 | 11.03.2024 | P1008364 | DT | 68.135,00 | 68.135,00 | 0,00 | 83.618,184 | 83.618,184 | 448.184,913 | 448.184,913 | ? | 1 | ProRail | ? | ? | ? | ? | Dataverbetering | ProRail | Colt | ? | ? | 2014-09-01 | Colt | ? | ? | P-050000 | ? | 2015-02-26 | ? | ? | ? | RWA > Langsventilator
|  | TTI | 112 | 202 | 112-202-1000216536 | 11541537 | Dt Spoor 11 Spoorkoker Noord Ventilator | TTI | E | BVEQ | VRIJ PRCB | Colt, Jet tunnel fan AJ 710TR-9/40°-2 - *H.10=JLA180-JM008 - spoor 11 oo | 11516469 | 112 Delft Tunnel | SPOORTUN | 1000 | 1000 | 02K | 000004502 | 0051 | [5 empty] | Stationsplein | Delft | 03.09.2015 | 00986000 | 11.03.2024 | P1008364 | DT | 68.135,00 | 68.135,00 | 0,00 | 83.618,184 | 83.618,184 | 448.184,913 | 448.184,913 | ? | 1 | ProRail | ? | ? | ? | ? | Dataverbetering | ProRail | Colt | ? | ? | 2014-09-01 | Colt | ? | ? | P-050000 | ? | 2015-02-26 | ? | ? | ? | RWA > Langsventilator
|  | TTI | 112 | 202 | 112-202-1000216536 | 11541538 | Dt Spoor 11 Spoorkoker Noord Ventilator | TTI | E | BVEQ | VRIJ PRCB | Colt, Jet tunnel fan AJ 710TR-9/40°-2 - *H.10=JLA180-JM009 - spoor 11 oo | 11516469 | 112 Delft Tunnel | SPOORTUN | 1000 | 1000 | 02K | 000004502 | 0051 | [5 empty] | Stationsplein | Delft | 03.09.2015 | 00986000 | 11.03.2024 | P1008364 | DT | 68.135,00 | 68.135,00 | 0,00 | 83.618,184 | 83.618,184 | 448.184,913 | 448.184,913 | ? | 1 | ProRail | ? | ? | ? | ? | Dataverbetering | ProRail | Colt | ? | ? | 2014-09-01 | Colt | ? | ? | P-050000 | ? | 2015-02-26 | ? | ? | ? | RWA > Langsventilator
|  | TTI | 112 | 202 | 112-202-1000216536 | 11541539 | Dt Spoor 11 Spoorkoker Noord Ventilator | TTI | E | BVEQ | VRIJ PRCB | Colt, Jet tunnel fan AJ 710TR-9/40°-2 - *H.10=JLA180-JM010 - spoor 11 oo | 11516469 | 112 Delft Tunnel | SPOORTUN | 1000 | 1000 | 02K | 000004502 | 0051 | [5 empty] | Stationsplein | Delft | 03.09.2015 | 00986000 | 11.03.2024 | P1008364 | DT | 68.135,00 | 68.135,00 | 0,00 | 83.618,184 | 83.618,184 | 448.184,913 | 448.184,913 | ? | 1 | ProRail | ? | ? | ? | ? | Dataverbetering | ProRail | Colt | ? | ? | 2014-09-01 | Colt | ? | ? | P-050000 | ? | 2015-02-26 | ? | ? | ? | RWA > Langsventilator
|  | TTI | 112 | 202 | 112-202-1000216536 | 11541540 | Dt Spoor 11 Spoorkoker Zuid Ventilator | TTI | E | BVEQ | VRIJ PRCB | Colt, Jet tunnel fan AJ 710TR-9/40°-2 - *H.10=JLA190-JM001 - spoor 11 oo | 11516469 | 112 Delft Tunnel | SPOORTUN | 1000 | 1000 | 02K | 000004502 | 0051 | [5 empty] | Stationsplein | Delft | 03.09.2015 | 00986000 | 11.03.2024 | P1008364 | DT | 69.700,00 | 69.700,00 | 0,00 | 84.273,545 | 84.273,545 | 446.741,282 | 446.741,282 | ? | 1 | ProRail | ? | ? | ? | ? | Dataverbetering | ProRail | Colt | ? | ? | 2014-09-01 | Colt | ? | ? | P-050000 | ? | 2015-02-26 | ? | ? | ? | RWA > Langsventilator
|  | TTI | 112 | 202 | 112-202-1000216536 | 11541541 | Dt Spoor 11 Spoorkoker Zuid Ventilator | TTI | E | BVEQ | VRIJ PRCB | Colt, Jet tunnel fan AJ 710TR-9/40°-2 - *H.10=JLA190-JM002 - spoor 11 oo | 11516469 | 112 Delft Tunnel | SPOORTUN | 1000 | 1000 | 02K | 000004502 | 0051 | [5 empty] | Stationsplein | Delft | 03.09.2015 | 00986000 | 11.03.2024 | P1008364 | DT | 69.700,00 | 69.700,00 | 0,00 | 84.273,545 | 84.273,545 | 446.741,282 | 446.741,282 | ? | 1 | ProRail | ? | ? | ? | ? | Dataverbetering | ProRail | Colt | ? | ? | 2014-09-01 | Colt | ? | ? | P-050000 | ? | 2015-02-26 | ? | ? | ? | RWA > Langsventilator
|  | TTI | 112 | 202 | 112-202-1000216536 | 11541542 | Dt Spoor 11 Spoorkoker Zuid Ventilator | TTI | E | BVEQ | VRIJ PRCB | Colt, Jet tunnel fan AJ 710TR-9/40°-2 - *H.10=JLA190-JM003 - spoor 11 oo | 11516469 | 112 Delft Tunnel | SPOORTUN | 1000 | 1000 | 02K | 000004502 | 0051 | [5 empty] | Stationsplein | Delft | 03.09.2015 | 00986000 | 11.03.2024 | P1008364 | DT | 69.700,00 | 69.700,00 | 0,00 | 84.273,545 | 84.273,545 | 446.741,282 | 446.741,282 | ? | 1 | ProRail | ? | ? | ? | ? | Dataverbetering | ProRail | Colt | ? | ? | 2014-09-01 | Colt | ? | ? | P-050000 | ? | 2015-02-26 | ? | ? | ? | RWA > Langsventilator
|  | TTI | 112 | 202 | 112-202-1000216536 | 11541543 | Dt Spoor 11 Spoorkoker Zuid Ventilator | TTI | E | BVEQ | VRIJ PRCB | Colt, Jet tunnel fan AJ 710TR-9/40°-2 - *H.10=JLA190-JM004 - spoor 11 oo | 11516469 | 112 Delft Tunnel | SPOORTUN | 1000 | 1000 | 02K | 000004502 | 0051 | [5 empty] | Stationsplein | Delft | 03.09.2015 | 00986000 | 11.03.2024 | P1008364 | DT | 69.700,00 | 69.700,00 | 0,00 | 84.273,545 | 84.273,545 | 446.741,282 | 446.741,282 | ? | 1 | ProRail | ? | ? | ? | ? | Dataverbetering | ProRail | Colt | ? | ? | 2014-09-01 | Colt | ? | ? | P-050000 | ? | 2015-02-26 | ? | ? | ? | RWA > Langsventilator
|  | TTI | 112 | 202 | 112-202-1000216536 | 11541544 | Dt Spoor 11 Spoorkoker Zuid Ventilator | TTI | E | BVEQ | VRIJ PRCB | Colt, Jet tunnel fan AJ 710TR-9/40°-2 - *H.10=JLA190-JM005 - spoor 11 oo | 11516469 | 112 Delft Tunnel | SPOORTUN | 1000 | 1000 | 02K | 000004502 | 0051 | [5 empty] | Stationsplein | Delft | 03.09.2015 | 00986000 | 11.03.2024 | P1008364 | DT | 69.700,00 | 69.700,00 | 0,00 | 84.273,545 | 84.273,545 | 446.741,282 | 446.741,282 | ? | 1 | ProRail | ? | ? | ? | ? | Dataverbetering | ProRail | Colt | ? | ? | 2014-09-01 | Colt | ? | ? | P-050000 | ? | 2015-02-26 | ? | ? | ? | RWA > Langsventilator
|  | TTI | 112 | 202 | 112-202-1000216536 | 11541545 | Dt Spoor 11 Spoorkoker Zuid Ventilator | TTI | E | BVEQ | VRIJ PRCB | Colt, Jet tunnel fan AJ 710TR-9/40°-2 - *H.10=JLA190-JM006 - spoor 11 oo | 11516469 | 112 Delft Tunnel | SPOORTUN | 1000 | 1000 | 02K | 000004502 | 0051 | [5 empty] | Stationsplein | Delft | 03.09.2015 | 00986000 | 11.03.2024 | P1008364 | DT | 69.700,00 | 69.700,00 | 0,00 | 84.273,545 | 84.273,545 | 446.741,282 | 446.741,282 | ? | 1 | ProRail | ? | ? | ? | ? | Dataverbetering | ProRail | Colt | ? | ? | 2014-09-01 | Colt | ? | ? | P-050000 | ? | 2015-02-26 | ? | ? | ? | RWA > Langsventilator
|  | TTI | 112 | 202 | 112-202-1000216536 | 11541546 | Dt Spoor 11 Spoorkoker Zuid Ventilator | TTI | E | BVEQ | VRIJ PRCB | Colt, Jet tunnel fan AJ 710TR-9/40°-2 - *H.10=JLA190-JM007 - spoor 11 oo | 11516469 | 112 Delft Tunnel | SPOORTUN | 1000 | 1000 | 02K | 000004502 | 0051 | [5 empty] | Stationsplein | Delft | 03.09.2015 | 00986000 | 11.03.2024 | P1008364 | DT | 69.700,00 | 69.700,00 | 0,00 | 84.273,545 | 84.273,545 | 446.741,282 | 446.741,282 | ? | 1 | ProRail | ? | ? | ? | ? | Dataverbetering | ProRail | Colt | ? | ? | 2014-09-01 | Colt | ? | ? | P-050000 | ? | 2015-02-26 | ? | ? | ? | RWA > Langsventilator
|  | TTI | 112 | 202 | 112-202-1000216536 | 11541547 | Dt Spoor 11 Spoorkoker Zuid Ventilator | TTI | E | BVEQ | VRIJ PRCB | Colt, Jet tunnel fan AJ 710TR-9/40°-2 - *H.10=JLA190-JM008 - spoor 11 oo | 11516469 | 112 Delft Tunnel | SPOORTUN | 1000 | 1000 | 02K | 000004502 | 0051 | [5 empty] | Stationsplein | Delft | 03.09.2015 | 00986000 | 11.03.2024 | P1008364 | DT | 69.700,00 | 69.700,00 | 0,00 | 84.273,545 | 84.273,545 | 446.741,282 | 446.741,282 | ? | 1 | ProRail | ? | ? | ? | ? | Dataverbetering | ProRail | Colt | ? | ? | 2014-09-01 | Colt | ? | ? | P-050000 | ? | 2015-02-26 | ? | ? | ? | RWA > Langsventilator
|  | TTI | 112 | 202 | 112-202-1000216536 | 11541548 | Dt Spoor 11 Spoorkoker Zuid Ventilator | TTI | E | BVEQ | VRIJ PRCB | Colt, Jet tunnel fan AJ 710TR-9/40°-2 - *H.10=JLA190-JM009 - spoor 11 oo | 11516469 | 112 Delft Tunnel | SPOORTUN | 1000 | 1000 | 02K | 000004502 | 0051 | [5 empty] | Stationsplein | Delft | 03.09.2015 | 00986000 | 11.03.2024 | P1008364 | DT | 69.700,00 | 69.700,00 | 0,00 | 84.273,545 | 84.273,545 | 446.741,282 | 446.741,282 | ? | 1 | ProRail | ? | ? | ? | ? | Dataverbetering | ProRail | Colt | ? | ? | 2014-09-01 | Colt | ? | ? | P-050000 | ? | 2015-02-26 | ? | ? | ? | RWA > Langsventilator
|  | TTI | 112 | 202 | 112-202-1000216536 | 11541549 | Dt Spoor 12 Spoorkoker Noord Ventilator | TTI | E | BVEQ | VRIJ PRCB | Colt, Jet tunnel fan AJ 710TR-9/40°-2 - *H.20=JLA280-JM001 - spoor 12 oo | 11516469 | 112 Delft Tunnel | SPOORTUN | 1000 | 1000 | 02K | 000004502 | 0051 | [5 empty] | Stationsplein | Delft | 03.09.2015 | 00986000 | 11.03.2024 | P1008364 | DT | 68.135,00 | 68.135,00 | 0,00 | 83.618,184 | 83.618,184 | 448.184,913 | 448.184,913 | ? | 1 | ProRail | ? | ? | ? | ? | Dataverbetering | ProRail | Colt | ? | ? | 2014-09-01 | Colt | ? | ? | P-050000 | ? | 2015-02-26 | ? | ? | ? | RWA > Langsventilator
|  | TTI | 112 | 202 | 112-202-1000216536 | 11541550 | Dt Spoor 12 Spoorkoker Noord Ventilator | TTI | E | BVEQ | VRIJ PRCB | Colt, Jet tunnel fan AJ 710TR-9/40°-2 - *H.20=JLA280-JM002 - spoor 12 oo | 11516469 | 112 Delft Tunnel | SPOORTUN | 1000 | 1000 | 02K | 000004502 | 0051 | [5 empty] | Stationsplein | Delft | 03.09.2015 | 00986000 | 11.03.2024 | P1008364 | DT | 68.135,00 | 68.135,00 | 0,00 | 83.618,184 | 83.618,184 | 448.184,913 | 448.184,913 | ? | 1 | ProRail | ? | ? | ? | ? | Dataverbetering | ProRail | Colt | ? | ? | 2014-09-01 | Colt | ? | ? | P-050000 | ? | 2015-02-26 | ? | ? | ? | RWA > Langsventilator
|  | TTI | 112 | 202 | 112-202-1000216536 | 11541551 | Dt Spoor 12 Spoorkoker Noord Ventilator | TTI | E | BVEQ | VRIJ PRCB | Colt, Jet tunnel fan AJ 710TR-9/40°-2 - *H.20=JLA280-JM003 - spoor 12 oo | 11516469 | 112 Delft Tunnel | SPOORTUN | 1000 | 1000 | 02K | 000004502 | 0051 | [5 empty] | Stationsplein | Delft | 03.09.2015 | 00986000 | 11.03.2024 | P1008364 | DT | 68.135,00 | 68.135,00 | 0,00 | 83.618,184 | 83.618,184 | 448.184,913 | 448.184,913 | ? | 1 | ProRail | ? | ? | ? | ? | Dataverbetering | ProRail | Colt | ? | ? | 2014-09-01 | Colt | ? | ? | P-050000 | ? | 2015-02-26 | ? | ? | ? | RWA > Langsventilator
|  | TTI | 112 | 202 | 112-202-1000216536 | 11541552 | Dt Spoor 12 Spoorkoker Noord Ventilator | TTI | E | BVEQ | VRIJ PRCB | Colt, Jet tunnel fan AJ 710TR-9/40°-2 - *H.20=JLA280-JM004 - spoor 12 oo | 11516469 | 112 Delft Tunnel | SPOORTUN | 1000 | 1000 | 02K | 000004502 | 0051 | [5 empty] | Stationsplein | Delft | 03.09.2015 | 00986000 | 11.03.2024 | P1008364 | DT | 68.135,00 | 68.135,00 | 0,00 | 83.618,184 | 83.618,184 | 448.184,913 | 448.184,913 | ? | 1 | ProRail | ? | ? | ? | ? | Dataverbetering | ProRail | Colt | ? | ? | 2014-09-01 | Colt | ? | ? | P-050000 | ? | 2015-02-26 | ? | ? | ? | RWA > Langsventilator
|  | TTI | 112 | 202 | 112-202-1000216536 | 11541553 | Dt Spoor 12 Spoorkoker Noord Ventilator | TTI | E | BVEQ | VRIJ PRCB | Colt, Jet tunnel fan AJ 710TR-9/40°-2 - *H.20=JLA280-JM005 - spoor 12 oo | 11516469 | 112 Delft Tunnel | SPOORTUN | 1000 | 1000 | 02K | 000004502 | 0051 | [5 empty] | Stationsplein | Delft | 03.09.2015 | 00986000 | 11.03.2024 | P1008364 | DT | 68.135,00 | 68.135,00 | 0,00 | 83.618,184 | 83.618,184 | 448.184,913 | 448.184,913 | ? | 1 | ProRail | ? | ? | ? | ? | Dataverbetering | ProRail | Colt | ? | ? | 2014-09-01 | Colt | ? | ? | P-050000 | ? | 2015-02-26 | ? | ? | ? | RWA > Langsventilator
|  | TTI | 112 | 202 | 112-202-1000216536 | 11541554 | Dt Spoor 12 Spoorkoker Noord Ventilator | TTI | E | BVEQ | VRIJ PRCB | Colt, Jet tunnel fan AJ 710TR-9/40°-2 - *H.20=JLA280-JM006 - spoor 12 oo | 11516469 | 112 Delft Tunnel | SPOORTUN | 1000 | 1000 | 02K | 000004502 | 0051 | [5 empty] | Stationsplein | Delft | 03.09.2015 | 00986000 | 11.03.2024 | P1008364 | DT | 68.135,00 | 68.135,00 | 0,00 | 83.618,184 | 83.618,184 | 448.184,913 | 448.184,913 | ? | 1 | ProRail | ? | ? | ? | ? | Dataverbetering | ProRail | Colt | ? | ? | 2014-09-01 | Colt | ? | ? | P-050000 | ? | 2015-02-26 | ? | ? | ? | RWA > Langsventilator
|  | TTI | 112 | 202 | 112-202-1000216536 | 11541555 | Dt Spoor 12 Spoorkoker Noord Ventilator | TTI | E | BVEQ | VRIJ PRCB | Colt, Jet tunnel fan AJ 710TR-9/40°-2 - *H.20=JLA280-JM007 - spoor 12 oo | 11516469 | 112 Delft Tunnel | SPOORTUN | 1000 | 1000 | 02K | 000004502 | 0051 | [5 empty] | Stationsplein | Delft | 03.09.2015 | 00986000 | 11.03.2024 | P1008364 | DT | 68.135,00 | 68.135,00 | 0,00 | 83.618,184 | 83.618,184 | 448.184,913 | 448.184,913 | ? | 1 | ProRail | ? | ? | ? | ? | Dataverbetering | ProRail | Colt | ? | ? | 2014-09-01 | Colt | ? | ? | P-050000 | ? | 2015-02-26 | ? | ? | ? | RWA > Langsventilator
|  | TTI | 112 | 202 | 112-202-1000216536 | 11541556 | Dt Spoor 12 Spoorkoker Noord Ventilator | TTI | E | BVEQ | VRIJ PRCB | Colt, Jet tunnel fan AJ 710TR-9/40°-2 - *H.20=JLA280-JM008 - spoor 12 oo | 11516469 | 112 Delft Tunnel | SPOORTUN | 1000 | 1000 | 02K | 000004502 | 0051 | [5 empty] | Stationsplein | Delft | 03.09.2015 | 00986000 | 11.03.2024 | P1008364 | DT | 68.135,00 | 68.135,00 | 0,00 | 83.618,184 | 83.618,184 | 448.184,913 | 448.184,913 | ? | 1 | ProRail | ? | ? | ? | ? | Dataverbetering | ProRail | Colt | ? | ? | 2014-09-01 | Colt | ? | ? | P-050000 | ? | 2015-02-26 | ? | ? | ? | RWA > Langsventilator
|  | TTI | 112 | 202 | 112-202-1000216536 | 11541557 | Dt Spoor 12 Spoorkoker Noord Ventilator | TTI | E | BVEQ | VRIJ PRCB | Colt, Jet tunnel fan AJ 710TR-9/40°-2 - *H.20=JLA280-JM009 - spoor 12 oo | 11516469 | 112 Delft Tunnel | SPOORTUN | 1000 | 1000 | 02K | 000004502 | 0051 | [5 empty] | Stationsplein | Delft | 03.09.2015 | 00986000 | 11.03.2024 | P1008364 | DT | 68.135,00 | 68.135,00 | 0,00 | 83.618,184 | 83.618,184 | 448.184,913 | 448.184,913 | ? | 1 | ProRail | ? | ? | ? | ? | Dataverbetering | ProRail | Colt | ? | ? | 2014-09-01 | Colt | ? | ? | P-050000 | ? | 2015-02-26 | ? | ? | ? | RWA > Langsventilator
|  | TTI | 112 | 202 | 112-202-1000216536 | 11541558 | Dt Spoor 12 Spoorkoker Noord Ventilator | TTI | E | BVEQ | VRIJ PRCB | Colt, Jet tunnel fan AJ 710TR-9/40°-2 - *H.20=JLA280-JM010 - spoor 12 oo | 11516469 | 112 Delft Tunnel | SPOORTUN | 1000 | 1000 | 02K | 000004502 | 0051 | [5 empty] | Stationsplein | Delft | 03.09.2015 | 00986000 | 11.03.2024 | P1008364 | DT | 68.135,00 | 68.135,00 | 0,00 | 83.618,184 | 83.618,184 | 448.184,913 | 448.184,913 | ? | 1 | ProRail | ? | ? | ? | ? | Dataverbetering | ProRail | Colt | ? | ? | 2014-09-01 | Colt | ? | ? | P-050000 | ? | 2015-02-26 | ? | ? | ? | RWA > Langsventilator
|  | TTI | 112 | 202 | 112-202-1000216536 | 11541559 | Dt Spoor 12 Spoorkoker Zuid Ventilator | TTI | E | BVEQ | VRIJ PRCB | Colt, Jet tunnel fan AJ 710TR-9/40°-2 - *H.20=JLA290-JM001 - spoor 12 oo | 11516469 | 112 Delft Tunnel | SPOORTUN | 1000 | 1000 | 02K | 000004502 | 0051 | [5 empty] | Stationsplein | Delft | 03.09.2015 | 00986000 | 11.03.2024 | P1008364 | DT | 69.700,00 | 69.700,00 | 0,00 | 84.273,545 | 84.273,545 | 446.741,282 | 446.741,282 | ? | 1 | ProRail | ? | ? | ? | ? | Dataverbetering | ProRail | Colt | ? | ? | 2014-09-01 | Colt | ? | ? | P-050000 | ? | 2015-02-26 | ? | ? | ? | RWA > Langsventilator
|  | TTI | 112 | 202 | 112-202-1000216536 | 11541560 | Dt Spoor 12 Spoorkoker Zuid Ventilator | TTI | E | BVEQ | VRIJ PRCB | Colt, Jet tunnel fan AJ 710TR-9/40°-2 - *H.20=JLA290-JM002 - spoor 12 oo | 11516469 | 112 Delft Tunnel | SPOORTUN | 1000 | 1000 | 02K | 000004502 | 0051 | [5 empty] | Stationsplein | Delft | 03.09.2015 | 00986000 | 11.03.2024 | P1008364 | DT | 69.700,00 | 69.700,00 | 0,00 | 84.273,545 | 84.273,545 | 446.741,282 | 446.741,282 | ? | 1 | ProRail | ? | ? | ? | ? | Dataverbetering | ProRail | Colt | ? | ? | 2014-09-01 | Colt | ? | ? | P-050000 | ? | 2015-02-26 | ? | ? | ? | RWA > Langsventilator
|  | TTI | 112 | 202 | 112-202-1000216536 | 11541561 | Dt Spoor 12 Spoorkoker Zuid Ventilator | TTI | E | BVEQ | VRIJ PRCB | Colt, Jet tunnel fan AJ 710TR-9/40°-2 - *H.20=JLA290-JM003 - spoor 12 oo | 11516469 | 112 Delft Tunnel | SPOORTUN | 1000 | 1000 | 02K | 000004502 | 0051 | [5 empty] | Stationsplein | Delft | 03.09.2015 | 00986000 | 11.03.2024 | P1008364 | DT | 69.700,00 | 69.700,00 | 0,00 | 84.273,545 | 84.273,545 | 446.741,282 | 446.741,282 | ? | 1 | ProRail | ? | ? | ? | ? | Dataverbetering | ProRail | Colt | ? | ? | 2014-09-01 | Colt | ? | ? | P-050000 | ? | 2015-02-26 | ? | ? | ? | RWA > Langsventilator
|  | TTI | 112 | 202 | 112-202-1000216536 | 11541562 | Dt Spoor 12 Spoorkoker Zuid Ventilator | TTI | E | BVEQ | VRIJ PRCB | Colt, Jet tunnel fan AJ 710TR-9/40°-2 - *H.20=JLA290-JM004 - spoor 12 oo | 11516469 | 112 Delft Tunnel | SPOORTUN | 1000 | 1000 | 02K | 000004502 | 0051 | [5 empty] | Stationsplein | Delft | 03.09.2015 | 00986000 | 11.03.2024 | P1008364 | DT | 69.700,00 | 69.700,00 | 0,00 | 84.273,545 | 84.273,545 | 446.741,282 | 446.741,282 | ? | 1 | ProRail | ? | ? | ? | ? | Dataverbetering | ProRail | Colt | ? | ? | 2014-09-01 | Colt | ? | ? | P-050000 | ? | 2015-02-26 | ? | ? | ? | RWA > Langsventilator
|  | TTI | 112 | 202 | 112-202-1000216536 | 11541563 | Dt Spoor 12 Spoorkoker Zuid Ventilator | TTI | E | BVEQ | VRIJ PRCB | Colt, Jet tunnel fan AJ 710TR-9/40°-2 - *H.20=JLA290-JM005 - spoor 12 oo | 11516469 | 112 Delft Tunnel | SPOORTUN | 1000 | 1000 | 02K | 000004502 | 0051 | [5 empty] | Stationsplein | Delft | 03.09.2015 | 00986000 | 11.03.2024 | P1008364 | DT | 69.700,00 | 69.700,00 | 0,00 | 84.273,545 | 84.273,545 | 446.741,282 | 446.741,282 | ? | 1 | ProRail | ? | ? | ? | ? | Dataverbetering | ProRail | Colt | ? | ? | 2014-09-01 | Colt | ? | ? | P-050000 | ? | 2015-02-26 | ? | ? | ? | RWA > Langsventilator
|  | TTI | 112 | 202 | 112-202-1000216536 | 11541564 | Dt Spoor 12 Spoorkoker Zuid Ventilator | TTI | E | BVEQ | VRIJ PRCB | Colt, Jet tunnel fan AJ 710TR-9/40°-2 - *H.20=JLA290-JM006 - spoor 12 oo | 11516469 | 112 Delft Tunnel | SPOORTUN | 1000 | 1000 | 02K | 000004502 | 0051 | [5 empty] | Stationsplein | Delft | 03.09.2015 | 00986000 | 11.03.2024 | P1008364 | DT | 69.700,00 | 69.700,00 | 0,00 | 84.273,545 | 84.273,545 | 446.741,282 | 446.741,282 | ? | 1 | ProRail | ? | ? | ? | ? | Dataverbetering | ProRail | Colt | ? | ? | 2014-09-01 | Colt | ? | ? | P-050000 | ? | 2015-02-26 | ? | ? | ? | RWA > Langsventilator
|  | TTI | 112 | 202 | 112-202-1000216536 | 11541565 | Dt Spoor 12 Spoorkoker Zuid Ventilator | TTI | E | BVEQ | VRIJ PRCB | Colt, Jet tunnel fan AJ 710TR-9/40°-2 - *H.20=JLA290-JM007 - spoor 12 oo | 11516469 | 112 Delft Tunnel | SPOORTUN | 1000 | 1000 | 02K | 000004502 | 0051 | [5 empty] | Stationsplein | Delft | 03.09.2015 | 00986000 | 11.03.2024 | P1008364 | DT | 69.700,00 | 69.700,00 | 0,00 | 84.273,545 | 84.273,545 | 446.741,282 | 446.741,282 | ? | 1 | ProRail | ? | ? | ? | ? | Dataverbetering | ProRail | Colt | ? | ? | 2014-09-01 | Colt | ? | ? | P-050000 | ? | 2015-02-26 | ? | ? | ? | RWA > Langsventilator
|  | TTI | 112 | 202 | 112-202-1000216536 | 11541566 | Dt Spoor 12 Spoorkoker Zuid Ventilator | TTI | E | BVEQ | VRIJ PRCB | Colt, Jet tunnel fan AJ 710TR-9/40°-2 - *H.20=JLA290-JM008 - spoor 12 oo | 11516469 | 112 Delft Tunnel | SPOORTUN | 1000 | 1000 | 02K | 000004502 | 0051 | [5 empty] | Stationsplein | Delft | 03.09.2015 | 00986000 | 11.03.2024 | P1008364 | DT | 69.700,00 | 69.700,00 | 0,00 | 84.273,545 | 84.273,545 | 446.741,282 | 446.741,282 | ? | 1 | ProRail | ? | ? | ? | ? | Dataverbetering | ProRail | Colt | ? | ? | 2014-09-01 | Colt | ? | ? | P-050000 | ? | 2015-02-26 | ? | ? | ? | RWA > Langsventilator
|  | TTI | 112 | 202 | 112-202-1000216536 | 11541567 | Dt Spoor 12 Spoorkoker Zuid Ventilator | TTI | E | BVEQ | VRIJ PRCB | Colt, Jet tunnel fan AJ 710TR-9/40°-2 - *H.20=JLA290-JM009 - spoor 12 oo | 11516469 | 112 Delft Tunnel | SPOORTUN | 1000 | 1000 | 02K | 000004502 | 0051 | [5 empty] | Stationsplein | Delft | 03.09.2015 | 00986000 | 11.03.2024 | P1008364 | DT | 69.700,00 | 69.700,00 | 0,00 | 84.273,545 | 84.273,545 | 446.741,282 | 446.741,282 | ? | 1 | ProRail | ? | ? | ? | ? | Dataverbetering | ProRail | Colt | ? | ? | 2014-09-01 | Colt | ? | ? | P-050000 | ? | 2015-02-26 | ? | ? | ? | RWA > Langsventilator
|  | TTI | 112 | 202 | 112-202-1000216536 | 11541568 | Dt Sp 11 Noord Werkschakelaar ventilator | TTI | E | BVEQ | VRIJ PRCB | Santon Citadel, HR/63A - *H.10=JLA180-EQ001-EQ010 - spoor 11 oostbuis | 11516469 | 112 Delft Tunnel | SPOORTUN | 1000 | 1000 | 02K | 000004502 | 0051 | [5 empty] | Stationsplein | Delft | 03.09.2015 | 00986000 | 11.03.2024 | P1008364 | DT | 68.135,00 | 68.135,00 | 0,00 | 83.618,184 | 83.618,184 | 448.184,913 | 448.184,913 | ? | 10 | ProRail | ? | ? | ? | ? | Dataverbetering | ProRail | Colt | ? | ? | 2014-09-01 | Santon | ? | ? | P-050000 | ? | 2015-02-26 | ? | ? | ? | RWA > Langsventilator
|  | TTI | 112 | 202 | 112-202-1000216536 | 11541569 | Dt Sp 11 Zuid Werkschakelaar ventilator | TTI | E | BVEQ | VRIJ PRCB | Santon Citadel, HR/63A - *H.10=JLA190-EQ001-EQ009 - spoor 11 oostbuis | 11516469 | 112 Delft Tunnel | SPOORTUN | 1000 | 1000 | 02K | 000004502 | 0051 | [5 empty] | Stationsplein | Delft | 03.09.2015 | 00986000 | 11.03.2024 | P1008364 | DT | 69.700,00 | 69.700,00 | 0,00 | 84.273,545 | 84.273,545 | 446.741,282 | 446.741,282 | ? | 9 | ProRail | ? | ? | ? | ? | Dataverbetering | ProRail | Colt | ? | ? | 2014-09-01 | Santon | ? | ? | P-050000 | ? | 2015-02-26 | ? | ? | ? | RWA > Langsventilator
|  | TTI | 112 | 202 | 112-202-1000216536 | 11541570 | Dt Sp 12 Noord Werkschakelaar ventilator | TTI | E | BVEQ | VRIJ PRCB | Santon Citadel, HR/63A - *H.20=JLA280-EQ001-EQ010 - spoor 12 oostbuis | 11516469 | 112 Delft Tunnel | SPOORTUN | 1000 | 1000 | 02K | 000004502 | 0051 | [5 empty] | Stationsplein | Delft | 03.09.2015 | 00986000 | 11.03.2024 | P1008364 | DT | 68.135,00 | 68.135,00 | 0,00 | 83.618,184 | 83.618,184 | 448.184,913 | 448.184,913 | ? | 10 | ProRail | ? | ? | ? | ? | Dataverbetering | ProRail | Colt | ? | ? | 2014-09-01 | Santon | ? | ? | P-050000 | ? | 2015-02-26 | ? | ? | ? | RWA > Langsventilator
|  | TTI | 112 | 202 | 112-202-1000216536 | 11541571 | Dt Sp 12 Zuid Werkschakelaar ventilator | TTI | E | BVEQ | VRIJ PRCB | Santon Citadel, HR/63A - *H.20=JLA290-EQ001-EQ009 - spoor 12 oostbuis | 11516469 | 112 Delft Tunnel | SPOORTUN | 1000 | 1000 | 02K | 000004502 | 0051 | [5 empty] | Stationsplein | Delft | 03.09.2015 | 00986000 | 11.03.2024 | P1008364 | DT | 69.700,00 | 69.700,00 | 0,00 | 84.273,545 | 84.273,545 | 446.741,282 | 446.741,282 | ? | 9 | ProRail | ? | ? | ? | ? | Dataverbetering | ProRail | Colt | ? | ? | 2014-09-01 | Santon | ? | ? | P-050000 | ? | 2015-02-26 | ? | ? | ? | RWA > Langsventilator
|  | TTI | 112 | 202 | 112-202-1000216536 | 11541572 | Dt Sp 11 Noord Trillingssensor ventilat. | TTI | E | BVEQ | VRIJ PRCB | Systemair VTV, 122 A1 - *H.10=JLA180-CS001-CS010 - spoor 11 oostbuis | 11516469 | 112 Delft Tunnel | SPOORTUN | 1000 | 1000 | 02K | 000004502 | 0051 | [5 empty] | Stationsplein | Delft | 03.09.2015 | 00986000 | 11.03.2024 | P1008364 | DT | 68.135,00 | 68.135,00 | 0,00 | 83.618,184 | 83.618,184 | 448.184,913 | 448.184,913 | ? | 10 | ProRail | ? | ? | ? | ? | Dataverbetering | ProRail | Colt | ? | ? | 2014-09-01 | Systemair | ? | ? | P-050000 | ? | 2015-02-26 | ? | ? | ? | RWA > Langsventilator
|  | TTI | 112 | 202 | 112-202-1000216536 | 11541573 | Dt Sp 11 Zuid Trillingssensor ventilator | TTI | E | BVEQ | VRIJ PRCB | Systemair VTV, 122 A1 - *H.10=JLA190-CS001-CS009 - spoor 11 oostbuis | 11516469 | 112 Delft Tunnel | SPOORTUN | 1000 | 1000 | 02K | 000004502 | 0051 | [5 empty] | Stationsplein | Delft | 03.09.2015 | 00986000 | 11.03.2024 | P1008364 | DT | 69.700,00 | 69.700,00 | 0,00 | 84.273,545 | 84.273,545 | 446.741,282 | 446.741,282 | ? | 9 | ProRail | ? | ? | ? | ? | Dataverbetering | ProRail | Colt | ? | ? | 2014-09-01 | Systemair | ? | ? | P-050000 | ? | 2015-02-26 | ? | ? | ? | RWA > Langsventilator
|  | TTI | 112 | 202 | 112-202-1000216536 | 11541574 | Dt Sp 12 Nrd Trillingssensor ventilator | TTI | E | BVEQ | VRIJ PRCB | Systemair VTV, 122 A1 - *H.20=JLA280-CS001-CS010 - spoor 12 oostbuis | 11516469 | 112 Delft Tunnel | SPOORTUN | 1000 | 1000 | 02K | 000004502 | 0051 | [5 empty] | Stationsplein | Delft | 03.09.2015 | 00986000 | 11.03.2024 | P1008364 | DT | 68.135,00 | 68.135,00 | 0,00 | 83.618,184 | 83.618,184 | 448.184,913 | 448.184,913 | ? | 10 | ProRail | ? | ? | ? | ? | Dataverbetering | ProRail | Colt | ? | ? | 2014-09-01 | Systemair | ? | ? | P-050000 | ? | 2015-02-26 | ? | ? | ? | RWA > Langsventilator
|  | TTI | 112 | 202 | 112-202-1000216536 | 11541575 | Dt Sp 12 Zuid Trillingssensor ventilator | TTI | E | BVEQ | VRIJ PRCB | Systemair VTV, 122 A1 - *H.20=JLA290-CS001-CS009 - spoor 12 oostbuis | 11516469 | 112 Delft Tunnel | SPOORTUN | 1000 | 1000 | 02K | 000004502 | 0051 | [5 empty] | Stationsplein | Delft | 03.09.2015 | 00986000 | 11.03.2024 | P1008364 | DT | 69.700,00 | 69.700,00 | 0,00 | 84.273,545 | 84.273,545 | 446.741,282 | 446.741,282 | ? | 9 | ProRail | ? | ? | ? | ? | Dataverbetering | ProRail | Colt | ? | ? | 2014-09-01 | Systemair | ? | ? | P-050000 | ? | 2015-02-26 | ? | ? | ? | RWA > Langsventilator
|  | TTI | 112 | 202 | 112-202-1000216536 | 11541576 | Dt Toetredingspunt T3 Axiaalventilator 1 | TTI | E | BVEQ | VRIJ PRCB | System air, AXC 315 - *H.71=JLB070-JM001 | 11516469 | 112 Delft Tunnel | SPOORTUN | 1000 | 1000 | 02K | 000004502 | 0051 | [5 empty] | Stationsplein | Delft | 03.09.2015 | 00986000 | 11.03.2024 | P1008364 | DT | 69.200,00 | 69.200,00 | 0,00 | 84.157,454 | 84.157,454 | 447.227,295 | 447.227,295 | ? | 1 | ProRail | ? | ? | ? | ? | Dataverbetering | ProRail | System air | ? | ? | 2014-09-01 | Systemair | ? | ? | P-050000 | ? | 2015-02-26 | ? | ? | ? | RWA > Overdrukventilator
|  | TTI | 112 | 202 | 112-202-1000216536 | 11541577 | Dt Toetredingspunt T3 Axiaalventilator 1 | TTI | E | BVEQ | VRIJ PRCB | System air, AXC 315 - *H.71=JLB070-JM002 | 11516469 | 112 Delft Tunnel | SPOORTUN | 1000 | 1000 | 02K | 000004502 | 0051 | [5 empty] | Stationsplein | Delft | 03.09.2015 | 00986000 | 11.03.2024 | P1008364 | DT | 69.200,00 | 69.200,00 | 0,00 | 84.157,454 | 84.157,454 | 447.227,295 | 447.227,295 | ? | 1 | ProRail | ? | ? | ? | ? | Dataverbetering | ProRail | System air | ? | ? | 2014-09-01 | Systemair | ? | ? | P-050000 | ? | 2015-02-26 | ? | ? | ? | RWA > Overdrukventilator
|  | TTI | 112 | 202 | 112-202-1000216536 | 11541578 | Dt Toetredingspunt T3 Werkschakelaar 1 | TTI | E | BVEQ | VRIJ PRCB | Eaton Moeller, T021I1SVBSW - *H.71=JLB070-EQ001 | 11516469 | 112 Delft Tunnel | SPOORTUN | 1000 | 1000 | 02K | 000004502 | 0051 | [5 empty] | Stationsplein | Delft | 03.09.2015 | 00986000 | 11.03.2024 | P1008364 | DT | 69.200,00 | 69.200,00 | 0,00 | 84.157,454 | 84.157,454 | 447.227,295 | 447.227,295 | ? | 1 | ProRail | ? | ? | ? | ? | Dataverbetering | ProRail | Eaton Moeller | ? | ? | 2014-09-01 | Eaton Moeller | ? | ? | P-050000 | ? | 2015-02-26 | ? | ? | ? | RWA > Overdrukventilator
|  | TTI | 112 | 202 | 112-202-1000216536 | 11541579 | Dt Toetredingspunt T3 Werkschakelaar 1 | TTI | E | BVEQ | VRIJ PRCB | Eaton Moeller, T021I1SVBSW - *H.71=JLB070-EQ002 | 11516469 | 112 Delft Tunnel | SPOORTUN | 1000 | 1000 | 02K | 000004502 | 0051 | [5 empty] | Stationsplein | Delft | 03.09.2015 | 00986000 | 11.03.2024 | P1008364 | DT | 69.200,00 | 69.200,00 | 0,00 | 84.157,454 | 84.157,454 | 447.227,295 | 447.227,295 | ? | 1 | ProRail | ? | ? | ? | ? | Dataverbetering | ProRail | Eaton Moeller | ? | ? | 2014-09-01 | Eaton Moeller | ? | ? | P-050000 | ? | 2015-02-26 | ? | ? | ? | RWA > Overdrukventilator
|  | TTI | 112 | 202 | 112-202-1000216536 | 11541580 | Dt Toetredingspunt T3 Overdrukklep | TTI | E | BVEQ | VRIJ PRCB | Airosonic, CBD 770 x 700mm (HxB) - *H.71=JLB070-FM001 | 11516469 | 112 Delft Tunnel | SPOORTUN | 1000 | 1000 | 02K | 000004502 | 0051 | [5 empty] | Stationsplein | Delft | 03.09.2015 | 00986000 | 11.03.2024 | P1008364 | DT | 69.200,00 | 69.200,00 | 0,00 | 84.157,454 | 84.157,454 | 447.227,295 | 447.227,295 | ? | 1 | ProRail | ? | ? | ? | ? | Dataverbetering | ProRail | Airosonic | ? | ? | 2014-09-01 | Airosonic | ? | ? | P-050000 | ? | 2015-02-26 | ? | ? | ? | RWA > Overdrukventilator
|  | TTI | 112 | 202 | 112-202-1000216536 | 11541581 | Dt Toetredingspunt T3 Terugslagklep | TTI | E | BVEQ | VRIJ PRCB | System air, LRK315 *H.71=JLB070-FL001 | 11516469 | 112 Delft Tunnel | SPOORTUN | 1000 | 1000 | 02K | 000004502 | 0051 | [5 empty] | Stationsplein | Delft | 03.09.2015 | 00986000 | 11.03.2024 | P1008364 | DT | 69.200,00 | 69.200,00 | 0,00 | 84.157,454 | 84.157,454 | 447.227,295 | 447.227,295 | ? | 1 | ProRail | ? | ? | ? | ? | Dataverbetering | ProRail | System air | ? | ? | 2014-09-01 | Systemair | ? | ? | P-050000 | ? | 2015-02-26 | ? | ? | ? | RWA > Overdrukventilator
|  | TTI | 112 | 202 | 112-202-1000216536 | 11541582 | Dt Toetredingspunt T3 Terugslagklep | TTI | E | BVEQ | VRIJ PRCB | System air, LRK315 *H.71=JLB070-FL002 | 11516469 | 112 Delft Tunnel | SPOORTUN | 1000 | 1000 | 02K | 000004502 | 0051 | [5 empty] | Stationsplein | Delft | 03.09.2015 | 00986000 | 11.03.2024 | P1008364 | DT | 69.200,00 | 69.200,00 | 0,00 | 84.157,454 | 84.157,454 | 447.227,295 | 447.227,295 | ? | 1 | ProRail | ? | ? | ? | ? | Dataverbetering | ProRail | System air | ? | ? | 2014-09-01 | Systemair | ? | ? | P-050000 | ? | 2015-02-26 | ? | ? | ? | RWA > Overdrukventilator
|  | TTI | 112 | 202 | 112-202-1000216536 | 11541583 | Dt Toetredingspunt T3 Brandklep | TTI | E | BVEQ | VRIJ PRCB | Solid Air, KBRODN 315 - *H.71=JLB070-FM002 | 11516469 | 112 Delft Tunnel | SPOORTUN | 1000 | 1000 | 02K | 000004502 | 0051 | [5 empty] | Stationsplein | Delft | 03.09.2015 | 00986000 | 11.03.2024 | P1008364 | DT | 69.200,00 | 69.200,00 | 0,00 | 84.157,454 | 84.157,454 | 447.227,295 | 447.227,295 | ? | 1 | ProRail | ? | ? | ? | ? | Dataverbetering | ProRail | Solid Air | ? | ? | 2014-09-01 | Solid Air | ? | ? | P-050000 | ? | 2015-02-26 | ? | ? | ? | RWA > Overdrukventilator
|  | TTI | 112 | 202 | 112-202-1000216536 | 11541584 | Dt Toetredingspunt T3 Brandklep | TTI | E | BVEQ | VRIJ PRCB | Solid Air, KBRODN 315 - *H.71=JLB070-FM003 | 11516469 | 112 Delft Tunnel | SPOORTUN | 1000 | 1000 | 02K | 000004502 | 0051 | [5 empty] | Stationsplein | Delft | 03.09.2015 | 00986000 | 11.03.2024 | P1008364 | DT | 69.200,00 | 69.200,00 | 0,00 | 84.157,454 | 84.157,454 | 447.227,295 | 447.227,295 | ? | 1 | ProRail | ? | ? | ? | ? | Dataverbetering | ProRail | Solid Air | ? | ? | 2014-09-01 | Solid Air | ? | ? | P-050000 | ? | 2015-02-26 | ? | ? | ? | RWA > Overdrukventilator
|  | TTI | 112 | 202 | 112-202-1000216536 | 11541585 | Dt Toetredingspunt T3 Brandklep | TTI | E | BVEQ | VRIJ PRCB | Solid Air, KBVTBN700x700 - *H.71=JLB070-FM004 | 11516469 | 112 Delft Tunnel | SPOORTUN | 1000 | 1000 | 02K | 000004502 | 0051 | [5 empty] | Stationsplein | Delft | 03.09.2015 | 00986000 | 11.03.2024 | P1008364 | DT | 69.200,00 | 69.200,00 | 0,00 | 84.157,454 | 84.157,454 | 447.227,295 | 447.227,295 | ? | 1 | ProRail | ? | ? | ? | ? | Dataverbetering | ProRail | Solid Air | ? | ? | 2014-09-01 | Solid Air | ? | ? | P-050000 | ? | 2015-02-26 | ? | ? | ? | RWA > Overdrukventilator
|  | TTI | 112 | 202 | 112-202-1000216536 | 11541586 | Dt Toetredingspnt T1-O Axiaalventilator | TTI | E | BVEQ | VRIJ PRCB | System air, AXC 800 - *H.83=JLB180-JM001 | 11516469 | 112 Delft Tunnel | SPOORTUN | 1000 | 1000 | 02K | 000004502 | 0051 | [5 empty] | Stationsplein | Delft | 03.09.2015 | 00986000 | 11.03.2024 | P1008364 | DT | 68.135,00 | 68.135,00 | 0,00 | 83.618,184 | 83.618,184 | 448.184,913 | 448.184,913 | ? | 1 | ProRail | ? | ? | ? | ? | Dataverbetering | ProRail | Colt | ? | ? | 2014-09-01 | Systemair | ? | ? | P-050000 | ? | 2015-02-26 | ? | ? | ? | RWA > Overdrukventilator
|  | TTI | 112 | 202 | 112-202-1000216536 | 11541587 | Dt Toetredingspnt T1-O Werkschakelaar | TTI | E | BVEQ | VRIJ PRCB | Eaton Moeller, T021I1SVBSW - *H.83=JLB180-EQ001 | 11516469 | 112 Delft Tunnel | SPOORTUN | 1000 | 1000 | 02K | 000004502 | 0051 | [5 empty] | Stationsplein | Delft | 03.09.2015 | 00986000 | 11.03.2024 | P1008364 | DT | 68.135,00 | 68.135,00 | 0,00 | 83.618,184 | 83.618,184 | 448.184,913 | 448.184,913 | ? | 1 | ProRail | ? | ? | ? | ? | Dataverbetering | ProRail | Colt | ? | ? | 2014-09-01 | Eaton Moeller | ? | ? | P-050000 | ? | 2015-02-26 | ? | ? | ? | RWA > Overdrukventilator
|  | TTI | 112 | 202 | 112-202-1000216536 | 11541588 | Dt Toetr.pnt T1-Oost Kernl. Geluiddemper | TTI | E | BVEQ | VRIJ PRCB | System air, RSA - - Demper zonder kern - *H.83=JLB180-JL001 | 11516469 | 112 Delft Tunnel | SPOORTUN | 1000 | 1000 | 02K | 000004502 | 0051 | [5 empty] | Stationsplein | Delft | 03.09.2015 | 00986000 | 11.03.2024 | P1008364 | DT | 68.135,00 | 68.135,00 | 0,00 | 83.618,184 | 83.618,184 | 448.184,913 | 448.184,913 | ? | 1 | ProRail | ? | ? | ? | ? | Dataverbetering | ProRail | Colt | ? | ? | 2014-09-01 | Systemair | ? | ? | P-050000 | ? | 2015-02-26 | ? | ? | ? | RWA > Overdrukventilator
|  | TTI | 112 | 202 | 112-202-1000216536 | 11541589 | Dt Toetredingspnt T2-O Axiaalventilator | TTI | E | BVEQ | VRIJ PRCB | System air, AXC 800 - *H.86=JLB180-JM002 | 11516469 | 112 Delft Tunnel | SPOORTUN | 1000 | 1000 | 02K | 000004502 | 0051 | [5 empty] | Stationsplein | Delft | 03.09.2015 | 00986000 | 11.03.2024 | P1008364 | DT | 68.750,00 | 68.750,00 | 0,00 | 83.978,830 | 83.978,830 | 447.582,678 | 447.582,678 | ? | 1 | ProRail | ? | ? | ? | ? | Dataverbetering | ProRail | Colt | ? | ? | 2014-09-01 | Systemair | ? | ? | P-050000 | ? | 2015-02-26 | ? | ? | ? | RWA > Overdrukventilator
|  | TTI | 112 | 202 | 112-202-1000216536 | 11541590 | Dt Toetredingspnt T2-O Werkschakelaar | TTI | E | BVEQ | VRIJ PRCB | Eaton Moeller, T021I1SVBSW - *H.86=JLB180-EQ002 | 11516469 | 112 Delft Tunnel | SPOORTUN | 1000 | 1000 | 02K | 000004502 | 0051 | [5 empty] | Stationsplein | Delft | 03.09.2015 | 00986000 | 11.03.2024 | P1008364 | DT | 68.750,00 | 68.750,00 | 0,00 | 83.978,830 | 83.978,830 | 447.582,678 | 447.582,678 | ? | 1 | ProRail | ? | ? | ? | ? | Dataverbetering | ProRail | Colt | ? | ? | 2014-09-01 | Eaton Moeller | ? | ? | P-050000 | ? | 2015-02-26 | ? | ? | ? | RWA > Overdrukventilator
|  | TTI | 112 | 202 | 112-202-1000216536 | 11541591 | Dt Toetr. T2-Oost Kernl. Geluiddemper | TTI | E | BVEQ | VRIJ PRCB | System air, RSA - *H.86=JLB180-JL002 - Demper zonder kern | 11516469 | 112 Delft Tunnel | SPOORTUN | 1000 | 1000 | 02K | 000004502 | 0051 | [5 empty] | Stationsplein | Delft | 03.09.2015 | 00986000 | 11.03.2024 | P1008364 | DT | 68.750,00 | 68.750,00 | 0,00 | 83.978,830 | 83.978,830 | 447.582,678 | 447.582,678 | ? | 1 | ProRail | ? | ? | ? | ? | Dataverbetering | ProRail | Colt | ? | ? | 2014-09-01 | Systemair | ? | ? | P-050000 | ? | 2015-02-26 | ? | ? | ? | RWA > Overdrukventilator
|  | TTI | 112 | 202 | 112-202-1000216536 | 11541592 | Dt Toetr. T5-Oost Stuwdrukvent. 1 | TTI | E | BVEQ | VRIJ PRCB | System air, AXC710 - *H.73=JLB570-JM001 | 11516469 | 112 Delft Tunnel | SPOORTUN | 1000 | 1000 | 02K | 000004502 | 0051 | [5 empty] | Stationsplein | Delft | 03.09.2015 | 00986000 | 11.03.2024 | P1008364 | DT | 69.665,00 | 69.665,00 | 0,00 | 84.273,545 | 84.273,545 | 446.741,282 | 446.741,282 | ? | 1 | ProRail | ? | ? | ? | ? | Dataverbetering | ProRail | Colt | ? | ? | 2014-09-01 | Systemair | ? | ? | P-050000 | ? | 2015-02-26 | ? | ? | ? | RWA > Overdrukventilator
|  | TTI | 112 | 202 | 112-202-1000216536 | 11541593 | Dt Toetr. T5-Oost Stuwdrukvent. 2 | TTI | E | BVEQ | VRIJ PRCB | System air, AXC710 - *H.73=JLB570-JM002 | 11516469 | 112 Delft Tunnel | SPOORTUN | 1000 | 1000 | 02K | 000004502 | 0051 | [5 empty] | Stationsplein | Delft | 03.09.2015 | 00986000 | 11.03.2024 | P1008364 | DT | 69.665,00 | 69.665,00 | 0,00 | 84.273,545 | 84.273,545 | 446.741,282 | 446.741,282 | ? | 1 | ProRail | ? | ? | ? | ? | Dataverbetering | ProRail | Colt | ? | ? | 2014-09-01 | Systemair | ? | ? | P-050000 | ? | 2015-02-26 | ? | ? | ? | RWA > Overdrukventilator
|  | TTI | 112 | 202 | 112-202-1000216536 | 11541594 | Dt Toetr. T5-Oost Geluiddemper | TTI | E | BVEQ | VRIJ PRCB | System air, RSAP - - Demper met kern - *H.73=JLB570-JL001 t/m JL004 | 11516469 | 112 Delft Tunnel | SPOORTUN | 1000 | 1000 | 02K | 000004502 | 0051 | [5 empty] | Stationsplein | Delft | 03.09.2015 | 00986000 | 11.03.2024 | P1008364 | DT | 69.665,00 | 69.665,00 | 0,00 | 84.273,545 | 84.273,545 | 446.741,282 | 446.741,282 | ? | 4 | ProRail | ? | ? | ? | ? | Dataverbetering | ProRail | Colt | ? | ? | 2014-09-01 | Systemair | ? | ? | P-050000 | ? | 2015-02-26 | ? | ? | ? | RWA > Overdrukventilator
|  | TTI | 112 | 202 | 112-202-1000216536 | 11541595 | Dt Toetr. T5-Oost Werkschakelaar 1 | TTI | E | BVEQ | VRIJ PRCB | Eaton Moeller, T021I1SVBSW - *H.73=JLB570-EQ001 | 11516469 | 112 Delft Tunnel | SPOORTUN | 1000 | 1000 | 02K | 000004502 | 0051 | [5 empty] | Stationsplein | Delft | 03.09.2015 | 00986000 | 11.03.2024 | P1008364 | DT | 69.665,00 | 69.665,00 | 0,00 | 84.273,545 | 84.273,545 | 446.741,282 | 446.741,282 | ? | 1 | ProRail | ? | ? | ? | ? | Dataverbetering | ProRail | Colt | ? | ? | 2014-09-01 | Eaton Moeller | ? | ? | P-050000 | ? | 2015-02-26 | ? | ? | ? | RWA > Overdrukventilator
|  | TTI | 112 | 202 | 112-202-1000216536 | 11541596 | Dt Toetr. T5-Oost Werkschakelaar 2 | TTI | E | BVEQ | VRIJ PRCB | Eaton Moeller, T021I1SVBSW - *H.73=JLB570-EQ002 | 11516469 | 112 Delft Tunnel | SPOORTUN | 1000 | 1000 | 02K | 000004502 | 0051 | [5 empty] | Stationsplein | Delft | 03.09.2015 | 00986000 | 11.03.2024 | P1008364 | DT | 69.665,00 | 69.665,00 | 0,00 | 84.273,545 | 84.273,545 | 446.741,282 | 446.741,282 | ? | 1 | ProRail | ? | ? | ? | ? | Dataverbetering | ProRail | Colt | ? | ? | 2014-09-01 | Eaton Moeller | ? | ? | P-050000 | ? | 2015-02-26 | ? | ? | ? | RWA > Overdrukventilator
|  | TTI | 112 | 202 | 112-202-1000216536 | 11541597 | Dt Toetr. T1-Oost Buitenl.aanz. rooster | TTI | E | BVEQ | VRIJ PRCB | Dejo, Schoepenrooster - Toetredingspunt T1-Oost | 11516469 | 112 Delft Tunnel | SPOORTUN | 1000 | 1000 | 02K | 000004502 | 0051 | [5 empty] | Stationsplein | Delft | 03.09.2015 | 00986000 | 11.03.2024 | P1008364 | DT | 68.135,00 | 68.135,00 | 0,00 | 83.618,184 | 83.618,184 | 448.184,913 | 448.184,913 | ? | 1 | ProRail | ? | ? | ? | ? | Dataverbetering | ProRail | Colt | ? | ? | 2014-09-01 | Dejo | ? | ? | P-050000 | ? | 2015-02-26 | ? | ? | ? | RWA > Overdrukventilator
|  | TTI | 112 | 202 | 112-202-1000216536 | 11541598 | Dt Vluchtgang Noord-west Axiaalventilat. | TTI | E | BVEQ | VRIJ PRCB | Colt, AXC315 - *H.75=JLD070-JM001 - Incl. montagesteunen, trillingdemper | 11516469 | 112 Delft Tunnel | SPOORTUN | 1000 | 1000 | 02K | 000004502 | 0051 | [5 empty] | Stationsplein | Delft | 03.09.2015 | 00986000 | 11.03.2024 | P1008364 | DT | 69.350,00 | 69.350,00 | 0,00 | 84.191,332 | 84.191,332 | 447.030,753 | 447.030,753 | ? | 1 | ProRail | ? | ? | ? | ? | Dataverbetering | ProRail | Colt | ? | ? | 2014-08-01 | Colt | ? | ? | P-050000 | ? | 2015-02-26 | ? | ? | ? | RWA > Dwarsventilator
|  | TTI | 112 | 202 | 112-202-1000216536 | 11541599 | Dt Vluchtgang Noord-west Axiaalventilat. | TTI | E | BVEQ | VRIJ PRCB | Colt, AXC315 - *H.75=JLD070-JM002 - Incl. montagesteunen, trillingdemper | 11516469 | 112 Delft Tunnel | SPOORTUN | 1000 | 1000 | 02K | 000004502 | 0051 | [5 empty] | Stationsplein | Delft | 03.09.2015 | 00986000 | 11.03.2024 | P1008364 | DT | 69.350,00 | 69.350,00 | 0,00 | 84.191,332 | 84.191,332 | 447.030,753 | 447.030,753 | ? | 1 | ProRail | ? | ? | ? | ? | Dataverbetering | ProRail | Colt | ? | ? | 2014-08-01 | Colt | ? | ? | P-050000 | ? | 2015-02-26 | ? | ? | ? | RWA > Dwarsventilator
|  | TTI | 112 | 202 | 112-202-1000216536 | 11541600 | Dt Vluchtgang Zuid-west Axiaalventilat. | TTI | E | BVEQ | VRIJ PRCB | Colt, AXC315 - *H.75=JLD070-JM003 - Incl. montagesteunen, trillingdemper | 11516469 | 112 Delft Tunnel | SPOORTUN | 1000 | 1000 | 02K | 000004502 | 0051 | [5 empty] | Stationsplein | Delft | 03.09.2015 | 00986000 | 11.03.2024 | P1008364 | DT | 69.350,00 | 69.350,00 | 0,00 | 84.191,332 | 84.191,332 | 447.030,753 | 447.030,753 | ? | 1 | ProRail | ? | ? | ? | ? | Dataverbetering | ProRail | Colt | ? | ? | 2014-08-01 | Colt | ? | ? | P-050000 | ? | 2015-02-26 | ? | ? | ? | RWA > Dwarsventilator
|  | TTI | 112 | 202 | 112-202-1000216536 | 11541601 | Dt Vluchtgang Zuid-west Axiaalventilat. | TTI | E | BVEQ | VRIJ PRCB | Colt, AXC315 - *H.75=JLD070-JM004 - Incl. montagesteunen, trillingdemper | 11516469 | 112 Delft Tunnel | SPOORTUN | 1000 | 1000 | 02K | 000004502 | 0051 | [5 empty] | Stationsplein | Delft | 03.09.2015 | 00986000 | 11.03.2024 | P1008364 | DT | 69.350,00 | 69.350,00 | 0,00 | 84.191,332 | 84.191,332 | 447.030,753 | 447.030,753 | ? | 1 | ProRail | ? | ? | ? | ? | Dataverbetering | ProRail | Colt | ? | ? | 2014-08-01 | Colt | ? | ? | P-050000 | ? | 2015-02-26 | ? | ? | ? | RWA > Dwarsventilator
|  | TTI | 112 | 202 | 112-202-1000216536 | 11541602 | Dt Fietsenstalling Stuwdrukventilator | TTI | E | BVEQ | VRIJ PRCB | Colt, 50N - *H.75=JLD070-JM005 | 11516469 | 112 Delft Tunnel | SPOORTUN | 1000 | 1000 | 02K | 000004502 | 0051 | [5 empty] | Stationsplein | Delft | 03.09.2015 | 00986000 | 11.03.2024 | P1008364 | DT | 69.350,00 | 69.350,00 | 0,00 | 84.191,332 | 84.191,332 | 447.030,753 | 447.030,753 | ? | 1 | ProRail | ? | ? | ? | ? | Dataverbetering | ProRail | Colt | ? | ? | 2014-08-01 | Colt | ? | ? | P-050000 | ? | 2015-02-26 | ? | ? | ? | RWA > Dwarsventilator
|  | TTI | 112 | 202 | 112-202-1000216536 | 11541603 | Dt Fietsenstalling Stuwdrukventilator | TTI | E | BVEQ | VRIJ PRCB | Colt, 50N - *H.75=JLD070-JM006 | 11516469 | 112 Delft Tunnel | SPOORTUN | 1000 | 1000 | 02K | 000004502 | 0051 | [5 empty] | Stationsplein | Delft | 03.09.2015 | 00986000 | 11.03.2024 | P1008364 | DT | 69.350,00 | 69.350,00 | 0,00 | 84.191,332 | 84.191,332 | 447.030,753 | 447.030,753 | ? | 1 | ProRail | ? | ? | ? | ? | Dataverbetering | ProRail | Colt | ? | ? | 2014-08-01 | Colt | ? | ? | P-050000 | ? | 2015-02-26 | ? | ? | ? | RWA > Dwarsventilator
|  | TTI | 112 | 202 | 112-202-1000216536 | 11541604 | Dt Fietsenstalling Stuwdrukventilator | TTI | E | BVEQ | VRIJ PRCB | Colt, 50N - *H.75=JLD070-JM007 | 11516469 | 112 Delft Tunnel | SPOORTUN | 1000 | 1000 | 02K | 000004502 | 0051 | [5 empty] | Stationsplein | Delft | 03.09.2015 | 00986000 | 11.03.2024 | P1008364 | DT | 69.350,00 | 69.350,00 | 0,00 | 84.191,332 | 84.191,332 | 447.030,753 | 447.030,753 | ? | 1 | ProRail | ? | ? | ? | ? | Dataverbetering | ProRail | Colt | ? | ? | 2014-08-01 | Colt | ? | ? | P-050000 | ? | 2015-02-26 | ? | ? | ? | RWA > Dwarsventilator
|  | TTI | 112 | 202 | 112-202-1000216536 | 11541605 | Dt Fietsenstalling Stuwdrukventilator | TTI | E | BVEQ | VRIJ PRCB | Colt, 50N - *H.75=JLD070-JM008 | 11516469 | 112 Delft Tunnel | SPOORTUN | 1000 | 1000 | 02K | 000004502 | 0051 | [5 empty] | Stationsplein | Delft | 03.09.2015 | 00986000 | 11.03.2024 | P1008364 | DT | 69.350,00 | 69.350,00 | 0,00 | 84.191,332 | 84.191,332 | 447.030,753 | 447.030,753 | ? | 1 | ProRail | ? | ? | ? | ? | Dataverbetering | ProRail | Colt | ? | ? | 2014-08-01 | Colt | ? | ? | P-050000 | ? | 2015-02-26 | ? | ? | ? | RWA > Dwarsventilator
|  | TTI | 112 | 202 | 112-202-1000216536 | 11541606 | Dt Fietsenstalling Stuwdrukventilator | TTI | E | BVEQ | VRIJ PRCB | Colt, 50N - *H.75=JLD070-JM009 | 11516469 | 112 Delft Tunnel | SPOORTUN | 1000 | 1000 | 02K | 000004502 | 0051 | [5 empty] | Stationsplein | Delft | 03.09.2015 | 00986000 | 11.03.2024 | P1008364 | DT | 69.350,00 | 69.350,00 | 0,00 | 84.191,332 | 84.191,332 | 447.030,753 | 447.030,753 | ? | 1 | ProRail | ? | ? | ? | ? | Dataverbetering | ProRail | Colt | ? | ? | 2014-08-01 | Colt | ? | ? | P-050000 | ? | 2015-02-26 | ? | ? | ? | RWA > Dwarsventilator
|  | TTI | 112 | 202 | 112-202-1000216536 | 11541607 | Dt Vluchtgang Noord-west Brandklep | TTI | E | BVEQ | VRIJ PRCB | Solid Air, KIVTE/KBVTKD/WB - *H.75=GAD070-FM001 t/m FM007 | 11516469 | 112 Delft Tunnel | SPOORTUN | 1000 | 1000 | 02K | 000004502 | 0051 | [5 empty] | Stationsplein | Delft | 03.09.2015 | 00986000 | 11.03.2024 | P1008364 | DT | 69.350,00 | 69.350,00 | 0,00 | 84.191,332 | 84.191,332 | 447.030,753 | 447.030,753 | ? | 7 | ProRail | ? | ? | ? | ? | Dataverbetering | ProRail | Solid Air | ? | ? | 2014-08-01 | Solid Air | ? | ? | P-050000 | ? | 2015-02-26 | ? | ? | ? | RWA > Dwarsventilator
|  | TTI | 112 | 202 | 112-202-1000216536 | 11541608 | Dt Vluchtgang Noord-west Brandklep | TTI | E | BVEQ | VRIJ PRCB | Solid Air, KBVTKD - *H.75=GAD070-FM008 | 11516469 | 112 Delft Tunnel | SPOORTUN | 1000 | 1000 | 02K | 000004502 | 0051 | [5 empty] | Stationsplein | Delft | 03.09.2015 | 00986000 | 11.03.2024 | P1008364 | DT | 69.350,00 | 69.350,00 | 0,00 | 84.191,332 | 84.191,332 | 447.030,753 | 447.030,753 | ? | 1 | ProRail | ? | ? | ? | ? | Dataverbetering | ProRail | Solid Air | ? | ? | 2014-08-01 | Solid Air | ? | ? | P-050000 | ? | 2015-02-26 | ? | ? | ? | RWA > Dwarsventilator
|  | TTI | 112 | 202 | 112-202-1000216536 | 11541609 | Dt Vluchtgang Zuid-west Brandklep | TTI | E | BVEQ | VRIJ PRCB | Solid Air, KIVTE/KBVTKD/WB - *H.75=GAD070-FM009 t/m FM022 | 11516469 | 112 Delft Tunnel | SPOORTUN | 1000 | 1000 | 02K | 000004502 | 0051 | [5 empty] | Stationsplein | Delft | 03.09.2015 | 00986000 | 11.03.2024 | P1008364 | DT | 69.350,00 | 69.350,00 | 0,00 | 84.191,332 | 84.191,332 | 447.030,753 | 447.030,753 | ? | 14 | ProRail | ? | ? | ? | ? | Dataverbetering | ProRail | Solid Air | ? | ? | 2014-08-01 | Solid Air | ? | ? | P-050000 | ? | 2015-02-26 | ? | ? | ? | RWA > Dwarsventilator
|  | TTI | 112 | 202 | 112-202-1000216536 | 11541610 | Dt FP0.13 Schakelkast vent. | TTI | E | BVEQ | VRIJ PRCB | Diversen: Rittal/ABB/Schneider/Phoenix - *H.75=JLD070EA01 | 11516469 | 112 Delft Tunnel | SPOORTUN | 1000 | 1000 | 02K | 000004502 | 0051 | [5 empty] | Stationsplein | Delft | 03.09.2015 | 00986000 | 11.03.2024 | P1008364 | DT | 69.350,00 | 69.350,00 | 0,00 | 84.191,332 | 84.191,332 | 447.030,753 | 447.030,753 | ? | 1 | ProRail | ? | ? | ? | ? | Dataverbetering | ProRail | VMA | ? | ? | 2014-08-01 | VMA | ? | ? | P-050000 | ? | 2015-02-26 | ? | ? | ? | Besturing > PLC
|  | TTI | 112 | 202 | 112-202-1000216536 | 11541611 | Dt Noord Besturingskast tbv rookschermen | TTI | E | BVEQ | VRIJ PRCB | *H.88=SAA180-EA01 | 11516469 | 112 Delft Tunnel | SPOORTUN | 1000 | 1000 | 02K | 000004502 | 0051 | [5 empty] | Stationsplein | Delft | 03.09.2015 | 00986000 | 11.03.2024 | P1008364 | DT | 68.135,00 | 68.135,00 | 0,00 | 83.618,184 | 83.618,184 | 448.184,913 | 448.184,913 | ? | 1 | ProRail | ? | ? | ? | ? | Dataverbetering | ProRail | VMA | ? | ? | 2014-08-01 | VMA | ? | ? | P-050000 | ? | 2015-02-26 | ? | ? | ? | Besturing > PLC
|  | TTI | 112 | 202 | 112-202-1000216536 | 11541612 | Dt Noord Besturingskast tbv rookschermen | TTI | E | BVEQ | VRIJ PRCB | *H.88=SAA080-EA01 | 11516469 | 112 Delft Tunnel | SPOORTUN | 1000 | 1000 | 02K | 000004502 | 0051 | [5 empty] | Stationsplein | Delft | 03.09.2015 | 00986000 | 11.03.2024 | P1008364 | DT | 68.135,00 | 68.135,00 | 0,00 | 83.618,184 | 83.618,184 | 448.184,913 | 448.184,913 | ? | 1 | ProRail | ? | ? | ? | ? | Dataverbetering | ProRail | VMA | ? | ? | 2014-08-01 | VMA | ? | ? | P-050000 | ? | 2015-02-26 | ? | ? | ? | Besturing > PLC
|  | TTI | 112 | 202 | 112-202-1000216536 | 11541613 | Dt Noord Besturingskast tbv rookschermen | TTI | E | BVEQ | VRIJ PRCB | *H.88=SAA480-EA01 | 11516469 | 112 Delft Tunnel | SPOORTUN | 1000 | 1000 | 02K | 000004502 | 0051 | [5 empty] | Stationsplein | Delft | 03.09.2015 | 00986000 | 11.03.2024 | P1008364 | DT | 68.135,00 | 68.135,00 | 0,00 | 83.618,184 | 83.618,184 | 448.184,913 | 448.184,913 | ? | 1 | ProRail | ? | ? | ? | ? | Dataverbetering | ProRail | VMA | ? | ? | 2014-08-01 | VMA | ? | ? | P-050000 | ? | 2015-02-26 | ? | ? | ? | Besturing > PLC
|  | TTI | 112 | 202 | 112-202-1000216536 | 11541614 | Dt Zuid Besturingskast tbv rookschermen | TTI | E | BVEQ | VRIJ PRCB | *H.98=SAA190-EA01 | 11516469 | 112 Delft Tunnel | SPOORTUN | 1000 | 1000 | 02K | 000004502 | 0051 | [5 empty] | Stationsplein | Delft | 03.09.2015 | 00986000 | 11.03.2024 | P1008364 | DT | 69.700,00 | 69.700,00 | 0,00 | 84.273,545 | 84.273,545 | 446.741,282 | 446.741,282 | ? | 1 | ProRail | ? | ? | ? | ? | Dataverbetering | ProRail | VMA | ? | ? | 2014-08-01 | VMA | ? | ? | P-050000 | ? | 2015-02-26 | ? | ? | ? | Besturing > PLC
|  | TTI | 112 | 202 | 112-202-1000216536 | 11541615 | Dt Zuid Besturingskast tbv rookschermen | TTI | E | BVEQ | VRIJ PRCB | *H.98=SAA090-EA01 | 11516469 | 112 Delft Tunnel | SPOORTUN | 1000 | 1000 | 02K | 000004502 | 0051 | [5 empty] | Stationsplein | Delft | 03.09.2015 | 00986000 | 11.03.2024 | P1008364 | DT | 69.700,00 | 69.700,00 | 0,00 | 84.273,545 | 84.273,545 | 446.741,282 | 446.741,282 | ? | 1 | ProRail | ? | ? | ? | ? | Dataverbetering | ProRail | VMA | ? | ? | 2014-08-01 | VMA | ? | ? | P-050000 | ? | 2015-02-26 | ? | ? | ? | Besturing > PLC
|  | TTI | 112 | 202 | 112-202-1000216536 | 11541616 | Dt Zuid Besturingskast tbv rookschermen | TTI | E | BVEQ | VRIJ PRCB | *H.98=SAA490-EA01 | 11516469 | 112 Delft Tunnel | SPOORTUN | 1000 | 1000 | 02K | 000004502 | 0051 | [5 empty] | Stationsplein | Delft | 03.09.2015 | 00986000 | 11.03.2024 | P1008364 | DT | 69.700,00 | 69.700,00 | 0,00 | 84.273,545 | 84.273,545 | 446.741,282 | 446.741,282 | ? | 1 | ProRail | ? | ? | ? | ? | Dataverbetering | ProRail | VMA | ? | ? | 2014-08-01 | VMA | ? | ? | P-050000 | ? | 2015-02-26 | ? | ? | ? | Besturing > PLC
|  | TTI | 112 | 202 | 112-202-1000216536 | 11541617 | Dt WN-1.01 Onderwaterpomp | TTI | E | BVEQ | VRIJ PRCB | ITT-Flygt, NP3153.091HT - *H.83=JPA501-JP001 | 11516469 | 112 Delft Tunnel | SPOORTUN | 1000 | 1000 | 02K | 000004502 | 0051 | [5 empty] | Stationsplein | Delft | 03.09.2015 | 00986000 | 11.03.2024 | P1008364 | DT | 68.387,00 | 68.387,00 | 0,00 | 83.773,430 | 83.773,430 | 447.926,656 | 447.926,656 | ? | 1 | ProRail | ? | ? | ? | ? | Dataverbetering | ProRail | Xylem | ? | ? | 2014-07-01 | ITT-Flygt | ? | ? | P-050000 | ? | 2015-02-26 | ? | ? | ? | Vloeistofafv > Pompen
|  | TTI | 112 | 202 | 112-202-1000216536 | 11541618 | Dt WN-1.01 Onderwaterpomp | TTI | E | BVEQ | VRIJ PRCB | ITT-Flygt, NP3153.091HT - *H.83=JPA501-JP002 | 11516469 | 112 Delft Tunnel | SPOORTUN | 1000 | 1000 | 02K | 000004502 | 0051 | [5 empty] | Stationsplein | Delft | 03.09.2015 | 00986000 | 11.03.2024 | P1008364 | DT | 68.387,00 | 68.387,00 | 0,00 | 83.773,430 | 83.773,430 | 447.926,656 | 447.926,656 | ? | 1 | ProRail | ? | ? | ? | ? | Dataverbetering | ProRail | Xylem | ? | ? | 2014-07-01 | ITT-Flygt | ? | ? | P-050000 | ? | 2015-02-26 | ? | ? | ? | Vloeistofafv > Pompen
|  | TTI | 112 | 202 | 112-202-1000216536 | 11541619 | Dt WZ-1.01 Onderwaterpomp | TTI | E | BVEQ | VRIJ PRCB | ITT-Flygt, NP3153.091HT - *H.93=JPA602-JP001 | 11516469 | 112 Delft Tunnel | SPOORTUN | 1000 | 1000 | 02K | 000004502 | 0051 | [5 empty] | Stationsplein | Delft | 03.09.2015 | 00986000 | 11.03.2024 | P1008364 | DT | 69.700,00 | 69.700,00 | 0,00 | 84.273,545 | 84.273,545 | 446.741,282 | 446.741,282 | ? | 1 | ProRail | ? | ? | ? | ? | Dataverbetering | ProRail | Xylem | ? | ? | 2014-07-01 | ITT-Flygt | ? | ? | P-050000 | ? | 2015-02-26 | ? | ? | ? | Vloeistofafv > Pompen
|  | TTI | 112 | 202 | 112-202-1000216536 | 11541620 | Dt WZ-1.01 Onderwaterpomp | TTI | E | BVEQ | VRIJ PRCB | ITT-Flygt, NP3153.091HT - *H.93=JPA602-JP002 | 11516469 | 112 Delft Tunnel | SPOORTUN | 1000 | 1000 | 02K | 000004502 | 0051 | [5 empty] | Stationsplein | Delft | 03.09.2015 | 00986000 | 11.03.2024 | P1008364 | DT | 69.700,00 | 69.700,00 | 0,00 | 84.273,545 | 84.273,545 | 446.741,282 | 446.741,282 | ? | 1 | ProRail | ? | ? | ? | ? | Dataverbetering | ProRail | Xylem | ? | ? | 2014-07-01 | ITT-Flygt | ? | ? | P-050000 | ? | 2015-02-26 | ? | ? | ? | Vloeistofafv > Pompen
|  | TTI | 112 | 202 | 112-202-1000216536 | 11541621 | Dt WN-1.01 Onderwaterpomp | TTI | E | BVEQ | VRIJ PRCB | ITT-Flygt, NP3102.190SH - *H.83=JPA501-JP003 | 11516469 | 112 Delft Tunnel | SPOORTUN | 1000 | 1000 | 02K | 000004502 | 0051 | [5 empty] | Stationsplein | Delft | 03.09.2015 | 00986000 | 11.03.2024 | P1008364 | DT | 68.387,00 | 68.387,00 | 0,00 | 83.773,430 | 83.773,430 | 447.926,656 | 447.926,656 | ? | 1 | ProRail | ? | ? | ? | ? | Dataverbetering | ProRail | Xylem | ? | ? | 2014-07-01 | ITT-Flygt | ? | ? | P-050000 | ? | 2015-02-26 | ? | ? | ? | Vloeistofafv > Pompen
|  | TTI | 112 | 202 | 112-202-1000216536 | 11541622 | Dt WZ-1.01 Onderwaterpomp | TTI | E | BVEQ | VRIJ PRCB | ITT-Flygt, NP3102.190SH - *H.93=JPA602-JP003 | 11516469 | 112 Delft Tunnel | SPOORTUN | 1000 | 1000 | 02K | 000004502 | 0051 | [5 empty] | Stationsplein | Delft | 03.09.2015 | 00986000 | 11.03.2024 | P1008364 | DT | 69.700,00 | 69.700,00 | 0,00 | 84.273,545 | 84.273,545 | 446.741,282 | 446.741,282 | ? | 1 | ProRail | ? | ? | ? | ? | Dataverbetering | ProRail | Xylem | ? | ? | 2014-07-01 | ITT-Flygt | ? | ? | P-050000 | ? | 2015-02-26 | ? | ? | ? | Vloeistofafv > Pompen
|  | TTI | 112 | 202 | 112-202-1000216536 | 11541623 | Dt WM-1.01 Onderwaterpomp | TTI | E | BVEQ | VRIJ PRCB | ITT-Flygt, NP3102.190SH - *H.84=JPA502-JP001 | 11516469 | 112 Delft Tunnel | SPOORTUN | 1000 | 1000 | 02K | 000004502 | 0051 | [5 empty] | Stationsplein | Delft | 03.09.2015 | 00986000 | 11.03.2024 | P1008364 | DT | 69.300,00 | 69.300,00 | 0,00 | 84.177,145 | 84.177,145 | 447.129,430 | 447.129,430 | ? | 1 | ProRail | ? | ? | ? | ? | Dataverbetering | ProRail | Xylem | ? | ? | 2014-07-01 | ITT-Flygt | ? | ? | P-050000 | ? | 2015-02-26 | ? | ? | ? | Vloeistofafv > Pompen
|  | TTI | 112 | 202 | 112-202-1000216536 | 11541624 | Dt WM-1.01 Onderwaterpomp | TTI | E | BVEQ | VRIJ PRCB | ITT-Flygt, NP3102.190SH - *H.84=JPA601-JP002 | 11516469 | 112 Delft Tunnel | SPOORTUN | 1000 | 1000 | 02K | 000004502 | 0051 | [5 empty] | Stationsplein | Delft | 03.09.2015 | 00986000 | 11.03.2024 | P1008364 | DT | 69.300,00 | 69.300,00 | 0,00 | 84.177,145 | 84.177,145 | 447.129,430 | 447.129,430 | ? | 1 | ProRail | ? | ? | ? | ? | Dataverbetering | ProRail | Xylem | ? | ? | 2014-07-01 | ITT-Flygt | ? | ? | P-050000 | ? | 2015-02-26 | ? | ? | ? | Vloeistofafv > Pompen
|  | TTI | 112 | 202 | 112-202-1000216536 | 11541625 | Dt WN-1.01 Voetbocht | TTI | E | BVEQ | VRIJ PRCB | ITT-Flygt, NW100 100/108, Artikelnr. 540 13 01 | 11516469 | 112 Delft Tunnel | SPOORTUN | 1000 | 1000 | 02K | 000004502 | 0051 | [5 empty] | Stationsplein | Delft | 03.09.2015 | 00986000 | 11.03.2024 | P1008364 | DT | 68.387,00 | 68.387,00 | 0,00 | 83.773,430 | 83.773,430 | 447.926,656 | 447.926,656 | ? | 2 | ProRail | ? | ? | ? | ? | Dataverbetering | ProRail | Xylem | ? | ? | 2014-07-01 | ITT-Flygt | ? | ? | P-050000 | ? | 2015-02-26 | ? | ? | ? | Vloeistofafv > Pompen
|  | TTI | 112 | 202 | 112-202-1000216536 | 11541626 | Dt WZ-1.01 Voetbocht | TTI | E | BVEQ | VRIJ PRCB | ITT-Flygt, NW100 100/108, Artikelnr. 540 13 01 | 11516469 | 112 Delft Tunnel | SPOORTUN | 1000 | 1000 | 02K | 000004502 | 0051 | [5 empty] | Stationsplein | Delft | 03.09.2015 | 00986000 | 11.03.2024 | P1008364 | DT | 69.700,00 | 69.700,00 | 0,00 | 84.273,545 | 84.273,545 | 446.741,282 | 446.741,282 | ? | 2 | ProRail | ? | ? | ? | ? | Dataverbetering | ProRail | Xylem | ? | ? | 2014-07-01 | ITT-Flygt | ? | ? | P-050000 | ? | 2015-02-26 | ? | ? | ? | Vloeistofafv > Pompen
|  | TTI | 112 | 202 | 112-202-1000216536 | 11541627 | Dt WN-1.01 Voetbocht | TTI | E | BVEQ | VRIJ PRCB | ITT-Flygt, NW80 80/80, Artikelnr. 444 68 07 | 11516469 | 112 Delft Tunnel | SPOORTUN | 1000 | 1000 | 02K | 000004502 | 0051 | [5 empty] | Stationsplein | Delft | 03.09.2015 | 00986000 | 11.03.2024 | P1008364 | DT | 68.387,00 | 68.387,00 | 0,00 | 83.773,430 | 83.773,430 | 447.926,656 | 447.926,656 | ? | 1 | ProRail | ? | ? | ? | ? | Dataverbetering | ProRail | Xylem | ? | ? | 2014-07-01 | ITT-Flygt | ? | ? | P-050000 | ? | 2015-02-26 | ? | ? | ? | Vloeistofafv > Pompen
|  | TTI | 112 | 202 | 112-202-1000216536 | 11541628 | Dt WZ-1.01 Voetbocht | TTI | E | BVEQ | VRIJ PRCB | ITT-Flygt, NW80 80/80, Artikelnr. 444 68 07 | 11516469 | 112 Delft Tunnel | SPOORTUN | 1000 | 1000 | 02K | 000004502 | 0051 | [5 empty] | Stationsplein | Delft | 03.09.2015 | 00986000 | 11.03.2024 | P1008364 | DT | 69.700,00 | 69.700,00 | 0,00 | 84.273,545 | 84.273,545 | 446.741,282 | 446.741,282 | ? | 1 | ProRail | ? | ? | ? | ? | Dataverbetering | ProRail | Xylem | ? | ? | 2014-07-01 | ITT-Flygt | ? | ? | P-050000 | ? | 2015-02-26 | ? | ? | ? | Vloeistofafv > Pompen
|  | TTI | 112 | 202 | 112-202-1000216536 | 11541629 | Dt WM-1.01 Voetbocht | TTI | E | BVEQ | VRIJ PRCB | ITT-Flygt, NW80 80/80, Artikelnr. 444 68 07 | 11516469 | 112 Delft Tunnel | SPOORTUN | 1000 | 1000 | 02K | 000004502 | 0051 | [5 empty] | Stationsplein | Delft | 03.09.2015 | 00986000 | 11.03.2024 | P1008364 | DT | 69.300,00 | 69.300,00 | 0,00 | 84.177,145 | 84.177,145 | 447.129,430 | 447.129,430 | ? | 2 | ProRail | ? | ? | ? | ? | Dataverbetering | ProRail | Xylem | ? | ? | 2014-07-01 | ITT-Flygt | ? | ? | P-050000 | ? | 2015-02-26 | ? | ? | ? | Vloeistofafv > Pompen
|  | TTI | 112 | 202 | 112-202-1000216536 | 11541630 | Dt WN-1.01 Geleidestangbeugel OW-pomp | TTI | E | BVEQ | VRIJ PRCB | ITT-Flygt, 2", Artikelnr. 613 68 04 | 11516469 | 112 Delft Tunnel | SPOORTUN | 1000 | 1000 | 02K | 000004502 | 0051 | [5 empty] | Stationsplein | Delft | 03.09.2015 | 00986000 | 11.03.2024 | P1008364 | DT | 68.387,00 | 68.387,00 | 0,00 | 83.773,430 | 83.773,430 | 447.926,656 | 447.926,656 | ? | 3 | ProRail | ? | ? | ? | ? | Dataverbetering | ProRail | Xylem | ? | ? | 2014-07-01 | ITT-Flygt | ? | ? | P-050000 | ? | 2015-02-26 | ? | ? | ? | Vloeistofafv > Pompen
|  | TTI | 112 | 202 | 112-202-1000216536 | 11541631 | Dt WZ-1.01 Geleidestangbeugel OW-pomp | TTI | E | BVEQ | VRIJ PRCB | ITT-Flygt, 2", Artikelnr. 613 68 04 | 11516469 | 112 Delft Tunnel | SPOORTUN | 1000 | 1000 | 02K | 000004502 | 0051 | [5 empty] | Stationsplein | Delft | 03.09.2015 | 00986000 | 11.03.2024 | P1008364 | DT | 69.700,00 | 69.700,00 | 0,00 | 84.273,545 | 84.273,545 | 446.741,282 | 446.741,282 | ? | 3 | ProRail | ? | ? | ? | ? | Dataverbetering | ProRail | Xylem | ? | ? | 2014-07-01 | ITT-Flygt | ? | ? | P-050000 | ? | 2015-02-26 | ? | ? | ? | Vloeistofafv > Pompen
|  | TTI | 112 | 202 | 112-202-1000216536 | 11541632 | Dt WM-1.01 Geleidestangbeugel OW-pomp | TTI | E | BVEQ | VRIJ PRCB | ITT-Flygt, 2", Artikelnr. 613 68 04 | 11516469 | 112 Delft Tunnel | SPOORTUN | 1000 | 1000 | 02K | 000004502 | 0051 | [5 empty] | Stationsplein | Delft | 03.09.2015 | 00986000 | 11.03.2024 | P1008364 | DT | 68.387,00 | 68.387,00 | 0,00 | 83.773,430 | 83.773,430 | 447.926,656 | 447.926,656 | ? | 2 | ProRail | ? | ? | ? | ? | Dataverbetering | ProRail | Xylem | ? | ? | 2014-07-01 | ITT-Flygt | ? | ? | P-050000 | ? | 2015-02-26 | ? | ? | ? | Vloeistofafv > Pompen
|  | TTI | 112 | 202 | 112-202-1000216536 | 11541633 | Dt WN-1.01 Geleidestangbuis OW-pomp | TTI | E | BVEQ | VRIJ PRCB | ITT-Flygt, 54 x 2mm, RVS 304 | 11516469 | 112 Delft Tunnel | SPOORTUN | 1000 | 1000 | 02K | 000004502 | 0051 | [5 empty] | Stationsplein | Delft | 03.09.2015 | 00986000 | 11.03.2024 | P1008364 | DT | 68.387,00 | 68.387,00 | 0,00 | 83.773,430 | 83.773,430 | 447.926,656 | 447.926,656 | ? | 3 | ProRail | ? | ? | ? | ? | Dataverbetering | ProRail | Xylem | ? | ? | 2014-07-01 | ITT-Flygt | ? | ? | P-050000 | ? | 2015-02-26 | ? | ? | ? | Vloeistofafv > Pompen
|  | TTI | 112 | 202 | 112-202-1000216536 | 11541634 | Dt WZ-1.01 Geleidestangbuis OW-pomp | TTI | E | BVEQ | VRIJ PRCB | ITT-Flygt, 54 x 2mm, RVS 304 | 11516469 | 112 Delft Tunnel | SPOORTUN | 1000 | 1000 | 02K | 000004502 | 0051 | [5 empty] | Stationsplein | Delft | 03.09.2015 | 00986000 | 11.03.2024 | P1008364 | DT | 69.700,00 | 69.700,00 | 0,00 | 84.273,545 | 84.273,545 | 446.741,282 | 446.741,282 | ? | 3 | ProRail | ? | ? | ? | ? | Dataverbetering | ProRail | Xylem | ? | ? | 2014-07-01 | ITT-Flygt | ? | ? | P-050000 | ? | 2015-02-26 | ? | ? | ? | Vloeistofafv > Pompen
|  | TTI | 112 | 202 | 112-202-1000216536 | 11541635 | Dt WM-1.01 Geleidestangbuis OW-pomp | TTI | E | BVEQ | VRIJ PRCB | ITT-Flygt, 54 x 2mm, RVS 304 | 11516469 | 112 Delft Tunnel | SPOORTUN | 1000 | 1000 | 02K | 000004502 | 0051 | [5 empty] | Stationsplein | Delft | 03.09.2015 | 00986000 | 11.03.2024 | P1008364 | DT | 68.387,00 | 68.387,00 | 0,00 | 83.773,430 | 83.773,430 | 447.926,656 | 447.926,656 | ? | 2 | ProRail | ? | ? | ? | ? | Dataverbetering | ProRail | Xylem | ? | ? | 2014-07-01 | ITT-Flygt | ? | ? | P-050000 | ? | 2015-02-26 | ? | ? | ? | Vloeistofafv > Pompen
|  | TTI | 112 | 202 | 112-202-1000216536 | 11541636 | Dt WN-1.01 Hijsketting Onderwaterpomp | TTI | E | BVEQ | VRIJ PRCB | ITT-Flygt, Tot 0,5ton l=7mtr. Incl. harpsluiting, Artikelnr. 83 94 52 | 11516469 | 112 Delft Tunnel | SPOORTUN | 1000 | 1000 | 02K | 000004502 | 0051 | [5 empty] | Stationsplein | Delft | 03.09.2015 | 00986000 | 11.03.2024 | P1008364 | DT | 68.387,00 | 68.387,00 | 0,00 | 83.773,430 | 83.773,430 | 447.926,656 | 447.926,656 | ? | 3 | ProRail | ? | ? | ? | ? | Dataverbetering | ProRail | Xylem | ? | ? | 2014-07-01 | ITT-Flygt | ? | ? | P-050000 | ? | 2015-02-26 | ? | ? | ? | Vloeistofafv > Pompen
|  | TTI | 112 | 202 | 112-202-1000216536 | 11541637 | Dt WZ-1.01 Hijsketting Onderwaterpomp | TTI | E | BVEQ | VRIJ PRCB | ITT-Flygt, Tot 0,5ton l=7mtr. Incl. harpsluiting, Artikelnr. 83 94 52 | 11516469 | 112 Delft Tunnel | SPOORTUN | 1000 | 1000 | 02K | 000004502 | 0051 | [5 empty] | Stationsplein | Delft | 03.09.2015 | 00986000 | 11.03.2024 | P1008364 | DT | 69.700,00 | 69.700,00 | 0,00 | 84.273,545 | 84.273,545 | 446.741,282 | 446.741,282 | ? | 3 | ProRail | ? | ? | ? | ? | Dataverbetering | ProRail | Xylem | ? | ? | 2014-07-01 | ITT-Flygt | ? | ? | P-050000 | ? | 2015-02-26 | ? | ? | ? | Vloeistofafv > Pompen
|  | TTI | 112 | 202 | 112-202-1000216536 | 11541638 | Dt WM-1.01 Hijsketting Onderwaterpomp | TTI | E | BVEQ | VRIJ PRCB | ITT-Flygt, Tot 0,2ton l=7mtr. Incl. harpsluiting, Artikelnr. 83 09 30 | 11516469 | 112 Delft Tunnel | SPOORTUN | 1000 | 1000 | 02K | 000004502 | 0051 | [5 empty] | Stationsplein | Delft | 03.09.2015 | 00986000 | 11.03.2024 | P1008364 | DT | 68.387,00 | 68.387,00 | 0,00 | 83.773,430 | 83.773,430 | 447.926,656 | 447.926,656 | ? | 2 | ProRail | ? | ? | ? | ? | Dataverbetering | ProRail | Xylem | ? | ? | 2014-07-01 | ITT-Flygt | ? | ? | P-050000 | ? | 2015-02-26 | ? | ? | ? | Vloeistofafv > Pompen
|  | TTI | 112 | 202 | 112-202-1000216536 | 11541639 | Dt WN0.01 Balkeerklep | TTI | E | BVEQ | VRIJ PRCB | SAINT GOBAIN, 5092 200 PN10 - *H.83=JPA501-FL001 - Artikelnr. 23309 | 11516469 | 112 Delft Tunnel | SPOORTUN | 1000 | 1000 | 02K | 000004502 | 0051 | [5 empty] | Stationsplein | Delft | 03.09.2015 | 00986000 | 11.03.2024 | P1008364 | DT | 68.387,00 | 68.387,00 | 0,00 | 83.773,430 | 83.773,430 | 447.926,656 | 447.926,656 | ? | 1 | ProRail | ? | ? | ? | ? | Dataverbetering | ProRail | SAINT GOBAIN | ? | ? | 2014-07-01 | SAINT GOBAIN | ? | ? | P-050000 | ? | 2015-02-26 | ? | ? | ? | Vloeistofafv > Leiding + klep
|  | TTI | 112 | 202 | 112-202-1000216536 | 11541640 | Dt WN0.01 Balkeerklep | TTI | E | BVEQ | VRIJ PRCB | SAINT GOBAIN, 5092 200 PN10 - *H.83=JPA501-FL002 - Artikelnr. 23309 | 11516469 | 112 Delft Tunnel | SPOORTUN | 1000 | 1000 | 02K | 000004502 | 0051 | [5 empty] | Stationsplein | Delft | 03.09.2015 | 00986000 | 11.03.2024 | P1008364 | DT | 68.387,00 | 68.387,00 | 0,00 | 83.773,430 | 83.773,430 | 447.926,656 | 447.926,656 | ? | 1 | ProRail | ? | ? | ? | ? | Dataverbetering | ProRail | SAINT GOBAIN | ? | ? | 2014-07-01 | SAINT GOBAIN | ? | ? | P-050000 | ? | 2015-02-26 | ? | ? | ? | Vloeistofafv > Leiding + klep
|  | TTI | 112 | 202 | 112-202-1000216536 | 11541641 | Dt WZ0.01 Balkeerklep | TTI | E | BVEQ | VRIJ PRCB | SAINT GOBAIN, 5092 200 PN10 - *H.93=JPA602-FL001 - Artikelnr. 23309 | 11516469 | 112 Delft Tunnel | SPOORTUN | 1000 | 1000 | 02K | 000004502 | 0051 | [5 empty] | Stationsplein | Delft | 03.09.2015 | 00986000 | 11.03.2024 | P1008364 | DT | 69.700,00 | 69.700,00 | 0,00 | 84.273,545 | 84.273,545 | 446.741,282 | 446.741,282 | ? | 1 | ProRail | ? | ? | ? | ? | Dataverbetering | ProRail | SAINT GOBAIN | ? | ? | 2014-07-01 | SAINT GOBAIN | ? | ? | P-050000 | ? | 2015-02-26 | ? | ? | ? | Vloeistofafv > Leiding + klep
|  | TTI | 112 | 202 | 112-202-1000216536 | 11541642 | Dt WZ0.01 Balkeerklep | TTI | E | BVEQ | VRIJ PRCB | SAINT GOBAIN, 5092 200 PN10 - *H.93=JPA602-FL002 - Artikelnr. 23309 | 11516469 | 112 Delft Tunnel | SPOORTUN | 1000 | 1000 | 02K | 000004502 | 0051 | [5 empty] | Stationsplein | Delft | 03.09.2015 | 00986000 | 11.03.2024 | P1008364 | DT | 69.700,00 | 69.700,00 | 0,00 | 84.273,545 | 84.273,545 | 446.741,282 | 446.741,282 | ? | 1 | ProRail | ? | ? | ? | ? | Dataverbetering | ProRail | SAINT GOBAIN | ? | ? | 2014-07-01 | SAINT GOBAIN | ? | ? | P-050000 | ? | 2015-02-26 | ? | ? | ? | Vloeistofafv > Leiding + klep
|  | TTI | 112 | 202 | 112-202-1000216536 | 11541643 | Dt WM0.01 Balkeerklep | TTI | E | BVEQ | VRIJ PRCB | SAINT GOBAIN, 5092 125 PN10 - *H.84=JPA502-FL001 - Artikelnr. 23362 | 11516469 | 112 Delft Tunnel | SPOORTUN | 1000 | 1000 | 02K | 000004502 | 0051 | [5 empty] | Stationsplein | Delft | 03.09.2015 | 00986000 | 11.03.2024 | P1008364 | DT | 69.300,00 | 69.300,00 | 0,00 | 84.177,145 | 84.177,145 | 447.129,430 | 447.129,430 | ? | 1 | ProRail | ? | ? | ? | ? | Dataverbetering | ProRail | SAINT GOBAIN | ? | ? | 2014-07-01 | SAINT GOBAIN | ? | ? | P-050000 | ? | 2015-02-26 | ? | ? | ? | Vloeistofafv > Leiding + klep
|  | TTI | 112 | 202 | 112-202-1000216536 | 11541644 | Dt WM0.01 Balkeerklep | TTI | E | BVEQ | VRIJ PRCB | SAINT GOBAIN, 5092 125 PN10 - *H.84=JPA601-FL002 - Artikelnr. 23362 | 11516469 | 112 Delft Tunnel | SPOORTUN | 1000 | 1000 | 02K | 000004502 | 0051 | [5 empty] | Stationsplein | Delft | 03.09.2015 | 00986000 | 11.03.2024 | P1008364 | DT | 69.300,00 | 69.300,00 | 0,00 | 84.177,145 | 84.177,145 | 447.129,430 | 447.129,430 | ? | 1 | ProRail | ? | ? | ? | ? | Dataverbetering | ProRail | SAINT GOBAIN | ? | ? | 2014-07-01 | SAINT GOBAIN | ? | ? | P-050000 | ? | 2015-02-26 | ? | ? | ? | Vloeistofafv > Leiding + klep
|  | TTI | 112 | 202 | 112-202-1000216536 | 11541645 | Dt WN0.01 Balkeerklep | TTI | E | BVEQ | VRIJ PRCB | SAINT GOBAIN, 5092 100 PN10 - *H.83=JPA501-FL003 - Artikelnr. 23332 | 11516469 | 112 Delft Tunnel | SPOORTUN | 1000 | 1000 | 02K | 000004502 | 0051 | [5 empty] | Stationsplein | Delft | 03.09.2015 | 00986000 | 11.03.2024 | P1008364 | DT | 68.387,00 | 68.387,00 | 0,00 | 83.773,430 | 83.773,430 | 447.926,656 | 447.926,656 | ? | 1 | ProRail | ? | ? | ? | ? | Dataverbetering | ProRail | SAINT GOBAIN | ? | ? | 2014-07-01 | SAINT GOBAIN | ? | ? | P-050000 | ? | 2015-02-26 | ? | ? | ? | Vloeistofafv > Leiding + klep
|  | TTI | 112 | 202 | 112-202-1000216536 | 11541646 | Dt WZ0.01 Balkeerklep | TTI | E | BVEQ | VRIJ PRCB | SAINT GOBAIN, 5092 100 PN10 - *H.93=JPA602-FL003 - Artikelnr. 23332 | 11516469 | 112 Delft Tunnel | SPOORTUN | 1000 | 1000 | 02K | 000004502 | 0051 | [5 empty] | Stationsplein | Delft | 03.09.2015 | 00986000 | 11.03.2024 | P1008364 | DT | 69.700,00 | 69.700,00 | 0,00 | 84.273,545 | 84.273,545 | 446.741,282 | 446.741,282 | ? | 1 | ProRail | ? | ? | ? | ? | Dataverbetering | ProRail | SAINT GOBAIN | ? | ? | 2014-07-01 | SAINT GOBAIN | ? | ? | P-050000 | ? | 2015-02-26 | ? | ? | ? | Vloeistofafv > Leiding + klep
|  | TTI | 112 | 202 | 112-202-1000216536 | 11541647 | Dt WZ0.01 Schuifafsluiter | TTI | E | BVEQ | VRIJ PRCB | SAINT GOBAIN, Type Euro 23 DN200 - *H.93=JPA602-FH001 - Artikelnummer 22 | 11516469 | 112 Delft Tunnel | SPOORTUN | 1000 | 1000 | 02K | 000004502 | 0051 | [5 empty] | Stationsplein | Delft | 03.09.2015 | 00986000 | 11.03.2024 | P1008364 | DT | 69.700,00 | 69.700,00 | 0,00 | 84.273,545 | 84.273,545 | 446.741,282 | 446.741,282 | ? | 1 | ProRail | ? | ? | ? | ? | Dataverbetering | ProRail | SAINT GOBAIN | ? | ? | 2014-07-01 | SAINT GOBAIN | ? | ? | P-050000 | ? | 2015-02-26 | ? | ? | ? | Vloeistofafv > Leiding + klep
|  | TTI | 112 | 202 | 112-202-1000216536 | 11541648 | Dt WZ0.01 Schuifafsluiter | TTI | E | BVEQ | VRIJ PRCB | SAINT GOBAIN, Type Euro 23 DN200 - *H.93=JPA602-FH002 - Artikelnummer 22 | 11516469 | 112 Delft Tunnel | SPOORTUN | 1000 | 1000 | 02K | 000004502 | 0051 | [5 empty] | Stationsplein | Delft | 03.09.2015 | 00986000 | 11.03.2024 | P1008364 | DT | 69.700,00 | 69.700,00 | 0,00 | 84.273,545 | 84.273,545 | 446.741,282 | 446.741,282 | ? | 1 | ProRail | ? | ? | ? | ? | Dataverbetering | ProRail | SAINT GOBAIN | ? | ? | 2014-07-01 | SAINT GOBAIN | ? | ? | P-050000 | ? | 2015-02-26 | ? | ? | ? | Vloeistofafv > Leiding + klep
|  | TTI | 112 | 202 | 112-202-1000216536 | 11541649 | Dt WN0.01 Schuifafsluiter | TTI | E | BVEQ | VRIJ PRCB | SAINT GOBAIN, Type Euro 23 DN100 - *H.83=JPA501-FH003 - Artikelnummer 22 | 11516469 | 112 Delft Tunnel | SPOORTUN | 1000 | 1000 | 02K | 000004502 | 0051 | [5 empty] | Stationsplein | Delft | 03.09.2015 | 00986000 | 11.03.2024 | P1008364 | DT | 68.387,00 | 68.387,00 | 0,00 | 83.773,430 | 83.773,430 | 447.926,656 | 447.926,656 | ? | 1 | ProRail | ? | ? | ? | ? | Dataverbetering | ProRail | SAINT GOBAIN | ? | ? | 2014-07-01 | SAINT GOBAIN | ? | ? | P-050000 | ? | 2015-02-26 | ? | ? | ? | Vloeistofafv > Leiding + klep
|  | TTI | 112 | 202 | 112-202-1000216536 | 11541650 | Dt WZ0.01 Schuifafsluiter | TTI | E | BVEQ | VRIJ PRCB | SAINT GOBAIN, Type Euro 23 DN100 - *H.93=JPA602-FH003 - Artikelnummer 22 | 11516469 | 112 Delft Tunnel | SPOORTUN | 1000 | 1000 | 02K | 000004502 | 0051 | [5 empty] | Stationsplein | Delft | 03.09.2015 | 00986000 | 11.03.2024 | P1008364 | DT | 69.700,00 | 69.700,00 | 0,00 | 84.273,545 | 84.273,545 | 446.741,282 | 446.741,282 | ? | 1 | ProRail | ? | ? | ? | ? | Dataverbetering | ProRail | SAINT GOBAIN | ? | ? | 2014-07-01 | SAINT GOBAIN | ? | ? | P-050000 | ? | 2015-02-26 | ? | ? | ? | Vloeistofafv > Leiding + klep
|  | TTI | 112 | 202 | 112-202-1000216536 | 11541651 | Dt WN0.01 Schuifafsluiter | TTI | E | BVEQ | VRIJ PRCB | SAINT GOBAIN, Type Euro 23 DN100 - *H.83=JPA501-FH005 - Artikelnummer 22 | 11516469 | 112 Delft Tunnel | SPOORTUN | 1000 | 1000 | 02K | 000004502 | 0051 | [5 empty] | Stationsplein | Delft | 03.09.2015 | 00986000 | 11.03.2024 | P1008364 | DT | 68.387,00 | 68.387,00 | 0,00 | 83.773,430 | 83.773,430 | 447.926,656 | 447.926,656 | ? | 1 | ProRail | ? | ? | ? | ? | Dataverbetering | ProRail | SAINT GOBAIN | ? | ? | 2014-07-01 | SAINT GOBAIN | ? | ? | P-050000 | ? | 2015-02-26 | ? | ? | ? | Vloeistofafv > Leiding + klep
|  | TTI | 112 | 202 | 112-202-1000216536 | 11541652 | Dt WZ0.01 Schuifafsluiter | TTI | E | BVEQ | VRIJ PRCB | SAINT GOBAIN, Type Euro 23 DN100 - *H.93=JPA602-FH005 - Artikelnummer 22 | 11516469 | 112 Delft Tunnel | SPOORTUN | 1000 | 1000 | 02K | 000004502 | 0051 | [5 empty] | Stationsplein | Delft | 03.09.2015 | 00986000 | 11.03.2024 | P1008364 | DT | 69.700,00 | 69.700,00 | 0,00 | 84.273,545 | 84.273,545 | 446.741,282 | 446.741,282 | ? | 1 | ProRail | ? | ? | ? | ? | Dataverbetering | ProRail | SAINT GOBAIN | ? | ? | 2014-07-01 | SAINT GOBAIN | ? | ? | P-050000 | ? | 2015-02-26 | ? | ? | ? | Vloeistofafv > Leiding + klep
|  | TTI | 112 | 202 | 112-202-1000216536 | 11541653 | Dt WN0.01 Schuifafsluiter | TTI | E | BVEQ | VRIJ PRCB | SAINT GOBAIN, Type Euro 23 DN250 - *H.83=JPA501-FH004 - Artikelnummer 22 | 11516469 | 112 Delft Tunnel | SPOORTUN | 1000 | 1000 | 02K | 000004502 | 0051 | [5 empty] | Stationsplein | Delft | 03.09.2015 | 00986000 | 11.03.2024 | P1008364 | DT | 68.387,00 | 68.387,00 | 0,00 | 83.773,430 | 83.773,430 | 447.926,656 | 447.926,656 | ? | 1 | ProRail | ? | ? | ? | ? | Dataverbetering | ProRail | SAINT GOBAIN | ? | ? | 2014-07-01 | SAINT GOBAIN | ? | ? | P-050000 | ? | 2015-02-26 | ? | ? | ? | Vloeistofafv > Leiding + klep
|  | TTI | 112 | 202 | 112-202-1000216536 | 11541654 | Dt WZ0.01 Schuifafsluiter | TTI | E | BVEQ | VRIJ PRCB | SAINT GOBAIN, Type Euro 23 DN250 - *H.93=JPA602-FH004 - Artikelnummer 22 | 11516469 | 112 Delft Tunnel | SPOORTUN | 1000 | 1000 | 02K | 000004502 | 0051 | [5 empty] | Stationsplein | Delft | 03.09.2015 | 00986000 | 11.03.2024 | P1008364 | DT | 69.700,00 | 69.700,00 | 0,00 | 84.273,545 | 84.273,545 | 446.741,282 | 446.741,282 | ? | 1 | ProRail | ? | ? | ? | ? | Dataverbetering | ProRail | SAINT GOBAIN | ? | ? | 2014-07-01 | SAINT GOBAIN | ? | ? | P-050000 | ? | 2015-02-26 | ? | ? | ? | Vloeistofafv > Leiding + klep
|  | TTI | 112 | 202 | 112-202-1000216536 | 11541655 | Dt WN0.01 Schuifafsluiter | TTI | E | BVEQ | VRIJ PRCB | SAINT GOBAIN, Type Euro 23 DN80 - *H.83=JPA501-FH006 - Artikelnummer 222 | 11516469 | 112 Delft Tunnel | SPOORTUN | 1000 | 1000 | 02K | 000004502 | 0051 | [5 empty] | Stationsplein | Delft | 03.09.2015 | 00986000 | 11.03.2024 | P1008364 | DT | 68.387,00 | 68.387,00 | 0,00 | 83.773,430 | 83.773,430 | 447.926,656 | 447.926,656 | ? | 1 | ProRail | ? | ? | ? | ? | Dataverbetering | ProRail | SAINT GOBAIN | ? | ? | 2014-07-01 | SAINT GOBAIN | ? | ? | P-050000 | ? | 2015-02-26 | ? | ? | ? | Vloeistofafv > Leiding + klep
|  | TTI | 112 | 202 | 112-202-1000216536 | 11541656 | Dt WZ0.01 Schuifafsluiter | TTI | E | BVEQ | VRIJ PRCB | SAINT GOBAIN, Type Euro 23 DN80 - *H.93=JPA602-FH006 - Artikelnummer 222 | 11516469 | 112 Delft Tunnel | SPOORTUN | 1000 | 1000 | 02K | 000004502 | 0051 | [5 empty] | Stationsplein | Delft | 03.09.2015 | 00986000 | 11.03.2024 | P1008364 | DT | 69.700,00 | 69.700,00 | 0,00 | 84.273,545 | 84.273,545 | 446.741,282 | 446.741,282 | ? | 1 | ProRail | ? | ? | ? | ? | Dataverbetering | ProRail | SAINT GOBAIN | ? | ? | 2014-07-01 | SAINT GOBAIN | ? | ? | P-050000 | ? | 2015-02-26 | ? | ? | ? | Vloeistofafv > Leiding + klep
|  | TTI | 112 | 202 | 112-202-1000216536 | 11541657 | Dt WM0.01 Schuifafsluiter | TTI | E | BVEQ | VRIJ PRCB | SAINT GOBAIN, Type Euro 23 DN80 - *H.84=JPA700-FH004 - Artikelnummer 222 | 11516469 | 112 Delft Tunnel | SPOORTUN | 1000 | 1000 | 02K | 000004502 | 0051 | [5 empty] | Stationsplein | Delft | 03.09.2015 | 00986000 | 11.03.2024 | P1008364 | DT | 69.300,00 | 69.300,00 | 0,00 | 84.177,145 | 84.177,145 | 447.129,430 | 447.129,430 | ? | 1 | ProRail | ? | ? | ? | ? | Dataverbetering | ProRail | SAINT GOBAIN | ? | ? | 2014-07-01 | SAINT GOBAIN | ? | ? | P-050000 | ? | 2015-02-26 | ? | ? | ? | Vloeistofafv > Leiding + klep
|  | TTI | 112 | 202 | 112-202-1000216536 | 11541658 | Dt WM0.01 Schuifafsluiter | TTI | E | BVEQ | VRIJ PRCB | SAINT GOBAIN, Type Euro 23 DN125 - *H.84=JPA502-FH001 - Artikelnummer 22 | 11516469 | 112 Delft Tunnel | SPOORTUN | 1000 | 1000 | 02K | 000004502 | 0051 | [5 empty] | Stationsplein | Delft | 03.09.2015 | 00986000 | 11.03.2024 | P1008364 | DT | 69.300,00 | 69.300,00 | 0,00 | 84.177,145 | 84.177,145 | 447.129,430 | 447.129,430 | ? | 1 | ProRail | ? | ? | ? | ? | Dataverbetering | ProRail | SAINT GOBAIN | ? | ? | 2014-07-01 | SAINT GOBAIN | ? | ? | P-050000 | ? | 2015-02-26 | ? | ? | ? | Vloeistofafv > Leiding + klep
|  | TTI | 112 | 202 | 112-202-1000216536 | 11541659 | Dt WM0.01 Schuifafsluiter | TTI | E | BVEQ | VRIJ PRCB | SAINT GOBAIN, Type Euro 23 DN125 - *H.84=JPA601-FH002 - Artikelnummer 22 | 11516469 | 112 Delft Tunnel | SPOORTUN | 1000 | 1000 | 02K | 000004502 | 0051 | [5 empty] | Stationsplein | Delft | 03.09.2015 | 00986000 | 11.03.2024 | P1008364 | DT | 69.300,00 | 69.300,00 | 0,00 | 84.177,145 | 84.177,145 | 447.129,430 | 447.129,430 | ? | 1 | ProRail | ? | ? | ? | ? | Dataverbetering | ProRail | SAINT GOBAIN | ? | ? | 2014-07-01 | SAINT GOBAIN | ? | ? | P-050000 | ? | 2015-02-26 | ? | ? | ? | Vloeistofafv > Leiding + klep
|  | TTI | 112 | 202 | 112-202-1000216536 | 11541660 | Dt WM0.01 Schuifafsluiter | TTI | E | BVEQ | VRIJ PRCB | SAINT GOBAIN, Type Euro 23 DN125 - *H.84=JPA700-FH003 - Artikelnummer 22 | 11516469 | 112 Delft Tunnel | SPOORTUN | 1000 | 1000 | 02K | 000004502 | 0051 | [5 empty] | Stationsplein | Delft | 03.09.2015 | 00986000 | 11.03.2024 | P1008364 | DT | 69.300,00 | 69.300,00 | 0,00 | 84.177,145 | 84.177,145 | 447.129,430 | 447.129,430 | ? | 1 | ProRail | ? | ? | ? | ? | Dataverbetering | ProRail | SAINT GOBAIN | ? | ? | 2014-07-01 | SAINT GOBAIN | ? | ? | P-050000 | ? | 2015-02-26 | ? | ? | ? | Vloeistofafv > Leiding + klep
|  | TTI | 112 | 202 | 112-202-1000216536 | 11541661 | Dt WN0.01 Kogelafsluiter | TTI | E | BVEQ | VRIJ PRCB | Noxon, V202- 1” binnendraad RVS316 - *H.83=JPA501-FH007 | 11516469 | 112 Delft Tunnel | SPOORTUN | 1000 | 1000 | 02K | 000004502 | 0051 | [5 empty] | Stationsplein | Delft | 03.09.2015 | 00986000 | 11.03.2024 | P1008364 | DT | 68.387,00 | 68.387,00 | 0,00 | 83.773,430 | 83.773,430 | 447.926,656 | 447.926,656 | ? | 1 | ProRail | ? | ? | ? | ? | Dataverbetering | ProRail | Noxon | ? | ? | 2014-07-01 | Noxon | ? | ? | P-050000 | ? | 2015-02-26 | ? | ? | ? | Vloeistofafv > Leiding + klep
|  | TTI | 112 | 202 | 112-202-1000216536 | 11541662 | Dt WN0.01 Kogelafsluiter | TTI | E | BVEQ | VRIJ PRCB | Noxon, V202- 1” binnendraad RVS316 - *H.83=JPA501-FH008 | 11516469 | 112 Delft Tunnel | SPOORTUN | 1000 | 1000 | 02K | 000004502 | 0051 | [5 empty] | Stationsplein | Delft | 03.09.2015 | 00986000 | 11.03.2024 | P1008364 | DT | 68.387,00 | 68.387,00 | 0,00 | 83.773,430 | 83.773,430 | 447.926,656 | 447.926,656 | ? | 1 | ProRail | ? | ? | ? | ? | Dataverbetering | ProRail | Noxon | ? | ? | 2014-07-01 | Noxon | ? | ? | P-050000 | ? | 2015-02-26 | ? | ? | ? | Vloeistofafv > Leiding + klep
|  | TTI | 112 | 202 | 112-202-1000216536 | 11541663 | Dt WZ0.01 Kogelafsluiter | TTI | E | BVEQ | VRIJ PRCB | Noxon, V202- 1” binnendraad RVS316 - *H.93=JPA602-FH007 | 11516469 | 112 Delft Tunnel | SPOORTUN | 1000 | 1000 | 02K | 000004502 | 0051 | [5 empty] | Stationsplein | Delft | 03.09.2015 | 00986000 | 11.03.2024 | P1008364 | DT | 69.700,00 | 69.700,00 | 0,00 | 84.273,545 | 84.273,545 | 446.741,282 | 446.741,282 | ? | 1 | ProRail | ? | ? | ? | ? | Dataverbetering | ProRail | Noxon | ? | ? | 2014-07-01 | Noxon | ? | ? | P-050000 | ? | 2015-02-26 | ? | ? | ? | Vloeistofafv > Leiding + klep
|  | TTI | 112 | 202 | 112-202-1000216536 | 11541664 | Dt WZ0.01 Kogelafsluiter | TTI | E | BVEQ | VRIJ PRCB | Noxon, V202- 1” binnendraad RVS316 - *H.93=JPA602-FH008 | 11516469 | 112 Delft Tunnel | SPOORTUN | 1000 | 1000 | 02K | 000004502 | 0051 | [5 empty] | Stationsplein | Delft | 03.09.2015 | 00986000 | 11.03.2024 | P1008364 | DT | 69.700,00 | 69.700,00 | 0,00 | 84.273,545 | 84.273,545 | 446.741,282 | 446.741,282 | ? | 1 | ProRail | ? | ? | ? | ? | Dataverbetering | ProRail | Noxon | ? | ? | 2014-07-01 | Noxon | ? | ? | P-050000 | ? | 2015-02-26 | ? | ? | ? | Vloeistofafv > Leiding + klep
|  | TTI | 112 | 202 | 112-202-1000216536 | 11541665 | Dt WM0.01 Kogelafsluiter | TTI | E | BVEQ | VRIJ PRCB | Noxon, V202- 1” binnendraad RVS316 - *H.84=JPA700-FH005 | 11516469 | 112 Delft Tunnel | SPOORTUN | 1000 | 1000 | 02K | 000004502 | 0051 | [5 empty] | Stationsplein | Delft | 03.09.2015 | 00986000 | 11.03.2024 | P1008364 | DT | 69.300,00 | 69.300,00 | 0,00 | 84.177,145 | 84.177,145 | 447.129,430 | 447.129,430 | ? | 1 | ProRail | ? | ? | ? | ? | Dataverbetering | ProRail | Noxon | ? | ? | 2014-07-01 | Noxon | ? | ? | P-050000 | ? | 2015-02-26 | ? | ? | ? | Vloeistofafv > Leiding + klep
|  | TTI | 112 | 202 | 112-202-1000216536 | 11541666 | Dt WN-1.01 Druksensor | TTI | E | BVEQ | VRIJ PRCB | Vega, Vegawell 52 incl. Vegabox 02 - *H.83=JPA501-CP001 | 11516469 | 112 Delft Tunnel | SPOORTUN | 1000 | 1000 | 02K | 000004502 | 0051 | [5 empty] | Stationsplein | Delft | 03.09.2015 | 00986000 | 11.03.2024 | P1008364 | DT | 68.387,00 | 68.387,00 | 0,00 | 83.773,430 | 83.773,430 | 447.926,656 | 447.926,656 | ? | 1 | ProRail | ? | ? | ? | ? | Dataverbetering | ProRail | Vega | ? | ? | 2014-07-01 | Vega | ? | ? | P-050000 | ? | 2015-02-26 | ? | ? | ? | Vloeistofafv > Niveau/ tempmtr
|  | TTI | 112 | 202 | 112-202-1000216536 | 11541667 | Dt WZ-1.01 Druksensor | TTI | E | BVEQ | VRIJ PRCB | Vega, Vegawell 52 incl. Vegabox 02 - *H.93=JPA602-CP001 | 11516469 | 112 Delft Tunnel | SPOORTUN | 1000 | 1000 | 02K | 000004502 | 0051 | [5 empty] | Stationsplein | Delft | 03.09.2015 | 00986000 | 11.03.2024 | P1008364 | DT | 69.700,00 | 69.700,00 | 0,00 | 84.273,545 | 84.273,545 | 446.741,282 | 446.741,282 | ? | 1 | ProRail | ? | ? | ? | ? | Dataverbetering | ProRail | Vega | ? | ? | 2014-07-01 | Vega | ? | ? | P-050000 | ? | 2015-02-26 | ? | ? | ? | Vloeistofafv > Niveau/ tempmtr
|  | TTI | 112 | 202 | 112-202-1000216536 | 11541668 | Dt WM-1.01 Druksensor | TTI | E | BVEQ | VRIJ PRCB | Vega, Vegawell 52 incl. Vegabox 02 - *H.84=JPA502-CP001 | 11516469 | 112 Delft Tunnel | SPOORTUN | 1000 | 1000 | 02K | 000004502 | 0051 | [5 empty] | Stationsplein | Delft | 03.09.2015 | 00986000 | 11.03.2024 | P1008364 | DT | 69.300,00 | 69.300,00 | 0,00 | 84.177,145 | 84.177,145 | 447.129,430 | 447.129,430 | ? | 1 | ProRail | ? | ? | ? | ? | Dataverbetering | ProRail | Vega | ? | ? | 2014-07-01 | Vega | ? | ? | P-050000 | ? | 2015-02-26 | ? | ? | ? | Vloeistofafv > Niveau/ tempmtr
|  | TTI | 112 | 202 | 112-202-1000216536 | 11541669 | Dt WM-1.01 Druksensor | TTI | E | BVEQ | VRIJ PRCB | Vega, Vegawell 52 incl. Vegabox 02 - *H.84=JPA601-CP002 | 11516469 | 112 Delft Tunnel | SPOORTUN | 1000 | 1000 | 02K | 000004502 | 0051 | [5 empty] | Stationsplein | Delft | 03.09.2015 | 00986000 | 11.03.2024 | P1008364 | DT | 69.300,00 | 69.300,00 | 0,00 | 84.177,145 | 84.177,145 | 447.129,430 | 447.129,430 | ? | 1 | ProRail | ? | ? | ? | ? | Dataverbetering | ProRail | Vega | ? | ? | 2014-07-01 | Vega | ? | ? | P-050000 | ? | 2015-02-26 | ? | ? | ? | Vloeistofafv > Niveau/ tempmtr
|  | TTI | 112 | 202 | 112-202-1000216536 | 11541670 | Dt WN-1.01 Vlotterschakelaar | TTI | E | BVEQ | VRIJ PRCB | Jola, SSP eex - *H.83=JPA501-CL001 | 11516469 | 112 Delft Tunnel | SPOORTUN | 1000 | 1000 | 02K | 000004502 | 0051 | [5 empty] | Stationsplein | Delft | 03.09.2015 | 00986000 | 11.03.2024 | P1008364 | DT | 68.387,00 | 68.387,00 | 0,00 | 83.773,430 | 83.773,430 | 447.926,656 | 447.926,656 | ? | 1 | ProRail | ? | ? | ? | ? | Dataverbetering | ProRail | Jola | ? | ? | 2014-07-01 | Jola | ? | ? | P-050000 | ? | 2015-02-26 | ? | ? | ? | Vloeistofafv > Niveau/ tempmtr
|  | TTI | 112 | 202 | 112-202-1000216536 | 11541671 | Dt WN-1.01 Vlotterschakelaar | TTI | E | BVEQ | VRIJ PRCB | Jola, SSP eex - *H.83=JPA501-CL002 | 11516469 | 112 Delft Tunnel | SPOORTUN | 1000 | 1000 | 02K | 000004502 | 0051 | [5 empty] | Stationsplein | Delft | 03.09.2015 | 00986000 | 11.03.2024 | P1008364 | DT | 68.387,00 | 68.387,00 | 0,00 | 83.773,430 | 83.773,430 | 447.926,656 | 447.926,656 | ? | 1 | ProRail | ? | ? | ? | ? | Dataverbetering | ProRail | Jola | ? | ? | 2014-07-01 | Jola | ? | ? | P-050000 | ? | 2015-02-26 | ? | ? | ? | Vloeistofafv > Niveau/ tempmtr
|  | TTI | 112 | 202 | 112-202-1000216536 | 11541672 | Dt WZ-1.01 Vlotterschakelaar | TTI | E | BVEQ | VRIJ PRCB | Jola, SSP eex - *H.93=JPA602-CL001 | 11516469 | 112 Delft Tunnel | SPOORTUN | 1000 | 1000 | 02K | 000004502 | 0051 | [5 empty] | Stationsplein | Delft | 03.09.2015 | 00986000 | 11.03.2024 | P1008364 | DT | 69.700,00 | 69.700,00 | 0,00 | 84.273,545 | 84.273,545 | 446.741,282 | 446.741,282 | ? | 1 | ProRail | ? | ? | ? | ? | Dataverbetering | ProRail | Jola | ? | ? | 2014-07-01 | Jola | ? | ? | P-050000 | ? | 2015-02-26 | ? | ? | ? | Vloeistofafv > Niveau/ tempmtr
|  | TTI | 112 | 202 | 112-202-1000216536 | 11541673 | Dt WZ-1.01 Vlotterschakelaar | TTI | E | BVEQ | VRIJ PRCB | Jola, SSP eex - *H.93=JPA602-CL002 | 11516469 | 112 Delft Tunnel | SPOORTUN | 1000 | 1000 | 02K | 000004502 | 0051 | [5 empty] | Stationsplein | Delft | 03.09.2015 | 00986000 | 11.03.2024 | P1008364 | DT | 69.700,00 | 69.700,00 | 0,00 | 84.273,545 | 84.273,545 | 446.741,282 | 446.741,282 | ? | 1 | ProRail | ? | ? | ? | ? | Dataverbetering | ProRail | Jola | ? | ? | 2014-07-01 | Jola | ? | ? | P-050000 | ? | 2015-02-26 | ? | ? | ? | Vloeistofafv > Niveau/ tempmtr
|  | TTI | 112 | 202 | 112-202-1000216536 | 11541674 | Dt WM-1.01 Vlotterschakelaar | TTI | E | BVEQ | VRIJ PRCB | Jola, SSP eex - *H.84=JPA502-CL001 | 11516469 | 112 Delft Tunnel | SPOORTUN | 1000 | 1000 | 02K | 000004502 | 0051 | [5 empty] | Stationsplein | Delft | 03.09.2015 | 00986000 | 11.03.2024 | P1008364 | DT | 69.300,00 | 69.300,00 | 0,00 | 84.177,145 | 84.177,145 | 447.129,430 | 447.129,430 | ? | 1 | ProRail | ? | ? | ? | ? | Dataverbetering | ProRail | Jola | ? | ? | 2014-07-01 | Jola | ? | ? | P-050000 | ? | 2015-02-26 | ? | ? | ? | Vloeistofafv > Niveau/ tempmtr
|  | TTI | 112 | 202 | 112-202-1000216536 | 11541675 | Dt WM-1.01 Vlotterschakelaar | TTI | E | BVEQ | VRIJ PRCB | Jola, SSP eex - *H.84=JPA502-CL002 | 11516469 | 112 Delft Tunnel | SPOORTUN | 1000 | 1000 | 02K | 000004502 | 0051 | [5 empty] | Stationsplein | Delft | 03.09.2015 | 00986000 | 11.03.2024 | P1008364 | DT | 69.300,00 | 69.300,00 | 0,00 | 84.177,145 | 84.177,145 | 447.129,430 | 447.129,430 | ? | 1 | ProRail | ? | ? | ? | ? | Dataverbetering | ProRail | Jola | ? | ? | 2014-07-01 | Jola | ? | ? | P-050000 | ? | 2015-02-26 | ? | ? | ? | Vloeistofafv > Niveau/ tempmtr
|  | TTI | 112 | 202 | 112-202-1000216536 | 11541676 | Dt WM-1.01 Vlotterschakelaar | TTI | E | BVEQ | VRIJ PRCB | Jola, SSP eex - *H.84=JPA601-CL004 | 11516469 | 112 Delft Tunnel | SPOORTUN | 1000 | 1000 | 02K | 000004502 | 0051 | [5 empty] | Stationsplein | Delft | 03.09.2015 | 00986000 | 11.03.2024 | P1008364 | DT | 69.300,00 | 69.300,00 | 0,00 | 84.177,145 | 84.177,145 | 447.129,430 | 447.129,430 | ? | 1 | ProRail | ? | ? | ? | ? | Dataverbetering | ProRail | Jola | ? | ? | 2014-07-01 | Jola | ? | ? | P-050000 | ? | 2015-02-26 | ? | ? | ? | Vloeistofafv > Niveau/ tempmtr
|  | TTI | 112 | 202 | 112-202-1000216536 | 11541677 | Dt WM-1.01 Vlotterschakelaar | TTI | E | BVEQ | VRIJ PRCB | Jola, SSP eex - *H.84=JPA601-CL005 | 11516469 | 112 Delft Tunnel | SPOORTUN | 1000 | 1000 | 02K | 000004502 | 0051 | [5 empty] | Stationsplein | Delft | 03.09.2015 | 00986000 | 11.03.2024 | P1008364 | DT | 69.300,00 | 69.300,00 | 0,00 | 84.177,145 | 84.177,145 | 447.129,430 | 447.129,430 | ? | 1 | ProRail | ? | ? | ? | ? | Dataverbetering | ProRail | Jola | ? | ? | 2014-07-01 | Jola | ? | ? | P-050000 | ? | 2015-02-26 | ? | ? | ? | Vloeistofafv > Niveau/ tempmtr
|  | TTI | 112 | 202 | 112-202-1000216536 | 11541678 | Dt WN-1.01 Oliedetector | TTI | E | BVEQ | VRIJ PRCB | Endress & Hauser, T4311 Ex - *H.83=JPA501-CQ001 | 11516469 | 112 Delft Tunnel | SPOORTUN | 1000 | 1000 | 02K | 000004502 | 0051 | [5 empty] | Stationsplein | Delft | 03.09.2015 | 00986000 | 11.03.2024 | P1008364 | DT | 68.387,00 | 68.387,00 | 0,00 | 83.773,430 | 83.773,430 | 447.926,656 | 447.926,656 | ? | 1 | ProRail | ? | ? | ? | ? | Dataverbetering | ProRail | Endress & Hauser | ? | ? | 2014-07-01 | Endress & Hauser | ? | ? | P-050000 | ? | 2015-02-26 | ? | ? | ? | Vloeistofafv > Niveau/ tempmtr
|  | TTI | 112 | 202 | 112-202-1000216536 | 11541679 | Dt WZ-1.01 Oliedetector | TTI | E | BVEQ | VRIJ PRCB | Endress & Hauser, T4311 Ex - *H.93=JPA602-CQ001 | 11516469 | 112 Delft Tunnel | SPOORTUN | 1000 | 1000 | 02K | 000004502 | 0051 | [5 empty] | Stationsplein | Delft | 03.09.2015 | 00986000 | 11.03.2024 | P1008364 | DT | 69.700,00 | 69.700,00 | 0,00 | 84.273,545 | 84.273,545 | 446.741,282 | 446.741,282 | ? | 1 | ProRail | ? | ? | ? | ? | Dataverbetering | ProRail | Endress & Hauser | ? | ? | 2014-07-01 | Endress & Hauser | ? | ? | P-050000 | ? | 2015-02-26 | ? | ? | ? | Vloeistofafv > Niveau/ tempmtr
|  | TTI | 112 | 202 | 112-202-1000216536 | 11541680 | Dt WM-1.01 Oliedetector | TTI | E | BVEQ | VRIJ PRCB | Endress & Hauser, T4311 Ex - *H.84=JPA502-CQ001 | 11516469 | 112 Delft Tunnel | SPOORTUN | 1000 | 1000 | 02K | 000004502 | 0051 | [5 empty] | Stationsplein | Delft | 03.09.2015 | 00986000 | 11.03.2024 | P1008364 | DT | 69.300,00 | 69.300,00 | 0,00 | 84.177,145 | 84.177,145 | 447.129,430 | 447.129,430 | ? | 1 | ProRail | ? | ? | ? | ? | Dataverbetering | ProRail | Endress & Hauser | ? | ? | 2014-07-01 | Endress & Hauser | ? | ? | P-050000 | ? | 2015-02-26 | ? | ? | ? | Vloeistofafv > Niveau/ tempmtr
|  | TTI | 112 | 202 | 112-202-1000216536 | 11541681 | Dt WM-1.01 Oliedetector | TTI | E | BVEQ | VRIJ PRCB | Endress & Hauser, T4311 Ex - *H.84=JPA601-CQ002 | 11516469 | 112 Delft Tunnel | SPOORTUN | 1000 | 1000 | 02K | 000004502 | 0051 | [5 empty] | Stationsplein | Delft | 03.09.2015 | 00986000 | 11.03.2024 | P1008364 | DT | 69.300,00 | 69.300,00 | 0,00 | 84.177,145 | 84.177,145 | 447.129,430 | 447.129,430 | ? | 1 | ProRail | ? | ? | ? | ? | Dataverbetering | ProRail | Endress & Hauser | ? | ? | 2014-07-01 | Endress & Hauser | ? | ? | P-050000 | ? | 2015-02-26 | ? | ? | ? | Vloeistofafv > Niveau/ tempmtr
|  | TTI | 112 | 202 | 112-202-1000216536 | 11541682 | Dt WN0.01 Regelkast | TTI | E | BVEQ | VRIJ PRCB | Nunu - 1200 x 1000 x 300mm (H x B x D) - *H.83=JPA501EA01 | 11516469 | 112 Delft Tunnel | SPOORTUN | 1000 | 1000 | 02K | 000004502 | 0051 | [5 empty] | Stationsplein | Delft | 03.09.2015 | 00986000 | 11.03.2024 | P1008364 | DT | 68.387,00 | 68.387,00 | 0,00 | 83.773,430 | 83.773,430 | 447.926,656 | 447.926,656 | ? | 1 | ProRail | ? | ? | ? | ? | Dataverbetering | ProRail | Nunu | ? | ? | 2014-07-01 | Nunu | ? | ? | P-050000 | ? | 2015-02-26 | ? | ? | ? | Vloeistofafv > Besturing
|  | TTI | 112 | 202 | 112-202-1000216536 | 11541683 | Dt WZ0.01 Regelkast | TTI | E | BVEQ | VRIJ PRCB | Nunu - 1200 x 1000 x 300mm (H x B x D) - *H.93=JPA602EA01 | 11516469 | 112 Delft Tunnel | SPOORTUN | 1000 | 1000 | 02K | 000004502 | 0051 | [5 empty] | Stationsplein | Delft | 03.09.2015 | 00986000 | 11.03.2024 | P1008364 | DT | 69.700,00 | 69.700,00 | 0,00 | 84.273,545 | 84.273,545 | 446.741,282 | 446.741,282 | ? | 1 | ProRail | ? | ? | ? | ? | Dataverbetering | ProRail | Nunu | ? | ? | 2014-07-01 | Nunu | ? | ? | P-050000 | ? | 2015-02-26 | ? | ? | ? | Vloeistofafv > Besturing
|  | TTI | 112 | 202 | 112-202-1000216536 | 11541684 | Dt WM0.01 Regelkast | TTI | E | BVEQ | VRIJ PRCB | Nunu - 1200 x 1000 x 300mm (H x B x D) - *H.84=JPA502EA01 | 11516469 | 112 Delft Tunnel | SPOORTUN | 1000 | 1000 | 02K | 000004502 | 0051 | [5 empty] | Stationsplein | Delft | 03.09.2015 | 00986000 | 11.03.2024 | P1008364 | DT | 69.300,00 | 69.300,00 | 0,00 | 84.177,145 | 84.177,145 | 447.129,430 | 447.129,430 | ? | 1 | ProRail | ? | ? | ? | ? | Dataverbetering | ProRail | Nunu | ? | ? | 2014-07-01 | Nunu | ? | ? | P-050000 | ? | 2015-02-26 | ? | ? | ? | Vloeistofafv > Besturing
|  | TTI | 112 | 202 | 112-202-1000216536 | 11541685 | Dt WM0.01 Regelkast | TTI | E | BVEQ | VRIJ PRCB | Nunu - 1200 x 1000 x 300mm (H x B x D) - *H.84=JPA601EA01 | 11516469 | 112 Delft Tunnel | SPOORTUN | 1000 | 1000 | 02K | 000004502 | 0051 | [5 empty] | Stationsplein | Delft | 03.09.2015 | 00986000 | 11.03.2024 | P1008364 | DT | 69.300,00 | 69.300,00 | 0,00 | 84.177,145 | 84.177,145 | 447.129,430 | 447.129,430 | ? | 1 | ProRail | ? | ? | ? | ? | Dataverbetering | ProRail | Nunu | ? | ? | 2014-07-01 | Nunu | ? | ? | P-050000 | ? | 2015-02-26 | ? | ? | ? | Vloeistofafv > Besturing
|  | TTI | 112 | 202 | 112-202-1000216536 | 11541686 | Dt WN0.01 Bedieningskast pompen bij luik | TTI | E | BVEQ | VRIJ PRCB | Nunu - *H.83=JPA501ES01 | 11516469 | 112 Delft Tunnel | SPOORTUN | 1000 | 1000 | 02K | 000004502 | 0051 | [5 empty] | Stationsplein | Delft | 03.09.2015 | 00986000 | 11.03.2024 | P1008364 | DT | 68.387,00 | 68.387,00 | 0,00 | 83.773,430 | 83.773,430 | 447.926,656 | 447.926,656 | ? | 1 | ProRail | ? | ? | ? | ? | Dataverbetering | ProRail | Nunu | ? | ? | 2014-07-01 | Nunu | ? | ? | P-050000 | ? | 2015-02-26 | ? | ? | ? | Vloeistofafv > Besturing
|  | TTI | 112 | 202 | 112-202-1000216536 | 11541687 | Dt WZ0.01 Bedieningskast pompen bij luik | TTI | E | BVEQ | VRIJ PRCB | Nunu - *H.93=JPA602ES01 | 11516469 | 112 Delft Tunnel | SPOORTUN | 1000 | 1000 | 02K | 000004502 | 0051 | [5 empty] | Stationsplein | Delft | 03.09.2015 | 00986000 | 11.03.2024 | P1008364 | DT | 69.700,00 | 69.700,00 | 0,00 | 84.273,545 | 84.273,545 | 446.741,282 | 446.741,282 | ? | 1 | ProRail | ? | ? | ? | ? | Dataverbetering | ProRail | Nunu | ? | ? | 2014-07-01 | Nunu | ? | ? | P-050000 | ? | 2015-02-26 | ? | ? | ? | Vloeistofafv > Besturing
|  | TTI | 112 | 202 | 112-202-1000216536 | 11541688 | Dt WM0.01 Bedieningskast pompen bij luik | TTI | E | BVEQ | VRIJ PRCB | Nunu - *H.84=JPA502ES01 | 11516469 | 112 Delft Tunnel | SPOORTUN | 1000 | 1000 | 02K | 000004502 | 0051 | [5 empty] | Stationsplein | Delft | 03.09.2015 | 00986000 | 11.03.2024 | P1008364 | DT | 69.300,00 | 69.300,00 | 0,00 | 84.177,145 | 84.177,145 | 447.129,430 | 447.129,430 | ? | 1 | ProRail | ? | ? | ? | ? | Dataverbetering | ProRail | Nunu | ? | ? | 2014-07-01 | Nunu | ? | ? | P-050000 | ? | 2015-02-26 | ? | ? | ? | Vloeistofafv > Besturing
|  | TTI | 112 | 202 | 112-202-1000216536 | 11541689 | Dt WM0.01 Bedieningskast pompen bij luik | TTI | E | BVEQ | VRIJ PRCB | Nunu - *H.84=JPA601ES01 | 11516469 | 112 Delft Tunnel | SPOORTUN | 1000 | 1000 | 02K | 000004502 | 0051 | [5 empty] | Stationsplein | Delft | 03.09.2015 | 00986000 | 11.03.2024 | P1008364 | DT | 69.300,00 | 69.300,00 | 0,00 | 84.177,145 | 84.177,145 | 447.129,430 | 447.129,430 | ? | 1 | ProRail | ? | ? | ? | ? | Dataverbetering | ProRail | Nunu | ? | ? | 2014-07-01 | Nunu | ? | ? | P-050000 | ? | 2015-02-26 | ? | ? | ? | Vloeistofafv > Besturing
|  | TTI | 112 | 202 | 112-202-1000216536 | 11541690 | Dt WM0.01 Bed.kast voorkeurschak. Pompen | TTI | E | BVEQ | VRIJ PRCB | Nunu - *H.84=JPA700ES01 | 11516469 | 112 Delft Tunnel | SPOORTUN | 1000 | 1000 | 02K | 000004502 | 0051 | [5 empty] | Stationsplein | Delft | 03.09.2015 | 00986000 | 11.03.2024 | P1008364 | DT | 69.300,00 | 69.300,00 | 0,00 | 84.177,145 | 84.177,145 | 447.129,430 | 447.129,430 | ? | 1 | ProRail | ? | ? | ? | ? | Dataverbetering | ProRail | Nunu | ? | ? | 2014-07-01 | Nunu | ? | ? | P-050000 | ? | 2015-02-26 | ? | ? | ? | Vloeistofafv > Besturing
|  | TTI | 112 | 202 | 112-202-1000216536 | 11541691 | Dt Toerit Spoor 11 Noord Hydrant 1 | TTI | E | BVEQ | VRIJ PRCB | Ubel, Brandafsl.170D / Aansluitstuk / Afsluitkap (Storz) / Montagestuk - | 11516469 | 112 Delft Tunnel | SPOORTUN | 1000 | 1000 | 02K | 000004502 | 0051 | [5 empty] | Stationsplein | Delft | 03.09.2015 | 00986000 | 11.03.2024 | P1008364 | DT | 68.135,00 | 68.135,00 | 0,00 | 83.618,184 | 83.618,184 | 448.184,913 | 448.184,913 | ? | 1 | ProRail | ? | ? | ? | ? | Dataverbetering | ProRail | Ubel | ? | ? | 2014-07-01 | Ubel | ? | ? | P-050000 | ? | 2015-02-26 | ? | ? | ? | Brandblus > Leiding
|  | TTI | 112 | 202 | 112-202-1000216536 | 11541692 | Dt Toerit Spoor 11 Noord Hydrant 2 | TTI | E | BVEQ | VRIJ PRCB | Ubel, Brandafsl.170D / Aansluitstuk / Afsluitkap (Storz) / Montagestuk - | 11516469 | 112 Delft Tunnel | SPOORTUN | 1000 | 1000 | 02K | 000004502 | 0051 | [5 empty] | Stationsplein | Delft | 03.09.2015 | 00986000 | 11.03.2024 | P1008364 | DT | 68.135,00 | 68.135,00 | 0,00 | 83.618,184 | 83.618,184 | 448.184,913 | 448.184,913 | ? | 1 | ProRail | ? | ? | ? | ? | Dataverbetering | ProRail | Ubel | ? | ? | 2014-07-01 | Ubel | ? | ? | P-050000 | ? | 2015-02-26 | ? | ? | ? | Brandblus > Leiding
|  | TTI | 112 | 202 | 112-202-1000216536 | 11541693 | Dt Toerit Spoor 11 Noord Hydrant 3 | TTI | E | BVEQ | VRIJ PRCB | Ubel, Brandafsl.170D / Aansluitstuk / Afsluitkap (Storz) / Montagestuk - | 11516469 | 112 Delft Tunnel | SPOORTUN | 1000 | 1000 | 02K | 000004502 | 0051 | [5 empty] | Stationsplein | Delft | 03.09.2015 | 00986000 | 11.03.2024 | P1008364 | DT | 68.135,00 | 68.135,00 | 0,00 | 83.618,184 | 83.618,184 | 448.184,913 | 448.184,913 | ? | 1 | ProRail | ? | ? | ? | ? | Dataverbetering | ProRail | Ubel | ? | ? | 2014-07-01 | Ubel | ? | ? | P-050000 | ? | 2015-02-26 | ? | ? | ? | Brandblus > Leiding
|  | TTI | 112 | 202 | 112-202-1000216536 | 11541694 | Dt Spoor 11 Noord Hydrant 1 | TTI | E | BVEQ | VRIJ PRCB | Ubel, Brandafsl.170D / Aansluitstuk / Afsluitkap (Storz) / Montagestuk - | 11516469 | 112 Delft Tunnel | SPOORTUN | 1000 | 1000 | 02K | 000004502 | 0051 | [5 empty] | Stationsplein | Delft | 03.09.2015 | 00986000 | 11.03.2024 | P1008364 | DT | 68.135,00 | 68.135,00 | 0,00 | 83.618,184 | 83.618,184 | 448.184,913 | 448.184,913 | ? | 1 | ProRail | ? | ? | ? | ? | Dataverbetering | ProRail | Ubel | ? | ? | 2014-07-01 | Ubel | ? | ? | P-050000 | ? | 2015-02-26 | ? | ? | ? | Brandblus > Leiding
|  | TTI | 112 | 202 | 112-202-1000216536 | 11541695 | Dt Spoor 11 Noord Hydrant 2 | TTI | E | BVEQ | VRIJ PRCB | Ubel, Brandafsl.170D / Aansluitstuk / Afsluitkap (Storz) / Montagestuk - | 11516469 | 112 Delft Tunnel | SPOORTUN | 1000 | 1000 | 02K | 000004502 | 0051 | [5 empty] | Stationsplein | Delft | 03.09.2015 | 00986000 | 11.03.2024 | P1008364 | DT | 68.135,00 | 68.135,00 | 0,00 | 83.618,184 | 83.618,184 | 448.184,913 | 448.184,913 | ? | 1 | ProRail | ? | ? | ? | ? | Dataverbetering | ProRail | Ubel | ? | ? | 2014-07-01 | Ubel | ? | ? | P-050000 | ? | 2015-02-26 | ? | ? | ? | Brandblus > Leiding
|  | TTI | 112 | 202 | 112-202-1000216536 | 11541696 | Dt Spoor 11 Noord Hydrant 3 | TTI | E | BVEQ | VRIJ PRCB | Ubel, Brandafsl.170D / Aansluitstuk / Afsluitkap (Storz) / Montagestuk - | 11516469 | 112 Delft Tunnel | SPOORTUN | 1000 | 1000 | 02K | 000004502 | 0051 | [5 empty] | Stationsplein | Delft | 03.09.2015 | 00986000 | 11.03.2024 | P1008364 | DT | 68.135,00 | 68.135,00 | 0,00 | 83.618,184 | 83.618,184 | 448.184,913 | 448.184,913 | ? | 1 | ProRail | ? | ? | ? | ? | Dataverbetering | ProRail | Ubel | ? | ? | 2014-07-01 | Ubel | ? | ? | P-050000 | ? | 2015-02-26 | ? | ? | ? | Brandblus > Leiding
|  | TTI | 112 | 202 | 112-202-1000216536 | 11541697 | Dt Spoor 11 Noord Hydrant 4 | TTI | E | BVEQ | VRIJ PRCB | Ubel, Brandafsl.170D / Aansluitstuk / Afsluitkap (Storz) / Montagestuk - | 11516469 | 112 Delft Tunnel | SPOORTUN | 1000 | 1000 | 02K | 000004502 | 0051 | [5 empty] | Stationsplein | Delft | 03.09.2015 | 00986000 | 11.03.2024 | P1008364 | DT | 68.135,00 | 68.135,00 | 0,00 | 83.618,184 | 83.618,184 | 448.184,913 | 448.184,913 | ? | 1 | ProRail | ? | ? | ? | ? | Dataverbetering | ProRail | Ubel | ? | ? | 2014-07-01 | Ubel | ? | ? | P-050000 | ? | 2015-02-26 | ? | ? | ? | Brandblus > Leiding
|  | TTI | 112 | 202 | 112-202-1000216536 | 11541698 | Dt Spoor 11 Noord Hydrant 5 | TTI | E | BVEQ | VRIJ PRCB | Ubel, Brandafsl.170D / Aansluitstuk / Afsluitkap (Storz) / Montagestuk - | 11516469 | 112 Delft Tunnel | SPOORTUN | 1000 | 1000 | 02K | 000004502 | 0051 | [5 empty] | Stationsplein | Delft | 03.09.2015 | 00986000 | 11.03.2024 | P1008364 | DT | 68.135,00 | 68.135,00 | 0,00 | 83.618,184 | 83.618,184 | 448.184,913 | 448.184,913 | ? | 1 | ProRail | ? | ? | ? | ? | Dataverbetering | ProRail | Ubel | ? | ? | 2014-07-01 | Ubel | ? | ? | P-050000 | ? | 2015-02-26 | ? | ? | ? | Brandblus > Leiding
|  | TTI | 112 | 202 | 112-202-1000216536 | 11541699 | Dt Spoor 11 Noord Hydrant 6 | TTI | E | BVEQ | VRIJ PRCB | Ubel, Brandafsl.170D / Aansluitstuk / Afsluitkap (Storz) / Montagestuk - | 11516469 | 112 Delft Tunnel | SPOORTUN | 1000 | 1000 | 02K | 000004502 | 0051 | [5 empty] | Stationsplein | Delft | 03.09.2015 | 00986000 | 11.03.2024 | P1008364 | DT | 68.135,00 | 68.135,00 | 0,00 | 83.618,184 | 83.618,184 | 448.184,913 | 448.184,913 | ? | 1 | ProRail | ? | ? | ? | ? | Dataverbetering | ProRail | Ubel | ? | ? | 2014-07-01 | Ubel | ? | ? | P-050000 | ? | 2015-02-26 | ? | ? | ? | Brandblus > Leiding
|  | TTI | 112 | 202 | 112-202-1000216536 | 11541700 | Dt Spoor 11 Noord Hydrant 7 | TTI | E | BVEQ | VRIJ PRCB | Ubel, Brandafsl.170D / Aansluitstuk / Afsluitkap (Storz) / Montagestuk - | 11516469 | 112 Delft Tunnel | SPOORTUN | 1000 | 1000 | 02K | 000004502 | 0051 | [5 empty] | Stationsplein | Delft | 03.09.2015 | 00986000 | 11.03.2024 | P1008364 | DT | 68.135,00 | 68.135,00 | 0,00 | 83.618,184 | 83.618,184 | 448.184,913 | 448.184,913 | ? | 1 | ProRail | ? | ? | ? | ? | Dataverbetering | ProRail | Ubel | ? | ? | 2014-07-01 | Ubel | ? | ? | P-050000 | ? | 2015-02-26 | ? | ? | ? | Brandblus > Leiding
|  | TTI | 112 | 202 | 112-202-1000216536 | 11541701 | Dt Spoor 11 Noord Hydrant 8 | TTI | E | BVEQ | VRIJ PRCB | Ubel, Brandafsl.170D / Aansluitstuk / Afsluitkap (Storz) / Montagestuk - | 11516469 | 112 Delft Tunnel | SPOORTUN | 1000 | 1000 | 02K | 000004502 | 0051 | [5 empty] | Stationsplein | Delft | 03.09.2015 | 00986000 | 11.03.2024 | P1008364 | DT | 68.135,00 | 68.135,00 | 0,00 | 83.618,184 | 83.618,184 | 448.184,913 | 448.184,913 | ? | 1 | ProRail | ? | ? | ? | ? | Dataverbetering | ProRail | Ubel | ? | ? | 2014-07-01 | Ubel | ? | ? | P-050000 | ? | 2015-02-26 | ? | ? | ? | Brandblus > Leiding
|  | TTI | 112 | 202 | 112-202-1000216536 | 11541702 | Dt Spoor 11 Noord Hydrant 9 | TTI | E | BVEQ | VRIJ PRCB | Ubel, Brandafsl.170D / Aansluitstuk / Afsluitkap (Storz) / Montagestuk - | 11516469 | 112 Delft Tunnel | SPOORTUN | 1000 | 1000 | 02K | 000004502 | 0051 | [5 empty] | Stationsplein | Delft | 03.09.2015 | 00986000 | 11.03.2024 | P1008364 | DT | 68.135,00 | 68.135,00 | 0,00 | 83.618,184 | 83.618,184 | 448.184,913 | 448.184,913 | ? | 1 | ProRail | ? | ? | ? | ? | Dataverbetering | ProRail | Ubel | ? | ? | 2014-07-01 | Ubel | ? | ? | P-050000 | ? | 2015-02-26 | ? | ? | ? | Brandblus > Leiding
|  | TTI | 112 | 202 | 112-202-1000216536 | 11541703 | Dt Spoor 11 Noord Hydrant 10 | TTI | E | BVEQ | VRIJ PRCB | Ubel, Brandafsl.170D / Aansluitstuk / Afsluitkap (Storz) / Montagestuk - | 11516469 | 112 Delft Tunnel | SPOORTUN | 1000 | 1000 | 02K | 000004502 | 0051 | [5 empty] | Stationsplein | Delft | 03.09.2015 | 00986000 | 11.03.2024 | P1008364 | DT | 68.135,00 | 68.135,00 | 0,00 | 83.618,184 | 83.618,184 | 448.184,913 | 448.184,913 | ? | 1 | ProRail | ? | ? | ? | ? | Dataverbetering | ProRail | Ubel | ? | ? | 2014-07-01 | Ubel | ? | ? | P-050000 | ? | 2015-02-26 | ? | ? | ? | Brandblus > Leiding
|  | TTI | 112 | 202 | 112-202-1000216536 | 11541704 | Dt Spoor 11 Noord Hydrant 11 | TTI | E | BVEQ | VRIJ PRCB | Ubel, Brandafsl.170D / Aansluitstuk / Afsluitkap (Storz) / Montagestuk - | 11516469 | 112 Delft Tunnel | SPOORTUN | 1000 | 1000 | 02K | 000004502 | 0051 | [5 empty] | Stationsplein | Delft | 03.09.2015 | 00986000 | 11.03.2024 | P1008364 | DT | 68.135,00 | 68.135,00 | 0,00 | 83.618,184 | 83.618,184 | 448.184,913 | 448.184,913 | ? | 1 | ProRail | ? | ? | ? | ? | Dataverbetering | ProRail | Ubel | ? | ? | 2014-07-01 | Ubel | ? | ? | P-050000 | ? | 2015-02-26 | ? | ? | ? | Brandblus > Leiding
|  | TTI | 112 | 202 | 112-202-1000216536 | 11541705 | Dt Spoor 11 Noord Hydrant 12 | TTI | E | BVEQ | VRIJ PRCB | Ubel, Brandafsl.170D / Aansluitstuk / Afsluitkap (Storz) / Montagestuk - | 11516469 | 112 Delft Tunnel | SPOORTUN | 1000 | 1000 | 02K | 000004502 | 0051 | [5 empty] | Stationsplein | Delft | 03.09.2015 | 00986000 | 11.03.2024 | P1008364 | DT | 68.135,00 | 68.135,00 | 0,00 | 83.618,184 | 83.618,184 | 448.184,913 | 448.184,913 | ? | 1 | ProRail | ? | ? | ? | ? | Dataverbetering | ProRail | Ubel | ? | ? | 2014-07-01 | Ubel | ? | ? | P-050000 | ? | 2015-02-26 | ? | ? | ? | Brandblus > Leiding
|  | TTI | 112 | 202 | 112-202-1000216536 | 11541706 | Dt Spoor 11 Noord Hydrant 13 | TTI | E | BVEQ | VRIJ PRCB | Ubel, Brandafsl.170D / Aansluitstuk / Afsluitkap (Storz) / Montagestuk - | 11516469 | 112 Delft Tunnel | SPOORTUN | 1000 | 1000 | 02K | 000004502 | 0051 | [5 empty] | Stationsplein | Delft | 03.09.2015 | 00986000 | 11.03.2024 | P1008364 | DT | 68.135,00 | 68.135,00 | 0,00 | 83.618,184 | 83.618,184 | 448.184,913 | 448.184,913 | ? | 1 | ProRail | ? | ? | ? | ? | Dataverbetering | ProRail | Ubel | ? | ? | 2014-07-01 | Ubel | ? | ? | P-050000 | ? | 2015-02-26 | ? | ? | ? | Brandblus > Leiding
|  | TTI | 112 | 202 | 112-202-1000216536 | 11541707 | Dt Spoor 12 Noord Hydrant 1 | TTI | E | BVEQ | VRIJ PRCB | Ubel, Brandafsl.170D / Aansluitstuk / Afsluitkap (Storz) / Montagestuk - | 11516469 | 112 Delft Tunnel | SPOORTUN | 1000 | 1000 | 02K | 000004502 | 0051 | [5 empty] | Stationsplein | Delft | 03.09.2015 | 00986000 | 11.03.2024 | P1008364 | DT | 68.135,00 | 68.135,00 | 0,00 | 83.618,184 | 83.618,184 | 448.184,913 | 448.184,913 | ? | 1 | ProRail | ? | ? | ? | ? | Dataverbetering | ProRail | Ubel | ? | ? | 2014-07-01 | Ubel | ? | ? | P-050000 | ? | 2015-02-26 | ? | ? | ? | Brandblus > Leiding
|  | TTI | 112 | 202 | 112-202-1000216536 | 11541708 | Dt Spoor 12 Noord Hydrant 2 | TTI | E | BVEQ | VRIJ PRCB | Ubel, Brandafsl.170D / Aansluitstuk / Afsluitkap (Storz) / Montagestuk - | 11516469 | 112 Delft Tunnel | SPOORTUN | 1000 | 1000 | 02K | 000004502 | 0051 | [5 empty] | Stationsplein | Delft | 03.09.2015 | 00986000 | 11.03.2024 | P1008364 | DT | 68.135,00 | 68.135,00 | 0,00 | 83.618,184 | 83.618,184 | 448.184,913 | 448.184,913 | ? | 1 | ProRail | ? | ? | ? | ? | Dataverbetering | ProRail | Ubel | ? | ? | 2014-07-01 | Ubel | ? | ? | P-050000 | ? | 2015-02-26 | ? | ? | ? | Brandblus > Leiding
|  | TTI | 112 | 202 | 112-202-1000216536 | 11541709 | Dt Spoor 12 Noord Hydrant 3 | TTI | E | BVEQ | VRIJ PRCB | Ubel, Brandafsl.170D / Aansluitstuk / Afsluitkap (Storz) / Montagestuk - | 11516469 | 112 Delft Tunnel | SPOORTUN | 1000 | 1000 | 02K | 000004502 | 0051 | [5 empty] | Stationsplein | Delft | 03.09.2015 | 00986000 | 11.03.2024 | P1008364 | DT | 68.135,00 | 68.135,00 | 0,00 | 83.618,184 | 83.618,184 | 448.184,913 | 448.184,913 | ? | 1 | ProRail | ? | ? | ? | ? | Dataverbetering | ProRail | Ubel | ? | ? | 2014-07-01 | Ubel | ? | ? | P-050000 | ? | 2015-02-26 | ? | ? | ? | Brandblus > Leiding
|  | TTI | 112 | 202 | 112-202-1000216536 | 11541710 | Dt Spoor 12 Noord Hydrant 4 | TTI | E | BVEQ | VRIJ PRCB | Ubel, Brandafsl.170D / Aansluitstuk / Afsluitkap (Storz) / Montagestuk - | 11516469 | 112 Delft Tunnel | SPOORTUN | 1000 | 1000 | 02K | 000004502 | 0051 | [5 empty] | Stationsplein | Delft | 03.09.2015 | 00986000 | 11.03.2024 | P1008364 | DT | 68.135,00 | 68.135,00 | 0,00 | 83.618,184 | 83.618,184 | 448.184,913 | 448.184,913 | ? | 1 | ProRail | ? | ? | ? | ? | Dataverbetering | ProRail | Ubel | ? | ? | 2014-07-01 | Ubel | ? | ? | P-050000 | ? | 2015-02-26 | ? | ? | ? | Brandblus > Leiding
|  | TTI | 112 | 202 | 112-202-1000216536 | 11541711 | Dt Spoor 12 Noord Hydrant 5 | TTI | E | BVEQ | VRIJ PRCB | Ubel, Brandafsl.170D / Aansluitstuk / Afsluitkap (Storz) / Montagestuk - | 11516469 | 112 Delft Tunnel | SPOORTUN | 1000 | 1000 | 02K | 000004502 | 0051 | [5 empty] | Stationsplein | Delft | 03.09.2015 | 00986000 | 11.03.2024 | P1008364 | DT | 68.135,00 | 68.135,00 | 0,00 | 83.618,184 | 83.618,184 | 448.184,913 | 448.184,913 | ? | 1 | ProRail | ? | ? | ? | ? | Dataverbetering | ProRail | Ubel | ? | ? | 2014-07-01 | Ubel | ? | ? | P-050000 | ? | 2015-02-26 | ? | ? | ? | Brandblus > Leiding
|  | TTI | 112 | 202 | 112-202-1000216536 | 11541712 | Dt Spoor 12 Noord Hydrant 6 | TTI | E | BVEQ | VRIJ PRCB | Ubel, Brandafsl.170D / Aansluitstuk / Afsluitkap (Storz) / Montagestuk - | 11516469 | 112 Delft Tunnel | SPOORTUN | 1000 | 1000 | 02K | 000004502 | 0051 | [5 empty] | Stationsplein | Delft | 03.09.2015 | 00986000 | 11.03.2024 | P1008364 | DT | 68.135,00 | 68.135,00 | 0,00 | 83.618,184 | 83.618,184 | 448.184,913 | 448.184,913 | ? | 1 | ProRail | ? | ? | ? | ? | Dataverbetering | ProRail | Ubel | ? | ? | 2014-07-01 | Ubel | ? | ? | P-050000 | ? | 2015-02-26 | ? | ? | ? | Brandblus > Leiding
|  | TTI | 112 | 202 | 112-202-1000216536 | 11541713 | Dt Spoor 12 Noord Hydrant 7 | TTI | E | BVEQ | VRIJ PRCB | Ubel, Brandafsl.170D / Aansluitstuk / Afsluitkap (Storz) / Montagestuk - | 11516469 | 112 Delft Tunnel | SPOORTUN | 1000 | 1000 | 02K | 000004502 | 0051 | [5 empty] | Stationsplein | Delft | 03.09.2015 | 00986000 | 11.03.2024 | P1008364 | DT | 68.135,00 | 68.135,00 | 0,00 | 83.618,184 | 83.618,184 | 448.184,913 | 448.184,913 | ? | 1 | ProRail | ? | ? | ? | ? | Dataverbetering | ProRail | Ubel | ? | ? | 2014-07-01 | Ubel | ? | ? | P-050000 | ? | 2015-02-26 | ? | ? | ? | Brandblus > Leiding
|  | TTI | 112 | 202 | 112-202-1000216536 | 11541714 | Dt Spoor 12 Noord Hydrant 8 | TTI | E | BVEQ | VRIJ PRCB | Ubel, Brandafsl.170D / Aansluitstuk / Afsluitkap (Storz) / Montagestuk - | 11516469 | 112 Delft Tunnel | SPOORTUN | 1000 | 1000 | 02K | 000004502 | 0051 | [5 empty] | Stationsplein | Delft | 03.09.2015 | 00986000 | 11.03.2024 | P1008364 | DT | 68.135,00 | 68.135,00 | 0,00 | 83.618,184 | 83.618,184 | 448.184,913 | 448.184,913 | ? | 1 | ProRail | ? | ? | ? | ? | Dataverbetering | ProRail | Ubel | ? | ? | 2014-07-01 | Ubel | ? | ? | P-050000 | ? | 2015-02-26 | ? | ? | ? | Brandblus > Leiding
|  | TTI | 112 | 202 | 112-202-1000216536 | 11541715 | Dt Spoor 12 Noord Hydrant 9 | TTI | E | BVEQ | VRIJ PRCB | Ubel, Brandafsl.170D / Aansluitstuk / Afsluitkap (Storz) / Montagestuk - | 11516469 | 112 Delft Tunnel | SPOORTUN | 1000 | 1000 | 02K | 000004502 | 0051 | [5 empty] | Stationsplein | Delft | 03.09.2015 | 00986000 | 11.03.2024 | P1008364 | DT | 68.135,00 | 68.135,00 | 0,00 | 83.618,184 | 83.618,184 | 448.184,913 | 448.184,913 | ? | 1 | ProRail | ? | ? | ? | ? | Dataverbetering | ProRail | Ubel | ? | ? | 2014-07-01 | Ubel | ? | ? | P-050000 | ? | 2015-02-26 | ? | ? | ? | Brandblus > Leiding
|  | TTI | 112 | 202 | 112-202-1000216536 | 11541716 | Dt Spoor 12 Noord Hydrant 10 | TTI | E | BVEQ | VRIJ PRCB | Ubel, Brandafsl.170D / Aansluitstuk / Afsluitkap (Storz) / Montagestuk - | 11516469 | 112 Delft Tunnel | SPOORTUN | 1000 | 1000 | 02K | 000004502 | 0051 | [5 empty] | Stationsplein | Delft | 03.09.2015 | 00986000 | 11.03.2024 | P1008364 | DT | 68.135,00 | 68.135,00 | 0,00 | 83.618,184 | 83.618,184 | 448.184,913 | 448.184,913 | ? | 1 | ProRail | ? | ? | ? | ? | Dataverbetering | ProRail | Ubel | ? | ? | 2014-07-01 | Ubel | ? | ? | P-050000 | ? | 2015-02-26 | ? | ? | ? | Brandblus > Leiding
|  | TTI | 112 | 202 | 112-202-1000216536 | 11541717 | Dt Spoor 12 Noord Hydrant 11 | TTI | E | BVEQ | VRIJ PRCB | Ubel, Brandafsl.170D / Aansluitstuk / Afsluitkap (Storz) / Montagestuk - | 11516469 | 112 Delft Tunnel | SPOORTUN | 1000 | 1000 | 02K | 000004502 | 0051 | [5 empty] | Stationsplein | Delft | 03.09.2015 | 00986000 | 11.03.2024 | P1008364 | DT | 68.135,00 | 68.135,00 | 0,00 | 83.618,184 | 83.618,184 | 448.184,913 | 448.184,913 | ? | 1 | ProRail | ? | ? | ? | ? | Dataverbetering | ProRail | Ubel | ? | ? | 2014-07-01 | Ubel | ? | ? | P-050000 | ? | 2015-02-26 | ? | ? | ? | Brandblus > Leiding
|  | TTI | 112 | 202 | 112-202-1000216536 | 11541718 | Dt Spoor 12 Noord Hydrant 12 | TTI | E | BVEQ | VRIJ PRCB | Ubel, Brandafsl.170D / Aansluitstuk / Afsluitkap (Storz) / Montagestuk - | 11516469 | 112 Delft Tunnel | SPOORTUN | 1000 | 1000 | 02K | 000004502 | 0051 | [5 empty] | Stationsplein | Delft | 03.09.2015 | 00986000 | 11.03.2024 | P1008364 | DT | 68.135,00 | 68.135,00 | 0,00 | 83.618,184 | 83.618,184 | 448.184,913 | 448.184,913 | ? | 1 | ProRail | ? | ? | ? | ? | Dataverbetering | ProRail | Ubel | ? | ? | 2014-07-01 | Ubel | ? | ? | P-050000 | ? | 2015-02-26 | ? | ? | ? | Brandblus > Leiding
|  | TTI | 112 | 202 | 112-202-1000216536 | 11541719 | Dt Spoor 12 Noord Hydrant 13 | TTI | E | BVEQ | VRIJ PRCB | Ubel, Brandafsl.170D / Aansluitstuk / Afsluitkap (Storz) / Montagestuk - | 11516469 | 112 Delft Tunnel | SPOORTUN | 1000 | 1000 | 02K | 000004502 | 0051 | [5 empty] | Stationsplein | Delft | 03.09.2015 | 00986000 | 11.03.2024 | P1008364 | DT | 68.135,00 | 68.135,00 | 0,00 | 83.618,184 | 83.618,184 | 448.184,913 | 448.184,913 | ? | 1 | ProRail | ? | ? | ? | ? | Dataverbetering | ProRail | Ubel | ? | ? | 2014-07-01 | Ubel | ? | ? | P-050000 | ? | 2015-02-26 | ? | ? | ? | Brandblus > Leiding
|  | TTI | 112 | 202 | 112-202-1000216536 | 11541720 | Dt Perron Zuid Spoor 11 Hydrant 1 | TTI | E | BVEQ | VRIJ PRCB | Ubel, Brandafsl.170D / Aansluitstuk / Afsluitkap (Storz) / Montagestuk - | 11516469 | 112 Delft Tunnel | SPOORTUN | 1000 | 1000 | 02K | 000004502 | 0051 | [5 empty] | Stationsplein | Delft | 03.09.2015 | 00986000 | 11.03.2024 | P1008364 | DT | 69.665,00 | 69.665,00 | 0,00 | 84.273,545 | 84.273,545 | 446.741,282 | 446.741,282 | ? | 1 | ProRail | ? | ? | ? | ? | Dataverbetering | ProRail | Ubel | ? | ? | 2014-07-01 | Ubel | ? | ? | P-050000 | ? | 2015-02-26 | ? | ? | ? | Brandblus > Leiding
|  | TTI | 112 | 202 | 112-202-1000216536 | 11541721 | Dt Perron Zuid Spoor 11 Hydrant 2 | TTI | E | BVEQ | VRIJ PRCB | Ubel, Brandafsl.170D / Aansluitstuk / Afsluitkap (Storz) / Montagestuk - | 11516469 | 112 Delft Tunnel | SPOORTUN | 1000 | 1000 | 02K | 000004502 | 0051 | [5 empty] | Stationsplein | Delft | 03.09.2015 | 00986000 | 11.03.2024 | P1008364 | DT | 69.665,00 | 69.665,00 | 0,00 | 84.273,545 | 84.273,545 | 446.741,282 | 446.741,282 | ? | 1 | ProRail | ? | ? | ? | ? | Dataverbetering | ProRail | Ubel | ? | ? | 2014-07-01 | Ubel | ? | ? | P-050000 | ? | 2015-02-26 | ? | ? | ? | Brandblus > Leiding
|  | TTI | 112 | 202 | 112-202-1000216536 | 11541722 | Dt Perron Zuid Spoor 11 Hydrant 3 | TTI | E | BVEQ | VRIJ PRCB | Ubel, Brandafsl.170D / Aansluitstuk / Afsluitkap (Storz) / Montagestuk - | 11516469 | 112 Delft Tunnel | SPOORTUN | 1000 | 1000 | 02K | 000004502 | 0051 | [5 empty] | Stationsplein | Delft | 03.09.2015 | 00986000 | 11.03.2024 | P1008364 | DT | 69.665,00 | 69.665,00 | 0,00 | 84.273,545 | 84.273,545 | 446.741,282 | 446.741,282 | ? | 1 | ProRail | ? | ? | ? | ? | Dataverbetering | ProRail | Ubel | ? | ? | 2014-07-01 | Ubel | ? | ? | P-050000 | ? | 2015-02-26 | ? | ? | ? | Brandblus > Leiding
|  | TTI | 112 | 202 | 112-202-1000216536 | 11541723 | Dt Perron Zuid Spoor 11 Hydrant 4 | TTI | E | BVEQ | VRIJ PRCB | Ubel, Brandafsl.170D / Aansluitstuk / Afsluitkap (Storz) / Montagestuk - | 11516469 | 112 Delft Tunnel | SPOORTUN | 1000 | 1000 | 02K | 000004502 | 0051 | [5 empty] | Stationsplein | Delft | 03.09.2015 | 00986000 | 11.03.2024 | P1008364 | DT | 69.665,00 | 69.665,00 | 0,00 | 84.273,545 | 84.273,545 | 446.741,282 | 446.741,282 | ? | 1 | ProRail | ? | ? | ? | ? | Dataverbetering | ProRail | Ubel | ? | ? | 2014-07-01 | Ubel | ? | ? | P-050000 | ? | 2015-02-26 | ? | ? | ? | Brandblus > Leiding
|  | TTI | 112 | 202 | 112-202-1000216536 | 11541724 | Dt Perron Zuid Spoor 11 Hydrant 5 | TTI | E | BVEQ | VRIJ PRCB | Ubel, Brandafsl.170D / Aansluitstuk / Afsluitkap (Storz) / Montagestuk - | 11516469 | 112 Delft Tunnel | SPOORTUN | 1000 | 1000 | 02K | 000004502 | 0051 | [5 empty] | Stationsplein | Delft | 03.09.2015 | 00986000 | 11.03.2024 | P1008364 | DT | 69.665,00 | 69.665,00 | 0,00 | 84.273,545 | 84.273,545 | 446.741,282 | 446.741,282 | ? | 1 | ProRail | ? | ? | ? | ? | Dataverbetering | ProRail | Ubel | ? | ? | 2014-07-01 | Ubel | ? | ? | P-050000 | ? | 2015-02-26 | ? | ? | ? | Brandblus > Leiding
|  | TTI | 112 | 202 | 112-202-1000216536 | 11541725 | Dt Perron Zuid Spoor 1 1Hydrant 6 | TTI | E | BVEQ | VRIJ PRCB | Ubel, Brandafsl.170D / Aansluitstuk / Afsluitkap (Storz) / Montagestuk - | 11516469 | 112 Delft Tunnel | SPOORTUN | 1000 | 1000 | 02K | 000004502 | 0051 | [5 empty] | Stationsplein | Delft | 03.09.2015 | 00986000 | 11.03.2024 | P1008364 | DT | 69.665,00 | 69.665,00 | 0,00 | 84.273,545 | 84.273,545 | 446.741,282 | 446.741,282 | ? | 1 | ProRail | ? | ? | ? | ? | Dataverbetering | ProRail | Ubel | ? | ? | 2014-07-01 | Ubel | ? | ? | P-050000 | ? | 2015-02-26 | ? | ? | ? | Brandblus > Leiding
|  | TTI | 112 | 202 | 112-202-1000216536 | 11541726 | Dt Spoor 11 Zuid Hydrant 1 | TTI | E | BVEQ | VRIJ PRCB | Ubel, Brandafsl.170D / Aansluitstuk / Afsluitkap (Storz) / Montagestuk - | 11516469 | 112 Delft Tunnel | SPOORTUN | 1000 | 1000 | 02K | 000004502 | 0051 | [5 empty] | Stationsplein | Delft | 03.09.2015 | 00986000 | 11.03.2024 | P1008364 | DT | 69.700,00 | 69.700,00 | 0,00 | 84.273,545 | 84.273,545 | 446.741,282 | 446.741,282 | ? | 1 | ProRail | ? | ? | ? | ? | Dataverbetering | ProRail | Ubel | ? | ? | 2014-07-01 | Ubel | ? | ? | P-050000 | ? | 2015-02-26 | ? | ? | ? | Brandblus > Leiding
|  | TTI | 112 | 202 | 112-202-1000216536 | 11541727 | Dt Spoor 11 Zuid Hydrant 2 | TTI | E | BVEQ | VRIJ PRCB | Ubel, Brandafsl.170D / Aansluitstuk / Afsluitkap (Storz) / Montagestuk - | 11516469 | 112 Delft Tunnel | SPOORTUN | 1000 | 1000 | 02K | 000004502 | 0051 | [5 empty] | Stationsplein | Delft | 03.09.2015 | 00986000 | 11.03.2024 | P1008364 | DT | 69.700,00 | 69.700,00 | 0,00 | 84.273,545 | 84.273,545 | 446.741,282 | 446.741,282 | ? | 1 | ProRail | ? | ? | ? | ? | Dataverbetering | ProRail | Ubel | ? | ? | 2014-07-01 | Ubel | ? | ? | P-050000 | ? | 2015-02-26 | ? | ? | ? | Brandblus > Leiding
|  | TTI | 112 | 202 | 112-202-1000216536 | 11541728 | Dt Spoor 11 Zuid Hydrant 3 | TTI | E | BVEQ | VRIJ PRCB | Ubel, Brandafsl.170D / Aansluitstuk / Afsluitkap (Storz) / Montagestuk - | 11516469 | 112 Delft Tunnel | SPOORTUN | 1000 | 1000 | 02K | 000004502 | 0051 | [5 empty] | Stationsplein | Delft | 03.09.2015 | 00986000 | 11.03.2024 | P1008364 | DT | 69.700,00 | 69.700,00 | 0,00 | 84.273,545 | 84.273,545 | 446.741,282 | 446.741,282 | ? | 1 | ProRail | ? | ? | ? | ? | Dataverbetering | ProRail | Ubel | ? | ? | 2014-07-01 | Ubel | ? | ? | P-050000 | ? | 2015-02-26 | ? | ? | ? | Brandblus > Leiding
|  | TTI | 112 | 202 | 112-202-1000216536 | 11541729 | Dt Spoor 11 Zuid Hydrant 4 | TTI | E | BVEQ | VRIJ PRCB | Ubel, Brandafsl.170D / Aansluitstuk / Afsluitkap (Storz) / Montagestuk - | 11516469 | 112 Delft Tunnel | SPOORTUN | 1000 | 1000 | 02K | 000004502 | 0051 | [5 empty] | Stationsplein | Delft | 03.09.2015 | 00986000 | 11.03.2024 | P1008364 | DT | 69.700,00 | 69.700,00 | 0,00 | 84.273,545 | 84.273,545 | 446.741,282 | 446.741,282 | ? | 1 | ProRail | ? | ? | ? | ? | Dataverbetering | ProRail | Ubel | ? | ? | 2014-07-01 | Ubel | ? | ? | P-050000 | ? | 2015-02-26 | ? | ? | ? | Brandblus > Leiding
|  | TTI | 112 | 202 | 112-202-1000216536 | 11541730 | Dt Spoor 11 Zuid Hydrant 5 | TTI | E | BVEQ | VRIJ PRCB | Ubel, Brandafsl.170D / Aansluitstuk / Afsluitkap (Storz) / Montagestuk - | 11516469 | 112 Delft Tunnel | SPOORTUN | 1000 | 1000 | 02K | 000004502 | 0051 | [5 empty] | Stationsplein | Delft | 03.09.2015 | 00986000 | 11.03.2024 | P1008364 | DT | 69.700,00 | 69.700,00 | 0,00 | 84.273,545 | 84.273,545 | 446.741,282 | 446.741,282 | ? | 1 | ProRail | ? | ? | ? | ? | Dataverbetering | ProRail | Ubel | ? | ? | 2014-07-01 | Ubel | ? | ? | P-050000 | ? | 2015-02-26 | ? | ? | ? | Brandblus > Leiding
|  | TTI | 112 | 202 | 112-202-1000216536 | 11541731 | Dt Spoor 11 Zuid Hydrant 6 | TTI | E | BVEQ | VRIJ PRCB | Ubel, Brandafsl.170D / Aansluitstuk / Afsluitkap (Storz) / Montagestuk - | 11516469 | 112 Delft Tunnel | SPOORTUN | 1000 | 1000 | 02K | 000004502 | 0051 | [5 empty] | Stationsplein | Delft | 03.09.2015 | 00986000 | 11.03.2024 | P1008364 | DT | 69.700,00 | 69.700,00 | 0,00 | 84.273,545 | 84.273,545 | 446.741,282 | 446.741,282 | ? | 1 | ProRail | ? | ? | ? | ? | Dataverbetering | ProRail | Ubel | ? | ? | 2014-07-01 | Ubel | ? | ? | P-050000 | ? | 2015-02-26 | ? | ? | ? | Brandblus > Leiding
|  | TTI | 112 | 202 | 112-202-1000216536 | 11541732 | Dt Spoor 11 Zuid Hydrant 7 | TTI | E | BVEQ | VRIJ PRCB | Ubel, Brandafsl.170D / Aansluitstuk / Afsluitkap (Storz) / Montagestuk - | 11516469 | 112 Delft Tunnel | SPOORTUN | 1000 | 1000 | 02K | 000004502 | 0051 | [5 empty] | Stationsplein | Delft | 03.09.2015 | 00986000 | 11.03.2024 | P1008364 | DT | 69.700,00 | 69.700,00 | 0,00 | 84.273,545 | 84.273,545 | 446.741,282 | 446.741,282 | ? | 1 | ProRail | ? | ? | ? | ? | Dataverbetering | ProRail | Ubel | ? | ? | 2014-07-01 | Ubel | ? | ? | P-050000 | ? | 2015-02-26 | ? | ? | ? | Brandblus > Leiding
|  | TTI | 112 | 202 | 112-202-1000216536 | 11541733 | Dt Spoor 11 Zuid Hydrant 8 | TTI | E | BVEQ | VRIJ PRCB | Ubel, Brandafsl.170D / Aansluitstuk / Afsluitkap (Storz) / Montagestuk - | 11516469 | 112 Delft Tunnel | SPOORTUN | 1000 | 1000 | 02K | 000004502 | 0051 | [5 empty] | Stationsplein | Delft | 03.09.2015 | 00986000 | 11.03.2024 | P1008364 | DT | 69.700,00 | 69.700,00 | 0,00 | 84.273,545 | 84.273,545 | 446.741,282 | 446.741,282 | ? | 1 | ProRail | ? | ? | ? | ? | Dataverbetering | ProRail | Ubel | ? | ? | 2014-07-01 | Ubel | ? | ? | P-050000 | ? | 2015-02-26 | ? | ? | ? | Brandblus > Leiding
|  | TTI | 112 | 202 | 112-202-1000216536 | 11541734 | Dt Toerit Spoor 11 Zuid Hydrant 1 | TTI | E | BVEQ | VRIJ PRCB | Ubel, Brandafsl.170D / Aansluitstuk / Afsluitkap (Storz) / Montagestuk - | 11516469 | 112 Delft Tunnel | SPOORTUN | 1000 | 1000 | 02K | 000004502 | 0051 | [5 empty] | Stationsplein | Delft | 03.09.2015 | 00986000 | 11.03.2024 | P1008364 | DT | 69.700,00 | 69.700,00 | 0,00 | 84.273,545 | 84.273,545 | 446.741,282 | 446.741,282 | ? | 1 | ProRail | ? | ? | ? | ? | Dataverbetering | ProRail | Ubel | ? | ? | 2014-07-01 | Ubel | ? | ? | P-050000 | ? | 2015-02-26 | ? | ? | ? | Brandblus > Leiding
|  | TTI | 112 | 202 | 112-202-1000216536 | 11541735 | Dt Toerit Spoor 11 Zuid Hydrant 2 | TTI | E | BVEQ | VRIJ PRCB | Ubel, Brandafsl.170D / Aansluitstuk / Afsluitkap (Storz) / Montagestuk - | 11516469 | 112 Delft Tunnel | SPOORTUN | 1000 | 1000 | 02K | 000004502 | 0051 | [5 empty] | Stationsplein | Delft | 03.09.2015 | 00986000 | 11.03.2024 | P1008364 | DT | 69.700,00 | 69.700,00 | 0,00 | 84.273,545 | 84.273,545 | 446.741,282 | 446.741,282 | ? | 1 | ProRail | ? | ? | ? | ? | Dataverbetering | ProRail | Ubel | ? | ? | 2014-07-01 | Ubel | ? | ? | P-050000 | ? | 2015-02-26 | ? | ? | ? | Brandblus > Leiding
|  | TTI | 112 | 202 | 112-202-1000216536 | 11541736 | Dt Toerit Spoor 11 Zuid Hydrant 3 | TTI | E | BVEQ | VRIJ PRCB | Ubel, Brandafsl.170D / Aansluitstuk / Afsluitkap (Storz) / Montagestuk - | 11516469 | 112 Delft Tunnel | SPOORTUN | 1000 | 1000 | 02K | 000004502 | 0051 | [5 empty] | Stationsplein | Delft | 03.09.2015 | 00986000 | 11.03.2024 | P1008364 | DT | 69.700,00 | 69.700,00 | 0,00 | 84.273,545 | 84.273,545 | 446.741,282 | 446.741,282 | ? | 1 | ProRail | ? | ? | ? | ? | Dataverbetering | ProRail | Ubel | ? | ? | 2014-07-01 | Ubel | ? | ? | P-050000 | ? | 2015-02-26 | ? | ? | ? | Brandblus > Leiding
|  | TTI | 112 | 202 | 112-202-1000216536 | 11541737 | Dt Spoor 12 Zuid Hydrant 1 | TTI | E | BVEQ | VRIJ PRCB | Ubel, Brandafsl.170D / Aansluitstuk / Afsluitkap (Storz) / Montagestuk - | 11516469 | 112 Delft Tunnel | SPOORTUN | 1000 | 1000 | 02K | 000004502 | 0051 | [5 empty] | Stationsplein | Delft | 03.09.2015 | 00986000 | 11.03.2024 | P1008364 | DT | 69.700,00 | 69.700,00 | 0,00 | 84.273,545 | 84.273,545 | 446.741,282 | 446.741,282 | ? | 1 | ProRail | ? | ? | ? | ? | Dataverbetering | ProRail | Ubel | ? | ? | 2014-07-01 | Ubel | ? | ? | P-050000 | ? | 2015-02-26 | ? | ? | ? | Brandblus > Leiding
|  | TTI | 112 | 202 | 112-202-1000216536 | 11541738 | Dt Spoor 12 Zuid Hydrant 2 | TTI | E | BVEQ | VRIJ PRCB | Ubel, Brandafsl.170D / Aansluitstuk / Afsluitkap (Storz) / Montagestuk - | 11516469 | 112 Delft Tunnel | SPOORTUN | 1000 | 1000 | 02K | 000004502 | 0051 | [5 empty] | Stationsplein | Delft | 03.09.2015 | 00986000 | 11.03.2024 | P1008364 | DT | 69.700,00 | 69.700,00 | 0,00 | 84.273,545 | 84.273,545 | 446.741,282 | 446.741,282 | ? | 1 | ProRail | ? | ? | ? | ? | Dataverbetering | ProRail | Ubel | ? | ? | 2014-07-01 | Ubel | ? | ? | P-050000 | ? | 2015-02-26 | ? | ? | ? | Brandblus > Leiding
|  | TTI | 112 | 202 | 112-202-1000216536 | 11541739 | Dt Spoor 12 Zuid Hydrant 3 | TTI | E | BVEQ | VRIJ PRCB | Ubel, Brandafsl.170D / Aansluitstuk / Afsluitkap (Storz) / Montagestuk - | 11516469 | 112 Delft Tunnel | SPOORTUN | 1000 | 1000 | 02K | 000004502 | 0051 | [5 empty] | Stationsplein | Delft | 03.09.2015 | 00986000 | 11.03.2024 | P1008364 | DT | 69.700,00 | 69.700,00 | 0,00 | 84.273,545 | 84.273,545 | 446.741,282 | 446.741,282 | ? | 1 | ProRail | ? | ? | ? | ? | Dataverbetering | ProRail | Ubel | ? | ? | 2014-07-01 | Ubel | ? | ? | P-050000 | ? | 2015-02-26 | ? | ? | ? | Brandblus > Leiding
|  | TTI | 112 | 202 | 112-202-1000216536 | 11541740 | Dt Spoor 12 Zuid Hydrant 4 | TTI | E | BVEQ | VRIJ PRCB | Ubel, Brandafsl.170D / Aansluitstuk / Afsluitkap (Storz) / Montagestuk - | 11516469 | 112 Delft Tunnel | SPOORTUN | 1000 | 1000 | 02K | 000004502 | 0051 | [5 empty] | Stationsplein | Delft | 03.09.2015 | 00986000 | 11.03.2024 | P1008364 | DT | 69.700,00 | 69.700,00 | 0,00 | 84.273,545 | 84.273,545 | 446.741,282 | 446.741,282 | ? | 1 | ProRail | ? | ? | ? | ? | Dataverbetering | ProRail | Ubel | ? | ? | 2014-07-01 | Ubel | ? | ? | P-050000 | ? | 2015-02-26 | ? | ? | ? | Brandblus > Leiding
|  | TTI | 112 | 202 | 112-202-1000216536 | 11541741 | Dt Spoor 12 Zuid Hydrant 5 | TTI | E | BVEQ | VRIJ PRCB | Ubel, Brandafsl.170D / Aansluitstuk / Afsluitkap (Storz) / Montagestuk - | 11516469 | 112 Delft Tunnel | SPOORTUN | 1000 | 1000 | 02K | 000004502 | 0051 | [5 empty] | Stationsplein | Delft | 03.09.2015 | 00986000 | 11.03.2024 | P1008364 | DT | 69.700,00 | 69.700,00 | 0,00 | 84.273,545 | 84.273,545 | 446.741,282 | 446.741,282 | ? | 1 | ProRail | ? | ? | ? | ? | Dataverbetering | ProRail | Ubel | ? | ? | 2014-07-01 | Ubel | ? | ? | P-050000 | ? | 2015-02-26 | ? | ? | ? | Brandblus > Leiding
|  | TTI | 112 | 202 | 112-202-1000216536 | 11541742 | Dt Spoor 12 Zuid Hydrant 6 | TTI | E | BVEQ | VRIJ PRCB | Ubel, Brandafsl.170D / Aansluitstuk / Afsluitkap (Storz) / Montagestuk - | 11516469 | 112 Delft Tunnel | SPOORTUN | 1000 | 1000 | 02K | 000004502 | 0051 | [5 empty] | Stationsplein | Delft | 03.09.2015 | 00986000 | 11.03.2024 | P1008364 | DT | 69.700,00 | 69.700,00 | 0,00 | 84.273,545 | 84.273,545 | 446.741,282 | 446.741,282 | ? | 1 | ProRail | ? | ? | ? | ? | Dataverbetering | ProRail | Ubel | ? | ? | 2014-07-01 | Ubel | ? | ? | P-050000 | ? | 2015-02-26 | ? | ? | ? | Brandblus > Leiding
|  | TTI | 112 | 202 | 112-202-1000216536 | 11541743 | Dt Spoor 12 Zuid Hydrant 7 | TTI | E | BVEQ | VRIJ PRCB | Ubel, Brandafsl.170D / Aansluitstuk / Afsluitkap (Storz) / Montagestuk - | 11516469 | 112 Delft Tunnel | SPOORTUN | 1000 | 1000 | 02K | 000004502 | 0051 | [5 empty] | Stationsplein | Delft | 03.09.2015 | 00986000 | 11.03.2024 | P1008364 | DT | 69.700,00 | 69.700,00 | 0,00 | 84.273,545 | 84.273,545 | 446.741,282 | 446.741,282 | ? | 1 | ProRail | ? | ? | ? | ? | Dataverbetering | ProRail | Ubel | ? | ? | 2014-07-01 | Ubel | ? | ? | P-050000 | ? | 2015-02-26 | ? | ? | ? | Brandblus > Leiding
|  | TTI | 112 | 202 | 112-202-1000216536 | 11541744 | Dt Spoor 12 Zuid Hydrant 8 | TTI | E | BVEQ | VRIJ PRCB | Ubel, Brandafsl.170D / Aansluitstuk / Afsluitkap (Storz) / Montagestuk - | 11516469 | 112 Delft Tunnel | SPOORTUN | 1000 | 1000 | 02K | 000004502 | 0051 | [5 empty] | Stationsplein | Delft | 03.09.2015 | 00986000 | 11.03.2024 | P1008364 | DT | 69.700,00 | 69.700,00 | 0,00 | 84.273,545 | 84.273,545 | 446.741,282 | 446.741,282 | ? | 1 | ProRail | ? | ? | ? | ? | Dataverbetering | ProRail | Ubel | ? | ? | 2014-07-01 | Ubel | ? | ? | P-050000 | ? | 2015-02-26 | ? | ? | ? | Brandblus > Leiding
|  | TTI | 112 | 202 | 112-202-1000216536 | 11541745 | Dt Toerit Spoor 11 Nrd Ontlucht.leiding | TTI | E | BVEQ | VRIJ PRCB | Wolter & Dros, Verzinkt staal, ½” - *H.10=SGA580-FA001 | 11516469 | 112 Delft Tunnel | SPOORTUN | 1000 | 1000 | 02K | 000004502 | 0051 | [5 empty] | Stationsplein | Delft | 03.09.2015 | 00986000 | 11.03.2024 | P1008364 | DT | 68.135,00 | 68.135,00 | 0,00 | 83.618,184 | 83.618,184 | 448.184,913 | 448.184,913 | ? | 1 | ProRail | ? | ? | ? | ? | Dataverbetering | ProRail | Wolter & Dros | ? | ? | 2014-07-01 | Wolter & Dros | ? | ? | P-050000 | ? | 2015-02-26 | ? | ? | ? | Brandblus > Leiding
|  | TTI | 112 | 202 | 112-202-1000216536 | 11541746 | Dt Toerit Spoor 11 Zuid Ontlucht.leiding | TTI | E | BVEQ | VRIJ PRCB | Wolter & Dros, Verzinkt staal, ½” - *H.10=SGA590-FA001 | 11516469 | 112 Delft Tunnel | SPOORTUN | 1000 | 1000 | 02K | 000004502 | 0051 | [5 empty] | Stationsplein | Delft | 03.09.2015 | 00986000 | 11.03.2024 | P1008364 | DT | 69.700,00 | 69.700,00 | 0,00 | 84.273,545 | 84.273,545 | 446.741,282 | 446.741,282 | ? | 1 | ProRail | ? | ? | ? | ? | Dataverbetering | ProRail | Wolter & Dros | ? | ? | 2014-07-01 | Wolter & Dros | ? | ? | P-050000 | ? | 2015-02-26 | ? | ? | ? | Brandblus > Leiding
|  | TTI | 112 | 202 | 112-202-1000216536 | 11541747 | Dt PN0.10 Compensator | TTI | E | BVEQ | VRIJ PRCB | Econosto, Fig. 5570 DN200 - *H.71=SGA590-FE001 | 11516469 | 112 Delft Tunnel | SPOORTUN | 1000 | 1000 | 02K | 000004502 | 0051 | [5 empty] | Stationsplein | Delft | 03.09.2015 | 00986000 | 11.03.2024 | P1008364 | DT | 69.200,00 | 69.200,00 | 0,00 | 84.157,454 | 84.157,454 | 447.227,295 | 447.227,295 | ? | 1 | ProRail | ? | ? | ? | ? | Dataverbetering | ProRail | Econosto | ? | ? | 2014-07-01 | Econosto | ? | ? | P-050000 | ? | 2015-02-26 | ? | ? | ? | Brandblus > Leiding
|  | TTI | 112 | 202 | 112-202-1000216536 | 11541748 | Dt PN0.12 Compensator | TTI | E | BVEQ | VRIJ PRCB | Econosto, Fig. 5570 DN200 - *H.71=SGA690-FE001 | 11516469 | 112 Delft Tunnel | SPOORTUN | 1000 | 1000 | 02K | 000004502 | 0051 | [5 empty] | Stationsplein | Delft | 03.09.2015 | 00986000 | 11.03.2024 | P1008364 | DT | 69.200,00 | 69.200,00 | 0,00 | 84.157,454 | 84.157,454 | 447.227,295 | 447.227,295 | ? | 1 | ProRail | ? | ? | ? | ? | Dataverbetering | ProRail | Econosto | ? | ? | 2014-07-01 | Econosto | ? | ? | P-050000 | ? | 2015-02-26 | ? | ? | ? | Brandblus > Leiding
|  | TTI | 112 | 202 | 112-202-1000216536 | 11541749 | Dt PN0.10 Compensator | TTI | E | BVEQ | VRIJ PRCB | Econosto, Fig. 5570 DN125 - *H.71=SGA500-FE003 | 11516469 | 112 Delft Tunnel | SPOORTUN | 1000 | 1000 | 02K | 000004502 | 0051 | [5 empty] | Stationsplein | Delft | 03.09.2015 | 00986000 | 11.03.2024 | P1008364 | DT | 69.200,00 | 69.200,00 | 0,00 | 84.157,454 | 84.157,454 | 447.227,295 | 447.227,295 | ? | 1 | ProRail | ? | ? | ? | ? | Dataverbetering | ProRail | Econosto | ? | ? | 2014-07-01 | Econosto | ? | ? | P-050000 | ? | 2015-02-26 | ? | ? | ? | Brandblus > Leiding
|  | TTI | 112 | 202 | 112-202-1000216536 | 11541750 | Dt PN0.10 Compensator | TTI | E | BVEQ | VRIJ PRCB | Econosto, Fig. 5570 DN125 - *H.71=SGA500-FE004 | 11516469 | 112 Delft Tunnel | SPOORTUN | 1000 | 1000 | 02K | 000004502 | 0051 | [5 empty] | Stationsplein | Delft | 03.09.2015 | 00986000 | 11.03.2024 | P1008364 | DT | 69.200,00 | 69.200,00 | 0,00 | 84.157,454 | 84.157,454 | 447.227,295 | 447.227,295 | ? | 1 | ProRail | ? | ? | ? | ? | Dataverbetering | ProRail | Econosto | ? | ? | 2014-07-01 | Econosto | ? | ? | P-050000 | ? | 2015-02-26 | ? | ? | ? | Brandblus > Leiding
|  | TTI | 112 | 202 | 112-202-1000216536 | 11541751 | Dt PN0.10 Compensator | TTI | E | BVEQ | VRIJ PRCB | Econosto, Fig. 5570 DN100 - *H.71=SGA500-FE001 | 11516469 | 112 Delft Tunnel | SPOORTUN | 1000 | 1000 | 02K | 000004502 | 0051 | [5 empty] | Stationsplein | Delft | 03.09.2015 | 00986000 | 11.03.2024 | P1008364 | DT | 69.200,00 | 69.200,00 | 0,00 | 84.157,454 | 84.157,454 | 447.227,295 | 447.227,295 | ? | 1 | ProRail | ? | ? | ? | ? | Dataverbetering | ProRail | Econosto | ? | ? | 2014-07-01 | Econosto | ? | ? | P-050000 | ? | 2015-02-26 | ? | ? | ? | Brandblus > Leiding
|  | TTI | 112 | 202 | 112-202-1000216536 | 11541752 | Dt PN0.10 Compensator | TTI | E | BVEQ | VRIJ PRCB | Econosto, Fig. 5570 DN100 - *H.71=SGA500-FE002 | 11516469 | 112 Delft Tunnel | SPOORTUN | 1000 | 1000 | 02K | 000004502 | 0051 | [5 empty] | Stationsplein | Delft | 03.09.2015 | 00986000 | 11.03.2024 | P1008364 | DT | 69.200,00 | 69.200,00 | 0,00 | 84.157,454 | 84.157,454 | 447.227,295 | 447.227,295 | ? | 1 | ProRail | ? | ? | ? | ? | Dataverbetering | ProRail | Econosto | ? | ? | 2014-07-01 | Econosto | ? | ? | P-050000 | ? | 2015-02-26 | ? | ? | ? | Brandblus > Leiding
|  | TTI | 112 | 202 | 112-202-1000216536 | 11541753 | Dt PN0.12 Compensator | TTI | E | BVEQ | VRIJ PRCB | Econosto, Fig. 5570 DN125 - *H.71=SGA600-FE003 | 11516469 | 112 Delft Tunnel | SPOORTUN | 1000 | 1000 | 02K | 000004502 | 0051 | [5 empty] | Stationsplein | Delft | 03.09.2015 | 00986000 | 11.03.2024 | P1008364 | DT | 69.200,00 | 69.200,00 | 0,00 | 84.157,454 | 84.157,454 | 447.227,295 | 447.227,295 | ? | 1 | ProRail | ? | ? | ? | ? | Dataverbetering | ProRail | Econosto | ? | ? | 2014-07-01 | Econosto | ? | ? | P-050000 | ? | 2015-02-26 | ? | ? | ? | Brandblus > Leiding
|  | TTI | 112 | 202 | 112-202-1000216536 | 11541754 | Dt PN0.12 Compensator | TTI | E | BVEQ | VRIJ PRCB | Econosto, Fig. 5570 DN125 - *H.71=SGA600-FE004 | 11516469 | 112 Delft Tunnel | SPOORTUN | 1000 | 1000 | 02K | 000004502 | 0051 | [5 empty] | Stationsplein | Delft | 03.09.2015 | 00986000 | 11.03.2024 | P1008364 | DT | 69.200,00 | 69.200,00 | 0,00 | 84.157,454 | 84.157,454 | 447.227,295 | 447.227,295 | ? | 1 | ProRail | ? | ? | ? | ? | Dataverbetering | ProRail | Econosto | ? | ? | 2014-07-01 | Econosto | ? | ? | P-050000 | ? | 2015-02-26 | ? | ? | ? | Brandblus > Leiding
|  | TTI | 112 | 202 | 112-202-1000216536 | 11541755 | Dt PN0.12 Compensator | TTI | E | BVEQ | VRIJ PRCB | Econosto, Fig. 5570 DN100 - *H.71=SGA600-FE001 | 11516469 | 112 Delft Tunnel | SPOORTUN | 1000 | 1000 | 02K | 000004502 | 0051 | [5 empty] | Stationsplein | Delft | 03.09.2015 | 00986000 | 11.03.2024 | P1008364 | DT | 69.200,00 | 69.200,00 | 0,00 | 84.157,454 | 84.157,454 | 447.227,295 | 447.227,295 | ? | 1 | ProRail | ? | ? | ? | ? | Dataverbetering | ProRail | Econosto | ? | ? | 2014-07-01 | Econosto | ? | ? | P-050000 | ? | 2015-02-26 | ? | ? | ? | Brandblus > Leiding
|  | TTI | 112 | 202 | 112-202-1000216536 | 11541756 | Dt PN0.12 Compensator | TTI | E | BVEQ | VRIJ PRCB | Econosto, Fig. 5570 DN100 - *H.71=SGA600-FE002 | 11516469 | 112 Delft Tunnel | SPOORTUN | 1000 | 1000 | 02K | 000004502 | 0051 | [5 empty] | Stationsplein | Delft | 03.09.2015 | 00986000 | 11.03.2024 | P1008364 | DT | 69.200,00 | 69.200,00 | 0,00 | 84.157,454 | 84.157,454 | 447.227,295 | 447.227,295 | ? | 1 | ProRail | ? | ? | ? | ? | Dataverbetering | ProRail | Econosto | ? | ? | 2014-07-01 | Econosto | ? | ? | P-050000 | ? | 2015-02-26 | ? | ? | ? | Brandblus > Leiding
|  | TTI | 112 | 202 | 112-202-1000216536 | 11541757 | Dt Perron Zuid Spoor 11 Compensator | TTI | E | BVEQ | VRIJ PRCB | Econosto, Fig. 5570 DN200 - *H.10=SGA570-FE001 | 11516469 | 112 Delft Tunnel | SPOORTUN | 1000 | 1000 | 02K | 000004502 | 0051 | [5 empty] | Stationsplein | Delft | 03.09.2015 | 00986000 | 11.03.2024 | P1008364 | DT | 69.665,00 | 69.665,00 | 0,00 | 84.273,545 | 84.273,545 | 446.741,282 | 446.741,282 | ? | 1 | ProRail | ? | ? | ? | ? | Dataverbetering | ProRail | Econosto | ? | ? | 2014-07-01 | Econosto | ? | ? | P-050000 | ? | 2015-02-26 | ? | ? | ? | Brandblus > Leiding
|  | TTI | 112 | 202 | 112-202-1000216536 | 11541758 | Dt Perron Zuid Spoor 11 Compensator | TTI | E | BVEQ | VRIJ PRCB | Econosto, Fig. 5570 DN200 - *H.10=SGA570-FE002 | 11516469 | 112 Delft Tunnel | SPOORTUN | 1000 | 1000 | 02K | 000004502 | 0051 | [5 empty] | Stationsplein | Delft | 03.09.2015 | 00986000 | 11.03.2024 | P1008364 | DT | 69.665,00 | 69.665,00 | 0,00 | 84.273,545 | 84.273,545 | 446.741,282 | 446.741,282 | ? | 1 | ProRail | ? | ? | ? | ? | Dataverbetering | ProRail | Econosto | ? | ? | 2014-07-01 | Econosto | ? | ? | P-050000 | ? | 2015-02-26 | ? | ? | ? | Brandblus > Leiding
|  | TTI | 112 | 202 | 112-202-1000216536 | 11541759 | Dt Perron Zuid Spoor 11 Compensator | TTI | E | BVEQ | VRIJ PRCB | Econosto, Fig. 5570 DN200 - *H.10=SGA570-FE003 | 11516469 | 112 Delft Tunnel | SPOORTUN | 1000 | 1000 | 02K | 000004502 | 0051 | [5 empty] | Stationsplein | Delft | 03.09.2015 | 00986000 | 11.03.2024 | P1008364 | DT | 69.665,00 | 69.665,00 | 0,00 | 84.273,545 | 84.273,545 | 446.741,282 | 446.741,282 | ? | 1 | ProRail | ? | ? | ? | ? | Dataverbetering | ProRail | Econosto | ? | ? | 2014-07-01 | Econosto | ? | ? | P-050000 | ? | 2015-02-26 | ? | ? | ? | Brandblus > Leiding
|  | TTI | 112 | 202 | 112-202-1000216536 | 11541760 | Dt Perron Zuid Spoor 11 Compensator | TTI | E | BVEQ | VRIJ PRCB | Econosto, Fig. 5570 DN200 - *H.10=SGA570-FE004 | 11516469 | 112 Delft Tunnel | SPOORTUN | 1000 | 1000 | 02K | 000004502 | 0051 | [5 empty] | Stationsplein | Delft | 03.09.2015 | 00986000 | 11.03.2024 | P1008364 | DT | 69.665,00 | 69.665,00 | 0,00 | 84.273,545 | 84.273,545 | 446.741,282 | 446.741,282 | ? | 1 | ProRail | ? | ? | ? | ? | Dataverbetering | ProRail | Econosto | ? | ? | 2014-07-01 | Econosto | ? | ? | P-050000 | ? | 2015-02-26 | ? | ? | ? | Brandblus > Leiding
|  | TTI | 112 | 202 | 112-202-1000216536 | 11541761 | Dt Perron Zuid Spoor 11 Compensator | TTI | E | BVEQ | VRIJ PRCB | Econosto, Fig. 5570 DN200 - *H.10=SGA570-FE005 | 11516469 | 112 Delft Tunnel | SPOORTUN | 1000 | 1000 | 02K | 000004502 | 0051 | [5 empty] | Stationsplein | Delft | 03.09.2015 | 00986000 | 11.03.2024 | P1008364 | DT | 69.665,00 | 69.665,00 | 0,00 | 84.273,545 | 84.273,545 | 446.741,282 | 446.741,282 | ? | 1 | ProRail | ? | ? | ? | ? | Dataverbetering | ProRail | Econosto | ? | ? | 2014-07-01 | Econosto | ? | ? | P-050000 | ? | 2015-02-26 | ? | ? | ? | Brandblus > Leiding
|  | TTI | 112 | 202 | 112-202-1000216536 | 11541762 | Dt Perron Zuid Spoor 11 Compensator | TTI | E | BVEQ | VRIJ PRCB | Econosto, Fig. 5570 DN200 - *H.10=SGA570-FE006 | 11516469 | 112 Delft Tunnel | SPOORTUN | 1000 | 1000 | 02K | 000004502 | 0051 | [5 empty] | Stationsplein | Delft | 03.09.2015 | 00986000 | 11.03.2024 | P1008364 | DT | 69.665,00 | 69.665,00 | 0,00 | 84.273,545 | 84.273,545 | 446.741,282 | 446.741,282 | ? | 1 | ProRail | ? | ? | ? | ? | Dataverbetering | ProRail | Econosto | ? | ? | 2014-07-01 | Econosto | ? | ? | P-050000 | ? | 2015-02-26 | ? | ? | ? | Brandblus > Leiding
|  | TTI | 112 | 202 | 112-202-1000216536 | 11541763 | Dt Spoor 11 Zuid Compensator | TTI | E | BVEQ | VRIJ PRCB | Econosto, Fig. 5570 DN200 - *H.10=SGA590-FE001 | 11516469 | 112 Delft Tunnel | SPOORTUN | 1000 | 1000 | 02K | 000004502 | 0051 | [5 empty] | Stationsplein | Delft | 03.09.2015 | 00986000 | 11.03.2024 | P1008364 | DT | 69.700,00 | 69.700,00 | 0,00 | 84.273,545 | 84.273,545 | 446.741,282 | 446.741,282 | ? | 1 | ProRail | ? | ? | ? | ? | Dataverbetering | ProRail | Econosto | ? | ? | 2014-07-01 | Econosto | ? | ? | P-050000 | ? | 2015-02-26 | ? | ? | ? | Brandblus > Leiding
|  | TTI | 112 | 202 | 112-202-1000216536 | 11541764 | Dt Spoor 11 Zuid Compensator | TTI | E | BVEQ | VRIJ PRCB | Econosto, Fig. 5570 DN200 - *H.10=SGA590-FE002 | 11516469 | 112 Delft Tunnel | SPOORTUN | 1000 | 1000 | 02K | 000004502 | 0051 | [5 empty] | Stationsplein | Delft | 03.09.2015 | 00986000 | 11.03.2024 | P1008364 | DT | 69.700,00 | 69.700,00 | 0,00 | 84.273,545 | 84.273,545 | 446.741,282 | 446.741,282 | ? | 1 | ProRail | ? | ? | ? | ? | Dataverbetering | ProRail | Econosto | ? | ? | 2014-07-01 | Econosto | ? | ? | P-050000 | ? | 2015-02-26 | ? | ? | ? | Brandblus > Leiding
|  | TTI | 112 | 202 | 112-202-1000216536 | 11541765 | Dt Spoor 11 Zuid Compensator | TTI | E | BVEQ | VRIJ PRCB | Econosto, Fig. 5570 DN200 - *H.10=SGA590-FE003 | 11516469 | 112 Delft Tunnel | SPOORTUN | 1000 | 1000 | 02K | 000004502 | 0051 | [5 empty] | Stationsplein | Delft | 03.09.2015 | 00986000 | 11.03.2024 | P1008364 | DT | 69.700,00 | 69.700,00 | 0,00 | 84.273,545 | 84.273,545 | 446.741,282 | 446.741,282 | ? | 1 | ProRail | ? | ? | ? | ? | Dataverbetering | ProRail | Econosto | ? | ? | 2014-07-01 | Econosto | ? | ? | P-050000 | ? | 2015-02-26 | ? | ? | ? | Brandblus > Leiding
|  | TTI | 112 | 202 | 112-202-1000216536 | 11541766 | Dt Spoor 11 Zuid Compensator | TTI | E | BVEQ | VRIJ PRCB | Econosto, Fig. 5570 DN200 - *H.10=SGA590-FE004 | 11516469 | 112 Delft Tunnel | SPOORTUN | 1000 | 1000 | 02K | 000004502 | 0051 | [5 empty] | Stationsplein | Delft | 03.09.2015 | 00986000 | 11.03.2024 | P1008364 | DT | 69.700,00 | 69.700,00 | 0,00 | 84.273,545 | 84.273,545 | 446.741,282 | 446.741,282 | ? | 1 | ProRail | ? | ? | ? | ? | Dataverbetering | ProRail | Econosto | ? | ? | 2014-07-01 | Econosto | ? | ? | P-050000 | ? | 2015-02-26 | ? | ? | ? | Brandblus > Leiding
|  | TTI | 112 | 202 | 112-202-1000216536 | 11541767 | Dt Spoor 11 Zuid Compensator | TTI | E | BVEQ | VRIJ PRCB | Econosto, Fig. 5570 DN200 - *H.10=SGA590-FE005 | 11516469 | 112 Delft Tunnel | SPOORTUN | 1000 | 1000 | 02K | 000004502 | 0051 | [5 empty] | Stationsplein | Delft | 03.09.2015 | 00986000 | 11.03.2024 | P1008364 | DT | 69.700,00 | 69.700,00 | 0,00 | 84.273,545 | 84.273,545 | 446.741,282 | 446.741,282 | ? | 1 | ProRail | ? | ? | ? | ? | Dataverbetering | ProRail | Econosto | ? | ? | 2014-07-01 | Econosto | ? | ? | P-050000 | ? | 2015-02-26 | ? | ? | ? | Brandblus > Leiding
|  | TTI | 112 | 202 | 112-202-1000216536 | 11541768 | Dt Spoor 11 Zuid Compensator | TTI | E | BVEQ | VRIJ PRCB | Econosto, Fig. 5570 DN200 - *H.10=SGA590-FE006 | 11516469 | 112 Delft Tunnel | SPOORTUN | 1000 | 1000 | 02K | 000004502 | 0051 | [5 empty] | Stationsplein | Delft | 03.09.2015 | 00986000 | 11.03.2024 | P1008364 | DT | 69.700,00 | 69.700,00 | 0,00 | 84.273,545 | 84.273,545 | 446.741,282 | 446.741,282 | ? | 1 | ProRail | ? | ? | ? | ? | Dataverbetering | ProRail | Econosto | ? | ? | 2014-07-01 | Econosto | ? | ? | P-050000 | ? | 2015-02-26 | ? | ? | ? | Brandblus > Leiding
|  | TTI | 112 | 202 | 112-202-1000216536 | 11541769 | Dt Spoor 11 Zuid Compensator | TTI | E | BVEQ | VRIJ PRCB | Econosto, Fig. 5570 DN200 - *H.10=SGA590-FE007 | 11516469 | 112 Delft Tunnel | SPOORTUN | 1000 | 1000 | 02K | 000004502 | 0051 | [5 empty] | Stationsplein | Delft | 03.09.2015 | 00986000 | 11.03.2024 | P1008364 | DT | 69.700,00 | 69.700,00 | 0,00 | 84.273,545 | 84.273,545 | 446.741,282 | 446.741,282 | ? | 1 | ProRail | ? | ? | ? | ? | Dataverbetering | ProRail | Econosto | ? | ? | 2014-07-01 | Econosto | ? | ? | P-050000 | ? | 2015-02-26 | ? | ? | ? | Brandblus > Leiding
|  | TTI | 112 | 202 | 112-202-1000216536 | 11541770 | Dt Spoor 11 Zuid Compensator | TTI | E | BVEQ | VRIJ PRCB | Econosto, Fig. 5570 DN200 - *H.10=SGA590-FE008 | 11516469 | 112 Delft Tunnel | SPOORTUN | 1000 | 1000 | 02K | 000004502 | 0051 | [5 empty] | Stationsplein | Delft | 03.09.2015 | 00986000 | 11.03.2024 | P1008364 | DT | 69.700,00 | 69.700,00 | 0,00 | 84.273,545 | 84.273,545 | 446.741,282 | 446.741,282 | ? | 1 | ProRail | ? | ? | ? | ? | Dataverbetering | ProRail | Econosto | ? | ? | 2014-07-01 | Econosto | ? | ? | P-050000 | ? | 2015-02-26 | ? | ? | ? | Brandblus > Leiding
|  | TTI | 112 | 202 | 112-202-1000216536 | 11541771 | Dt Toerit Spoor 11 Zuid Compensator | TTI | E | BVEQ | VRIJ PRCB | Econosto, Fig. 5570 DN150 - *H.10=SGA590-FE009 | 11516469 | 112 Delft Tunnel | SPOORTUN | 1000 | 1000 | 02K | 000004502 | 0051 | [5 empty] | Stationsplein | Delft | 03.09.2015 | 00986000 | 11.03.2024 | P1008364 | DT | 69.700,00 | 69.700,00 | 0,00 | 84.273,545 | 84.273,545 | 446.741,282 | 446.741,282 | ? | 1 | ProRail | ? | ? | ? | ? | Dataverbetering | ProRail | Econosto | ? | ? | 2014-07-01 | Econosto | ? | ? | P-050000 | ? | 2015-02-26 | ? | ? | ? | Brandblus > Leiding
|  | TTI | 112 | 202 | 112-202-1000216536 | 11541772 | Dt Toerit Spoor 11 Zuid Compensator | TTI | E | BVEQ | VRIJ PRCB | Econosto, Fig. 5570 DN150 - *H.10=SGA590-FE010 | 11516469 | 112 Delft Tunnel | SPOORTUN | 1000 | 1000 | 02K | 000004502 | 0051 | [5 empty] | Stationsplein | Delft | 03.09.2015 | 00986000 | 11.03.2024 | P1008364 | DT | 69.700,00 | 69.700,00 | 0,00 | 84.273,545 | 84.273,545 | 446.741,282 | 446.741,282 | ? | 1 | ProRail | ? | ? | ? | ? | Dataverbetering | ProRail | Econosto | ? | ? | 2014-07-01 | Econosto | ? | ? | P-050000 | ? | 2015-02-26 | ? | ? | ? | Brandblus > Leiding
|  | TTI | 112 | 202 | 112-202-1000216536 | 11541773 | Dt Toerit Spoor 11 Zuid Compensator | TTI | E | BVEQ | VRIJ PRCB | Econosto, Fig. 5570 DN150 - *H.10=SGA590-FE011 | 11516469 | 112 Delft Tunnel | SPOORTUN | 1000 | 1000 | 02K | 000004502 | 0051 | [5 empty] | Stationsplein | Delft | 03.09.2015 | 00986000 | 11.03.2024 | P1008364 | DT | 69.700,00 | 69.700,00 | 0,00 | 84.273,545 | 84.273,545 | 446.741,282 | 446.741,282 | ? | 1 | ProRail | ? | ? | ? | ? | Dataverbetering | ProRail | Econosto | ? | ? | 2014-07-01 | Econosto | ? | ? | P-050000 | ? | 2015-02-26 | ? | ? | ? | Brandblus > Leiding
|  | TTI | 112 | 202 | 112-202-1000216536 | 11541774 | Dt Spoor 11 Noord Compensator | TTI | E | BVEQ | VRIJ PRCB | Econosto, Fig. 5570 DN200 - *H.10=SGA580-FE004 | 11516469 | 112 Delft Tunnel | SPOORTUN | 1000 | 1000 | 02K | 000004502 | 0051 | [5 empty] | Stationsplein | Delft | 03.09.2015 | 00986000 | 11.03.2024 | P1008364 | DT | 68.135,00 | 68.135,00 | 0,00 | 83.618,184 | 83.618,184 | 448.184,913 | 448.184,913 | ? | 1 | ProRail | ? | ? | ? | ? | Dataverbetering | ProRail | Econosto | ? | ? | 2014-07-01 | Econosto | ? | ? | P-050000 | ? | 2015-02-26 | ? | ? | ? | Brandblus > Leiding
|  | TTI | 112 | 202 | 112-202-1000216536 | 11541775 | Dt Spoor 11 Noord Compensator | TTI | E | BVEQ | VRIJ PRCB | Econosto, Fig. 5570 DN200 - *H.10=SGA580-FE005 | 11516469 | 112 Delft Tunnel | SPOORTUN | 1000 | 1000 | 02K | 000004502 | 0051 | [5 empty] | Stationsplein | Delft | 03.09.2015 | 00986000 | 11.03.2024 | P1008364 | DT | 68.135,00 | 68.135,00 | 0,00 | 83.618,184 | 83.618,184 | 448.184,913 | 448.184,913 | ? | 1 | ProRail | ? | ? | ? | ? | Dataverbetering | ProRail | Econosto | ? | ? | 2014-07-01 | Econosto | ? | ? | P-050000 | ? | 2015-02-26 | ? | ? | ? | Brandblus > Leiding
|  | TTI | 112 | 202 | 112-202-1000216536 | 11541776 | Dt Spoor 11 Noord Compensator | TTI | E | BVEQ | VRIJ PRCB | Econosto, Fig. 5570 DN200 - *H.10=SGA580-FE006 | 11516469 | 112 Delft Tunnel | SPOORTUN | 1000 | 1000 | 02K | 000004502 | 0051 | [5 empty] | Stationsplein | Delft | 03.09.2015 | 00986000 | 11.03.2024 | P1008364 | DT | 68.135,00 | 68.135,00 | 0,00 | 83.618,184 | 83.618,184 | 448.184,913 | 448.184,913 | ? | 1 | ProRail | ? | ? | ? | ? | Dataverbetering | ProRail | Econosto | ? | ? | 2014-07-01 | Econosto | ? | ? | P-050000 | ? | 2015-02-26 | ? | ? | ? | Brandblus > Leiding
|  | TTI | 112 | 202 | 112-202-1000216536 | 11541777 | Dt Spoor 11 Noord Compensator | TTI | E | BVEQ | VRIJ PRCB | Econosto, Fig. 5570 DN200 - *H.10=SGA580-FE007 | 11516469 | 112 Delft Tunnel | SPOORTUN | 1000 | 1000 | 02K | 000004502 | 0051 | [5 empty] | Stationsplein | Delft | 03.09.2015 | 00986000 | 11.03.2024 | P1008364 | DT | 68.135,00 | 68.135,00 | 0,00 | 83.618,184 | 83.618,184 | 448.184,913 | 448.184,913 | ? | 1 | ProRail | ? | ? | ? | ? | Dataverbetering | ProRail | Econosto | ? | ? | 2014-07-01 | Econosto | ? | ? | P-050000 | ? | 2015-02-26 | ? | ? | ? | Brandblus > Leiding
|  | TTI | 112 | 202 | 112-202-1000216536 | 11541778 | Dt Spoor 11 Noord Compensator | TTI | E | BVEQ | VRIJ PRCB | Econosto, Fig. 5570 DN200 - *H.10=SGA580-FE008 | 11516469 | 112 Delft Tunnel | SPOORTUN | 1000 | 1000 | 02K | 000004502 | 0051 | [5 empty] | Stationsplein | Delft | 03.09.2015 | 00986000 | 11.03.2024 | P1008364 | DT | 68.135,00 | 68.135,00 | 0,00 | 83.618,184 | 83.618,184 | 448.184,913 | 448.184,913 | ? | 1 | ProRail | ? | ? | ? | ? | Dataverbetering | ProRail | Econosto | ? | ? | 2014-07-01 | Econosto | ? | ? | P-050000 | ? | 2015-02-26 | ? | ? | ? | Brandblus > Leiding
|  | TTI | 112 | 202 | 112-202-1000216536 | 11541779 | Dt Spoor 11 Noord Compensator | TTI | E | BVEQ | VRIJ PRCB | Econosto, Fig. 5570 DN200 - *H.10=SGA580-FE009 | 11516469 | 112 Delft Tunnel | SPOORTUN | 1000 | 1000 | 02K | 000004502 | 0051 | [5 empty] | Stationsplein | Delft | 03.09.2015 | 00986000 | 11.03.2024 | P1008364 | DT | 68.135,00 | 68.135,00 | 0,00 | 83.618,184 | 83.618,184 | 448.184,913 | 448.184,913 | ? | 1 | ProRail | ? | ? | ? | ? | Dataverbetering | ProRail | Econosto | ? | ? | 2014-07-01 | Econosto | ? | ? | P-050000 | ? | 2015-02-26 | ? | ? | ? | Brandblus > Leiding
|  | TTI | 112 | 202 | 112-202-1000216536 | 11541780 | Dt Spoor 11 Noord Compensator | TTI | E | BVEQ | VRIJ PRCB | Econosto, Fig. 5570 DN200 - *H.10=SGA580-FE010 | 11516469 | 112 Delft Tunnel | SPOORTUN | 1000 | 1000 | 02K | 000004502 | 0051 | [5 empty] | Stationsplein | Delft | 03.09.2015 | 00986000 | 11.03.2024 | P1008364 | DT | 68.135,00 | 68.135,00 | 0,00 | 83.618,184 | 83.618,184 | 448.184,913 | 448.184,913 | ? | 1 | ProRail | ? | ? | ? | ? | Dataverbetering | ProRail | Econosto | ? | ? | 2014-07-01 | Econosto | ? | ? | P-050000 | ? | 2015-02-26 | ? | ? | ? | Brandblus > Leiding
|  | TTI | 112 | 202 | 112-202-1000216536 | 11541781 | Dt Spoor 11 Noord Compensator | TTI | E | BVEQ | VRIJ PRCB | Econosto, Fig. 5570 DN200 - *H.10=SGA580-FE011 | 11516469 | 112 Delft Tunnel | SPOORTUN | 1000 | 1000 | 02K | 000004502 | 0051 | [5 empty] | Stationsplein | Delft | 03.09.2015 | 00986000 | 11.03.2024 | P1008364 | DT | 68.135,00 | 68.135,00 | 0,00 | 83.618,184 | 83.618,184 | 448.184,913 | 448.184,913 | ? | 1 | ProRail | ? | ? | ? | ? | Dataverbetering | ProRail | Econosto | ? | ? | 2014-07-01 | Econosto | ? | ? | P-050000 | ? | 2015-02-26 | ? | ? | ? | Brandblus > Leiding
|  | TTI | 112 | 202 | 112-202-1000216536 | 11541782 | Dt Spoor 11 Noord Compensator | TTI | E | BVEQ | VRIJ PRCB | Econosto, Fig. 5570 DN200 - *H.10=SGA580-FE012 | 11516469 | 112 Delft Tunnel | SPOORTUN | 1000 | 1000 | 02K | 000004502 | 0051 | [5 empty] | Stationsplein | Delft | 03.09.2015 | 00986000 | 11.03.2024 | P1008364 | DT | 68.135,00 | 68.135,00 | 0,00 | 83.618,184 | 83.618,184 | 448.184,913 | 448.184,913 | ? | 1 | ProRail | ? | ? | ? | ? | Dataverbetering | ProRail | Econosto | ? | ? | 2014-07-01 | Econosto | ? | ? | P-050000 | ? | 2015-02-26 | ? | ? | ? | Brandblus > Leiding
|  | TTI | 112 | 202 | 112-202-1000216536 | 11541783 | Dt Spoor 11 Noord Compensator | TTI | E | BVEQ | VRIJ PRCB | Econosto, Fig. 5570 DN200 - *H.10=SGA580-FE013 | 11516469 | 112 Delft Tunnel | SPOORTUN | 1000 | 1000 | 02K | 000004502 | 0051 | [5 empty] | Stationsplein | Delft | 03.09.2015 | 00986000 | 11.03.2024 | P1008364 | DT | 68.135,00 | 68.135,00 | 0,00 | 83.618,184 | 83.618,184 | 448.184,913 | 448.184,913 | ? | 1 | ProRail | ? | ? | ? | ? | Dataverbetering | ProRail | Econosto | ? | ? | 2014-07-01 | Econosto | ? | ? | P-050000 | ? | 2015-02-26 | ? | ? | ? | Brandblus > Leiding
|  | TTI | 112 | 202 | 112-202-1000216536 | 11541784 | Dt Spoor 11 Noord Compensator | TTI | E | BVEQ | VRIJ PRCB | Econosto, Fig. 5570 DN200 - *H.10=SGA580-FE014 | 11516469 | 112 Delft Tunnel | SPOORTUN | 1000 | 1000 | 02K | 000004502 | 0051 | [5 empty] | Stationsplein | Delft | 03.09.2015 | 00986000 | 11.03.2024 | P1008364 | DT | 68.135,00 | 68.135,00 | 0,00 | 83.618,184 | 83.618,184 | 448.184,913 | 448.184,913 | ? | 1 | ProRail | ? | ? | ? | ? | Dataverbetering | ProRail | Econosto | ? | ? | 2014-07-01 | Econosto | ? | ? | P-050000 | ? | 2015-02-26 | ? | ? | ? | Brandblus > Leiding
|  | TTI | 112 | 202 | 112-202-1000216536 | 11541785 | Dt Spoor 11 Noord Compensator | TTI | E | BVEQ | VRIJ PRCB | Econosto, Fig. 5570 DN200 - *H.10=SGA580-FE015 | 11516469 | 112 Delft Tunnel | SPOORTUN | 1000 | 1000 | 02K | 000004502 | 0051 | [5 empty] | Stationsplein | Delft | 03.09.2015 | 00986000 | 11.03.2024 | P1008364 | DT | 68.135,00 | 68.135,00 | 0,00 | 83.618,184 | 83.618,184 | 448.184,913 | 448.184,913 | ? | 1 | ProRail | ? | ? | ? | ? | Dataverbetering | ProRail | Econosto | ? | ? | 2014-07-01 | Econosto | ? | ? | P-050000 | ? | 2015-02-26 | ? | ? | ? | Brandblus > Leiding
|  | TTI | 112 | 202 | 112-202-1000216536 | 11541786 | Dt Spoor 11 Noord Compensator | TTI | E | BVEQ | VRIJ PRCB | Econosto, Fig. 5570 DN200 - *H.10=SGA580-FE016 | 11516469 | 112 Delft Tunnel | SPOORTUN | 1000 | 1000 | 02K | 000004502 | 0051 | [5 empty] | Stationsplein | Delft | 03.09.2015 | 00986000 | 11.03.2024 | P1008364 | DT | 68.135,00 | 68.135,00 | 0,00 | 83.618,184 | 83.618,184 | 448.184,913 | 448.184,913 | ? | 1 | ProRail | ? | ? | ? | ? | Dataverbetering | ProRail | Econosto | ? | ? | 2014-07-01 | Econosto | ? | ? | P-050000 | ? | 2015-02-26 | ? | ? | ? | Brandblus > Leiding
|  | TTI | 112 | 202 | 112-202-1000216536 | 11541787 | Dt Spoor 11 Noord Compensator | TTI | E | BVEQ | VRIJ PRCB | Econosto, Fig. 5570 DN200 - *H.10=SGA580-FE017 | 11516469 | 112 Delft Tunnel | SPOORTUN | 1000 | 1000 | 02K | 000004502 | 0051 | [5 empty] | Stationsplein | Delft | 03.09.2015 | 00986000 | 11.03.2024 | P1008364 | DT | 68.135,00 | 68.135,00 | 0,00 | 83.618,184 | 83.618,184 | 448.184,913 | 448.184,913 | ? | 1 | ProRail | ? | ? | ? | ? | Dataverbetering | ProRail | Econosto | ? | ? | 2014-07-01 | Econosto | ? | ? | P-050000 | ? | 2015-02-26 | ? | ? | ? | Brandblus > Leiding
|  | TTI | 112 | 202 | 112-202-1000216536 | 11541788 | Dt Toerit Spoor 11 Noord Compensator | TTI | E | BVEQ | VRIJ PRCB | Econosto, Fig. 5570 DN150 - *H.10=SGA580-FE001 | 11516469 | 112 Delft Tunnel | SPOORTUN | 1000 | 1000 | 02K | 000004502 | 0051 | [5 empty] | Stationsplein | Delft | 03.09.2015 | 00986000 | 11.03.2024 | P1008364 | DT | 68.135,00 | 68.135,00 | 0,00 | 83.618,184 | 83.618,184 | 448.184,913 | 448.184,913 | ? | 1 | ProRail | ? | ? | ? | ? | Dataverbetering | ProRail | Econosto | ? | ? | 2014-07-01 | Econosto | ? | ? | P-050000 | ? | 2015-02-26 | ? | ? | ? | Brandblus > Leiding
|  | TTI | 112 | 202 | 112-202-1000216536 | 11541789 | Dt Toerit Spoor 11 Noord Compensator | TTI | E | BVEQ | VRIJ PRCB | Econosto, Fig. 5570 DN150 - *H.10=SGA580-FE002 | 11516469 | 112 Delft Tunnel | SPOORTUN | 1000 | 1000 | 02K | 000004502 | 0051 | [5 empty] | Stationsplein | Delft | 03.09.2015 | 00986000 | 11.03.2024 | P1008364 | DT | 68.135,00 | 68.135,00 | 0,00 | 83.618,184 | 83.618,184 | 448.184,913 | 448.184,913 | ? | 1 | ProRail | ? | ? | ? | ? | Dataverbetering | ProRail | Econosto | ? | ? | 2014-07-01 | Econosto | ? | ? | P-050000 | ? | 2015-02-26 | ? | ? | ? | Brandblus > Leiding
|  | TTI | 112 | 202 | 112-202-1000216536 | 11541790 | Dt Toerit Spoor 11 Noord Compensator | TTI | E | BVEQ | VRIJ PRCB | Econosto, Fig. 5570 DN150 - *H.10=SGA580-FE003 | 11516469 | 112 Delft Tunnel | SPOORTUN | 1000 | 1000 | 02K | 000004502 | 0051 | [5 empty] | Stationsplein | Delft | 03.09.2015 | 00986000 | 11.03.2024 | P1008364 | DT | 68.135,00 | 68.135,00 | 0,00 | 83.618,184 | 83.618,184 | 448.184,913 | 448.184,913 | ? | 1 | ProRail | ? | ? | ? | ? | Dataverbetering | ProRail | Econosto | ? | ? | 2014-07-01 | Econosto | ? | ? | P-050000 | ? | 2015-02-26 | ? | ? | ? | Brandblus > Leiding
|  | TTI | 112 | 202 | 112-202-1000216536 | 11541791 | Dt Toerit Spoor 11 Noord MOV ontluchting | TTI | E | BVEQ | VRIJ PRCB | Eriks B.V., Vlinderklep Fig.713SA RVS/EPDM DN50 PN16 Aandr. FQ04 (fail s | 11516469 | 112 Delft Tunnel | SPOORTUN | 1000 | 1000 | 02K | 000004502 | 0051 | [5 empty] | Stationsplein | Delft | 03.09.2015 | 00986000 | 11.03.2024 | P1008364 | DT | 68.135,00 | 68.135,00 | 0,00 | 83.618,184 | 83.618,184 | 448.184,913 | 448.184,913 | ? | 1 | ProRail | ? | ? | ? | ? | Dataverbetering | ProRail | Eriks B.V. | ? | ? | 2014-07-01 | Eriks B.V. | ? | ? | P-050000 | ? | 2015-02-26 | ? | ? | ? | Brandblus > Leiding
|  | TTI | 112 | 202 | 112-202-1000216536 | 11541792 | Dt Toerit Spoor 11 Zuid MOV ontluchting | TTI | E | BVEQ | VRIJ PRCB | Eriks B.V., Vlinderklep Fig.713SA RVS/EPDM DN50 PN16 Aandr. FQ04 (fail s | 11516469 | 112 Delft Tunnel | SPOORTUN | 1000 | 1000 | 02K | 000004502 | 0051 | [5 empty] | Stationsplein | Delft | 03.09.2015 | 00986000 | 11.03.2024 | P1008364 | DT | 69.700,00 | 69.700,00 | 0,00 | 84.273,545 | 84.273,545 | 446.741,282 | 446.741,282 | ? | 1 | ProRail | ? | ? | ? | ? | Dataverbetering | ProRail | Eriks B.V. | ? | ? | 2014-07-01 | Eriks B.V. | ? | ? | P-050000 | ? | 2015-02-26 | ? | ? | ? | Brandblus > Leiding
|  | TTI | 112 | 202 | 112-202-1000216536 | 11541793 | Dt Spoor 11 Noord MOV aftap | TTI | E | BVEQ | VRIJ PRCB | Eriks B.V., Vlinderklep Fig.713SA RVS/EPDM PN16 DN50 Aandr. VR25.70A.G00 | 11516469 | 112 Delft Tunnel | SPOORTUN | 1000 | 1000 | 02K | 000004502 | 0051 | [5 empty] | Stationsplein | Delft | 03.09.2015 | 00986000 | 11.03.2024 | P1008364 | DT | 68.135,00 | 68.135,00 | 0,00 | 83.618,184 | 83.618,184 | 448.184,913 | 448.184,913 | ? | 1 | ProRail | ? | ? | ? | ? | Dataverbetering | ProRail | Eriks B.V. | ? | ? | 2014-07-01 | Eriks B.V. | ? | ? | P-050000 | ? | 2015-02-26 | ? | ? | ? | Brandblus > Leiding
|  | TTI | 112 | 202 | 112-202-1000216536 | 11541794 | Dt Zuid Perron Spoor 1 MOV aftap | TTI | E | BVEQ | VRIJ PRCB | Eriks B.V., Vlinderklep Fig.713SA RVS/EPDM PN16 DN50 Aandr. VR25.70A.G00 | 11516469 | 112 Delft Tunnel | SPOORTUN | 1000 | 1000 | 02K | 000004502 | 0051 | [5 empty] | Stationsplein | Delft | 03.09.2015 | 00986000 | 11.03.2024 | P1008364 | DT | 69.700,00 | 69.700,00 | 0,00 | 84.273,545 | 84.273,545 | 446.741,282 | 446.741,282 | ? | 1 | ProRail | ? | ? | ? | ? | Dataverbetering | ProRail | Eriks B.V. | ? | ? | 2014-07-01 | Eriks B.V. | ? | ? | P-050000 | ? | 2015-02-26 | ? | ? | ? | Brandblus > Leiding
|  | TTI | 112 | 202 | 112-202-1000216536 | 11541795 | Dt PN0.10 Sp11/Nrd MOV Distrib.klep | TTI | E | BVEQ | VRIJ PRCB | ICH BV., Vlinderklep ARI-ZIVA DN200 PN16 RVS/EPDM Aandrijving Rotork - * | 11516469 | 112 Delft Tunnel | SPOORTUN | 1000 | 1000 | 02K | 000004502 | 0051 | [5 empty] | Stationsplein | Delft | 03.09.2015 | 00986000 | 11.03.2024 | P1008364 | DT | 69.200,00 | 69.200,00 | 0,00 | 84.157,454 | 84.157,454 | 447.227,295 | 447.227,295 | ? | 1 | ProRail | ? | ? | ? | ? | Dataverbetering | ProRail | ICH BV. | ? | ? | 2014-07-01 | ICH BV. | ? | ? | P-050000 | ? | 2015-02-26 | ? | ? | ? | Brandblus > Leiding
|  | TTI | 112 | 202 | 112-202-1000216536 | 11541796 | Dt PN0.10 Sp11/ Zuid MOV Distrib.klep | TTI | E | BVEQ | VRIJ PRCB | ICH BV., Vlinderklep ARI-ZIVA DN200 PN16 RVS/EPDM Aandrijving Rotork - * | 11516469 | 112 Delft Tunnel | SPOORTUN | 1000 | 1000 | 02K | 000004502 | 0051 | [5 empty] | Stationsplein | Delft | 03.09.2015 | 00986000 | 11.03.2024 | P1008364 | DT | 69.200,00 | 69.200,00 | 0,00 | 84.157,454 | 84.157,454 | 447.227,295 | 447.227,295 | ? | 1 | ProRail | ? | ? | ? | ? | Dataverbetering | ProRail | ICH BV. | ? | ? | 2014-07-01 | ICH BV. | ? | ? | P-050000 | ? | 2015-02-26 | ? | ? | ? | Brandblus > Leiding
|  | TTI | 112 | 202 | 112-202-1000216536 | 11541797 | Dt PN0.10 Oost MOV Kortsluiting | TTI | E | BVEQ | VRIJ PRCB | Eriks BV., Vlinderklep Fig.713SA RVS/EPDM PN16 DN200 Aandrijving FQ30 (f | 11516469 | 112 Delft Tunnel | SPOORTUN | 1000 | 1000 | 02K | 000004502 | 0051 | [5 empty] | Stationsplein | Delft | 03.09.2015 | 00986000 | 11.03.2024 | P1008364 | DT | 69.200,00 | 69.200,00 | 0,00 | 84.157,454 | 84.157,454 | 447.227,295 | 447.227,295 | ? | 1 | ProRail | ? | ? | ? | ? | Dataverbetering | ProRail | Eriks B.V. | ? | ? | 2014-07-01 | Eriks B.V. | ? | ? | P-050000 | ? | 2015-02-26 | ? | ? | ? | Brandblus > Leiding
|  | TTI | 112 | 202 | 112-202-1000216536 | 11541798 | Dt PN0.10 West MOV Kortsluiting | TTI | E | BVEQ | VRIJ PRCB | Eriks BV., Vlinderklep Fig.713SA RVS/EPDM PN16 DN200 Aandrijving FQ30 (f | 11516469 | 112 Delft Tunnel | SPOORTUN | 1000 | 1000 | 02K | 000004502 | 0051 | [5 empty] | Stationsplein | Delft | 03.09.2015 | 00986000 | 11.03.2024 | P1008364 | DT | 69.200,00 | 69.200,00 | 0,00 | 84.157,454 | 84.157,454 | 447.227,295 | 447.227,295 | ? | 1 | ProRail | ? | ? | ? | ? | Dataverbetering | ProRail | Eriks B.V. | ? | ? | 2014-07-01 | Eriks B.V. | ? | ? | P-050000 | ? | 2015-02-26 | ? | ? | ? | Brandblus > Leiding
|  | TTI | 112 | 202 | 112-202-1000216536 | 11541799 | Dt PN0.10 Oostbuis Debietregelaar | TTI | E | BVEQ | VRIJ PRCB | Caleffi, Caleffi 103 183 580 - *H.71=SGA500-FK001 | 11516469 | 112 Delft Tunnel | SPOORTUN | 1000 | 1000 | 02K | 000004502 | 0051 | [5 empty] | Stationsplein | Delft | 03.09.2015 | 00986000 | 11.03.2024 | P1008364 | DT | 69.200,00 | 69.200,00 | 0,00 | 84.157,454 | 84.157,454 | 447.227,295 | 447.227,295 | ? | 1 | ProRail | ? | ? | ? | ? | Dataverbetering | ProRail | Caleffi | ? | ? | 2014-07-01 | Caleffi | ? | ? | P-050000 | ? | 2015-02-26 | ? | ? | ? | Brandblus > Leiding
|  | TTI | 112 | 202 | 112-202-1000216536 | 11541800 | Dt PN0.10 Westbuis Debietregelaar | TTI | E | BVEQ | VRIJ PRCB | Caleffi, Caleffi 103 183 580 - *H.71=SGA600-FK001 | 11516469 | 112 Delft Tunnel | SPOORTUN | 1000 | 1000 | 02K | 000004502 | 0051 | [5 empty] | Stationsplein | Delft | 03.09.2015 | 00986000 | 11.03.2024 | P1008364 | DT | 69.200,00 | 69.200,00 | 0,00 | 84.157,454 | 84.157,454 | 447.227,295 | 447.227,295 | ? | 1 | ProRail | ? | ? | ? | ? | Dataverbetering | ProRail | Caleffi | ? | ? | 2014-07-01 | Caleffi | ? | ? | P-050000 | ? | 2015-02-26 | ? | ? | ? | Brandblus > Leiding
|  | TTI | 112 | 202 | 112-202-1000216536 | 11541801 | Dt PN0.10 Oostbuis Pomp O1 | TTI | E | BVEQ | VRIJ PRCB | KSB, MCPK125-080-315 GG NA 11002A - *H.71=SGA500-JP001 | 11516469 | 112 Delft Tunnel | SPOORTUN | 1000 | 1000 | 02K | 000004502 | 0051 | [5 empty] | Stationsplein | Delft | 03.09.2015 | 00986000 | 11.03.2024 | P1008364 | DT | 69.200,00 | 69.200,00 | 0,00 | 84.157,454 | 84.157,454 | 447.227,295 | 447.227,295 | ? | 1 | ProRail | ? | ? | ? | ? | Dataverbetering | ProRail | KSB | ? | ? | 2014-07-01 | KSB | ? | ? | P-050000 | ? | 2015-02-26 | ? | ? | ? | Brandblus > Pomp (bluswater)
|  | TTI | 112 | 202 | 112-202-1000216536 | 11541802 | Dt PN0.10 Oostbuis Pomp O2 | TTI | E | BVEQ | VRIJ PRCB | KSB, MCPK125-080-315 GG NA 11002A - *H.71=SGA500-JP002 | 11516469 | 112 Delft Tunnel | SPOORTUN | 1000 | 1000 | 02K | 000004502 | 0051 | [5 empty] | Stationsplein | Delft | 03.09.2015 | 00986000 | 11.03.2024 | P1008364 | DT | 69.200,00 | 69.200,00 | 0,00 | 84.157,454 | 84.157,454 | 447.227,295 | 447.227,295 | ? | 1 | ProRail | ? | ? | ? | ? | Dataverbetering | ProRail | KSB | ? | ? | 2014-07-01 | KSB | ? | ? | P-050000 | ? | 2015-02-26 | ? | ? | ? | Brandblus > Pomp (bluswater)
|  | TTI | 112 | 202 | 112-202-1000216536 | 11541803 | Dt PN0.12 Westbuis Pomp W1 | TTI | E | BVEQ | VRIJ PRCB | KSB, MCPK125-080-315 GG NA 11002A - *H.71=SGA600-JP001 | 11516469 | 112 Delft Tunnel | SPOORTUN | 1000 | 1000 | 02K | 000004502 | 0051 | [5 empty] | Stationsplein | Delft | 03.09.2015 | 00986000 | 11.03.2024 | P1008364 | DT | 69.200,00 | 69.200,00 | 0,00 | 84.157,454 | 84.157,454 | 447.227,295 | 447.227,295 | ? | 1 | ProRail | ? | ? | ? | ? | Dataverbetering | ProRail | Eriks B.V. | ? | ? | 2014-07-01 | Eriks B.V. | ? | ? | P-050000 | ? | 2015-02-26 | ? | ? | ? | Brandblus > Pomp (bluswater)
|  | TTI | 112 | 202 | 112-202-1000216536 | 11541804 | Dt PN0.12 Westbuis Pomp W2 | TTI | E | BVEQ | VRIJ PRCB | KSB, MCPK125-080-315 GG NA 11002A - *H.71=SGA600-JP002 | 11516469 | 112 Delft Tunnel | SPOORTUN | 1000 | 1000 | 02K | 000004502 | 0051 | [5 empty] | Stationsplein | Delft | 03.09.2015 | 00986000 | 11.03.2024 | P1008364 | DT | 69.200,00 | 69.200,00 | 0,00 | 84.157,454 | 84.157,454 | 447.227,295 | 447.227,295 | ? | 1 | ProRail | ? | ? | ? | ? | Dataverbetering | ProRail | Eriks B.V. | ? | ? | 2014-07-01 | Eriks B.V. | ? | ? | P-050000 | ? | 2015-02-26 | ? | ? | ? | Brandblus > Pomp (bluswater)
|  | TTI | 112 | 202 | 112-202-1000216536 | 11541805 | Dt PN0.10 Oostbuis Schuifafsluiter | TTI | E | BVEQ | VRIJ PRCB | Eriks BV., Schuifafsluiter Fig.292 DN200 - *H.71=SGA500-FH001 - Zuigzijd | 11516469 | 112 Delft Tunnel | SPOORTUN | 1000 | 1000 | 02K | 000004502 | 0051 | [5 empty] | Stationsplein | Delft | 03.09.2015 | 00986000 | 11.03.2024 | P1008364 | DT | 69.200,00 | 69.200,00 | 0,00 | 84.157,454 | 84.157,454 | 447.227,295 | 447.227,295 | ? | 1 | ProRail | ? | ? | ? | ? | Dataverbetering | ProRail | Eriks B.V. | ? | ? | 2014-07-01 | Eriks B.V. | ? | ? | P-050000 | ? | 2015-02-26 | ? | ? | ? | Brandblus > Leiding
|  | TTI | 112 | 202 | 112-202-1000216536 | 11541806 | Dt PN0.10 Oostbuis Schuifafsluiter | TTI | E | BVEQ | VRIJ PRCB | Eriks BV., Schuifafsluiter Fig.292 DN200 - *H.71=SGA500-FH003 - Zuigzijd | 11516469 | 112 Delft Tunnel | SPOORTUN | 1000 | 1000 | 02K | 000004502 | 0051 | [5 empty] | Stationsplein | Delft | 03.09.2015 | 00986000 | 11.03.2024 | P1008364 | DT | 69.200,00 | 69.200,00 | 0,00 | 84.157,454 | 84.157,454 | 447.227,295 | 447.227,295 | ? | 1 | ProRail | ? | ? | ? | ? | Dataverbetering | ProRail | Eriks B.V. | ? | ? | 2014-07-01 | Eriks B.V. | ? | ? | P-050000 | ? | 2015-02-26 | ? | ? | ? | Brandblus > Leiding
|  | TTI | 112 | 202 | 112-202-1000216536 | 11541807 | Dt PN0.12 Westbuis Schuifafsluiter | TTI | E | BVEQ | VRIJ PRCB | Eriks BV., Schuifafsluiter Fig.292 DN200 - *H.71=SGA600-FH001 - Zuigzijd | 11516469 | 112 Delft Tunnel | SPOORTUN | 1000 | 1000 | 02K | 000004502 | 0051 | [5 empty] | Stationsplein | Delft | 03.09.2015 | 00986000 | 11.03.2024 | P1008364 | DT | 69.200,00 | 69.200,00 | 0,00 | 84.157,454 | 84.157,454 | 447.227,295 | 447.227,295 | ? | 1 | ProRail | ? | ? | ? | ? | Dataverbetering | ProRail | Eriks B.V. | ? | ? | 2014-07-01 | Eriks B.V. | ? | ? | P-050000 | ? | 2015-02-26 | ? | ? | ? | Brandblus > Leiding
|  | TTI | 112 | 202 | 112-202-1000216536 | 11541808 | Dt PN0.12 Westbuis Schuifafsluiter | TTI | E | BVEQ | VRIJ PRCB | Eriks BV., Schuifafsluiter Fig.292 DN200 - *H.71=SGA600-FH003 - Zuigzijd | 11516469 | 112 Delft Tunnel | SPOORTUN | 1000 | 1000 | 02K | 000004502 | 0051 | [5 empty] | Stationsplein | Delft | 03.09.2015 | 00986000 | 11.03.2024 | P1008364 | DT | 69.200,00 | 69.200,00 | 0,00 | 84.157,454 | 84.157,454 | 447.227,295 | 447.227,295 | ? | 1 | ProRail | ? | ? | ? | ? | Dataverbetering | ProRail | Eriks B.V. | ? | ? | 2014-07-01 | Eriks B.V. | ? | ? | P-050000 | ? | 2015-02-26 | ? | ? | ? | Brandblus > Leiding
|  | TTI | 112 | 202 | 112-202-1000216536 | 11541809 | Dt PN0.10 Oostbuis Schuifafsluiter | TTI | E | BVEQ | VRIJ PRCB | Eriks BV., Schuifafsluiter Fig.292 DN200 - *H.71=SGA500-FH002 - Perszijd | 11516469 | 112 Delft Tunnel | SPOORTUN | 1000 | 1000 | 02K | 000004502 | 0051 | [5 empty] | Stationsplein | Delft | 03.09.2015 | 00986000 | 11.03.2024 | P1008364 | DT | 69.200,00 | 69.200,00 | 0,00 | 84.157,454 | 84.157,454 | 447.227,295 | 447.227,295 | ? | 1 | ProRail | ? | ? | ? | ? | Dataverbetering | ProRail | Eriks B.V. | ? | ? | 2014-07-01 | Eriks B.V. | ? | ? | P-050000 | ? | 2015-02-26 | ? | ? | ? | Brandblus > Leiding
|  | TTI | 112 | 202 | 112-202-1000216536 | 11541810 | Dt PN0.10 Oostbuis Schuifafsluiter | TTI | E | BVEQ | VRIJ PRCB | Eriks BV., Schuifafsluiter Fig.292 DN200 - *H.71=SGA500-FH004 - Perszijd | 11516469 | 112 Delft Tunnel | SPOORTUN | 1000 | 1000 | 02K | 000004502 | 0051 | [5 empty] | Stationsplein | Delft | 03.09.2015 | 00986000 | 11.03.2024 | P1008364 | DT | 69.200,00 | 69.200,00 | 0,00 | 84.157,454 | 84.157,454 | 447.227,295 | 447.227,295 | ? | 1 | ProRail | ? | ? | ? | ? | Dataverbetering | ProRail | Eriks B.V. | ? | ? | 2014-07-01 | Eriks B.V. | ? | ? | P-050000 | ? | 2015-02-26 | ? | ? | ? | Brandblus > Leiding
|  | TTI | 112 | 202 | 112-202-1000216536 | 11541811 | Dt PN0.12 Westbuis Schuifafsluiter | TTI | E | BVEQ | VRIJ PRCB | Eriks BV., Schuifafsluiter Fig.292 DN200 - *H.71=SGA600-FH002 - Perszijd | 11516469 | 112 Delft Tunnel | SPOORTUN | 1000 | 1000 | 02K | 000004502 | 0051 | [5 empty] | Stationsplein | Delft | 03.09.2015 | 00986000 | 11.03.2024 | P1008364 | DT | 69.200,00 | 69.200,00 | 0,00 | 84.157,454 | 84.157,454 | 447.227,295 | 447.227,295 | ? | 1 | ProRail | ? | ? | ? | ? | Dataverbetering | ProRail | Eriks B.V. | ? | ? | 2014-07-01 | Eriks B.V. | ? | ? | P-050000 | ? | 2015-02-26 | ? | ? | ? | Brandblus > Leiding
|  | TTI | 112 | 202 | 112-202-1000216536 | 11541812 | Dt PN0.12 Westbuis Schuifafsluiter | TTI | E | BVEQ | VRIJ PRCB | Eriks BV., Schuifafsluiter Fig.292 DN200 - *H.71=SGA600-FH004 - Perszijd | 11516469 | 112 Delft Tunnel | SPOORTUN | 1000 | 1000 | 02K | 000004502 | 0051 | [5 empty] | Stationsplein | Delft | 03.09.2015 | 00986000 | 11.03.2024 | P1008364 | DT | 69.200,00 | 69.200,00 | 0,00 | 84.157,454 | 84.157,454 | 447.227,295 | 447.227,295 | ? | 1 | ProRail | ? | ? | ? | ? | Dataverbetering | ProRail | Eriks B.V. | ? | ? | 2014-07-01 | Eriks B.V. | ? | ? | P-050000 | ? | 2015-02-26 | ? | ? | ? | Brandblus > Leiding
|  | TTI | 112 | 202 | 112-202-1000216536 | 11541813 | Dt PN0.10 Oostb. Vlinderklep, handbed. | TTI | E | BVEQ | VRIJ PRCB | Eriks BV., Vlinderklep Fig.713SA/WK DN300 PN10 RVS/EPDM - *H.71=SGA500-F | 11516469 | 112 Delft Tunnel | SPOORTUN | 1000 | 1000 | 02K | 000004502 | 0051 | [5 empty] | Stationsplein | Delft | 03.09.2015 | 00986000 | 11.03.2024 | P1008364 | DT | 69.200,00 | 69.200,00 | 0,00 | 84.157,454 | 84.157,454 | 447.227,295 | 447.227,295 | ? | 1 | ProRail | ? | ? | ? | ? | Dataverbetering | ProRail | Eriks B.V. | ? | ? | 2014-07-01 | Eriks B.V. | ? | ? | P-050000 | ? | 2015-02-26 | ? | ? | ? | Brandblus > Leiding
|  | TTI | 112 | 202 | 112-202-1000216536 | 11541814 | Dt PN0.10 Westb. Vlinderklep, handbed. | TTI | E | BVEQ | VRIJ PRCB | Eriks BV., Vlinderklep Fig.713SA/WK DN300 PN10 RVS/EPDM - *H.71=SGA600-F | 11516469 | 112 Delft Tunnel | SPOORTUN | 1000 | 1000 | 02K | 000004502 | 0051 | [5 empty] | Stationsplein | Delft | 03.09.2015 | 00986000 | 11.03.2024 | P1008364 | DT | 69.200,00 | 69.200,00 | 0,00 | 84.157,454 | 84.157,454 | 447.227,295 | 447.227,295 | ? | 1 | ProRail | ? | ? | ? | ? | Dataverbetering | ProRail | Eriks B.V. | ? | ? | 2014-07-01 | Eriks B.V. | ? | ? | P-050000 | ? | 2015-02-26 | ? | ? | ? | Brandblus > Leiding
|  | TTI | 112 | 202 | 112-202-1000216536 | 11541815 | Dt PN0.10 Oostb. Vlinderklep, handbed. | TTI | E | BVEQ | VRIJ PRCB | Eriks BV., Vlinderklep Fig.713SA/MH DN200 PN16 RVS/EPDM - *H.71=SGA500-F | 11516469 | 112 Delft Tunnel | SPOORTUN | 1000 | 1000 | 02K | 000004502 | 0051 | [5 empty] | Stationsplein | Delft | 03.09.2015 | 00986000 | 11.03.2024 | P1008364 | DT | 69.200,00 | 69.200,00 | 0,00 | 84.157,454 | 84.157,454 | 447.227,295 | 447.227,295 | ? | 1 | ProRail | ? | ? | ? | ? | Dataverbetering | ProRail | Eriks B.V. | ? | ? | 2014-07-01 | Eriks B.V. | ? | ? | P-050000 | ? | 2015-02-26 | ? | ? | ? | Brandblus > Leiding
|  | TTI | 112 | 202 | 112-202-1000216536 | 11541816 | Dt PN0.10 Westb. Vlinderklep, handbed. | TTI | E | BVEQ | VRIJ PRCB | Eriks BV., Vlinderklep Fig.713SA/MH DN200 PN16 RVS/EPDM - *H.71=SGA600-F | 11516469 | 112 Delft Tunnel | SPOORTUN | 1000 | 1000 | 02K | 000004502 | 0051 | [5 empty] | Stationsplein | Delft | 03.09.2015 | 00986000 | 11.03.2024 | P1008364 | DT | 69.200,00 | 69.200,00 | 0,00 | 84.157,454 | 84.157,454 | 447.227,295 | 447.227,295 | ? | 1 | ProRail | ? | ? | ? | ? | Dataverbetering | ProRail | Eriks B.V. | ? | ? | 2014-07-01 | Eriks B.V. | ? | ? | P-050000 | ? | 2015-02-26 | ? | ? | ? | Brandblus > Leiding
|  | TTI | 112 | 202 | 112-202-1000216536 | 11541817 | Dt PN0.10 Oostb. Vlinderklep, handbed. | TTI | E | BVEQ | VRIJ PRCB | Eriks BV., Vlinderklep Fig.713SA/MH DN150 PN16 RVS/EPDM - *H.71=SGA500-F | 11516469 | 112 Delft Tunnel | SPOORTUN | 1000 | 1000 | 02K | 000004502 | 0051 | [5 empty] | Stationsplein | Delft | 03.09.2015 | 00986000 | 11.03.2024 | P1008364 | DT | 69.200,00 | 69.200,00 | 0,00 | 84.157,454 | 84.157,454 | 447.227,295 | 447.227,295 | ? | 1 | ProRail | ? | ? | ? | ? | Dataverbetering | ProRail | Eriks B.V. | ? | ? | 2014-07-01 | Eriks B.V. | ? | ? | P-050000 | ? | 2015-02-26 | ? | ? | ? | Brandblus > Leiding
|  | TTI | 112 | 202 | 112-202-1000216536 | 11541818 | Dt PN0.10 Westb. Vlinderklep, handbed. | TTI | E | BVEQ | VRIJ PRCB | Eriks BV., Vlinderklep Fig.713SA/MH DN150 PN16 RVS/EPDM - *H.71=SGA500-F | 11516469 | 112 Delft Tunnel | SPOORTUN | 1000 | 1000 | 02K | 000004502 | 0051 | [5 empty] | Stationsplein | Delft | 03.09.2015 | 00986000 | 11.03.2024 | P1008364 | DT | 69.200,00 | 69.200,00 | 0,00 | 84.157,454 | 84.157,454 | 447.227,295 | 447.227,295 | ? | 1 | ProRail | ? | ? | ? | ? | Dataverbetering | ProRail | Eriks B.V. | ? | ? | 2014-07-01 | Eriks B.V. | ? | ? | P-050000 | ? | 2015-02-26 | ? | ? | ? | Brandblus > Leiding
|  | TTI | 112 | 202 | 112-202-1000216536 | 11541819 | Dt PN0.10 Oostb. Vlinderklep, handbed. | TTI | E | BVEQ | VRIJ PRCB | Eriks BV., Vlinderklep Fig.713SA/MH DN80 PN16 RVS/EPDM - *H.71=SGA500-FH | 11516469 | 112 Delft Tunnel | SPOORTUN | 1000 | 1000 | 02K | 000004502 | 0051 | [5 empty] | Stationsplein | Delft | 03.09.2015 | 00986000 | 11.03.2024 | P1008364 | DT | 69.200,00 | 69.200,00 | 0,00 | 84.157,454 | 84.157,454 | 447.227,295 | 447.227,295 | ? | 1 | ProRail | ? | ? | ? | ? | Dataverbetering | ProRail | Eriks B.V. | ? | ? | 2014-07-01 | Eriks B.V. | ? | ? | P-050000 | ? | 2015-02-26 | ? | ? | ? | Brandblus > Leiding
|  | TTI | 112 | 202 | 112-202-1000216536 | 11541820 | Dt PN0.12 Westb. Vlinderklep, handbed. | TTI | E | BVEQ | VRIJ PRCB | Eriks BV., Vlinderklep Fig.713SA/MH DN80 PN16 RVS/EPDM - *H.71=SGA600-FH | 11516469 | 112 Delft Tunnel | SPOORTUN | 1000 | 1000 | 02K | 000004502 | 0051 | [5 empty] | Stationsplein | Delft | 03.09.2015 | 00986000 | 11.03.2024 | P1008364 | DT | 69.200,00 | 69.200,00 | 0,00 | 84.157,454 | 84.157,454 | 447.227,295 | 447.227,295 | ? | 1 | ProRail | ? | ? | ? | ? | Dataverbetering | ProRail | Eriks B.V. | ? | ? | 2014-07-01 | Eriks B.V. | ? | ? | P-050000 | ? | 2015-02-26 | ? | ? | ? | Brandblus > Leiding
|  | TTI | 112 | 202 | 112-202-1000216536 | 11541821 | Dt PN0.10 Westb. Vlinderklep, handbed. | TTI | E | BVEQ | VRIJ PRCB | Eriks BV., Vlinderklep Fig.713SA/MH DN65 PN16 RVS/EPDM - *H.71=SGA500-FH | 11516469 | 112 Delft Tunnel | SPOORTUN | 1000 | 1000 | 02K | 000004502 | 0051 | [5 empty] | Stationsplein | Delft | 03.09.2015 | 00986000 | 11.03.2024 | P1008364 | DT | 69.200,00 | 69.200,00 | 0,00 | 84.157,454 | 84.157,454 | 447.227,295 | 447.227,295 | ? | 1 | ProRail | ? | ? | ? | ? | Dataverbetering | ProRail | Eriks B.V. | ? | ? | 2014-07-01 | Eriks B.V. | ? | ? | P-050000 | ? | 2015-02-26 | ? | ? | ? | Brandblus > Leiding
|  | TTI | 112 | 202 | 112-202-1000216536 | 11541822 | Dt PN0.10 Oostb. Vlinderklep, handbed. | TTI | E | BVEQ | VRIJ PRCB | Eriks BV., Vlinderklep Fig.713SA/MH DN65 PN16 RVS/EPDM - *H.71=SGA500-FH | 11516469 | 112 Delft Tunnel | SPOORTUN | 1000 | 1000 | 02K | 000004502 | 0051 | [5 empty] | Stationsplein | Delft | 03.09.2015 | 00986000 | 11.03.2024 | P1008364 | DT | 69.200,00 | 69.200,00 | 0,00 | 84.157,454 | 84.157,454 | 447.227,295 | 447.227,295 | ? | 1 | ProRail | ? | ? | ? | ? | Dataverbetering | ProRail | Eriks B.V. | ? | ? | 2014-07-01 | Eriks B.V. | ? | ? | P-050000 | ? | 2015-02-26 | ? | ? | ? | Brandblus > Leiding
|  | TTI | 112 | 202 | 112-202-1000216536 | 11541823 | Dt PN0.12 Westb. Vlinderklep, handbed. | TTI | E | BVEQ | VRIJ PRCB | Eriks BV., Vlinderklep Fig.713SA/MH DN65 PN16 RVS/EPDM - *H.71=SGA600-FH | 11516469 | 112 Delft Tunnel | SPOORTUN | 1000 | 1000 | 02K | 000004502 | 0051 | [5 empty] | Stationsplein | Delft | 03.09.2015 | 00986000 | 11.03.2024 | P1008364 | DT | 69.200,00 | 69.200,00 | 0,00 | 84.157,454 | 84.157,454 | 447.227,295 | 447.227,295 | ? | 1 | ProRail | ? | ? | ? | ? | Dataverbetering | ProRail | Eriks B.V. | ? | ? | 2014-07-01 | Eriks B.V. | ? | ? | P-050000 | ? | 2015-02-26 | ? | ? | ? | Brandblus > Leiding
|  | TTI | 112 | 202 | 112-202-1000216536 | 11541824 | Dt PN0.12 Westb. Vlinderklep, handbed. | TTI | E | BVEQ | VRIJ PRCB | Eriks BV., Vlinderklep Fig.713SA/MH DN65 PN16 RVS/EPDM - *H.71=SGA600-FH | 11516469 | 112 Delft Tunnel | SPOORTUN | 1000 | 1000 | 02K | 000004502 | 0051 | [5 empty] | Stationsplein | Delft | 03.09.2015 | 00986000 | 11.03.2024 | P1008364 | DT | 69.200,00 | 69.200,00 | 0,00 | 84.157,454 | 84.157,454 | 447.227,295 | 447.227,295 | ? | 1 | ProRail | ? | ? | ? | ? | Dataverbetering | ProRail | Eriks B.V. | ? | ? | 2014-07-01 | Eriks B.V. | ? | ? | P-050000 | ? | 2015-02-26 | ? | ? | ? | Brandblus > Leiding
|  | TTI | 112 | 202 | 112-202-1000216536 | 11541825 | Dt PN0.10 Oostb. Terugslagklep, veerbel. | TTI | E | BVEQ | VRIJ PRCB | Wouter Witzel, ECV-200 - *H.71=SGA500-FL001 - Perszijde pomp O1 | 11516469 | 112 Delft Tunnel | SPOORTUN | 1000 | 1000 | 02K | 000004502 | 0051 | [5 empty] | Stationsplein | Delft | 03.09.2015 | 00986000 | 11.03.2024 | P1008364 | DT | 69.200,00 | 69.200,00 | 0,00 | 84.157,454 | 84.157,454 | 447.227,295 | 447.227,295 | ? | 1 | ProRail | ? | ? | ? | ? | Dataverbetering | ProRail | Wouter Witzel | ? | ? | 2014-07-01 | Wouter Witzel | ? | ? | P-050000 | ? | 2015-02-26 | ? | ? | ? | Brandblus > Leiding
|  | TTI | 112 | 202 | 112-202-1000216536 | 11541826 | Dt PN0.10 Oostb. Terugslagklep, veerbel. | TTI | E | BVEQ | VRIJ PRCB | Wouter Witzel, ECV-200 - *H.71=SGA500-FL002 - Perszijde pomp O2 | 11516469 | 112 Delft Tunnel | SPOORTUN | 1000 | 1000 | 02K | 000004502 | 0051 | [5 empty] | Stationsplein | Delft | 03.09.2015 | 00986000 | 11.03.2024 | P1008364 | DT | 69.200,00 | 69.200,00 | 0,00 | 84.157,454 | 84.157,454 | 447.227,295 | 447.227,295 | ? | 1 | ProRail | ? | ? | ? | ? | Dataverbetering | ProRail | Wouter Witzel | ? | ? | 2014-07-01 | Wouter Witzel | ? | ? | P-050000 | ? | 2015-02-26 | ? | ? | ? | Brandblus > Leiding
|  | TTI | 112 | 202 | 112-202-1000216536 | 11541827 | Dt PN0.10 Oostb. Terugslagklep, veerbel. | TTI | E | BVEQ | VRIJ PRCB | Wouter Witzel, ECV-200 - *H.71=SGA500-FL003 - Kortsluitleiding naar oost | 11516469 | 112 Delft Tunnel | SPOORTUN | 1000 | 1000 | 02K | 000004502 | 0051 | [5 empty] | Stationsplein | Delft | 03.09.2015 | 00986000 | 11.03.2024 | P1008364 | DT | 69.200,00 | 69.200,00 | 0,00 | 84.157,454 | 84.157,454 | 447.227,295 | 447.227,295 | ? | 1 | ProRail | ? | ? | ? | ? | Dataverbetering | ProRail | Wouter Witzel | ? | ? | 2014-07-01 | Wouter Witzel | ? | ? | P-050000 | ? | 2015-02-26 | ? | ? | ? | Brandblus > Leiding
|  | TTI | 112 | 202 | 112-202-1000216536 | 11541828 | Dt PN0.10 Oostb. Terugslagklep, veerbel. | TTI | E | BVEQ | VRIJ PRCB | Wouter Witzel, ECV-150 - *H.71=SGA500-FL009 - brandweeraansluitingen naa | 11516469 | 112 Delft Tunnel | SPOORTUN | 1000 | 1000 | 02K | 000004502 | 0051 | [5 empty] | Stationsplein | Delft | 03.09.2015 | 00986000 | 11.03.2024 | P1008364 | DT | 69.200,00 | 69.200,00 | 0,00 | 84.157,454 | 84.157,454 | 447.227,295 | 447.227,295 | ? | 1 | ProRail | ? | ? | ? | ? | Dataverbetering | ProRail | Wouter Witzel | ? | ? | 2014-07-01 | Wouter Witzel | ? | ? | P-050000 | ? | 2015-02-26 | ? | ? | ? | Brandblus > Leiding
|  | TTI | 112 | 202 | 112-202-1000216536 | 11541829 | Dt PN0.10 Oostb. Terugslagklep, veerbel. | TTI | E | BVEQ | VRIJ PRCB | Wouter Witzel, ECV-65 - *H.71=SGA500-FL006 - brandweeraansluitingen | 11516469 | 112 Delft Tunnel | SPOORTUN | 1000 | 1000 | 02K | 000004502 | 0051 | [5 empty] | Stationsplein | Delft | 03.09.2015 | 00986000 | 11.03.2024 | P1008364 | DT | 69.200,00 | 69.200,00 | 0,00 | 84.157,454 | 84.157,454 | 447.227,295 | 447.227,295 | ? | 1 | ProRail | ? | ? | ? | ? | Dataverbetering | ProRail | Wouter Witzel | ? | ? | 2014-07-01 | Wouter Witzel | ? | ? | P-050000 | ? | 2015-02-26 | ? | ? | ? | Brandblus > Leiding
|  | TTI | 112 | 202 | 112-202-1000216536 | 11541830 | Dt PN0.10 Oostb. Terugslagklep, veerbel. | TTI | E | BVEQ | VRIJ PRCB | Wouter Witzel, ECV-65 - *H.71=SGA500-FL007 - brandweeraansluitingen | 11516469 | 112 Delft Tunnel | SPOORTUN | 1000 | 1000 | 02K | 000004502 | 0051 | [5 empty] | Stationsplein | Delft | 03.09.2015 | 00986000 | 11.03.2024 | P1008364 | DT | 69.200,00 | 69.200,00 | 0,00 | 84.157,454 | 84.157,454 | 447.227,295 | 447.227,295 | ? | 1 | ProRail | ? | ? | ? | ? | Dataverbetering | ProRail | Wouter Witzel | ? | ? | 2014-07-01 | Wouter Witzel | ? | ? | P-050000 | ? | 2015-02-26 | ? | ? | ? | Brandblus > Leiding
|  | TTI | 112 | 202 | 112-202-1000216536 | 11541831 | Dt PN0.10 Oostb. Terugslagklep, veerbel. | TTI | E | BVEQ | VRIJ PRCB | Wouter Witzel, ECV-65 - *H.71=SGA500-FL008 - brandweeraansluitingen | 11516469 | 112 Delft Tunnel | SPOORTUN | 1000 | 1000 | 02K | 000004502 | 0051 | [5 empty] | Stationsplein | Delft | 03.09.2015 | 00986000 | 11.03.2024 | P1008364 | DT | 69.200,00 | 69.200,00 | 0,00 | 84.157,454 | 84.157,454 | 447.227,295 | 447.227,295 | ? | 1 | ProRail | ? | ? | ? | ? | Dataverbetering | ProRail | Wouter Witzel | ? | ? | 2014-07-01 | Wouter Witzel | ? | ? | P-050000 | ? | 2015-02-26 | ? | ? | ? | Brandblus > Leiding
|  | TTI | 112 | 202 | 112-202-1000216536 | 11541832 | Dt PN0.10 Oostb. Terugslagklep, veerbel. | TTI | E | BVEQ | VRIJ PRCB | Wouter Witzel, ECV-65 - *H.71=SGA500-FL003 - warmloopleidingen | 11516469 | 112 Delft Tunnel | SPOORTUN | 1000 | 1000 | 02K | 000004502 | 0051 | [5 empty] | Stationsplein | Delft | 03.09.2015 | 00986000 | 11.03.2024 | P1008364 | DT | 69.200,00 | 69.200,00 | 0,00 | 84.157,454 | 84.157,454 | 447.227,295 | 447.227,295 | ? | 1 | ProRail | ? | ? | ? | ? | Dataverbetering | ProRail | Wouter Witzel | ? | ? | 2014-07-01 | Wouter Witzel | ? | ? | P-050000 | ? | 2015-02-26 | ? | ? | ? | Brandblus > Leiding
|  | TTI | 112 | 202 | 112-202-1000216536 | 11541833 | Dt PN0.10 Oostb. Terugslagklep, veerbel. | TTI | E | BVEQ | VRIJ PRCB | Wouter Witzel, ECV-65 - *H.71=SGA500-FL004 - warmloopleidingen | 11516469 | 112 Delft Tunnel | SPOORTUN | 1000 | 1000 | 02K | 000004502 | 0051 | [5 empty] | Stationsplein | Delft | 03.09.2015 | 00986000 | 11.03.2024 | P1008364 | DT | 69.200,00 | 69.200,00 | 0,00 | 84.157,454 | 84.157,454 | 447.227,295 | 447.227,295 | ? | 1 | ProRail | ? | ? | ? | ? | Dataverbetering | ProRail | Wouter Witzel | ? | ? | 2014-07-01 | Wouter Witzel | ? | ? | P-050000 | ? | 2015-02-26 | ? | ? | ? | Brandblus > Leiding
|  | TTI | 112 | 202 | 112-202-1000216536 | 11541834 | Dt PN0.10 Oostb. Terugslagklep, veerbel. | TTI | E | BVEQ | VRIJ PRCB | Wouter Witzel, ECV-65 - *H.71=SGA500-FL005 - warmloopleidingen | 11516469 | 112 Delft Tunnel | SPOORTUN | 1000 | 1000 | 02K | 000004502 | 0051 | [5 empty] | Stationsplein | Delft | 03.09.2015 | 00986000 | 11.03.2024 | P1008364 | DT | 69.200,00 | 69.200,00 | 0,00 | 84.157,454 | 84.157,454 | 447.227,295 | 447.227,295 | ? | 1 | ProRail | ? | ? | ? | ? | Dataverbetering | ProRail | Wouter Witzel | ? | ? | 2014-07-01 | Wouter Witzel | ? | ? | P-050000 | ? | 2015-02-26 | ? | ? | ? | Brandblus > Leiding
|  | TTI | 112 | 202 | 112-202-1000216536 | 11541835 | Dt PN0.10 Oostbuis Flowschakelaar | TTI | E | BVEQ | VRIJ PRCB | Endress & Hauser, Flowphant T DTT31 A1C111AE2CBB1 - *H.71=SGA500-CF001 - | 11516469 | 112 Delft Tunnel | SPOORTUN | 1000 | 1000 | 02K | 000004502 | 0051 | [5 empty] | Stationsplein | Delft | 03.09.2015 | 00986000 | 11.03.2024 | P1008364 | DT | 69.200,00 | 69.200,00 | 0,00 | 84.157,454 | 84.157,454 | 447.227,295 | 447.227,295 | ? | 1 | ProRail | ? | ? | ? | ? | Dataverbetering | ProRail | Endress & Hauser | ? | ? | 2014-07-01 | Endress & Hauser | ? | ? | P-050000 | ? | 2015-02-26 | ? | ? | ? | Brandblus > Leiding
|  | TTI | 112 | 202 | 112-202-1000216536 | 11541836 | Dt PN1.01 Oostbuis/Inlaatwerk Tracing | TTI | E | BVEQ | VRIJ PRCB | Raychem, 3BTV2-CR MT - *H.71=SGA500-GA001 | 11516469 | 112 Delft Tunnel | SPOORTUN | 1000 | 1000 | 02K | 000004502 | 0051 | [5 empty] | Stationsplein | Delft | 03.09.2015 | 00986000 | 11.03.2024 | P1008364 | DT | 69.200,00 | 69.200,00 | 0,00 | 84.157,454 | 84.157,454 | 447.227,295 | 447.227,295 | ? | 1 | ProRail | ? | ? | ? | ? | Dataverbetering | ProRail | Tyco | ? | ? | 2014-07-01 | Raychem | ? | ? | P-050000 | ? | 2015-02-26 | ? | ? | ? | Brandblus > Leiding
|  | TTI | 112 | 202 | 112-202-1000216536 | 11541837 | Dt PN0.10 Oostbuis Vochtdetectie | TTI | E | BVEQ | VRIJ PRCB | Wolter & Dros, Cavia - *H.71=SGA500-CM001 | 11516469 | 112 Delft Tunnel | SPOORTUN | 1000 | 1000 | 02K | 000004502 | 0051 | [5 empty] | Stationsplein | Delft | 03.09.2015 | 00986000 | 11.03.2024 | P1008364 | DT | 69.200,00 | 69.200,00 | 0,00 | 84.157,454 | 84.157,454 | 447.227,295 | 447.227,295 | ? | 1 | ProRail | ? | ? | ? | ? | Dataverbetering | ProRail | Wolter & Dros | ? | ? | 2014-07-01 | Wolter & Dros | ? | ? | P-050000 | ? | 2015-02-26 | ? | ? | ? | Brandblus > Leiding
|  | TTI | 112 | 202 | 112-202-1000216536 | 11541838 | Dt PN0.10 Smoorplaat | TTI | E | BVEQ | VRIJ PRCB | Wolter & Dros, Smoorplaat ronde sparing, 185mm, doorlaat 21,2 mm - RVS31 | 11516469 | 112 Delft Tunnel | SPOORTUN | 1000 | 1000 | 02K | 000004502 | 0051 | [5 empty] | Stationsplein | Delft | 03.09.2015 | 00986000 | 11.03.2024 | P1008364 | DT | 69.200,00 | 69.200,00 | 0,00 | 84.157,454 | 84.157,454 | 447.227,295 | 447.227,295 | ? | 1 | ProRail | ? | ? | ? | ? | Dataverbetering | ProRail | Wolter & Dros | ? | ? | 2014-07-01 | Wolter & Dros | ? | ? | P-050000 | ? | 2015-02-26 | ? | ? | ? | Brandblus > Leiding
|  | TTI | 112 | 202 | 112-202-1000216536 | 11541839 | Dt PN0.10 Smoorplaat | TTI | E | BVEQ | VRIJ PRCB | Wolter & Dros, Smoorplaat ronde sparing, 185mm, doorlaat 21,2 mm - RVS31 | 11516469 | 112 Delft Tunnel | SPOORTUN | 1000 | 1000 | 02K | 000004502 | 0051 | [5 empty] | Stationsplein | Delft | 03.09.2015 | 00986000 | 11.03.2024 | P1008364 | DT | 69.200,00 | 69.200,00 | 0,00 | 84.157,454 | 84.157,454 | 447.227,295 | 447.227,295 | ? | 1 | ProRail | ? | ? | ? | ? | Dataverbetering | ProRail | Wolter & Dros | ? | ? | 2014-07-01 | Wolter & Dros | ? | ? | P-050000 | ? | 2015-02-26 | ? | ? | ? | Brandblus > Leiding
|  | TTI | 112 | 202 | 112-202-1000216536 | 11541840 | Dt Spoor 11 Noord Smoorplaat | TTI | E | BVEQ | VRIJ PRCB | Wolter & Dros, Smoorplaat (2x) ronde sparing, 72mm, doorlaat 32,7 mm - R | 11516469 | 112 Delft Tunnel | SPOORTUN | 1000 | 1000 | 02K | 000004502 | 0051 | [5 empty] | Stationsplein | Delft | 03.09.2015 | 00986000 | 11.03.2024 | P1008364 | DT | 68.135,00 | 68.135,00 | 0,00 | 83.618,184 | 83.618,184 | 448.184,913 | 448.184,913 | ? | 1 | ProRail | ? | ? | ? | ? | Dataverbetering | ProRail | Wolter & Dros | ? | ? | 2014-07-01 | Wolter & Dros | ? | ? | P-050000 | ? | 2015-02-26 | ? | ? | ? | Brandblus > Leiding
|  | TTI | 112 | 202 | 112-202-1000216536 | 11541841 | Dt Spoor 11 Noord Smoorplaat | TTI | E | BVEQ | VRIJ PRCB | Wolter & Dros, Smoorplaat (2x) ronde sparing, 72mm, doorlaat 32,7 mm - R | 11516469 | 112 Delft Tunnel | SPOORTUN | 1000 | 1000 | 02K | 000004502 | 0051 | [5 empty] | Stationsplein | Delft | 03.09.2015 | 00986000 | 11.03.2024 | P1008364 | DT | 68.135,00 | 68.135,00 | 0,00 | 83.618,184 | 83.618,184 | 448.184,913 | 448.184,913 | ? | 1 | ProRail | ? | ? | ? | ? | Dataverbetering | ProRail | Wolter & Dros | ? | ? | 2014-07-01 | Wolter & Dros | ? | ? | P-050000 | ? | 2015-02-26 | ? | ? | ? | Brandblus > Leiding
|  | TTI | 112 | 202 | 112-202-1000216536 | 11541842 | Dt Spoor 11 Noord Smoorplaat | TTI | E | BVEQ | VRIJ PRCB | Wolter & Dros, Smoorplaat (2x) ronde sparing, 72mm, doorlaat 32,7 mm - R | 11516469 | 112 Delft Tunnel | SPOORTUN | 1000 | 1000 | 02K | 000004502 | 0051 | [5 empty] | Stationsplein | Delft | 03.09.2015 | 00986000 | 11.03.2024 | P1008364 | DT | 68.135,00 | 68.135,00 | 0,00 | 83.618,184 | 83.618,184 | 448.184,913 | 448.184,913 | ? | 1 | ProRail | ? | ? | ? | ? | Dataverbetering | ProRail | Wolter & Dros | ? | ? | 2014-07-01 | Wolter & Dros | ? | ? | P-050000 | ? | 2015-02-26 | ? | ? | ? | Brandblus > Leiding
|  | TTI | 112 | 202 | 112-202-1000216536 | 11541843 | Dt Spoor 12 Noord Smoorplaat | TTI | E | BVEQ | VRIJ PRCB | Wolter & Dros, Smoorplaat (2x) ronde sparing, 72mm, doorlaat 32,7 mm - R | 11516469 | 112 Delft Tunnel | SPOORTUN | 1000 | 1000 | 02K | 000004502 | 0051 | [5 empty] | Stationsplein | Delft | 03.09.2015 | 00986000 | 11.03.2024 | P1008364 | DT | 68.135,00 | 68.135,00 | 0,00 | 83.618,184 | 83.618,184 | 448.184,913 | 448.184,913 | ? | 1 | ProRail | ? | ? | ? | ? | Dataverbetering | ProRail | Wolter & Dros | ? | ? | 2014-07-01 | Wolter & Dros | ? | ? | P-050000 | ? | 2015-02-26 | ? | ? | ? | Brandblus > Leiding
|  | TTI | 112 | 202 | 112-202-1000216536 | 11541844 | Dt Spoor 12 Noord Smoorplaat | TTI | E | BVEQ | VRIJ PRCB | Wolter & Dros, Smoorplaat (2x) ronde sparing, 72mm, doorlaat 32,7 mm - R | 11516469 | 112 Delft Tunnel | SPOORTUN | 1000 | 1000 | 02K | 000004502 | 0051 | [5 empty] | Stationsplein | Delft | 03.09.2015 | 00986000 | 11.03.2024 | P1008364 | DT | 68.135,00 | 68.135,00 | 0,00 | 83.618,184 | 83.618,184 | 448.184,913 | 448.184,913 | ? | 1 | ProRail | ? | ? | ? | ? | Dataverbetering | ProRail | Wolter & Dros | ? | ? | 2014-07-01 | Wolter & Dros | ? | ? | P-050000 | ? | 2015-02-26 | ? | ? | ? | Brandblus > Leiding
|  | TTI | 112 | 202 | 112-202-1000216536 | 11541845 | Dt Spoor 12 Noord Smoorplaat | TTI | E | BVEQ | VRIJ PRCB | Wolter & Dros, Smoorplaat (2x) ronde sparing, 72mm, doorlaat 32,7 mm - R | 11516469 | 112 Delft Tunnel | SPOORTUN | 1000 | 1000 | 02K | 000004502 | 0051 | [5 empty] | Stationsplein | Delft | 03.09.2015 | 00986000 | 11.03.2024 | P1008364 | DT | 68.135,00 | 68.135,00 | 0,00 | 83.618,184 | 83.618,184 | 448.184,913 | 448.184,913 | ? | 1 | ProRail | ? | ? | ? | ? | Dataverbetering | ProRail | Wolter & Dros | ? | ? | 2014-07-01 | Wolter & Dros | ? | ? | P-050000 | ? | 2015-02-26 | ? | ? | ? | Brandblus > Leiding
|  | TTI | 112 | 202 | 112-202-1000216536 | 11541846 | Dt Perron Spoor 11 Zuid Smoorplaat | TTI | E | BVEQ | VRIJ PRCB | Wolter & Dros, Smoorplaat (2x) ronde sparing, 72mm, doorlaat 32,7 mm - R | 11516469 | 112 Delft Tunnel | SPOORTUN | 1000 | 1000 | 02K | 000004502 | 0051 | [5 empty] | Stationsplein | Delft | 03.09.2015 | 00986000 | 11.03.2024 | P1008364 | DT | 69.665,00 | 69.665,00 | 0,00 | 84.273,545 | 84.273,545 | 446.741,282 | 446.741,282 | ? | 1 | ProRail | ? | ? | ? | ? | Dataverbetering | ProRail | Wolter & Dros | ? | ? | 2014-07-01 | Wolter & Dros | ? | ? | P-050000 | ? | 2015-02-26 | ? | ? | ? | Brandblus > Leiding
|  | TTI | 112 | 202 | 112-202-1000216536 | 11541847 | Dt Perron Spoor 11 Zuid Smoorplaat | TTI | E | BVEQ | VRIJ PRCB | Wolter & Dros, Smoorplaat (2x) ronde sparing, 72mm, doorlaat 32,7 mm - R | 11516469 | 112 Delft Tunnel | SPOORTUN | 1000 | 1000 | 02K | 000004502 | 0051 | [5 empty] | Stationsplein | Delft | 03.09.2015 | 00986000 | 11.03.2024 | P1008364 | DT | 69.665,00 | 69.665,00 | 0,00 | 84.273,545 | 84.273,545 | 446.741,282 | 446.741,282 | ? | 1 | ProRail | ? | ? | ? | ? | Dataverbetering | ProRail | Wolter & Dros | ? | ? | 2014-07-01 | Wolter & Dros | ? | ? | P-050000 | ? | 2015-02-26 | ? | ? | ? | Brandblus > Leiding
|  | TTI | 112 | 202 | 112-202-1000216536 | 11541848 | Dt Perron Spoor 11 Zuid Smoorplaat | TTI | E | BVEQ | VRIJ PRCB | Wolter & Dros, Smoorplaat (2x) ronde sparing, 72mm, doorlaat 32,7 mm - R | 11516469 | 112 Delft Tunnel | SPOORTUN | 1000 | 1000 | 02K | 000004502 | 0051 | [5 empty] | Stationsplein | Delft | 03.09.2015 | 00986000 | 11.03.2024 | P1008364 | DT | 69.665,00 | 69.665,00 | 0,00 | 84.273,545 | 84.273,545 | 446.741,282 | 446.741,282 | ? | 1 | ProRail | ? | ? | ? | ? | Dataverbetering | ProRail | Wolter & Dros | ? | ? | 2014-07-01 | Wolter & Dros | ? | ? | P-050000 | ? | 2015-02-26 | ? | ? | ? | Brandblus > Leiding
|  | TTI | 112 | 202 | 112-202-1000216536 | 11541849 | Dt Perron Spoor 11 Zuid Smoorplaat | TTI | E | BVEQ | VRIJ PRCB | Wolter & Dros, Smoorplaat (2x) ronde sparing, 72mm, doorlaat 32,7 mm - R | 11516469 | 112 Delft Tunnel | SPOORTUN | 1000 | 1000 | 02K | 000004502 | 0051 | [5 empty] | Stationsplein | Delft | 03.09.2015 | 00986000 | 11.03.2024 | P1008364 | DT | 69.665,00 | 69.665,00 | 0,00 | 84.273,545 | 84.273,545 | 446.741,282 | 446.741,282 | ? | 1 | ProRail | ? | ? | ? | ? | Dataverbetering | ProRail | Wolter & Dros | ? | ? | 2014-07-01 | Wolter & Dros | ? | ? | P-050000 | ? | 2015-02-26 | ? | ? | ? | Brandblus > Leiding
|  | TTI | 112 | 202 | 112-202-1000216536 | 11541850 | Dt Perron Spoor 11 Zuid Smoorplaat | TTI | E | BVEQ | VRIJ PRCB | Wolter & Dros, Smoorplaat (2x) ronde sparing, 72mm, doorlaat 32,7 mm - R | 11516469 | 112 Delft Tunnel | SPOORTUN | 1000 | 1000 | 02K | 000004502 | 0051 | [5 empty] | Stationsplein | Delft | 03.09.2015 | 00986000 | 11.03.2024 | P1008364 | DT | 69.665,00 | 69.665,00 | 0,00 | 84.273,545 | 84.273,545 | 446.741,282 | 446.741,282 | ? | 1 | ProRail | ? | ? | ? | ? | Dataverbetering | ProRail | Wolter & Dros | ? | ? | 2014-07-01 | Wolter & Dros | ? | ? | P-050000 | ? | 2015-02-26 | ? | ? | ? | Brandblus > Leiding
|  | TTI | 112 | 202 | 112-202-1000216536 | 11541851 | Dt Perron Spoor 11 Zuid Smoorplaat | TTI | E | BVEQ | VRIJ PRCB | Wolter & Dros, Smoorplaat (2x) ronde sparing, 72mm, doorlaat 32,7 mm - R | 11516469 | 112 Delft Tunnel | SPOORTUN | 1000 | 1000 | 02K | 000004502 | 0051 | [5 empty] | Stationsplein | Delft | 03.09.2015 | 00986000 | 11.03.2024 | P1008364 | DT | 69.665,00 | 69.665,00 | 0,00 | 84.273,545 | 84.273,545 | 446.741,282 | 446.741,282 | ? | 1 | ProRail | ? | ? | ? | ? | Dataverbetering | ProRail | Wolter & Dros | ? | ? | 2014-07-01 | Wolter & Dros | ? | ? | P-050000 | ? | 2015-02-26 | ? | ? | ? | Brandblus > Leiding
|  | TTI | 112 | 202 | 112-202-1000216536 | 11541852 | Dt Spoor 11 Zuid Smoorplaat | TTI | E | BVEQ | VRIJ PRCB | Wolter & Dros, Smoorplaat (2x) ronde sparing, 72mm, doorlaat 32,7 mm - R | 11516469 | 112 Delft Tunnel | SPOORTUN | 1000 | 1000 | 02K | 000004502 | 0051 | [5 empty] | Stationsplein | Delft | 03.09.2015 | 00986000 | 11.03.2024 | P1008364 | DT | 69.700,00 | 69.700,00 | 0,00 | 84.273,545 | 84.273,545 | 446.741,282 | 446.741,282 | ? | 1 | ProRail | ? | ? | ? | ? | Dataverbetering | ProRail | Wolter & Dros | ? | ? | 2014-07-01 | Wolter & Dros | ? | ? | P-050000 | ? | 2015-02-26 | ? | ? | ? | Brandblus > Leiding
|  | TTI | 112 | 202 | 112-202-1000216536 | 11541853 | Dt Spoor 12 Zuid Smoorplaat | TTI | E | BVEQ | VRIJ PRCB | Wolter & Dros, Smoorplaat (2x) ronde sparing, 72mm, doorlaat 32,7 mm - R | 11516469 | 112 Delft Tunnel | SPOORTUN | 1000 | 1000 | 02K | 000004502 | 0051 | [5 empty] | Stationsplein | Delft | 03.09.2015 | 00986000 | 11.03.2024 | P1008364 | DT | 69.700,00 | 69.700,00 | 0,00 | 84.273,545 | 84.273,545 | 446.741,282 | 446.741,282 | ? | 1 | ProRail | ? | ? | ? | ? | Dataverbetering | ProRail | Wolter & Dros | ? | ? | 2014-07-01 | Wolter & Dros | ? | ? | P-050000 | ? | 2015-02-26 | ? | ? | ? | Brandblus > Leiding
|  | TTI | 112 | 202 | 112-202-1000216536 | 11541854 | Dt Spoor 11 Noord Smoorplaat | TTI | E | BVEQ | VRIJ PRCB | Wolter & Dros, Smoorplaat (2x) ronde sparing, 72mm, doorlaat 32,7 mm - R | 11516469 | 112 Delft Tunnel | SPOORTUN | 1000 | 1000 | 02K | 000004502 | 0051 | [5 empty] | Stationsplein | Delft | 03.09.2015 | 00986000 | 11.03.2024 | P1008364 | DT | 68.135,00 | 68.135,00 | 0,00 | 83.618,184 | 83.618,184 | 448.184,913 | 448.184,913 | ? | 1 | ProRail | ? | ? | ? | ? | Dataverbetering | ProRail | Wolter & Dros | ? | ? | 2014-07-01 | Wolter & Dros | ? | ? | P-050000 | ? | 2015-02-26 | ? | ? | ? | Brandblus > Leiding
|  | TTI | 112 | 202 | 112-202-1000216536 | 11541855 | Dt Spoor 12 Noord Smoorplaat | TTI | E | BVEQ | VRIJ PRCB | Wolter & Dros, Smoorplaat (2x) ronde sparing, 72mm, doorlaat 32,7 mm - R | 11516469 | 112 Delft Tunnel | SPOORTUN | 1000 | 1000 | 02K | 000004502 | 0051 | [5 empty] | Stationsplein | Delft | 03.09.2015 | 00986000 | 11.03.2024 | P1008364 | DT | 68.135,00 | 68.135,00 | 0,00 | 83.618,184 | 83.618,184 | 448.184,913 | 448.184,913 | ? | 1 | ProRail | ? | ? | ? | ? | Dataverbetering | ProRail | Wolter & Dros | ? | ? | 2014-07-01 | Wolter & Dros | ? | ? | P-050000 | ? | 2015-02-26 | ? | ? | ? | Brandblus > Leiding
|  | TTI | 112 | 202 | 112-202-1000216536 | 11541856 | Dt Spoor 11 Zuid Smoorplaat | TTI | E | BVEQ | VRIJ PRCB | Wolter & Dros, Smoorplaat (2x) ronde sparing, 72mm, doorlaat 32,7 mm - R | 11516469 | 112 Delft Tunnel | SPOORTUN | 1000 | 1000 | 02K | 000004502 | 0051 | [5 empty] | Stationsplein | Delft | 03.09.2015 | 00986000 | 11.03.2024 | P1008364 | DT | 69.700,00 | 69.700,00 | 0,00 | 84.273,545 | 84.273,545 | 446.741,282 | 446.741,282 | ? | 1 | ProRail | ? | ? | ? | ? | Dataverbetering | ProRail | Wolter & Dros | ? | ? | 2014-07-01 | Wolter & Dros | ? | ? | P-050000 | ? | 2015-02-26 | ? | ? | ? | Brandblus > Leiding
|  | TTI | 112 | 202 | 112-202-1000216536 | 11541857 | Dt Spoor 12 Zuid Smoorplaat | TTI | E | BVEQ | VRIJ PRCB | Wolter & Dros, Smoorplaat (2x) ronde sparing, 72mm, doorlaat 32,7 mm - R | 11516469 | 112 Delft Tunnel | SPOORTUN | 1000 | 1000 | 02K | 000004502 | 0051 | [5 empty] | Stationsplein | Delft | 03.09.2015 | 00986000 | 11.03.2024 | P1008364 | DT | 69.700,00 | 69.700,00 | 0,00 | 84.273,545 | 84.273,545 | 446.741,282 | 446.741,282 | ? | 1 | ProRail | ? | ? | ? | ? | Dataverbetering | ProRail | Wolter & Dros | ? | ? | 2014-07-01 | Wolter & Dros | ? | ? | P-050000 | ? | 2015-02-26 | ? | ? | ? | Brandblus > Leiding
|  | TTI | 112 | 202 | 112-202-1000216536 | 11541858 | Dt Spoor 11 Noord Smoorplaat | TTI | E | BVEQ | VRIJ PRCB | Wolter & Dros, Smoorplaat (2x) ronde sparing, 72mm, doorlaat 32,9 mm - R | 11516469 | 112 Delft Tunnel | SPOORTUN | 1000 | 1000 | 02K | 000004502 | 0051 | [5 empty] | Stationsplein | Delft | 03.09.2015 | 00986000 | 11.03.2024 | P1008364 | DT | 68.135,00 | 68.135,00 | 0,00 | 83.618,184 | 83.618,184 | 448.184,913 | 448.184,913 | ? | 1 | ProRail | ? | ? | ? | ? | Dataverbetering | ProRail | Wolter & Dros | ? | ? | 2014-07-01 | Wolter & Dros | ? | ? | P-050000 | ? | 2015-02-26 | ? | ? | ? | Brandblus > Leiding
|  | TTI | 112 | 202 | 112-202-1000216536 | 11541859 | Dt Spoor 11 Noord Smoorplaat | TTI | E | BVEQ | VRIJ PRCB | Wolter & Dros, Smoorplaat (2x) ronde sparing, 72mm, doorlaat 32,9 mm - R | 11516469 | 112 Delft Tunnel | SPOORTUN | 1000 | 1000 | 02K | 000004502 | 0051 | [5 empty] | Stationsplein | Delft | 03.09.2015 | 00986000 | 11.03.2024 | P1008364 | DT | 68.135,00 | 68.135,00 | 0,00 | 83.618,184 | 83.618,184 | 448.184,913 | 448.184,913 | ? | 1 | ProRail | ? | ? | ? | ? | Dataverbetering | ProRail | Wolter & Dros | ? | ? | 2014-07-01 | Wolter & Dros | ? | ? | P-050000 | ? | 2015-02-26 | ? | ? | ? | Brandblus > Leiding
|  | TTI | 112 | 202 | 112-202-1000216536 | 11541860 | Dt Spoor 11 Noord Smoorplaat | TTI | E | BVEQ | VRIJ PRCB | Wolter & Dros, Smoorplaat (2x) ronde sparing, 72mm, doorlaat 32,9 mm - R | 11516469 | 112 Delft Tunnel | SPOORTUN | 1000 | 1000 | 02K | 000004502 | 0051 | [5 empty] | Stationsplein | Delft | 03.09.2015 | 00986000 | 11.03.2024 | P1008364 | DT | 68.135,00 | 68.135,00 | 0,00 | 83.618,184 | 83.618,184 | 448.184,913 | 448.184,913 | ? | 1 | ProRail | ? | ? | ? | ? | Dataverbetering | ProRail | Wolter & Dros | ? | ? | 2014-07-01 | Wolter & Dros | ? | ? | P-050000 | ? | 2015-02-26 | ? | ? | ? | Brandblus > Leiding
|  | TTI | 112 | 202 | 112-202-1000216536 | 11541861 | Dt Spoor 11 Noord Smoorplaat | TTI | E | BVEQ | VRIJ PRCB | Wolter & Dros, Smoorplaat (2x) ronde sparing, 72mm, doorlaat 32,9 mm - R | 11516469 | 112 Delft Tunnel | SPOORTUN | 1000 | 1000 | 02K | 000004502 | 0051 | [5 empty] | Stationsplein | Delft | 03.09.2015 | 00986000 | 11.03.2024 | P1008364 | DT | 68.135,00 | 68.135,00 | 0,00 | 83.618,184 | 83.618,184 | 448.184,913 | 448.184,913 | ? | 1 | ProRail | ? | ? | ? | ? | Dataverbetering | ProRail | Wolter & Dros | ? | ? | 2014-07-01 | Wolter & Dros | ? | ? | P-050000 | ? | 2015-02-26 | ? | ? | ? | Brandblus > Leiding
|  | TTI | 112 | 202 | 112-202-1000216536 | 11541862 | Dt Spoor 11 Noord Smoorplaat | TTI | E | BVEQ | VRIJ PRCB | Wolter & Dros, Smoorplaat (2x) ronde sparing, 72mm, doorlaat 32,9 mm - R | 11516469 | 112 Delft Tunnel | SPOORTUN | 1000 | 1000 | 02K | 000004502 | 0051 | [5 empty] | Stationsplein | Delft | 03.09.2015 | 00986000 | 11.03.2024 | P1008364 | DT | 68.135,00 | 68.135,00 | 0,00 | 83.618,184 | 83.618,184 | 448.184,913 | 448.184,913 | ? | 1 | ProRail | ? | ? | ? | ? | Dataverbetering | ProRail | Wolter & Dros | ? | ? | 2014-07-01 | Wolter & Dros | ? | ? | P-050000 | ? | 2015-02-26 | ? | ? | ? | Brandblus > Leiding
|  | TTI | 112 | 202 | 112-202-1000216536 | 11541863 | Dt Spoor 12 Noord Smoorplaat | TTI | E | BVEQ | VRIJ PRCB | Wolter & Dros, Smoorplaat (2x) ronde sparing, 72mm, doorlaat 32,9 mm - R | 11516469 | 112 Delft Tunnel | SPOORTUN | 1000 | 1000 | 02K | 000004502 | 0051 | [5 empty] | Stationsplein | Delft | 03.09.2015 | 00986000 | 11.03.2024 | P1008364 | DT | 68.135,00 | 68.135,00 | 0,00 | 83.618,184 | 83.618,184 | 448.184,913 | 448.184,913 | ? | 1 | ProRail | ? | ? | ? | ? | Dataverbetering | ProRail | Wolter & Dros | ? | ? | 2014-07-01 | Wolter & Dros | ? | ? | P-050000 | ? | 2015-02-26 | ? | ? | ? | Brandblus > Leiding
|  | TTI | 112 | 202 | 112-202-1000216536 | 11541864 | Dt Spoor 12 Noord Smoorplaat | TTI | E | BVEQ | VRIJ PRCB | Wolter & Dros, Smoorplaat (2x) ronde sparing, 72mm, doorlaat 32,9 mm - R | 11516469 | 112 Delft Tunnel | SPOORTUN | 1000 | 1000 | 02K | 000004502 | 0051 | [5 empty] | Stationsplein | Delft | 03.09.2015 | 00986000 | 11.03.2024 | P1008364 | DT | 68.135,00 | 68.135,00 | 0,00 | 83.618,184 | 83.618,184 | 448.184,913 | 448.184,913 | ? | 1 | ProRail | ? | ? | ? | ? | Dataverbetering | ProRail | Wolter & Dros | ? | ? | 2014-07-01 | Wolter & Dros | ? | ? | P-050000 | ? | 2015-02-26 | ? | ? | ? | Brandblus > Leiding
|  | TTI | 112 | 202 | 112-202-1000216536 | 11541865 | Dt Spoor 12 Noord Smoorplaat | TTI | E | BVEQ | VRIJ PRCB | Wolter & Dros, Smoorplaat (2x) ronde sparing, 72mm, doorlaat 32,9 mm - R | 11516469 | 112 Delft Tunnel | SPOORTUN | 1000 | 1000 | 02K | 000004502 | 0051 | [5 empty] | Stationsplein | Delft | 03.09.2015 | 00986000 | 11.03.2024 | P1008364 | DT | 68.135,00 | 68.135,00 | 0,00 | 83.618,184 | 83.618,184 | 448.184,913 | 448.184,913 | ? | 1 | ProRail | ? | ? | ? | ? | Dataverbetering | ProRail | Wolter & Dros | ? | ? | 2014-07-01 | Wolter & Dros | ? | ? | P-050000 | ? | 2015-02-26 | ? | ? | ? | Brandblus > Leiding
|  | TTI | 112 | 202 | 112-202-1000216536 | 11541866 | Dt Spoor 12 Noord Smoorplaat | TTI | E | BVEQ | VRIJ PRCB | Wolter & Dros, Smoorplaat (2x) ronde sparing, 72mm, doorlaat 32,9 mm - R | 11516469 | 112 Delft Tunnel | SPOORTUN | 1000 | 1000 | 02K | 000004502 | 0051 | [5 empty] | Stationsplein | Delft | 03.09.2015 | 00986000 | 11.03.2024 | P1008364 | DT | 68.135,00 | 68.135,00 | 0,00 | 83.618,184 | 83.618,184 | 448.184,913 | 448.184,913 | ? | 1 | ProRail | ? | ? | ? | ? | Dataverbetering | ProRail | Wolter & Dros | ? | ? | 2014-07-01 | Wolter & Dros | ? | ? | P-050000 | ? | 2015-02-26 | ? | ? | ? | Brandblus > Leiding
|  | TTI | 112 | 202 | 112-202-1000216536 | 11541867 | Dt Spoor 12 Noord Smoorplaat | TTI | E | BVEQ | VRIJ PRCB | Wolter & Dros, Smoorplaat (2x) ronde sparing, 72mm, doorlaat 32,9 mm - R | 11516469 | 112 Delft Tunnel | SPOORTUN | 1000 | 1000 | 02K | 000004502 | 0051 | [5 empty] | Stationsplein | Delft | 03.09.2015 | 00986000 | 11.03.2024 | P1008364 | DT | 68.135,00 | 68.135,00 | 0,00 | 83.618,184 | 83.618,184 | 448.184,913 | 448.184,913 | ? | 1 | ProRail | ? | ? | ? | ? | Dataverbetering | ProRail | Wolter & Dros | ? | ? | 2014-07-01 | Wolter & Dros | ? | ? | P-050000 | ? | 2015-02-26 | ? | ? | ? | Brandblus > Leiding
|  | TTI | 112 | 202 | 112-202-1000216536 | 11541868 | Dt Spoor 11 Zuid Smoorplaat | TTI | E | BVEQ | VRIJ PRCB | Wolter & Dros, Smoorplaat (2x) ronde sparing, 72mm, doorlaat 32,9 mm - R | 11516469 | 112 Delft Tunnel | SPOORTUN | 1000 | 1000 | 02K | 000004502 | 0051 | [5 empty] | Stationsplein | Delft | 03.09.2015 | 00986000 | 11.03.2024 | P1008364 | DT | 69.700,00 | 69.700,00 | 0,00 | 84.273,545 | 84.273,545 | 446.741,282 | 446.741,282 | ? | 1 | ProRail | ? | ? | ? | ? | Dataverbetering | ProRail | Wolter & Dros | ? | ? | 2014-07-01 | Wolter & Dros | ? | ? | P-050000 | ? | 2015-02-26 | ? | ? | ? | Brandblus > Leiding
|  | TTI | 112 | 202 | 112-202-1000216536 | 11541869 | Dt Spoor 11 Zuid Smoorplaat | TTI | E | BVEQ | VRIJ PRCB | Wolter & Dros, Smoorplaat (2x) ronde sparing, 72mm, doorlaat 32,9 mm - R | 11516469 | 112 Delft Tunnel | SPOORTUN | 1000 | 1000 | 02K | 000004502 | 0051 | [5 empty] | Stationsplein | Delft | 03.09.2015 | 00986000 | 11.03.2024 | P1008364 | DT | 69.700,00 | 69.700,00 | 0,00 | 84.273,545 | 84.273,545 | 446.741,282 | 446.741,282 | ? | 1 | ProRail | ? | ? | ? | ? | Dataverbetering | ProRail | Wolter & Dros | ? | ? | 2014-07-01 | Wolter & Dros | ? | ? | P-050000 | ? | 2015-02-26 | ? | ? | ? | Brandblus > Leiding
|  | TTI | 112 | 202 | 112-202-1000216536 | 11541870 | Dt Spoor 12 Zuid Smoorplaat | TTI | E | BVEQ | VRIJ PRCB | Wolter & Dros, Smoorplaat (2x) ronde sparing, 72mm, doorlaat 32,9 mm - R | 11516469 | 112 Delft Tunnel | SPOORTUN | 1000 | 1000 | 02K | 000004502 | 0051 | [5 empty] | Stationsplein | Delft | 03.09.2015 | 00986000 | 11.03.2024 | P1008364 | DT | 69.700,00 | 69.700,00 | 0,00 | 84.273,545 | 84.273,545 | 446.741,282 | 446.741,282 | ? | 1 | ProRail | ? | ? | ? | ? | Dataverbetering | ProRail | Wolter & Dros | ? | ? | 2014-07-01 | Wolter & Dros | ? | ? | P-050000 | ? | 2015-02-26 | ? | ? | ? | Brandblus > Leiding
|  | TTI | 112 | 202 | 112-202-1000216536 | 11541871 | Dt Spoor 12 Zuid Smoorplaat | TTI | E | BVEQ | VRIJ PRCB | Wolter & Dros, Smoorplaat (2x) ronde sparing, 72mm, doorlaat 32,9 mm - R | 11516469 | 112 Delft Tunnel | SPOORTUN | 1000 | 1000 | 02K | 000004502 | 0051 | [5 empty] | Stationsplein | Delft | 03.09.2015 | 00986000 | 11.03.2024 | P1008364 | DT | 69.700,00 | 69.700,00 | 0,00 | 84.273,545 | 84.273,545 | 446.741,282 | 446.741,282 | ? | 1 | ProRail | ? | ? | ? | ? | Dataverbetering | ProRail | Wolter & Dros | ? | ? | 2014-07-01 | Wolter & Dros | ? | ? | P-050000 | ? | 2015-02-26 | ? | ? | ? | Brandblus > Leiding
|  | TTI | 112 | 202 | 112-202-1000216536 | 11541872 | Dt Spoor 12 Noord Smoorplaat | TTI | E | BVEQ | VRIJ PRCB | Wolter & Dros, Smoorplaat (2x) ronde sparing, 72mm, doorlaat 32,9 mm - R | 11516469 | 112 Delft Tunnel | SPOORTUN | 1000 | 1000 | 02K | 000004502 | 0051 | [5 empty] | Stationsplein | Delft | 03.09.2015 | 00986000 | 11.03.2024 | P1008364 | DT | 68.135,00 | 68.135,00 | 0,00 | 83.618,184 | 83.618,184 | 448.184,913 | 448.184,913 | ? | 1 | ProRail | ? | ? | ? | ? | Dataverbetering | ProRail | Wolter & Dros | ? | ? | 2014-07-01 | Wolter & Dros | ? | ? | P-050000 | ? | 2015-02-26 | ? | ? | ? | Brandblus > Leiding
|  | TTI | 112 | 202 | 112-202-1000216536 | 11541873 | Dt Spoor 12 Noord Smoorplaat | TTI | E | BVEQ | VRIJ PRCB | Wolter & Dros, Smoorplaat (2x) ronde sparing, 72mm, doorlaat 32,9 mm - R | 11516469 | 112 Delft Tunnel | SPOORTUN | 1000 | 1000 | 02K | 000004502 | 0051 | [5 empty] | Stationsplein | Delft | 03.09.2015 | 00986000 | 11.03.2024 | P1008364 | DT | 68.135,00 | 68.135,00 | 0,00 | 83.618,184 | 83.618,184 | 448.184,913 | 448.184,913 | ? | 1 | ProRail | ? | ? | ? | ? | Dataverbetering | ProRail | Wolter & Dros | ? | ? | 2014-07-01 | Wolter & Dros | ? | ? | P-050000 | ? | 2015-02-26 | ? | ? | ? | Brandblus > Leiding
|  | TTI | 112 | 202 | 112-202-1000216536 | 11541874 | Dt Spoor 12 Zuid Smoorplaat | TTI | E | BVEQ | VRIJ PRCB | Wolter & Dros, Smoorplaat (2x) ronde sparing, 72mm, doorlaat 32,9 mm - R | 11516469 | 112 Delft Tunnel | SPOORTUN | 1000 | 1000 | 02K | 000004502 | 0051 | [5 empty] | Stationsplein | Delft | 03.09.2015 | 00986000 | 11.03.2024 | P1008364 | DT | 69.700,00 | 69.700,00 | 0,00 | 84.273,545 | 84.273,545 | 446.741,282 | 446.741,282 | ? | 1 | ProRail | ? | ? | ? | ? | Dataverbetering | ProRail | Wolter & Dros | ? | ? | 2014-07-01 | Wolter & Dros | ? | ? | P-050000 | ? | 2015-02-26 | ? | ? | ? | Brandblus > Leiding
|  | TTI | 112 | 202 | 112-202-1000216536 | 11541875 | Dt Spoor 11 Noord Smoorplaat | TTI | E | BVEQ | VRIJ PRCB | Wolter & Dros, Smoorplaat (2x) ronde sparing, 72mm, doorlaat 32,9 mm - R | 11516469 | 112 Delft Tunnel | SPOORTUN | 1000 | 1000 | 02K | 000004502 | 0051 | [5 empty] | Stationsplein | Delft | 03.09.2015 | 00986000 | 11.03.2024 | P1008364 | DT | 68.135,00 | 68.135,00 | 0,00 | 83.618,184 | 83.618,184 | 448.184,913 | 448.184,913 | ? | 1 | ProRail | ? | ? | ? | ? | Dataverbetering | ProRail | Wolter & Dros | ? | ? | 2014-07-01 | Wolter & Dros | ? | ? | P-050000 | ? | 2015-02-26 | ? | ? | ? | Brandblus > Leiding
|  | TTI | 112 | 202 | 112-202-1000216536 | 11541876 | Dt Spoor 11 Noord Smoorplaat | TTI | E | BVEQ | VRIJ PRCB | Wolter & Dros, Smoorplaat (2x) ronde sparing, 72mm, doorlaat 32,9 mm - R | 11516469 | 112 Delft Tunnel | SPOORTUN | 1000 | 1000 | 02K | 000004502 | 0051 | [5 empty] | Stationsplein | Delft | 03.09.2015 | 00986000 | 11.03.2024 | P1008364 | DT | 68.135,00 | 68.135,00 | 0,00 | 83.618,184 | 83.618,184 | 448.184,913 | 448.184,913 | ? | 1 | ProRail | ? | ? | ? | ? | Dataverbetering | ProRail | Wolter & Dros | ? | ? | 2014-07-01 | Wolter & Dros | ? | ? | P-050000 | ? | 2015-02-26 | ? | ? | ? | Brandblus > Leiding
|  | TTI | 112 | 202 | 112-202-1000216536 | 11541877 | Dt Spoor 11 Noord Smoorplaat | TTI | E | BVEQ | VRIJ PRCB | Wolter & Dros, Smoorplaat (2x) ronde sparing, 72mm, doorlaat 33,2 mm - R | 11516469 | 112 Delft Tunnel | SPOORTUN | 1000 | 1000 | 02K | 000004502 | 0051 | [5 empty] | Stationsplein | Delft | 03.09.2015 | 00986000 | 11.03.2024 | P1008364 | DT | 68.135,00 | 68.135,00 | 0,00 | 83.618,184 | 83.618,184 | 448.184,913 | 448.184,913 | ? | 1 | ProRail | ? | ? | ? | ? | Dataverbetering | ProRail | Wolter & Dros | ? | ? | 2014-07-01 | Wolter & Dros | ? | ? | P-050000 | ? | 2015-02-26 | ? | ? | ? | Brandblus > Leiding
|  | TTI | 112 | 202 | 112-202-1000216536 | 11541878 | Dt Spoor 12 Noord Smoorplaat | TTI | E | BVEQ | VRIJ PRCB | Wolter & Dros, Smoorplaat (2x) ronde sparing, 72mm, doorlaat 33,2 mm - R | 11516469 | 112 Delft Tunnel | SPOORTUN | 1000 | 1000 | 02K | 000004502 | 0051 | [5 empty] | Stationsplein | Delft | 03.09.2015 | 00986000 | 11.03.2024 | P1008364 | DT | 68.135,00 | 68.135,00 | 0,00 | 83.618,184 | 83.618,184 | 448.184,913 | 448.184,913 | ? | 1 | ProRail | ? | ? | ? | ? | Dataverbetering | ProRail | Wolter & Dros | ? | ? | 2014-07-01 | Wolter & Dros | ? | ? | P-050000 | ? | 2015-02-26 | ? | ? | ? | Brandblus > Leiding
|  | TTI | 112 | 202 | 112-202-1000216536 | 11541879 | Dt Spoor 11 Zuid Smoorplaat | TTI | E | BVEQ | VRIJ PRCB | Wolter & Dros, Smoorplaat (2x) ronde sparing, 72mm, doorlaat 33,2 mm - R | 11516469 | 112 Delft Tunnel | SPOORTUN | 1000 | 1000 | 02K | 000004502 | 0051 | [5 empty] | Stationsplein | Delft | 03.09.2015 | 00986000 | 11.03.2024 | P1008364 | DT | 69.700,00 | 69.700,00 | 0,00 | 84.273,545 | 84.273,545 | 446.741,282 | 446.741,282 | ? | 1 | ProRail | ? | ? | ? | ? | Dataverbetering | ProRail | Wolter & Dros | ? | ? | 2014-07-01 | Wolter & Dros | ? | ? | P-050000 | ? | 2015-02-26 | ? | ? | ? | Brandblus > Leiding
|  | TTI | 112 | 202 | 112-202-1000216536 | 11541880 | Dt Spoor 11 Zuid Smoorplaat | TTI | E | BVEQ | VRIJ PRCB | Wolter & Dros, Smoorplaat (2x) ronde sparing, 72mm, doorlaat 33,2 mm - R | 11516469 | 112 Delft Tunnel | SPOORTUN | 1000 | 1000 | 02K | 000004502 | 0051 | [5 empty] | Stationsplein | Delft | 03.09.2015 | 00986000 | 11.03.2024 | P1008364 | DT | 69.700,00 | 69.700,00 | 0,00 | 84.273,545 | 84.273,545 | 446.741,282 | 446.741,282 | ? | 1 | ProRail | ? | ? | ? | ? | Dataverbetering | ProRail | Wolter & Dros | ? | ? | 2014-07-01 | Wolter & Dros | ? | ? | P-050000 | ? | 2015-02-26 | ? | ? | ? | Brandblus > Leiding
|  | TTI | 112 | 202 | 112-202-1000216536 | 11541881 | Dt Spoor 11 Zuid Smoorplaat | TTI | E | BVEQ | VRIJ PRCB | Wolter & Dros, Smoorplaat (2x) ronde sparing, 72mm, doorlaat 33,2 mm - R | 11516469 | 112 Delft Tunnel | SPOORTUN | 1000 | 1000 | 02K | 000004502 | 0051 | [5 empty] | Stationsplein | Delft | 03.09.2015 | 00986000 | 11.03.2024 | P1008364 | DT | 69.700,00 | 69.700,00 | 0,00 | 84.273,545 | 84.273,545 | 446.741,282 | 446.741,282 | ? | 1 | ProRail | ? | ? | ? | ? | Dataverbetering | ProRail | Wolter & Dros | ? | ? | 2014-07-01 | Wolter & Dros | ? | ? | P-050000 | ? | 2015-02-26 | ? | ? | ? | Brandblus > Leiding
|  | TTI | 112 | 202 | 112-202-1000216536 | 11541882 | Dt Spoor 12 Zuid Smoorplaat | TTI | E | BVEQ | VRIJ PRCB | Wolter & Dros, Smoorplaat (2x) ronde sparing, 72mm, doorlaat 33,2 mm - R | 11516469 | 112 Delft Tunnel | SPOORTUN | 1000 | 1000 | 02K | 000004502 | 0051 | [5 empty] | Stationsplein | Delft | 03.09.2015 | 00986000 | 11.03.2024 | P1008364 | DT | 69.700,00 | 69.700,00 | 0,00 | 84.273,545 | 84.273,545 | 446.741,282 | 446.741,282 | ? | 1 | ProRail | ? | ? | ? | ? | Dataverbetering | ProRail | Wolter & Dros | ? | ? | 2014-07-01 | Wolter & Dros | ? | ? | P-050000 | ? | 2015-02-26 | ? | ? | ? | Brandblus > Leiding
|  | TTI | 112 | 202 | 112-202-1000216536 | 11541883 | Dt Spoor 12 Zuid Smoorplaat | TTI | E | BVEQ | VRIJ PRCB | Wolter & Dros, Smoorplaat (2x) ronde sparing, 72mm, doorlaat 33,2 mm - R | 11516469 | 112 Delft Tunnel | SPOORTUN | 1000 | 1000 | 02K | 000004502 | 0051 | [5 empty] | Stationsplein | Delft | 03.09.2015 | 00986000 | 11.03.2024 | P1008364 | DT | 69.700,00 | 69.700,00 | 0,00 | 84.273,545 | 84.273,545 | 446.741,282 | 446.741,282 | ? | 1 | ProRail | ? | ? | ? | ? | Dataverbetering | ProRail | Wolter & Dros | ? | ? | 2014-07-01 | Wolter & Dros | ? | ? | P-050000 | ? | 2015-02-26 | ? | ? | ? | Brandblus > Leiding
|  | TTI | 112 | 202 | 112-202-1000216536 | 11541884 | Dt Spoor 11 Noord Smoorplaat | TTI | E | BVEQ | VRIJ PRCB | Wolter & Dros, Smoorplaat (2x) ronde sparing, 72mm, doorlaat 33,2 mm - R | 11516469 | 112 Delft Tunnel | SPOORTUN | 1000 | 1000 | 02K | 000004502 | 0051 | [5 empty] | Stationsplein | Delft | 03.09.2015 | 00986000 | 11.03.2024 | P1008364 | DT | 68.135,00 | 68.135,00 | 0,00 | 83.618,184 | 83.618,184 | 448.184,913 | 448.184,913 | ? | 1 | ProRail | ? | ? | ? | ? | Dataverbetering | ProRail | Wolter & Dros | ? | ? | 2014-07-01 | Wolter & Dros | ? | ? | P-050000 | ? | 2015-02-26 | ? | ? | ? | Brandblus > Leiding
|  | TTI | 112 | 202 | 112-202-1000216536 | 11541885 | Dt Spoor 12 Noord Smoorplaat | TTI | E | BVEQ | VRIJ PRCB | Wolter & Dros, Smoorplaat (2x) ronde sparing, 72mm, doorlaat 33,2 mm - R | 11516469 | 112 Delft Tunnel | SPOORTUN | 1000 | 1000 | 02K | 000004502 | 0051 | [5 empty] | Stationsplein | Delft | 03.09.2015 | 00986000 | 11.03.2024 | P1008364 | DT | 68.135,00 | 68.135,00 | 0,00 | 83.618,184 | 83.618,184 | 448.184,913 | 448.184,913 | ? | 1 | ProRail | ? | ? | ? | ? | Dataverbetering | ProRail | Wolter & Dros | ? | ? | 2014-07-01 | Wolter & Dros | ? | ? | P-050000 | ? | 2015-02-26 | ? | ? | ? | Brandblus > Leiding
|  | TTI | 112 | 202 | 112-202-1000216536 | 11541886 | Dt Spoor 11 Zuid Smoorplaat | TTI | E | BVEQ | VRIJ PRCB | Wolter & Dros, Smoorplaat (2x) ronde sparing, 72mm, doorlaat 33,2 mm - R | 11516469 | 112 Delft Tunnel | SPOORTUN | 1000 | 1000 | 02K | 000004502 | 0051 | [5 empty] | Stationsplein | Delft | 03.09.2015 | 00986000 | 11.03.2024 | P1008364 | DT | 69.700,00 | 69.700,00 | 0,00 | 84.273,545 | 84.273,545 | 446.741,282 | 446.741,282 | ? | 1 | ProRail | ? | ? | ? | ? | Dataverbetering | ProRail | Wolter & Dros | ? | ? | 2014-07-01 | Wolter & Dros | ? | ? | P-050000 | ? | 2015-02-26 | ? | ? | ? | Brandblus > Leiding
|  | TTI | 112 | 202 | 112-202-1000216536 | 11541887 | Dt Spoor 12 Zuid Smoorplaat | TTI | E | BVEQ | VRIJ PRCB | Wolter & Dros, Smoorplaat (2x) ronde sparing, 72mm, doorlaat 33,5 mm - R | 11516469 | 112 Delft Tunnel | SPOORTUN | 1000 | 1000 | 02K | 000004502 | 0051 | [5 empty] | Stationsplein | Delft | 03.09.2015 | 00986000 | 11.03.2024 | P1008364 | DT | 69.700,00 | 69.700,00 | 0,00 | 84.273,545 | 84.273,545 | 446.741,282 | 446.741,282 | ? | 1 | ProRail | ? | ? | ? | ? | Dataverbetering | ProRail | Wolter & Dros | ? | ? | 2014-07-01 | Wolter & Dros | ? | ? | P-050000 | ? | 2015-02-26 | ? | ? | ? | Brandblus > Leiding
|  | TTI | 112 | 202 | 112-202-1000216536 | 11541888 | Dt Toerit Noord Smoorplaat | TTI | E | BVEQ | VRIJ PRCB | Wolter & Dros, Smoorplaat (2x) ronde sparing, 72mm, doorlaat 34,4 mm - R | 11516469 | 112 Delft Tunnel | SPOORTUN | 1000 | 1000 | 02K | 000004502 | 0051 | [5 empty] | Stationsplein | Delft | 03.09.2015 | 00986000 | 11.03.2024 | P1008364 | DT | 68.135,00 | 68.135,00 | 0,00 | 83.618,184 | 83.618,184 | 448.184,913 | 448.184,913 | ? | 1 | ProRail | ? | ? | ? | ? | Dataverbetering | ProRail | Wolter & Dros | ? | ? | 2014-07-01 | Wolter & Dros | ? | ? | P-050000 | ? | 2015-02-26 | ? | ? | ? | Brandblus > Leiding
|  | TTI | 112 | 202 | 112-202-1000216536 | 11541889 | Dt Toerit Zuid Smoorplaat | TTI | E | BVEQ | VRIJ PRCB | Wolter & Dros, Smoorplaat (2x) ronde sparing, 72mm, doorlaat 34,4 mm - R | 11516469 | 112 Delft Tunnel | SPOORTUN | 1000 | 1000 | 02K | 000004502 | 0051 | [5 empty] | Stationsplein | Delft | 03.09.2015 | 00986000 | 11.03.2024 | P1008364 | DT | 69.700,00 | 69.700,00 | 0,00 | 84.273,545 | 84.273,545 | 446.741,282 | 446.741,282 | ? | 1 | ProRail | ? | ? | ? | ? | Dataverbetering | ProRail | Wolter & Dros | ? | ? | 2014-07-01 | Wolter & Dros | ? | ? | P-050000 | ? | 2015-02-26 | ? | ? | ? | Brandblus > Leiding
|  | TTI | 112 | 202 | 112-202-1000216536 | 11541890 | Dt Toerit Zuid Smoorplaat | TTI | E | BVEQ | VRIJ PRCB | Wolter & Dros, Smoorplaat (2x) ronde sparing, 72mm, doorlaat 34,7 mm - R | 11516469 | 112 Delft Tunnel | SPOORTUN | 1000 | 1000 | 02K | 000004502 | 0051 | [5 empty] | Stationsplein | Delft | 03.09.2015 | 00986000 | 11.03.2024 | P1008364 | DT | 69.700,00 | 69.700,00 | 0,00 | 84.273,545 | 84.273,545 | 446.741,282 | 446.741,282 | ? | 1 | ProRail | ? | ? | ? | ? | Dataverbetering | ProRail | Wolter & Dros | ? | ? | 2014-07-01 | Wolter & Dros | ? | ? | P-050000 | ? | 2015-02-26 | ? | ? | ? | Brandblus > Leiding
|  | TTI | 112 | 202 | 112-202-1000216536 | 11541891 | Dt Toerit Noord Smoorplaat | TTI | E | BVEQ | VRIJ PRCB | Wolter & Dros, Smoorplaat (2x) ronde sparing, 72mm, doorlaat 35,6 mm - R | 11516469 | 112 Delft Tunnel | SPOORTUN | 1000 | 1000 | 02K | 000004502 | 0051 | [5 empty] | Stationsplein | Delft | 03.09.2015 | 00986000 | 11.03.2024 | P1008364 | DT | 68.135,00 | 68.135,00 | 0,00 | 83.618,184 | 83.618,184 | 448.184,913 | 448.184,913 | ? | 1 | ProRail | ? | ? | ? | ? | Dataverbetering | ProRail | Wolter & Dros | ? | ? | 2014-07-01 | Wolter & Dros | ? | ? | P-050000 | ? | 2015-02-26 | ? | ? | ? | Brandblus > Leiding
|  | TTI | 112 | 202 | 112-202-1000216536 | 11541892 | Dt Toerit Noord Smoorplaat | TTI | E | BVEQ | VRIJ PRCB | Wolter & Dros, Smoorplaat (2x) ronde sparing, 72mm, doorlaat 37,1 mm - R | 11516469 | 112 Delft Tunnel | SPOORTUN | 1000 | 1000 | 02K | 000004502 | 0051 | [5 empty] | Stationsplein | Delft | 03.09.2015 | 00986000 | 11.03.2024 | P1008364 | DT | 68.135,00 | 68.135,00 | 0,00 | 83.618,184 | 83.618,184 | 448.184,913 | 448.184,913 | ? | 1 | ProRail | ? | ? | ? | ? | Dataverbetering | ProRail | Wolter & Dros | ? | ? | 2014-07-01 | Wolter & Dros | ? | ? | P-050000 | ? | 2015-02-26 | ? | ? | ? | Brandblus > Leiding
|  | TTI | 112 | 202 | 112-202-1000216536 | 11541893 | Dt Toerit Zuid Smoorplaat | TTI | E | BVEQ | VRIJ PRCB | Wolter & Dros, Smoorplaat (2x) ronde sparing, 72mm, doorlaat 37,1 mm - R | 11516469 | 112 Delft Tunnel | SPOORTUN | 1000 | 1000 | 02K | 000004502 | 0051 | [5 empty] | Stationsplein | Delft | 03.09.2015 | 00986000 | 11.03.2024 | P1008364 | DT | 69.700,00 | 69.700,00 | 0,00 | 84.273,545 | 84.273,545 | 446.741,282 | 446.741,282 | ? | 1 | ProRail | ? | ? | ? | ? | Dataverbetering | ProRail | Wolter & Dros | ? | ? | 2014-07-01 | Wolter & Dros | ? | ? | P-050000 | ? | 2015-02-26 | ? | ? | ? | Brandblus > Leiding
|  | TTI | 112 | 202 | 112-202-1000216536 | 11541894 | Dt N0.02 Activeringsunit, electr. bed. | TTI | E | BVEQ | VRIJ PRCB | Saval, Inerflex 2461.521 - *H.81=SGK580-FJ001 - drukknop, magneetventiel | 11516469 | 112 Delft Tunnel | SPOORTUN | 1000 | 1000 | 02K | 000004502 | 0051 | [5 empty] | Stationsplein | Delft | 03.09.2015 | 00986000 | 11.03.2024 | P1008364 | DT | 68.387,00 | 68.387,00 | 0,00 | 83.773,430 | 83.773,430 | 447.926,656 | 447.926,656 | ? | 1 | ProRail | ? | ? | ? | ? | Dataverbetering | ProRail | Saval | ? | ? | 2014-09-01 | Saval | ? | ? | P-050000 | ? | 2015-02-26 | ? | ? | ? | Brandblus > Gasblussysteem
|  | TTI | 112 | 202 | 112-202-1000216536 | 11541895 | Dt N0.02 Activeringsunit, electr. bed. | TTI | E | BVEQ | VRIJ PRCB | Saval, Inerflex 2461.521 - *H.81=SGK580-FJ002 - drukknop, magneetventiel | 11516469 | 112 Delft Tunnel | SPOORTUN | 1000 | 1000 | 02K | 000004502 | 0051 | [5 empty] | Stationsplein | Delft | 03.09.2015 | 00986000 | 11.03.2024 | P1008364 | DT | 68.387,00 | 68.387,00 | 0,00 | 83.773,430 | 83.773,430 | 447.926,656 | 447.926,656 | ? | 1 | ProRail | ? | ? | ? | ? | Dataverbetering | ProRail | Saval | ? | ? | 2014-09-01 | Saval | ? | ? | P-050000 | ? | 2015-02-26 | ? | ? | ? | Brandblus > Gasblussysteem
|  | TTI | 112 | 202 | 112-202-1000216536 | 11541896 | Dt N0.02 Activeringsunit, pneum. bed. | TTI | E | BVEQ | VRIJ PRCB | Saval, Inerflex 2461.522 - *H.81=SGK580-FJ003 - manometer/schakelaar, N2 | 11516469 | 112 Delft Tunnel | SPOORTUN | 1000 | 1000 | 02K | 000004502 | 0051 | [5 empty] | Stationsplein | Delft | 03.09.2015 | 00986000 | 11.03.2024 | P1008364 | DT | 68.387,00 | 68.387,00 | 0,00 | 83.773,430 | 83.773,430 | 447.926,656 | 447.926,656 | ? | 1 | ProRail | ? | ? | ? | ? | Dataverbetering | ProRail | Saval | ? | ? | 2014-09-01 | Saval | ? | ? | P-050000 | ? | 2015-02-26 | ? | ? | ? | Brandblus > Gasblussysteem
|  | TTI | 112 | 202 | 112-202-1000216536 | 11541897 | Dt N0.02 Activeringsunit, pneum. bed. | TTI | E | BVEQ | VRIJ PRCB | Saval, Inerflex 2461.522 - *H.81=SGK580-FJ004 - manometer/schakelaar, N2 | 11516469 | 112 Delft Tunnel | SPOORTUN | 1000 | 1000 | 02K | 000004502 | 0051 | [5 empty] | Stationsplein | Delft | 03.09.2015 | 00986000 | 11.03.2024 | P1008364 | DT | 68.387,00 | 68.387,00 | 0,00 | 83.773,430 | 83.773,430 | 447.926,656 | 447.926,656 | ? | 1 | ProRail | ? | ? | ? | ? | Dataverbetering | ProRail | Saval | ? | ? | 2014-09-01 | Saval | ? | ? | P-050000 | ? | 2015-02-26 | ? | ? | ? | Brandblus > Gasblussysteem
|  | TTI | 112 | 202 | 112-202-1000216536 | 11541898 | Dt DGN N0.02 Drukschakelaar hoge druk | TTI | E | BVEQ | VRIJ PRCB | Saval, InerFlex 2452.892 - *H.81=SGK580-CP001 | 11516469 | 112 Delft Tunnel | SPOORTUN | 1000 | 1000 | 02K | 000004502 | 0051 | [5 empty] | Stationsplein | Delft | 03.09.2015 | 00986000 | 11.03.2024 | P1008364 | DT | 68.387,00 | 68.387,00 | 0,00 | 83.773,430 | 83.773,430 | 447.926,656 | 447.926,656 | ? | 1 | ProRail | ? | ? | ? | ? | Dataverbetering | ProRail | Saval | ? | ? | 2014-09-01 | Saval | ? | ? | P-050000 | ? | 2015-02-26 | ? | ? | ? | Brandblus > Gasblussysteem
|  | TTI | 112 | 202 | 112-202-1000216536 | 11541899 | Dt DGN N0.02 Drukschakelaar hoge druk | TTI | E | BVEQ | VRIJ PRCB | Saval, InerFlex 2452.892 - *H.81=SGK580-CP002 | 11516469 | 112 Delft Tunnel | SPOORTUN | 1000 | 1000 | 02K | 000004502 | 0051 | [5 empty] | Stationsplein | Delft | 03.09.2015 | 00986000 | 11.03.2024 | P1008364 | DT | 68.387,00 | 68.387,00 | 0,00 | 83.773,430 | 83.773,430 | 447.926,656 | 447.926,656 | ? | 1 | ProRail | ? | ? | ? | ? | Dataverbetering | ProRail | Saval | ? | ? | 2014-09-01 | Saval | ? | ? | P-050000 | ? | 2015-02-26 | ? | ? | ? | Brandblus > Gasblussysteem
|  | TTI | 112 | 202 | 112-202-1000216536 | 11541900 | Dt DGN N0.02 Drukschakelaar hoge druk | TTI | E | BVEQ | VRIJ PRCB | Saval, Inerflex 2461.521 - *H.81=SGK580-CP003 | 11516469 | 112 Delft Tunnel | SPOORTUN | 1000 | 1000 | 02K | 000004502 | 0051 | [5 empty] | Stationsplein | Delft | 03.09.2015 | 00986000 | 11.03.2024 | P1008364 | DT | 68.387,00 | 68.387,00 | 0,00 | 83.773,430 | 83.773,430 | 447.926,656 | 447.926,656 | ? | 1 | ProRail | ? | ? | ? | ? | Dataverbetering | ProRail | Saval | ? | ? | 2014-09-01 | Saval | ? | ? | P-050000 | ? | 2015-02-26 | ? | ? | ? | Brandblus > Gasblussysteem
|  | TTI | 112 | 202 | 112-202-1000216536 | 11541901 | Dt DGN N0.02 Drukschakelaar lage druk | TTI | E | BVEQ | VRIJ PRCB | Saval, Inerflex 2461.521 - *H.81=SGK580-CP004 | 11516469 | 112 Delft Tunnel | SPOORTUN | 1000 | 1000 | 02K | 000004502 | 0051 | [5 empty] | Stationsplein | Delft | 03.09.2015 | 00986000 | 11.03.2024 | P1008364 | DT | 68.387,00 | 68.387,00 | 0,00 | 83.773,430 | 83.773,430 | 447.926,656 | 447.926,656 | ? | 1 | ProRail | ? | ? | ? | ? | Dataverbetering | ProRail | Saval | ? | ? | 2014-09-01 | Saval | ? | ? | P-050000 | ? | 2015-02-26 | ? | ? | ? | Brandblus > Gasblussysteem
|  | TTI | 112 | 202 | 112-202-1000216536 | 11541902 | Dt DGN N0.02 Drukschakelaar lage druk | TTI | E | BVEQ | VRIJ PRCB | Saval, Inerflex 2461.521 - *H.81=SGK580-CP005 | 11516469 | 112 Delft Tunnel | SPOORTUN | 1000 | 1000 | 02K | 000004502 | 0051 | [5 empty] | Stationsplein | Delft | 03.09.2015 | 00986000 | 11.03.2024 | P1008364 | DT | 68.387,00 | 68.387,00 | 0,00 | 83.773,430 | 83.773,430 | 447.926,656 | 447.926,656 | ? | 1 | ProRail | ? | ? | ? | ? | Dataverbetering | ProRail | Saval | ? | ? | 2014-09-01 | Saval | ? | ? | P-050000 | ? | 2015-02-26 | ? | ? | ? | Brandblus > Gasblussysteem
|  | TTI | 112 | 202 | 112-202-1000216536 | 11541903 | Dt DGN N0.02 Drukschakelaar lage druk | TTI | E | BVEQ | VRIJ PRCB | Saval, Inerflex 2461.521 - *H.81=SGK580-CP006 | 11516469 | 112 Delft Tunnel | SPOORTUN | 1000 | 1000 | 02K | 000004502 | 0051 | [5 empty] | Stationsplein | Delft | 03.09.2015 | 00986000 | 11.03.2024 | P1008364 | DT | 68.387,00 | 68.387,00 | 0,00 | 83.773,430 | 83.773,430 | 447.926,656 | 447.926,656 | ? | 1 | ProRail | ? | ? | ? | ? | Dataverbetering | ProRail | Saval | ? | ? | 2014-09-01 | Saval | ? | ? | P-050000 | ? | 2015-02-26 | ? | ? | ? | Brandblus > Gasblussysteem
|  | TTI | 112 | 202 | 112-202-1000216536 | 11541904 | Dt DGN N0.02 Drukschakelaar lage druk | TTI | E | BVEQ | VRIJ PRCB | Saval, InerFlex 2452.891 - *H.81=SGK580-CP007 | 11516469 | 112 Delft Tunnel | SPOORTUN | 1000 | 1000 | 02K | 000004502 | 0051 | [5 empty] | Stationsplein | Delft | 03.09.2015 | 00986000 | 11.03.2024 | P1008364 | DT | 68.387,00 | 68.387,00 | 0,00 | 83.773,430 | 83.773,430 | 447.926,656 | 447.926,656 | ? | 1 | ProRail | ? | ? | ? | ? | Dataverbetering | ProRail | Saval | ? | ? | 2014-09-01 | Saval | ? | ? | P-050000 | ? | 2015-02-26 | ? | ? | ? | Brandblus > Gasblussysteem
|  | TTI | 112 | 202 | 112-202-1000216536 | 11541905 | Dt DGN N0.02 Drukschakelaar lage druk | TTI | E | BVEQ | VRIJ PRCB | Saval, InerFlex 2452.891 - *H.81=SGK580-CP008 | 11516469 | 112 Delft Tunnel | SPOORTUN | 1000 | 1000 | 02K | 000004502 | 0051 | [5 empty] | Stationsplein | Delft | 03.09.2015 | 00986000 | 11.03.2024 | P1008364 | DT | 68.387,00 | 68.387,00 | 0,00 | 83.773,430 | 83.773,430 | 447.926,656 | 447.926,656 | ? | 1 | ProRail | ? | ? | ? | ? | Dataverbetering | ProRail | Saval | ? | ? | 2014-09-01 | Saval | ? | ? | P-050000 | ? | 2015-02-26 | ? | ? | ? | Brandblus > Gasblussysteem
|  | TTI | 112 | 202 | 112-202-1000216536 | 11541906 | Dt DGN N0.02 Drukschakelaar lage druk | TTI | E | BVEQ | VRIJ PRCB | Saval, InerFlex 2452.891 - *H.81=SGK580-CP009 | 11516469 | 112 Delft Tunnel | SPOORTUN | 1000 | 1000 | 02K | 000004502 | 0051 | [5 empty] | Stationsplein | Delft | 03.09.2015 | 00986000 | 11.03.2024 | P1008364 | DT | 68.387,00 | 68.387,00 | 0,00 | 83.773,430 | 83.773,430 | 447.926,656 | 447.926,656 | ? | 1 | ProRail | ? | ? | ? | ? | Dataverbetering | ProRail | Saval | ? | ? | 2014-09-01 | Saval | ? | ? | P-050000 | ? | 2015-02-26 | ? | ? | ? | Brandblus > Gasblussysteem
|  | TTI | 112 | 202 | 112-202-1000216536 | 11541907 | Dt DGN N0.02 Blusgascilinder | TTI | E | BVEQ | VRIJ PRCB | Saval, InerFlex 2266.651 - *H.81=SGK580-JB001 - 80dm3 - 300bar - 32,1kg | 11516469 | 112 Delft Tunnel | SPOORTUN | 1000 | 1000 | 02K | 000004502 | 0051 | [5 empty] | Stationsplein | Delft | 03.09.2015 | 00986000 | 11.03.2024 | P1008364 | DT | 68.387,00 | 68.387,00 | 0,00 | 83.773,430 | 83.773,430 | 447.926,656 | 447.926,656 | ? | 1 | ProRail | ? | ? | ? | ? | Dataverbetering | ProRail | Saval | ? | ? | 2014-09-01 | Saval | ? | ? | P-050000 | ? | 2015-02-26 | ? | ? | ? | Brandblus > Gasblussysteem
|  | TTI | 112 | 202 | 112-202-1000216536 | 11541908 | Dt DGN N0.02 Blusgascilinder | TTI | E | BVEQ | VRIJ PRCB | Saval, InerFlex 2266.651 - *H.81=SGK580-JB002 - 80dm3 - 300bar - 32,1kg | 11516469 | 112 Delft Tunnel | SPOORTUN | 1000 | 1000 | 02K | 000004502 | 0051 | [5 empty] | Stationsplein | Delft | 03.09.2015 | 00986000 | 11.03.2024 | P1008364 | DT | 68.387,00 | 68.387,00 | 0,00 | 83.773,430 | 83.773,430 | 447.926,656 | 447.926,656 | ? | 1 | ProRail | ? | ? | ? | ? | Dataverbetering | ProRail | Saval | ? | ? | 2014-09-01 | Saval | ? | ? | P-050000 | ? | 2015-02-26 | ? | ? | ? | Brandblus > Gasblussysteem
|  | TTI | 112 | 202 | 112-202-1000216536 | 11541909 | Dt DGN N0.02 Blusgascilinder | TTI | E | BVEQ | VRIJ PRCB | Saval, InerFlex 2266.651 - *H.81=SGK580-JB003 - 80dm3 - 300bar - 32,1kg | 11516469 | 112 Delft Tunnel | SPOORTUN | 1000 | 1000 | 02K | 000004502 | 0051 | [5 empty] | Stationsplein | Delft | 03.09.2015 | 00986000 | 11.03.2024 | P1008364 | DT | 68.387,00 | 68.387,00 | 0,00 | 83.773,430 | 83.773,430 | 447.926,656 | 447.926,656 | ? | 1 | ProRail | ? | ? | ? | ? | Dataverbetering | ProRail | Saval | ? | ? | 2014-09-01 | Saval | ? | ? | P-050000 | ? | 2015-02-26 | ? | ? | ? | Brandblus > Gasblussysteem
|  | TTI | 112 | 202 | 112-202-1000216536 | 11541910 | Dt DGN N0.02 Hogedrukslang | TTI | E | BVEQ | VRIJ PRCB | Saval, InerFlex 2134.606 - *H.81=SGK580-FD001 - 5/8" - 520mm | 11516469 | 112 Delft Tunnel | SPOORTUN | 1000 | 1000 | 02K | 000004502 | 0051 | [5 empty] | Stationsplein | Delft | 03.09.2015 | 00986000 | 11.03.2024 | P1008364 | DT | 68.387,00 | 68.387,00 | 0,00 | 83.773,430 | 83.773,430 | 447.926,656 | 447.926,656 | ? | 1 | ProRail | ? | ? | ? | ? | Dataverbetering | ProRail | Saval | ? | ? | 2014-09-01 | Saval | ? | ? | P-050000 | ? | 2015-02-26 | ? | ? | ? | Brandblus > Gasblussysteem
|  | TTI | 112 | 202 | 112-202-1000216536 | 11541911 | Dt DGN N0.02 Hogedrukslang | TTI | E | BVEQ | VRIJ PRCB | Saval, InerFlex 2134.606 - *H.81=SGK580-FD002 - 5/8" - 520mm | 11516469 | 112 Delft Tunnel | SPOORTUN | 1000 | 1000 | 02K | 000004502 | 0051 | [5 empty] | Stationsplein | Delft | 03.09.2015 | 00986000 | 11.03.2024 | P1008364 | DT | 68.387,00 | 68.387,00 | 0,00 | 83.773,430 | 83.773,430 | 447.926,656 | 447.926,656 | ? | 1 | ProRail | ? | ? | ? | ? | Dataverbetering | ProRail | Saval | ? | ? | 2014-09-01 | Saval | ? | ? | P-050000 | ? | 2015-02-26 | ? | ? | ? | Brandblus > Gasblussysteem
|  | TTI | 112 | 202 | 112-202-1000216536 | 11541912 | Dt DGN N0.02 Hogedrukslang | TTI | E | BVEQ | VRIJ PRCB | Saval, InerFlex 2134.606 - *H.81=SGK580-FD003 - 5/8" - 520mm | 11516469 | 112 Delft Tunnel | SPOORTUN | 1000 | 1000 | 02K | 000004502 | 0051 | [5 empty] | Stationsplein | Delft | 03.09.2015 | 00986000 | 11.03.2024 | P1008364 | DT | 68.387,00 | 68.387,00 | 0,00 | 83.773,430 | 83.773,430 | 447.926,656 | 447.926,656 | ? | 1 | ProRail | ? | ? | ? | ? | Dataverbetering | ProRail | Saval | ? | ? | 2014-09-01 | Saval | ? | ? | P-050000 | ? | 2015-02-26 | ? | ? | ? | Brandblus > Gasblussysteem
|  | TTI | 112 | 202 | 112-202-1000216536 | 11541913 | Dt DGN N0.02 Terugslagklep | TTI | E | BVEQ | VRIJ PRCB | Saval, Inerflex 2432.210 - *H.81=SGK580-FL001 | 11516469 | 112 Delft Tunnel | SPOORTUN | 1000 | 1000 | 02K | 000004502 | 0051 | [5 empty] | Stationsplein | Delft | 03.09.2015 | 00986000 | 11.03.2024 | P1008364 | DT | 68.387,00 | 68.387,00 | 0,00 | 83.773,430 | 83.773,430 | 447.926,656 | 447.926,656 | ? | 1 | ProRail | ? | ? | ? | ? | Dataverbetering | ProRail | Saval | ? | ? | 2014-09-01 | Saval | ? | ? | P-050000 | ? | 2015-02-26 | ? | ? | ? | Brandblus > Gasblussysteem
|  | TTI | 112 | 202 | 112-202-1000216536 | 11541914 | Dt DGN N0.02 Terugslagklep | TTI | E | BVEQ | VRIJ PRCB | Saval, Inerflex 2432.210 - *H.81=SGK580-FL002 | 11516469 | 112 Delft Tunnel | SPOORTUN | 1000 | 1000 | 02K | 000004502 | 0051 | [5 empty] | Stationsplein | Delft | 03.09.2015 | 00986000 | 11.03.2024 | P1008364 | DT | 68.387,00 | 68.387,00 | 0,00 | 83.773,430 | 83.773,430 | 447.926,656 | 447.926,656 | ? | 1 | ProRail | ? | ? | ? | ? | Dataverbetering | ProRail | Saval | ? | ? | 2014-09-01 | Saval | ? | ? | P-050000 | ? | 2015-02-26 | ? | ? | ? | Brandblus > Gasblussysteem
|  | TTI | 112 | 202 | 112-202-1000216536 | 11541915 | Dt DGN N0.02 Terugslagklep | TTI | E | BVEQ | VRIJ PRCB | Saval, Inerflex 2432.210 - *H.81=SGK580-FL003 | 11516469 | 112 Delft Tunnel | SPOORTUN | 1000 | 1000 | 02K | 000004502 | 0051 | [5 empty] | Stationsplein | Delft | 03.09.2015 | 00986000 | 11.03.2024 | P1008364 | DT | 68.387,00 | 68.387,00 | 0,00 | 83.773,430 | 83.773,430 | 447.926,656 | 447.926,656 | ? | 1 | ProRail | ? | ? | ? | ? | Dataverbetering | ProRail | Saval | ? | ? | 2014-09-01 | Saval | ? | ? | P-050000 | ? | 2015-02-26 | ? | ? | ? | Brandblus > Gasblussysteem
|  | TTI | 112 | 202 | 112-202-1000216536 | 11541916 | Dt DGN N0.02 Hogedrukslang | TTI | E | BVEQ | VRIJ PRCB | Saval, InerFlex 2378.498 - *H.81=SGK580-FD004 - 1/4" - 475mm | 11516469 | 112 Delft Tunnel | SPOORTUN | 1000 | 1000 | 02K | 000004502 | 0051 | [5 empty] | Stationsplein | Delft | 03.09.2015 | 00986000 | 11.03.2024 | P1008364 | DT | 68.387,00 | 68.387,00 | 0,00 | 83.773,430 | 83.773,430 | 447.926,656 | 447.926,656 | ? | 1 | ProRail | ? | ? | ? | ? | Dataverbetering | ProRail | Saval | ? | ? | 2014-09-01 | Saval | ? | ? | P-050000 | ? | 2015-02-26 | ? | ? | ? | Brandblus > Gasblussysteem
|  | TTI | 112 | 202 | 112-202-1000216536 | 11541917 | Dt DGN N0.02 Hogedrukslang | TTI | E | BVEQ | VRIJ PRCB | Saval, InerFlex 2378.498 - *H.81=SGK580-FD005 - 1/4" - 475mm | 11516469 | 112 Delft Tunnel | SPOORTUN | 1000 | 1000 | 02K | 000004502 | 0051 | [5 empty] | Stationsplein | Delft | 03.09.2015 | 00986000 | 11.03.2024 | P1008364 | DT | 68.387,00 | 68.387,00 | 0,00 | 83.773,430 | 83.773,430 | 447.926,656 | 447.926,656 | ? | 1 | ProRail | ? | ? | ? | ? | Dataverbetering | ProRail | Saval | ? | ? | 2014-09-01 | Saval | ? | ? | P-050000 | ? | 2015-02-26 | ? | ? | ? | Brandblus > Gasblussysteem
|  | TTI | 112 | 202 | 112-202-1000216536 | 11541918 | Dt DGN N0.02 Hogedrukslang | TTI | E | BVEQ | VRIJ PRCB | Saval, InerFlex 2378.498 - *H.81=SGK580-FD006 - 1/4" - 475mm | 11516469 | 112 Delft Tunnel | SPOORTUN | 1000 | 1000 | 02K | 000004502 | 0051 | [5 empty] | Stationsplein | Delft | 03.09.2015 | 00986000 | 11.03.2024 | P1008364 | DT | 68.387,00 | 68.387,00 | 0,00 | 83.773,430 | 83.773,430 | 447.926,656 | 447.926,656 | ? | 1 | ProRail | ? | ? | ? | ? | Dataverbetering | ProRail | Saval | ? | ? | 2014-09-01 | Saval | ? | ? | P-050000 | ? | 2015-02-26 | ? | ? | ? | Brandblus > Gasblussysteem
|  | TTI | 112 | 202 | 112-202-1000216536 | 11541919 | Dt DGN N0.02 Sectie afsluiter blusgroep | TTI | E | BVEQ | VRIJ PRCB | Saval, InerFlex 2463.220 - *H.81=SGK580-FJ005 - DN25 pneumatisch bediend | 11516469 | 112 Delft Tunnel | SPOORTUN | 1000 | 1000 | 02K | 000004502 | 0051 | [5 empty] | Stationsplein | Delft | 03.09.2015 | 00986000 | 11.03.2024 | P1008364 | DT | 68.387,00 | 68.387,00 | 0,00 | 83.773,430 | 83.773,430 | 447.926,656 | 447.926,656 | ? | 1 | ProRail | ? | ? | ? | ? | Dataverbetering | ProRail | Saval | ? | ? | 2014-09-01 | Saval | ? | ? | P-050000 | ? | 2015-02-26 | ? | ? | ? | Brandblus > Gasblussysteem
|  | TTI | 112 | 202 | 112-202-1000216536 | 11541920 | Dt DGN N0.02 Sectie afsluiter blusgroep | TTI | E | BVEQ | VRIJ PRCB | Saval, InerFlex 2463.220 - *H.81=SGK580-FJ006 - DN25 pneumatisch bediend | 11516469 | 112 Delft Tunnel | SPOORTUN | 1000 | 1000 | 02K | 000004502 | 0051 | [5 empty] | Stationsplein | Delft | 03.09.2015 | 00986000 | 11.03.2024 | P1008364 | DT | 68.387,00 | 68.387,00 | 0,00 | 83.773,430 | 83.773,430 | 447.926,656 | 447.926,656 | ? | 1 | ProRail | ? | ? | ? | ? | Dataverbetering | ProRail | Saval | ? | ? | 2014-09-01 | Saval | ? | ? | P-050000 | ? | 2015-02-26 | ? | ? | ? | Brandblus > Gasblussysteem
|  | TTI | 112 | 202 | 112-202-1000216536 | 11541921 | Dt DGN N0.02 Veerveiligheid | TTI | E | BVEQ | VRIJ PRCB | Saval, InerFlex 2437.698 - *H.81=SGK580-FM001 - ¾" - 55.2 bar | 11516469 | 112 Delft Tunnel | SPOORTUN | 1000 | 1000 | 02K | 000004502 | 0051 | [5 empty] | Stationsplein | Delft | 03.09.2015 | 00986000 | 11.03.2024 | P1008364 | DT | 68.387,00 | 68.387,00 | 0,00 | 83.773,430 | 83.773,430 | 447.926,656 | 447.926,656 | ? | 1 | ProRail | ? | ? | ? | ? | Dataverbetering | ProRail | Saval | ? | ? | 2014-09-01 | Saval | ? | ? | P-050000 | ? | 2015-02-26 | ? | ? | ? | Brandblus > Gasblussysteem
|  | TTI | 112 | 202 | 112-202-1000216536 | 11541922 | Dt Z1.02 Activeringsunit, electr. Bed. | TTI | E | BVEQ | VRIJ PRCB | Saval, Inerflex 2461.521 - *H.92=SGK590-FJ001 - drukknop, magneetventiel | 11516469 | 112 Delft Tunnel | SPOORTUN | 1000 | 1000 | 02K | 000004502 | 0051 | [5 empty] | Stationsplein | Delft | 03.09.2015 | 00986000 | 11.03.2024 | P1008364 | DT | 70.200,00 | 70.200,00 | 0,00 | 84.424,641 | 84.424,641 | 446.261,675 | 446.261,675 | ? | 1 | ProRail | ? | ? | ? | ? | Dataverbetering | ProRail | Saval | ? | ? | 2014-09-01 | Saval | ? | ? | P-050000 | ? | 2015-02-26 | ? | ? | ? | Brandblus > Gasblussysteem
|  | TTI | 112 | 202 | 112-202-1000216536 | 11541923 | Dt Z1.02 Activeringsunit, electr. Bed. | TTI | E | BVEQ | VRIJ PRCB | Saval, Inerflex 2461.521 - *H.92=SGK590-FJ002 - drukknop, magneetventiel | 11516469 | 112 Delft Tunnel | SPOORTUN | 1000 | 1000 | 02K | 000004502 | 0051 | [5 empty] | Stationsplein | Delft | 03.09.2015 | 00986000 | 11.03.2024 | P1008364 | DT | 70.200,00 | 70.200,00 | 0,00 | 84.424,641 | 84.424,641 | 446.261,675 | 446.261,675 | ? | 1 | ProRail | ? | ? | ? | ? | Dataverbetering | ProRail | Saval | ? | ? | 2014-09-01 | Saval | ? | ? | P-050000 | ? | 2015-02-26 | ? | ? | ? | Brandblus > Gasblussysteem
|  | TTI | 112 | 202 | 112-202-1000216536 | 11541924 | Dt Z1.02 Activeringsunit, electr. Bed. | TTI | E | BVEQ | VRIJ PRCB | Saval, Inerflex 2461.521 - *H.92=SGK590-FJ003 - drukknop, magneetventiel | 11516469 | 112 Delft Tunnel | SPOORTUN | 1000 | 1000 | 02K | 000004502 | 0051 | [5 empty] | Stationsplein | Delft | 03.09.2015 | 00986000 | 11.03.2024 | P1008364 | DT | 70.200,00 | 70.200,00 | 0,00 | 84.424,641 | 84.424,641 | 446.261,675 | 446.261,675 | ? | 1 | ProRail | ? | ? | ? | ? | Dataverbetering | ProRail | Saval | ? | ? | 2014-09-01 | Saval | ? | ? | P-050000 | ? | 2015-02-26 | ? | ? | ? | Brandblus > Gasblussysteem
|  | TTI | 112 | 202 | 112-202-1000216536 | 11541925 | Dt Z1.02 Activeringsunit, electr. Bed. | TTI | E | BVEQ | VRIJ PRCB | Saval, Inerflex 2461.521 - *H.92=SGK590-FJ004 - drukknop, magneetventiel | 11516469 | 112 Delft Tunnel | SPOORTUN | 1000 | 1000 | 02K | 000004502 | 0051 | [5 empty] | Stationsplein | Delft | 03.09.2015 | 00986000 | 11.03.2024 | P1008364 | DT | 70.200,00 | 70.200,00 | 0,00 | 84.424,641 | 84.424,641 | 446.261,675 | 446.261,675 | ? | 1 | ProRail | ? | ? | ? | ? | Dataverbetering | ProRail | Saval | ? | ? | 2014-09-01 | Saval | ? | ? | P-050000 | ? | 2015-02-26 | ? | ? | ? | Brandblus > Gasblussysteem
|  | TTI | 112 | 202 | 112-202-1000216536 | 11541926 | Dt Z1.02 Activeringsunit, pneum. Bed. | TTI | E | BVEQ | VRIJ PRCB | Saval, InerFlex 2461.522 - *H.92=SGK590-FJ009 - manometer/schakelaar, N2 | 11516469 | 112 Delft Tunnel | SPOORTUN | 1000 | 1000 | 02K | 000004502 | 0051 | [5 empty] | Stationsplein | Delft | 03.09.2015 | 00986000 | 11.03.2024 | P1008364 | DT | 70.200,00 | 70.200,00 | 0,00 | 84.424,641 | 84.424,641 | 446.261,675 | 446.261,675 | ? | 1 | ProRail | ? | ? | ? | ? | Dataverbetering | ProRail | Saval | ? | ? | 2014-09-01 | Saval | ? | ? | P-050000 | ? | 2015-02-26 | ? | ? | ? | Brandblus > Gasblussysteem
|  | TTI | 112 | 202 | 112-202-1000216536 | 11541927 | Dt Z1.02 Activeringsunit, pneum. Bed. | TTI | E | BVEQ | VRIJ PRCB | Saval, InerFlex 2461.522 - *H.92=SGK590-FJ010 - manometer/schakelaar, N2 | 11516469 | 112 Delft Tunnel | SPOORTUN | 1000 | 1000 | 02K | 000004502 | 0051 | [5 empty] | Stationsplein | Delft | 03.09.2015 | 00986000 | 11.03.2024 | P1008364 | DT | 70.200,00 | 70.200,00 | 0,00 | 84.424,641 | 84.424,641 | 446.261,675 | 446.261,675 | ? | 1 | ProRail | ? | ? | ? | ? | Dataverbetering | ProRail | Saval | ? | ? | 2014-09-01 | Saval | ? | ? | P-050000 | ? | 2015-02-26 | ? | ? | ? | Brandblus > Gasblussysteem
|  | TTI | 112 | 202 | 112-202-1000216536 | 11541928 | Dt Z1.02 Activeringsunit, pneum. Bed. | TTI | E | BVEQ | VRIJ PRCB | Saval, InerFlex 2461.522 - *H.92=SGK590-FJ011 - manometer/schakelaar, N2 | 11516469 | 112 Delft Tunnel | SPOORTUN | 1000 | 1000 | 02K | 000004502 | 0051 | [5 empty] | Stationsplein | Delft | 03.09.2015 | 00986000 | 11.03.2024 | P1008364 | DT | 70.200,00 | 70.200,00 | 0,00 | 84.424,641 | 84.424,641 | 446.261,675 | 446.261,675 | ? | 1 | ProRail | ? | ? | ? | ? | Dataverbetering | ProRail | Saval | ? | ? | 2014-09-01 | Saval | ? | ? | P-050000 | ? | 2015-02-26 | ? | ? | ? | Brandblus > Gasblussysteem
|  | TTI | 112 | 202 | 112-202-1000216536 | 11541929 | Dt DGZ Z1.02 Drukschakelaar hoge druk | TTI | E | BVEQ | VRIJ PRCB | Saval, InerFlex 2452.892 - *H.92=SGK590-CP001 | 11516469 | 112 Delft Tunnel | SPOORTUN | 1000 | 1000 | 02K | 000004502 | 0051 | [5 empty] | Stationsplein | Delft | 03.09.2015 | 00986000 | 11.03.2024 | P1008364 | DT | 70.200,00 | 70.200,00 | 0,00 | 84.424,641 | 84.424,641 | 446.261,675 | 446.261,675 | ? | 1 | ProRail | ? | ? | ? | ? | Dataverbetering | ProRail | Saval | ? | ? | 2014-09-01 | Saval | ? | ? | P-050000 | ? | 2015-02-26 | ? | ? | ? | Brandblus > Gasblussysteem
|  | TTI | 112 | 202 | 112-202-1000216536 | 11541930 | Dt DGZ Z1.02 Drukschakelaar hoge druk | TTI | E | BVEQ | VRIJ PRCB | Saval, InerFlex 2452.892 - *H.92=SGK590-CP002 | 11516469 | 112 Delft Tunnel | SPOORTUN | 1000 | 1000 | 02K | 000004502 | 0051 | [5 empty] | Stationsplein | Delft | 03.09.2015 | 00986000 | 11.03.2024 | P1008364 | DT | 70.200,00 | 70.200,00 | 0,00 | 84.424,641 | 84.424,641 | 446.261,675 | 446.261,675 | ? | 1 | ProRail | ? | ? | ? | ? | Dataverbetering | ProRail | Saval | ? | ? | 2014-09-01 | Saval | ? | ? | P-050000 | ? | 2015-02-26 | ? | ? | ? | Brandblus > Gasblussysteem
|  | TTI | 112 | 202 | 112-202-1000216536 | 11541931 | Dt DGZ Z1.02 Drukschakelaar hoge druk | TTI | E | BVEQ | VRIJ PRCB | Saval, InerFlex 2452.892 - *H.92=SGK590-CP003 | 11516469 | 112 Delft Tunnel | SPOORTUN | 1000 | 1000 | 02K | 000004502 | 0051 | [5 empty] | Stationsplein | Delft | 03.09.2015 | 00986000 | 11.03.2024 | P1008364 | DT | 70.200,00 | 70.200,00 | 0,00 | 84.424,641 | 84.424,641 | 446.261,675 | 446.261,675 | ? | 1 | ProRail | ? | ? | ? | ? | Dataverbetering | ProRail | Saval | ? | ? | 2014-09-01 | Saval | ? | ? | P-050000 | ? | 2015-02-26 | ? | ? | ? | Brandblus > Gasblussysteem
|  | TTI | 112 | 202 | 112-202-1000216536 | 11541932 | Dt DGZ Z1.02 Drukschakelaar hoge druk | TTI | E | BVEQ | VRIJ PRCB | Saval, InerFlex 2452.892 - *H.92=SGK590-CP004 | 11516469 | 112 Delft Tunnel | SPOORTUN | 1000 | 1000 | 02K | 000004502 | 0051 | [5 empty] | Stationsplein | Delft | 03.09.2015 | 00986000 | 11.03.2024 | P1008364 | DT | 70.200,00 | 70.200,00 | 0,00 | 84.424,641 | 84.424,641 | 446.261,675 | 446.261,675 | ? | 1 | ProRail | ? | ? | ? | ? | Dataverbetering | ProRail | Saval | ? | ? | 2014-09-01 | Saval | ? | ? | P-050000 | ? | 2015-02-26 | ? | ? | ? | Brandblus > Gasblussysteem
|  | TTI | 112 | 202 | 112-202-1000216536 | 11541933 | Dt DGZ Z1.02 Drukschakelaar lage druk | TTI | E | BVEQ | VRIJ PRCB | Saval, Inerflex 2461.521 - *H.92=SGK590-CP005 - Drukbewaking stikstofcil | 11516469 | 112 Delft Tunnel | SPOORTUN | 1000 | 1000 | 02K | 000004502 | 0051 | [5 empty] | Stationsplein | Delft | 03.09.2015 | 00986000 | 11.03.2024 | P1008364 | DT | 70.200,00 | 70.200,00 | 0,00 | 84.424,641 | 84.424,641 | 446.261,675 | 446.261,675 | ? | 1 | ProRail | ? | ? | ? | ? | Dataverbetering | ProRail | Saval | ? | ? | 2014-09-01 | Saval | ? | ? | P-050000 | ? | 2015-02-26 | ? | ? | ? | Brandblus > Gasblussysteem
|  | TTI | 112 | 202 | 112-202-1000216536 | 11541934 | Dt DGZ Z1.02 Drukschakelaar lage druk | TTI | E | BVEQ | VRIJ PRCB | Saval, Inerflex 2461.521 - *H.92=SGK590-CP006 - Drukbewaking stikstofcil | 11516469 | 112 Delft Tunnel | SPOORTUN | 1000 | 1000 | 02K | 000004502 | 0051 | [5 empty] | Stationsplein | Delft | 03.09.2015 | 00986000 | 11.03.2024 | P1008364 | DT | 70.200,00 | 70.200,00 | 0,00 | 84.424,641 | 84.424,641 | 446.261,675 | 446.261,675 | ? | 1 | ProRail | ? | ? | ? | ? | Dataverbetering | ProRail | Saval | ? | ? | 2014-09-01 | Saval | ? | ? | P-050000 | ? | 2015-02-26 | ? | ? | ? | Brandblus > Gasblussysteem
|  | TTI | 112 | 202 | 112-202-1000216536 | 11541935 | Dt DGZ Z1.02 Drukschakelaar lage druk | TTI | E | BVEQ | VRIJ PRCB | Saval, Inerflex 2461.521 - *H.92=SGK590-CP007 - Drukbewaking stikstofcil | 11516469 | 112 Delft Tunnel | SPOORTUN | 1000 | 1000 | 02K | 000004502 | 0051 | [5 empty] | Stationsplein | Delft | 03.09.2015 | 00986000 | 11.03.2024 | P1008364 | DT | 70.200,00 | 70.200,00 | 0,00 | 84.424,641 | 84.424,641 | 446.261,675 | 446.261,675 | ? | 1 | ProRail | ? | ? | ? | ? | Dataverbetering | ProRail | Saval | ? | ? | 2014-09-01 | Saval | ? | ? | P-050000 | ? | 2015-02-26 | ? | ? | ? | Brandblus > Gasblussysteem
|  | TTI | 112 | 202 | 112-202-1000216536 | 11541936 | Dt DGZ Z1.02 Drukschakelaar lage druk | TTI | E | BVEQ | VRIJ PRCB | Saval, Inerflex 2461.521 - *H.92=SGK590-CP008 - Drukbewaking stikstofcil | 11516469 | 112 Delft Tunnel | SPOORTUN | 1000 | 1000 | 02K | 000004502 | 0051 | [5 empty] | Stationsplein | Delft | 03.09.2015 | 00986000 | 11.03.2024 | P1008364 | DT | 70.200,00 | 70.200,00 | 0,00 | 84.424,641 | 84.424,641 | 446.261,675 | 446.261,675 | ? | 1 | ProRail | ? | ? | ? | ? | Dataverbetering | ProRail | Saval | ? | ? | 2014-09-01 | Saval | ? | ? | P-050000 | ? | 2015-02-26 | ? | ? | ? | Brandblus > Gasblussysteem
|  | TTI | 112 | 202 | 112-202-1000216536 | 11541937 | Dt DGZ Z1.02 Drukschakelaar lage druk | TTI | E | BVEQ | VRIJ PRCB | Saval, Inerflex 2461.521 - *H.92=SGK590-CP009 - Drukbewaking stikstofcil | 11516469 | 112 Delft Tunnel | SPOORTUN | 1000 | 1000 | 02K | 000004502 | 0051 | [5 empty] | Stationsplein | Delft | 03.09.2015 | 00986000 | 11.03.2024 | P1008364 | DT | 70.200,00 | 70.200,00 | 0,00 | 84.424,641 | 84.424,641 | 446.261,675 | 446.261,675 | ? | 1 | ProRail | ? | ? | ? | ? | Dataverbetering | ProRail | Saval | ? | ? | 2014-09-01 | Saval | ? | ? | P-050000 | ? | 2015-02-26 | ? | ? | ? | Brandblus > Gasblussysteem
|  | TTI | 112 | 202 | 112-202-1000216536 | 11541938 | Dt DGZ Z1.02 Drukschakelaar lage druk | TTI | E | BVEQ | VRIJ PRCB | Saval, Inerflex 2461.521 - *H.92=SGK590-CP014 - Drukbewaking stikstofcil | 11516469 | 112 Delft Tunnel | SPOORTUN | 1000 | 1000 | 02K | 000004502 | 0051 | [5 empty] | Stationsplein | Delft | 03.09.2015 | 00986000 | 11.03.2024 | P1008364 | DT | 70.200,00 | 70.200,00 | 0,00 | 84.424,641 | 84.424,641 | 446.261,675 | 446.261,675 | ? | 1 | ProRail | ? | ? | ? | ? | Dataverbetering | ProRail | Saval | ? | ? | 2014-09-01 | Saval | ? | ? | P-050000 | ? | 2015-02-26 | ? | ? | ? | Brandblus > Gasblussysteem
|  | TTI | 112 | 202 | 112-202-1000216536 | 11541939 | Dt DGZ Z1.02 Drukschakelaar lage druk | TTI | E | BVEQ | VRIJ PRCB | Saval, Inerflex 2461.521 - *H.92=SGK590-CP015 - Drukbewaking stikstofcil | 11516469 | 112 Delft Tunnel | SPOORTUN | 1000 | 1000 | 02K | 000004502 | 0051 | [5 empty] | Stationsplein | Delft | 03.09.2015 | 00986000 | 11.03.2024 | P1008364 | DT | 70.200,00 | 70.200,00 | 0,00 | 84.424,641 | 84.424,641 | 446.261,675 | 446.261,675 | ? | 1 | ProRail | ? | ? | ? | ? | Dataverbetering | ProRail | Saval | ? | ? | 2014-09-01 | Saval | ? | ? | P-050000 | ? | 2015-02-26 | ? | ? | ? | Brandblus > Gasblussysteem
|  | TTI | 112 | 202 | 112-202-1000216536 | 11541940 | Dt DGZ Z1.02 Drukschakelaar lage druk | TTI | E | BVEQ | VRIJ PRCB | Saval, Inerflex 2461.521 - *H.92=SGK690-CP001 - Drukbewaking stikstofcil | 11516469 | 112 Delft Tunnel | SPOORTUN | 1000 | 1000 | 02K | 000004502 | 0051 | [5 empty] | Stationsplein | Delft | 03.09.2015 | 00986000 | 11.03.2024 | P1008364 | DT | 70.200,00 | 70.200,00 | 0,00 | 84.424,641 | 84.424,641 | 446.261,675 | 446.261,675 | ? | 1 | ProRail | ? | ? | ? | ? | Dataverbetering | ProRail | Saval | ? | ? | 2014-09-01 | Saval | ? | ? | P-050000 | ? | 2015-02-26 | ? | ? | ? | Brandblus > Gasblussysteem
|  | TTI | 112 | 202 | 112-202-1000216536 | 11541941 | Dt DGZ Z1.02 Drukschakelaar lage druk | TTI | E | BVEQ | VRIJ PRCB | Saval, Inerflex 2461.521 - *H.92=SGK690-CP002 - Drukbewaking stikstofcil | 11516469 | 112 Delft Tunnel | SPOORTUN | 1000 | 1000 | 02K | 000004502 | 0051 | [5 empty] | Stationsplein | Delft | 03.09.2015 | 00986000 | 11.03.2024 | P1008364 | DT | 70.200,00 | 70.200,00 | 0,00 | 84.424,641 | 84.424,641 | 446.261,675 | 446.261,675 | ? | 1 | ProRail | ? | ? | ? | ? | Dataverbetering | ProRail | Saval | ? | ? | 2014-09-01 | Saval | ? | ? | P-050000 | ? | 2015-02-26 | ? | ? | ? | Brandblus > Gasblussysteem
|  | TTI | 112 | 202 | 112-202-1000216536 | 11541942 | Dt DGZ Z1.02 Drukschakelaar lage druk | TTI | E | BVEQ | VRIJ PRCB | Saval, InerFlex 2452.891 - *H.92=SGK590-CP010 - Drukbewaking blusgascili | 11516469 | 112 Delft Tunnel | SPOORTUN | 1000 | 1000 | 02K | 000004502 | 0051 | [5 empty] | Stationsplein | Delft | 03.09.2015 | 00986000 | 11.03.2024 | P1008364 | DT | 70.200,00 | 70.200,00 | 0,00 | 84.424,641 | 84.424,641 | 446.261,675 | 446.261,675 | ? | 1 | ProRail | ? | ? | ? | ? | Dataverbetering | ProRail | Saval | ? | ? | 2014-09-01 | Saval | ? | ? | P-050000 | ? | 2015-02-26 | ? | ? | ? | Brandblus > Gasblussysteem
|  | TTI | 112 | 202 | 112-202-1000216536 | 11541943 | Dt DGZ Z1.02 Drukschakelaar lage druk | TTI | E | BVEQ | VRIJ PRCB | Saval, InerFlex 2452.891 - *H.92=SGK590-CP011 - Drukbewaking blusgascili | 11516469 | 112 Delft Tunnel | SPOORTUN | 1000 | 1000 | 02K | 000004502 | 0051 | [5 empty] | Stationsplein | Delft | 03.09.2015 | 00986000 | 11.03.2024 | P1008364 | DT | 70.200,00 | 70.200,00 | 0,00 | 84.424,641 | 84.424,641 | 446.261,675 | 446.261,675 | ? | 1 | ProRail | ? | ? | ? | ? | Dataverbetering | ProRail | Saval | ? | ? | 2014-09-01 | Saval | ? | ? | P-050000 | ? | 2015-02-26 | ? | ? | ? | Brandblus > Gasblussysteem
|  | TTI | 112 | 202 | 112-202-1000216536 | 11541944 | Dt DGZ Z1.02 Drukschakelaar lage druk | TTI | E | BVEQ | VRIJ PRCB | Saval, InerFlex 2452.891 - *H.92=SGK590-CP012 - Drukbewaking blusgascili | 11516469 | 112 Delft Tunnel | SPOORTUN | 1000 | 1000 | 02K | 000004502 | 0051 | [5 empty] | Stationsplein | Delft | 03.09.2015 | 00986000 | 11.03.2024 | P1008364 | DT | 70.200,00 | 70.200,00 | 0,00 | 84.424,641 | 84.424,641 | 446.261,675 | 446.261,675 | ? | 1 | ProRail | ? | ? | ? | ? | Dataverbetering | ProRail | Saval | ? | ? | 2014-09-01 | Saval | ? | ? | P-050000 | ? | 2015-02-26 | ? | ? | ? | Brandblus > Gasblussysteem
|  | TTI | 112 | 202 | 112-202-1000216536 | 11541945 | Dt DGZ Z1.02 Drukschakelaar lage druk | TTI | E | BVEQ | VRIJ PRCB | Saval, InerFlex 2452.891 - *H.92=SGK590-CP013 - Drukbewaking blusgascili | 11516469 | 112 Delft Tunnel | SPOORTUN | 1000 | 1000 | 02K | 000004502 | 0051 | [5 empty] | Stationsplein | Delft | 03.09.2015 | 00986000 | 11.03.2024 | P1008364 | DT | 70.200,00 | 70.200,00 | 0,00 | 84.424,641 | 84.424,641 | 446.261,675 | 446.261,675 | ? | 1 | ProRail | ? | ? | ? | ? | Dataverbetering | ProRail | Saval | ? | ? | 2014-09-01 | Saval | ? | ? | P-050000 | ? | 2015-02-26 | ? | ? | ? | Brandblus > Gasblussysteem
|  | TTI | 112 | 202 | 112-202-1000216536 | 11541946 | Dt DGZ Z1.02 Blusgascilinder | TTI | E | BVEQ | VRIJ PRCB | Saval, InerFlex 2266.651 - *H.92=SGK590-JB001 - 80dm3 - 300bar - 32,1kg | 11516469 | 112 Delft Tunnel | SPOORTUN | 1000 | 1000 | 02K | 000004502 | 0051 | [5 empty] | Stationsplein | Delft | 03.09.2015 | 00986000 | 11.03.2024 | P1008364 | DT | 70.200,00 | 70.200,00 | 0,00 | 84.424,641 | 84.424,641 | 446.261,675 | 446.261,675 | ? | 1 | ProRail | ? | ? | ? | ? | Dataverbetering | ProRail | Saval | ? | ? | 2014-09-01 | Saval | ? | ? | P-050000 | ? | 2015-02-26 | ? | ? | ? | Brandblus > Gasblussysteem
|  | TTI | 112 | 202 | 112-202-1000216536 | 11541947 | Dt DGZ Z1.02 Blusgascilinder | TTI | E | BVEQ | VRIJ PRCB | Saval, InerFlex 2266.651 - *H.92=SGK590-JB002 - 80dm3 - 300bar - 32,1kg | 11516469 | 112 Delft Tunnel | SPOORTUN | 1000 | 1000 | 02K | 000004502 | 0051 | [5 empty] | Stationsplein | Delft | 03.09.2015 | 00986000 | 11.03.2024 | P1008364 | DT | 70.200,00 | 70.200,00 | 0,00 | 84.424,641 | 84.424,641 | 446.261,675 | 446.261,675 | ? | 1 | ProRail | ? | ? | ? | ? | Dataverbetering | ProRail | Saval | ? | ? | 2014-09-01 | Saval | ? | ? | P-050000 | ? | 2015-02-26 | ? | ? | ? | Brandblus > Gasblussysteem
|  | TTI | 112 | 202 | 112-202-1000216536 | 11541948 | Dt DGZ Z1.02 Blusgascilinder | TTI | E | BVEQ | VRIJ PRCB | Saval, InerFlex 2266.651 - *H.92=SGK590-JB003 - 80dm3 - 300bar - 32,1kg | 11516469 | 112 Delft Tunnel | SPOORTUN | 1000 | 1000 | 02K | 000004502 | 0051 | [5 empty] | Stationsplein | Delft | 03.09.2015 | 00986000 | 11.03.2024 | P1008364 | DT | 70.200,00 | 70.200,00 | 0,00 | 84.424,641 | 84.424,641 | 446.261,675 | 446.261,675 | ? | 1 | ProRail | ? | ? | ? | ? | Dataverbetering | ProRail | Saval | ? | ? | 2014-09-01 | Saval | ? | ? | P-050000 | ? | 2015-02-26 | ? | ? | ? | Brandblus > Gasblussysteem
|  | TTI | 112 | 202 | 112-202-1000216536 | 11541949 | Dt DGZ Z1.02 Blusgascilinder | TTI | E | BVEQ | VRIJ PRCB | Saval, InerFlex 2266.651 - *H.92=SGK590-JB004 - 80dm3 - 300bar - 32,1kg | 11516469 | 112 Delft Tunnel | SPOORTUN | 1000 | 1000 | 02K | 000004502 | 0051 | [5 empty] | Stationsplein | Delft | 03.09.2015 | 00986000 | 11.03.2024 | P1008364 | DT | 70.200,00 | 70.200,00 | 0,00 | 84.424,641 | 84.424,641 | 446.261,675 | 446.261,675 | ? | 1 | ProRail | ? | ? | ? | ? | Dataverbetering | ProRail | Saval | ? | ? | 2014-09-01 | Saval | ? | ? | P-050000 | ? | 2015-02-26 | ? | ? | ? | Brandblus > Gasblussysteem
|  | TTI | 112 | 202 | 112-202-1000216536 | 11541950 | Dt DGZ Z1.02 Hogedrukslang | TTI | E | BVEQ | VRIJ PRCB | Saval, InerFlex 2134.606 - *H.92=SGK590-FD001 - 5/8" - 520mm | 11516469 | 112 Delft Tunnel | SPOORTUN | 1000 | 1000 | 02K | 000004502 | 0051 | [5 empty] | Stationsplein | Delft | 03.09.2015 | 00986000 | 11.03.2024 | P1008364 | DT | 70.200,00 | 70.200,00 | 0,00 | 84.424,641 | 84.424,641 | 446.261,675 | 446.261,675 | ? | 1 | ProRail | ? | ? | ? | ? | Dataverbetering | ProRail | Saval | ? | ? | 2014-09-01 | Saval | ? | ? | P-050000 | ? | 2015-02-26 | ? | ? | ? | Brandblus > Gasblussysteem
|  | TTI | 112 | 202 | 112-202-1000216536 | 11541951 | Dt DGZ Z1.02 Hogedrukslang | TTI | E | BVEQ | VRIJ PRCB | Saval, InerFlex 2134.606 - *H.92=SGK590-FD002 - 5/8" - 520mm | 11516469 | 112 Delft Tunnel | SPOORTUN | 1000 | 1000 | 02K | 000004502 | 0051 | [5 empty] | Stationsplein | Delft | 03.09.2015 | 00986000 | 11.03.2024 | P1008364 | DT | 70.200,00 | 70.200,00 | 0,00 | 84.424,641 | 84.424,641 | 446.261,675 | 446.261,675 | ? | 1 | ProRail | ? | ? | ? | ? | Dataverbetering | ProRail | Saval | ? | ? | 2014-09-01 | Saval | ? | ? | P-050000 | ? | 2015-02-26 | ? | ? | ? | Brandblus > Gasblussysteem
|  | TTI | 112 | 202 | 112-202-1000216536 | 11541952 | Dt DGZ Z1.02 Hogedrukslang | TTI | E | BVEQ | VRIJ PRCB | Saval, InerFlex 2134.606 - *H.92=SGK590-FD003 - 5/8" - 520mm | 11516469 | 112 Delft Tunnel | SPOORTUN | 1000 | 1000 | 02K | 000004502 | 0051 | [5 empty] | Stationsplein | Delft | 03.09.2015 | 00986000 | 11.03.2024 | P1008364 | DT | 70.200,00 | 70.200,00 | 0,00 | 84.424,641 | 84.424,641 | 446.261,675 | 446.261,675 | ? | 1 | ProRail | ? | ? | ? | ? | Dataverbetering | ProRail | Saval | ? | ? | 2014-09-01 | Saval | ? | ? | P-050000 | ? | 2015-02-26 | ? | ? | ? | Brandblus > Gasblussysteem
|  | TTI | 112 | 202 | 112-202-1000216536 | 11541953 | Dt DGZ Z1.02 Hogedrukslang | TTI | E | BVEQ | VRIJ PRCB | Saval, InerFlex 2134.606 - *H.92=SGK590-FD004 - 5/8" - 520mm | 11516469 | 112 Delft Tunnel | SPOORTUN | 1000 | 1000 | 02K | 000004502 | 0051 | [5 empty] | Stationsplein | Delft | 03.09.2015 | 00986000 | 11.03.2024 | P1008364 | DT | 70.200,00 | 70.200,00 | 0,00 | 84.424,641 | 84.424,641 | 446.261,675 | 446.261,675 | ? | 1 | ProRail | ? | ? | ? | ? | Dataverbetering | ProRail | Saval | ? | ? | 2014-09-01 | Saval | ? | ? | P-050000 | ? | 2015-02-26 | ? | ? | ? | Brandblus > Gasblussysteem
|  | TTI | 112 | 202 | 112-202-1000216536 | 11541954 | Dt DGZ Z1.02 Terugslagklep | TTI | E | BVEQ | VRIJ PRCB | Saval, Inerflex 2432.210 - *H.92=SGK590-FL001 - 5/8" | 11516469 | 112 Delft Tunnel | SPOORTUN | 1000 | 1000 | 02K | 000004502 | 0051 | [5 empty] | Stationsplein | Delft | 03.09.2015 | 00986000 | 11.03.2024 | P1008364 | DT | 70.200,00 | 70.200,00 | 0,00 | 84.424,641 | 84.424,641 | 446.261,675 | 446.261,675 | ? | 1 | ProRail | ? | ? | ? | ? | Dataverbetering | ProRail | Saval | ? | ? | 2014-09-01 | Saval | ? | ? | P-050000 | ? | 2015-02-26 | ? | ? | ? | Brandblus > Gasblussysteem
|  | TTI | 112 | 202 | 112-202-1000216536 | 11541955 | Dt DGZ Z1.02 Terugslagklep | TTI | E | BVEQ | VRIJ PRCB | Saval, Inerflex 2432.210 - *H.92=SGK590-FL002 - 5/8" | 11516469 | 112 Delft Tunnel | SPOORTUN | 1000 | 1000 | 02K | 000004502 | 0051 | [5 empty] | Stationsplein | Delft | 03.09.2015 | 00986000 | 11.03.2024 | P1008364 | DT | 70.200,00 | 70.200,00 | 0,00 | 84.424,641 | 84.424,641 | 446.261,675 | 446.261,675 | ? | 1 | ProRail | ? | ? | ? | ? | Dataverbetering | ProRail | Saval | ? | ? | 2014-09-01 | Saval | ? | ? | P-050000 | ? | 2015-02-26 | ? | ? | ? | Brandblus > Gasblussysteem
|  | TTI | 112 | 202 | 112-202-1000216536 | 11541956 | Dt DGZ Z1.02 Terugslagklep | TTI | E | BVEQ | VRIJ PRCB | Saval, Inerflex 2432.210 - *H.92=SGK590-FL003 - 5/8" | 11516469 | 112 Delft Tunnel | SPOORTUN | 1000 | 1000 | 02K | 000004502 | 0051 | [5 empty] | Stationsplein | Delft | 03.09.2015 | 00986000 | 11.03.2024 | P1008364 | DT | 70.200,00 | 70.200,00 | 0,00 | 84.424,641 | 84.424,641 | 446.261,675 | 446.261,675 | ? | 1 | ProRail | ? | ? | ? | ? | Dataverbetering | ProRail | Saval | ? | ? | 2014-09-01 | Saval | ? | ? | P-050000 | ? | 2015-02-26 | ? | ? | ? | Brandblus > Gasblussysteem
|  | TTI | 112 | 202 | 112-202-1000216536 | 11541957 | Dt DGZ Z1.02 Terugslagklep | TTI | E | BVEQ | VRIJ PRCB | Saval, Inerflex 2432.210 - *H.92=SGK590-FL004 - 5/8" | 11516469 | 112 Delft Tunnel | SPOORTUN | 1000 | 1000 | 02K | 000004502 | 0051 | [5 empty] | Stationsplein | Delft | 03.09.2015 | 00986000 | 11.03.2024 | P1008364 | DT | 70.200,00 | 70.200,00 | 0,00 | 84.424,641 | 84.424,641 | 446.261,675 | 446.261,675 | ? | 1 | ProRail | ? | ? | ? | ? | Dataverbetering | ProRail | Saval | ? | ? | 2014-09-01 | Saval | ? | ? | P-050000 | ? | 2015-02-26 | ? | ? | ? | Brandblus > Gasblussysteem
|  | TTI | 112 | 202 | 112-202-1000216536 | 11541958 | Dt DGZ Z1.02 Hogedrukslang | TTI | E | BVEQ | VRIJ PRCB | Saval, InerFlex 2378.498 - *H.92=SGK590-FD005 - 1/4" - 475mm | 11516469 | 112 Delft Tunnel | SPOORTUN | 1000 | 1000 | 02K | 000004502 | 0051 | [5 empty] | Stationsplein | Delft | 03.09.2015 | 00986000 | 11.03.2024 | P1008364 | DT | 70.200,00 | 70.200,00 | 0,00 | 84.424,641 | 84.424,641 | 446.261,675 | 446.261,675 | ? | 1 | ProRail | ? | ? | ? | ? | Dataverbetering | ProRail | Saval | ? | ? | 2014-09-01 | Saval | ? | ? | P-050000 | ? | 2015-02-26 | ? | ? | ? | Brandblus > Gasblussysteem
|  | TTI | 112 | 202 | 112-202-1000216536 | 11541959 | Dt DGZ Z1.02 Hogedrukslang | TTI | E | BVEQ | VRIJ PRCB | Saval, InerFlex 2378.498 - *H.92=SGK590-FD006 - 1/4" - 475mm | 11516469 | 112 Delft Tunnel | SPOORTUN | 1000 | 1000 | 02K | 000004502 | 0051 | [5 empty] | Stationsplein | Delft | 03.09.2015 | 00986000 | 11.03.2024 | P1008364 | DT | 70.200,00 | 70.200,00 | 0,00 | 84.424,641 | 84.424,641 | 446.261,675 | 446.261,675 | ? | 1 | ProRail | ? | ? | ? | ? | Dataverbetering | ProRail | Saval | ? | ? | 2014-09-01 | Saval | ? | ? | P-050000 | ? | 2015-02-26 | ? | ? | ? | Brandblus > Gasblussysteem
|  | TTI | 112 | 202 | 112-202-1000216536 | 11541960 | Dt DGZ Z1.02 Hogedrukslang | TTI | E | BVEQ | VRIJ PRCB | Saval, InerFlex 2378.498 - *H.92=SGK590-FD007 - 1/4" - 475mm | 11516469 | 112 Delft Tunnel | SPOORTUN | 1000 | 1000 | 02K | 000004502 | 0051 | [5 empty] | Stationsplein | Delft | 03.09.2015 | 00986000 | 11.03.2024 | P1008364 | DT | 70.200,00 | 70.200,00 | 0,00 | 84.424,641 | 84.424,641 | 446.261,675 | 446.261,675 | ? | 1 | ProRail | ? | ? | ? | ? | Dataverbetering | ProRail | Saval | ? | ? | 2014-09-01 | Saval | ? | ? | P-050000 | ? | 2015-02-26 | ? | ? | ? | Brandblus > Gasblussysteem
|  | TTI | 112 | 202 | 112-202-1000216536 | 11541961 | Dt DGZ Z1.02 Hogedrukslang | TTI | E | BVEQ | VRIJ PRCB | Saval, InerFlex 2378.498 - *H.92=SGK590-FD008 - 1/4" - 475mm | 11516469 | 112 Delft Tunnel | SPOORTUN | 1000 | 1000 | 02K | 000004502 | 0051 | [5 empty] | Stationsplein | Delft | 03.09.2015 | 00986000 | 11.03.2024 | P1008364 | DT | 70.200,00 | 70.200,00 | 0,00 | 84.424,641 | 84.424,641 | 446.261,675 | 446.261,675 | ? | 1 | ProRail | ? | ? | ? | ? | Dataverbetering | ProRail | Saval | ? | ? | 2014-09-01 | Saval | ? | ? | P-050000 | ? | 2015-02-26 | ? | ? | ? | Brandblus > Gasblussysteem
|  | TTI | 112 | 202 | 112-202-1000216536 | 11541962 | Dt DGZ Z1.02 Hogedrukslang | TTI | E | BVEQ | VRIJ PRCB | Saval, InerFlex 2378.498 - *H.92=SGK590-FD009 - 1/4" - 475mm | 11516469 | 112 Delft Tunnel | SPOORTUN | 1000 | 1000 | 02K | 000004502 | 0051 | [5 empty] | Stationsplein | Delft | 03.09.2015 | 00986000 | 11.03.2024 | P1008364 | DT | 70.200,00 | 70.200,00 | 0,00 | 84.424,641 | 84.424,641 | 446.261,675 | 446.261,675 | ? | 1 | ProRail | ? | ? | ? | ? | Dataverbetering | ProRail | Saval | ? | ? | 2014-09-01 | Saval | ? | ? | P-050000 | ? | 2015-02-26 | ? | ? | ? | Brandblus > Gasblussysteem
|  | TTI | 112 | 202 | 112-202-1000216536 | 11541963 | Dt DGZ Z1.02 Hogedrukslang | TTI | E | BVEQ | VRIJ PRCB | Saval, InerFlex 2378.498 - *H.92=SGK590-FD010 - 1/4" - 475mm | 11516469 | 112 Delft Tunnel | SPOORTUN | 1000 | 1000 | 02K | 000004502 | 0051 | [5 empty] | Stationsplein | Delft | 03.09.2015 | 00986000 | 11.03.2024 | P1008364 | DT | 70.200,00 | 70.200,00 | 0,00 | 84.424,641 | 84.424,641 | 446.261,675 | 446.261,675 | ? | 1 | ProRail | ? | ? | ? | ? | Dataverbetering | ProRail | Saval | ? | ? | 2014-09-01 | Saval | ? | ? | P-050000 | ? | 2015-02-26 | ? | ? | ? | Brandblus > Gasblussysteem
|  | TTI | 112 | 202 | 112-202-1000216536 | 11541964 | Dt DGZ Z1.02 Hogedrukslang | TTI | E | BVEQ | VRIJ PRCB | Saval, InerFlex 2378.498 - *H.92=SGK590-FD011 - 1/4" - 475mm | 11516469 | 112 Delft Tunnel | SPOORTUN | 1000 | 1000 | 02K | 000004502 | 0051 | [5 empty] | Stationsplein | Delft | 03.09.2015 | 00986000 | 11.03.2024 | P1008364 | DT | 70.200,00 | 70.200,00 | 0,00 | 84.424,641 | 84.424,641 | 446.261,675 | 446.261,675 | ? | 1 | ProRail | ? | ? | ? | ? | Dataverbetering | ProRail | Saval | ? | ? | 2014-09-01 | Saval | ? | ? | P-050000 | ? | 2015-02-26 | ? | ? | ? | Brandblus > Gasblussysteem
|  | TTI | 112 | 202 | 112-202-1000216536 | 11541965 | Dt DGZ Z1.02 Hogedrukslang | TTI | E | BVEQ | VRIJ PRCB | Saval, InerFlex 2378.498 - *H.92=SGK590-FD012 - 1/4" - 475mm | 11516469 | 112 Delft Tunnel | SPOORTUN | 1000 | 1000 | 02K | 000004502 | 0051 | [5 empty] | Stationsplein | Delft | 03.09.2015 | 00986000 | 11.03.2024 | P1008364 | DT | 70.200,00 | 70.200,00 | 0,00 | 84.424,641 | 84.424,641 | 446.261,675 | 446.261,675 | ? | 1 | ProRail | ? | ? | ? | ? | Dataverbetering | ProRail | Saval | ? | ? | 2014-09-01 | Saval | ? | ? | P-050000 | ? | 2015-02-26 | ? | ? | ? | Brandblus > Gasblussysteem
|  | TTI | 112 | 202 | 112-202-1000216536 | 11541966 | Dt DGZ Z1.02 Sectie afsluiter blusgroep | TTI | E | BVEQ | VRIJ PRCB | Saval, InerFlex 2463.220 - *H.92=SGK590-FJ005 - DN25 pneumatisch bediend | 11516469 | 112 Delft Tunnel | SPOORTUN | 1000 | 1000 | 02K | 000004502 | 0051 | [5 empty] | Stationsplein | Delft | 03.09.2015 | 00986000 | 11.03.2024 | P1008364 | DT | 70.200,00 | 70.200,00 | 0,00 | 84.424,641 | 84.424,641 | 446.261,675 | 446.261,675 | ? | 1 | ProRail | ? | ? | ? | ? | Dataverbetering | ProRail | Saval | ? | ? | 2014-09-01 | Saval | ? | ? | P-050000 | ? | 2015-02-26 | ? | ? | ? | Brandblus > Gasblussysteem
|  | TTI | 112 | 202 | 112-202-1000216536 | 11541967 | Dt DGZ Z1.02 Sectie afsluiter blusgroep | TTI | E | BVEQ | VRIJ PRCB | Saval, InerFlex 2463.220 - *H.92=SGK590-FJ006 - DN25 pneumatisch bediend | 11516469 | 112 Delft Tunnel | SPOORTUN | 1000 | 1000 | 02K | 000004502 | 0051 | [5 empty] | Stationsplein | Delft | 03.09.2015 | 00986000 | 11.03.2024 | P1008364 | DT | 70.200,00 | 70.200,00 | 0,00 | 84.424,641 | 84.424,641 | 446.261,675 | 446.261,675 | ? | 1 | ProRail | ? | ? | ? | ? | Dataverbetering | ProRail | Saval | ? | ? | 2014-09-01 | Saval | ? | ? | P-050000 | ? | 2015-02-26 | ? | ? | ? | Brandblus > Gasblussysteem
|  | TTI | 112 | 202 | 112-202-1000216536 | 11541968 | Dt DGZ Z1.02 Sectie afsluiter blusgroep | TTI | E | BVEQ | VRIJ PRCB | Saval, InerFlex 2463.220 - *H.92=SGK590-FJ007 - DN25 pneumatisch bediend | 11516469 | 112 Delft Tunnel | SPOORTUN | 1000 | 1000 | 02K | 000004502 | 0051 | [5 empty] | Stationsplein | Delft | 03.09.2015 | 00986000 | 11.03.2024 | P1008364 | DT | 70.200,00 | 70.200,00 | 0,00 | 84.424,641 | 84.424,641 | 446.261,675 | 446.261,675 | ? | 1 | ProRail | ? | ? | ? | ? | Dataverbetering | ProRail | Saval | ? | ? | 2014-09-01 | Saval | ? | ? | P-050000 | ? | 2015-02-26 | ? | ? | ? | Brandblus > Gasblussysteem
|  | TTI | 112 | 202 | 112-202-1000216536 | 11541969 | Dt DGZ Z1.02 Sectie afsluiter blusgroep | TTI | E | BVEQ | VRIJ PRCB | Saval, InerFlex 2463.220 - *H.92=SGK590-FJ008 - DN25 pneumatisch bediend | 11516469 | 112 Delft Tunnel | SPOORTUN | 1000 | 1000 | 02K | 000004502 | 0051 | [5 empty] | Stationsplein | Delft | 03.09.2015 | 00986000 | 11.03.2024 | P1008364 | DT | 70.200,00 | 70.200,00 | 0,00 | 84.424,641 | 84.424,641 | 446.261,675 | 446.261,675 | ? | 1 | ProRail | ? | ? | ? | ? | Dataverbetering | ProRail | Saval | ? | ? | 2014-09-01 | Saval | ? | ? | P-050000 | ? | 2015-02-26 | ? | ? | ? | Brandblus > Gasblussysteem
|  | TTI | 112 | 202 | 112-202-1000216536 | 11541970 | Dt DGZ Z1.02 Sectie afsluiter blusgroep | TTI | E | BVEQ | VRIJ PRCB | Saval, InerFlex 2463.220 - *H.92=SGK690-FJ003 - DN25 pneumatisch bediend | 11516469 | 112 Delft Tunnel | SPOORTUN | 1000 | 1000 | 02K | 000004502 | 0051 | [5 empty] | Stationsplein | Delft | 03.09.2015 | 00986000 | 11.03.2024 | P1008364 | DT | 70.200,00 | 70.200,00 | 0,00 | 84.424,641 | 84.424,641 | 446.261,675 | 446.261,675 | ? | 1 | ProRail | ? | ? | ? | ? | Dataverbetering | ProRail | Saval | ? | ? | 2014-09-01 | Saval | ? | ? | P-050000 | ? | 2015-02-26 | ? | ? | ? | Brandblus > Gasblussysteem
|  | TTI | 112 | 202 | 112-202-1000216536 | 11541971 | Dt DGZ Z1.02 Sectie afsluiter blusgroep | TTI | E | BVEQ | VRIJ PRCB | Saval, InerFlex 2463.220 - *H.92=SGK690-FJ004 - DN25 pneumatisch bediend | 11516469 | 112 Delft Tunnel | SPOORTUN | 1000 | 1000 | 02K | 000004502 | 0051 | [5 empty] | Stationsplein | Delft | 03.09.2015 | 00986000 | 11.03.2024 | P1008364 | DT | 70.200,00 | 70.200,00 | 0,00 | 84.424,641 | 84.424,641 | 446.261,675 | 446.261,675 | ? | 1 | ProRail | ? | ? | ? | ? | Dataverbetering | ProRail | Saval | ? | ? | 2014-09-01 | Saval | ? | ? | P-050000 | ? | 2015-02-26 | ? | ? | ? | Brandblus > Gasblussysteem
|  | TTI | 112 | 202 | 112-202-1000216536 | 11541972 | Dt DGZ Z1.02 Veerveiligheid | TTI | E | BVEQ | VRIJ PRCB | Saval, InerFlex 2437.698 - *H.92=SGK590-FM001 - ¾" - 55.2 bar | 11516469 | 112 Delft Tunnel | SPOORTUN | 1000 | 1000 | 02K | 000004502 | 0051 | [5 empty] | Stationsplein | Delft | 03.09.2015 | 00986000 | 11.03.2024 | P1008364 | DT | 70.200,00 | 70.200,00 | 0,00 | 84.424,641 | 84.424,641 | 446.261,675 | 446.261,675 | ? | 1 | ProRail | ? | ? | ? | ? | Dataverbetering | ProRail | Saval | ? | ? | 2014-09-01 | Saval | ? | ? | P-050000 | ? | 2015-02-26 | ? | ? | ? | Brandblus > Gasblussysteem
|  | TTI | 112 | 202 | 112-202-1000216536 | 11541973 | Dt PN0.13 Activeringsunit, electr. bed. | TTI | E | BVEQ | VRIJ PRCB | Saval, Inerflex 2461.521 - *H.71=SGK580-FJ001 - drukknop, magneetventiel | 11516469 | 112 Delft Tunnel | SPOORTUN | 1000 | 1000 | 02K | 000004502 | 0051 | [5 empty] | Stationsplein | Delft | 03.09.2015 | 00986000 | 11.03.2024 | P1008364 | DT | 69.200,00 | 69.200,00 | 0,00 | 84.157,454 | 84.157,454 | 447.227,295 | 447.227,295 | ? | 1 | ProRail | ? | ? | ? | ? | Dataverbetering | ProRail | Saval | ? | ? | 2014-09-01 | Saval | ? | ? | P-050000 | ? | 2015-02-26 | ? | ? | ? | Brandblus > Gasblussysteem
|  | TTI | 112 | 202 | 112-202-1000216536 | 11541974 | Dt PN0.13 Activeringsunit, electr. bed. | TTI | E | BVEQ | VRIJ PRCB | Saval, Inerflex 2461.521 - *H.71=SGK580-FJ002 - drukknop, magneetventiel | 11516469 | 112 Delft Tunnel | SPOORTUN | 1000 | 1000 | 02K | 000004502 | 0051 | [5 empty] | Stationsplein | Delft | 03.09.2015 | 00986000 | 11.03.2024 | P1008364 | DT | 69.200,00 | 69.200,00 | 0,00 | 84.157,454 | 84.157,454 | 447.227,295 | 447.227,295 | ? | 1 | ProRail | ? | ? | ? | ? | Dataverbetering | ProRail | Saval | ? | ? | 2014-09-01 | Saval | ? | ? | P-050000 | ? | 2015-02-26 | ? | ? | ? | Brandblus > Gasblussysteem
|  | TTI | 112 | 202 | 112-202-1000216536 | 11541975 | Dt PN0.13 Activeringsunit, electr. bed. | TTI | E | BVEQ | VRIJ PRCB | Saval, Inerflex 2461.521 - *H.71=SGK580-FJ003 - drukknop, magneetventiel | 11516469 | 112 Delft Tunnel | SPOORTUN | 1000 | 1000 | 02K | 000004502 | 0051 | [5 empty] | Stationsplein | Delft | 03.09.2015 | 00986000 | 11.03.2024 | P1008364 | DT | 69.200,00 | 69.200,00 | 0,00 | 84.157,454 | 84.157,454 | 447.227,295 | 447.227,295 | ? | 1 | ProRail | ? | ? | ? | ? | Dataverbetering | ProRail | Saval | ? | ? | 2014-09-01 | Saval | ? | ? | P-050000 | ? | 2015-02-26 | ? | ? | ? | Brandblus > Gasblussysteem
|  | TTI | 112 | 202 | 112-202-1000216536 | 11541976 | Dt PN0.13 Activeringsunit, electr. bed. | TTI | E | BVEQ | VRIJ PRCB | Saval, Inerflex 2461.521 - *H.71=SGK580-FJ004 - drukknop, magneetventiel | 11516469 | 112 Delft Tunnel | SPOORTUN | 1000 | 1000 | 02K | 000004502 | 0051 | [5 empty] | Stationsplein | Delft | 03.09.2015 | 00986000 | 11.03.2024 | P1008364 | DT | 69.200,00 | 69.200,00 | 0,00 | 84.157,454 | 84.157,454 | 447.227,295 | 447.227,295 | ? | 1 | ProRail | ? | ? | ? | ? | Dataverbetering | ProRail | Saval | ? | ? | 2014-09-01 | Saval | ? | ? | P-050000 | ? | 2015-02-26 | ? | ? | ? | Brandblus > Gasblussysteem
|  | TTI | 112 | 202 | 112-202-1000216536 | 11541977 | Dt PN0.13 Activeringsunit, electr. bed. | TTI | E | BVEQ | VRIJ PRCB | Saval, Inerflex 2461.521 - *H.71=SGK580-FJ005 - drukknop, magneetventiel | 11516469 | 112 Delft Tunnel | SPOORTUN | 1000 | 1000 | 02K | 000004502 | 0051 | [5 empty] | Stationsplein | Delft | 03.09.2015 | 00986000 | 11.03.2024 | P1008364 | DT | 69.200,00 | 69.200,00 | 0,00 | 84.157,454 | 84.157,454 | 447.227,295 | 447.227,295 | ? | 1 | ProRail | ? | ? | ? | ? | Dataverbetering | ProRail | Saval | ? | ? | 2014-09-01 | Saval | ? | ? | P-050000 | ? | 2015-02-26 | ? | ? | ? | Brandblus > Gasblussysteem
|  | TTI | 112 | 202 | 112-202-1000216536 | 11541978 | Dt PN0.13 Activeringsunit, electr. bed. | TTI | E | BVEQ | VRIJ PRCB | Saval, Inerflex 2461.521 - *H.71=SGK580-FJ006 - drukknop, magneetventiel | 11516469 | 112 Delft Tunnel | SPOORTUN | 1000 | 1000 | 02K | 000004502 | 0051 | [5 empty] | Stationsplein | Delft | 03.09.2015 | 00986000 | 11.03.2024 | P1008364 | DT | 69.200,00 | 69.200,00 | 0,00 | 84.157,454 | 84.157,454 | 447.227,295 | 447.227,295 | ? | 1 | ProRail | ? | ? | ? | ? | Dataverbetering | ProRail | Saval | ? | ? | 2014-09-01 | Saval | ? | ? | P-050000 | ? | 2015-02-26 | ? | ? | ? | Brandblus > Gasblussysteem
|  | TTI | 112 | 202 | 112-202-1000216536 | 11541979 | Dt PN0.13 Activeringsunit, pneum. Bed. | TTI | E | BVEQ | VRIJ PRCB | Saval, Inerflex 2461.522 - *H.71=SGK580-FJ013 - manometer/schakelaar, N2 | 11516469 | 112 Delft Tunnel | SPOORTUN | 1000 | 1000 | 02K | 000004502 | 0051 | [5 empty] | Stationsplein | Delft | 03.09.2015 | 00986000 | 11.03.2024 | P1008364 | DT | 69.200,00 | 69.200,00 | 0,00 | 84.157,454 | 84.157,454 | 447.227,295 | 447.227,295 | ? | 1 | ProRail | ? | ? | ? | ? | Dataverbetering | ProRail | Saval | ? | ? | 2014-09-01 | Saval | ? | ? | P-050000 | ? | 2015-02-26 | ? | ? | ? | Brandblus > Gasblussysteem
|  | TTI | 112 | 202 | 112-202-1000216536 | 11541980 | Dt PN0.13 Activeringsunit, pneum. Bed. | TTI | E | BVEQ | VRIJ PRCB | Saval, Inerflex 2461.522 - *H.71=SGK580-FJ014 - manometer/schakelaar, N2 | 11516469 | 112 Delft Tunnel | SPOORTUN | 1000 | 1000 | 02K | 000004502 | 0051 | [5 empty] | Stationsplein | Delft | 03.09.2015 | 00986000 | 11.03.2024 | P1008364 | DT | 69.200,00 | 69.200,00 | 0,00 | 84.157,454 | 84.157,454 | 447.227,295 | 447.227,295 | ? | 1 | ProRail | ? | ? | ? | ? | Dataverbetering | ProRail | Saval | ? | ? | 2014-09-01 | Saval | ? | ? | P-050000 | ? | 2015-02-26 | ? | ? | ? | Brandblus > Gasblussysteem
|  | TTI | 112 | 202 | 112-202-1000216536 | 11541981 | Dt PN0.13 Activeringsunit, pneum. Bed. | TTI | E | BVEQ | VRIJ PRCB | Saval, Inerflex 2461.522 - *H.71=SGK580-FJ015 - manometer/schakelaar, N2 | 11516469 | 112 Delft Tunnel | SPOORTUN | 1000 | 1000 | 02K | 000004502 | 0051 | [5 empty] | Stationsplein | Delft | 03.09.2015 | 00986000 | 11.03.2024 | P1008364 | DT | 69.200,00 | 69.200,00 | 0,00 | 84.157,454 | 84.157,454 | 447.227,295 | 447.227,295 | ? | 1 | ProRail | ? | ? | ? | ? | Dataverbetering | ProRail | Saval | ? | ? | 2014-09-01 | Saval | ? | ? | P-050000 | ? | 2015-02-26 | ? | ? | ? | Brandblus > Gasblussysteem
|  | TTI | 112 | 202 | 112-202-1000216536 | 11541982 | Dt PN0.13 Drukschakelaar hoge druk | TTI | E | BVEQ | VRIJ PRCB | Saval, InerFlex 2452.892 - *H.71=SGK580-CP001 - Drukbewaking blusgroepen | 11516469 | 112 Delft Tunnel | SPOORTUN | 1000 | 1000 | 02K | 000004502 | 0051 | [5 empty] | Stationsplein | Delft | 03.09.2015 | 00986000 | 11.03.2024 | P1008364 | DT | 69.200,00 | 69.200,00 | 0,00 | 84.157,454 | 84.157,454 | 447.227,295 | 447.227,295 | ? | 1 | ProRail | ? | ? | ? | ? | Dataverbetering | ProRail | Saval | ? | ? | 2014-09-01 | Saval | ? | ? | P-050000 | ? | 2015-02-26 | ? | ? | ? | Brandblus > Gasblussysteem
|  | TTI | 112 | 202 | 112-202-1000216536 | 11541983 | Dt PN0.13 Drukschakelaar hoge druk | TTI | E | BVEQ | VRIJ PRCB | Saval, InerFlex 2452.892 - *H.71=SGK580-CP002 - Drukbewaking blusgroepen | 11516469 | 112 Delft Tunnel | SPOORTUN | 1000 | 1000 | 02K | 000004502 | 0051 | [5 empty] | Stationsplein | Delft | 03.09.2015 | 00986000 | 11.03.2024 | P1008364 | DT | 69.200,00 | 69.200,00 | 0,00 | 84.157,454 | 84.157,454 | 447.227,295 | 447.227,295 | ? | 1 | ProRail | ? | ? | ? | ? | Dataverbetering | ProRail | Saval | ? | ? | 2014-09-01 | Saval | ? | ? | P-050000 | ? | 2015-02-26 | ? | ? | ? | Brandblus > Gasblussysteem
|  | TTI | 112 | 202 | 112-202-1000216536 | 11541984 | Dt PN0.13 Drukschakelaar hoge druk | TTI | E | BVEQ | VRIJ PRCB | Saval, InerFlex 2452.892 - *H.71=SGK580-CP003 - Drukbewaking blusgroepen | 11516469 | 112 Delft Tunnel | SPOORTUN | 1000 | 1000 | 02K | 000004502 | 0051 | [5 empty] | Stationsplein | Delft | 03.09.2015 | 00986000 | 11.03.2024 | P1008364 | DT | 69.200,00 | 69.200,00 | 0,00 | 84.157,454 | 84.157,454 | 447.227,295 | 447.227,295 | ? | 1 | ProRail | ? | ? | ? | ? | Dataverbetering | ProRail | Saval | ? | ? | 2014-09-01 | Saval | ? | ? | P-050000 | ? | 2015-02-26 | ? | ? | ? | Brandblus > Gasblussysteem
|  | TTI | 112 | 202 | 112-202-1000216536 | 11541985 | Dt PN0.13 Drukschakelaar hoge druk | TTI | E | BVEQ | VRIJ PRCB | Saval, InerFlex 2452.892 - *H.71=SGK580-CP0012 - Drukbewaking blusgroepe | 11516469 | 112 Delft Tunnel | SPOORTUN | 1000 | 1000 | 02K | 000004502 | 0051 | [5 empty] | Stationsplein | Delft | 03.09.2015 | 00986000 | 11.03.2024 | P1008364 | DT | 69.200,00 | 69.200,00 | 0,00 | 84.157,454 | 84.157,454 | 447.227,295 | 447.227,295 | ? | 1 | ProRail | ? | ? | ? | ? | Dataverbetering | ProRail | Saval | ? | ? | 2014-09-01 | Saval | ? | ? | P-050000 | ? | 2015-02-26 | ? | ? | ? | Brandblus > Gasblussysteem
|  | TTI | 112 | 202 | 112-202-1000216536 | 11541986 | Dt PN0.13 Drukschakelaar hoge druk | TTI | E | BVEQ | VRIJ PRCB | Saval, InerFlex 2452.892 - *H.71=SGK580-CP0013 - Drukbewaking blusgroepe | 11516469 | 112 Delft Tunnel | SPOORTUN | 1000 | 1000 | 02K | 000004502 | 0051 | [5 empty] | Stationsplein | Delft | 03.09.2015 | 00986000 | 11.03.2024 | P1008364 | DT | 69.200,00 | 69.200,00 | 0,00 | 84.157,454 | 84.157,454 | 447.227,295 | 447.227,295 | ? | 1 | ProRail | ? | ? | ? | ? | Dataverbetering | ProRail | Saval | ? | ? | 2014-09-01 | Saval | ? | ? | P-050000 | ? | 2015-02-26 | ? | ? | ? | Brandblus > Gasblussysteem
|  | TTI | 112 | 202 | 112-202-1000216536 | 11541987 | Dt PN0.13 Drukschakelaar hoge druk | TTI | E | BVEQ | VRIJ PRCB | Saval, InerFlex 2452.892 - *H.71=SGK580-CP018 - Drukbewaking blusgroepen | 11516469 | 112 Delft Tunnel | SPOORTUN | 1000 | 1000 | 02K | 000004502 | 0051 | [5 empty] | Stationsplein | Delft | 03.09.2015 | 00986000 | 11.03.2024 | P1008364 | DT | 69.200,00 | 69.200,00 | 0,00 | 84.157,454 | 84.157,454 | 447.227,295 | 447.227,295 | ? | 1 | ProRail | ? | ? | ? | ? | Dataverbetering | ProRail | Saval | ? | ? | 2014-09-01 | Saval | ? | ? | P-050000 | ? | 2015-02-26 | ? | ? | ? | Brandblus > Gasblussysteem
|  | TTI | 112 | 202 | 112-202-1000216536 | 11541988 | Dt PN0.13 Drukschakelaar lage druk | TTI | E | BVEQ | VRIJ PRCB | Saval, Inerflex 2461.521 - *H.71=SGK580-CP004 - Drukbewaking stikstofcil | 11516469 | 112 Delft Tunnel | SPOORTUN | 1000 | 1000 | 02K | 000004502 | 0051 | [5 empty] | Stationsplein | Delft | 03.09.2015 | 00986000 | 11.03.2024 | P1008364 | DT | 69.200,00 | 69.200,00 | 0,00 | 84.157,454 | 84.157,454 | 447.227,295 | 447.227,295 | ? | 1 | ProRail | ? | ? | ? | ? | Dataverbetering | ProRail | Saval | ? | ? | 2014-09-01 | Saval | ? | ? | P-050000 | ? | 2015-02-26 | ? | ? | ? | Brandblus > Gasblussysteem
|  | TTI | 112 | 202 | 112-202-1000216536 | 11541989 | Dt PN0.13 Drukschakelaar lage druk | TTI | E | BVEQ | VRIJ PRCB | Saval, Inerflex 2461.521 - *H.71=SGK580-CP005 - Drukbewaking stikstofcil | 11516469 | 112 Delft Tunnel | SPOORTUN | 1000 | 1000 | 02K | 000004502 | 0051 | [5 empty] | Stationsplein | Delft | 03.09.2015 | 00986000 | 11.03.2024 | P1008364 | DT | 69.200,00 | 69.200,00 | 0,00 | 84.157,454 | 84.157,454 | 447.227,295 | 447.227,295 | ? | 1 | ProRail | ? | ? | ? | ? | Dataverbetering | ProRail | Saval | ? | ? | 2014-09-01 | Saval | ? | ? | P-050000 | ? | 2015-02-26 | ? | ? | ? | Brandblus > Gasblussysteem
|  | TTI | 112 | 202 | 112-202-1000216536 | 11541990 | Dt PN0.13 Drukschakelaar lage druk | TTI | E | BVEQ | VRIJ PRCB | Saval, Inerflex 2461.521 - *H.71=SGK580-CP006 - Drukbewaking stikstofcil | 11516469 | 112 Delft Tunnel | SPOORTUN | 1000 | 1000 | 02K | 000004502 | 0051 | [5 empty] | Stationsplein | Delft | 03.09.2015 | 00986000 | 11.03.2024 | P1008364 | DT | 69.200,00 | 69.200,00 | 0,00 | 84.157,454 | 84.157,454 | 447.227,295 | 447.227,295 | ? | 1 | ProRail | ? | ? | ? | ? | Dataverbetering | ProRail | Saval | ? | ? | 2014-09-01 | Saval | ? | ? | P-050000 | ? | 2015-02-26 | ? | ? | ? | Brandblus > Gasblussysteem
|  | TTI | 112 | 202 | 112-202-1000216536 | 11541991 | Dt PN0.13 Drukschakelaar lage druk | TTI | E | BVEQ | VRIJ PRCB | Saval, Inerflex 2461.521 - *H.71=SGK580-CP007 - Drukbewaking stikstofcil | 11516469 | 112 Delft Tunnel | SPOORTUN | 1000 | 1000 | 02K | 000004502 | 0051 | [5 empty] | Stationsplein | Delft | 03.09.2015 | 00986000 | 11.03.2024 | P1008364 | DT | 69.200,00 | 69.200,00 | 0,00 | 84.157,454 | 84.157,454 | 447.227,295 | 447.227,295 | ? | 1 | ProRail | ? | ? | ? | ? | Dataverbetering | ProRail | Saval | ? | ? | 2014-09-01 | Saval | ? | ? | P-050000 | ? | 2015-02-26 | ? | ? | ? | Brandblus > Gasblussysteem
|  | TTI | 112 | 202 | 112-202-1000216536 | 11541992 | Dt PN0.13 Drukschakelaar lage druk | TTI | E | BVEQ | VRIJ PRCB | Saval, Inerflex 2461.521 - *H.71=SGK580-CP008 - Drukbewaking stikstofcil | 11516469 | 112 Delft Tunnel | SPOORTUN | 1000 | 1000 | 02K | 000004502 | 0051 | [5 empty] | Stationsplein | Delft | 03.09.2015 | 00986000 | 11.03.2024 | P1008364 | DT | 69.200,00 | 69.200,00 | 0,00 | 84.157,454 | 84.157,454 | 447.227,295 | 447.227,295 | ? | 1 | ProRail | ? | ? | ? | ? | Dataverbetering | ProRail | Saval | ? | ? | 2014-09-01 | Saval | ? | ? | P-050000 | ? | 2015-02-26 | ? | ? | ? | Brandblus > Gasblussysteem
|  | TTI | 112 | 202 | 112-202-1000216536 | 11541993 | Dt PN0.13 Drukschakelaar lage druk | TTI | E | BVEQ | VRIJ PRCB | Saval, Inerflex 2461.521 - *H.71=SGK580-CP014 - Drukbewaking stikstofcil | 11516469 | 112 Delft Tunnel | SPOORTUN | 1000 | 1000 | 02K | 000004502 | 0051 | [5 empty] | Stationsplein | Delft | 03.09.2015 | 00986000 | 11.03.2024 | P1008364 | DT | 69.200,00 | 69.200,00 | 0,00 | 84.157,454 | 84.157,454 | 447.227,295 | 447.227,295 | ? | 1 | ProRail | ? | ? | ? | ? | Dataverbetering | ProRail | Saval | ? | ? | 2014-09-01 | Saval | ? | ? | P-050000 | ? | 2015-02-26 | ? | ? | ? | Brandblus > Gasblussysteem
|  | TTI | 112 | 202 | 112-202-1000216536 | 11541994 | Dt PN0.13 Drukschakelaar lage druk | TTI | E | BVEQ | VRIJ PRCB | Saval, Inerflex 2461.521 - *H.71=SGK580-CP015 - Drukbewaking stikstofcil | 11516469 | 112 Delft Tunnel | SPOORTUN | 1000 | 1000 | 02K | 000004502 | 0051 | [5 empty] | Stationsplein | Delft | 03.09.2015 | 00986000 | 11.03.2024 | P1008364 | DT | 69.200,00 | 69.200,00 | 0,00 | 84.157,454 | 84.157,454 | 447.227,295 | 447.227,295 | ? | 1 | ProRail | ? | ? | ? | ? | Dataverbetering | ProRail | Saval | ? | ? | 2014-09-01 | Saval | ? | ? | P-050000 | ? | 2015-02-26 | ? | ? | ? | Brandblus > Gasblussysteem
|  | TTI | 112 | 202 | 112-202-1000216536 | 11541995 | Dt PN0.13 Drukschakelaar lage druk | TTI | E | BVEQ | VRIJ PRCB | Saval, Inerflex 2461.521 - *H.71=SGK580-CP016 - Drukbewaking stikstofcil | 11516469 | 112 Delft Tunnel | SPOORTUN | 1000 | 1000 | 02K | 000004502 | 0051 | [5 empty] | Stationsplein | Delft | 03.09.2015 | 00986000 | 11.03.2024 | P1008364 | DT | 69.200,00 | 69.200,00 | 0,00 | 84.157,454 | 84.157,454 | 447.227,295 | 447.227,295 | ? | 1 | ProRail | ? | ? | ? | ? | Dataverbetering | ProRail | Saval | ? | ? | 2014-09-01 | Saval | ? | ? | P-050000 | ? | 2015-02-26 | ? | ? | ? | Brandblus > Gasblussysteem
|  | TTI | 112 | 202 | 112-202-1000216536 | 11541996 | Dt PN0.13 Drukschakelaar lage druk | TTI | E | BVEQ | VRIJ PRCB | Saval, Inerflex 2461.521 - *H.71=SGK580-CP017 - Drukbewaking stikstofcil | 11516469 | 112 Delft Tunnel | SPOORTUN | 1000 | 1000 | 02K | 000004502 | 0051 | [5 empty] | Stationsplein | Delft | 03.09.2015 | 00986000 | 11.03.2024 | P1008364 | DT | 69.200,00 | 69.200,00 | 0,00 | 84.157,454 | 84.157,454 | 447.227,295 | 447.227,295 | ? | 1 | ProRail | ? | ? | ? | ? | Dataverbetering | ProRail | Saval | ? | ? | 2014-09-01 | Saval | ? | ? | P-050000 | ? | 2015-02-26 | ? | ? | ? | Brandblus > Gasblussysteem
|  | TTI | 112 | 202 | 112-202-1000216536 | 11541997 | Dt PN0.13 Drukschakelaar lage druk | TTI | E | BVEQ | VRIJ PRCB | Saval, InerFlex 2452.891 - *H.71=SGK580-CP009 - Drukbewaking blusgascili | 11516469 | 112 Delft Tunnel | SPOORTUN | 1000 | 1000 | 02K | 000004502 | 0051 | [5 empty] | Stationsplein | Delft | 03.09.2015 | 00986000 | 11.03.2024 | P1008364 | DT | 69.200,00 | 69.200,00 | 0,00 | 84.157,454 | 84.157,454 | 447.227,295 | 447.227,295 | ? | 1 | ProRail | ? | ? | ? | ? | Dataverbetering | ProRail | Saval | ? | ? | 2014-09-01 | Saval | ? | ? | P-050000 | ? | 2015-02-26 | ? | ? | ? | Brandblus > Gasblussysteem
|  | TTI | 112 | 202 | 112-202-1000216536 | 11541998 | Dt PN0.13 Drukschakelaar lage druk | TTI | E | BVEQ | VRIJ PRCB | Saval, InerFlex 2452.891 - *H.71=SGK580-CP010 - Drukbewaking blusgascili | 11516469 | 112 Delft Tunnel | SPOORTUN | 1000 | 1000 | 02K | 000004502 | 0051 | [5 empty] | Stationsplein | Delft | 03.09.2015 | 00986000 | 11.03.2024 | P1008364 | DT | 69.200,00 | 69.200,00 | 0,00 | 84.157,454 | 84.157,454 | 447.227,295 | 447.227,295 | ? | 1 | ProRail | ? | ? | ? | ? | Dataverbetering | ProRail | Saval | ? | ? | 2014-09-01 | Saval | ? | ? | P-050000 | ? | 2015-02-26 | ? | ? | ? | Brandblus > Gasblussysteem
|  | TTI | 112 | 202 | 112-202-1000216536 | 11541999 | Dt PN0.13 Drukschakelaar lage druk | TTI | E | BVEQ | VRIJ PRCB | Saval, InerFlex 2452.891 - *H.71=SGK580-CP011 - Drukbewaking blusgascili | 11516469 | 112 Delft Tunnel | SPOORTUN | 1000 | 1000 | 02K | 000004502 | 0051 | [5 empty] | Stationsplein | Delft | 03.09.2015 | 00986000 | 11.03.2024 | P1008364 | DT | 69.200,00 | 69.200,00 | 0,00 | 84.157,454 | 84.157,454 | 447.227,295 | 447.227,295 | ? | 1 | ProRail | ? | ? | ? | ? | Dataverbetering | ProRail | Saval | ? | ? | 2014-09-01 | Saval | ? | ? | P-050000 | ? | 2015-02-26 | ? | ? | ? | Brandblus > Gasblussysteem
|  | TTI | 112 | 202 | 112-202-1000216536 | 11542000 | Dt PN0.13 Blusgascilinder | TTI | E | BVEQ | VRIJ PRCB | Saval, InerFlex 2266.651 - *H.71=SGK580-JB001 - 80dm3 - 300bar - 32,1kg | 11516469 | 112 Delft Tunnel | SPOORTUN | 1000 | 1000 | 02K | 000004502 | 0051 | [5 empty] | Stationsplein | Delft | 03.09.2015 | 00986000 | 11.03.2024 | P1008364 | DT | 69.200,00 | 69.200,00 | 0,00 | 84.157,454 | 84.157,454 | 447.227,295 | 447.227,295 | ? | 1 | ProRail | ? | ? | ? | ? | Dataverbetering | ProRail | Saval | ? | ? | 2014-09-01 | Saval | ? | ? | P-050000 | ? | 2015-02-26 | ? | ? | ? | Brandblus > Gasblussysteem
|  | TTI | 112 | 202 | 112-202-1000216536 | 11542001 | Dt PN0.13 Blusgascilinder | TTI | E | BVEQ | VRIJ PRCB | Saval, InerFlex 2266.651 - *H.71=SGK580-JB002 - 80dm3 - 300bar - 32,1kg | 11516469 | 112 Delft Tunnel | SPOORTUN | 1000 | 1000 | 02K | 000004502 | 0051 | [5 empty] | Stationsplein | Delft | 03.09.2015 | 00986000 | 11.03.2024 | P1008364 | DT | 69.200,00 | 69.200,00 | 0,00 | 84.157,454 | 84.157,454 | 447.227,295 | 447.227,295 | ? | 1 | ProRail | ? | ? | ? | ? | Dataverbetering | ProRail | Saval | ? | ? | 2014-09-01 | Saval | ? | ? | P-050000 | ? | 2015-02-26 | ? | ? | ? | Brandblus > Gasblussysteem
|  | TTI | 112 | 202 | 112-202-1000216536 | 11542002 | Dt PN0.13 Blusgascilinder | TTI | E | BVEQ | VRIJ PRCB | Saval, InerFlex 2266.651 - *H.71=SGK580-JB003 - 80dm3 - 300bar - 32,1kg | 11516469 | 112 Delft Tunnel | SPOORTUN | 1000 | 1000 | 02K | 000004502 | 0051 | [5 empty] | Stationsplein | Delft | 03.09.2015 | 00986000 | 11.03.2024 | P1008364 | DT | 69.200,00 | 69.200,00 | 0,00 | 84.157,454 | 84.157,454 | 447.227,295 | 447.227,295 | ? | 1 | ProRail | ? | ? | ? | ? | Dataverbetering | ProRail | Saval | ? | ? | 2014-09-01 | Saval | ? | ? | P-050000 | ? | 2015-02-26 | ? | ? | ? | Brandblus > Gasblussysteem
|  | TTI | 112 | 202 | 112-202-1000216536 | 11542003 | Dt PN0.13 Hogedrukslang | TTI | E | BVEQ | VRIJ PRCB | Saval, InerFlex 2134.606 - *H.71=SGK580-FD001 - 5/8" - 520mm | 11516469 | 112 Delft Tunnel | SPOORTUN | 1000 | 1000 | 02K | 000004502 | 0051 | [5 empty] | Stationsplein | Delft | 03.09.2015 | 00986000 | 11.03.2024 | P1008364 | DT | 69.200,00 | 69.200,00 | 0,00 | 84.157,454 | 84.157,454 | 447.227,295 | 447.227,295 | ? | 1 | ProRail | ? | ? | ? | ? | Dataverbetering | ProRail | Saval | ? | ? | 2014-09-01 | Saval | ? | ? | P-050000 | ? | 2015-02-26 | ? | ? | ? | Brandblus > Gasblussysteem
|  | TTI | 112 | 202 | 112-202-1000216536 | 11542004 | Dt PN0.13 Hogedrukslang | TTI | E | BVEQ | VRIJ PRCB | Saval, InerFlex 2134.606 - *H.71=SGK580-FD002 - 5/8" - 520mm | 11516469 | 112 Delft Tunnel | SPOORTUN | 1000 | 1000 | 02K | 000004502 | 0051 | [5 empty] | Stationsplein | Delft | 03.09.2015 | 00986000 | 11.03.2024 | P1008364 | DT | 69.200,00 | 69.200,00 | 0,00 | 84.157,454 | 84.157,454 | 447.227,295 | 447.227,295 | ? | 1 | ProRail | ? | ? | ? | ? | Dataverbetering | ProRail | Saval | ? | ? | 2014-09-01 | Saval | ? | ? | P-050000 | ? | 2015-02-26 | ? | ? | ? | Brandblus > Gasblussysteem
|  | TTI | 112 | 202 | 112-202-1000216536 | 11542005 | Dt PN0.13 Hogedrukslang | TTI | E | BVEQ | VRIJ PRCB | Saval, InerFlex 2134.606 - *H.71=SGK580-FD003 - 5/8" - 520mm | 11516469 | 112 Delft Tunnel | SPOORTUN | 1000 | 1000 | 02K | 000004502 | 0051 | [5 empty] | Stationsplein | Delft | 03.09.2015 | 00986000 | 11.03.2024 | P1008364 | DT | 69.200,00 | 69.200,00 | 0,00 | 84.157,454 | 84.157,454 | 447.227,295 | 447.227,295 | ? | 1 | ProRail | ? | ? | ? | ? | Dataverbetering | ProRail | Saval | ? | ? | 2014-09-01 | Saval | ? | ? | P-050000 | ? | 2015-02-26 | ? | ? | ? | Brandblus > Gasblussysteem
|  | TTI | 112 | 202 | 112-202-1000216536 | 11542006 | Dt PN0.13 Terugslagklep | TTI | E | BVEQ | VRIJ PRCB | Saval, Inerflex 2432.210 - *H.71=SGK580-FL001 - 5/8" | 11516469 | 112 Delft Tunnel | SPOORTUN | 1000 | 1000 | 02K | 000004502 | 0051 | [5 empty] | Stationsplein | Delft | 03.09.2015 | 00986000 | 11.03.2024 | P1008364 | DT | 69.200,00 | 69.200,00 | 0,00 | 84.157,454 | 84.157,454 | 447.227,295 | 447.227,295 | ? | 1 | ProRail | ? | ? | ? | ? | Dataverbetering | ProRail | Saval | ? | ? | 2014-09-01 | Saval | ? | ? | P-050000 | ? | 2015-02-26 | ? | ? | ? | Brandblus > Gasblussysteem
|  | TTI | 112 | 202 | 112-202-1000216536 | 11542007 | Dt PN0.13 Terugslagklep | TTI | E | BVEQ | VRIJ PRCB | Saval, Inerflex 2432.210 - *H.71=SGK580-FL002 - 5/8" | 11516469 | 112 Delft Tunnel | SPOORTUN | 1000 | 1000 | 02K | 000004502 | 0051 | [5 empty] | Stationsplein | Delft | 03.09.2015 | 00986000 | 11.03.2024 | P1008364 | DT | 69.200,00 | 69.200,00 | 0,00 | 84.157,454 | 84.157,454 | 447.227,295 | 447.227,295 | ? | 1 | ProRail | ? | ? | ? | ? | Dataverbetering | ProRail | Saval | ? | ? | 2014-09-01 | Saval | ? | ? | P-050000 | ? | 2015-02-26 | ? | ? | ? | Brandblus > Gasblussysteem
|  | TTI | 112 | 202 | 112-202-1000216536 | 11542008 | Dt PN0.13 Terugslagklep | TTI | E | BVEQ | VRIJ PRCB | Saval, Inerflex 2432.210 - *H.71=SGK580-FL003 - 5/8" | 11516469 | 112 Delft Tunnel | SPOORTUN | 1000 | 1000 | 02K | 000004502 | 0051 | [5 empty] | Stationsplein | Delft | 03.09.2015 | 00986000 | 11.03.2024 | P1008364 | DT | 69.200,00 | 69.200,00 | 0,00 | 84.157,454 | 84.157,454 | 447.227,295 | 447.227,295 | ? | 1 | ProRail | ? | ? | ? | ? | Dataverbetering | ProRail | Saval | ? | ? | 2014-09-01 | Saval | ? | ? | P-050000 | ? | 2015-02-26 | ? | ? | ? | Brandblus > Gasblussysteem
|  | TTI | 112 | 202 | 112-202-1000216536 | 11542009 | Dt PN0.13 Hogedrukslang | TTI | E | BVEQ | VRIJ PRCB | Saval, InerFlex 2378.498 - *H.71=SGK580-FD004 - 1/4" - 475mm | 11516469 | 112 Delft Tunnel | SPOORTUN | 1000 | 1000 | 02K | 000004502 | 0051 | [5 empty] | Stationsplein | Delft | 03.09.2015 | 00986000 | 11.03.2024 | P1008364 | DT | 69.200,00 | 69.200,00 | 0,00 | 84.157,454 | 84.157,454 | 447.227,295 | 447.227,295 | ? | 1 | ProRail | ? | ? | ? | ? | Dataverbetering | ProRail | Saval | ? | ? | 2014-09-01 | Saval | ? | ? | P-050000 | ? | 2015-02-26 | ? | ? | ? | Brandblus > Gasblussysteem
|  | TTI | 112 | 202 | 112-202-1000216536 | 11542010 | Dt PN0.13 Hogedrukslang | TTI | E | BVEQ | VRIJ PRCB | Saval, InerFlex 2378.498 - *H.71=SGK580-FD005 - 1/4" - 475mm | 11516469 | 112 Delft Tunnel | SPOORTUN | 1000 | 1000 | 02K | 000004502 | 0051 | [5 empty] | Stationsplein | Delft | 03.09.2015 | 00986000 | 11.03.2024 | P1008364 | DT | 69.200,00 | 69.200,00 | 0,00 | 84.157,454 | 84.157,454 | 447.227,295 | 447.227,295 | ? | 1 | ProRail | ? | ? | ? | ? | Dataverbetering | ProRail | Saval | ? | ? | 2014-09-01 | Saval | ? | ? | P-050000 | ? | 2015-02-26 | ? | ? | ? | Brandblus > Gasblussysteem
|  | TTI | 112 | 202 | 112-202-1000216536 | 11542011 | Dt PN0.13 Hogedrukslang | TTI | E | BVEQ | VRIJ PRCB | Saval, InerFlex 2378.498 - *H.71=SGK580-FD006 - 1/4" - 475mm | 11516469 | 112 Delft Tunnel | SPOORTUN | 1000 | 1000 | 02K | 000004502 | 0051 | [5 empty] | Stationsplein | Delft | 03.09.2015 | 00986000 | 11.03.2024 | P1008364 | DT | 69.200,00 | 69.200,00 | 0,00 | 84.157,454 | 84.157,454 | 447.227,295 | 447.227,295 | ? | 1 | ProRail | ? | ? | ? | ? | Dataverbetering | ProRail | Saval | ? | ? | 2014-09-01 | Saval | ? | ? | P-050000 | ? | 2015-02-26 | ? | ? | ? | Brandblus > Gasblussysteem
|  | TTI | 112 | 202 | 112-202-1000216536 | 11542012 | Dt PN0.13 Sectie afsluiter blusgroep | TTI | E | BVEQ | VRIJ PRCB | Saval, InerFlex 2463.220 - *H.71=SGK580-FJ007 - DN25 pneumatisch bediend | 11516469 | 112 Delft Tunnel | SPOORTUN | 1000 | 1000 | 02K | 000004502 | 0051 | [5 empty] | Stationsplein | Delft | 03.09.2015 | 00986000 | 11.03.2024 | P1008364 | DT | 69.200,00 | 69.200,00 | 0,00 | 84.157,454 | 84.157,454 | 447.227,295 | 447.227,295 | ? | 1 | ProRail | ? | ? | ? | ? | Dataverbetering | ProRail | Saval | ? | ? | 2014-09-01 | Saval | ? | ? | P-050000 | ? | 2015-02-26 | ? | ? | ? | Brandblus > Gasblussysteem
|  | TTI | 112 | 202 | 112-202-1000216536 | 11542013 | Dt PN0.13 Sectie afsluiter blusgroep | TTI | E | BVEQ | VRIJ PRCB | Saval, InerFlex 2463.220 - *H.71=SGK580-FJ008 - DN25 pneumatisch bediend | 11516469 | 112 Delft Tunnel | SPOORTUN | 1000 | 1000 | 02K | 000004502 | 0051 | [5 empty] | Stationsplein | Delft | 03.09.2015 | 00986000 | 11.03.2024 | P1008364 | DT | 69.200,00 | 69.200,00 | 0,00 | 84.157,454 | 84.157,454 | 447.227,295 | 447.227,295 | ? | 1 | ProRail | ? | ? | ? | ? | Dataverbetering | ProRail | Saval | ? | ? | 2014-09-01 | Saval | ? | ? | P-050000 | ? | 2015-02-26 | ? | ? | ? | Brandblus > Gasblussysteem
|  | TTI | 112 | 202 | 112-202-1000216536 | 11542014 | Dt PN0.13 Sectie afsluiter blusgroep | TTI | E | BVEQ | VRIJ PRCB | Saval, InerFlex 2463.220 - *H.71=SGK580-FJ009 - DN25 pneumatisch bediend | 11516469 | 112 Delft Tunnel | SPOORTUN | 1000 | 1000 | 02K | 000004502 | 0051 | [5 empty] | Stationsplein | Delft | 03.09.2015 | 00986000 | 11.03.2024 | P1008364 | DT | 69.200,00 | 69.200,00 | 0,00 | 84.157,454 | 84.157,454 | 447.227,295 | 447.227,295 | ? | 1 | ProRail | ? | ? | ? | ? | Dataverbetering | ProRail | Saval | ? | ? | 2014-09-01 | Saval | ? | ? | P-050000 | ? | 2015-02-26 | ? | ? | ? | Brandblus > Gasblussysteem
|  | TTI | 112 | 202 | 112-202-1000216536 | 11542015 | Dt PN0.13 Sectie afsluiter blusgroep | TTI | E | BVEQ | VRIJ PRCB | Saval, InerFlex 2463.220 - *H.71=SGK580-FJ010 - DN25 pneumatisch bediend | 11516469 | 112 Delft Tunnel | SPOORTUN | 1000 | 1000 | 02K | 000004502 | 0051 | [5 empty] | Stationsplein | Delft | 03.09.2015 | 00986000 | 11.03.2024 | P1008364 | DT | 69.200,00 | 69.200,00 | 0,00 | 84.157,454 | 84.157,454 | 447.227,295 | 447.227,295 | ? | 1 | ProRail | ? | ? | ? | ? | Dataverbetering | ProRail | Saval | ? | ? | 2014-09-01 | Saval | ? | ? | P-050000 | ? | 2015-02-26 | ? | ? | ? | Brandblus > Gasblussysteem
|  | TTI | 112 | 202 | 112-202-1000216536 | 11542016 | Dt PN0.13 Sectie afsluiter blusgroep | TTI | E | BVEQ | VRIJ PRCB | Saval, InerFlex 2463.220 - *H.71=SGK580-FJ011 - DN25 pneumatisch bediend | 11516469 | 112 Delft Tunnel | SPOORTUN | 1000 | 1000 | 02K | 000004502 | 0051 | [5 empty] | Stationsplein | Delft | 03.09.2015 | 00986000 | 11.03.2024 | P1008364 | DT | 69.200,00 | 69.200,00 | 0,00 | 84.157,454 | 84.157,454 | 447.227,295 | 447.227,295 | ? | 1 | ProRail | ? | ? | ? | ? | Dataverbetering | ProRail | Saval | ? | ? | 2014-09-01 | Saval | ? | ? | P-050000 | ? | 2015-02-26 | ? | ? | ? | Brandblus > Gasblussysteem
|  | TTI | 112 | 202 | 112-202-1000216536 | 11542017 | Dt PN0.13 Sectie afsluiter blusgroep | TTI | E | BVEQ | VRIJ PRCB | Saval, InerFlex 2463.220 - *H.71=SGK580-FJ012 - DN25 pneumatisch bediend | 11516469 | 112 Delft Tunnel | SPOORTUN | 1000 | 1000 | 02K | 000004502 | 0051 | [5 empty] | Stationsplein | Delft | 03.09.2015 | 00986000 | 11.03.2024 | P1008364 | DT | 69.200,00 | 69.200,00 | 0,00 | 84.157,454 | 84.157,454 | 447.227,295 | 447.227,295 | ? | 1 | ProRail | ? | ? | ? | ? | Dataverbetering | ProRail | Saval | ? | ? | 2014-09-01 | Saval | ? | ? | P-050000 | ? | 2015-02-26 | ? | ? | ? | Brandblus > Gasblussysteem
|  | TTI | 112 | 202 | 112-202-1000216536 | 11542018 | Dt PN0.13 Veerveiligheid | TTI | E | BVEQ | VRIJ PRCB | Saval, InerFlex 2437.698 - *H.71=SGK580-FM001 - ¾" - 55.2 bar | 11516469 | 112 Delft Tunnel | SPOORTUN | 1000 | 1000 | 02K | 000004502 | 0051 | [5 empty] | Stationsplein | Delft | 03.09.2015 | 00986000 | 11.03.2024 | P1008364 | DT | 69.200,00 | 69.200,00 | 0,00 | 84.157,454 | 84.157,454 | 447.227,295 | 447.227,295 | ? | 1 | ProRail | ? | ? | ? | ? | Dataverbetering | ProRail | Saval | ? | ? | 2014-09-01 | Saval | ? | ? | P-050000 | ? | 2015-02-26 | ? | ? | ? | Brandblus > Gasblussysteem
|  | TTI | 112 | 202 | 112-202-1000216536 | 11542019 | Dt PN0.14 Overdrukklep | TTI | E | BVEQ | VRIJ PRCB | Saval, IT712S3/GV1 - *H.71=SGK590-FM005 - Afmeting 203x303 | 11516469 | 112 Delft Tunnel | SPOORTUN | 1000 | 1000 | 02K | 000004502 | 0051 | [5 empty] | Stationsplein | Delft | 03.09.2015 | 00986000 | 11.03.2024 | P1008364 | DT | 69.200,00 | 69.200,00 | 0,00 | 84.157,454 | 84.157,454 | 447.227,295 | 447.227,295 | ? | 1 | ProRail | ? | ? | ? | ? | Dataverbetering | ProRail | Saval | ? | ? | 2014-09-01 | Saval | ? | ? | P-050000 | ? | 2015-02-26 | ? | ? | ? | Brandblus > Gasblussysteem
|  | TTI | 112 | 202 | 112-202-1000216536 | 11542020 | Dt PN0.15 Overdrukklep | TTI | E | BVEQ | VRIJ PRCB | Saval, IT712S3/GV1 - *H.71=SGK590-FM006 - Afmeting 203x303 | 11516469 | 112 Delft Tunnel | SPOORTUN | 1000 | 1000 | 02K | 000004502 | 0051 | [5 empty] | Stationsplein | Delft | 03.09.2015 | 00986000 | 11.03.2024 | P1008364 | DT | 69.200,00 | 69.200,00 | 0,00 | 84.157,454 | 84.157,454 | 447.227,295 | 447.227,295 | ? | 1 | ProRail | ? | ? | ? | ? | Dataverbetering | ProRail | Saval | ? | ? | 2014-09-01 | Saval | ? | ? | P-050000 | ? | 2015-02-26 | ? | ? | ? | Brandblus > Gasblussysteem
|  | TTI | 112 | 202 | 112-202-1000216536 | 11542021 | Dt PN0.16 Overdrukklep | TTI | E | BVEQ | VRIJ PRCB | Saval, IT712S3/GV1 - *H.71=SGK590-FM007 - Afmeting 203x303 | 11516469 | 112 Delft Tunnel | SPOORTUN | 1000 | 1000 | 02K | 000004502 | 0051 | [5 empty] | Stationsplein | Delft | 03.09.2015 | 00986000 | 11.03.2024 | P1008364 | DT | 69.200,00 | 69.200,00 | 0,00 | 84.157,454 | 84.157,454 | 447.227,295 | 447.227,295 | ? | 1 | ProRail | ? | ? | ? | ? | Dataverbetering | ProRail | Saval | ? | ? | 2014-09-01 | Saval | ? | ? | P-050000 | ? | 2015-02-26 | ? | ? | ? | Brandblus > Gasblussysteem
|  | TTI | 112 | 202 | 112-202-1000216536 | 11542022 | Dt PZ0.04 Overdrukklep | TTI | E | BVEQ | VRIJ PRCB | Saval, IT712S3/GV1 - *H.73=SGK690-FM002 - Afmeting 203x303 | 11516469 | 112 Delft Tunnel | SPOORTUN | 1000 | 1000 | 02K | 000004502 | 0051 | [5 empty] | Stationsplein | Delft | 03.09.2015 | 00986000 | 11.03.2024 | P1008364 | DT | 69.665,00 | 69.665,00 | 0,00 | 84.273,545 | 84.273,545 | 446.741,282 | 446.741,282 | ? | 1 | ProRail | ? | ? | ? | ? | Dataverbetering | ProRail | Saval | ? | ? | 2014-09-01 | Saval | ? | ? | P-050000 | ? | 2015-02-26 | ? | ? | ? | Brandblus > Gasblussysteem
|  | TTI | 112 | 202 | 112-202-1000216536 | 11542023 | Dt PZ0.05 Overdrukklep | TTI | E | BVEQ | VRIJ PRCB | Saval, IT712S3/GV1 - *H.73=SGK690-FM003 - Afmeting 203x303 | 11516469 | 112 Delft Tunnel | SPOORTUN | 1000 | 1000 | 02K | 000004502 | 0051 | [5 empty] | Stationsplein | Delft | 03.09.2015 | 00986000 | 11.03.2024 | P1008364 | DT | 69.665,00 | 69.665,00 | 0,00 | 84.273,545 | 84.273,545 | 446.741,282 | 446.741,282 | ? | 1 | ProRail | ? | ? | ? | ? | Dataverbetering | ProRail | Saval | ? | ? | 2014-09-01 | Saval | ? | ? | P-050000 | ? | 2015-02-26 | ? | ? | ? | Brandblus > Gasblussysteem
|  | TTI | 112 | 202 | 112-202-1000216536 | 11542024 | Dt PZ0.08 Overdrukklep | TTI | E | BVEQ | VRIJ PRCB | Saval, IT712S3/GV1 - *H.73=SGK690-FM004 - Afmeting 203x303 | 11516469 | 112 Delft Tunnel | SPOORTUN | 1000 | 1000 | 02K | 000004502 | 0051 | [5 empty] | Stationsplein | Delft | 03.09.2015 | 00986000 | 11.03.2024 | P1008364 | DT | 69.665,00 | 69.665,00 | 0,00 | 84.273,545 | 84.273,545 | 446.741,282 | 446.741,282 | ? | 1 | ProRail | ? | ? | ? | ? | Dataverbetering | ProRail | Saval | ? | ? | 2014-09-01 | Saval | ? | ? | P-050000 | ? | 2015-02-26 | ? | ? | ? | Brandblus > Gasblussysteem
|  | TTI | 112 | 202 | 112-202-1000216536 | 11542025 | Dt PZ0.06 Activeringsunit, electr. bed. | TTI | E | BVEQ | VRIJ PRCB | Saval, Inerflex 2461.521 - *H.73=SGK690-FJ001 - drukknop, magneetventiel | 11516469 | 112 Delft Tunnel | SPOORTUN | 1000 | 1000 | 02K | 000004502 | 0051 | [5 empty] | Stationsplein | Delft | 03.09.2015 | 00986000 | 11.03.2024 | P1008364 | DT | 69.665,00 | 69.665,00 | 0,00 | 84.273,545 | 84.273,545 | 446.741,282 | 446.741,282 | ? | 1 | ProRail | ? | ? | ? | ? | Dataverbetering | ProRail | Saval | ? | ? | 2014-09-01 | Saval | ? | ? | P-050000 | ? | 2015-02-26 | ? | ? | ? | Brandblus > Gasblussysteem
|  | TTI | 112 | 202 | 112-202-1000216536 | 11542026 | Dt PZ0.06 Activeringsunit, electr. bed. | TTI | E | BVEQ | VRIJ PRCB | Saval, Inerflex 2461.521 - *H.73=SGK690-FJ002 - drukknop, magneetventiel | 11516469 | 112 Delft Tunnel | SPOORTUN | 1000 | 1000 | 02K | 000004502 | 0051 | [5 empty] | Stationsplein | Delft | 03.09.2015 | 00986000 | 11.03.2024 | P1008364 | DT | 69.665,00 | 69.665,00 | 0,00 | 84.273,545 | 84.273,545 | 446.741,282 | 446.741,282 | ? | 1 | ProRail | ? | ? | ? | ? | Dataverbetering | ProRail | Saval | ? | ? | 2014-09-01 | Saval | ? | ? | P-050000 | ? | 2015-02-26 | ? | ? | ? | Brandblus > Gasblussysteem
|  | TTI | 112 | 202 | 112-202-1000216536 | 11542027 | Dt PZ0.06 Activeringsunit, electr. bed. | TTI | E | BVEQ | VRIJ PRCB | Saval, Inerflex 2461.521 - *H.73=SGK690-FJ003 - drukknop, magneetventiel | 11516469 | 112 Delft Tunnel | SPOORTUN | 1000 | 1000 | 02K | 000004502 | 0051 | [5 empty] | Stationsplein | Delft | 03.09.2015 | 00986000 | 11.03.2024 | P1008364 | DT | 69.665,00 | 69.665,00 | 0,00 | 84.273,545 | 84.273,545 | 446.741,282 | 446.741,282 | ? | 1 | ProRail | ? | ? | ? | ? | Dataverbetering | ProRail | Saval | ? | ? | 2014-09-01 | Saval | ? | ? | P-050000 | ? | 2015-02-26 | ? | ? | ? | Brandblus > Gasblussysteem
|  | TTI | 112 | 202 | 112-202-1000216536 | 11542028 | Dt PZ0.06 Drukschakelaar hoge druk | TTI | E | BVEQ | VRIJ PRCB | Saval, InerFlex 2452.892 - *H.73=SGK690-CP001 - Drukbewaking blusgroepen | 11516469 | 112 Delft Tunnel | SPOORTUN | 1000 | 1000 | 02K | 000004502 | 0051 | [5 empty] | Stationsplein | Delft | 03.09.2015 | 00986000 | 11.03.2024 | P1008364 | DT | 69.665,00 | 69.665,00 | 0,00 | 84.273,545 | 84.273,545 | 446.741,282 | 446.741,282 | ? | 1 | ProRail | ? | ? | ? | ? | Dataverbetering | ProRail | Saval | ? | ? | 2014-09-01 | Saval | ? | ? | P-050000 | ? | 2015-02-26 | ? | ? | ? | Brandblus > Gasblussysteem
|  | TTI | 112 | 202 | 112-202-1000216536 | 11542029 | Dt PZ0.06 Drukschakelaar hoge druk | TTI | E | BVEQ | VRIJ PRCB | Saval, InerFlex 2452.892 - *H.73=SGK690-CP002 - Drukbewaking blusgroepen | 11516469 | 112 Delft Tunnel | SPOORTUN | 1000 | 1000 | 02K | 000004502 | 0051 | [5 empty] | Stationsplein | Delft | 03.09.2015 | 00986000 | 11.03.2024 | P1008364 | DT | 69.665,00 | 69.665,00 | 0,00 | 84.273,545 | 84.273,545 | 446.741,282 | 446.741,282 | ? | 1 | ProRail | ? | ? | ? | ? | Dataverbetering | ProRail | Saval | ? | ? | 2014-09-01 | Saval | ? | ? | P-050000 | ? | 2015-02-26 | ? | ? | ? | Brandblus > Gasblussysteem
|  | TTI | 112 | 202 | 112-202-1000216536 | 11542030 | Dt PZ0.06 Drukschakelaar hoge druk | TTI | E | BVEQ | VRIJ PRCB | Saval, InerFlex 2452.892 - *H.73=SGK690-CP003 - Drukbewaking blusgroepen | 11516469 | 112 Delft Tunnel | SPOORTUN | 1000 | 1000 | 02K | 000004502 | 0051 | [5 empty] | Stationsplein | Delft | 03.09.2015 | 00986000 | 11.03.2024 | P1008364 | DT | 69.665,00 | 69.665,00 | 0,00 | 84.273,545 | 84.273,545 | 446.741,282 | 446.741,282 | ? | 1 | ProRail | ? | ? | ? | ? | Dataverbetering | ProRail | Saval | ? | ? | 2014-09-01 | Saval | ? | ? | P-050000 | ? | 2015-02-26 | ? | ? | ? | Brandblus > Gasblussysteem
|  | TTI | 112 | 202 | 112-202-1000216536 | 11542031 | Dt PZ0.06 Drukschakelaar hoge druk | TTI | E | BVEQ | VRIJ PRCB | Saval, InerFlex 2452.892 - *H.73=SGK690-CP004 - Drukbewaking stikstofcil | 11516469 | 112 Delft Tunnel | SPOORTUN | 1000 | 1000 | 02K | 000004502 | 0051 | [5 empty] | Stationsplein | Delft | 03.09.2015 | 00986000 | 11.03.2024 | P1008364 | DT | 69.665,00 | 69.665,00 | 0,00 | 84.273,545 | 84.273,545 | 446.741,282 | 446.741,282 | ? | 1 | ProRail | ? | ? | ? | ? | Dataverbetering | ProRail | Saval | ? | ? | 2014-09-01 | Saval | ? | ? | P-050000 | ? | 2015-02-26 | ? | ? | ? | Brandblus > Gasblussysteem
|  | TTI | 112 | 202 | 112-202-1000216536 | 11542032 | Dt PZ0.06 Drukschakelaar hoge druk | TTI | E | BVEQ | VRIJ PRCB | Saval, InerFlex 2452.892 - *H.73=SGK690-CP005 - Drukbewaking stikstofcil | 11516469 | 112 Delft Tunnel | SPOORTUN | 1000 | 1000 | 02K | 000004502 | 0051 | [5 empty] | Stationsplein | Delft | 03.09.2015 | 00986000 | 11.03.2024 | P1008364 | DT | 69.665,00 | 69.665,00 | 0,00 | 84.273,545 | 84.273,545 | 446.741,282 | 446.741,282 | ? | 1 | ProRail | ? | ? | ? | ? | Dataverbetering | ProRail | Saval | ? | ? | 2014-09-01 | Saval | ? | ? | P-050000 | ? | 2015-02-26 | ? | ? | ? | Brandblus > Gasblussysteem
|  | TTI | 112 | 202 | 112-202-1000216536 | 11542033 | Dt PZ0.06 Drukschakelaar hoge druk | TTI | E | BVEQ | VRIJ PRCB | Saval, InerFlex 2452.892 - *H.73=SGK690-CP006 - Drukbewaking stikstofcil | 11516469 | 112 Delft Tunnel | SPOORTUN | 1000 | 1000 | 02K | 000004502 | 0051 | [5 empty] | Stationsplein | Delft | 03.09.2015 | 00986000 | 11.03.2024 | P1008364 | DT | 69.665,00 | 69.665,00 | 0,00 | 84.273,545 | 84.273,545 | 446.741,282 | 446.741,282 | ? | 1 | ProRail | ? | ? | ? | ? | Dataverbetering | ProRail | Saval | ? | ? | 2014-09-01 | Saval | ? | ? | P-050000 | ? | 2015-02-26 | ? | ? | ? | Brandblus > Gasblussysteem
|  | TTI | 112 | 202 | 112-202-1000216536 | 11542034 | Dt PZ0.06 Drukschakelaar hoge druk | TTI | E | BVEQ | VRIJ PRCB | Saval, InerFlex 2452.892 - *H.73=SGK690-CP007 - Drukbewaking blusgascili | 11516469 | 112 Delft Tunnel | SPOORTUN | 1000 | 1000 | 02K | 000004502 | 0051 | [5 empty] | Stationsplein | Delft | 03.09.2015 | 00986000 | 11.03.2024 | P1008364 | DT | 69.665,00 | 69.665,00 | 0,00 | 84.273,545 | 84.273,545 | 446.741,282 | 446.741,282 | ? | 1 | ProRail | ? | ? | ? | ? | Dataverbetering | ProRail | Saval | ? | ? | 2014-09-01 | Saval | ? | ? | P-050000 | ? | 2015-02-26 | ? | ? | ? | Brandblus > Gasblussysteem
|  | TTI | 112 | 202 | 112-202-1000216536 | 11542035 | Dt PZ0.06 Drukschakelaar hoge druk | TTI | E | BVEQ | VRIJ PRCB | Saval, InerFlex 2452.892 - *H.73=SGK690-CP008 - Drukbewaking blusgascili | 11516469 | 112 Delft Tunnel | SPOORTUN | 1000 | 1000 | 02K | 000004502 | 0051 | [5 empty] | Stationsplein | Delft | 03.09.2015 | 00986000 | 11.03.2024 | P1008364 | DT | 69.665,00 | 69.665,00 | 0,00 | 84.273,545 | 84.273,545 | 446.741,282 | 446.741,282 | ? | 1 | ProRail | ? | ? | ? | ? | Dataverbetering | ProRail | Saval | ? | ? | 2014-09-01 | Saval | ? | ? | P-050000 | ? | 2015-02-26 | ? | ? | ? | Brandblus > Gasblussysteem
|  | TTI | 112 | 202 | 112-202-1000216536 | 11542036 | Dt PZ0.06 Drukschakelaar hoge druk | TTI | E | BVEQ | VRIJ PRCB | Saval, InerFlex 2452.892 - *H.73=SGK690-CP009 - Drukbewaking blusgascili | 11516469 | 112 Delft Tunnel | SPOORTUN | 1000 | 1000 | 02K | 000004502 | 0051 | [5 empty] | Stationsplein | Delft | 03.09.2015 | 00986000 | 11.03.2024 | P1008364 | DT | 69.665,00 | 69.665,00 | 0,00 | 84.273,545 | 84.273,545 | 446.741,282 | 446.741,282 | ? | 1 | ProRail | ? | ? | ? | ? | Dataverbetering | ProRail | Saval | ? | ? | 2014-09-01 | Saval | ? | ? | P-050000 | ? | 2015-02-26 | ? | ? | ? | Brandblus > Gasblussysteem
|  | TTI | 112 | 202 | 112-202-1000216536 | 11542037 | Dt PZ0.06 Blusgascilinder | TTI | E | BVEQ | VRIJ PRCB | Saval, InerFlex 2266.651 - *H.73=SGK690-JB001 - 80dm3 - 300bar - 32,1kg | 11516469 | 112 Delft Tunnel | SPOORTUN | 1000 | 1000 | 02K | 000004502 | 0051 | [5 empty] | Stationsplein | Delft | 03.09.2015 | 00986000 | 11.03.2024 | P1008364 | DT | 69.665,00 | 69.665,00 | 0,00 | 84.273,545 | 84.273,545 | 446.741,282 | 446.741,282 | ? | 1 | ProRail | ? | ? | ? | ? | Dataverbetering | ProRail | Saval | ? | ? | 2014-09-01 | Saval | ? | ? | P-050000 | ? | 2015-02-26 | ? | ? | ? | Brandblus > Gasblussysteem
|  | TTI | 112 | 202 | 112-202-1000216536 | 11542038 | Dt PZ0.06 Blusgascilinder | TTI | E | BVEQ | VRIJ PRCB | Saval, InerFlex 2266.651 - *H.73=SGK690-JB002 - 80dm3 - 300bar - 32,1kg | 11516469 | 112 Delft Tunnel | SPOORTUN | 1000 | 1000 | 02K | 000004502 | 0051 | [5 empty] | Stationsplein | Delft | 03.09.2015 | 00986000 | 11.03.2024 | P1008364 | DT | 69.665,00 | 69.665,00 | 0,00 | 84.273,545 | 84.273,545 | 446.741,282 | 446.741,282 | ? | 1 | ProRail | ? | ? | ? | ? | Dataverbetering | ProRail | Saval | ? | ? | 2014-09-01 | Saval | ? | ? | P-050000 | ? | 2015-02-26 | ? | ? | ? | Brandblus > Gasblussysteem
|  | TTI | 112 | 202 | 112-202-1000216536 | 11542039 | Dt PZ0.06 Blusgascilinder | TTI | E | BVEQ | VRIJ PRCB | Saval, InerFlex 2266.651 - *H.73=SGK690-JB003 - 80dm3 - 300bar - 32,1kg | 11516469 | 112 Delft Tunnel | SPOORTUN | 1000 | 1000 | 02K | 000004502 | 0051 | [5 empty] | Stationsplein | Delft | 03.09.2015 | 00986000 | 11.03.2024 | P1008364 | DT | 69.665,00 | 69.665,00 | 0,00 | 84.273,545 | 84.273,545 | 446.741,282 | 446.741,282 | ? | 1 | ProRail | ? | ? | ? | ? | Dataverbetering | ProRail | Saval | ? | ? | 2014-09-01 | Saval | ? | ? | P-050000 | ? | 2015-02-26 | ? | ? | ? | Brandblus > Gasblussysteem
|  | TTI | 112 | 202 | 112-202-1000216536 | 11542040 | Dt PZ0.06 Hogedrukslang | TTI | E | BVEQ | VRIJ PRCB | Saval, InerFlex 2134.606 - *H.73=SGK690-FD001 - 5/8" - 520mm | 11516469 | 112 Delft Tunnel | SPOORTUN | 1000 | 1000 | 02K | 000004502 | 0051 | [5 empty] | Stationsplein | Delft | 03.09.2015 | 00986000 | 11.03.2024 | P1008364 | DT | 69.665,00 | 69.665,00 | 0,00 | 84.273,545 | 84.273,545 | 446.741,282 | 446.741,282 | ? | 1 | ProRail | ? | ? | ? | ? | Dataverbetering | ProRail | Saval | ? | ? | 2014-09-01 | Saval | ? | ? | P-050000 | ? | 2015-02-26 | ? | ? | ? | Brandblus > Gasblussysteem
|  | TTI | 112 | 202 | 112-202-1000216536 | 11542041 | Dt PZ0.06 Hogedrukslang | TTI | E | BVEQ | VRIJ PRCB | Saval, InerFlex 2134.606 - *H.73=SGK690-FD002 - 5/8" - 520mm | 11516469 | 112 Delft Tunnel | SPOORTUN | 1000 | 1000 | 02K | 000004502 | 0051 | [5 empty] | Stationsplein | Delft | 03.09.2015 | 00986000 | 11.03.2024 | P1008364 | DT | 69.665,00 | 69.665,00 | 0,00 | 84.273,545 | 84.273,545 | 446.741,282 | 446.741,282 | ? | 1 | ProRail | ? | ? | ? | ? | Dataverbetering | ProRail | Saval | ? | ? | 2014-09-01 | Saval | ? | ? | P-050000 | ? | 2015-02-26 | ? | ? | ? | Brandblus > Gasblussysteem
|  | TTI | 112 | 202 | 112-202-1000216536 | 11542042 | Dt PZ0.06 Hogedrukslang | TTI | E | BVEQ | VRIJ PRCB | Saval, InerFlex 2134.606 - *H.73=SGK690-FD003 - 5/8" - 520mm | 11516469 | 112 Delft Tunnel | SPOORTUN | 1000 | 1000 | 02K | 000004502 | 0051 | [5 empty] | Stationsplein | Delft | 03.09.2015 | 00986000 | 11.03.2024 | P1008364 | DT | 69.665,00 | 69.665,00 | 0,00 | 84.273,545 | 84.273,545 | 446.741,282 | 446.741,282 | ? | 1 | ProRail | ? | ? | ? | ? | Dataverbetering | ProRail | Saval | ? | ? | 2014-09-01 | Saval | ? | ? | P-050000 | ? | 2015-02-26 | ? | ? | ? | Brandblus > Gasblussysteem
|  | TTI | 112 | 202 | 112-202-1000216536 | 11542043 | Dt PZ0.06 Terugslagklep | TTI | E | BVEQ | VRIJ PRCB | Saval, Inerflex 2432.210 - *H.73=SGK690-FL001 - 5/8" | 11516469 | 112 Delft Tunnel | SPOORTUN | 1000 | 1000 | 02K | 000004502 | 0051 | [5 empty] | Stationsplein | Delft | 03.09.2015 | 00986000 | 11.03.2024 | P1008364 | DT | 69.665,00 | 69.665,00 | 0,00 | 84.273,545 | 84.273,545 | 446.741,282 | 446.741,282 | ? | 1 | ProRail | ? | ? | ? | ? | Dataverbetering | ProRail | Saval | ? | ? | 2014-09-01 | Saval | ? | ? | P-050000 | ? | 2015-02-26 | ? | ? | ? | Brandblus > Gasblussysteem
|  | TTI | 112 | 202 | 112-202-1000216536 | 11542044 | Dt PZ0.06 Terugslagklep | TTI | E | BVEQ | VRIJ PRCB | Saval, Inerflex 2432.210 - *H.73=SGK690-FL002 - 5/8" | 11516469 | 112 Delft Tunnel | SPOORTUN | 1000 | 1000 | 02K | 000004502 | 0051 | [5 empty] | Stationsplein | Delft | 03.09.2015 | 00986000 | 11.03.2024 | P1008364 | DT | 69.665,00 | 69.665,00 | 0,00 | 84.273,545 | 84.273,545 | 446.741,282 | 446.741,282 | ? | 1 | ProRail | ? | ? | ? | ? | Dataverbetering | ProRail | Saval | ? | ? | 2014-09-01 | Saval | ? | ? | P-050000 | ? | 2015-02-26 | ? | ? | ? | Brandblus > Gasblussysteem
|  | TTI | 112 | 202 | 112-202-1000216536 | 11542045 | Dt PZ0.06 Terugslagklep | TTI | E | BVEQ | VRIJ PRCB | Saval, Inerflex 2432.210 - *H.73=SGK690-FL003 - 5/8" | 11516469 | 112 Delft Tunnel | SPOORTUN | 1000 | 1000 | 02K | 000004502 | 0051 | [5 empty] | Stationsplein | Delft | 03.09.2015 | 00986000 | 11.03.2024 | P1008364 | DT | 69.665,00 | 69.665,00 | 0,00 | 84.273,545 | 84.273,545 | 446.741,282 | 446.741,282 | ? | 1 | ProRail | ? | ? | ? | ? | Dataverbetering | ProRail | Saval | ? | ? | 2014-09-01 | Saval | ? | ? | P-050000 | ? | 2015-02-26 | ? | ? | ? | Brandblus > Gasblussysteem
|  | TTI | 112 | 202 | 112-202-1000216536 | 11542046 | Dt PZ0.06 Hogedrukslang | TTI | E | BVEQ | VRIJ PRCB | Saval, InerFlex 2378.498 - *H.73=SGK690-FD004 - 1/4" - 475mm | 11516469 | 112 Delft Tunnel | SPOORTUN | 1000 | 1000 | 02K | 000004502 | 0051 | [5 empty] | Stationsplein | Delft | 03.09.2015 | 00986000 | 11.03.2024 | P1008364 | DT | 69.665,00 | 69.665,00 | 0,00 | 84.273,545 | 84.273,545 | 446.741,282 | 446.741,282 | ? | 1 | ProRail | ? | ? | ? | ? | Dataverbetering | ProRail | Saval | ? | ? | 2014-09-01 | Saval | ? | ? | P-050000 | ? | 2015-02-26 | ? | ? | ? | Brandblus > Gasblussysteem
|  | TTI | 112 | 202 | 112-202-1000216536 | 11542047 | Dt PZ0.06 Hogedrukslang | TTI | E | BVEQ | VRIJ PRCB | Saval, InerFlex 2378.498 - *H.73=SGK690-FD005 - 1/4" - 475mm | 11516469 | 112 Delft Tunnel | SPOORTUN | 1000 | 1000 | 02K | 000004502 | 0051 | [5 empty] | Stationsplein | Delft | 03.09.2015 | 00986000 | 11.03.2024 | P1008364 | DT | 69.665,00 | 69.665,00 | 0,00 | 84.273,545 | 84.273,545 | 446.741,282 | 446.741,282 | ? | 1 | ProRail | ? | ? | ? | ? | Dataverbetering | ProRail | Saval | ? | ? | 2014-09-01 | Saval | ? | ? | P-050000 | ? | 2015-02-26 | ? | ? | ? | Brandblus > Gasblussysteem
|  | TTI | 112 | 202 | 112-202-1000216536 | 11542048 | Dt PZ0.06 Hogedrukslang | TTI | E | BVEQ | VRIJ PRCB | Saval, InerFlex 2378.498 - *H.73=SGK690-FD006 - 1/4" - 475mm | 11516469 | 112 Delft Tunnel | SPOORTUN | 1000 | 1000 | 02K | 000004502 | 0051 | [5 empty] | Stationsplein | Delft | 03.09.2015 | 00986000 | 11.03.2024 | P1008364 | DT | 69.665,00 | 69.665,00 | 0,00 | 84.273,545 | 84.273,545 | 446.741,282 | 446.741,282 | ? | 1 | ProRail | ? | ? | ? | ? | Dataverbetering | ProRail | Saval | ? | ? | 2014-09-01 | Saval | ? | ? | P-050000 | ? | 2015-02-26 | ? | ? | ? | Brandblus > Gasblussysteem
|  | TTI | 112 | 202 | 112-202-1000216536 | 11542049 | Dt Z0.04a Overdrukklep | TTI | E | BVEQ | VRIJ PRCB | Saval, IT712S3/GV1 - *H.91=SGK590-FM002 - Afmeting 203x303 | 11516469 | 112 Delft Tunnel | SPOORTUN | 1000 | 1000 | 02K | 000004502 | 0051 | [5 empty] | Stationsplein | Delft | 03.09.2015 | 00986000 | 11.03.2024 | P1008364 | DT | 70.200,00 | 70.200,00 | 0,00 | 84.424,641 | 84.424,641 | 446.261,675 | 446.261,675 | ? | 1 | ProRail | ? | ? | ? | ? | Dataverbetering | ProRail | Saval | ? | ? | 2014-09-01 | Saval | ? | ? | P-050000 | ? | 2015-02-26 | ? | ? | ? | Brandblus > Gasblussysteem
|  | TTI | 112 | 202 | 112-202-1000216536 | 11542050 | Dt PN0.04 Overdrukklep | TTI | E | BVEQ | VRIJ PRCB | Saval, IT712S3/GV1 - *H.71=SGK580-FM002 - Afmeting 403x403 | 11516469 | 112 Delft Tunnel | SPOORTUN | 1000 | 1000 | 02K | 000004502 | 0051 | [5 empty] | Stationsplein | Delft | 03.09.2015 | 00986000 | 11.03.2024 | P1008364 | DT | 69.200,00 | 69.200,00 | 0,00 | 84.157,454 | 84.157,454 | 447.227,295 | 447.227,295 | ? | 1 | ProRail | ? | ? | ? | ? | Dataverbetering | ProRail | Saval | ? | ? | 2014-09-01 | Saval | ? | ? | P-050000 | ? | 2015-02-26 | ? | ? | ? | Brandblus > Gasblussysteem
|  | TTI | 112 | 202 | 112-202-1000216536 | 11542051 | Dt PN0.06 Overdrukklep | TTI | E | BVEQ | VRIJ PRCB | Saval, IT712S3/GV1 - *H.71=SGK580-FM003 - Afmeting 403x403 | 11516469 | 112 Delft Tunnel | SPOORTUN | 1000 | 1000 | 02K | 000004502 | 0051 | [5 empty] | Stationsplein | Delft | 03.09.2015 | 00986000 | 11.03.2024 | P1008364 | DT | 69.200,00 | 69.200,00 | 0,00 | 84.157,454 | 84.157,454 | 447.227,295 | 447.227,295 | ? | 1 | ProRail | ? | ? | ? | ? | Dataverbetering | ProRail | Saval | ? | ? | 2014-09-01 | Saval | ? | ? | P-050000 | ? | 2015-02-26 | ? | ? | ? | Brandblus > Gasblussysteem
|  | TTI | 112 | 202 | 112-202-1000216536 | 11542052 | Dt PN0.07 Overdrukklep | TTI | E | BVEQ | VRIJ PRCB | Saval, IT712S3/GV1 - *H.71=SGK580-FM004 - Afmeting 403x403 | 11516469 | 112 Delft Tunnel | SPOORTUN | 1000 | 1000 | 02K | 000004502 | 0051 | [5 empty] | Stationsplein | Delft | 03.09.2015 | 00986000 | 11.03.2024 | P1008364 | DT | 69.200,00 | 69.200,00 | 0,00 | 84.157,454 | 84.157,454 | 447.227,295 | 447.227,295 | ? | 1 | ProRail | ? | ? | ? | ? | Dataverbetering | ProRail | Saval | ? | ? | 2014-09-01 | Saval | ? | ? | P-050000 | ? | 2015-02-26 | ? | ? | ? | Brandblus > Gasblussysteem
|  | TTI | 112 | 202 | 112-202-1000216536 | 11542053 | Dt N0.06 Overdrukklep | TTI | E | BVEQ | VRIJ PRCB | Saval, IT712S3/GV1 - *H.81=SGK580-FM003 - Afmeting 403x403 | 11516469 | 112 Delft Tunnel | SPOORTUN | 1000 | 1000 | 02K | 000004502 | 0051 | [5 empty] | Stationsplein | Delft | 03.09.2015 | 00986000 | 11.03.2024 | P1008364 | DT | 68.387,00 | 68.387,00 | 0,00 | 83.773,430 | 83.773,430 | 447.926,656 | 447.926,656 | ? | 1 | ProRail | ? | ? | ? | ? | Dataverbetering | ProRail | Saval | ? | ? | 2014-09-01 | Saval | ? | ? | P-050000 | ? | 2015-02-26 | ? | ? | ? | Brandblus > Gasblussysteem
|  | TTI | 112 | 202 | 112-202-1000216536 | 11542054 | Dt N0.04 Overdrukklep | TTI | E | BVEQ | VRIJ PRCB | Saval, IT712S3/GV1 - *H.81=SGK580-FM002 - Afmeting 503x403 | 11516469 | 112 Delft Tunnel | SPOORTUN | 1000 | 1000 | 02K | 000004502 | 0051 | [5 empty] | Stationsplein | Delft | 03.09.2015 | 00986000 | 11.03.2024 | P1008364 | DT | 68.387,00 | 68.387,00 | 0,00 | 83.773,430 | 83.773,430 | 447.926,656 | 447.926,656 | ? | 1 | ProRail | ? | ? | ? | ? | Dataverbetering | ProRail | Saval | ? | ? | 2014-09-01 | Saval | ? | ? | P-050000 | ? | 2015-02-26 | ? | ? | ? | Brandblus > Gasblussysteem
|  | TTI | 112 | 202 | 112-202-1000216536 | 11542055 | Dt Z0.02 Overdrukklep | TTI | E | BVEQ | VRIJ PRCB | Saval, IT712S3/GV1 - *H.91=SGK590-FM001 - Afmeting 503x403 | 11516469 | 112 Delft Tunnel | SPOORTUN | 1000 | 1000 | 02K | 000004502 | 0051 | [5 empty] | Stationsplein | Delft | 03.09.2015 | 00986000 | 11.03.2024 | P1008364 | DT | 70.200,00 | 70.200,00 | 0,00 | 84.424,641 | 84.424,641 | 446.261,675 | 446.261,675 | ? | 1 | ProRail | ? | ? | ? | ? | Dataverbetering | ProRail | Saval | ? | ? | 2014-09-01 | Saval | ? | ? | P-050000 | ? | 2015-02-26 | ? | ? | ? | Brandblus > Gasblussysteem
|  | TTI | 112 | 202 | 112-202-1000216536 | 11542056 | Dt Z0.04b Overdrukklep | TTI | E | BVEQ | VRIJ PRCB | Saval, IT712S3/GV1 - *H.91=SGK590-FM003 - Afmeting 503x403 | 11516469 | 112 Delft Tunnel | SPOORTUN | 1000 | 1000 | 02K | 000004502 | 0051 | [5 empty] | Stationsplein | Delft | 03.09.2015 | 00986000 | 11.03.2024 | P1008364 | DT | 70.200,00 | 70.200,00 | 0,00 | 84.424,641 | 84.424,641 | 446.261,675 | 446.261,675 | ? | 1 | ProRail | ? | ? | ? | ? | Dataverbetering | ProRail | Saval | ? | ? | 2014-09-01 | Saval | ? | ? | P-050000 | ? | 2015-02-26 | ? | ? | ? | Brandblus > Gasblussysteem
|  | TTI | 112 | 202 | 112-202-1000216536 | 11542057 | Dt Z1.03 Overdrukklep | TTI | E | BVEQ | VRIJ PRCB | Saval, IT712S3/GV1 - *H.92=SGK590-FM002 - Afmeting 503x503 | 11516469 | 112 Delft Tunnel | SPOORTUN | 1000 | 1000 | 02K | 000004502 | 0051 | [5 empty] | Stationsplein | Delft | 03.09.2015 | 00986000 | 11.03.2024 | P1008364 | DT | 70.200,00 | 70.200,00 | 0,00 | 84.424,641 | 84.424,641 | 446.261,675 | 446.261,675 | ? | 1 | ProRail | ? | ? | ? | ? | Dataverbetering | ProRail | Saval | ? | ? | 2014-09-01 | Saval | ? | ? | P-050000 | ? | 2015-02-26 | ? | ? | ? | Brandblus > Gasblussysteem
|  | TTI | 112 | 202 | 112-202-1000216536 | 11542058 | Dt Buis N0 Vluchtdeur plaatsinformatie | TTI | E | BVEQ | VRIJ PRCB | Nalichtende uitvoering - *H.50=SCA580-SB01 t/m *H.50=SCA580-SB16 - VD-OO | 11516469 | 112 Delft Tunnel | SPOORTUN | 1000 | 1000 | 02K | 000004502 | 0051 | [5 empty] | Stationsplein | Delft | 03.09.2015 | 00986000 | 11.03.2024 | P1008364 | DT | 68.390,00 | 69.270,00 | 0,00 | 83.773,430 | 84.177,145 | 447.926,656 | 447.129,430 | ? | 30 | ProRail | ? | ? | ? | ? | Dataverbetering | ProRail | Keers | ? | ? | 2014-08-01 | Keers | ? | ? | P-050000 | ? | 2015-02-26 | ? | ? | ? | Vluchtwegvoorz > Bebording
|  | TTI | 112 | 202 | 112-202-1000216536 | 11542059 | Dt Buis Z0 Vluchtdeur plaatsinformatie | TTI | E | BVEQ | VRIJ PRCB | Nalichtende uitvoering - *H.50=SCA590-SB19 t/m *H.50=SCA590-SB26 - VD-OO | 11516469 | 112 Delft Tunnel | SPOORTUN | 1000 | 1000 | 02K | 000004502 | 0051 | [5 empty] | Stationsplein | Delft | 03.09.2015 | 00986000 | 11.03.2024 | P1008364 | DT | 69.730,00 | 70.210,00 | 0,00 | 84.273,545 | 84.424,641 | 446.741,282 | 446.261,675 | ? | 16 | ProRail | ? | ? | ? | ? | Dataverbetering | ProRail | Keers | ? | ? | 2014-08-01 | Keers | ? | ? | P-050000 | ? | 2015-02-26 | ? | ? | ? | Vluchtwegvoorz > Bebording
|  | TTI | 112 | 202 | 112-202-1000216536 | 11542060 | Dt Buis NO-NW Vluchtdeur plaatsinform. | TTI | E | BVEQ | VRIJ PRCB | Nalichtende uitvoering - *H.20=SCA080-SB50 - VD-M1 | 11516469 | 112 Delft Tunnel | SPOORTUN | 1000 | 1000 | 02K | 000004502 | 0051 | [5 empty] | Stationsplein | Delft | 03.09.2015 | 00986000 | 11.03.2024 | P1008364 | DT | 68.390,00 | 68.390,00 | 0,00 | 83.773,430 | 83.773,430 | 447.926,656 | 447.926,656 | ? | 2 | ProRail | ? | ? | ? | ? | Dataverbetering | ProRail | Keers | ? | ? | 2014-08-01 | Keers | ? | ? | P-050000 | ? | 2015-02-26 | ? | ? | ? | Vluchtwegvoorz > Bebording
|  | TTI | 112 | 202 | 112-202-1000216536 | 11542061 | Dt Buis ZO-ZW Vluchtdeur plaatsinform. | TTI | E | BVEQ | VRIJ PRCB | Nalichtende uitvoering - *H.20=SCA090-SB53 - VD-M6 | 11516469 | 112 Delft Tunnel | SPOORTUN | 1000 | 1000 | 02K | 000004502 | 0051 | [5 empty] | Stationsplein | Delft | 03.09.2015 | 00986000 | 11.03.2024 | P1008364 | DT | 70.210,00 | 70.210,00 | 0,00 | 84.424,641 | 84.424,641 | 446.261,675 | 446.261,675 | ? | 2 | ProRail | ? | ? | ? | ? | Dataverbetering | ProRail | Keers | ? | ? | 2014-08-01 | Keers | ? | ? | P-050000 | ? | 2015-02-26 | ? | ? | ? | Vluchtwegvoorz > Bebording
|  | TTI | 112 | 202 | 112-202-1000216536 | 11542062 | Dt Buis NO Toegangsdeur plaatsinform. | TTI | E | BVEQ | VRIJ PRCB | Nalichtende uitvoering - *H.10=SCA580-SB17 - T1-OOST | 11516469 | 112 Delft Tunnel | SPOORTUN | 1000 | 1000 | 02K | 000004502 | 0051 | [5 empty] | Stationsplein | Delft | 03.09.2015 | 00986000 | 11.03.2024 | P1008364 | DT | 68.390,00 | 68.390,00 | 0,00 | 83.773,430 | 83.773,430 | 447.926,656 | 447.926,656 | ? | 2 | ProRail | ? | ? | ? | ? | Dataverbetering | ProRail | Keers | ? | ? | 2014-08-01 | Keers | ? | ? | P-050000 | ? | 2015-02-26 | ? | ? | ? | Vluchtwegvoorz > Bebording
|  | TTI | 112 | 202 | 112-202-1000216536 | 11542063 | Dt Buis ZO Toegangsdeur plaatsinform. | TTI | E | BVEQ | VRIJ PRCB | Nalichtende uitvoering - *H.10=SCA580-SB18 - T2-OOST | 11516469 | 112 Delft Tunnel | SPOORTUN | 1000 | 1000 | 02K | 000004502 | 0051 | [5 empty] | Stationsplein | Delft | 03.09.2015 | 00986000 | 11.03.2024 | P1008364 | DT | 68.750,00 | 68.750,00 | 0,00 | 83.978,830 | 83.978,830 | 447.582,678 | 447.582,678 | ? | 2 | ProRail | ? | ? | ? | ? | Dataverbetering | ProRail | Keers | ? | ? | 2014-08-01 | Keers | ? | ? | P-050000 | ? | 2015-02-26 | ? | ? | ? | Vluchtwegvoorz > Bebording
|  | TTI | 112 | 202 | 112-202-1000216536 | 11542064 | Dt Buis N0 Vluchtdeur vluchtwegaanduid. | TTI | E | BVEQ | VRIJ PRCB | Nalichtende uitvoering - Afbeeldingen met vluchtend persoon en “verboden | 11516469 | 112 Delft Tunnel | SPOORTUN | 1000 | 1000 | 02K | 000004502 | 0051 | [5 empty] | Stationsplein | Delft | 03.09.2015 | 00986000 | 11.03.2024 | P1008364 | DT | 68.390,00 | 69.270,00 | 0,00 | 83.773,430 | 84.177,145 | 447.926,656 | 447.129,430 | ? | 30 | ProRail | ? | ? | ? | ? | Dataverbetering | ProRail | Keers | ? | ? | 2014-08-01 | Keers | ? | ? | P-050000 | ? | 2015-02-26 | ? | ? | ? | Vluchtwegvoorz > Bebording
|  | TTI | 112 | 202 | 112-202-1000216536 | 11542065 | Dt Buis Z0 Vluchtdeur vluchtwegaanduid. | TTI | E | BVEQ | VRIJ PRCB | Nalichtende uitvoering - Afbeeldingen met vluchtend persoon en “verboden | 11516469 | 112 Delft Tunnel | SPOORTUN | 1000 | 1000 | 02K | 000004502 | 0051 | [5 empty] | Stationsplein | Delft | 03.09.2015 | 00986000 | 11.03.2024 | P1008364 | DT | 69.730,00 | 70.210,00 | 0,00 | 84.273,545 | 84.424,641 | 446.741,282 | 446.261,675 | ? | 16 | ProRail | ? | ? | ? | ? | Dataverbetering | ProRail | Keers | ? | ? | 2014-08-01 | Keers | ? | ? | P-050000 | ? | 2015-02-26 | ? | ? | ? | Vluchtwegvoorz > Bebording
|  | TTI | 112 | 202 | 112-202-1000216536 | 11542066 | Dt Buis NO-NW Vluchtdeur vluchtwegaand. | TTI | E | BVEQ | VRIJ PRCB | Nalichtende uitvoering - Afbeeldingen met vluchtend persoon en “verboden | 11516469 | 112 Delft Tunnel | SPOORTUN | 1000 | 1000 | 02K | 000004502 | 0051 | [5 empty] | Stationsplein | Delft | 03.09.2015 | 00986000 | 11.03.2024 | P1008364 | DT | 68.390,00 | 68.390,00 | 0,00 | 83.773,430 | 83.773,430 | 447.926,656 | 447.926,656 | ? | 2 | ProRail | ? | ? | ? | ? | Dataverbetering | ProRail | Keers | ? | ? | 2014-08-01 | Keers | ? | ? | P-050000 | ? | 2015-02-26 | ? | ? | ? | Vluchtwegvoorz > Bebording
|  | TTI | 112 | 202 | 112-202-1000216536 | 11542067 | Dt Buis ZO-ZW Vluchtdeur vluchtwegaand. | TTI | E | BVEQ | VRIJ PRCB | Nalichtende uitvoering - Afbeeldingen met vluchtend persoon en “verboden | 11516469 | 112 Delft Tunnel | SPOORTUN | 1000 | 1000 | 02K | 000004502 | 0051 | [5 empty] | Stationsplein | Delft | 03.09.2015 | 00986000 | 11.03.2024 | P1008364 | DT | 70.210,00 | 70.210,00 | 0,00 | 84.424,641 | 84.424,641 | 446.261,675 | 446.261,675 | ? | 2 | ProRail | ? | ? | ? | ? | Dataverbetering | ProRail | Keers | ? | ? | 2014-08-01 | Keers | ? | ? | P-050000 | ? | 2015-02-26 | ? | ? | ? | Vluchtwegvoorz > Bebording
|  | TTI | 112 | 202 | 112-202-1000216536 | 11542068 | Dt Buis NO Toegangsdeur vluchtwegaand. | TTI | E | BVEQ | VRIJ PRCB | Nalichtende uitvoering - Afbeeldingen met vluchtend persoon en “verboden | 11516469 | 112 Delft Tunnel | SPOORTUN | 1000 | 1000 | 02K | 000004502 | 0051 | [5 empty] | Stationsplein | Delft | 03.09.2015 | 00986000 | 11.03.2024 | P1008364 | DT | 68.390,00 | 68.390,00 | 0,00 | 83.773,430 | 83.773,430 | 447.926,656 | 447.926,656 | ? | 2 | ProRail | ? | ? | ? | ? | Dataverbetering | ProRail | Keers | ? | ? | 2014-08-01 | Keers | ? | ? | P-050000 | ? | 2015-02-26 | ? | ? | ? | Vluchtwegvoorz > Bebording
|  | TTI | 112 | 202 | 112-202-1000216536 | 11542069 | Dt Buis ZO Toegangsdeur vluchtwegaand. | TTI | E | BVEQ | VRIJ PRCB | Nalichtende uitvoering - Afbeeldingen met vluchtend persoon en “verboden | 11516469 | 112 Delft Tunnel | SPOORTUN | 1000 | 1000 | 02K | 000004502 | 0051 | [5 empty] | Stationsplein | Delft | 03.09.2015 | 00986000 | 11.03.2024 | P1008364 | DT | 68.750,00 | 68.750,00 | 0,00 | 83.978,830 | 83.978,830 | 447.582,678 | 447.582,678 | ? | 2 | ProRail | ? | ? | ? | ? | Dataverbetering | ProRail | Keers | ? | ? | 2014-08-01 | Keers | ? | ? | P-050000 | ? | 2015-02-26 | ? | ? | ? | Vluchtwegvoorz > Bebording
|  | TTI | 112 | 202 | 112-202-1000216536 | 11542070 | Dt Buis N0 Vluchtdeur vluchtwegaanduid. | TTI | E | BVEQ | VRIJ PRCB | Nalichtende uitvoering - Nalichtende uitvoering - Pijl en de tekst “OPEN | 11516469 | 112 Delft Tunnel | SPOORTUN | 1000 | 1000 | 02K | 000004502 | 0051 | [5 empty] | Stationsplein | Delft | 03.09.2015 | 00986000 | 11.03.2024 | P1008364 | DT | 68.390,00 | 69.270,00 | 0,00 | 83.773,430 | 84.177,145 | 447.926,656 | 447.129,430 | ? | 30 | ProRail | ? | ? | ? | ? | Dataverbetering | ProRail | Keers | ? | ? | 2014-08-01 | Keers | ? | ? | P-050000 | ? | 2015-02-26 | ? | ? | ? | Vluchtwegvoorz > Bebording
|  | TTI | 112 | 202 | 112-202-1000216536 | 11542071 | Dt Buis Z0 Vluchtdeur vluchtwegaanduid. | TTI | E | BVEQ | VRIJ PRCB | Nalichtende uitvoering - Nalichtende uitvoering - Pijl en de tekst “OPEN | 11516469 | 112 Delft Tunnel | SPOORTUN | 1000 | 1000 | 02K | 000004502 | 0051 | [5 empty] | Stationsplein | Delft | 03.09.2015 | 00986000 | 11.03.2024 | P1008364 | DT | 69.730,00 | 70.210,00 | 0,00 | 84.273,545 | 84.424,641 | 446.741,282 | 446.261,675 | ? | 16 | ProRail | ? | ? | ? | ? | Dataverbetering | ProRail | Keers | ? | ? | 2014-08-01 | Keers | ? | ? | P-050000 | ? | 2015-02-26 | ? | ? | ? | Vluchtwegvoorz > Bebording
|  | TTI | 112 | 202 | 112-202-1000216536 | 11542072 | Dt NO-NW Vluchtdeur vluchtwegaanduiding | TTI | E | BVEQ | VRIJ PRCB | Nalichtende uitvoering - Nalichtende uitvoering - Pijl en de tekst “OPEN | 11516469 | 112 Delft Tunnel | SPOORTUN | 1000 | 1000 | 02K | 000004502 | 0051 | [5 empty] | Stationsplein | Delft | 03.09.2015 | 00986000 | 11.03.2024 | P1008364 | DT | 68.390,00 | 68.390,00 | 0,00 | 83.773,430 | 83.773,430 | 447.926,656 | 447.926,656 | ? | 2 | ProRail | ? | ? | ? | ? | Dataverbetering | ProRail | Keers | ? | ? | 2014-08-01 | Keers | ? | ? | P-050000 | ? | 2015-02-26 | ? | ? | ? | Vluchtwegvoorz > Bebording
|  | TTI | 112 | 202 | 112-202-1000216536 | 11542073 | Dt ZO-ZW Vluchtdeur vluchtwegaanduiding | TTI | E | BVEQ | VRIJ PRCB | Nalichtende uitvoering - Nalichtende uitvoering - Pijl en de tekst “OPEN | 11516469 | 112 Delft Tunnel | SPOORTUN | 1000 | 1000 | 02K | 000004502 | 0051 | [5 empty] | Stationsplein | Delft | 03.09.2015 | 00986000 | 11.03.2024 | P1008364 | DT | 70.210,00 | 70.210,00 | 0,00 | 84.424,641 | 84.424,641 | 446.261,675 | 446.261,675 | ? | 2 | ProRail | ? | ? | ? | ? | Dataverbetering | ProRail | Keers | ? | ? | 2014-08-01 | Keers | ? | ? | P-050000 | ? | 2015-02-26 | ? | ? | ? | Vluchtwegvoorz > Bebording
|  | TTI | 112 | 202 | 112-202-1000216536 | 11542074 | Dt NO Toegangsdeur vluchtwegaanduiding | TTI | E | BVEQ | VRIJ PRCB | Nalichtende uitvoering - Nalichtende uitvoering - Pijl en de tekst “OPEN | 11516469 | 112 Delft Tunnel | SPOORTUN | 1000 | 1000 | 02K | 000004502 | 0051 | [5 empty] | Stationsplein | Delft | 03.09.2015 | 00986000 | 11.03.2024 | P1008364 | DT | 68.390,00 | 68.390,00 | 0,00 | 83.773,430 | 83.773,430 | 447.926,656 | 447.926,656 | ? | 2 | ProRail | ? | ? | ? | ? | Dataverbetering | ProRail | Keers | ? | ? | 2014-08-01 | Keers | ? | ? | P-050000 | ? | 2015-02-26 | ? | ? | ? | Vluchtwegvoorz > Bebording
|  | TTI | 112 | 202 | 112-202-1000216536 | 11542075 | Dt ZO Toegangsdeur vluchtwegaanduiding | TTI | E | BVEQ | VRIJ PRCB | Nalichtende uitvoering - Nalichtende uitvoering - Pijl en de tekst “OPEN | 11516469 | 112 Delft Tunnel | SPOORTUN | 1000 | 1000 | 02K | 000004502 | 0051 | [5 empty] | Stationsplein | Delft | 03.09.2015 | 00986000 | 11.03.2024 | P1008364 | DT | 68.750,00 | 68.750,00 | 0,00 | 83.978,830 | 83.978,830 | 447.582,678 | 447.582,678 | ? | 2 | ProRail | ? | ? | ? | ? | Dataverbetering | ProRail | Keers | ? | ? | 2014-08-01 | Keers | ? | ? | P-050000 | ? | 2015-02-26 | ? | ? | ? | Vluchtwegvoorz > Bebording
|  | TTI | 112 | 202 | 112-202-1000216536 | 11542076 | Dt Buis N0 Vluchtdeur deurhoudmagneet | TTI | E | BVEQ | VRIJ PRCB | Dictator, EM GD50 F26ST (040152) - Deurhoudmagneet met terugmeldcontact | 11516469 | 112 Delft Tunnel | SPOORTUN | 1000 | 1000 | 02K | 000004502 | 0051 | [5 empty] | Stationsplein | Delft | 03.09.2015 | 00986000 | 11.03.2024 | P1008364 | DT | 68.390,00 | 69.270,00 | 0,00 | 83.773,430 | 84.177,145 | 447.926,656 | 447.129,430 | ? | 15 | ProRail | ? | ? | ? | ? | Dataverbetering | ProRail | Keers | ? | ? | 2014-08-01 | Dictator | ? | ? | P-050000 | ? | 2015-02-26 | ? | ? | ? | Vluchtwegvoorz > Brand/vldeur
|  | TTI | 112 | 202 | 112-202-1000216536 | 11542077 | Dt Buis Z0 Vluchtdeur deurhoudmagneet | TTI | E | BVEQ | VRIJ PRCB | Dictator, EM GD50 F26ST (040152) - Deurhoudmagneet met terugmeldcontact | 11516469 | 112 Delft Tunnel | SPOORTUN | 1000 | 1000 | 02K | 000004502 | 0051 | [5 empty] | Stationsplein | Delft | 03.09.2015 | 00986000 | 11.03.2024 | P1008364 | DT | 69.730,00 | 70.210,00 | 0,00 | 84.273,545 | 84.424,641 | 446.741,282 | 446.261,675 | ? | 8 | ProRail | ? | ? | ? | ? | Dataverbetering | ProRail | Keers | ? | ? | 2014-08-01 | Dictator | ? | ? | P-050000 | ? | 2015-02-26 | ? | ? | ? | Vluchtwegvoorz > Brand/vldeur
|  | TTI | 112 | 202 | 112-202-1000216536 | 11542078 | Dt Buis NO-NW Vluchtdeur deurhoudmagn. | TTI | E | BVEQ | VRIJ PRCB | Dictator, EM GD50 F26ST (040152) - Deurhoudmagneet met terugmeldcontact | 11516469 | 112 Delft Tunnel | SPOORTUN | 1000 | 1000 | 02K | 000004502 | 0051 | [5 empty] | Stationsplein | Delft | 03.09.2015 | 00986000 | 11.03.2024 | P1008364 | DT | 68.390,00 | 68.390,00 | 0,00 | 83.773,430 | 83.773,430 | 447.926,656 | 447.926,656 | ? | 1 | ProRail | ? | ? | ? | ? | Dataverbetering | ProRail | Keers | ? | ? | 2014-08-01 | Dictator | ? | ? | P-050000 | ? | 2015-02-26 | ? | ? | ? | Vluchtwegvoorz > Brand/vldeur
|  | TTI | 112 | 202 | 112-202-1000216536 | 11542079 | Dt Buis ZO-ZW Vluchtdeur deurhoudmagn. | TTI | E | BVEQ | VRIJ PRCB | Dictator, EM GD50 F26ST (040152) - Deurhoudmagneet met terugmeldcontact | 11516469 | 112 Delft Tunnel | SPOORTUN | 1000 | 1000 | 02K | 000004502 | 0051 | [5 empty] | Stationsplein | Delft | 03.09.2015 | 00986000 | 11.03.2024 | P1008364 | DT | 70.210,00 | 70.210,00 | 0,00 | 84.424,641 | 84.424,641 | 446.261,675 | 446.261,675 | ? | 1 | ProRail | ? | ? | ? | ? | Dataverbetering | ProRail | Keers | ? | ? | 2014-08-01 | Dictator | ? | ? | P-050000 | ? | 2015-02-26 | ? | ? | ? | Vluchtwegvoorz > Brand/vldeur
|  | TTI | 112 | 202 | 112-202-1000216536 | 11542080 | Dt Buis NO Toegangsdeur deurhoudmagneet | TTI | E | BVEQ | VRIJ PRCB | Dictator, EM GD50 F26ST (040152) - Deurhoudmagneet met terugmeldcontact | 11516469 | 112 Delft Tunnel | SPOORTUN | 1000 | 1000 | 02K | 000004502 | 0051 | [5 empty] | Stationsplein | Delft | 03.09.2015 | 00986000 | 11.03.2024 | P1008364 | DT | 68.390,00 | 68.390,00 | 0,00 | 83.773,430 | 83.773,430 | 447.926,656 | 447.926,656 | ? | 1 | ProRail | ? | ? | ? | ? | Dataverbetering | ProRail | Keers | ? | ? | 2014-08-01 | Dictator | ? | ? | P-050000 | ? | 2015-02-26 | ? | ? | ? | Vluchtwegvoorz > Brand/vldeur
|  | TTI | 112 | 202 | 112-202-1000216536 | 11542081 | Dt Buis ZO Toegangsdeur deurhoudmagneet | TTI | E | BVEQ | VRIJ PRCB | Dictator, EM GD50 F26ST (040152) - Deurhoudmagneet met terugmeldcontact | 11516469 | 112 Delft Tunnel | SPOORTUN | 1000 | 1000 | 02K | 000004502 | 0051 | [5 empty] | Stationsplein | Delft | 03.09.2015 | 00986000 | 11.03.2024 | P1008364 | DT | 68.750,00 | 68.750,00 | 0,00 | 83.978,830 | 83.978,830 | 447.582,678 | 447.582,678 | ? | 1 | ProRail | ? | ? | ? | ? | Dataverbetering | ProRail | Keers | ? | ? | 2014-08-01 | Dictator | ? | ? | P-050000 | ? | 2015-02-26 | ? | ? | ? | Vluchtwegvoorz > Brand/vldeur
|  | TTI | 112 | 202 | 112-202-1000216536 | 11542082 | Dt Buis N0 Vluchtdeur ankerplaat | TTI | E | BVEQ | VRIJ PRCB | Dictator, AP GD 70 T84 (040071) - Ankerplaat tbv deurhoudmagneet - *H.50 | 11516469 | 112 Delft Tunnel | SPOORTUN | 1000 | 1000 | 02K | 000004502 | 0051 | [5 empty] | Stationsplein | Delft | 03.09.2015 | 00986000 | 11.03.2024 | P1008364 | DT | 68.390,00 | 69.270,00 | 0,00 | 83.773,430 | 84.177,145 | 447.926,656 | 447.129,430 | ? | 15 | ProRail | ? | ? | ? | ? | Dataverbetering | ProRail | Keers | ? | ? | 2017-07-01 | Dictator | ? | ? | P-050000 | ? | 2017-09-01 | ? | ? | ? | Vluchtwegvoorz > Brand/vldeur
|  | TTI | 112 | 202 | 112-202-1000216536 | 11542083 | Dt Buis Z0 Vluchtdeur ankerplaat | TTI | E | BVEQ | VRIJ PRCB | Dictator, AP GD 70 T84 (040071) - Ankerplaat tbv deurhoudmagneet - *H.50 | 11516469 | 112 Delft Tunnel | SPOORTUN | 1000 | 1000 | 02K | 000004502 | 0051 | [5 empty] | Stationsplein | Delft | 03.09.2015 | 00986000 | 11.03.2024 | P1008364 | DT | 69.730,00 | 70.210,00 | 0,00 | 84.273,545 | 84.424,641 | 446.741,282 | 446.261,675 | ? | 8 | ProRail | ? | ? | ? | ? | Dataverbetering | ProRail | Keers | ? | ? | 2017-07-01 | Dictator | ? | ? | P-050000 | ? | 2017-09-01 | ? | ? | ? | Vluchtwegvoorz > Brand/vldeur
|  | TTI | 112 | 202 | 112-202-1000216536 | 11542084 | Dt Buis NO-NW Vluchtdeur ankerplaat | TTI | E | BVEQ | VRIJ PRCB | Dictator, AP GD 70 T84 (040071) - Ankerplaat tbv deurhoudmagneet - *H.20 | 11516469 | 112 Delft Tunnel | SPOORTUN | 1000 | 1000 | 02K | 000004502 | 0051 | [5 empty] | Stationsplein | Delft | 03.09.2015 | 00986000 | 11.03.2024 | P1008364 | DT | 68.390,00 | 68.390,00 | 0,00 | 83.773,430 | 83.773,430 | 447.926,656 | 447.926,656 | ? | 1 | ProRail | ? | ? | ? | ? | Dataverbetering | ProRail | Keers | ? | ? | 2017-07-01 | Dictator | ? | ? | P-050000 | ? | 2017-09-01 | ? | ? | ? | Vluchtwegvoorz > Brand/vldeur
|  | TTI | 112 | 202 | 112-202-1000216536 | 11542085 | Dt Buis ZO-ZW Vluchtdeur ankerplaat | TTI | E | BVEQ | VRIJ PRCB | Dictator, AP GD 70 T84 (040071) - Ankerplaat tbv deurhoudmagneet - *H.20 | 11516469 | 112 Delft Tunnel | SPOORTUN | 1000 | 1000 | 02K | 000004502 | 0051 | [5 empty] | Stationsplein | Delft | 03.09.2015 | 00986000 | 11.03.2024 | P1008364 | DT | 70.210,00 | 70.210,00 | 0,00 | 84.424,641 | 84.424,641 | 446.261,675 | 446.261,675 | ? | 1 | ProRail | ? | ? | ? | ? | Dataverbetering | ProRail | Keers | ? | ? | 2017-07-01 | Dictator | ? | ? | P-050000 | ? | 2017-09-01 | ? | ? | ? | Vluchtwegvoorz > Brand/vldeur
|  | TTI | 112 | 202 | 112-202-1000216536 | 11542086 | Dt Buis NO Toegangsdeur ankerplaat | TTI | E | BVEQ | VRIJ PRCB | Dictator, AP GD 70 T84 (040071) - Ankerplaat tbv deurhoudmagneet - *H.10 | 11516469 | 112 Delft Tunnel | SPOORTUN | 1000 | 1000 | 02K | 000004502 | 0051 | [5 empty] | Stationsplein | Delft | 03.09.2015 | 00986000 | 11.03.2024 | P1008364 | DT | 68.390,00 | 68.390,00 | 0,00 | 83.773,430 | 83.773,430 | 447.926,656 | 447.926,656 | ? | 1 | ProRail | ? | ? | ? | ? | Dataverbetering | ProRail | Keers | ? | ? | 2017-07-01 | Dictator | ? | ? | P-050000 | ? | 2017-09-01 | ? | ? | ? | Vluchtwegvoorz > Brand/vldeur
|  | TTI | 112 | 202 | 112-202-1000216536 | 11542087 | Dt Buis ZO Toegangsdeur ankerplaat | TTI | E | BVEQ | VRIJ PRCB | Dictator, AP GD 70 T84 (040071) - Ankerplaat tbv deurhoudmagneet - *H.10 | 11516469 | 112 Delft Tunnel | SPOORTUN | 1000 | 1000 | 02K | 000004502 | 0051 | [5 empty] | Stationsplein | Delft | 03.09.2015 | 00986000 | 11.03.2024 | P1008364 | DT | 68.750,00 | 68.750,00 | 0,00 | 83.978,830 | 83.978,830 | 447.582,678 | 447.582,678 | ? | 1 | ProRail | ? | ? | ? | ? | Dataverbetering | ProRail | Keers | ? | ? | 2014-08-01 | Dictator | ? | ? | P-050000 | ? | 2017-09-01 | ? | ? | ? | Vluchtwegvoorz > Brand/vldeur
|  | TTI | 112 | 202 | 112-202-1000216536 | 11542088 | Dt Buis N0 Vluchtdeur deuropvanger | TTI | E | BVEQ | VRIJ PRCB | Dictator, Type 1300 | 11516469 | 112 Delft Tunnel | SPOORTUN | 1000 | 1000 | 02K | 000004502 | 0051 | [5 empty] | Stationsplein | Delft | 03.09.2015 | 00986000 | 11.03.2024 | P1008364 | DT | 68.390,00 | 69.270,00 | 0,00 | 83.773,430 | 84.177,145 | 447.926,656 | 447.129,430 | ? | 30 | ProRail | ? | ? | ? | ? | Dataverbetering | ProRail | Keers | ? | ? | 2014-08-01 | Dictator | ? | ? | P-050000 | ? | 2015-02-26 | ? | ? | ? | Vluchtwegvoorz > Brand/vldeur
|  | TTI | 112 | 202 | 112-202-1000216536 | 11542089 | Dt Buis Z0 Vluchtdeur deuropvanger | TTI | E | BVEQ | VRIJ PRCB | Dictator, Type 1300 | 11516469 | 112 Delft Tunnel | SPOORTUN | 1000 | 1000 | 02K | 000004502 | 0051 | [5 empty] | Stationsplein | Delft | 03.09.2015 | 00986000 | 11.03.2024 | P1008364 | DT | 69.730,00 | 70.210,00 | 0,00 | 84.273,545 | 84.424,641 | 446.741,282 | 446.261,675 | ? | 16 | ProRail | ? | ? | ? | ? | Dataverbetering | ProRail | Keers | ? | ? | 2014-08-01 | Dictator | ? | ? | P-050000 | ? | 2015-02-26 | ? | ? | ? | Vluchtwegvoorz > Brand/vldeur
|  | TTI | 112 | 202 | 112-202-1000216536 | 11542090 | Dt Buis Z0 Vluchtdeur deuropvanger | TTI | E | BVEQ | VRIJ PRCB | Dictator, Type 1300 | 11516469 | 112 Delft Tunnel | SPOORTUN | 1000 | 1000 | 02K | 000004502 | 0051 | [5 empty] | Stationsplein | Delft | 03.09.2015 | 00986000 | 11.03.2024 | P1008364 | DT | 68.390,00 | 68.390,00 | 0,00 | 83.773,430 | 83.773,430 | 447.926,656 | 447.926,656 | ? | 2 | ProRail | ? | ? | ? | ? | Dataverbetering | ProRail | Keers | ? | ? | 2014-08-01 | Dictator | ? | ? | P-050000 | ? | 2015-02-26 | ? | ? | ? | Vluchtwegvoorz > Brand/vldeur
|  | TTI | 112 | 202 | 112-202-1000216536 | 11542091 | Dt Buis ZO-ZW Vluchtdeur deuropvanger | TTI | E | BVEQ | VRIJ PRCB | Dictator, Type 1300 | 11516469 | 112 Delft Tunnel | SPOORTUN | 1000 | 1000 | 02K | 000004502 | 0051 | [5 empty] | Stationsplein | Delft | 03.09.2015 | 00986000 | 11.03.2024 | P1008364 | DT | 70.210,00 | 70.210,00 | 0,00 | 84.424,641 | 84.424,641 | 446.261,675 | 446.261,675 | ? | 2 | ProRail | ? | ? | ? | ? | Dataverbetering | ProRail | Keers | ? | ? | 2014-08-01 | Dictator | ? | ? | P-050000 | ? | 2015-02-26 | ? | ? | ? | Vluchtwegvoorz > Brand/vldeur
|  | TTI | 112 | 202 | 112-202-1000216536 | 11542092 | Dt Buis NO Toegangsdeur deuropvanger | TTI | E | BVEQ | VRIJ PRCB | Dictator, Type 1300 | 11516469 | 112 Delft Tunnel | SPOORTUN | 1000 | 1000 | 02K | 000004502 | 0051 | [5 empty] | Stationsplein | Delft | 03.09.2015 | 00986000 | 11.03.2024 | P1008364 | DT | 68.390,00 | 68.390,00 | 0,00 | 83.773,430 | 83.773,430 | 447.926,656 | 447.926,656 | ? | 2 | ProRail | ? | ? | ? | ? | Dataverbetering | ProRail | Keers | ? | ? | 2014-08-01 | Dictator | ? | ? | P-050000 | ? | 2015-02-26 | ? | ? | ? | Vluchtwegvoorz > Brand/vldeur
|  | TTI | 112 | 202 | 112-202-1000216536 | 11542093 | Dt Buis ZO Toegangsdeur deuropvanger | TTI | E | BVEQ | VRIJ PRCB | Dictator, Type 1300 | 11516469 | 112 Delft Tunnel | SPOORTUN | 1000 | 1000 | 02K | 000004502 | 0051 | [5 empty] | Stationsplein | Delft | 03.09.2015 | 00986000 | 11.03.2024 | P1008364 | DT | 68.750,00 | 68.750,00 | 0,00 | 83.978,830 | 83.978,830 | 447.582,678 | 447.582,678 | ? | 2 | ProRail | ? | ? | ? | ? | Dataverbetering | ProRail | Keers | ? | ? | 2014-08-01 | Dictator | ? | ? | P-050000 | ? | 2015-02-26 | ? | ? | ? | Vluchtwegvoorz > Brand/vldeur
|  | TTI | 112 | 202 | 112-202-1000216536 | 11542094 | Dt Buis N0 Vluchtdeur standschakelaar | TTI | E | BVEQ | VRIJ PRCB | Dictator, Type 1300 - *H.50=SCA580-SB01-CG002 t/m *H.50=SCA580-SB16-CG00 | 11516469 | 112 Delft Tunnel | SPOORTUN | 1000 | 1000 | 02K | 000004502 | 0051 | [5 empty] | Stationsplein | Delft | 03.09.2015 | 00986000 | 11.03.2024 | P1008364 | DT | 68.390,00 | 69.270,00 | 0,00 | 83.773,430 | 84.177,145 | 447.926,656 | 447.129,430 | ? | 15 | ProRail | ? | ? | ? | ? | Dataverbetering | ProRail | Keers | ? | ? | 2014-08-01 | Dictator | ? | ? | P-050000 | ? | 2015-02-26 | ? | ? | ? | Vluchtwegvoorz > Brand/vldeur
|  | TTI | 112 | 202 | 112-202-1000216536 | 11542095 | Dt Buis Z0 Vluchtdeur standschakelaar | TTI | E | BVEQ | VRIJ PRCB | Dictator, Type 1300 - *H.50=SCA590-SB19-CG002 t/m *H.50=SCA590-SB26-CG00 | 11516469 | 112 Delft Tunnel | SPOORTUN | 1000 | 1000 | 02K | 000004502 | 0051 | [5 empty] | Stationsplein | Delft | 03.09.2015 | 00986000 | 11.03.2024 | P1008364 | DT | 69.730,00 | 70.210,00 | 0,00 | 84.273,545 | 84.424,641 | 446.741,282 | 446.261,675 | ? | 8 | ProRail | ? | ? | ? | ? | Dataverbetering | ProRail | Keers | ? | ? | 2014-08-01 | Dictator | ? | ? | P-050000 | ? | 2015-02-26 | ? | ? | ? | Vluchtwegvoorz > Brand/vldeur
|  | TTI | 112 | 202 | 112-202-1000216536 | 11542096 | Dt Buis NO-NW Vluchtdeur standschakelaar | TTI | E | BVEQ | VRIJ PRCB | Dictator, Type 1300 - *H.20=SCA080-SB50-CG002 - VD-M1 | 11516469 | 112 Delft Tunnel | SPOORTUN | 1000 | 1000 | 02K | 000004502 | 0051 | [5 empty] | Stationsplein | Delft | 03.09.2015 | 00986000 | 11.03.2024 | P1008364 | DT | 68.390,00 | 68.390,00 | 0,00 | 83.773,430 | 83.773,430 | 447.926,656 | 447.926,656 | ? | 1 | ProRail | ? | ? | ? | ? | Dataverbetering | ProRail | Keers | ? | ? | 2014-08-01 | Dictator | ? | ? | P-050000 | ? | 2015-02-26 | ? | ? | ? | Vluchtwegvoorz > Brand/vldeur
|  | TTI | 112 | 202 | 112-202-1000216536 | 11542097 | Dt Buis ZO-ZW Vluchtdeur standschakelaar | TTI | E | BVEQ | VRIJ PRCB | Dictator, Type 1300 - *H.20=SCA090-SB53-CG002 - VD-M6 | 11516469 | 112 Delft Tunnel | SPOORTUN | 1000 | 1000 | 02K | 000004502 | 0051 | [5 empty] | Stationsplein | Delft | 03.09.2015 | 00986000 | 11.03.2024 | P1008364 | DT | 70.210,00 | 70.210,00 | 0,00 | 84.424,641 | 84.424,641 | 446.261,675 | 446.261,675 | ? | 1 | ProRail | ? | ? | ? | ? | Dataverbetering | ProRail | Keers | ? | ? | 2014-08-01 | Dictator | ? | ? | P-050000 | ? | 2015-02-26 | ? | ? | ? | Vluchtwegvoorz > Brand/vldeur
|  | TTI | 112 | 202 | 112-202-1000216536 | 11542098 | Dt Buis NO Toegangsdeur standschakelaar | TTI | E | BVEQ | VRIJ PRCB | Dictator, Type 1300 - *H.10=SCA580-SB17-CG002 - T1-OOST | 11516469 | 112 Delft Tunnel | SPOORTUN | 1000 | 1000 | 02K | 000004502 | 0051 | [5 empty] | Stationsplein | Delft | 03.09.2015 | 00986000 | 11.03.2024 | P1008364 | DT | 68.390,00 | 68.390,00 | 0,00 | 83.773,430 | 83.773,430 | 447.926,656 | 447.926,656 | ? | 1 | ProRail | ? | ? | ? | ? | Dataverbetering | ProRail | Keers | ? | ? | 2014-08-01 | Dictator | ? | ? | P-050000 | ? | 2015-02-26 | ? | ? | ? | Vluchtwegvoorz > Brand/vldeur
|  | TTI | 112 | 202 | 112-202-1000216536 | 11542099 | Dt Buis ZO Toegangsdeur standschakelaar | TTI | E | BVEQ | VRIJ PRCB | Dictator, Type 1300 - *H.10=SCA580-SB18-CG002 - T2-OOST | 11516469 | 112 Delft Tunnel | SPOORTUN | 1000 | 1000 | 02K | 000004502 | 0051 | [5 empty] | Stationsplein | Delft | 03.09.2015 | 00986000 | 11.03.2024 | P1008364 | DT | 68.750,00 | 68.750,00 | 0,00 | 83.978,830 | 83.978,830 | 447.582,678 | 447.582,678 | ? | 1 | ProRail | ? | ? | ? | ? | Dataverbetering | ProRail | Keers | ? | ? | 2014-08-01 | Dictator | ? | ? | P-050000 | ? | 2015-02-26 | ? | ? | ? | Vluchtwegvoorz > Brand/vldeur
|  | TTI | 112 | 202 | 112-202-1000216536 | 11542100 | Dt Buis NO Vluchtdeur sleutelschakelaar | TTI | E | BVEQ | VRIJ PRCB | Brul, AP1-1T - *H.20=SCA580-SB50-CG003 - VD-M1 | 11516469 | 112 Delft Tunnel | SPOORTUN | 1000 | 1000 | 02K | 000004502 | 0051 | [5 empty] | Stationsplein | Delft | 03.09.2015 | 00986000 | 11.03.2024 | P1008364 | DT | 68.390,00 | 70.210,00 | 0,00 | 83.773,430 | 84.424,641 | 447.926,656 | 446.261,675 | ? | 2 | ProRail | ? | ? | ? | ? | Dataverbetering | ProRail | Keers | ? | ? | 2014-08-01 | Brul | ? | ? | P-050000 | ? | 2015-02-26 | ? | ? | ? | Vluchtwegvoorz > Brand/vldeur
|  | TTI | 112 | 202 | 112-202-1000216536 | 11542101 | Dt Buis ZO Vluchtdeur sleutelschakelaar | TTI | E | BVEQ | VRIJ PRCB | Brul, AP1-1T - *H.20=SCA590-SB53-CG003 VD-M6 | 11516469 | 112 Delft Tunnel | SPOORTUN | 1000 | 1000 | 02K | 000004502 | 0051 | [5 empty] | Stationsplein | Delft | 03.09.2015 | 00986000 | 11.03.2024 | P1008364 | DT | 68.390,00 | 70.210,00 | 0,00 | 83.773,430 | 84.424,641 | 447.926,656 | 446.261,675 | ? | 2 | ProRail | ? | ? | ? | ? | Dataverbetering | ProRail | Keers | ? | ? | 2014-08-01 | Brul | ? | ? | P-050000 | ? | 2015-02-26 | ? | ? | ? | Vluchtwegvoorz > Brand/vldeur
|  | TTI | 112 | 202 | 112-202-1000216536 | 11542102 | Dt Buis N0 Vluchtdeur deurdemper | TTI | E | BVEQ | VRIJ PRCB | Dictator, Final dempers Serie EDH 28a (200207) - VD-OOST-1 t/m VD-OOST-1 | 11516469 | 112 Delft Tunnel | SPOORTUN | 1000 | 1000 | 02K | 000004502 | 0051 | [5 empty] | Stationsplein | Delft | 03.09.2015 | 00986000 | 11.03.2024 | P1008364 | DT | 68.390,00 | 69.270,00 | 0,00 | 83.773,430 | 84.177,145 | 447.926,656 | 447.129,430 | ? | 15 | ProRail | ? | ? | ? | ? | Dataverbetering | ProRail | Keers | ? | ? | 2014-08-01 | Dictator | ? | ? | P-050000 | ? | 2015-02-26 | ? | ? | ? | Vluchtwegvoorz > Brand/vldeur
|  | TTI | 112 | 202 | 112-202-1000216536 | 11542103 | Dt Buis Z0 Vluchtdeur deurdemper | TTI | E | BVEQ | VRIJ PRCB | Dictator, Final dempers Serie EDH 28a (200207) - VD-OOST-14 t/m VD-OOST- | 11516469 | 112 Delft Tunnel | SPOORTUN | 1000 | 1000 | 02K | 000004502 | 0051 | [5 empty] | Stationsplein | Delft | 03.09.2015 | 00986000 | 11.03.2024 | P1008364 | DT | 69.730,00 | 70.210,00 | 0,00 | 84.273,545 | 84.424,641 | 446.741,282 | 446.261,675 | ? | 8 | ProRail | ? | ? | ? | ? | Dataverbetering | ProRail | Keers | ? | ? | 2014-08-01 | Dictator | ? | ? | P-050000 | ? | 2015-02-26 | ? | ? | ? | Vluchtwegvoorz > Brand/vldeur
|  | TTI | 112 | 202 | 112-202-1000216536 | 11542104 | Dt Buis NO-NW Vluchtdeur deurdemper | TTI | E | BVEQ | VRIJ PRCB | Dictator, Final dempers Serie EDH 28a (200207) - VD-M1 | 11516469 | 112 Delft Tunnel | SPOORTUN | 1000 | 1000 | 02K | 000004502 | 0051 | [5 empty] | Stationsplein | Delft | 03.09.2015 | 00986000 | 11.03.2024 | P1008364 | DT | 68.390,00 | 68.390,00 | 0,00 | 83.773,430 | 83.773,430 | 447.926,656 | 447.926,656 | ? | 1 | ProRail | ? | ? | ? | ? | Dataverbetering | ProRail | Keers | ? | ? | 2014-08-01 | Dictator | ? | ? | P-050000 | ? | 2015-02-26 | ? | ? | ? | Vluchtwegvoorz > Brand/vldeur
|  | TTI | 112 | 202 | 112-202-1000216536 | 11542105 | Dt Buis ZO-ZW Vluchtdeur deurdemper | TTI | E | BVEQ | VRIJ PRCB | Dictator, Final dempers Serie EDH 28a (200207) - VD-M6 | 11516469 | 112 Delft Tunnel | SPOORTUN | 1000 | 1000 | 02K | 000004502 | 0051 | [5 empty] | Stationsplein | Delft | 03.09.2015 | 00986000 | 11.03.2024 | P1008364 | DT | 70.210,00 | 70.210,00 | 0,00 | 84.424,641 | 84.424,641 | 446.261,675 | 446.261,675 | ? | 1 | ProRail | ? | ? | ? | ? | Dataverbetering | ProRail | Keers | ? | ? | 2014-08-01 | Dictator | ? | ? | P-050000 | ? | 2015-02-26 | ? | ? | ? | Vluchtwegvoorz > Brand/vldeur
|  | TTI | 112 | 202 | 112-202-1000216536 | 11542106 | Dt Buis NO Toegangsdeur deurdemper | TTI | E | BVEQ | VRIJ PRCB | Dictator, Final dempers Serie EDH 28a (200207) - T1-OOST | 11516469 | 112 Delft Tunnel | SPOORTUN | 1000 | 1000 | 02K | 000004502 | 0051 | [5 empty] | Stationsplein | Delft | 03.09.2015 | 00986000 | 11.03.2024 | P1008364 | DT | 68.390,00 | 68.390,00 | 0,00 | 83.773,430 | 83.773,430 | 447.926,656 | 447.926,656 | ? | 1 | ProRail | ? | ? | ? | ? | Dataverbetering | ProRail | Keers | ? | ? | 2014-08-01 | Dictator | ? | ? | P-050000 | ? | 2015-02-26 | ? | ? | ? | Vluchtwegvoorz > Brand/vldeur
|  | TTI | 112 | 202 | 112-202-1000216536 | 11542107 | Dt Buis ZO Toegangsdeur deurdemper | TTI | E | BVEQ | VRIJ PRCB | Dictator, Final dempers Serie EDH 28a (200207) - T2-OOST | 11516469 | 112 Delft Tunnel | SPOORTUN | 1000 | 1000 | 02K | 000004502 | 0051 | [5 empty] | Stationsplein | Delft | 03.09.2015 | 00986000 | 11.03.2024 | P1008364 | DT | 68.750,00 | 68.750,00 | 0,00 | 83.978,830 | 83.978,830 | 447.582,678 | 447.582,678 | ? | 1 | ProRail | ? | ? | ? | ? | Dataverbetering | ProRail | Keers | ? | ? | 2014-08-01 | Dictator | ? | ? | P-050000 | ? | 2015-02-26 | ? | ? | ? | Vluchtwegvoorz > Brand/vldeur
|  | TTI | 112 | 202 | 112-202-1000216536 | 11542108 | Dt Buis N0 Vluchtdeur temperatuurmeter | TTI | E | BVEQ | VRIJ PRCB | ERIKS, 2355CC - *H.50=SCA580-SB01-CT001 t/m *H.50=SCA580-SB16-CT001 - VD | 11516469 | 112 Delft Tunnel | SPOORTUN | 1000 | 1000 | 02K | 000004502 | 0051 | [5 empty] | Stationsplein | Delft | 03.09.2015 | 00986000 | 11.03.2024 | P1008364 | DT | 68.390,00 | 69.270,00 | 0,00 | 83.773,430 | 84.177,145 | 447.926,656 | 447.129,430 | ? | 30 | ProRail | ? | ? | ? | ? | Dataverbetering | ProRail | Eriks | ? | ? | 2014-08-01 | Eriks | ? | ? | P-050000 | ? | 2015-02-26 | ? | ? | ? | Vluchtwegvoorz > Brand/vldeur
|  | TTI | 112 | 202 | 112-202-1000216536 | 11542109 | Dt Buis Z0 Vluchtdeur temperatuurmeter | TTI | E | BVEQ | VRIJ PRCB | ERIKS, 2355CC - *H.50=SCA590-SB19-CT001 t/m *H.50=SCA590-SB26-CT001 - VD | 11516469 | 112 Delft Tunnel | SPOORTUN | 1000 | 1000 | 02K | 000004502 | 0051 | [5 empty] | Stationsplein | Delft | 03.09.2015 | 00986000 | 11.03.2024 | P1008364 | DT | 69.730,00 | 70.210,00 | 0,00 | 84.273,545 | 84.424,641 | 446.741,282 | 446.261,675 | ? | 16 | ProRail | ? | ? | ? | ? | Dataverbetering | ProRail | Eriks | ? | ? | 2014-08-01 | Eriks | ? | ? | P-050000 | ? | 2015-02-26 | ? | ? | ? | Vluchtwegvoorz > Brand/vldeur
|  | TTI | 112 | 202 | 112-202-1000216536 | 11542110 | Dt Buis NO-NW Vluchtdeur temp.meter | TTI | E | BVEQ | VRIJ PRCB | ERIKS, 2355CC - *H.20=SCA080-SB50-CT001 - VD-M1 | 11516469 | 112 Delft Tunnel | SPOORTUN | 1000 | 1000 | 02K | 000004502 | 0051 | [5 empty] | Stationsplein | Delft | 03.09.2015 | 00986000 | 11.03.2024 | P1008364 | DT | 68.390,00 | 68.390,00 | 0,00 | 83.773,430 | 83.773,430 | 447.926,656 | 447.926,656 | ? | 2 | ProRail | ? | ? | ? | ? | Dataverbetering | ProRail | Eriks | ? | ? | 2014-08-01 | Eriks | ? | ? | P-050000 | ? | 2015-02-26 | ? | ? | ? | Vluchtwegvoorz > Brand/vldeur
|  | TTI | 112 | 202 | 112-202-1000216536 | 11542111 | Dt Buis ZO-ZW Vluchtdeur temp.meter | TTI | E | BVEQ | VRIJ PRCB | ERIKS, 2355CC - *H.20=SCA090-SB53-CT001 - VD-M6 | 11516469 | 112 Delft Tunnel | SPOORTUN | 1000 | 1000 | 02K | 000004502 | 0051 | [5 empty] | Stationsplein | Delft | 03.09.2015 | 00986000 | 11.03.2024 | P1008364 | DT | 70.210,00 | 70.210,00 | 0,00 | 84.424,641 | 84.424,641 | 446.261,675 | 446.261,675 | ? | 2 | ProRail | ? | ? | ? | ? | Dataverbetering | ProRail | Eriks | ? | ? | 2014-08-01 | Eriks | ? | ? | P-050000 | ? | 2015-02-26 | ? | ? | ? | Vluchtwegvoorz > Brand/vldeur
|  | TTI | 112 | 202 | 112-202-1000216536 | 11542112 | Dt Buis NO Toegangsdeur temperatuurmeter | TTI | E | BVEQ | VRIJ PRCB | ERIKS, 2355CC - *H.10=SCA580-SB17-CT001 - T1-OOST | 11516469 | 112 Delft Tunnel | SPOORTUN | 1000 | 1000 | 02K | 000004502 | 0051 | [5 empty] | Stationsplein | Delft | 03.09.2015 | 00986000 | 11.03.2024 | P1008364 | DT | 68.390,00 | 68.390,00 | 0,00 | 83.773,430 | 83.773,430 | 447.926,656 | 447.926,656 | ? | 1 | ProRail | ? | ? | ? | ? | Dataverbetering | ProRail | Eriks | ? | ? | 2014-08-01 | Eriks | ? | ? | P-050000 | ? | 2015-02-26 | ? | ? | ? | Vluchtwegvoorz > Brand/vldeur
|  | TTI | 112 | 202 | 112-202-1000216536 | 11542113 | Dt Buis ZO Toegangsdeur temperatuurmeter | TTI | E | BVEQ | VRIJ PRCB | ERIKS, 2355CC - *H.10=SCA580-SB18-CT001 - T2-OOST | 11516469 | 112 Delft Tunnel | SPOORTUN | 1000 | 1000 | 02K | 000004502 | 0051 | [5 empty] | Stationsplein | Delft | 03.09.2015 | 00986000 | 11.03.2024 | P1008364 | DT | 68.750,00 | 68.750,00 | 0,00 | 83.978,830 | 83.978,830 | 447.582,678 | 447.582,678 | ? | 1 | ProRail | ? | ? | ? | ? | Dataverbetering | ProRail | Eriks | ? | ? | 2014-08-01 | Eriks | ? | ? | P-050000 | ? | 2015-02-26 | ? | ? | ? | Vluchtwegvoorz > Brand/vldeur
|  | TTI | 112 | 202 | 112-202-1000216536 | 11542114 | Dt Buis N0 Vluchtdeur naamplaat | TTI | E | BVEQ | VRIJ PRCB | Keers, BSD/4K/900 - *H.50=SCA580-SB01 t/m *H.50=SCA580-SB16 - VD-OOST-1 | 11516469 | 112 Delft Tunnel | SPOORTUN | 1000 | 1000 | 02K | 000004502 | 0051 | [5 empty] | Stationsplein | Delft | 03.09.2015 | 00986000 | 11.03.2024 | P1008364 | DT | 68.390,00 | 69.270,00 | 0,00 | 83.773,430 | 84.177,145 | 447.926,656 | 447.129,430 | ? | 30 | ProRail | ? | ? | ? | ? | Dataverbetering | ProRail | Keers | ? | ? | 2014-08-01 | Keers | ? | ? | P-050000 | ? | 2015-02-26 | ? | ? | ? | Vluchtwegvoorz > Brand/vldeur
|  | TTI | 112 | 202 | 112-202-1000216536 | 11542115 | Dt Buis Z0 Vluchtdeur naamplaat | TTI | E | BVEQ | VRIJ PRCB | Keers, BSD/4K/900 - *H.50=SCA590-SB19 t/m *H.50=SCA590-SB26 - VD-OOST-14 | 11516469 | 112 Delft Tunnel | SPOORTUN | 1000 | 1000 | 02K | 000004502 | 0051 | [5 empty] | Stationsplein | Delft | 03.09.2015 | 00986000 | 11.03.2024 | P1008364 | DT | 69.730,00 | 70.210,00 | 0,00 | 84.273,545 | 84.424,641 | 446.741,282 | 446.261,675 | ? | 16 | ProRail | ? | ? | ? | ? | Dataverbetering | ProRail | Keers | ? | ? | 2014-08-01 | Keers | ? | ? | P-050000 | ? | 2015-02-26 | ? | ? | ? | Vluchtwegvoorz > Brand/vldeur
|  | TTI | 112 | 202 | 112-202-1000216536 | 11542116 | Dt Buis NO-NW Vluchtdeur naamplaat | TTI | E | BVEQ | VRIJ PRCB | Keers, BSD/4K/900 - *H.20=SCA080-SB50 - VD-M1 | 11516469 | 112 Delft Tunnel | SPOORTUN | 1000 | 1000 | 02K | 000004502 | 0051 | [5 empty] | Stationsplein | Delft | 03.09.2015 | 00986000 | 11.03.2024 | P1008364 | DT | 68.390,00 | 68.390,00 | 0,00 | 83.773,430 | 83.773,430 | 447.926,656 | 447.926,656 | ? | 2 | ProRail | ? | ? | ? | ? | Dataverbetering | ProRail | Keers | ? | ? | 2014-08-01 | Keers | ? | ? | P-050000 | ? | 2015-02-26 | ? | ? | ? | Vluchtwegvoorz > Brand/vldeur
|  | TTI | 112 | 202 | 112-202-1000216536 | 11542117 | Dt Buis ZO-ZW Vluchtdeur naamplaat | TTI | E | BVEQ | VRIJ PRCB | Keers, BSD/4K/900 - *H.20=SCA090-SB53 - VD-M6 | 11516469 | 112 Delft Tunnel | SPOORTUN | 1000 | 1000 | 02K | 000004502 | 0051 | [5 empty] | Stationsplein | Delft | 03.09.2015 | 00986000 | 11.03.2024 | P1008364 | DT | 70.210,00 | 70.210,00 | 0,00 | 84.424,641 | 84.424,641 | 446.261,675 | 446.261,675 | ? | 2 | ProRail | ? | ? | ? | ? | Dataverbetering | ProRail | Keers | ? | ? | 2014-08-01 | Keers | ? | ? | P-050000 | ? | 2015-02-26 | ? | ? | ? | Vluchtwegvoorz > Brand/vldeur
|  | TTI | 112 | 202 | 112-202-1000216536 | 11542118 | Dt Buis NO Toegangsdeur naamplaat | TTI | E | BVEQ | VRIJ PRCB | Keers, BSD/4K/900 - *H.10=SCA580-SB17 - T1-OOST | 11516469 | 112 Delft Tunnel | SPOORTUN | 1000 | 1000 | 02K | 000004502 | 0051 | [5 empty] | Stationsplein | Delft | 03.09.2015 | 00986000 | 11.03.2024 | P1008364 | DT | 68.390,00 | 68.390,00 | 0,00 | 83.773,430 | 83.773,430 | 447.926,656 | 447.926,656 | ? | 1 | ProRail | ? | ? | ? | ? | Dataverbetering | ProRail | Keers | ? | ? | 2014-08-01 | Keers | ? | ? | P-050000 | ? | 2015-02-26 | ? | ? | ? | Vluchtwegvoorz > Brand/vldeur
|  | TTI | 112 | 202 | 112-202-1000216536 | 11542119 | Dt Buis ZO Toegangsdeur naamplaat | TTI | E | BVEQ | VRIJ PRCB | Keers, BSD/4K/900 - *H.10=SCA580-SB18 - T2-OOST | 11516469 | 112 Delft Tunnel | SPOORTUN | 1000 | 1000 | 02K | 000004502 | 0051 | [5 empty] | Stationsplein | Delft | 03.09.2015 | 00986000 | 11.03.2024 | P1008364 | DT | 68.750,00 | 68.750,00 | 0,00 | 83.978,830 | 83.978,830 | 447.582,678 | 447.582,678 | ? | 1 | ProRail | ? | ? | ? | ? | Dataverbetering | ProRail | Keers | ? | ? | 2014-08-01 | Keers | ? | ? | P-050000 | ? | 2015-02-26 | ? | ? | ? | Vluchtwegvoorz > Brand/vldeur
|  | TTI | 112 | 202 | 112-202-1000216536 | 11542120 | Dt Toerit NO Basis vluchtwegverlichting | TTI | E | BVEQ | VRIJ PRCB | Verlichtingsarmatuur type K - Encapsulite MT 50 1 x 14W - verlichting on | 11516469 | 112 Delft Tunnel | SPOORTUN | 1000 | 1000 | 02K | 000004502 | 0051 | [5 empty] | Stationsplein | Delft | 03.09.2015 | 00986000 | 11.03.2024 | P1008364 | DT | 68.150,00 | 68.350,00 | 0,00 | 83.670,557 | 83.773,430 | 448.097,816 | 447.926,656 | ? | 40 | ProRail | ? | ? | ? | ? | Dataverbetering | ProRail | ESZET | ? | ? | 2014-07-01 | Encapsulite | ? | ? | P-050000 | ? | 2015-02-26 | ? | ? | ? | Verlichting > Vluchtwegverl
|  | TTI | 112 | 202 | 112-202-1000216536 | 11542121 | Dt Sp 11 NO Basis vluchtwegverl. tunnel | TTI | E | BVEQ | VRIJ PRCB | Verlichtingsarmatuur type E - 3F FILIPPI/BETA i3F - 1 x 58W - verlichtin | 11516469 | 112 Delft Tunnel | SPOORTUN | 1000 | 1000 | 02K | 000004502 | 0051 | [5 empty] | Stationsplein | Delft | 03.09.2015 | 00986000 | 11.03.2024 | P1008364 | DT | 68.350,00 | 68.400,00 | 0,00 | 83.773,430 | 83.773,430 | 447.926,656 | 447.926,656 | ? | 4 | ProRail | ? | ? | ? | ? | Dataverbetering | ProRail | ESZET | ? | ? | 2014-07-01 | 3F FILIPPI | ? | ? | P-050000 | ? | 2015-02-26 | ? | ? | ? | Verlichting > Vluchtwegverl
|  | TTI | 112 | 202 | 112-202-1000216536 | 11542122 | Dt Sp 12 NO Basis vluchtwegverl. tunnel | TTI | E | BVEQ | VRIJ PRCB | Verlichtingsarmatuur type E - 3F FILIPPI/BETA i3F - 1 x 58W - verlichtin | 11516469 | 112 Delft Tunnel | SPOORTUN | 1000 | 1000 | 02K | 000004502 | 0051 | [5 empty] | Stationsplein | Delft | 03.09.2015 | 00986000 | 11.03.2024 | P1008364 | DT | 68.350,00 | 68.400,00 | 0,00 | 83.773,430 | 83.773,430 | 447.926,656 | 447.926,656 | ? | 4 | ProRail | ? | ? | ? | ? | Dataverbetering | ProRail | ESZET | ? | ? | 2014-07-01 | 3F FILIPPI | ? | ? | P-050000 | ? | 2015-02-26 | ? | ? | ? | Verlichting > Vluchtwegverl
|  | TTI | 112 | 202 | 112-202-1000216536 | 11542123 | Dt Sp 11 NO Basis vluchtwegverl. tunnel | TTI | E | BVEQ | VRIJ PRCB | Verlichtingsarmatuur type A - 3F Filippi/BETA - 1 x 18W verlichting 1 lu | 11516469 | 112 Delft Tunnel | SPOORTUN | 1000 | 1000 | 02K | 000004502 | 0051 | [5 empty] | Stationsplein | Delft | 03.09.2015 | 00986000 | 11.03.2024 | P1008364 | DT | 68.400,00 | 69.300,00 | 0,00 | 83.773,430 | 84.177,145 | 447.926,656 | 447.129,430 | ? | 79 | ProRail | ? | ? | ? | ? | Dataverbetering | ProRail | ESZET | ? | ? | 2014-07-01 | 3F FILIPPI | ? | ? | P-050000 | ? | 2015-02-26 | ? | ? | ? | Verlichting > Vluchtwegverl
|  | TTI | 112 | 202 | 112-202-1000216536 | 11542124 | Dt Sp 12 NO Basis vluchtwegverl. tunnel | TTI | E | BVEQ | VRIJ PRCB | Verlichtingsarmatuur type A - 3F Filippi/BETA - 1 x 18W verlichting 1 lu | 11516469 | 112 Delft Tunnel | SPOORTUN | 1000 | 1000 | 02K | 000004502 | 0051 | [5 empty] | Stationsplein | Delft | 03.09.2015 | 00986000 | 11.03.2024 | P1008364 | DT | 68.400,00 | 69.300,00 | 0,00 | 83.773,430 | 84.177,145 | 447.926,656 | 447.129,430 | ? | 79 | ProRail | ? | ? | ? | ? | Dataverbetering | ProRail | ESZET | ? | ? | 2014-07-01 | 3F FILIPPI | ? | ? | P-050000 | ? | 2015-02-26 | ? | ? | ? | Verlichting > Vluchtwegverl
|  | TTI | 112 | 202 | 112-202-1000216536 | 11542125 | Dt Sp 11 NO Aanvullende Vluchtwegverl. | TTI | E | BVEQ | VRIJ PRCB | Verlichtingsarmatuur type B - 3F Filippi/BETA - 1 x 18W verlichting 10 l | 11516469 | 112 Delft Tunnel | SPOORTUN | 1000 | 1000 | 02K | 000004502 | 0051 | [5 empty] | Stationsplein | Delft | 03.09.2015 | 00986000 | 11.03.2024 | P1008364 | DT | 68.400,00 | 69.300,00 | 0,00 | 83.773,430 | 84.177,145 | 447.926,656 | 447.129,430 | ? | 85 | ProRail | ? | ? | ? | ? | Dataverbetering | ProRail | ESZET | ? | ? | 2014-07-01 | 3F FILIPPI | ? | ? | P-050000 | ? | 2015-02-26 | ? | ? | ? | Verlichting > Vluchtwegverl
|  | TTI | 112 | 202 | 112-202-1000216536 | 11542126 | Dt Sp 12 NO Aanvullende Vluchtwegverl. | TTI | E | BVEQ | VRIJ PRCB | Verlichtingsarmatuur type B - 3F Filippi/BETA - 1 x 18W verlichting 10 l | 11516469 | 112 Delft Tunnel | SPOORTUN | 1000 | 1000 | 02K | 000004502 | 0051 | [5 empty] | Stationsplein | Delft | 03.09.2015 | 00986000 | 11.03.2024 | P1008364 | DT | 68.400,00 | 69.300,00 | 0,00 | 83.773,430 | 84.177,145 | 447.926,656 | 447.129,430 | ? | 85 | ProRail | ? | ? | ? | ? | Dataverbetering | ProRail | ESZET | ? | ? | 2014-07-01 | 3F FILIPPI | ? | ? | P-050000 | ? | 2015-02-26 | ? | ? | ? | Verlichting > Vluchtwegverl
|  | TTI | 112 | 202 | 112-202-1000216536 | 11542127 | Dt Toerit ZO Basis vluchtwegverlichting | TTI | E | BVEQ | VRIJ PRCB | Verlichtingsarmatuur type K - Encapsulite MT 50 1 x 14W - verlichting on | 11516469 | 112 Delft Tunnel | SPOORTUN | 1000 | 1000 | 02K | 000004502 | 0051 | [5 empty] | Stationsplein | Delft | 03.09.2015 | 00986000 | 11.03.2024 | P1008364 | DT | 70.250,00 | 70.475,00 | 0,00 | 84.460,701 | 84.527,040 | 446.169,589 | 445.979,489 | ? | 41 | ProRail | ? | ? | ? | ? | Dataverbetering | ProRail | ESZET | ? | ? | 2014-07-01 | Encapsulite | ? | ? | P-050000 | ? | 2015-02-26 | ? | ? | ? | Verlichting > Vluchtwegverl
|  | TTI | 112 | 202 | 112-202-1000216536 | 11542128 | Dt Sp 11 ZO Basis vluchtwegverlichting | TTI | E | BVEQ | VRIJ PRCB | Verlichtingsarmatuur type E - 3F FILIPPI/BETA i3F - 1 x 58W - verlichtin | 11516469 | 112 Delft Tunnel | SPOORTUN | 1000 | 1000 | 02K | 000004502 | 0051 | [5 empty] | Stationsplein | Delft | 03.09.2015 | 00986000 | 11.03.2024 | P1008364 | DT | 70.225,00 | 70.250,00 | 0,00 | 84.424,641 | 84.460,701 | 446.261,675 | 446.169,589 | ? | 4 | ProRail | ? | ? | ? | ? | Dataverbetering | ProRail | ESZET | ? | ? | 2014-07-01 | 3F FILIPPI | ? | ? | P-050000 | ? | 2015-02-26 | ? | ? | ? | Verlichting > Vluchtwegverl
|  | TTI | 112 | 202 | 112-202-1000216536 | 11542129 | Dt Sp 12 ZO Basis vluchtwegverlichting | TTI | E | BVEQ | VRIJ PRCB | Verlichtingsarmatuur type E - 3F FILIPPI/BETA i3F - 1 x 58W - verlichtin | 11516469 | 112 Delft Tunnel | SPOORTUN | 1000 | 1000 | 02K | 000004502 | 0051 | [5 empty] | Stationsplein | Delft | 03.09.2015 | 00986000 | 11.03.2024 | P1008364 | DT | 70.225,00 | 70.250,00 | 0,00 | 84.424,641 | 84.460,701 | 446.261,675 | 446.169,589 | ? | 4 | ProRail | ? | ? | ? | ? | Dataverbetering | ProRail | ESZET | ? | ? | 2014-07-01 | 3F FILIPPI | ? | ? | P-050000 | ? | 2015-02-26 | ? | ? | ? | Verlichting > Vluchtwegverl
|  | TTI | 112 | 202 | 112-202-1000216536 | 11542130 | Dt Sp 11 ZO Basis vluchtwegverlichting | TTI | E | BVEQ | VRIJ PRCB | Verlichtingsarmatuur type A - 3F Filippi/BETA - 1 x 18W verlichting 1 lu | 11516469 | 112 Delft Tunnel | SPOORTUN | 1000 | 1000 | 02K | 000004502 | 0051 | [5 empty] | Stationsplein | Delft | 03.09.2015 | 00986000 | 11.03.2024 | P1008364 | DT | 69.650,00 | 70.225,00 | 0,00 | 84.273,545 | 84.424,641 | 446.741,282 | 446.261,675 | ? | 47 | ProRail | ? | ? | ? | ? | Dataverbetering | ProRail | ESZET | ? | ? | 2014-07-01 | 3F FILIPPI | ? | ? | P-050000 | ? | 2015-02-26 | ? | ? | ? | Verlichting > Vluchtwegverl
|  | TTI | 112 | 202 | 112-202-1000216536 | 11542131 | Dt Sp 12 ZO Basis vluchtwegverlichting | TTI | E | BVEQ | VRIJ PRCB | Verlichtingsarmatuur type A - 3F Filippi/BETA - 1 x 18W verlichting 1 lu | 11516469 | 112 Delft Tunnel | SPOORTUN | 1000 | 1000 | 02K | 000004502 | 0051 | [5 empty] | Stationsplein | Delft | 03.09.2015 | 00986000 | 11.03.2024 | P1008364 | DT | 69.650,00 | 70.225,00 | 0,00 | 84.273,545 | 84.424,641 | 446.741,282 | 446.261,675 | ? | 47 | ProRail | ? | ? | ? | ? | Dataverbetering | ProRail | ESZET | ? | ? | 2014-07-01 | 3F FILIPPI | ? | ? | P-050000 | ? | 2015-02-26 | ? | ? | ? | Verlichting > Vluchtwegverl
|  | TTI | 112 | 202 | 112-202-1000216536 | 11542132 | Dt Sp 11 ZO Aanvullende Vluchtwegverl. | TTI | E | BVEQ | VRIJ PRCB | Verlichtingsarmatuur type B - 3F Filippi/BETA - 1 x 18W verlichting 10 l | 11516469 | 112 Delft Tunnel | SPOORTUN | 1000 | 1000 | 02K | 000004502 | 0051 | [5 empty] | Stationsplein | Delft | 03.09.2015 | 00986000 | 11.03.2024 | P1008364 | DT | 69.650,00 | 70.225,00 | 0,00 | 84.273,545 | 84.424,641 | 446.741,282 | 446.261,675 | ? | 57 | ProRail | ? | ? | ? | ? | Dataverbetering | ProRail | ESZET | ? | ? | 2014-07-01 | 3F FILIPPI | ? | ? | P-050000 | ? | 2015-02-26 | ? | ? | ? | Verlichting > Vluchtwegverl
|  | TTI | 112 | 202 | 112-202-1000216536 | 11542133 | Dt Sp 12 ZO Aanvullende Vluchtwegverl. | TTI | E | BVEQ | VRIJ PRCB | Verlichtingsarmatuur type B - 3F Filippi/BETA - 1 x 18W verlichting 10 l | 11516469 | 112 Delft Tunnel | SPOORTUN | 1000 | 1000 | 02K | 000004502 | 0051 | [5 empty] | Stationsplein | Delft | 03.09.2015 | 00986000 | 11.03.2024 | P1008364 | DT | 69.650,00 | 70.225,00 | 0,00 | 84.273,545 | 84.424,641 | 446.741,282 | 446.261,675 | ? | 57 | ProRail | ? | ? | ? | ? | Dataverbetering | ProRail | ESZET | ? | ? | 2014-07-01 | 3F FILIPPI | ? | ? | P-050000 | ? | 2015-02-26 | ? | ? | ? | Verlichting > Vluchtwegverl
|  | TTI | 112 | 202 | 112-202-1000216536 | 11542134 | Dt Sp 11 NO Aanvull. attentieverlicht. | TTI | E | BVEQ | VRIJ PRCB | Verlichtingsarmatuur type D - 3F Filippi/BETA - 2 x 36W verlichting gesc | 11516469 | 112 Delft Tunnel | SPOORTUN | 1000 | 1000 | 02K | 000004502 | 0051 | [5 empty] | Stationsplein | Delft | 03.09.2015 | 00986000 | 11.03.2024 | P1008364 | DT | 68.400,00 | 69.300,00 | 0,00 | 83.773,430 | 84.177,145 | 447.926,656 | 447.129,430 | ? | 30 | ProRail | ? | ? | ? | ? | Dataverbetering | ProRail | ESZET | ? | ? | 2014-07-01 | 3F FILIPPI | ? | ? | P-050000 | ? | 2015-02-26 | ? | ? | ? | Verlichting > Vluchtwegverl
|  | TTI | 112 | 202 | 112-202-1000216536 | 11542135 | Dt Sp 12 NO Aanvull. attentieverlicht. | TTI | E | BVEQ | VRIJ PRCB | Verlichtingsarmatuur type D - 3F Filippi/BETA - 2 x 36W verlichting gesc | 11516469 | 112 Delft Tunnel | SPOORTUN | 1000 | 1000 | 02K | 000004502 | 0051 | [5 empty] | Stationsplein | Delft | 03.09.2015 | 00986000 | 11.03.2024 | P1008364 | DT | 68.400,00 | 69.300,00 | 0,00 | 83.773,430 | 84.177,145 | 447.926,656 | 447.129,430 | ? | 30 | ProRail | ? | ? | ? | ? | Dataverbetering | ProRail | ESZET | ? | ? | 2014-07-01 | 3F FILIPPI | ? | ? | P-050000 | ? | 2015-02-26 | ? | ? | ? | Verlichting > Vluchtwegverl
|  | TTI | 112 | 202 | 112-202-1000216536 | 11542136 | Dt Sp 11 ZO Aanvull. attentieverlicht. | TTI | E | BVEQ | VRIJ PRCB | Verlichtingsarmatuur type D - 3F Filippi/BETA - 2 x 36W verlichting gesc | 11516469 | 112 Delft Tunnel | SPOORTUN | 1000 | 1000 | 02K | 000004502 | 0051 | [5 empty] | Stationsplein | Delft | 03.09.2015 | 00986000 | 11.03.2024 | P1008364 | DT | 69.650,00 | 70.225,00 | 0,00 | 84.273,545 | 84.424,641 | 446.741,282 | 446.261,675 | ? | 10 | ProRail | ? | ? | ? | ? | Dataverbetering | ProRail | ESZET | ? | ? | 2014-07-01 | 3F FILIPPI | ? | ? | P-050000 | ? | 2015-02-26 | ? | ? | ? | Verlichting > Vluchtwegverl
|  | TTI | 112 | 202 | 112-202-1000216536 | 11542137 | Dt Sp 12 ZO Aanvull. attentieverlicht. | TTI | E | BVEQ | VRIJ PRCB | Verlichtingsarmatuur type D - 3F Filippi/BETA - 2 x 36W verlichting gesc | 11516469 | 112 Delft Tunnel | SPOORTUN | 1000 | 1000 | 02K | 000004502 | 0051 | [5 empty] | Stationsplein | Delft | 03.09.2015 | 00986000 | 11.03.2024 | P1008364 | DT | 69.650,00 | 70.225,00 | 0,00 | 84.273,545 | 84.424,641 | 446.741,282 | 446.261,675 | ? | 12 | ProRail | ? | ? | ? | ? | Dataverbetering | ProRail | ESZET | ? | ? | 2014-07-01 | 3F FILIPPI | ? | ? | P-050000 | ? | 2015-02-26 | ? | ? | ? | Verlichting > Vluchtwegverl
|  | TTI | 112 | 202 | 112-202-1000216536 | 11542138 | Dt Toerit ZO Aanvull. Attentieverlicht. | TTI | E | BVEQ | VRIJ PRCB | Verlichtingsarmatuur type D - 3F Filippi/BETA - 2 x 36W verlichting gesc | 11516469 | 112 Delft Tunnel | SPOORTUN | 1000 | 1000 | 02K | 000004502 | 0051 | [5 empty] | Stationsplein | Delft | 03.09.2015 | 00986000 | 11.03.2024 | P1008364 | DT | 70.250,00 | 70.475,00 | 0,00 | 84.460,701 | 84.527,040 | 446.169,589 | 445.979,489 | ? | 1 | ProRail | ? | ? | ? | ? | Dataverbetering | ProRail | ESZET | ? | ? | 2014-07-01 | 3F FILIPPI | ? | ? | P-050000 | ? | 2015-02-26 | ? | ? | ? | Verlichting > Vluchtwegverl
|  | TTI | 112 | 202 | 112-202-1000216536 | 11542139 | Dt Spoor 11 NO Nooduitgangpictogram | TTI | E | BVEQ | VRIJ PRCB | Verlichtingsarmatuur type C - HIG, TL01-NLPr - Gecombineerd nooduitgangp | 11516469 | 112 Delft Tunnel | SPOORTUN | 1000 | 1000 | 02K | 000004502 | 0051 | [5 empty] | Stationsplein | Delft | 03.09.2015 | 00986000 | 11.03.2024 | P1008364 | DT | 68.400,00 | 69.300,00 | 0,00 | 83.773,430 | 84.177,145 | 447.926,656 | 447.129,430 | ? | 13 | ProRail | ? | ? | ? | ? | Dataverbetering | ProRail | HIG | ? | ? | 2014-07-01 | HIG | ? | ? | P-050000 | ? | 2015-02-26 | ? | ? | ? | Verlichting > Vluchtwegverl
|  | TTI | 112 | 202 | 112-202-1000216536 | 11542140 | Dt Spoor 12 NO Nooduitgangpictogram | TTI | E | BVEQ | VRIJ PRCB | Verlichtingsarmatuur type C - HIG, TL01-NLPr - Gecombineerd nooduitgangp | 11516469 | 112 Delft Tunnel | SPOORTUN | 1000 | 1000 | 02K | 000004502 | 0051 | [5 empty] | Stationsplein | Delft | 03.09.2015 | 00986000 | 11.03.2024 | P1008364 | DT | 68.400,00 | 69.300,00 | 0,00 | 83.773,430 | 84.177,145 | 447.926,656 | 447.129,430 | ? | 14 | ProRail | ? | ? | ? | ? | Dataverbetering | ProRail | HIG | ? | ? | 2014-07-01 | HIG | ? | ? | P-050000 | ? | 2015-02-26 | ? | ? | ? | Verlichting > Vluchtwegverl
|  | TTI | 112 | 202 | 112-202-1000216536 | 11542141 | Dt Spoor 11 ZO Nooduitgangpictogram | TTI | E | BVEQ | VRIJ PRCB | Verlichtingsarmatuur type C - HIG, TL01-NLPr - Gecombineerd nooduitgangp | 11516469 | 112 Delft Tunnel | SPOORTUN | 1000 | 1000 | 02K | 000004502 | 0051 | [5 empty] | Stationsplein | Delft | 03.09.2015 | 00986000 | 11.03.2024 | P1008364 | DT | 69.650,00 | 70.225,00 | 0,00 | 84.273,545 | 84.424,641 | 446.741,282 | 446.261,675 | ? | 5 | ProRail | ? | ? | ? | ? | Dataverbetering | ProRail | HIG | ? | ? | 2014-07-01 | HIG | ? | ? | P-050000 | ? | 2015-02-26 | ? | ? | ? | Verlichting > Vluchtwegverl
|  | TTI | 112 | 202 | 112-202-1000216536 | 11542142 | Dt Spoor 12 ZO Nooduitgangpictogram | TTI | E | BVEQ | VRIJ PRCB | Verlichtingsarmatuur type C - HIG, TL01-NLPr - Gecombineerd nooduitgangp | 11516469 | 112 Delft Tunnel | SPOORTUN | 1000 | 1000 | 02K | 000004502 | 0051 | [5 empty] | Stationsplein | Delft | 03.09.2015 | 00986000 | 11.03.2024 | P1008364 | DT | 69.650,00 | 70.225,00 | 0,00 | 84.273,545 | 84.424,641 | 446.741,282 | 446.261,675 | ? | 6 | ProRail | ? | ? | ? | ? | Dataverbetering | ProRail | HIG | ? | ? | 2014-07-01 | HIG | ? | ? | P-050000 | ? | 2015-02-26 | ? | ? | ? | Verlichting > Vluchtwegverl
|  | TTI | 112 | 202 | 112-202-1000216536 | 11542143 | Dt Spoor 11 NO Nooduitgangpictogram | TTI | E | BVEQ | VRIJ PRCB | Verlichtingsarmatuur type C1 - HIG, TL01-NL03 - Nooduitgangpictogram (H | 11516469 | 112 Delft Tunnel | SPOORTUN | 1000 | 1000 | 02K | 000004502 | 0051 | [5 empty] | Stationsplein | Delft | 03.09.2015 | 00986000 | 11.03.2024 | P1008364 | DT | 68.400,00 | 69.300,00 | 0,00 | 83.773,430 | 84.177,145 | 447.926,656 | 447.129,430 | ? | 1 | ProRail | ? | ? | ? | ? | Dataverbetering | ProRail | HIG | ? | ? | 2014-07-01 | HIG | ? | ? | P-050000 | ? | 2015-02-26 | ? | ? | ? | Verlichting > Vluchtwegverl
|  | TTI | 112 | 202 | 112-202-1000216536 | 11542144 | Dt Spoor 11 NO Contourverlichting | TTI | E | BVEQ | VRIJ PRCB | Contourverlichting vluchtdeur - HIG, TU01-NL01 (HIG, TU01-NL01-Li-(deurn | 11516469 | 112 Delft Tunnel | SPOORTUN | 1000 | 1000 | 02K | 000004502 | 0051 | [5 empty] | Stationsplein | Delft | 03.09.2015 | 00986000 | 11.03.2024 | P1008364 | DT | 68.400,00 | 69.300,00 | 0,00 | 83.773,430 | 84.177,145 | 447.926,656 | 447.129,430 | ? | 15 | ProRail | ? | ? | ? | ? | Dataverbetering | ProRail | HIG | ? | ? | 2014-07-01 | HIG | ? | ? | P-050000 | ? | 2015-02-26 | ? | ? | ? | Verlichting > Vluchtwegverl
|  | TTI | 112 | 202 | 112-202-1000216536 | 11542145 | Dt Spoor 12 NO Contourverlichting | TTI | E | BVEQ | VRIJ PRCB | Contourverlichting vluchtdeur - HIG, TU01-NL01 (HIG, TU01-NL01-Li-(deurn | 11516469 | 112 Delft Tunnel | SPOORTUN | 1000 | 1000 | 02K | 000004502 | 0051 | [5 empty] | Stationsplein | Delft | 03.09.2015 | 00986000 | 11.03.2024 | P1008364 | DT | 68.400,00 | 69.300,00 | 0,00 | 83.773,430 | 84.177,145 | 447.926,656 | 447.129,430 | ? | 7 | ProRail | ? | ? | ? | ? | Dataverbetering | ProRail | HIG | ? | ? | 2014-07-01 | HIG | ? | ? | P-050000 | ? | 2015-02-26 | ? | ? | ? | Verlichting > Vluchtwegverl
|  | TTI | 112 | 202 | 112-202-1000216536 | 11542146 | Dt Spoor 11 ZO Contourverlichting | TTI | E | BVEQ | VRIJ PRCB | Contourverlichting vluchtdeur - HIG, TU01-NL01 (HIG, TU01-NL01-Li-(deurn | 11516469 | 112 Delft Tunnel | SPOORTUN | 1000 | 1000 | 02K | 000004502 | 0051 | [5 empty] | Stationsplein | Delft | 03.09.2015 | 00986000 | 11.03.2024 | P1008364 | DT | 69.650,00 | 70.225,00 | 0,00 | 84.273,545 | 84.424,641 | 446.741,282 | 446.261,675 | ? | 15 | ProRail | ? | ? | ? | ? | Dataverbetering | ProRail | HIG | ? | ? | 2014-07-01 | HIG | ? | ? | P-050000 | ? | 2015-02-26 | ? | ? | ? | Verlichting > Vluchtwegverl
|  | TTI | 112 | 202 | 112-202-1000216536 | 11542147 | Dt Spoor 12 ZO Contourverlichting | TTI | E | BVEQ | VRIJ PRCB | Contourverlichting vluchtdeur - HIG, TU01-NL01 (HIG, TU01-NL01-Li-(deurn | 11516469 | 112 Delft Tunnel | SPOORTUN | 1000 | 1000 | 02K | 000004502 | 0051 | [5 empty] | Stationsplein | Delft | 03.09.2015 | 00986000 | 11.03.2024 | P1008364 | DT | 69.650,00 | 70.225,00 | 0,00 | 84.273,545 | 84.424,641 | 446.741,282 | 446.261,675 | ? | 7 | ProRail | ? | ? | ? | ? | Dataverbetering | ProRail | HIG | ? | ? | 2014-07-01 | HIG | ? | ? | P-050000 | ? | 2015-02-26 | ? | ? | ? | Verlichting > Vluchtwegverl
|  | TTI | 112 | 202 | 112-202-1000216536 | 11542148 | Dt Trappenhallen Verlichting toetreding | TTI | E | BVEQ | VRIJ PRCB | Algemene verlichting type J - 3F Filippi / LINDA Inox, 1 x 58W (Osram, Q | 11516469 | 112 Delft Tunnel | SPOORTUN | 1000 | 1000 | 02K | 000004502 | 0051 | [5 empty] | Stationsplein | Delft | 03.09.2015 | 00986000 | 11.03.2024 | P1008364 | DT | 69.335,00 | 69.335,00 | 0,00 | 84.177,145 | 84.177,145 | 447.129,430 | 447.129,430 | ? | 35 | ProRail | ? | ? | ? | ? | Dataverbetering | ProRail | ESZET | ? | ? | 2014-07-01 | 3F FILIPPI | ? | ? | P-050000 | ? | 2015-02-26 | ? | ? | ? | Verlichting > Vluchtwegverl
|  | TTI | 112 | 202 | 112-202-1000216536 | 11542149 | Dt Fotoluminiscerende borden | TTI | E | BVEQ | VRIJ PRCB | HIG, Fotoluminiscerende borden, rennend mannetje 25m | 11516469 | 112 Delft Tunnel | SPOORTUN | 1000 | 1000 | 02K | 000004502 | 0051 | [5 empty] | Stationsplein | Delft | 03.09.2015 | 00986000 | 11.03.2024 | P1008364 | DT | 68.150,00 | 70.250,00 | 0,00 | 83.670,557 | 84.460,701 | 448.097,816 | 446.169,589 | ? | 44 | ProRail | ? | ? | ? | ? | Dataverbetering | ProRail | HIG | ? | ? | 2014-07-01 | HIG | ? | ? | P-050000 | ? | 2015-02-26 | ? | ? | ? | Verlichting > Vluchtwegverl
|  | TTI | 112 | 202 | 112-202-1000216536 | 11542150 | Dt Fotoluminiscerende borden | TTI | E | BVEQ | VRIJ PRCB | HIG, Fotoluminiscerende borden, rennend mannetje 50m | 11516469 | 112 Delft Tunnel | SPOORTUN | 1000 | 1000 | 02K | 000004502 | 0051 | [5 empty] | Stationsplein | Delft | 03.09.2015 | 00986000 | 11.03.2024 | P1008364 | DT | 68.150,00 | 70.250,00 | 0,00 | 83.670,557 | 84.460,701 | 448.097,816 | 446.169,589 | ? | 44 | ProRail | ? | ? | ? | ? | Dataverbetering | ProRail | HIG | ? | ? | 2014-07-01 | HIG | ? | ? | P-050000 | ? | 2015-02-26 | ? | ? | ? | Verlichting > Vluchtwegverl
|  | TTI | 112 | 202 | 112-202-1000216536 | 11542151 | Dt PKZ T3 Orientatieverlichting | TTI | E | BVEQ | VRIJ PRCB | Verlichtingsarmatuur type M - Philips Pacific - TL-buis 36W - Tijdelijke | 11516469 | 112 Delft Tunnel | SPOORTUN | 1000 | 1000 | 02K | 000004502 | 0051 | [5 empty] | Stationsplein | Delft | 03.09.2015 | 00986000 | 11.03.2024 | P1008364 | DT | 69.200,00 | 69.665,00 | 0,00 | 84.157,454 | 84.273,545 | 447.227,295 | 446.741,282 | ? | 47 | ProRail | ? | ? | ? | ? | Dataverbetering | ProRail | ESZET | ? | ? | 2014-07-01 | Philips | ? | ? | P-050000 | ? | 2015-02-26 | ? | ? | ? | Verlichting > Werkverlichting
|  | TTI | 112 | 202 | 112-202-1000216536 | 11542152 | Dt PKZ T3 Orientatieverlichting noodunit | TTI | E | BVEQ | VRIJ PRCB | Verlichtingsarmatuur type M - Philips Pacific - TL-buis 36W - Tijdelijke | 11516469 | 112 Delft Tunnel | SPOORTUN | 1000 | 1000 | 02K | 000004502 | 0051 | [5 empty] | Stationsplein | Delft | 03.09.2015 | 00986000 | 11.03.2024 | P1008364 | DT | 69.200,00 | 69.665,00 | 0,00 | 84.157,454 | 84.273,545 | 447.227,295 | 446.741,282 | ? | 11 | ProRail | ? | ? | ? | ? | Dataverbetering | ProRail | ESZET | ? | ? | 2014-07-01 | Philips | ? | ? | P-050000 | ? | 2015-02-26 | ? | ? | ? | Verlichting > Werkverlichting
|  | TTI | 112 | 202 | 112-202-1000216536 | 11542153 | Dt T1-oost Orientatieverlichting | TTI | E | BVEQ | VRIJ PRCB | Verlichtingsarmatuur type J - 3F Filippi / LINDA Inox, 1 x 58W (Osram, Q | 11516469 | 112 Delft Tunnel | SPOORTUN | 1000 | 1000 | 02K | 000004502 | 0051 | [5 empty] | Stationsplein | Delft | 03.09.2015 | 00986000 | 11.03.2024 | P1008364 | DT | 68.387,00 | 68.387,00 | 0,00 | 83.773,430 | 83.773,430 | 447.926,656 | 447.926,656 | ? | 11 | ProRail | ? | ? | ? | ? | Dataverbetering | ProRail | ESZET | ? | ? | 2017-07-01 | 3F FILIPPI | ? | ? | P-050000 | ? | 2017-09-01 | ? | ? | ? | Verlichting > Werkverlichting
|  | TTI | 112 | 202 | 112-202-1000216536 | 11542154 | Dt T6-oost Orientatieverlichting | TTI | E | BVEQ | VRIJ PRCB | Verlichtingsarmatuur type J - 3F Filippi / LINDA Inox, 1 x 58W (Osram, Q | 11516469 | 112 Delft Tunnel | SPOORTUN | 1000 | 1000 | 02K | 000004502 | 0051 | [5 empty] | Stationsplein | Delft | 03.09.2015 | 00986000 | 11.03.2024 | P1008364 | DT | 69.700,00 | 69.700,00 | 0,00 | 84.273,545 | 84.273,545 | 446.741,282 | 446.741,282 | ? | 11 | ProRail | ? | ? | ? | ? | Dataverbetering | ProRail | ESZET | ? | ? | 2014-07-01 | 3F FILIPPI | ? | ? | P-050000 | ? | 2015-02-26 | ? | ? | ? | Verlichting > Werkverlichting
|  | TTI | 112 | 202 | 112-202-1000216536 | 11542155 | Dt T1-Oost Vluchtluik-Hydraulische unit | TTI | E | BVEQ | VRIJ PRCB | Hydropack, Hydraulische unit - *H83=SCA580 MD01 | 11516469 | 112 Delft Tunnel | SPOORTUN | 1000 | 1000 | 02K | 000004502 | 0051 | [5 empty] | Stationsplein | Delft | 03.09.2015 | 00986000 | 11.03.2024 | P1008364 | DT | 68.350,00 | 68.350,00 | 0,00 | 83.773,430 | 83.773,430 | 447.926,656 | 447.926,656 | ? | 1 | ProRail | ? | ? | ? | ? | Dataverbetering | ProRail | Hydropack | ? | ? | 2014-08-01 | Hydropack | ? | ? | P-050000 | ? | 2015-02-26 | ? | ? | ? | Vluchtwegvoorz > Brand/vldeur
|  | TTI | 112 | 202 | 112-202-1000216536 | 11542156 | Dt T1-Oost Vluchtluik-Hydraulische unit | TTI | E | BVEQ | VRIJ PRCB | Hydropack, Hydraulische unit - *H83=SCA580 MD02 | 11516469 | 112 Delft Tunnel | SPOORTUN | 1000 | 1000 | 02K | 000004502 | 0051 | [5 empty] | Stationsplein | Delft | 03.09.2015 | 00986000 | 11.03.2024 | P1008364 | DT | 68.350,00 | 68.350,00 | 0,00 | 83.773,430 | 83.773,430 | 447.926,656 | 447.926,656 | ? | 1 | ProRail | ? | ? | ? | ? | Dataverbetering | ProRail | Hydropack | ? | ? | 2014-08-01 | Hydropack | ? | ? | P-050000 | ? | 2015-02-26 | ? | ? | ? | Vluchtwegvoorz > Brand/vldeur
|  | TTI | 112 | 202 | 112-202-1000216536 | 11542157 | Dt T1-Oost Vluchtluik-Besturingskast | TTI | E | BVEQ | VRIJ PRCB | Hydropack, Elektrische besturingskasten - *H83=SCA580 EA01 | 11516469 | 112 Delft Tunnel | SPOORTUN | 1000 | 1000 | 02K | 000004502 | 0051 | [5 empty] | Stationsplein | Delft | 03.09.2015 | 00986000 | 11.03.2024 | P1008364 | DT | 68.350,00 | 68.350,00 | 0,00 | 83.773,430 | 83.773,430 | 447.926,656 | 447.926,656 | ? | 1 | ProRail | ? | ? | ? | ? | Dataverbetering | ProRail | Hydropack | ? | ? | 2014-08-01 | Hydropack | ? | ? | P-050000 | ? | 2015-02-26 | ? | ? | ? | Vluchtwegvoorz > Brand/vldeur
|  | TTI | 112 | 202 | 112-202-1000216536 | 11542158 | Dt T1-Oost Vluchtluik-Besturingskast | TTI | E | BVEQ | VRIJ PRCB | Hydropack, Elektrische besturingskasten - *H83=SCA580 EA02 | 11516469 | 112 Delft Tunnel | SPOORTUN | 1000 | 1000 | 02K | 000004502 | 0051 | [5 empty] | Stationsplein | Delft | 03.09.2015 | 00986000 | 11.03.2024 | P1008364 | DT | 68.350,00 | 68.350,00 | 0,00 | 83.773,430 | 83.773,430 | 447.926,656 | 447.926,656 | ? | 1 | ProRail | ? | ? | ? | ? | Dataverbetering | ProRail | Hydropack | ? | ? | 2014-08-01 | Hydropack | ? | ? | P-050000 | ? | 2015-02-26 | ? | ? | ? | Vluchtwegvoorz > Brand/vldeur
|  | TTI | 112 | 202 | 112-202-1000216536 | 11542159 | Dt T2-Oost Vluchtluik-Hydraulische unit | TTI | E | BVEQ | VRIJ PRCB | Hydropack, Hydraulische unit - *H86=SCA580 MD01 | 11516469 | 112 Delft Tunnel | SPOORTUN | 1000 | 1000 | 02K | 000004502 | 0051 | [5 empty] | Stationsplein | Delft | 03.09.2015 | 00986000 | 11.03.2024 | P1008364 | DT | 68.750,00 | 68.750,00 | 0,00 | 83.978,830 | 83.978,830 | 447.582,678 | 447.582,678 | ? | 1 | ProRail | ? | ? | ? | ? | Dataverbetering | ProRail | Hydropack | ? | ? | 2014-08-01 | Hydropack | ? | ? | P-050000 | ? | 2015-02-26 | ? | ? | ? | Vluchtwegvoorz > Brand/vldeur
|  | TTI | 112 | 202 | 112-202-1000216536 | 11542160 | Dt T2-Oost Vluchtluik-Hydraulische unit | TTI | E | BVEQ | VRIJ PRCB | Hydropack, Hydraulische unit - *H86=SCA580 MD02 | 11516469 | 112 Delft Tunnel | SPOORTUN | 1000 | 1000 | 02K | 000004502 | 0051 | [5 empty] | Stationsplein | Delft | 03.09.2015 | 00986000 | 11.03.2024 | P1008364 | DT | 68.750,00 | 68.750,00 | 0,00 | 83.978,830 | 83.978,830 | 447.582,678 | 447.582,678 | ? | 1 | ProRail | ? | ? | ? | ? | Dataverbetering | ProRail | Hydropack | ? | ? | 2014-08-01 | Hydropack | ? | ? | P-050000 | ? | 2015-02-26 | ? | ? | ? | Vluchtwegvoorz > Brand/vldeur
|  | TTI | 112 | 202 | 112-202-1000216536 | 11542161 | Dt T2-Oost Vluchtluik-Besturingskast | TTI | E | BVEQ | VRIJ PRCB | Hydropack, Elektrische besturingskasten - *H86=SCA580 EA01 | 11516469 | 112 Delft Tunnel | SPOORTUN | 1000 | 1000 | 02K | 000004502 | 0051 | [5 empty] | Stationsplein | Delft | 03.09.2015 | 00986000 | 11.03.2024 | P1008364 | DT | 68.750,00 | 68.750,00 | 0,00 | 83.978,830 | 83.978,830 | 447.582,678 | 447.582,678 | ? | 1 | ProRail | ? | ? | ? | ? | Dataverbetering | ProRail | Hydropack | ? | ? | 2014-08-01 | Hydropack | ? | ? | P-050000 | ? | 2015-02-26 | ? | ? | ? | Vluchtwegvoorz > Brand/vldeur
|  | TTI | 112 | 202 | 112-202-1000216536 | 11542162 | Dt T2-Oost Vluchtluik-Besturingskast | TTI | E | BVEQ | VRIJ PRCB | Hydropack, Elektrische besturingskasten - *H86=SCA580 EA02 | 11516469 | 112 Delft Tunnel | SPOORTUN | 1000 | 1000 | 02K | 000004502 | 0051 | [5 empty] | Stationsplein | Delft | 03.09.2015 | 00986000 | 11.03.2024 | P1008364 | DT | 68.750,00 | 68.750,00 | 0,00 | 83.978,830 | 83.978,830 | 447.582,678 | 447.582,678 | ? | 1 | ProRail | ? | ? | ? | ? | Dataverbetering | ProRail | Hydropack | ? | ? | 2014-08-01 | Hydropack | ? | ? | P-050000 | ? | 2015-02-26 | ? | ? | ? | Vluchtwegvoorz > Brand/vldeur
|  | TTI | 112 | 202 | 112-202-1000216536 | 11542163 | Dt T3-West Vluchtluik-Hydraulische unit | TTI | E | BVEQ | VRIJ PRCB | Hydropack, Hydraulische unit - *H71=SCA570 MD01 | 11516469 | 112 Delft Tunnel | SPOORTUN | 1000 | 1000 | 02K | 000004502 | 0051 | [5 empty] | Stationsplein | Delft | 03.09.2015 | 00986000 | 11.03.2024 | P1008364 | DT | 69.200,00 | 69.200,00 | 0,00 | 84.157,454 | 84.157,454 | 447.227,295 | 447.227,295 | ? | 1 | ProRail | ? | ? | ? | ? | Dataverbetering | ProRail | Hydropack | ? | ? | 2014-08-01 | Hydropack | ? | ? | P-050000 | ? | 2015-02-26 | ? | ? | ? | Vluchtwegvoorz > Brand/vldeur
|  | TTI | 112 | 202 | 112-202-1000216536 | 11542164 | Dt T3-West Vluchtluik-Hydraulische unit | TTI | E | BVEQ | VRIJ PRCB | Hydropack, Hydraulische unit - *H71=SCA570 MD02 | 11516469 | 112 Delft Tunnel | SPOORTUN | 1000 | 1000 | 02K | 000004502 | 0051 | [5 empty] | Stationsplein | Delft | 03.09.2015 | 00986000 | 11.03.2024 | P1008364 | DT | 69.200,00 | 69.200,00 | 0,00 | 84.157,454 | 84.157,454 | 447.227,295 | 447.227,295 | ? | 1 | ProRail | ? | ? | ? | ? | Dataverbetering | ProRail | Hydropack | ? | ? | 2014-08-01 | Hydropack | ? | ? | P-050000 | ? | 2015-02-26 | ? | ? | ? | Vluchtwegvoorz > Brand/vldeur
|  | TTI | 112 | 202 | 112-202-1000216536 | 11542165 | Dt T3-West Vluchtluik-Besturingskast | TTI | E | BVEQ | VRIJ PRCB | Hydropack, Elektrische besturingskasten - *H71=SCA570 EA01 | 11516469 | 112 Delft Tunnel | SPOORTUN | 1000 | 1000 | 02K | 000004502 | 0051 | [5 empty] | Stationsplein | Delft | 03.09.2015 | 00986000 | 11.03.2024 | P1008364 | DT | 69.200,00 | 69.200,00 | 0,00 | 84.157,454 | 84.157,454 | 447.227,295 | 447.227,295 | ? | 1 | ProRail | ? | ? | ? | ? | Dataverbetering | ProRail | Hydropack | ? | ? | 2014-08-01 | Hydropack | ? | ? | P-050000 | ? | 2015-02-26 | ? | ? | ? | Vluchtwegvoorz > Brand/vldeur
|  | TTI | 112 | 202 | 112-202-1000216536 | 11542166 | Dt T3-West Vluchtluik-Besturingskast | TTI | E | BVEQ | VRIJ PRCB | Hydropack, Elektrische besturingskasten - *H71=SCA570 EA02 | 11516469 | 112 Delft Tunnel | SPOORTUN | 1000 | 1000 | 02K | 000004502 | 0051 | [5 empty] | Stationsplein | Delft | 03.09.2015 | 00986000 | 11.03.2024 | P1008364 | DT | 69.200,00 | 69.200,00 | 0,00 | 84.157,454 | 84.157,454 | 447.227,295 | 447.227,295 | ? | 1 | ProRail | ? | ? | ? | ? | Dataverbetering | ProRail | Hydropack | ? | ? | 2014-08-01 | Hydropack | ? | ? | P-050000 | ? | 2015-02-26 | ? | ? | ? | Vluchtwegvoorz > Brand/vldeur
|  | TTI | 112 | 202 | 112-202-1000216536 | 11542167 | Dt T5-Oost Vluchtluik-Hydraulische unit | TTI | E | BVEQ | VRIJ PRCB | Hydropack, Hydraulische unit - *H73=SCA570 MD01 | 11516469 | 112 Delft Tunnel | SPOORTUN | 1000 | 1000 | 02K | 000004502 | 0051 | [5 empty] | Stationsplein | Delft | 03.09.2015 | 00986000 | 11.03.2024 | P1008364 | DT | 69.665,00 | 69.665,00 | 0,00 | 84.273,545 | 84.273,545 | 446.741,282 | 446.741,282 | ? | 1 | ProRail | ? | ? | ? | ? | Dataverbetering | ProRail | Hydropack | ? | ? | 2014-08-01 | Hydropack | ? | ? | P-050000 | ? | 2015-02-26 | ? | ? | ? | Vluchtwegvoorz > Brand/vldeur
|  | TTI | 112 | 202 | 112-202-1000216536 | 11542168 | Dt T5-Oost Vluchtluik-Hydraulische unit | TTI | E | BVEQ | VRIJ PRCB | Hydropack, Hydraulische unit - *H73=SCA570 MD02 | 11516469 | 112 Delft Tunnel | SPOORTUN | 1000 | 1000 | 02K | 000004502 | 0051 | [5 empty] | Stationsplein | Delft | 03.09.2015 | 00986000 | 11.03.2024 | P1008364 | DT | 69.665,00 | 69.665,00 | 0,00 | 84.273,545 | 84.273,545 | 446.741,282 | 446.741,282 | ? | 1 | ProRail | ? | ? | ? | ? | Dataverbetering | ProRail | Hydropack | ? | ? | 2014-08-01 | Hydropack | ? | ? | P-050000 | ? | 2015-02-26 | ? | ? | ? | Vluchtwegvoorz > Brand/vldeur
|  | TTI | 112 | 202 | 112-202-1000216536 | 11542169 | Dt T5-Oost Vluchtluik-Besturingskast | TTI | E | BVEQ | VRIJ PRCB | Hydropack, Elektrische besturingskasten - *H73=SCA570 EA01 | 11516469 | 112 Delft Tunnel | SPOORTUN | 1000 | 1000 | 02K | 000004502 | 0051 | [5 empty] | Stationsplein | Delft | 03.09.2015 | 00986000 | 11.03.2024 | P1008364 | DT | 69.665,00 | 69.665,00 | 0,00 | 84.273,545 | 84.273,545 | 446.741,282 | 446.741,282 | ? | 1 | ProRail | ? | ? | ? | ? | Dataverbetering | ProRail | Hydropack | ? | ? | 2014-08-01 | Hydropack | ? | ? | P-050000 | ? | 2015-02-26 | ? | ? | ? | Vluchtwegvoorz > Brand/vldeur
|  | TTI | 112 | 202 | 112-202-1000216536 | 11542170 | Dt T5-Oost Vluchtluik-Besturingskast | TTI | E | BVEQ | VRIJ PRCB | Hydropack, Elektrische besturingskasten - *H73=SCA570 EA02 | 11516469 | 112 Delft Tunnel | SPOORTUN | 1000 | 1000 | 02K | 000004502 | 0051 | [5 empty] | Stationsplein | Delft | 03.09.2015 | 00986000 | 11.03.2024 | P1008364 | DT | 69.665,00 | 69.665,00 | 0,00 | 84.273,545 | 84.273,545 | 446.741,282 | 446.741,282 | ? | 1 | ProRail | ? | ? | ? | ? | Dataverbetering | ProRail | Hydropack | ? | ? | 2014-08-01 | Hydropack | ? | ? | P-050000 | ? | 2015-02-26 | ? | ? | ? | Vluchtwegvoorz > Brand/vldeur
|  | TTI | 112 | 202 | 112-202-1000216536 | 11542171 | Dt T1-Oost Vluchtluik-Brandweerbord | TTI | E | BVEQ | VRIJ PRCB | Brandweerbord met codering van het vluchtluik | 11516469 | 112 Delft Tunnel | SPOORTUN | 1000 | 1000 | 02K | 000004502 | 0051 | [5 empty] | Stationsplein | Delft | 03.09.2015 | 00986000 | 11.03.2024 | P1008364 | DT | 68.350,00 | 68.350,00 | 0,00 | 83.773,430 | 83.773,430 | 447.926,656 | 447.926,656 | ? | 1 | ProRail | ? | ? | ? | ? | Dataverbetering | ProRail | Hydropack | ? | ? | 2014-08-01 | Hydropack | ? | ? | P-050000 | ? | 2015-02-26 | ? | ? | ? | Vluchtwegvoorz > Brand/vldeur
|  | TTI | 112 | 202 | 112-202-1000216536 | 11542172 | Dt T1-Oost Vluchtluik-Vluchtwegbord | TTI | E | BVEQ | VRIJ PRCB | Vluchtwegbord onder aan trap (LxB) (280x560) | 11516469 | 112 Delft Tunnel | SPOORTUN | 1000 | 1000 | 02K | 000004502 | 0051 | [5 empty] | Stationsplein | Delft | 03.09.2015 | 00986000 | 11.03.2024 | P1008364 | DT | 68.350,00 | 68.350,00 | 0,00 | 83.773,430 | 83.773,430 | 447.926,656 | 447.926,656 | ? | 1 | ProRail | ? | ? | ? | ? | Dataverbetering | ProRail | Hydropack | ? | ? | 2014-08-01 | Hydropack | ? | ? | P-050000 | ? | 2015-02-26 | ? | ? | ? | Vluchtwegvoorz > Brand/vldeur
|  | TTI | 112 | 202 | 112-202-1000216536 | 11542173 | Dt T1-Oost Vluchtluik-Vluchtwegbord | TTI | E | BVEQ | VRIJ PRCB | Vluchtwegbord luik onderzijde (LxB) (560*560) | 11516469 | 112 Delft Tunnel | SPOORTUN | 1000 | 1000 | 02K | 000004502 | 0051 | [5 empty] | Stationsplein | Delft | 03.09.2015 | 00986000 | 13.03.2024 | P1008364 | DT | 68.350,00 | 68.350,00 | 0,00 | 83.773,430 | 83.773,430 | 447.926,656 | 447.926,656 | ? | 1 | ProRail | ? | ? | ? | ? | Dataverbetering | ProRail | Hydropack | ? | ? | 2014-08-01 | Hydropack | ? | ? | P-050000 | ? | 2015-02-26 | ? | ? | ? | Vluchtwegvoorz > Brand/vldeur
|  | TTI | 112 | 202 | 112-202-1000216536 | 11542174 | Dt T1-Oost Vluchtluik-Bord drukknop | TTI | E | BVEQ | VRIJ PRCB | Bord bij drukknop (LxB) (280*560) | 11516469 | 112 Delft Tunnel | SPOORTUN | 1000 | 1000 | 02K | 000004502 | 0051 | [5 empty] | Stationsplein | Delft | 03.09.2015 | 00986000 | 13.03.2024 | P1008364 | DT | 68.350,00 | 68.350,00 | 0,00 | 83.773,430 | 83.773,430 | 447.926,656 | 447.926,656 | ? | 1 | ProRail | ? | ? | ? | ? | Dataverbetering | ProRail | Hydropack | ? | ? | 2014-08-01 | Hydropack | ? | ? | P-050000 | ? | 2015-02-26 | ? | ? | ? | Vluchtwegvoorz > Brand/vldeur
|  | TTI | 112 | 202 | 112-202-1000216536 | 11542175 | Dt T1-Oost Vluchtluik-Bord mech. hendel | TTI | E | BVEQ | VRIJ PRCB | Bord bij mechanische hendel LxB) (150 x 450) - met instructie | 11516469 | 112 Delft Tunnel | SPOORTUN | 1000 | 1000 | 02K | 000004502 | 0051 | [5 empty] | Stationsplein | Delft | 03.09.2015 | 00986000 | 13.03.2024 | P1008364 | DT | 68.350,00 | 68.350,00 | 0,00 | 83.773,430 | 83.773,430 | 447.926,656 | 447.926,656 | ? | 1 | ProRail | ? | ? | ? | ? | Dataverbetering | ProRail | Hydropack | ? | ? | 2014-08-01 | Hydropack | ? | ? | P-050000 | ? | 2015-02-26 | ? | ? | ? | Vluchtwegvoorz > Brand/vldeur
|  | TTI | 112 | 202 | 112-202-1000216536 | 11542176 | Dt T2-Oost Vluchtluik-Brandweerbord | TTI | E | BVEQ | VRIJ PRCB | Brandweerbord met codering van het vluchtluik | 11516469 | 112 Delft Tunnel | SPOORTUN | 1000 | 1000 | 02K | 000004502 | 0051 | [5 empty] | Stationsplein | Delft | 03.09.2015 | 00986000 | 13.03.2024 | P1008364 | DT | 68.750,00 | 68.750,00 | 0,00 | 83.978,830 | 83.978,830 | 447.582,678 | 447.582,678 | ? | 1 | ProRail | ? | ? | ? | ? | Dataverbetering | ProRail | Hydropack | ? | ? | 2014-08-01 | Hydropack | ? | ? | P-050000 | ? | 2015-02-26 | ? | ? | ? | Vluchtwegvoorz > Brand/vldeur
|  | TTI | 112 | 202 | 112-202-1000216536 | 11542177 | Dt T2-Oost Vluchtluik-Vluchtwegbord | TTI | E | BVEQ | VRIJ PRCB | Vluchtwegbord onder aan trap (LxB) (280x560) | 11516469 | 112 Delft Tunnel | SPOORTUN | 1000 | 1000 | 02K | 000004502 | 0051 | [5 empty] | Stationsplein | Delft | 03.09.2015 | 00986000 | 13.03.2024 | P1008364 | DT | 68.750,00 | 68.750,00 | 0,00 | 83.978,830 | 83.978,830 | 447.582,678 | 447.582,678 | ? | 1 | ProRail | ? | ? | ? | ? | Dataverbetering | ProRail | Hydropack | ? | ? | 2014-08-01 | Hydropack | ? | ? | P-050000 | ? | 2015-02-26 | ? | ? | ? | Vluchtwegvoorz > Brand/vldeur
|  | TTI | 112 | 202 | 112-202-1000216536 | 11542178 | Dt T2-Oost Vluchtluik-Vluchtwegbord | TTI | E | BVEQ | VRIJ PRCB | Vluchtwegbord luik onderzijde (LxB) (560*560) | 11516469 | 112 Delft Tunnel | SPOORTUN | 1000 | 1000 | 02K | 000004502 | 0051 | [5 empty] | Stationsplein | Delft | 03.09.2015 | 00986000 | 13.03.2024 | P1008364 | DT | 68.750,00 | 68.750,00 | 0,00 | 83.978,830 | 83.978,830 | 447.582,678 | 447.582,678 | ? | 1 | ProRail | ? | ? | ? | ? | Dataverbetering | ProRail | Hydropack | ? | ? | 2014-08-01 | Hydropack | ? | ? | P-050000 | ? | 2015-02-26 | ? | ? | ? | Vluchtwegvoorz > Brand/vldeur
|  | TTI | 112 | 202 | 112-202-1000216536 | 11542179 | Dt T2-Oost Vluchtluik-Bord drukknop | TTI | E | BVEQ | VRIJ PRCB | Bord bij drukknop (LxB) (280*560) | 11516469 | 112 Delft Tunnel | SPOORTUN | 1000 | 1000 | 02K | 000004502 | 0051 | [5 empty] | Stationsplein | Delft | 03.09.2015 | 00986000 | 13.03.2024 | P1008364 | DT | 68.750,00 | 68.750,00 | 0,00 | 83.978,830 | 83.978,830 | 447.582,678 | 447.582,678 | ? | 1 | ProRail | ? | ? | ? | ? | Dataverbetering | ProRail | Hydropack | ? | ? | 2014-08-01 | Hydropack | ? | ? | P-050000 | ? | 2015-02-26 | ? | ? | ? | Vluchtwegvoorz > Brand/vldeur
|  | TTI | 112 | 202 | 112-202-1000216536 | 11542180 | Dt T2-Oost Vluchtluik-Bord mech. hendel | TTI | E | BVEQ | VRIJ PRCB | Bord bij mechanische hendel LxB) (150 x 450) - met instructie | 11516469 | 112 Delft Tunnel | SPOORTUN | 1000 | 1000 | 02K | 000004502 | 0051 | [5 empty] | Stationsplein | Delft | 03.09.2015 | 00986000 | 13.03.2024 | P1008364 | DT | 68.750,00 | 68.750,00 | 0,00 | 83.978,830 | 83.978,830 | 447.582,678 | 447.582,678 | ? | 1 | ProRail | ? | ? | ? | ? | Dataverbetering | ProRail | Hydropack | ? | ? | 2014-08-01 | Hydropack | ? | ? | P-050000 | ? | 2015-02-26 | ? | ? | ? | Vluchtwegvoorz > Brand/vldeur
|  | TTI | 112 | 202 | 112-202-1000216536 | 11542181 | Dt T3-West Vluchtluik-Brandweerbord | TTI | E | BVEQ | VRIJ PRCB | Brandweerbord met codering van het vluchtluik | 11516469 | 112 Delft Tunnel | SPOORTUN | 1000 | 1000 | 02K | 000004502 | 0051 | [5 empty] | Stationsplein | Delft | 03.09.2015 | 00986000 | 13.03.2024 | P1008364 | DT | 69.200,00 | 69.200,00 | 0,00 | 84.157,454 | 84.157,454 | 447.227,295 | 447.227,295 | ? | 1 | ProRail | ? | ? | ? | ? | Dataverbetering | ProRail | Hydropack | ? | ? | 2014-08-01 | Hydropack | ? | ? | P-050000 | ? | 2015-02-26 | ? | ? | ? | Vluchtwegvoorz > Brand/vldeur
|  | TTI | 112 | 202 | 112-202-1000216536 | 11542182 | Dt T3-West Vluchtluik-Vluchtwegbord | TTI | E | BVEQ | VRIJ PRCB | Vluchtwegbord onder aan trap (LxB) (280x560) | 11516469 | 112 Delft Tunnel | SPOORTUN | 1000 | 1000 | 02K | 000004502 | 0051 | [5 empty] | Stationsplein | Delft | 03.09.2015 | 00986000 | 13.03.2024 | P1008364 | DT | 69.200,00 | 69.200,00 | 0,00 | 84.157,454 | 84.157,454 | 447.227,295 | 447.227,295 | ? | 1 | ProRail | ? | ? | ? | ? | Dataverbetering | ProRail | Hydropack | ? | ? | 2014-08-01 | Hydropack | ? | ? | P-050000 | ? | 2015-02-26 | ? | ? | ? | Vluchtwegvoorz > Brand/vldeur
|  | TTI | 112 | 202 | 112-202-1000216536 | 11542183 | Dt T3-West Vluchtluik-Vluchtwegbord | TTI | E | BVEQ | VRIJ PRCB | Vluchtwegbord luik onderzijde (LxB) (560*560) | 11516469 | 112 Delft Tunnel | SPOORTUN | 1000 | 1000 | 02K | 000004502 | 0051 | [5 empty] | Stationsplein | Delft | 03.09.2015 | 00986000 | 13.03.2024 | P1008364 | DT | 69.200,00 | 69.200,00 | 0,00 | 84.157,454 | 84.157,454 | 447.227,295 | 447.227,295 | ? | 1 | ProRail | ? | ? | ? | ? | Dataverbetering | ProRail | Hydropack | ? | ? | 2014-08-01 | Hydropack | ? | ? | P-050000 | ? | 2015-02-26 | ? | ? | ? | Vluchtwegvoorz > Brand/vldeur
|  | TTI | 112 | 202 | 112-202-1000216536 | 11542184 | Dt T3-West Vluchtluik-Bord drukknop | TTI | E | BVEQ | VRIJ PRCB | Bord bij drukknop (LxB) (280*560) | 11516469 | 112 Delft Tunnel | SPOORTUN | 1000 | 1000 | 02K | 000004502 | 0051 | [5 empty] | Stationsplein | Delft | 03.09.2015 | 00986000 | 13.03.2024 | P1008364 | DT | 69.200,00 | 69.200,00 | 0,00 | 84.157,454 | 84.157,454 | 447.227,295 | 447.227,295 | ? | 1 | ProRail | ? | ? | ? | ? | Dataverbetering | ProRail | Hydropack | ? | ? | 2014-08-01 | Hydropack | ? | ? | P-050000 | ? | 2015-02-26 | ? | ? | ? | Vluchtwegvoorz > Brand/vldeur
|  | TTI | 112 | 202 | 112-202-1000216536 | 11542185 | Dt T3-West Vluchtluik-Bord mech. Hendel | TTI | E | BVEQ | VRIJ PRCB | Bord bij mechanische hendel LxB) (150 x 450) - met instructie | 11516469 | 112 Delft Tunnel | SPOORTUN | 1000 | 1000 | 02K | 000004502 | 0051 | [5 empty] | Stationsplein | Delft | 03.09.2015 | 00986000 | 13.03.2024 | P1008364 | DT | 69.200,00 | 69.200,00 | 0,00 | 84.157,454 | 84.157,454 | 447.227,295 | 447.227,295 | ? | 1 | ProRail | ? | ? | ? | ? | Dataverbetering | ProRail | Hydropack | ? | ? | 2014-08-01 | Hydropack | ? | ? | P-050000 | ? | 2015-02-26 | ? | ? | ? | Vluchtwegvoorz > Brand/vldeur
|  | TTI | 112 | 202 | 112-202-1000216536 | 11542186 | Dt T5-Oost Vluchtluik-Brandweerbord | TTI | E | BVEQ | VRIJ PRCB | Brandweerbord met codering van het vluchtluik | 11516469 | 112 Delft Tunnel | SPOORTUN | 1000 | 1000 | 02K | 000004502 | 0051 | [5 empty] | Stationsplein | Delft | 03.09.2015 | 00986000 | 13.03.2024 | P1008364 | DT | 69.665,00 | 69.665,00 | 0,00 | 84.273,545 | 84.273,545 | 446.741,282 | 446.741,282 | ? | 1 | ProRail | ? | ? | ? | ? | Dataverbetering | ProRail | Hydropack | ? | ? | 2014-08-01 | Hydropack | ? | ? | P-050000 | ? | 2015-02-26 | ? | ? | ? | Vluchtwegvoorz > Brand/vldeur
|  | TTI | 112 | 202 | 112-202-1000216536 | 11542187 | Dt T5-Oost Vluchtluik-Vluchtwegbord | TTI | E | BVEQ | VRIJ PRCB | Vluchtwegbord onder aan trap (LxB) (280x560) | 11516469 | 112 Delft Tunnel | SPOORTUN | 1000 | 1000 | 02K | 000004502 | 0051 | [5 empty] | Stationsplein | Delft | 03.09.2015 | 00986000 | 13.03.2024 | P1008364 | DT | 69.665,00 | 69.665,00 | 0,00 | 84.273,545 | 84.273,545 | 446.741,282 | 446.741,282 | ? | 1 | ProRail | ? | ? | ? | ? | Dataverbetering | ProRail | Hydropack | ? | ? | 2014-08-01 | Hydropack | ? | ? | P-050000 | ? | 2015-02-26 | ? | ? | ? | Vluchtwegvoorz > Brand/vldeur
|  | TTI | 112 | 202 | 112-202-1000216536 | 11542188 | Dt T5-Oost Vluchtluik-Vluchtwegbord | TTI | E | BVEQ | VRIJ PRCB | Vluchtwegbord luik onderzijde (LxB) (560*560) | 11516469 | 112 Delft Tunnel | SPOORTUN | 1000 | 1000 | 02K | 000004502 | 0051 | [5 empty] | Stationsplein | Delft | 03.09.2015 | 00986000 | 13.03.2024 | P1008364 | DT | 69.665,00 | 69.665,00 | 0,00 | 84.273,545 | 84.273,545 | 446.741,282 | 446.741,282 | ? | 1 | ProRail | ? | ? | ? | ? | Dataverbetering | ProRail | Hydropack | ? | ? | 2014-08-01 | Hydropack | ? | ? | P-050000 | ? | 2015-02-26 | ? | ? | ? | Vluchtwegvoorz > Brand/vldeur
|  | TTI | 112 | 202 | 112-202-1000216536 | 11542189 | Dt T5-Oost Vluchtluik-Bord drukknop | TTI | E | BVEQ | VRIJ PRCB | Bord bij drukknop (LxB) (280*560) | 11516469 | 112 Delft Tunnel | SPOORTUN | 1000 | 1000 | 02K | 000004502 | 0051 | [5 empty] | Stationsplein | Delft | 03.09.2015 | 00986000 | 13.03.2024 | P1008364 | DT | 69.665,00 | 69.665,00 | 0,00 | 84.273,545 | 84.273,545 | 446.741,282 | 446.741,282 | ? | 1 | ProRail | ? | ? | ? | ? | Dataverbetering | ProRail | Hydropack | ? | ? | 2014-08-01 | Hydropack | ? | ? | P-050000 | ? | 2015-02-26 | ? | ? | ? | Vluchtwegvoorz > Brand/vldeur
|  | TTI | 112 | 202 | 112-202-1000216536 | 11542190 | Dt T5-Oost Vluchtluik-Bord mech. Hendel | TTI | E | BVEQ | VRIJ PRCB | Bord bij mechanische hendel LxB) (150 x 450) - met instructie | 11516469 | 112 Delft Tunnel | SPOORTUN | 1000 | 1000 | 02K | 000004502 | 0051 | [5 empty] | Stationsplein | Delft | 03.09.2015 | 00986000 | 13.03.2024 | P1008364 | DT | 69.665,00 | 69.665,00 | 0,00 | 84.273,545 | 84.273,545 | 446.741,282 | 446.741,282 | ? | 1 | ProRail | ? | ? | ? | ? | Dataverbetering | ProRail | Hydropack | ? | ? | 2014-08-01 | Hydropack | ? | ? | P-050000 | ? | 2015-02-26 | ? | ? | ? | Vluchtwegvoorz > Brand/vldeur
|  | TTI | 112 | 202 | 112-202-1000216536 | 11542191 | Dt DGN SCADA Netwerk | TTI | E | BVEQ | VRIJ | Siemens, X308-2 LD 6GK5 308-2FM00-2AA3 - *H.81=EAA580-EB5051 | 11516469 | 112 Delft Tunnel | SPOORTUN | 1000 | 1000 | 02K | 000004502 | 0051 | [5 empty] | Kampveldweg 4 | Delft | 03.09.2015 | 00986000 | 13.03.2024 | P1008364 | DT | 68.387,00 | 68.387,00 | 0,00 | 83.773,430 | 83.773,430 | 447.926,656 | 447.926,656 | ? | 1 | ProRail | ? | ? | ? | ? | Dataverbetering | ProRail | Siemens | ? | ? | 2014-03-01 | Siemens | ? | ? | P-050000 | ? | 2015-02-26 | ? | ? | ? | MMI (SCADA) > Netwerk
|  | TTI | 112 | 202 | 112-202-1000216536 | 11542192 | Dt DGN Profinet | TTI | E | BVEQ | VRIJ PRCB | Siemens, X206-1 - 6GK5 206-1BB10-2AA3 - *H.81=EAA580-EB5070 | 11516469 | 112 Delft Tunnel | SPOORTUN | 1000 | 1000 | 02K | 000004502 | 0051 | [5 empty] | Kampveldweg 4 | Delft | 03.09.2015 | 00986000 | 13.03.2024 | P1008364 | DT | 68.387,00 | 68.387,00 | 0,00 | 83.773,430 | 83.773,430 | 447.926,656 | 447.926,656 | ? | 1 | ProRail | ? | ? | ? | ? | Dataverbetering | ProRail | Siemens | ? | ? | 2014-03-01 | Siemens | ? | ? | P-050000 | ? | 2015-02-26 | ? | ? | ? | MMI (SCADA) > Netwerk
|  | TTI | 112 | 202 | 112-202-1000216536 | 11542193 | Dt DGN Profinet | TTI | E | BVEQ | VRIJ PRCB | Siemens, X206-1 - 6GK5 206-1BB10-2AA3 - *H.81=EAA580-EB5073 | 11516469 | 112 Delft Tunnel | SPOORTUN | 1000 | 1000 | 02K | 000004502 | 0051 | [5 empty] | Kampveldweg 4 | Delft | 03.09.2015 | 00986000 | 13.03.2024 | P1008364 | DT | 68.387,00 | 68.387,00 | 0,00 | 83.773,430 | 83.773,430 | 447.926,656 | 447.926,656 | ? | 1 | ProRail | ? | ? | ? | ? | Dataverbetering | ProRail | Siemens | ? | ? | 2014-03-01 | Siemens | ? | ? | P-050000 | ? | 2015-02-26 | ? | ? | ? | MMI (SCADA) > Netwerk
|  | TTI | 112 | 202 | 112-202-1000216536 | 11542194 | Dt DGN Profinet ES koppeling | TTI | E | BVEQ | VRIJ PRCB | Siemens, X101-1 - 6GK5 101-1BB00-2AA3 - *H.81=EAA580-EB5076 | 11516469 | 112 Delft Tunnel | SPOORTUN | 1000 | 1000 | 02K | 000004502 | 0051 | [5 empty] | Kampveldweg 4 | Delft | 03.09.2015 | 00986000 | 13.03.2024 | P1008364 | DT | 68.387,00 | 68.387,00 | 0,00 | 83.773,430 | 83.773,430 | 447.926,656 | 447.926,656 | ? | 1 | ProRail | ? | ? | ? | ? | Dataverbetering | ProRail | Siemens | ? | ? | 2014-03-01 | Siemens | ? | ? | P-050000 | ? | 2015-02-26 | ? | ? | ? | MMI (SCADA) > Netwerk
|  | TTI | 112 | 202 | 112-202-1000216536 | 11542195 | Dt DGN BIP - T1 Oost | TTI | E | BVEQ | VRIJ PRCB | Siemens, X101-1 - 6GK5 101-1BB00-2AA3 - *H.81=EAA580-EB5080 | 11516469 | 112 Delft Tunnel | SPOORTUN | 1000 | 1000 | 02K | 000004502 | 0051 | [5 empty] | Kampveldweg 4 | Delft | 03.09.2015 | 00986000 | 13.03.2024 | P1008364 | DT | 68.387,00 | 68.387,00 | 0,00 | 83.773,430 | 83.773,430 | 447.926,656 | 447.926,656 | ? | 1 | ProRail | ? | ? | ? | ? | Dataverbetering | ProRail | Siemens | ? | ? | 2014-03-01 | Siemens | ? | ? | P-050000 | ? | 2015-02-26 | ? | ? | ? | MMI (SCADA) > Netwerk
|  | TTI | 112 | 202 | 112-202-1000216536 | 11542196 | Dt DGN BIP - T2 Oost | TTI | E | BVEQ | VRIJ PRCB | Siemens, X101-1 - 6GK5 101-1BB00-2AA3 - *H.81=EAA580-EB5083 | 11516469 | 112 Delft Tunnel | SPOORTUN | 1000 | 1000 | 02K | 000004502 | 0051 | [5 empty] | Kampveldweg 4 | Delft | 03.09.2015 | 00986000 | 13.03.2024 | P1008364 | DT | 68.387,00 | 68.387,00 | 0,00 | 83.773,430 | 83.773,430 | 447.926,656 | 447.926,656 | ? | 1 | ProRail | ? | ? | ? | ? | Dataverbetering | ProRail | Siemens | ? | ? | 2014-03-01 | Siemens | ? | ? | P-050000 | ? | 2015-02-26 | ? | ? | ? | MMI (SCADA) > Netwerk
|  | TTI | 112 | 202 | 112-202-1000216536 | 11542197 | Dt DGN Glasbox | TTI | E | BVEQ | VRIJ PRCB | BlackBox, JPM370A-R2 - *H.81=EAA580-EX5121 | 11516469 | 112 Delft Tunnel | SPOORTUN | 1000 | 1000 | 02K | 000004502 | 0051 | [5 empty] | Kampveldweg 4 | Delft | 03.09.2015 | 00986000 | 13.03.2024 | P1008364 | DT | 68.387,00 | 68.387,00 | 0,00 | 83.773,430 | 83.773,430 | 447.926,656 | 447.926,656 | ? | 1 | ProRail | ? | ? | ? | ? | Dataverbetering | ProRail | Siemens | ? | ? | 2014-03-01 | BlackBox | ? | ? | P-050000 | ? | 2015-02-26 | ? | ? | ? | MMI (SCADA) > Netwerk
|  | TTI | 112 | 202 | 112-202-1000216536 | 11542198 | Dt DGN Glasbox | TTI | E | BVEQ | VRIJ PRCB | BlackBox, JPM370A-R2 - *H.81=EAA580-EX5131 | 11516469 | 112 Delft Tunnel | SPOORTUN | 1000 | 1000 | 02K | 000004502 | 0051 | [5 empty] | Kampveldweg 4 | Delft | 03.09.2015 | 00986000 | 13.03.2024 | P1008364 | DT | 68.387,00 | 68.387,00 | 0,00 | 83.773,430 | 83.773,430 | 447.926,656 | 447.926,656 | ? | 1 | ProRail | ? | ? | ? | ? | Dataverbetering | ProRail | Siemens | ? | ? | 2014-03-01 | BlackBox | ? | ? | P-050000 | ? | 2015-02-26 | ? | ? | ? | MMI (SCADA) > Netwerk
|  | TTI | 112 | 202 | 112-202-1000216536 | 11542199 | Dt DGN Glasbox - Internet toegang | TTI | E | BVEQ | VRIJ PRCB | Siemens, Scalance S 612 - 6GK5 612-0BA10-2AA3 - *H.81=EAA580-EB5100 | 11516469 | 112 Delft Tunnel | SPOORTUN | 1000 | 1000 | 02K | 000004502 | 0051 | [5 empty] | Kampveldweg 4 | Delft | 03.09.2015 | 00986000 | 13.03.2024 | P1008364 | DT | 68.387,00 | 68.387,00 | 0,00 | 83.773,430 | 83.773,430 | 447.926,656 | 447.926,656 | ? | 1 | ProRail | ? | ? | ? | ? | Dataverbetering | ProRail | Siemens | ? | ? | 2014-03-01 | Siemens | ? | ? | P-050000 | ? | 2015-02-26 | ? | ? | ? | MMI (SCADA) > Netwerk
|  | TTI | 112 | 202 | 112-202-1000216536 | 11542200 | Dt DGN GPS Netwerk klok | TTI | E | BVEQ | VRIJ PRCB | Meinberg, Lantime GPS M300 - *H.81=EAA580-EB5111 | 11516469 | 112 Delft Tunnel | SPOORTUN | 1000 | 1000 | 02K | 000004502 | 0051 | [5 empty] | Kampveldweg 4 | Delft | 03.09.2015 | 00986000 | 13.03.2024 | P1008364 | DT | 68.387,00 | 68.387,00 | 0,00 | 83.773,430 | 83.773,430 | 447.926,656 | 447.926,656 | ? | 1 | ProRail | ? | ? | ? | ? | Dataverbetering | ProRail | Siemens | ? | ? | 2014-03-01 | Meinberg | ? | ? | P-050000 | ? | 2015-02-26 | ? | ? | ? | MMI (SCADA) > Netwerk
|  | TTI | 112 | 202 | 112-202-1000216536 | 11542201 | Dt DGN GPS Antenne | TTI | E | BVEQ | VRIJ PRCB | Meinberg, GPS M300 Antenne - *H.81=EAA580-EB5116 | 11516469 | 112 Delft Tunnel | SPOORTUN | 1000 | 1000 | 02K | 000004502 | 0051 | [5 empty] | Kampveldweg 4 | Delft | 03.09.2015 | 00986000 | 13.03.2024 | P1008364 | DT | 68.387,00 | 68.387,00 | 0,00 | 83.773,430 | 83.773,430 | 447.926,656 | 447.926,656 | ? | 1 | ProRail | ? | ? | ? | ? | Dataverbetering | ProRail | Siemens | ? | ? | 2014-03-01 | Meinberg | ? | ? | P-050000 | ? | 2015-02-26 | ? | ? | ? | MMI (SCADA) > Netwerk
|  | TTI | 112 | 202 | 112-202-1000216536 | 11542202 | Dt PKN SCADA Netwerk | TTI | E | BVEQ | VRIJ | Siemens, X308-2 LD 6GK5 308-2FM00-2AA3 - *H.71=EAA570-EB5051 | 11516469 | 112 Delft Tunnel | SPOORTUN | 1000 | 1000 | 02K | 000004502 | 0051 | [5 empty] | Stationsplein | Delft | 03.09.2015 | 00986000 | 13.03.2024 | P1008364 | DT | 69.200,00 | 69.200,00 | 0,00 | 84.157,454 | 84.157,454 | 447.227,295 | 447.227,295 | ? | 1 | ProRail | ? | ? | ? | ? | Dataverbetering | ProRail | Siemens | ? | ? | 2014-03-01 | Siemens | ? | ? | P-050000 | ? | 2015-02-26 | ? | ? | ? | MMI (SCADA) > Netwerk
|  | TTI | 112 | 202 | 112-202-1000216536 | 11542203 | Dt PKN Profinet | TTI | E | BVEQ | VRIJ PRCB | Siemens, X206-1 - 6GK5 206-1BB10-2AA3 - *H.71=EAA570-EB5070 | 11516469 | 112 Delft Tunnel | SPOORTUN | 1000 | 1000 | 02K | 000004502 | 0051 | [5 empty] | Stationsplein | Delft | 03.09.2015 | 00986000 | 13.03.2024 | P1008364 | DT | 69.200,00 | 69.200,00 | 0,00 | 84.157,454 | 84.157,454 | 447.227,295 | 447.227,295 | ? | 1 | ProRail | ? | ? | ? | ? | Dataverbetering | ProRail | Siemens | ? | ? | 2014-03-01 | Siemens | ? | ? | P-050000 | ? | 2015-02-26 | ? | ? | ? | MMI (SCADA) > Netwerk
|  | TTI | 112 | 202 | 112-202-1000216536 | 11542204 | Dt PKN Profinet | TTI | E | BVEQ | VRIJ PRCB | Siemens, X206-1 - 6GK5 206-1BB10-2AA3 - *H.71=EAA570-EB5073 | 11516469 | 112 Delft Tunnel | SPOORTUN | 1000 | 1000 | 02K | 000004502 | 0051 | [5 empty] | Stationsplein | Delft | 03.09.2015 | 00986000 | 13.03.2024 | P1008364 | DT | 69.200,00 | 69.200,00 | 0,00 | 84.157,454 | 84.157,454 | 447.227,295 | 447.227,295 | ? | 1 | ProRail | ? | ? | ? | ? | Dataverbetering | ProRail | Siemens | ? | ? | 2014-03-01 | Siemens | ? | ? | P-050000 | ? | 2015-02-26 | ? | ? | ? | MMI (SCADA) > Netwerk
|  | TTI | 112 | 202 | 112-202-1000216536 | 11542205 | Dt PKN BIP T3 Station | TTI | E | BVEQ | VRIJ PRCB | Siemens, X101-1 - 6GK5 101-1BB00-2AA3 - *H.71=EAA570-EB5080 | 11516469 | 112 Delft Tunnel | SPOORTUN | 1000 | 1000 | 02K | 000004502 | 0051 | [5 empty] | Stationsplein | Delft | 03.09.2015 | 00986000 | 13.03.2024 | P1008364 | DT | 69.200,00 | 69.200,00 | 0,00 | 84.157,454 | 84.157,454 | 447.227,295 | 447.227,295 | ? | 1 | ProRail | ? | ? | ? | ? | Dataverbetering | ProRail | Siemens | ? | ? | 2014-03-01 | Siemens | ? | ? | P-050000 | ? | 2015-02-26 | ? | ? | ? | MMI (SCADA) > Netwerk
|  | TTI | 112 | 202 | 112-202-1000216536 | 11542206 | Dt PKN BIP T4 Station | TTI | E | BVEQ | VRIJ PRCB | Siemens, X101-1 - 6GK5 101-1BB00-2AA3 - *H.71=EAA570-EB5086 | 11516469 | 112 Delft Tunnel | SPOORTUN | 1000 | 1000 | 02K | 000004502 | 0051 | [5 empty] | Stationsplein | Delft | 03.09.2015 | 00986000 | 13.03.2024 | P1008364 | DT | 69.200,00 | 69.200,00 | 0,00 | 84.157,454 | 84.157,454 | 447.227,295 | 447.227,295 | ? | 1 | ProRail | ? | ? | ? | ? | Dataverbetering | ProRail | Siemens | ? | ? | 2014-03-01 | Siemens | ? | ? | P-050000 | ? | 2015-02-26 | ? | ? | ? | MMI (SCADA) > Netwerk
|  | TTI | 112 | 202 | 112-202-1000216536 | 11542207 | Dt PKN BIP T5 Station | TTI | E | BVEQ | VRIJ PRCB | Siemens, X101-1 - 6GK5 101-1BB00-2AA3 - *H.71=EAA570-EB5090 | 11516469 | 112 Delft Tunnel | SPOORTUN | 1000 | 1000 | 02K | 000004502 | 0051 | [5 empty] | Stationsplein | Delft | 03.09.2015 | 00986000 | 13.03.2024 | P1008364 | DT | 69.200,00 | 69.200,00 | 0,00 | 84.157,454 | 84.157,454 | 447.227,295 | 447.227,295 | ? | 1 | ProRail | ? | ? | ? | ? | Dataverbetering | ProRail | Siemens | ? | ? | 2014-03-01 | Siemens | ? | ? | P-050000 | ? | 2015-02-26 | ? | ? | ? | MMI (SCADA) > Netwerk
|  | TTI | 112 | 202 | 112-202-1000216536 | 11542208 | Dt PKN Glasbox | TTI | E | BVEQ | VRIJ PRCB | BlackBox, JPM370A-R2 - *H.71=EAA570-EX5121 | 11516469 | 112 Delft Tunnel | SPOORTUN | 1000 | 1000 | 02K | 000004502 | 0051 | [5 empty] | Stationsplein | Delft | 03.09.2015 | 00986000 | 13.03.2024 | P1008364 | DT | 69.200,00 | 69.200,00 | 0,00 | 84.157,454 | 84.157,454 | 447.227,295 | 447.227,295 | ? | 1 | ProRail | ? | ? | ? | ? | Dataverbetering | ProRail | Siemens | ? | ? | 2014-03-01 | BlackBox | ? | ? | P-050000 | ? | 2015-02-26 | ? | ? | ? | MMI (SCADA) > Netwerk
|  | TTI | 112 | 202 | 112-202-1000216536 | 11542209 | Dt PKN Glasbox | TTI | E | BVEQ | VRIJ PRCB | BlackBox, JPM370A-R2 - *H.71=EAA570-EX5131 | 11516469 | 112 Delft Tunnel | SPOORTUN | 1000 | 1000 | 02K | 000004502 | 0051 | [5 empty] | Stationsplein | Delft | 03.09.2015 | 00986000 | 13.03.2024 | P1008364 | DT | 69.200,00 | 69.200,00 | 0,00 | 84.157,454 | 84.157,454 | 447.227,295 | 447.227,295 | ? | 1 | ProRail | ? | ? | ? | ? | Dataverbetering | ProRail | Siemens | ? | ? | 2014-03-01 | BlackBox | ? | ? | P-050000 | ? | 2015-02-26 | ? | ? | ? | MMI (SCADA) > Netwerk
|  | TTI | 112 | 202 | 112-202-1000216536 | 11542210 | Dt DGZ SCADA Netwerk | TTI | E | BVEQ | VRIJ | Siemens, X308-2 LD 6GK5 308-2FM00-2AA3 - *H.92=EAA590 -EB5051 | 11516469 | 112 Delft Tunnel | SPOORTUN | 1000 | 1000 | 02K | 000004502 | 0051 | [5 empty] | Mercuriusweg 3 | Delft | 03.09.2015 | 00986000 | 13.03.2024 | P1008364 | DT | 70.200,00 | 70.200,00 | 0,00 | 84.424,641 | 84.424,641 | 446.261,675 | 446.261,675 | ? | 1 | ProRail | ? | ? | ? | ? | Dataverbetering | ProRail | Siemens | ? | ? | 2014-03-01 | Siemens | ? | ? | P-050000 | ? | 2015-02-26 | ? | ? | ? | MMI (SCADA) > Netwerk
|  | TTI | 112 | 202 | 112-202-1000216536 | 11542211 | Dt DGZ SCADA Netwerk | TTI | E | BVEQ | VRIJ | Siemens, X308-2 LD 6GK5 308-2FM00-2AA3 - *H.92=EAA590 -EB5055 | 11516469 | 112 Delft Tunnel | SPOORTUN | 1000 | 1000 | 02K | 000004502 | 0051 | [5 empty] | Mercuriusweg 3 | Delft | 03.09.2015 | 00986000 | 13.03.2024 | P1008364 | DT | 70.200,00 | 70.200,00 | 0,00 | 84.424,641 | 84.424,641 | 446.261,675 | 446.261,675 | ? | 1 | ProRail | ? | ? | ? | ? | Dataverbetering | ProRail | Siemens | ? | ? | 2014-03-01 | Siemens | ? | ? | P-050000 | ? | 2015-02-26 | ? | ? | ? | MMI (SCADA) > Netwerk
|  | TTI | 112 | 202 | 112-202-1000216536 | 11542212 | Dt DGZ Profinet | TTI | E | BVEQ | VRIJ PRCB | Siemens, X206-1 - 6GK5 206-1BB10-2AA3 - *H.92=EAA590 -EB5070 | 11516469 | 112 Delft Tunnel | SPOORTUN | 1000 | 1000 | 02K | 000004502 | 0051 | [5 empty] | Mercuriusweg 3 | Delft | 03.09.2015 | 00986000 | 13.03.2024 | P1008364 | DT | 70.200,00 | 70.200,00 | 0,00 | 84.424,641 | 84.424,641 | 446.261,675 | 446.261,675 | ? | 1 | ProRail | ? | ? | ? | ? | Dataverbetering | ProRail | Siemens | ? | ? | 2014-03-01 | Siemens | ? | ? | P-050000 | ? | 2015-02-26 | ? | ? | ? | MMI (SCADA) > Netwerk
|  | TTI | 112 | 202 | 112-202-1000216536 | 11542213 | Dt DGZ Profinet | TTI | E | BVEQ | VRIJ PRCB | Siemens, X206-1 - 6GK5 206-1BB10-2AA3 - *H.92=EAA590 -EB5073 | 11516469 | 112 Delft Tunnel | SPOORTUN | 1000 | 1000 | 02K | 000004502 | 0051 | [5 empty] | Mercuriusweg 3 | Delft | 03.09.2015 | 00986000 | 13.03.2024 | P1008364 | DT | 70.200,00 | 70.200,00 | 0,00 | 84.424,641 | 84.424,641 | 446.261,675 | 446.261,675 | ? | 1 | ProRail | ? | ? | ? | ? | Dataverbetering | ProRail | Siemens | ? | ? | 2014-03-01 | Siemens | ? | ? | P-050000 | ? | 2015-02-26 | ? | ? | ? | MMI (SCADA) > Netwerk
|  | TTI | 112 | 202 | 112-202-1000216536 | 11542214 | Dt DGZ Profinet ES koppeling | TTI | E | BVEQ | VRIJ PRCB | Siemens, X101-1 - 6GK5 101-1BB00-2AA3 - *H.92=EAA590 -EB5076 | 11516469 | 112 Delft Tunnel | SPOORTUN | 1000 | 1000 | 02K | 000004502 | 0051 | [5 empty] | Mercuriusweg 3 | Delft | 03.09.2015 | 00986000 | 13.03.2024 | P1008364 | DT | 70.200,00 | 70.200,00 | 0,00 | 84.424,641 | 84.424,641 | 446.261,675 | 446.261,675 | ? | 1 | ProRail | ? | ? | ? | ? | Dataverbetering | ProRail | Siemens | ? | ? | 2014-03-01 | Siemens | ? | ? | P-050000 | ? | 2015-02-26 | ? | ? | ? | MMI (SCADA) > Netwerk
|  | TTI | 112 | 202 | 112-202-1000216536 | 11542215 | Dt DGZ Glasbox | TTI | E | BVEQ | VRIJ PRCB | BlackBox, JPM370A-R2 - *H.92=EAA590 -EX5121 | 11516469 | 112 Delft Tunnel | SPOORTUN | 1000 | 1000 | 02K | 000004502 | 0051 | [5 empty] | Mercuriusweg 3 | Delft | 03.09.2015 | 00986000 | 13.03.2024 | P1008364 | DT | 70.200,00 | 70.200,00 | 0,00 | 84.424,641 | 84.424,641 | 446.261,675 | 446.261,675 | ? | 1 | ProRail | ? | ? | ? | ? | Dataverbetering | ProRail | Siemens | ? | ? | 2014-03-01 | BlackBox | ? | ? | P-050000 | ? | 2015-02-26 | ? | ? | ? | MMI (SCADA) > Netwerk
|  | TTI | 112 | 202 | 112-202-1000216536 | 11542216 | Dt DGZ Glasbox | TTI | E | BVEQ | VRIJ PRCB | BlackBox, JPM370A-R2 - *H.92=EAA590 -EX5131 | 11516469 | 112 Delft Tunnel | SPOORTUN | 1000 | 1000 | 02K | 000004502 | 0051 | [5 empty] | Mercuriusweg 3 | Delft | 03.09.2015 | 00986000 | 13.03.2024 | P1008364 | DT | 70.200,00 | 70.200,00 | 0,00 | 84.424,641 | 84.424,641 | 446.261,675 | 446.261,675 | ? | 1 | ProRail | ? | ? | ? | ? | Dataverbetering | ProRail | Siemens | ? | ? | 2014-03-01 | BlackBox | ? | ? | P-050000 | ? | 2015-02-26 | ? | ? | ? | MMI (SCADA) > Netwerk
|  | TTI | 112 | 202 | 112-202-1000216536 | 11542217 | Dt DGN RIO-Kast | TTI | E | BVEQ | VRIJ PRCB | Siemens - *H.81=EAA580 | 11516469 | 112 Delft Tunnel | SPOORTUN | 1000 | 1000 | 02K | 000004502 | 0051 | [5 empty] | Kampveldweg 4 | Delft | 03.09.2015 | 00986000 | 13.03.2024 | P1008364 | DT | 68.387,00 | 68.387,00 | 0,00 | 83.773,430 | 83.773,430 | 447.926,656 | 447.926,656 | ? | 1 | ProRail | ? | ? | ? | ? | Dataverbetering | ProRail | Siemens | ? | ? | 2014-03-01 | Siemens | ? | ? | P-050000 | ? | 2015-02-26 | ? | ? | ? | Besturing > PLC
|  | TTI | 112 | 202 | 112-202-1000216536 | 11542218 | Dt PKN RIO-Kast | TTI | E | BVEQ | VRIJ PRCB | Siemens - *H.71=EAA570 | 11516469 | 112 Delft Tunnel | SPOORTUN | 1000 | 1000 | 02K | 000004502 | 0051 | [5 empty] | Stationsplein | Delft | 03.09.2015 | 00986000 | 13.03.2024 | P1008364 | DT | 69.200,00 | 69.200,00 | 0,00 | 84.157,454 | 84.157,454 | 447.227,295 | 447.227,295 | ? | 1 | ProRail | ? | ? | ? | ? | Dataverbetering | ProRail | Siemens | ? | ? | 2014-03-01 | Siemens | ? | ? | P-050000 | ? | 2015-02-26 | ? | ? | ? | Besturing > PLC
|  | TTI | 112 | 202 | 112-202-1000216536 | 11542219 | Dt DGZ RIO-Kast | TTI | E | BVEQ | VRIJ PRCB | Siemens - *H.92=EAA590 | 11516469 | 112 Delft Tunnel | SPOORTUN | 1000 | 1000 | 02K | 000004502 | 0051 | [5 empty] | Mercuriusweg 3 | Delft | 03.09.2015 | 00986000 | 13.03.2024 | P1008364 | DT | 70.200,00 | 70.200,00 | 0,00 | 84.424,641 | 84.424,641 | 446.261,675 | 446.261,675 | ? | 1 | ProRail | ? | ? | ? | ? | Dataverbetering | ProRail | Siemens | ? | ? | 2014-03-01 | Siemens | ? | ? | P-050000 | ? | 2015-02-26 | ? | ? | ? | Besturing > PLC
|  | TTI | 112 | 202 | 112-202-1000216536 | 11542220 | Dt Spoor 11 Noord Ultrasone detector | TTI | E | BVEQ | VRIJ PRCB | Pepperl+ Fuchs - *H.10=CSA180-CS001 t/m CS037 - Ultrasone detector, toep | 11516469 | 112 Delft Tunnel | SPOORTUN | 1000 | 1000 | 02K | 000004502 | 0051 | [5 empty] | Stationsplein | Delft | 03.09.2015 | 00986000 | 13.03.2024 | P1008364 | DT | 69.335,00 | 69.335,00 | 0,00 | 84.177,145 | 84.177,145 | 447.129,430 | 447.129,430 | ? | 37 | ProRail | ? | ? | ? | ? | Dataverbetering | ProRail | Pepperl+ Fuchs | ? | ? | 2013-12-01 | Pepperl+ Fuchs | ? | ? | P-050000 | ? | 2015-02-26 | ? | ? | ? | Treinstilstand > Detector
|  | TTI | 112 | 202 | 112-202-1000216536 | 11542221 | Dt Spoor 11 Zuid Ultrasone detector | TTI | E | BVEQ | VRIJ PRCB | Pepperl+ Fuchs - *H.10=CSA190-CS001 t/m CS023 - Ultrasone detector, toep | 11516469 | 112 Delft Tunnel | SPOORTUN | 1000 | 1000 | 02K | 000004502 | 0051 | [5 empty] | Stationsplein | Delft | 03.09.2015 | 00986000 | 13.03.2024 | P1008364 | DT | 69.335,00 | 69.335,00 | 0,00 | 84.177,145 | 84.177,145 | 447.129,430 | 447.129,430 | ? | 23 | ProRail | ? | ? | ? | ? | Dataverbetering | ProRail | Pepperl+ Fuchs | ? | ? | 2013-12-01 | Pepperl+ Fuchs | ? | ? | P-050000 | ? | 2015-02-26 | ? | ? | ? | Treinstilstand > Detector
|  | TTI | 112 | 202 | 112-202-1000216536 | 11542222 | Dt Spoor 12 Noord Ultrasone detector | TTI | E | BVEQ | VRIJ PRCB | Pepperl+ Fuchs - *H.20=CSA280-CS001 t/m CS037 - Ultrasone detector, toep | 11516469 | 112 Delft Tunnel | SPOORTUN | 1000 | 1000 | 02K | 000004502 | 0051 | [5 empty] | Stationsplein | Delft | 03.09.2015 | 00986000 | 13.03.2024 | P1008364 | DT | 69.335,00 | 69.335,00 | 0,00 | 84.177,145 | 84.177,145 | 447.129,430 | 447.129,430 | ? | 37 | ProRail | ? | ? | ? | ? | Dataverbetering | ProRail | Pepperl+ Fuchs | ? | ? | 2013-12-01 | Pepperl+ Fuchs | ? | ? | P-050000 | ? | 2015-02-26 | ? | ? | ? | Treinstilstand > Detector
|  | TTI | 112 | 202 | 112-202-1000216536 | 11542223 | Dt Spoor 12 Zuid Ultrasone detector | TTI | E | BVEQ | VRIJ PRCB | Pepperl+ Fuchs - *H.20=CSA290-CS001 t/m CS023 - Ultrasone detector, toep | 11516469 | 112 Delft Tunnel | SPOORTUN | 1000 | 1000 | 02K | 000004502 | 0051 | [5 empty] | Stationsplein | Delft | 03.09.2015 | 00986000 | 13.03.2024 | P1008364 | DT | 69.335,00 | 69.335,00 | 0,00 | 84.177,145 | 84.177,145 | 447.129,430 | 447.129,430 | ? | 23 | ProRail | ? | ? | ? | ? | Dataverbetering | ProRail | Pepperl+ Fuchs | ? | ? | 2013-12-01 | Pepperl+ Fuchs | ? | ? | P-050000 | ? | 2015-02-26 | ? | ? | ? | Treinstilstand > Detector
|  | TTI | 112 | 202 | 112-202-1000216536 | 11542224 | Dt Spoor 11 Noord Ultrason Windmeting | TTI | E | BVEQ | VRIJ PRCB | Observator, OMC-118A 1390-pk-026 - *H.10=CUA180-CS001 - Ultrason Windmet | 11516469 | 112 Delft Tunnel | SPOORTUN | 1000 | 1000 | 02K | 000004502 | 0051 | [5 empty] | Stationsplein | Delft | 03.09.2015 | 00986000 | 13.03.2024 | P1008364 | DT | 69.335,00 | 69.335,00 | 0,00 | 84.177,145 | 84.177,145 | 447.129,430 | 447.129,430 | ? | 1 | ProRail | ? | ? | ? | ? | Dataverbetering | ProRail | Siemens | ? | ? | 2013-12-01 | Observator | ? | ? | P-050000 | ? | 2015-02-26 | ? | ? | ? | Meteosysteem > Sensor
|  | TTI | 112 | 202 | 112-202-1000216536 | 11542225 | Dt Spoor 11 Zuid Ultrason Windmeting | TTI | E | BVEQ | VRIJ PRCB | Observator, OMC-118A 1390-pk-026 - *H.10=CUA190-CS001 - Ultrason Windmet | 11516469 | 112 Delft Tunnel | SPOORTUN | 1000 | 1000 | 02K | 000004502 | 0051 | [5 empty] | Stationsplein | Delft | 03.09.2015 | 00986000 | 13.03.2024 | P1008364 | DT | 69.335,00 | 69.335,00 | 0,00 | 84.177,145 | 84.177,145 | 447.129,430 | 447.129,430 | ? | 1 | ProRail | ? | ? | ? | ? | Dataverbetering | ProRail | Siemens | ? | ? | 2013-12-01 | Observator | ? | ? | P-050000 | ? | 2015-02-26 | ? | ? | ? | Meteosysteem > Sensor
|  | TTI | 112 | 202 | 112-202-1000216536 | 11542226 | Dt Spoor 11 Noord Ultrason Windmeting | TTI | E | BVEQ | VRIJ PRCB | Observator, OMC-118A 1390-pk-026 - *H.20=CUA280-CS001 - Ultrason Windmet | 11516469 | 112 Delft Tunnel | SPOORTUN | 1000 | 1000 | 02K | 000004502 | 0051 | [5 empty] | Stationsplein | Delft | 03.09.2015 | 00986000 | 13.03.2024 | P1008364 | DT | 69.335,00 | 69.335,00 | 0,00 | 84.177,145 | 84.177,145 | 447.129,430 | 447.129,430 | ? | 1 | ProRail | ? | ? | ? | ? | Dataverbetering | ProRail | Siemens | ? | ? | 2013-12-01 | Observator | ? | ? | P-050000 | ? | 2015-02-26 | ? | ? | ? | Meteosysteem > Sensor
|  | TTI | 112 | 202 | 112-202-1000216536 | 11542227 | Dt Spoor 11 Zuid Ultrason Windmeting | TTI | E | BVEQ | VRIJ PRCB | Observator, OMC-118A 1390-pk-026 - *H.20=CUA290-CS001 - Ultrason Windmet | 11516469 | 112 Delft Tunnel | SPOORTUN | 1000 | 1000 | 02K | 000004502 | 0051 | [5 empty] | Stationsplein | Delft | 03.09.2015 | 00986000 | 13.03.2024 | P1008364 | DT | 69.335,00 | 69.335,00 | 0,00 | 84.177,145 | 84.177,145 | 447.129,430 | 447.129,430 | ? | 1 | ProRail | ? | ? | ? | ? | Dataverbetering | ProRail | Siemens | ? | ? | 2013-12-01 | Observator | ? | ? | P-050000 | ? | 2015-02-26 | ? | ? | ? | Meteosysteem > Sensor
|  | TTI | 112 | 202 | 112-202-1000216536 | 11542228 | Dt Spoor 11 Noord Lasdoos | TTI | E | BVEQ | VRIJ PRCB | Observator, CONNBOX - *H.10=CUA180-EA001 - Lasdoos, voor aansluiting van | 11516469 | 112 Delft Tunnel | SPOORTUN | 1000 | 1000 | 02K | 000004502 | 0051 | [5 empty] | Stationsplein | Delft | 03.09.2015 | 00986000 | 13.03.2024 | P1008364 | DT | 69.335,00 | 69.335,00 | 0,00 | 84.177,145 | 84.177,145 | 447.129,430 | 447.129,430 | ? | 1 | ProRail | ? | ? | ? | ? | Dataverbetering | ProRail | Siemens | ? | ? | 2013-12-01 | Observator | ? | ? | P-050000 | ? | 2015-02-26 | ? | ? | ? | Meteosysteem > Sensor
|  | TTI | 112 | 202 | 112-202-1000216536 | 11542229 | Dt Spoor 11 Zuid Lasdoos | TTI | E | BVEQ | VRIJ PRCB | Observator, CONNBOX - *H.10=CUA190-EA001 - Lasdoos, voor aansluiting van | 11516469 | 112 Delft Tunnel | SPOORTUN | 1000 | 1000 | 02K | 000004502 | 0051 | [5 empty] | Stationsplein | Delft | 03.09.2015 | 00986000 | 13.03.2024 | P1008364 | DT | 69.335,00 | 69.335,00 | 0,00 | 84.177,145 | 84.177,145 | 447.129,430 | 447.129,430 | ? | 1 | ProRail | ? | ? | ? | ? | Dataverbetering | ProRail | Siemens | ? | ? | 2013-12-01 | Observator | ? | ? | P-050000 | ? | 2015-02-26 | ? | ? | ? | Meteosysteem > Sensor
|  | TTI | 112 | 202 | 112-202-1000216536 | 11542230 | Dt Spoor 12 Noord Lasdoos | TTI | E | BVEQ | VRIJ PRCB | Observator, CONNBOX - *H.20=CUA280-EA001 - Lasdoos, voor aansluiting van | 11516469 | 112 Delft Tunnel | SPOORTUN | 1000 | 1000 | 02K | 000004502 | 0051 | [5 empty] | Stationsplein | Delft | 03.09.2015 | 00986000 | 13.03.2024 | P1008364 | DT | 69.335,00 | 69.335,00 | 0,00 | 84.177,145 | 84.177,145 | 447.129,430 | 447.129,430 | ? | 1 | ProRail | ? | ? | ? | ? | Dataverbetering | ProRail | Siemens | ? | ? | 2013-12-01 | Observator | ? | ? | P-050000 | ? | 2015-02-26 | ? | ? | ? | Meteosysteem > Sensor
|  | TTI | 112 | 202 | 112-202-1000216536 | 11542231 | Dt Spoor 12 Zuid Lasdoos | TTI | E | BVEQ | VRIJ PRCB | Observator, CONNBOX - *H.20=CUA290-EA001 - Lasdoos, voor aansluiting van | 11516469 | 112 Delft Tunnel | SPOORTUN | 1000 | 1000 | 02K | 000004502 | 0051 | [5 empty] | Stationsplein | Delft | 03.09.2015 | 00986000 | 13.03.2024 | P1008364 | DT | 69.335,00 | 69.335,00 | 0,00 | 84.177,145 | 84.177,145 | 447.129,430 | 447.129,430 | ? | 1 | ProRail | ? | ? | ? | ? | Dataverbetering | ProRail | Siemens | ? | ? | 2013-12-01 | Observator | ? | ? | P-050000 | ? | 2015-02-26 | ? | ? | ? | Meteosysteem > Sensor
|  | TTI | 112 | 202 | 112-202-1000216536 | 11542232 | Dt Tunnel Zuid Wind- en Temp. meting | TTI | E | BVEQ | VRIJ PRCB | Observator, OMC-410 met OMC–115 - OMC-410-S-T-000-0-0-001-2 - *H.90=CUA5 | 11516469 | 112 Delft Tunnel | SPOORTUN | 1000 | 1000 | 02K | 000004502 | 0051 | [5 empty] | Stationsplein | Delft | 03.09.2015 | 00986000 | 13.03.2024 | P1008364 | DT | 69.335,00 | 69.335,00 | 0,00 | 84.177,145 | 84.177,145 | 447.129,430 | 447.129,430 | ? | 1 | ProRail | ? | ? | ? | ? | Dataverbetering | ProRail | Siemens | ? | ? | 2013-12-01 | Observator | ? | ? | P-050000 | ? | 2015-02-26 | ? | ? | ? | Meteosysteem > Sensor
|  | TTI | 112 | 202 | 112-202-1000216536 | 11542233 | Dt T1O0.01 Cilinder toegangsdeur | TTI | E | BVEQ | VRIJ PRCB | ASSA ABLOY/IKON - V53x - *H.83=ZFA083-Et001 - Waterkelder | 11516469 | 112 Delft Tunnel | SPOORTUN | 1000 | 1000 | 02K | 000004502 | 0051 | [5 empty] | Stationsplein | Delft | 03.09.2015 | 00986000 | 13.03.2024 | P1008364 | DT | 69.350,00 | 69.350,00 | 0,00 | 84.191,332 | 84.191,332 | 447.030,753 | 447.030,753 | ? | 1 | ProRail | ? | ? | ? | ? | Dataverbetering | ProRail | A. Timmerman | ? | ? | 2014-08-01 | ASSA ABLOY/ IKON | ? | ? | P-050000 | ? | 2014-08-01 | ? | ? | ? | Toegangscontr > Deurslot/krtl
|  | TTI | 112 | 202 | 112-202-1000216536 | 11542234 | Dt T1O0.01 Cilinder toegangsdeur | TTI | E | BVEQ | VRIJ PRCB | ASSA ABLOY/IKON - V53x - *H.83=ZFA083-Et002 - Trappenhuis | 11516469 | 112 Delft Tunnel | SPOORTUN | 1000 | 1000 | 02K | 000004502 | 0051 | [5 empty] | Stationsplein | Delft | 03.09.2015 | 00986000 | 13.03.2024 | P1008364 | DT | 69.350,00 | 69.350,00 | 0,00 | 84.191,332 | 84.191,332 | 447.030,753 | 447.030,753 | ? | 1 | ProRail | ? | ? | ? | ? | Dataverbetering | ProRail | A. Timmerman | ? | ? | 2014-08-01 | ASSA ABLOY/ IKON | ? | ? | P-050000 | ? | 2014-08-01 | ? | ? | ? | Toegangscontr > Deurslot/krtl
|  | TTI | 112 | 202 | 112-202-1000216536 | 11542235 | Dt T1O0.02 Cilinder toegangsdeur | TTI | E | BVEQ | VRIJ PRCB | ASSA ABLOY/IKON - V53x - *H.83=ZFA083-Et003 - Brandweeropslag | 11516469 | 112 Delft Tunnel | SPOORTUN | 1000 | 1000 | 02K | 000004502 | 0051 | [5 empty] | Stationsplein | Delft | 03.09.2015 | 00986000 | 13.03.2024 | P1008364 | DT | 69.350,00 | 69.350,00 | 0,00 | 84.191,332 | 84.191,332 | 447.030,753 | 447.030,753 | ? | 1 | ProRail | ? | ? | ? | ? | Dataverbetering | ProRail | A. Timmerman | ? | ? | 2014-08-01 | ASSA ABLOY/ IKON | ? | ? | P-050000 | ? | 2014-08-01 | ? | ? | ? | Toegangscontr > Deurslot/krtl
|  | TTI | 112 | 202 | 112-202-1000216536 | 11542236 | Dt T1O0.03 Cilinder toegangsdeur | TTI | E | BVEQ | VRIJ PRCB | ASSA ABLOY/IKON - V53x - *H.83=ZFA083-Et004 - Pompruimte | 11516469 | 112 Delft Tunnel | SPOORTUN | 1000 | 1000 | 02K | 000004502 | 0051 | [5 empty] | Stationsplein | Delft | 03.09.2015 | 00986000 | 13.03.2024 | P1008364 | DT | 69.350,00 | 69.350,00 | 0,00 | 84.191,332 | 84.191,332 | 447.030,753 | 447.030,753 | ? | 1 | ProRail | ? | ? | ? | ? | Dataverbetering | ProRail | A. Timmerman | ? | ? | 2014-08-01 | ASSA ABLOY/ IKON | ? | ? | P-050000 | ? | 2014-08-01 | ? | ? | ? | Toegangscontr > Deurslot/krtl
|  | TTI | 112 | 202 | 112-202-1000216536 | 11542237 | Dt T1W.01 Cilinder toegangsdeur | TTI | E | BVEQ | VRIJ PRCB | ASSA ABLOY/IKON - V53x - *H.83=ZFA083-Et001 - Trappenhuis T1 westzijde | 11516469 | 112 Delft Tunnel | SPOORTUN | 1000 | 1000 | 02K | 000004502 | 0051 | [5 empty] | Stationsplein | Delft | 03.09.2015 | 00986000 | 13.03.2024 | P1008364 | DT | 69.350,00 | 69.350,00 | 0,00 | 84.191,332 | 84.191,332 | 447.030,753 | 447.030,753 | ? | 1 | ProRail | ? | ? | ? | ? | Dataverbetering | ProRail | A. Timmerman | ? | ? | 2014-08-01 | ASSA ABLOY/ IKON | ? | ? | P-050000 | ? | 2014-08-01 | ? | ? | ? | Toegangscontr > Deurslot/krtl
|  | TTI | 112 | 202 | 112-202-1000216536 | 11542238 | Dt T2O Cilinder toegangsdeur | TTI | E | BVEQ | VRIJ PRCB | ASSA ABLOY/IKON - V53x - *H.86=ZFA086-Et001 - Trappenhuis T2 oostzijde | 11516469 | 112 Delft Tunnel | SPOORTUN | 1000 | 1000 | 02K | 000004502 | 0051 | [5 empty] | Stationsplein | Delft | 03.09.2015 | 00986000 | 13.03.2024 | P1008364 | DT | 69.350,00 | 69.350,00 | 0,00 | 84.191,332 | 84.191,332 | 447.030,753 | 447.030,753 | ? | 1 | ProRail | ? | ? | ? | ? | Dataverbetering | ProRail | A. Timmerman | ? | ? | 2014-08-01 | ASSA ABLOY/ IKON | ? | ? | P-050000 | ? | 2014-08-01 | ? | ? | ? | Toegangscontr > Deurslot/krtl
|  | TTI | 112 | 202 | 112-202-1000216536 | 11542239 | Dt T2W Cilinder toegangsdeur | TTI | E | BVEQ | VRIJ PRCB | ASSA ABLOY/IKON - V53x - *H.86=ZFA086-Et001 - Trappenhuis T2 westzijde | 11516469 | 112 Delft Tunnel | SPOORTUN | 1000 | 1000 | 02K | 000004502 | 0051 | [5 empty] | Stationsplein | Delft | 03.09.2015 | 00986000 | 13.03.2024 | P1008364 | DT | 69.350,00 | 69.350,00 | 0,00 | 84.191,332 | 84.191,332 | 447.030,753 | 447.030,753 | ? | 1 | ProRail | ? | ? | ? | ? | Dataverbetering | ProRail | A. Timmerman | ? | ? | 2014-08-01 | ASSA ABLOY/ IKON | ? | ? | P-050000 | ? | 2014-08-01 | ? | ? | ? | Toegangscontr > Deurslot/krtl
|  | TTI | 112 | 202 | 112-202-1000216536 | 11542240 | Dt T3O Cilinder toegangsdeur | TTI | E | BVEQ | VRIJ PRCB | ASSA ABLOY/IKON - V53x - *H.71=ZFA071-Et001 - Trappenhuis T3 oostzijde | 11516469 | 112 Delft Tunnel | SPOORTUN | 1000 | 1000 | 02K | 000004502 | 0051 | [5 empty] | Stationsplein | Delft | 03.09.2015 | 00986000 | 13.03.2024 | P1008364 | DT | 69.350,00 | 69.350,00 | 0,00 | 84.191,332 | 84.191,332 | 447.030,753 | 447.030,753 | ? | 1 | ProRail | ? | ? | ? | ? | Dataverbetering | ProRail | A. Timmerman | ? | ? | 2017-07-01 | ASSA ABLOY/ IKON | ? | ? | P-050000 | ? | 2017-09-01 | ? | ? | ? | Toegangscontr > Deurslot/krtl
|  | TTI | 112 | 202 | 112-202-1000216536 | 11542241 | Dt T5O Cilinder toegangsdeur | TTI | E | BVEQ | VRIJ PRCB | ASSA ABLOY/IKON - V53x - *H.73=ZFA073-Etnnn - Trappenhuis T5 oostzijde | 11516469 | 112 Delft Tunnel | SPOORTUN | 1000 | 1000 | 02K | 000004502 | 0051 | [5 empty] | Stationsplein | Delft | 03.09.2015 | 00986000 | 13.03.2024 | P1008364 | DT | 69.350,00 | 69.350,00 | 0,00 | 84.191,332 | 84.191,332 | 447.030,753 | 447.030,753 | ? | 1 | ProRail | ? | ? | ? | ? | Dataverbetering | ProRail | A. Timmerman | ? | ? | 2017-07-01 | ASSA ABLOY/ IKON | ? | ? | P-050000 | ? | 2017-09-01 | ? | ? | ? | Toegangscontr > Deurslot/krtl
|  | TTI | 112 | 202 | 112-202-1000216536 | 11542242 | Dt T5W Cilinder toegangsdeur | TTI | E | BVEQ | VRIJ PRCB | ASSA ABLOY/IKON - V53x - *H.73=ZFA073-Etnnn - Trappenhuis T5 westzijde | 11516469 | 112 Delft Tunnel | SPOORTUN | 1000 | 1000 | 02K | 000004502 | 0051 | [5 empty] | Stationsplein | Delft | 03.09.2015 | 00986000 | 13.03.2024 | P1008364 | DT | 69.350,00 | 69.350,00 | 0,00 | 84.191,332 | 84.191,332 | 447.030,753 | 447.030,753 | ? | 1 | ProRail | ? | ? | ? | ? | Dataverbetering | ProRail | A. Timmerman | ? | ? | 2014-08-01 | ASSA ABLOY/ IKON | ? | ? | P-050000 | ? | 2014-08-01 | ? | ? | ? | Toegangscontr > Deurslot/krtl
|  | TTI | 112 | 202 | 112-202-1000216536 | 11542243 | Dt T6O Cilinder toegangsdeur | TTI | E | BVEQ | VRIJ PRCB | ASSA ABLOY/IKON - V53x - *H.93=ZFA093-Etnnn - Trappenhuis T6 oostzijde | 11516469 | 112 Delft Tunnel | SPOORTUN | 1000 | 1000 | 02K | 000004502 | 0051 | [5 empty] | Stationsplein | Delft | 03.09.2015 | 00986000 | 13.03.2024 | P1008364 | DT | 69.350,00 | 69.350,00 | 0,00 | 84.191,332 | 84.191,332 | 447.030,753 | 447.030,753 | ? | 1 | ProRail | ? | ? | ? | ? | Dataverbetering | ProRail | A. Timmerman | ? | ? | 2014-08-01 | ASSA ABLOY/ IKON | ? | ? | P-050000 | ? | 2014-08-01 | ? | ? | ? | Toegangscontr > Deurslot/krtl
|  | TTI | 112 | 202 | 112-202-1000216536 | 11542244 | Dt T6W Cilinder toegangsdeur | TTI | E | BVEQ | VRIJ PRCB | ASSA ABLOY/IKON - V53x - *H.93=ZFA093-Etnnn - Trappenhuis T6 westzijde | 11516469 | 112 Delft Tunnel | SPOORTUN | 1000 | 1000 | 02K | 000004502 | 0051 | [5 empty] | Stationsplein | Delft | 03.09.2015 | 00986000 | 13.03.2024 | P1008364 | DT | 69.350,00 | 69.350,00 | 0,00 | 84.191,332 | 84.191,332 | 447.030,753 | 447.030,753 | ? | 1 | ProRail | ? | ? | ? | ? | Dataverbetering | ProRail | A. Timmerman | ? | ? | 2014-08-01 | ASSA ABLOY/ IKON | ? | ? | P-050000 | ? | 2014-08-01 | ? | ? | ? | Toegangscontr > Deurslot/krtl
|  | TTI | 112 | 202 | 112-202-1000216536 | 11542245 | Dt T2 Poederblusser | TTI | E | BVEQ | VRIJ PRCB | Saval, PG6 - *H.86=SGH180-JB001 | 11516469 | 112 Delft Tunnel | SPOORTUN | 1000 | 1000 | 02K | 000004502 | 0051 | [5 empty] | Stationsplein | Delft | 03.09.2015 | 00986000 | 13.03.2024 | P1008364 | DT | 68.750,00 | 68.750,00 | 0,00 | 83.978,830 | 83.978,830 | 447.582,678 | 447.582,678 | ? | 1 | ProRail | ? | ? | ? | ? | Dataverbetering | ProRail | Saval | ? | ? | 2013-11-01 | Saval | ? | ? | P-050000 | ? | 2013-11-01 | ? | ? | ? | Brandblus > Handblusser (pdr)
|  | TTI | 112 | 202 | 112-202-1000216536 | 11542246 | Dt T20.03 Toevoerventilator | TTI | E | BVEQ | VRIJ PRCB | Inatherm, LPK100B - *H.86=GAD180-JM001 | 11516469 | 112 Delft Tunnel | SPOORTUN | 1000 | 1000 | 02K | 000004502 | 0051 | [5 empty] | Stationsplein | Delft | 03.09.2015 | 00986000 | 13.03.2024 | P1008364 | DT | 69.200,00 | 69.200,00 | 0,00 | 84.157,454 | 84.157,454 | 447.227,295 | 447.227,295 | ? | 1 | ProRail | ? | ? | ? | ? | Dataverbetering | ProRail | Inatherm | ? | ? | 2013-12-01 | Inatherm | ? | ? | P-050000 | ? | 2013-12-01 | ? | ? | ? | Luchtbehand > HVAC
|  | TTI | 116 | 202 | 116-202-1000130920 | 11546700 | Brd Tunnelbuis3 Fibro B33EHA300ED001 | TTI | E | BVEQ | VRIJ PRCB |  | 10878751 | 116 Barendrecht Overkapping | SPOORTUN | 1000 | 1000 | 05K | 000004502 | 0052 | [5 empty] | 2991 CM Stationsweg 9 | Barendrecht | 21.10.2015 | 00986000 | 13.03.2024 | P1008364 | BRD B.33=EHA300-ED001 | 38.512,00 | 38.512,00 | 0,00 | 0,000 | 0,000 | 0,000 | 0,000 | ? | 2 | ProRail | ? | ? | ? | ? | Dataverbetering | ProRail | Siemens nederland B.V. | ? | 11362814 | 2006-04-01 | Siemens nederland B.V. | ? | ? | K-004675 | ? | 2015-01-25 | 2016-01-25 | ? | 2015-01-25 | Brandmeld > Hittelint
|  | TTI | 116 | 202 | 116-202-1000130920 | 11546701 | Brd Tunnelbuis4 Fibro B43EHA400ED001 | TTI | E | BVEQ | VRIJ PRCB |  | 10878751 | 116 Barendrecht Overkapping | SPOORTUN | 1000 | 1000 | 05K | 000004502 | 0052 | [5 empty] | 2991 CM Stationsweg 9 | Barendrecht | 21.10.2015 | 00986000 | 13.03.2024 | P1008364 | BRD B.43=EHA400-ED001 | 38.512,00 | 38.512,00 | 0,00 | 0,000 | 0,000 | 0,000 | 0,000 | ? | 2 | ProRail | ? | ? | ? | ? | Dataverbetering | ProRail | Siemens nederland B.V. | ? | 11362822 | 2006-04-01 | Siemens nederland B.V. | ? | ? | K-004675 | ? | 2015-02-01 | 2016-02-01 | ? | 2015-02-01 | Brandmeld > Hittelint
|  | TTI | 116 | 202 | 116-202-1000130920 | 11546702 | Brd Tunnelbuis3 Fibro B31EHA300ED002 | TTI | E | BVEQ | VRIJ PRCB |  | 10878751 | 116 Barendrecht Overkapping | SPOORTUN | 1000 | 1000 | 05K | 000004502 | 0052 | [5 empty] | 2991 CM Stationsweg 9 | Barendrecht | 21.10.2015 | 00986000 | 13.03.2024 | P1008364 | BRD B.31=EHA300ED-002 | 39.460,00 | 39.460,00 | 0,00 | 0,000 | 0,000 | 0,000 | 0,000 | ? | 2 | ProRail | ? | ? | ? | ? | Dataverbetering | ProRail | Siemens nederland B.V. | ? | 11362828 | 2006-04-01 | Siemens nederland B.V. | ? | ? | K-004675 | ? | 2015-01-25 | 2016-01-25 | ? | 2015-01-25 | Brandmeld > Hittelint
|  | TTI | 116 | 202 | 116-202-1000130920 | 11546703 | Brd Tunnelbuis4 Fibro B41EHA400ED002 | TTI | E | BVEQ | VRIJ PRCB |  | 10878751 | 116 Barendrecht Overkapping | SPOORTUN | 1000 | 1000 | 05K | 000004502 | 0052 | [5 empty] | 2991 CM Stationsweg 9 | Barendrecht | 21.10.2015 | 00986000 | 13.03.2024 | P1008364 | BRD B.41=EHA400-ED002 | 39.460,00 | 39.460,00 | 0,00 | 0,000 | 0,000 | 0,000 | 0,000 | ? | 2 | ProRail | ? | ? | ? | ? | Dataverbetering | ProRail | Siemens nederland B.V. | ? | 11362840 | 2006-04-01 | Siemens nederland B.V. | ? | ? | K-004675 | ? | 2015-12-21 | 2015-12-21 | ? | 2015-12-21 | Brandmeld > Hittelint
|  | TTI | 163 | 202 | 163-202-1000138105 | 11553454 | Wspt Ventilator Tunnelbuizen L | TTI | E | BVEQ | VRIJ PRCB | Type: Jet/Fan AFR 728/280 TB1.B2 + M36.02 | 10878796 | 163 Willemsspoortunnel | SPOORTUN | 1000 | 1000 | 03K | 000004502 | 0052 | [5 empty] | Tunnelbuizen L Wspt | Rotterdam | 13.01.2016 | 00986000 | 13.03.2024 | P1008364 | WSPT | 47.633,00 | 47.633,00 | 0,00 | 0,000 | 0,000 | 0,000 | 0,000 | ? | 1 | ProRail | ? | ? | ? | ? | Dataverbetering | ProRail | Novenco | ? | ? | 2015-10-12 | Novenco | ? | 2033-01-01 | K-004916 | ? | 2015-10-12 | ? | ? | 2015-10-07 | RWA > Langsventilator
|  | TTI | 163 | 202 | 163-202-1000138105 | 11553456 | Wspt Ventilator Tunnelbuizen K | TTI | E | BVEQ | VRIJ PRCB | Type: Jet/Fan AFR 728/280 TB2.16A + M36.01 | 10878796 | 163 Willemsspoortunnel | SPOORTUN | 1000 | 1000 | 03K | 000004502 | 0052 | [5 empty] | Tunnelbuizen K Wspt | Rotterdam | 13.01.2016 | 00986000 | 13.03.2024 | P1008364 | WSPT | 45.922,00 | 45.922,00 | 0,00 | 0,000 | 0,000 | 0,000 | 0,000 | ? | 1 | ProRail | ? | ? | ? | ? | Dataverbetering | ProRail | Novenco | ? | ? | 2015-08-31 | Novenco | ? | 2035-01-01 | K-004916 | ? | 2015-08-31 | ? | ? | 2015-08-25 | RWA > Langsventilator
|  | TTI | 163 | 202 | 163-202-1000138105 | 11553457 | Wspt Ventilator TB3.03A+M36.02 | TTI | E | BVEQ | VRIJ PRCB | Type: Jet/Fan AFR 728/280 TB3.03A + M36.02 | 10878796 | 163 Willemsspoortunnel | SPOORTUN | 1000 | 1000 | 03K | 000004502 | 0052 | [5 empty] | Tunnelbuizen J Wspt | Rotterdam | 13.01.2016 | 00986000 | 13.03.2024 | P1008364 | WSPT | 48.030,00 | 48.030,00 | 0,00 | 92.857,349 | 92.857,349 | 437.648,679 | 437.648,679 | ? | 1 | ProRail | ? | ? | ? | ? | Dataverbetering | ProRail | Strukton Systems | 1 OP 1 VERVANGING | ? | 2016-09-05 | HAMMER T&D | ? | 2025-01-01 | K-005210 | ? | 2016-09-05 | ? | ? | 2015-02-20 | RWA > Langsventilator
|  | TTI | 163 | 202 | 163-202-1000138105 | 11553458 | Wspt Ventilator Tunnelbuizen J | TTI | E | BVEQ | VRIJ PRCB | Type: Jet/Fan AFR 728/280 TB3.05A + M36.01 | 10878796 | 163 Willemsspoortunnel | SPOORTUN | 1000 | 1000 | 03K | 000004502 | 0052 | [5 empty] | Tunnelbuizen J Wspt | Rotterdam | 13.01.2016 | 00986000 | 13.03.2024 | P1008364 | WSPT | 47.931,00 | 47.931,00 | 0,00 | 0,000 | 0,000 | 0,000 | 0,000 | ? | 1 | ProRail | ? | ? | ? | ? | Dataverbetering | ProRail | Novenco | ? | ? | 2015-09-14 | Novenco | ? | 2035-01-01 | K-004916 | ? | 2015-09-14 | ? | ? | 2015-09-10 | RWA > Langsventilator
|  | TTI | 163 | 202 | 163-202-1000138105 | 11553459 | Wspt Ventilator Tunnelbuizen J | TTI | E | BVEQ | VRIJ PRCB | Type: Jet/Fan AFR 728/280 TB3.06A + M36.02 | 10878796 | 163 Willemsspoortunnel | SPOORTUN | 1000 | 1000 | 03K | 000004502 | 0052 | [5 empty] | Tunnelbuizen J Wspt | Rotterdam | 13.01.2016 | 00986000 | 13.03.2024 | P1008364 | WSPT | 47.161,00 | 47.161,00 | 0,00 | 0,000 | 0,000 | 0,000 | 0,000 | ? | 1 | ProRail | ? | ? | ? | ? | Dataverbetering | ProRail | Novenco | ? | ? | 2015-09-14 | Novenco | ? | 2035-01-01 | K-004916 | ? | 2015-09-14 | ? | ? | 2015-09-10 | RWA > Langsventilator
|  | TTI | 163 | 202 | 163-202-1000138105 | 11553460 | Wspt Ventilator Tunnelbuizen J | TTI | E | BVEQ | VRIJ PRCB | Type: Jet/Fan AFR 728/280 TB3.06A + M36.01 | 10878796 | 163 Willemsspoortunnel | SPOORTUN | 1000 | 1000 | 03K | 000004502 | 0052 | [5 empty] | Tunnelbuizen J Wspt | Rotterdam | 13.01.2016 | 00986000 | 13.03.2024 | P1008364 | WSPT | 47.357,00 | 47.357,00 | 0,00 | 0,000 | 0,000 | 0,000 | 0,000 | ? | 1 | ProRail | ? | ? | ? | ? | Dataverbetering | ProRail | Novenco | ? | ? | 2015-09-26 | Novenco | ? | 2035-01-01 | K-004916 | ? | 2015-09-26 | ? | ? | 2015-09-18 | RWA > Langsventilator
|  | TTI | 163 | 202 | 163-202-1000138105 | 11553461 | Wspt Ventilator Tunnelbuizen H | TTI | E | BVEQ | VRIJ PRCB | Type: Jet/Fan AFR 728/280 TB4.14A + M36.01 | 10878796 | 163 Willemsspoortunnel | SPOORTUN | 1000 | 1000 | 03K | 000004502 | 0052 | [5 empty] | Tunnelbuizen H Wspt | Rotterdam | 13.01.2016 | 00986000 | 13.03.2024 | P1008364 | WSPT | 36.282,00 | 36.282,00 | 0,00 | 0,000 | 0,000 | 0,000 | 0,000 | ? | 1 | ProRail | ? | ? | ? | ? | Dataverbetering | ProRail | Novenco | ? | ? | 2015-09-26 | Novenco | ? | 2035-01-01 | K-004916 | ? | 2015-09-26 | ? | ? | 2015-09-18 | RWA > Langsventilator
|  | TTI | 163 | 202 | 163-202-1000138105 | 11553462 | Wspt Ventilator Tunnelbuizen H | TTI | E | BVEQ | VRIJ PRCB | Type: Jet/Fan AFR 728/280 TB4.14A + M36.02 | 10878796 | 163 Willemsspoortunnel | SPOORTUN | 1000 | 1000 | 03K | 000004502 | 0052 | [5 empty] | Tunnelbuizen H Wspt | Rotterdam | 13.01.2016 | 00986000 | 13.03.2024 | P1008364 | WSPT | 46.122,00 | 46.122,00 | 0,00 | 94.186,341 | 94.186,341 | 436.139,475 | 436.139,475 | ? | 1 | ProRail | ? | ? | ? | ? | Dataverbetering | ProRail | Novenco | ? | ? | 2015-10-24 | Novenco | ? | 2035-01-01 | K-004916 | ? | 2015-10-24 | ? | ? | 2015-10-07 | RWA > Langsventilator
|  | TTI | 163 | 202 | 163-202-1000138105 | 11553463 | Wspt Ventilator Tunnelbuizen H | TTI | E | BVEQ | VRIJ PRCB | Type: Jet/Fan AFR 728/280 TB4.05A + M36.01 | 10878796 | 163 Willemsspoortunnel | SPOORTUN | 1000 | 1000 | 03K | 000004502 | 0052 | [5 empty] | Tunnelbuizen H Wspt | Rotterdam | 13.01.2016 | 00986000 | 13.03.2024 | P1008364 | WSPT | 47.931,00 | 47.931,00 | 0,00 | 0,000 | 0,000 | 0,000 | 0,000 | ? | 1 | ProRail | ? | ? | ? | ? | Dataverbetering | ProRail | Novenco | ? | ? | 2015-11-24 | Novenco | ? | 2035-01-01 | K-004916 | ? | 2015-11-24 | ? | ? | 2015-10-21 | RWA > Langsventilator
|  | TTI | 163 | 202 | 163-202-1000138105 | 11553464 | Wspt Ventilator Tunnelbuizen H | TTI | E | BVEQ | VRIJ PRCB | Type: Jet/Fan AFR 728/280 TB4.06A +M36.02 | 10878796 | 163 Willemsspoortunnel | SPOORTUN | 1000 | 1000 | 03K | 000004502 | 0052 | [5 empty] | Tunnelbuizen H Wspt | Rotterdam | 13.01.2016 | 00986000 | 13.03.2024 | P1008364 | WSPT | 47.161,00 | 47.161,00 | 0,00 | 0,000 | 0,000 | 0,000 | 0,000 | ? | 1 | ProRail | ? | ? | ? | ? | Dataverbetering | ProRail | Novenco | ? | ? | 2015-11-21 | Novenco | ? | 2035-01-01 | K-004916 | ? | 2015-11-21 | ? | ? | 2015-11-12 | RWA > Langsventilator
|  | TTI | 163 | 202 | 163-202-1000138105 | 11553465 | Wspt Ventilator Tunnelbuizen H | TTI | E | BVEQ | VRIJ PRCB | Type: Jet/Fan AFR 728/280 TB4.05A + M36.02 | 10878796 | 163 Willemsspoortunnel | SPOORTUN | 1000 | 1000 | 03K | 000004502 | 0052 | [5 empty] | Tunnelbuizen H Wspt | Rotterdam | 13.01.2016 | 00986000 | 13.03.2024 | P1008364 | WSPT | 47.830,00 | 47.830,00 | 0,00 | 0,000 | 0,000 | 0,000 | 0,000 | ? | 1 | ProRail | ? | ? | ? | ? | Dataverbetering | ProRail | Novenco | ? | ? | 2015-11-21 | Novenco | ? | 2035-01-01 | K-004916 | ? | 2015-11-21 | ? | ? | 2015-11-12 | RWA > Langsventilator
|  | TTI | 163 | 202 | 163-202-1000138105 | 11553473 | Wspt Tunnelbuis L, BMI | TTI | E | BVEQ | VRIJ PRCB | BRANDWEERKIST L17 | 10878796 | 163 Willemsspoortunnel | SPOORTUN | 1000 | 1000 | 03K | 000004502 | 0052 | [6 empty] | Rotterdam | 13.01.2016 | 00986000 | 13.03.2024 | P1008364 | WSPT | 48.370,00 | 48.370,00 | 0,00 | 92.635,406 | 92.635,406 | 437.851,946 | 437.851,946 | ? | 1 | ProRail | ? | ? | ? | ? | Dataverbetering | ProRail | Brand Preventie Groep | ? | ? | ? | Brand Preventie Groep | ? | 2020-01-01 | K-004929 | ? | 2015-08-17 | ? | ? | 2015-08-17 | Brandweer > Middelen
|  | TTI | 163 | 202 | 163-202-1000138105 | 11553474 | Wspt Tunnelbuis L, BMI | TTI | E | BVEQ | VRIJ PRCB | BRANDWEERKIST K12 | 10878796 | 163 Willemsspoortunnel | SPOORTUN | 1000 | 1000 | 03K | 000004502 | 0052 | [6 empty] | Rotterdam | 13.01.2016 | 00986000 | 13.03.2024 | P1008364 | WSPT | 46.100,00 | 46.100,00 | 0,00 | 94.186,341 | 94.186,341 | 436.139,475 | 436.139,475 | ? | 1 | ProRail | ? | ? | ? | ? | Dataverbetering | ProRail | Brand Preventie Groep | ? | ? | ? | Brand Preventie Groep | ? | 2020-01-01 | K-004929 | ? | 2015-08-17 | ? | ? | 2015-08-17 | Brandweer > Middelen
|  | TTI | 163 | 202 | 163-202-1000138105 | 11553475 | Wspt Tunnelbuis L, BMI | TTI | E | BVEQ | VRIJ PRCB | BRANDWEERKIST K10 | 10878796 | 163 Willemsspoortunnel | SPOORTUN | 1000 | 1000 | 03K | 000004502 | 0052 | [6 empty] | Rotterdam | 13.01.2016 | 00986000 | 13.03.2024 | P1008364 | WSPT | 45.650,00 | 45.650,00 | 0,00 | 94.432,178 | 94.432,178 | 435.823,723 | 435.823,723 | ? | 1 | ProRail | ? | ? | ? | ? | Dataverbetering | ProRail | Brand Preventie Groep | ? | ? | ? | Brand Preventie Groep | ? | 2020-01-01 | K-004929 | ? | 2015-09-14 | ? | ? | 2015-09-14 | Brandweer > Middelen
|  | TTI | 163 | 202 | 163-202-1000138105 | 11553476 | Wspt Tunnelbuis K, BMI | TTI | E | BVEQ | VRIJ PRCB | BRANDWEERKIST L18 | 10878796 | 163 Willemsspoortunnel | SPOORTUN | 1000 | 1000 | 03K | 000004502 | 0052 | [6 empty] | Rotterdam | 13.01.2016 | 00986000 | 13.03.2024 | P1008364 | WSPT | 48.370,00 | 48.370,00 | 0,00 | 92.635,406 | 92.635,406 | 437.851,946 | 437.851,946 | ? | 1 | ProRail | ? | ? | ? | ? | Dataverbetering | ProRail | Brand Preventie Groep | ? | ? | ? | Brand Preventie Groep | ? | 2020-01-01 | K-004929 | ? | 2015-08-17 | ? | ? | 2015-08-17 | Brandweer > Middelen
|  | TTI | 163 | 202 | 163-202-1000138105 | 11553477 | Wspt Tunnelbuis K, BMI | TTI | E | BVEQ | VRIJ PRCB | BRANDWEERKIST K11 | 10878796 | 163 Willemsspoortunnel | SPOORTUN | 1000 | 1000 | 03K | 000004502 | 0052 | [6 empty] | Rotterdam | 13.01.2016 | 00986000 | 13.03.2024 | P1008364 | WSPT | 46.100,00 | 46.100,00 | 0,00 | 94.186,341 | 94.186,341 | 436.139,475 | 436.139,475 | ? | 1 | ProRail | ? | ? | ? | ? | Dataverbetering | ProRail | Brand Preventie Groep | ? | ? | ? | Brand Preventie Groep | ? | 2020-01-01 | K-004929 | ? | 2015-08-17 | ? | ? | 2015-08-17 | Brandweer > Middelen
|  | TTI | 163 | 202 | 163-202-1000138105 | 11553478 | Wspt Tunnelbuis J, BMI | TTI | E | BVEQ | VRIJ PRCB | BRANDWEERKIST J09 | 10878796 | 163 Willemsspoortunnel | SPOORTUN | 1000 | 1000 | 03K | 000004502 | 0052 | [6 empty] | Rotterdam | 13.01.2016 | 00986000 | 13.03.2024 | P1008364 | WSPT | 48.370,00 | 48.370,00 | 0,00 | 92.635,406 | 92.635,406 | 437.851,946 | 437.851,946 | ? | 1 | ProRail | ? | ? | ? | ? | Dataverbetering | ProRail | Brand Preventie Groep | ? | ? | ? | Brand Preventie Groep | ? | 2020-01-01 | K-004929 | ? | 2015-09-14 | ? | ? | 2015-09-14 | Brandweer > Middelen
|  | TTI | 163 | 202 | 163-202-1000138105 | 11553479 | Wspt Tunnelbuis J, BMI | TTI | E | BVEQ | VRIJ PRCB | BRANDWEERKIST J02 | 10878796 | 163 Willemsspoortunnel | SPOORTUN | 1000 | 1000 | 03K | 000004502 | 0052 | [6 empty] | Rotterdam | 13.01.2016 | 00986000 | 13.03.2024 | P1008364 | WSPT | 45.650,00 | 45.650,00 | 0,00 | 94.432,178 | 94.432,178 | 435.823,723 | 435.823,723 | ? | 1 | ProRail | ? | ? | ? | ? | Dataverbetering | ProRail | Brand Preventie Groep | ? | ? | ? | Brand Preventie Groep | ? | 2020-01-01 | K-004929 | ? | 2015-09-14 | ? | ? | 2015-09-14 | Brandweer > Middelen
|  | TTI | 163 | 202 | 163-202-1000138105 | 11553480 | Wspt Tunnelbuis H, BMI | TTI | E | BVEQ | VRIJ PRCB | BRANDWEERKIST J08 | 10878796 | 163 Willemsspoortunnel | SPOORTUN | 1000 | 1000 | 03K | 000004502 | 0052 | [6 empty] | Rotterdam | 13.01.2016 | 00986000 | 13.03.2024 | P1008364 | WSPT | 48.370,00 | 48.370,00 | 0,00 | 92.635,406 | 92.635,406 | 437.851,946 | 437.851,946 | ? | 1 | ProRail | ? | ? | ? | ? | Dataverbetering | ProRail | Brand Preventie Groep | ? | ? | ? | Brand Preventie Groep | ? | 2020-01-01 | K-004929 | ? | 2015-09-14 | ? | ? | 2015-09-14 | Brandweer > Middelen
|  | TTI | 163 | 202 | 163-202-1000138105 | 11553481 | Wspt Tunnelbuis H, BMI | TTI | E | BVEQ | VRIJ PRCB | BRANDWEERKIST J03 | 10878796 | 163 Willemsspoortunnel | SPOORTUN | 1000 | 1000 | 03K | 000004502 | 0052 | [6 empty] | Rotterdam | 13.01.2016 | 00986000 | 13.03.2024 | P1008364 | WSPT | 46.100,00 | 46.100,00 | 0,00 | 94.186,341 | 94.186,341 | 436.139,475 | 436.139,475 | ? | 1 | ProRail | ? | ? | ? | ? | Dataverbetering | ProRail | Brand Preventie Groep | ? | ? | ? | Brand Preventie Groep | ? | 2020-01-01 | K-004929 | ? | 2015-09-14 | ? | ? | 2015-09-14 | Brandweer > Middelen
|  | TTI | 163 | 202 | 163-202-1000138105 | 11553482 | Wspt Tunnelbuis H, BMI | TTI | E | BVEQ | VRIJ PRCB | BRANDWEERKIST J01 | 10878796 | 163 Willemsspoortunnel | SPOORTUN | 1000 | 1000 | 03K | 000004502 | 0052 | [6 empty] | Rotterdam | 13.01.2016 | 00986000 | 13.03.2024 | P1008364 | WSPT | 45.650,00 | 45.650,00 | 0,00 | 94.432,178 | 94.432,178 | 435.823,723 | 435.823,723 | ? | 1 | ProRail | ? | ? | ? | ? | Dataverbetering | ProRail | Brand Preventie Groep | ? | ? | ? | Brand Preventie Groep | ? | 2020-01-01 | K-004929 | ? | 2015-09-14 | ? | ? | 2015-09-14 | Brandweer > Middelen
|  | TTI | 163 | 202 | 163-202-1000138105 | 11553483 | Wspt Perronkop L/K Noordzijde, BMI | TTI | E | BVEQ | VRIJ PRCB | BRANDWEERKIST K15 | 10878796 | 163 Willemsspoortunnel | SPOORTUN | 1000 | 1000 | 03K | 000004502 | 0052 | [6 empty] | Rotterdam | 13.01.2016 | 00986000 | 13.03.2024 | P1008364 | WSPT | 47.670,00 | 47.670,00 | 0,00 | 93.121,249 | 93.121,249 | 437.337,641 | 437.337,641 | ? | 1 | ProRail | ? | ? | ? | ? | Dataverbetering | ProRail | Brand Preventie Groep | ? | ? | ? | Brand Preventie Groep | ? | 2020-01-01 | K-004929 | ? | 2015-08-17 | ? | ? | 2015-08-17 | Brandweer > Middelen
|  | TTI | 163 | 202 | 163-202-1000138105 | 11553484 | Wspt Perronkop L/K Noordzijde, BMI | TTI | E | BVEQ | VRIJ PRCB | BRANDWEERKIST K16 | 10878796 | 163 Willemsspoortunnel | SPOORTUN | 1000 | 1000 | 03K | 000004502 | 0052 | [6 empty] | Rotterdam | 13.01.2016 | 00986000 | 13.03.2024 | P1008364 | WSPT | 47.670,00 | 47.670,00 | 0,00 | 93.121,249 | 93.121,249 | 437.337,641 | 437.337,641 | ? | 1 | ProRail | ? | ? | ? | ? | Dataverbetering | ProRail | Brand Preventie Groep | ? | ? | ? | Brand Preventie Groep | ? | 2020-01-01 | K-004929 | ? | 2015-08-17 | ? | ? | 2015-08-17 | Brandweer > Middelen
|  | TTI | 163 | 202 | 163-202-1000138105 | 11553485 | Wspt Perronkop L/K Zuidzijde , BMI | TTI | E | BVEQ | VRIJ PRCB | BRANDWEERKIST K13 | 10878796 | 163 Willemsspoortunnel | SPOORTUN | 1000 | 1000 | 03K | 000004502 | 0052 | [6 empty] | Rotterdam | 13.01.2016 | 00986000 | 13.03.2024 | P1008364 | WSPT | 47.357,00 | 47.357,00 | 0,00 | 93.318,123 | 93.318,123 | 437.106,554 | 437.106,554 | ? | 1 | ProRail | ? | ? | ? | ? | Dataverbetering | ProRail | Brand Preventie Groep | ? | ? | ? | Brand Preventie Groep | ? | 2020-01-01 | K-004929 | ? | 2015-08-17 | ? | ? | 2015-08-17 | Brandweer > Middelen
|  | TTI | 163 | 202 | 163-202-1000138105 | 11553486 | Wspt Perronkop L/K Zuidzijde , BMI | TTI | E | BVEQ | VRIJ PRCB | BRANDWEERKIST K14 | 10878796 | 163 Willemsspoortunnel | SPOORTUN | 1000 | 1000 | 03K | 000004502 | 0052 | [6 empty] | Rotterdam | 13.01.2016 | 00986000 | 13.03.2024 | P1008364 | WSPT | 47.357,00 | 47.357,00 | 0,00 | 93.318,123 | 93.318,123 | 437.106,554 | 437.106,554 | ? | 1 | ProRail | ? | ? | ? | ? | Dataverbetering | ProRail | Brand Preventie Groep | ? | ? | ? | Brand Preventie Groep | ? | 2020-01-01 | K-004929 | ? | 2015-08-17 | ? | ? | 2015-08-17 | Brandweer > Middelen
|  | TTI | 163 | 202 | 163-202-1000138105 | 11553487 | Wspt Perronkop K/J Noordzijde, BMI | TTI | E | BVEQ | VRIJ PRCB | BRANDWEERKIST J06 | 10878796 | 163 Willemsspoortunnel | SPOORTUN | 1000 | 1000 | 03K | 000004502 | 0052 | [6 empty] | Rotterdam | 13.01.2016 | 00986000 | 13.03.2024 | P1008364 | WSPT | 47.670,00 | 47.670,00 | 0,00 | 93.121,249 | 93.121,249 | 437.337,641 | 437.337,641 | ? | 1 | ProRail | ? | ? | ? | ? | Dataverbetering | ProRail | Brand Preventie Groep | ? | ? | ? | Brand Preventie Groep | ? | 2020-01-01 | K-004929 | ? | 2015-09-14 | ? | ? | 2015-09-14 | Brandweer > Middelen
|  | TTI | 163 | 202 | 163-202-1000138105 | 11553488 | Wspt Perronkop K/J Noordzijde, BMI | TTI | E | BVEQ | VRIJ PRCB | BRANDWEERKIST J07 | 10878796 | 163 Willemsspoortunnel | SPOORTUN | 1000 | 1000 | 03K | 000004502 | 0052 | [6 empty] | Rotterdam | 13.01.2016 | 00986000 | 13.03.2024 | P1008364 | WSPT | 47.670,00 | 47.670,00 | 0,00 | 93.121,249 | 93.121,249 | 437.337,641 | 437.337,641 | ? | 1 | ProRail | ? | ? | ? | ? | Dataverbetering | ProRail | Brand Preventie Groep | ? | ? | ? | Brand Preventie Groep | ? | 2020-01-01 | K-004929 | ? | 2015-09-14 | ? | ? | 2015-09-14 | Brandweer > Middelen
|  | TTI | 163 | 202 | 163-202-1000138105 | 11553489 | Wspt Perronkop K/J Zuidzijde, BMI | TTI | E | BVEQ | VRIJ PRCB | BRANDWEERKIST J04 | 10878796 | 163 Willemsspoortunnel | SPOORTUN | 1000 | 1000 | 03K | 000004502 | 0052 | [6 empty] | Rotterdam | 13.01.2016 | 00986000 | 13.03.2024 | P1008364 | WSPT | 47.357,00 | 47.357,00 | 0,00 | 93.318,123 | 93.318,123 | 437.106,554 | 437.106,554 | ? | 1 | ProRail | ? | ? | ? | ? | Dataverbetering | ProRail | Brand Preventie Groep | ? | ? | ? | Brand Preventie Groep | ? | 2020-01-01 | K-004929 | ? | 2015-09-14 | ? | ? | 2015-09-14 | Brandweer > Middelen
|  | TTI | 163 | 202 | 163-202-1000138105 | 11553490 | Wspt Perronkop K/J Zuidzijde, BMI | TTI | E | BVEQ | VRIJ PRCB | BRANDWEERKIST J05 | 10878796 | 163 Willemsspoortunnel | SPOORTUN | 1000 | 1000 | 03K | 000004502 | 0052 | [6 empty] | Rotterdam | 13.01.2016 | 00986000 | 13.03.2024 | P1008364 | WSPT | 47.357,00 | 47.357,00 | 0,00 | 93.318,123 | 93.318,123 | 437.106,554 | 437.106,554 | ? | 1 | ProRail | ? | ? | ? | ? | Dataverbetering | ProRail | Brand Preventie Groep | ? | ? | ? | Brand Preventie Groep | ? | 2020-01-01 | K-004929 | ? | 2015-09-14 | ? | ? | 2015-09-14 | Brandweer > Middelen
|  | TTI | 163 | 202 | 163-202-1000138105 | 11554918 | Wspt Ventilator Tunnelbuizen L | TTI | E | BVEQ | VRIJ PRCB | Type: Jet/Fan AFR 728/280 TB1 02A + M36 01 | 10878796 | 163 Willemsspoortunnel | SPOORTUN | 1000 | 1000 | 03K | 000004502 | 0052 | [5 empty] | Tunnelbuizen L Wspt | Rotterdam | 17.02.2016 | 00595082 | 13.03.2024 | P1008364 | WSPT | 48.335,00 | 48.335,00 | 0,00 | 0,000 | 0,000 | 0,000 | 0,000 | ? | 1 | ProRail | ? | ? | ? | ? | Dataverbetering | ProRail | STRUKTON SYSTEMS | ? | ? | 2014-12-09 | HAMMER T&D | ? | 2013-01-01 |  | ? | 2014-12-09 | ? | ? | 2014-12-09 | RWA > Langsventilator
|  | TTI | 163 | 202 | 163-202-1000138105 | 11554919 | Wspt Ventilator Tunnelbuizen L | TTI | E | BVEQ | VRIJ PRCB | Type: Jet/Fan AFR 728/280 TB1 02A + M36 02 | 10878796 | 163 Willemsspoortunnel | SPOORTUN | 1000 | 1000 | 03K | 000004502 | 0052 | [5 empty] | Tunnelbuizen L Wspt | Rotterdam | 17.02.2016 | 00595082 | 13.03.2024 | P1008364 | WSPT | 48.234,00 | 48.234,00 | 0,00 | 0,000 | 0,000 | 0,000 | 0,000 | ? | 1 | ProRail | ? | ? | ? | ? | Dataverbetering | ProRail | STRUKTON SYSTEMS | ? | ? | 2014-12-09 | HAMMER T&D | ? | 2034-01-01 |  | ? | 2014-12-09 | ? | ? | 2014-12-09 | RWA > Langsventilator
|  | TTI | 163 | 202 | 163-202-1000138105 | 11554920 | Wspt Ventilator Tunnelbuizen L | TTI | E | BVEQ | VRIJ PRCB | Type: Jet/Fan AFR 728/280 TB1 03A + M36 01 | 10878796 | 163 Willemsspoortunnel | SPOORTUN | 1000 | 1000 | 03K | 000004502 | 0052 | [5 empty] | Tunnelbuizen L Wspt | Rotterdam | 17.02.2016 | 00595082 | 13.03.2024 | P1008364 | WSPT | 48.135,00 | 48.135,00 | 0,00 | 0,000 | 0,000 | 0,000 | 0,000 | ? | 1 | ProRail | ? | ? | ? | ? | Dataverbetering | ProRail | STRUKTON SYSTEMS | ? | ? | 2014-12-09 | HAMMER T&D | ? | 2034-01-01 |  | ? | 2014-12-09 | ? | ? | 2014-12-09 | RWA > Langsventilator
|  | TTI | 163 | 202 | 163-202-1000138105 | 11554921 | Wspt Ventilator Tunnelbuizen L | TTI | E | BVEQ | VRIJ PRCB | Type: Jet/Fan AFR 728/280 TB1.03A + M36.02 | 10878796 | 163 Willemsspoortunnel | SPOORTUN | 1000 | 1000 | 03K | 000004502 | 0052 | [5 empty] | Tunnelbuizen L Wspt | Rotterdam | 17.02.2016 | 00595082 | 13.03.2024 | P1008364 | WSPT | 48.030,00 | 48.030,00 | 0,00 | 0,000 | 0,000 | 0,000 | 0,000 | ? | 1 | ProRail | ? | ? | ? | ? | Dataverbetering | ProRail | Novenco | ? | ? | 2015-08-17 | Novenco | ? | 2034-01-01 |  | ? | 2015-08-17 | ? | ? | 2015-02-20 | RWA > Langsventilator
|  | TTI | 163 | 202 | 163-202-1000138105 | 11554922 | Wspt Ventilator Tunnelbuizen L | TTI | E | BVEQ | VRIJ PRCB | Type: Jet/Fan AFR 728/280 TB1.05A + M36.01 | 10878796 | 163 Willemsspoortunnel | SPOORTUN | 1000 | 1000 | 03K | 000004502 | 0052 | [5 empty] | Tunnelbuizen L Wspt | Rotterdam | 17.02.2016 | 00595082 | 13.03.2024 | P1008364 | WSPT | 47.931,00 | 47.931,00 | 0,00 | 0,000 | 0,000 | 0,000 | 0,000 | ? | 1 | ProRail | ? | ? | ? | ? | Dataverbetering | ProRail | Novenco | ? | ? | 2015-11-24 | Novenco | ? | 2035-01-01 |  | ? | 2015-11-24 | ? | ? | 2015-10-21 | RWA > Langsventilator
|  | TTI | 163 | 202 | 163-202-1000138105 | 11554923 | Wspt Ventilator Tunnelbuizen L | TTI | E | BVEQ | VRIJ PRCB | Type: Jet/Fan AFR 728/280 TB1.05A + M36.02 | 10878796 | 163 Willemsspoortunnel | SPOORTUN | 1000 | 1000 | 03K | 000004502 | 0052 | [5 empty] | Tunnelbuizen L Wspt | Rotterdam | 17.02.2016 | 00595082 | 13.03.2024 | P1008364 | WSPT | 47.830,00 | 47.830,00 | 0,00 | 0,000 | 0,000 | 0,000 | 0,000 | ? | 1 | ProRail | ? | ? | ? | ? | Dataverbetering | ProRail | Novenco | ? | ? | 2015-11-21 | Novenco | ? | 2035-01-01 |  | ? | 2015-11-21 | ? | ? | 2015-11-12 | RWA > Langsventilator
|  | TTI | 163 | 202 | 163-202-1000138105 | 11554924 | Wspt Ventilator Tunnelbuizen L | TTI | E | BVEQ | VRIJ PRCB | Type: Jet/Fan AFR 728/280 TB1.06A + M36.01 | 10878796 | 163 Willemsspoortunnel | SPOORTUN | 1000 | 1000 | 03K | 000004502 | 0052 | [5 empty] | Tunnelbuizen L Wspt | Rotterdam | 17.02.2016 | 00595082 | 13.03.2024 | P1008364 | WSPT | 47.357,00 | 47.357,00 | 0,00 | 0,000 | 0,000 | 0,000 | 0,000 | ? | 1 | ProRail | ? | ? | ? | ? | Dataverbetering | ProRail | Novenco | ? | ? | 2015-09-26 | Novenco | ? | 2035-01-01 |  | ? | 2015-09-26 | ? | ? | 2015-09-18 | RWA > Langsventilator
|  | TTI | 163 | 202 | 163-202-1000138105 | 11554925 | Wspt Ventilator Tunnelbuizen L | TTI | E | BVEQ | VRIJ PRCB | Type: Jet/Fan AFR 728/280 TB1.06A + M36.02 | 10878796 | 163 Willemsspoortunnel | SPOORTUN | 1000 | 1000 | 03K | 000004502 | 0052 | [5 empty] | Tunnelbuizen L Wspt | Rotterdam | 17.02.2016 | 00595082 | 13.03.2024 | P1008364 | WSPT | 47.161,00 | 47.161,00 | 0,00 | 0,000 | 0,000 | 0,000 | 0,000 | ? | 1 | ProRail | ? | ? | ? | ? | Dataverbetering | ProRail | Novenco | ? | ? | 2015-09-14 | Novenco | ? | 2035-01-01 |  | ? | 2015-09-14 | ? | ? | 2015-09-10 | RWA > Langsventilator
|  | TTI | 163 | 202 | 163-202-1000138105 | 11554926 | Wspt Ventilator Tunnelbuizen K | TTI | E | BVEQ | VRIJ PRCB | Type: Jet/Fan AFR 728/280 TB2 B2 + M36 01 | 10878796 | 163 Willemsspoortunnel | SPOORTUN | 1000 | 1000 | 03K | 000004502 | 0052 | [5 empty] | Tunnelbuizen K Wspt | Rotterdam | 17.02.2016 | 00595082 | 13.03.2024 | P1008364 | WSPT | 47.729,00 | 47.729,00 | 0,00 | 0,000 | 0,000 | 0,000 | 0,000 | ? | 1 | ProRail | ? | ? | ? | ? | Dataverbetering | ProRail | VolkerRail | ? | ? | ? | NOVENCO | ? | 2033-01-01 | K-004105 | ? | 2013-08-18 | ? | ? | 2013-07-03 | RWA > Langsventilator
|  | TTI | 163 | 202 | 163-202-1000138105 | 11554927 | Wspt Ventilator Tunnelbuizen K | TTI | E | BVEQ | VRIJ PRCB | Type: Jet/Fan AFR 728/280 TB2 B2 + M36 02 | 10878796 | 163 Willemsspoortunnel | SPOORTUN | 1000 | 1000 | 03K | 000004502 | 0052 | [5 empty] | Tunnelbuizen K Wspt | Rotterdam | 17.02.2016 | 00595082 | 13.03.2024 | P1008364 | WSPT | 47.633,00 | 47.633,00 | 0,00 | 0,000 | 0,000 | 0,000 | 0,000 | ? | 1 | ProRail | ? | ? | ? | ? | Dataverbetering | ProRail | VolkerRail | ? | ? | ? | NOVENCO | ? | 2033-01-01 | K-004105 | ? | 2013-08-18 | ? | ? | 2013-07-03 | RWA > Langsventilator
|  | TTI | 163 | 202 | 163-202-1000138105 | 11554928 | Wspt Ventilator Tunnelbuizen K | TTI | E | BVEQ | VRIJ PRCB | Type: Jet/Fan AFR 728/280 TB2 14A + M36 02 | 10878796 | 163 Willemsspoortunnel | SPOORTUN | 1000 | 1000 | 03K | 000004502 | 0052 | [5 empty] | Tunnelbuizen K Wspt | Rotterdam | 17.02.2016 | 00595082 | 13.03.2024 | P1008364 | WSPT | 46.122,00 | 46.122,00 | 0,00 | 0,000 | 0,000 | 0,000 | 0,000 | ? | 1 | ProRail | ? | ? | ? | ? | Dataverbetering | ProRail | VolkerRail | ? | ? | 2013-07-08 | NOVENCO | ? | 2033-01-01 |  | ? | 2013-07-08 | ? | ? | 2013-04-29 | RWA > Langsventilator
|  | TTI | 163 | 202 | 163-202-1000138105 | 11554929 | Wspt Ventilator Tunnelbuizen K | TTI | E | BVEQ | VRIJ PRCB | Type: Jet/Fan AFR 728/280 TB2 02A + M36 01 | 10878796 | 163 Willemsspoortunnel | SPOORTUN | 1000 | 1000 | 03K | 000004502 | 0052 | [5 empty] | Tunnelbuizen K Wspt | Rotterdam | 17.02.2016 | 00595082 | 13.03.2024 | P1008364 | WSPT | 48.335,00 | 48.335,00 | 0,00 | 0,000 | 0,000 | 0,000 | 0,000 | ? | 1 | ProRail | ? | ? | ? | ? | Dataverbetering | ProRail | STRUKTON SYSTEMS | ? | ? | 2014-12-09 | HAMMER T&D | ? | 2034-01-01 |  | ? | 2014-12-09 | ? | ? | 2014-12-09 | RWA > Langsventilator
|  | TTI | 163 | 202 | 163-202-1000138105 | 11554930 | Wspt Ventilator Tunnelbuizen K | TTI | E | BVEQ | VRIJ PRCB | Type: Jet/Fan AFR 728/280 TB2 02A + M36 02 | 10878796 | 163 Willemsspoortunnel | SPOORTUN | 1000 | 1000 | 03K | 000004502 | 0052 | [5 empty] | Tunnelbuizen K Wspt | Rotterdam | 17.02.2016 | 00595082 | 13.03.2024 | P1008364 | WSPT | 48.234,00 | 48.234,00 | 0,00 | 0,000 | 0,000 | 0,000 | 0,000 | ? | 1 | ProRail | ? | ? | ? | ? | Dataverbetering | ProRail | STRUKTON SYSTEMS | ? | ? | 2014-12-09 | HAMMER T&D | ? | 2034-01-01 |  | ? | 2014-12-09 | ? | ? | 2014-12-09 | RWA > Langsventilator
|  | TTI | 163 | 202 | 163-202-1000138105 | 11554931 | Wspt Ventilator Tunnelbuizen K | TTI | E | BVEQ | VRIJ PRCB | Type: Jet/Fan AFR 728/280 TB2.05A + M36.01 | 10878796 | 163 Willemsspoortunnel | SPOORTUN | 1000 | 1000 | 03K | 000004502 | 0052 | [5 empty] | Tunnelbuizen K Wspt | Rotterdam | 17.02.2016 | 00595082 | 13.03.2024 | P1008364 | WSPT | 47.931,00 | 47.931,00 | 0,00 | 0,000 | 0,000 | 0,000 | 0,000 | ? | 1 | ProRail | ? | ? | ? | ? | Dataverbetering | ProRail | Novenco | ? | ? | 2015-11-24 | Novenco | ? | 2035-01-01 |  | ? | 2015-11-24 | ? | ? | 2015-10-21 | RWA > Langsventilator
|  | TTI | 163 | 202 | 163-202-1000138105 | 11554932 | Wspt Ventilator Tunnelbuizen K | TTI | E | BVEQ | VRIJ PRCB | Type: Jet/Fan AFR 728/280 TB2.05A + M36.02 | 10878796 | 163 Willemsspoortunnel | SPOORTUN | 1000 | 1000 | 03K | 000004502 | 0052 | [5 empty] | Tunnelbuizen K Wspt | Rotterdam | 17.02.2016 | 00595082 | 13.03.2024 | P1008364 | WSPT | 47.830,00 | 47.830,00 | 0,00 | 0,000 | 0,000 | 0,000 | 0,000 | ? | 1 | ProRail | ? | ? | ? | ? | Dataverbetering | ProRail | Novenco | ? | ? | 2015-11-21 | Novenco | ? | 2035-01-01 |  | ? | 2015-11-21 | ? | ? | 2015-11-12 | RWA > Langsventilator
|  | TTI | 163 | 202 | 163-202-1000138105 | 11554935 | Wspt Ventilator Tunnelbuizen K | TTI | E | BVEQ | VRIJ PRCB | Type: Jet/Fan AFR 728/280 TB2 03A + M36 01 | 10878796 | 163 Willemsspoortunnel | SPOORTUN | 1000 | 1000 | 03K | 000004502 | 0052 | [5 empty] | Tunnelbuizen K Wspt | Rotterdam | 17.02.2016 | 00595082 | 13.03.2024 | P1008364 | WSPT | 48.135,00 | 48.135,00 | 0,00 | 0,000 | 0,000 | 0,000 | 0,000 | ? | 1 | ProRail | ? | ? | ? | ? | Dataverbetering | ProRail | BAM RAIL | ? | ? | ? | NOVENCO | ? | 2034-01-01 |  | ? | 2014-03-24 | ? | ? | 2014-03-24 | RWA > Langsventilator
|  | TTI | 163 | 202 | 163-202-1000138105 | 11554936 | Wspt Ventilator Tunnelbuizen K | TTI | E | BVEQ | VRIJ PRCB | Type: Jet/Fan AFR 728/280 TB2 03A + M36 02 | 10878796 | 163 Willemsspoortunnel | SPOORTUN | 1000 | 1000 | 03K | 000004502 | 0052 | [5 empty] | Tunnelbuizen K Wspt | Rotterdam | 17.02.2016 | 00595082 | 13.03.2024 | P1008364 | WSPT | 48.030,00 | 48.030,00 | 0,00 | 0,000 | 0,000 | 0,000 | 0,000 | ? | 1 | ProRail | ? | ? | ? | ? | Dataverbetering | ProRail | BAM RAIL | ? | ? | ? | NOVENCO | ? | 2034-01-01 |  | ? | 2014-03-24 | ? | ? | 2014-03-24 | RWA > Langsventilator
|  | TTI | 163 | 202 | 163-202-1000138105 | 11554937 | Wspt Ventilator Tunnelbuizen K | TTI | E | BVEQ | VRIJ PRCB | Type: Jet/Fan AFR 728/280 TB2 06A + M36 01 | 10878796 | 163 Willemsspoortunnel | SPOORTUN | 1000 | 1000 | 03K | 000004502 | 0052 | [5 empty] | Tunnelbuizen K Wspt | Rotterdam | 17.02.2016 | 00595082 | 13.03.2024 | P1008364 | WSPT | 47.357,00 | 47.357,00 | 0,00 | 0,000 | 0,000 | 0,000 | 0,000 | ? | 1 | ProRail | ? | ? | ? | ? | Dataverbetering | ProRail | BAM RAIL | ? | ? | ? | NOVENCO | ? | 2034-01-01 |  | ? | 2014-03-24 | ? | ? | 2014-03-24 | RWA > Langsventilator
|  | TTI | 163 | 202 | 163-202-1000138105 | 11554938 | Wspt Ventilator Tunnelbuizen K | TTI | E | BVEQ | VRIJ PRCB | Type: Jet/Fan AFR 728/280 TB2 06A + M36 02 | 10878796 | 163 Willemsspoortunnel | SPOORTUN | 1000 | 1000 | 03K | 000004502 | 0052 | [5 empty] | Tunnelbuizen K Wspt | Rotterdam | 17.02.2016 | 00595082 | 13.03.2024 | P1008364 | WSPT | 47.161,00 | 47.161,00 | 0,00 | 0,000 | 0,000 | 0,000 | 0,000 | ? | 1 | ProRail | ? | ? | ? | ? | Dataverbetering | ProRail | BAM RAIL | ? | ? | ? | NOVENCO | ? | 2034-01-01 |  | ? | 2014-03-24 | ? | ? | 2014-03-24 | RWA > Langsventilator
|  | TTI | 163 | 202 | 163-202-1000138105 | 11554939 | Wspt Ventilator TB3.02A+M36.01 | TTI | E | BVEQ | VRIJ PRCB | Type: Jet/Fan AFR 728/280 TB3 02A + M36 01 | 10878796 | 163 Willemsspoortunnel | SPOORTUN | 1000 | 1000 | 03K | 000004502 | 0052 | [5 empty] | Tunnelbuizen J Wspt | Rotterdam | 17.02.2016 | 00595082 | 13.03.2024 | P1008364 | WSPT | 48.335,00 | 48.335,00 | 0,00 | 0,000 | 0,000 | 0,000 | 0,000 | ? | 1 | ProRail | ? | ? | ? | ? | Dataverbetering | ProRail | STRUKTON SYSTEMS | 1 OP 1 VERVANGING | ? | 2016-07-10 | HAMMER T&D | ? | 2025-01-01 | K-005210 | ? | 2016-07-10 | ? | ? | 2014-12-09 | RWA > Langsventilator
|  | TTI | 163 | 202 | 163-202-1000138105 | 11554940 | Wspt Ventilator Tunnelbuizen J | TTI | E | BVEQ | VRIJ PRCB | Type: Jet/Fan AFR 728/280 TB3 08A + M36 01 | 10878796 | 163 Willemsspoortunnel | SPOORTUN | 1000 | 1000 | 03K | 000004502 | 0052 | [5 empty] | Tunnelbuizen J Wspt | Rotterdam | 17.02.2016 | 00595082 | 13.03.2024 | P1008364 | WSPT | 46.990,00 | 46.990,00 | 0,00 | 0,000 | 0,000 | 0,000 | 0,000 | ? | 1 | ProRail | ? | ? | ? | ? | Dataverbetering | ProRail | STRUKTON SYSTEMS | ? | ? | 2014-12-09 | HAMMER T&D | ? | 2034-01-01 |  | ? | 2014-12-09 | ? | ? | 2014-12-09 | RWA > Langsventilator
|  | TTI | 163 | 202 | 163-202-1000138105 | 11554941 | Wspt Ventilator Tunnelbuizen J | TTI | E | BVEQ | VRIJ PRCB | Type: Jet/Fan AFR 728/280 TB3 08A + M36 02 | 10878796 | 163 Willemsspoortunnel | SPOORTUN | 1000 | 1000 | 03K | 000004502 | 0052 | [5 empty] | Tunnelbuizen J Wspt | Rotterdam | 17.02.2016 | 00595082 | 13.03.2024 | P1008364 | WSPT | 46.800,00 | 46.800,00 | 0,00 | 0,000 | 0,000 | 0,000 | 0,000 | ? | 1 | ProRail | ? | ? | ? | ? | Dataverbetering | ProRail | STRUKTON SYSTEMS | ? | ? | 2014-12-09 | HAMMER T&D | ? | 2034-01-01 |  | ? | 2014-12-09 | ? | ? | 2014-12-09 | RWA > Langsventilator
|  | TTI | 163 | 202 | 163-202-1000138105 | 11554942 | Wspt Ventilator Tunnelbuizen J | TTI | E | BVEQ | VRIJ PRCB | Type: Jet/Fan AFR 728/280 TB3 11A + M36 01 | 10878796 | 163 Willemsspoortunnel | SPOORTUN | 1000 | 1000 | 03K | 000004502 | 0052 | [5 empty] | Tunnelbuizen J Wspt | Rotterdam | 17.02.2016 | 00595082 | 13.03.2024 | P1008364 | WSPT | 46.641,00 | 46.641,00 | 0,00 | 0,000 | 0,000 | 0,000 | 0,000 | ? | 1 | ProRail | ? | ? | ? | ? | Dataverbetering | ProRail | STRUKTON SYSTEMS | ? | ? | 2014-12-09 | HAMMER T&D | ? | 2034-01-01 |  | ? | 2014-12-09 | ? | ? | 2014-12-09 | RWA > Langsventilator
|  | TTI | 163 | 202 | 163-202-1000138105 | 11554943 | Wspt Ventilator Tunnelbuizen J | TTI | E | BVEQ | VRIJ PRCB | Type: Jet/Fan AFR 728/280 TB3 11A + M36 02 | 10878796 | 163 Willemsspoortunnel | SPOORTUN | 1000 | 1000 | 03K | 000004502 | 0052 | [5 empty] | Tunnelbuizen J Wspt | Rotterdam | 17.02.2016 | 00595082 | 13.03.2024 | P1008364 | WSPT | 46.461,00 | 46.461,00 | 0,00 | 0,000 | 0,000 | 0,000 | 0,000 | ? | 1 | ProRail | ? | ? | ? | ? | Dataverbetering | ProRail | STRUKTON SYSTEMS | ? | ? | 2014-12-09 | HAMMER T&D | ? | 2034-01-01 |  | ? | 2014-12-09 | ? | ? | 2014-12-09 | RWA > Langsventilator
|  | TTI | 163 | 202 | 163-202-1000138105 | 11554944 | Wspt Ventilator Tunnelbuizen J | TTI | E | BVEQ | VRIJ PRCB | Type: Jet/Fan AFR 728/280 TB3 16A + M36 01 | 10878796 | 163 Willemsspoortunnel | SPOORTUN | 1000 | 1000 | 03K | 000004502 | 0052 | [5 empty] | Tunnelbuizen J Wspt | Rotterdam | 17.02.2016 | 00595082 | 13.03.2024 | P1008364 | WSPT | 45.922,00 | 45.922,00 | 0,00 | 0,000 | 0,000 | 0,000 | 0,000 | ? | 1 | ProRail | ? | ? | ? | ? | Dataverbetering | ProRail | BAM RAIL | ? | ? | ? | NOVENCO | ? | 2013-01-01 |  | ? | ? | ? | ? | 2011-10-26 | RWA > Langsventilator
|  | TTI | 163 | 202 | 163-202-1000138105 | 11554945 | Wspt Ventilator Tunnelbuizen J | TTI | E | BVEQ | VRIJ PRCB | Type: Jet/Fan AFR 728/280 TB3 B2 + M36 01 | 10878796 | 163 Willemsspoortunnel | SPOORTUN | 1000 | 1000 | 03K | 000004502 | 0052 | [5 empty] | Tunnelbuizen J Wspt | Rotterdam | 17.02.2016 | 00595082 | 13.03.2024 | P1008364 | WSPT | 47.729,00 | 47.729,00 | 0,00 | 0,000 | 0,000 | 0,000 | 0,000 | ? | 1 | ProRail | ? | ? | ? | ? | Dataverbetering | ProRail | STRUKTON SYSTEMS | ? | ? | 2014-12-09 | HAMMER T&D | ? | 2034-01-01 |  | ? | 2014-12-09 | ? | ? | 2014-12-09 | RWA > Langsventilator
|  | TTI | 163 | 202 | 163-202-1000138105 | 11554946 | Wspt Ventilator Tunnelbuizen H | TTI | E | BVEQ | VRIJ PRCB | Type: Jet/Fan AFR 728/280 TB4 06A + M36 01 | 10878796 | 163 Willemsspoortunnel | SPOORTUN | 1000 | 1000 | 03K | 000004502 | 0052 | [5 empty] | Tunnelbuizen H Wspt | Rotterdam | 17.02.2016 | 00595082 | 13.03.2024 | P1008364 | WSPT | 47.357,00 | 47.357,00 | 0,00 | 0,000 | 0,000 | 0,000 | 0,000 | ? | 1 | ProRail | ? | ? | ? | ? | Dataverbetering | ProRail | BAM RAIL | ? | ? | ? | NOVENCO | ? | 2034-01-01 |  | ? | 2014-03-24 | ? | ? | 2014-03-24 | RWA > Langsventilator
|  | TTI | 163 | 202 | 163-202-1000138105 | 11554947 | Wspt Ventilator Tunnelbuizen H | TTI | E | BVEQ | VRIJ PRCB | Type: Jet/Fan AFR 728/280 TB4 08A + M36 01 | 10878796 | 163 Willemsspoortunnel | SPOORTUN | 1000 | 1000 | 03K | 000004502 | 0052 | [5 empty] | Tunnelbuizen H Wspt | Rotterdam | 17.02.2016 | 00595082 | 13.03.2024 | P1008364 | WSPT | 46.990,00 | 46.990,00 | 0,00 | 0,000 | 0,000 | 0,000 | 0,000 | ? | 1 | ProRail | ? | ? | ? | ? | Dataverbetering | ProRail | BAM RAIL | ? | ? | ? | NOVENCO | ? | 2034-01-01 |  | ? | 2014-03-24 | ? | ? | 2014-03-24 | RWA > Langsventilator
|  | TTI | 163 | 202 | 163-202-1000138105 | 11554948 | Wspt Ventilator Tunnelbuizen H | TTI | E | BVEQ | VRIJ PRCB | Type: Jet/Fan AFR 728/280 TB4 08A + M36 02 | 10878796 | 163 Willemsspoortunnel | SPOORTUN | 1000 | 1000 | 03K | 000004502 | 0052 | [5 empty] | Tunnelbuizen H Wspt | Rotterdam | 17.02.2016 | 00595082 | 13.03.2024 | P1008364 | WSPT | 46.800,00 | 46.800,00 | 0,00 | 0,000 | 0,000 | 0,000 | 0,000 | ? | 1 | ProRail | ? | ? | ? | ? | Dataverbetering | ProRail | BAM RAIL | ? | ? | ? | NOVENCO | ? | 2034-01-01 |  | ? | 2014-03-24 | ? | ? | 2014-03-24 | RWA > Langsventilator
|  | TTI | 163 | 202 | 163-202-1000138105 | 11554949 | Wspt Ventilator Tunnelbuizen H | TTI | E | BVEQ | VRIJ PRCB | Type: Jet/Fan AFR 728/280 TB4 16A + M36 02 | 10878796 | 163 Willemsspoortunnel | SPOORTUN | 1000 | 1000 | 03K | 000004502 | 0052 | [5 empty] | Tunnelbuizen H Wspt | Rotterdam | 17.02.2016 | 00595082 | 13.03.2024 | P1008364 | WSPT | 45.744,00 | 45.744,00 | 0,00 | 0,000 | 0,000 | 0,000 | 0,000 | ? | 1 | ProRail | ? | ? | ? | ? | Dataverbetering | ProRail | STRUKTON SYSTEMS | ? | ? | 2015-01-06 | HAMMER T&D | ? | 2035-01-01 |  | ? | 2015-01-06 | ? | ? | 2015-01-06 | RWA > Langsventilator
|  | TTI | 116 | 202 | 116-202-1000130920 | 11601928 | Brd HSL5 Nooduitgang | TTI | E | BVEQ | VRIJ |  | 10878751 | 116 Barendrecht Overkapping | SPOORTUN | 1000 | 1000 | 05K | 000004502 | 0052 | [6 empty] | Barendrecht | 13.01.2017 | 00986000 | 13.03.2024 | P1008364 | BRDOK | 38.200,00 | 39.800,00 | 1600,00 | 97.154,726 | 98.060,576 | 430.564,280 | 429.265,767 | ? | 1 | ProRail | ? | ? | ? | ? | Dataverbetering | ProRail | SIMSON | ? | ? | 2016-09-01 | TRESPA | ? | ? |  | ? | 2016-09-01 | ? | ? | ? | Vluchtwegvoorz > Brand/vldeur
|  | TTI | 163 | 202 | 163-202-1000138105 | 11629677 | 163 Wspt Technische installaties (alg) | TTI | E | BVEQ | VRIJ | DE 27-11-17: i.om. VD aangemaakt t.b.v koppelen tekeningen en do | 10878796 | 163 Willemsspoortunnel | SPOORTUN | 1000 | 1000 | 03K | 000004502 | 0052 | [7 empty] | 27.11.2017 | 00986000 | 20.03.2024 | P1008364 | WSPT | 45.650,00 | 48.380,00 | 2730,00 | 0,000 | 0,000 | 0,000 | 0,000 | ? | 1 | ProRail | ? | 0 | *W.00 | WSPT ALGEMEEN | Dataverbetering | ProRail | ONBEKEND | UITBREIDEN BESTAANDE INFRA | ? | ? | ONBEKEND | ? | ? | Z-199103 | ? | ? | ? | ? | ? | ?
|  | TTI | 163 | 202 | 163-202-1000138105 | 11629678 | 163 Wspt (EFA) Aardingsinstallatie | TTI | E | BVEQ | VRIJ PRCB | DE 27-11-17: i.om. VD aangemaakt t.b.v koppelen tekeningen en do | 10878796 | 163 Willemsspoortunnel | SPOORTUN | 1000 | 1000 | 03K | 000004502 | 0052 | [7 empty] | 27.11.2017 | 00986000 | 20.03.2024 | P1008364 | WSPT | 45.650,00 | 48.380,00 | 2730,00 | 0,000 | 0,000 | 0,000 | 0,000 | ? | 1 | ProRail | ? | 12 | *W.00=EFA000 | WSPT AARDINGSINSTALLATIE | Dataverbetering | ProRail | ONBEKEND | UITBREIDEN BESTAANDE INFRA | ? | ? | ONBEKEND | ? | ? | Z-199103 | ? | ? | ? | ? | ? | Aarding bliksembev > aardelekt
|  | TTI | 163 | 202 | 163-202-1000138105 | 11629679 | 163 Wspt (CQA) Gasdetectie | TTI | E | BVEQ | VRIJ PRCB | DE 27-11-17: i.om. VD aangemaakt t.b.v koppelen tekeningen en do | 10878796 | 163 Willemsspoortunnel | SPOORTUN | 1000 | 1000 | 03K | 000004502 | 0052 | [7 empty] | 27.11.2017 | 00986000 | 20.03.2024 | P1008364 | WSPT | 45.650,00 | 48.380,00 | 2730,00 | 0,000 | 0,000 | 0,000 | 0,000 | ? | 1 | ProRail | ? | 43 | *W.00=CQA000 | WSPT GASDETECTIE | Dataverbetering | ProRail | ONBEKEND | UITBREIDEN BESTAANDE INFRA | ? | ? | ONBEKEND | ? | ? | Z-199103 | ? | ? | ? | ? | ? | Gasdetectie > Besturing
|  | TTI | 163 | 202 | 163-202-1000138105 | 11629680 | 163 Wspt (EGA) Noodstroomaggregaat | TTI | E | BVEQ | VRIJ PRCB | DE 27-11-17: i.om. VD aangemaakt t.b.v koppelen tekeningen en do | 10878796 | 163 Willemsspoortunnel | SPOORTUN | 1000 | 1000 | 03K | 000004502 | 0052 | [7 empty] | 27.11.2017 | 00986000 | 20.03.2024 | P1008364 | WSPT | 45.650,00 | 48.380,00 | 2730,00 | 0,000 | 0,000 | 0,000 | 0,000 | ? | 1 | ProRail | ? | 14 | *W.00=EGA000 | WSPT NOODSTROOMAGGREGAAT | Dataverbetering | ProRail | ONBEKEND | UITBREIDEN BESTAANDE INFRA | ? | ? | ONBEKEND | ? | ? | Z-199103 | ? | ? | ? | ? | ? | Noodstroomvoorz > Noodstrmagg
|  | TTI | 163 | 202 | 163-202-1000138105 | 11629681 | Wspt brandmeldinstallatie (BMI) (EHA) | TTI | E | BVEQ | VRIJ PRCB | DE 27-11-17: i.om. VD aangemaakt t.b.v koppelen tekeningen en do | 10878796 | 163 Willemsspoortunnel | SPOORTUN | 1000 | 1000 | 03K | 000004502 | 0052 | [6 empty] | Rotterdam | 27.11.2017 | 00986000 | 20.03.2024 | P1008364 | WSPT | 45.650,00 | 48.380,00 | 2730,00 | 0,000 | 0,000 | 0,000 | 0,000 | ? | 1 | ProRail | ? | 41 | ? | ? | Dataverbetering | ProRail | ONBEKEND | UITBREIDEN BESTAANDE INFRA | ? | ? | ONBEKEND | ? | ? | R-EGIORZ | ? | ? | ? | ? | ? | Brandmeld > Centrale (BMC)
|  | TTI | 163 | 202 | 163-202-1000138105 | 11629682 | 163 Wspt (EKE) LS-installatie (240V) | TTI | E | BVEQ | VRIJ PRCB | DE 27-11-17: i.om. VD aangemaakt t.b.v koppelen tekeningen en do | 10878796 | 163 Willemsspoortunnel | SPOORTUN | 1000 | 1000 | 03K | 000004502 | 0052 | [7 empty] | 27.11.2017 | 00986000 | 20.03.2024 | P1008364 | WSPT | 45.650,00 | 48.380,00 | 2730,00 | 0,000 | 0,000 | 0,000 | 0,000 | ? | 1 | ProRail | ? | 11 | *W.00=EKE000 | WSPT LS-INSTALLATIE (240V) | Dataverbetering | ProRail | ONBEKEND | UITBREIDEN BESTAANDE INFRA | ? | ? | ONBEKEND | ? | ? | Z-199103 | ? | ? | ? | ? | ? | LSverdeler > 230/400 V
|  | TTI | 163 | 202 | 163-202-1000138105 | 11629683 | 163 Wspt (EKC) LS-installatie (400V) | TTI | E | BVEQ | VRIJ PRCB | DE 27-11-17: i.om. VD aangemaakt t.b.v koppelen tekeningen en do | 10878796 | 163 Willemsspoortunnel | SPOORTUN | 1000 | 1000 | 03K | 000004502 | 0052 | [7 empty] | 27.11.2017 | 00986000 | 20.03.2024 | P1008364 | WSPT | 45.650,00 | 48.380,00 | 2730,00 | 0,000 | 0,000 | 0,000 | 0,000 | ? | 1 | ProRail | ? | 13 | *W.00=EKC000 | WSPT LS-INSTALLATIE (400V) | Dataverbetering | ProRail | ONBEKEND | UITBREIDEN BESTAANDE INFRA | ? | ? | ONBEKEND | ? | ? | Z-199103 | ? | ? | ? | ? | ? | LSverdeler > 230/400 V
|  | TTI | 163 | 202 | 163-202-1000138105 | 11629684 | 163 Wspt (ETA) Trafo (step down) | TTI | E | BVEQ | VRIJ PRCB | DE 27-11-17: i.om. VD aangemaakt t.b.v koppelen tekeningen en do | 10878796 | 163 Willemsspoortunnel | SPOORTUN | 1000 | 1000 | 03K | 000004502 | 0052 | [7 empty] | 27.11.2017 | 00986000 | 20.03.2024 | P1008364 | WSPT | 45.650,00 | 48.380,00 | 2730,00 | 0,000 | 0,000 | 0,000 | 0,000 | ? | 1 | ProRail | ? | 11 | *W.00=ETA000 | WSPT TRAFO (STEP DOWN) | Dataverbetering | ProRail | ONBEKEND | UITBREIDEN BESTAANDE INFRA | ? | ? | ONBEKEND | ? | ? | Z-199103 | ? | ? | ? | ? | ? | Inkoop / MS > Transformator
|  | TTI | 163 | 202 | 163-202-1000138105 | 11629685 | 163 Wspt (EUE) No-breakinstallatie | TTI | E | BVEQ | VRIJ PRCB | DE 27-11-17: i.om. VD aangemaakt t.b.v koppelen tekeningen en do | 10878796 | 163 Willemsspoortunnel | SPOORTUN | 1000 | 1000 | 03K | 000004502 | 0052 | [7 empty] | 27.11.2017 | 00986000 | 20.03.2024 | P1008364 | WSPT | 45.650,00 | 48.380,00 | 2730,00 | 0,000 | 0,000 | 0,000 | 0,000 | ? | 1 | ProRail | ? | 15 | *W.00=EUE000 | WSPT NO-BREAKINSTALLATIE | Dataverbetering | ProRail | ONBEKEND | UITBREIDEN BESTAANDE INFRA | ? | ? | ONBEKEND | ? | ? | Z-199103 | ? | ? | ? | ? | ? | No break voorz > No break
|  | TTI | 163 | 202 | 163-202-1000138105 | 11629686 | 163 Wspt (JLA) Luchttoe-/afvoer(tunvent) | TTI | E | BVEQ | VRIJ PRCB | DE 27-11-17: i.om. VD aangemaakt t.b.v koppelen tekeningen en do | 10878796 | 163 Willemsspoortunnel | SPOORTUN | 1000 | 1000 | 03K | 000004502 | 0052 | [7 empty] | 27.11.2017 | 00986000 | 20.03.2024 | P1008364 | WSPT | 45.650,00 | 48.380,00 | 2730,00 | 0,000 | 0,000 | 0,000 | 0,000 | ? | 1 | ProRail | ? | 36 | *W.00=JLA000 | WSPT LUCHTTOE-/AFVOER(TUNVENT) | Dataverbetering | ProRail | ONBEKEND | UITBREIDEN BESTAANDE INFRA | ? | ? | ONBEKEND | ? | ? | Z-199103 | ? | ? | ? | ? | ? | RWA > Langsventilator
|  | TTI | 163 | 202 | 163-202-1000138105 | 11629687 | 163 Wspt (JPA) Vloeistofafvoersysteem | TTI | E | BVEQ | VRIJ PRCB | DE 27-11-17: i.om. VD aangemaakt t.b.v koppelen tekeningen en do | 10878796 | 163 Willemsspoortunnel | SPOORTUN | 1000 | 1000 | 03K | 000004502 | 0052 | [7 empty] | 27.11.2017 | 00986000 | 20.03.2024 | P1008364 | WSPT | 45.650,00 | 48.380,00 | 2730,00 | 0,000 | 0,000 | 0,000 | 0,000 | ? | 1 | ProRail | ? | 31 | *W.00=JPA000 | WSPT VLOEISTOFAFVOERSYSTEEM | Dataverbetering | ProRail | ONBEKEND | UITBREIDEN BESTAANDE INFRA | ? | ? | ONBEKEND | ? | ? | Z-199103 | ? | ? | ? | ? | ? | Vloeistofafv > Pompen
|  | TTI | 163 | 202 | 163-202-1000138105 | 11629688 | 163 Wspt (NWA) Beweegbare waterkering | TTI | E | BVEQ | VRIJ PRCB | DE 27-11-17: i.om. VD aangemaakt t.b.v koppelen tekeningen en do | 10878796 | 163 Willemsspoortunnel | SPOORTUN | 1000 | 1000 | 03K | 000004502 | 0052 | [7 empty] | 27.11.2017 | 00986000 | 20.03.2024 | P1008364 | WSPT | 45.650,00 | 48.380,00 | 2730,00 | 0,000 | 0,000 | 0,000 | 0,000 | ? | 1 | ProRail | ? | 38 | *W.00=NWA000 | WSPT BEWEEGBARE WATERKERING | Dataverbetering | ProRail | ONBEKEND | UITBREIDEN BESTAANDE INFRA | ? | ? | ONBEKEND | ? | ? | Z-199103 | ? | ? | ? | ? | ? | Beweegb waterk > besturing
|  | TTI | 163 | 202 | 163-202-1000138105 | 11629689 | 163 Wspt (PHZ) Bebording (vluchtweg) | TTI | E | BVEQ | VRIJ PRCB | DE 27-11-17: i.om. VD aangemaakt t.b.v koppelen tekeningen en do | 10878796 | 163 Willemsspoortunnel | SPOORTUN | 1000 | 1000 | 03K | 000004502 | 0052 | [7 empty] | 27.11.2017 | 00986000 | 20.03.2024 | P1008364 | WSPT | 45.650,00 | 48.380,00 | 2730,00 | 0,000 | 0,000 | 0,000 | 0,000 | ? | 1 | ProRail | ? | 94 | *W.00=PHZ000 | WSPT BEBORDING | Dataverbetering | ProRail | ONBEKEND | UITBREIDEN BESTAANDE INFRA | ? | ? | ONBEKEND | ? | ? | Z-199103 | ? | ? | ? | ? | ? | Vluchtwegvoorz > Bebording
|  | TTI | 163 | 202 | 163-202-1000138105 | 11629690 | 163 Wspt (SGA) Bluswatervoorziening | TTI | E | BVEQ | VRIJ PRCB | DE 27-11-17: i.om. VD aangemaakt t.b.v koppelen tekeningen en do | 10878796 | 163 Willemsspoortunnel | SPOORTUN | 1000 | 1000 | 03K | 000004502 | 0052 | [7 empty] | 27.11.2017 | 00986000 | 20.03.2024 | P1008364 | WSPT | 45.650,00 | 48.380,00 | 2730,00 | 0,000 | 0,000 | 0,000 | 0,000 | ? | 1 | ProRail | ? | 51 | *W.00=SGA000 | WSPT BLUSWATERVOORZIENING | Dataverbetering | ProRail | ONBEKEND | UITBREIDEN BESTAANDE INFRA | ? | ? | ONBEKEND | ? | ? | Z-199103 | ? | ? | ? | ? | ? | Brandblus > Leiding
|  | TTI | 163 | 202 | 163-202-1000138105 | 11629691 | 163 Rtb (SNA) Lift | TTI | E | BVEQ | VRIJ PRCB | DE 27-11-17: i.om. VD aangemaakt t.b.v koppelen tekeningen en do | 10878796 | 163 Willemsspoortunnel | SPOORTUN | 1000 | 1000 | 03K | 000004502 | 0052 | [7 empty] | 27.11.2017 | 00986000 | 20.03.2024 | P1008364 | RTB | 45.650,00 | 48.380,00 | 2730,00 | 0,000 | 0,000 | 0,000 | 0,000 | ? | 1 | ProRail | ? | 91 | *W.00=SNA000 | WSPT LIFT | Dataverbetering | ProRail | ONBEKEND | UITBREIDEN BESTAANDE INFRA | ? | ? | ONBEKEND | ? | ? | Z-199103 | ? | ? | ? | ? | ? | ?
|  | TTI | 163 | 202 | 163-202-1000138105 | 11629692 | 163 Rtb (SNU) Roltrap | TTI | E | BVEQ | VRIJ PRCB | DE 27-11-17: i.om. VD aangemaakt t.b.v koppelen tekeningen en do | 10878796 | 163 Willemsspoortunnel | SPOORTUN | 1000 | 1000 | 03K | 000004502 | 0052 | [7 empty] | 27.11.2017 | 00986000 | 20.03.2024 | P1008364 | RTB | 45.650,00 | 48.380,00 | 2730,00 | 0,000 | 0,000 | 0,000 | 0,000 | ? | 1 | ProRail | ? | 91 | *W.00=SNU000 | WSPT ROLTRAP | Dataverbetering | ProRail | ONBEKEND | UITBREIDEN BESTAANDE INFRA | ? | ? | ONBEKEND | ? | ? | Z-199103 | ? | ? | ? | ? | ? | ?
|  | TTI | 163 | 202 | 163-202-1000138105 | 11629693 | 163 Wspt (XZE) Generiek ATM netwerk | TTI | E | BVEQ | VRIJ PRCB | DE 27-11-17: i.om. VD aangemaakt t.b.v koppelen tekeningen en do | 10878796 | 163 Willemsspoortunnel | SPOORTUN | 1000 | 1000 | 03K | 000004502 | 0052 | [7 empty] | 27.11.2017 | 00986000 | 20.03.2024 | P1008364 | WSPT | 45.650,00 | 48.380,00 | 2730,00 | 0,000 | 0,000 | 0,000 | 0,000 | ? | 1 | ProRail | ? | 85 | *W.00=XZE000 | WSPT LOK. COMM.SYS (GEN ATM) | Dataverbetering | ProRail | ONBEKEND | UITBREIDEN BESTAANDE INFRA | ? | ? | ONBEKEND | ? | ? | Z-199103 | ? | ? | ? | ? | ? | ?
|  | TTI | 163 | 202 | 163-202-1000138105 | 11629694 | 163 Wspt (UBT) Kabeltracé | TTI | E | BVEQ | VRIJ PRCB | DE 27-11-17: i.om. VD aangemaakt t.b.v koppelen tekeningen en do | 10878796 | 163 Willemsspoortunnel | SPOORTUN | 1000 | 1000 | 03K | 000004502 | 0052 | [7 empty] | 27.11.2017 | 00986000 | 20.03.2024 | P1008364 | WSPT | 45.650,00 | 48.380,00 | 2730,00 | 0,000 | 0,000 | 0,000 | 0,000 | ? | 1 | ProRail | ? | 92 | *W.00=UBT000 | WSPT KABELTRACÉ | Dataverbetering | ProRail | ONBEKEND | UITBREIDEN BESTAANDE INFRA | ? | ? | ONBEKEND | ? | ? | Z-199103 | ? | ? | ? | ? | ? | ?
|  | TTI | 163 | 202 | 163-202-1000138105 | 11629695 | 163 Wspt (ZAB) Centraal besturingssys | TTI | E | BVEQ | VRIJ PRCB | DE 27-11-17: i.om. VD aangemaakt t.b.v koppelen tekeningen en do | 10878796 | 163 Willemsspoortunnel | SPOORTUN | 1000 | 1000 | 03K | 000004502 | 0052 | [7 empty] | 27.11.2017 | 00986000 | 20.03.2024 | P1008364 | WSPT | 45.650,00 | 48.380,00 | 2730,00 | 0,000 | 0,000 | 0,000 | 0,000 | ? | 1 | ProRail | ? | 83 | *W.00=ZAB000 | WSPT CENTRAAL BESTURINGSSYS | Dataverbetering | ProRail | ONBEKEND | UITBREIDEN BESTAANDE INFRA | ? | ? | ONBEKEND | ? | ? | Z-199103 | ? | ? | ? | ? | ? | Besturing > PLC
|  | TTI | 163 | 202 | 163-202-1000138105 | 11629696 | 163 Wspt (ZFA) Toegangscontrolesysteem | TTI | E | BVEQ | VRIJ PRCB | DE 27-11-17: i.om. VD aangemaakt t.b.v koppelen tekeningen en do | 10878796 | 163 Willemsspoortunnel | SPOORTUN | 1000 | 1000 | 03K | 000004502 | 0052 | [7 empty] | 27.11.2017 | 00986000 | 20.03.2024 | P1008364 | WSPT | 45.650,00 | 48.380,00 | 2730,00 | 0,000 | 0,000 | 0,000 | 0,000 | ? | 1 | ProRail | ? | 74 | *W.00=ZFA000 | WSPT TOEGANGSCONTROLESYSTEEM | Dataverbetering | ProRail | ONBEKEND | UITBREIDEN BESTAANDE INFRA | ? | ? | ONBEKEND | ? | ? | Z-199103 | ? | ? | ? | ? | ? | Toegangscontr > Besturing
|  | TTI | 163 | 202 | 163-202-1000138105 | 11629697 | 163 Wspt (ZKA) Mens Machine Interface | TTI | E | BVEQ | VRIJ PRCB | DE 27-11-17: i.om. VD aangemaakt t.b.v koppelen tekeningen en do | 10878796 | 163 Willemsspoortunnel | SPOORTUN | 1000 | 1000 | 03K | 000004502 | 0052 | [7 empty] | 27.11.2017 | 00986000 | 20.03.2024 | P1008364 | WSPT | 45.650,00 | 48.380,00 | 2730,00 | 0,000 | 0,000 | 0,000 | 0,000 | ? | 1 | ProRail | ? | 83 | *W.00=ZKA000 | WSPT MENS MACHINE INTERFACE | Dataverbetering | ProRail | ONBEKEND | UITBREIDEN BESTAANDE INFRA | ? | ? | ONBEKEND | ? | ? | Z-199103 | ? | ? | ? | ? | ? | MMI (SCADA) > Server
|  | TTI | 112 | 202 | 112-202-1000216536 | 11643165 | Dt Noord rookschermen SP11-12 | TTI | E | BVEQ | VRIJ PRCB | *H.88=SAA180-NA01 t/m NA04 | 11516469 | 112 Delft Tunnel | SPOORTUN | 1000 | 1000 | 02K | 000004502 | 0051 | [5 empty] | Stationsplein | Delft | 23.02.2018 | 00986000 | 20.03.2024 | P1008364 | DT | 68.135,00 | 68.135,00 | 0,00 | 0,000 | 0,000 | 0,000 | 0,000 | ? | 1 | ProRail | ? | ? | ? | ? | Dataverbetering | ProRail | VMA | ? | ? | 2017-08-01 | VMA | ? | ? | P-050000 | ? | 2017-09-01 | ? | ? | ? | RWA > Kleppenregister
|  | TTI | 112 | 202 | 112-202-1000216536 | 11643166 | Dt Noord rookschermen SP12-13 | TTI | E | BVEQ | VRIJ PRCB | *H.88=SAA080-NA01 t/m NA04 | 11516469 | 112 Delft Tunnel | SPOORTUN | 1000 | 1000 | 02K | 000004502 | 0051 | [5 empty] | Stationsplein | Delft | 23.02.2018 | 00986000 | 20.03.2024 | P1008364 | DT | 68.135,00 | 68.135,00 | 0,00 | 0,000 | 0,000 | 0,000 | 0,000 | ? | 1 | ProRail | ? | ? | ? | ? | Dataverbetering | ProRail | VMA | ? | ? | 2017-08-01 | VMA | ? | ? | P-050000 | ? | 2017-09-01 | ? | ? | ? | RWA > Kleppenregister
|  | TTI | 112 | 202 | 112-202-1000216536 | 11643167 | Dt Noord rookschermen SP 13-14 | TTI | E | BVEQ | VRIJ PRCB | *H.88=SAA480-NA01 t/m NA04 | 11516469 | 112 Delft Tunnel | SPOORTUN | 1000 | 1000 | 02K | 000004502 | 0051 | [5 empty] | Stationsplein | Delft | 23.02.2018 | 00986000 | 20.03.2024 | P1008364 | DT | 68.135,00 | 68.135,00 | 0,00 | 0,000 | 0,000 | 0,000 | 0,000 | ? | 1 | ProRail | ? | ? | ? | ? | Dataverbetering | ProRail | VMA | ? | ? | 2017-08-01 | VMA | ? | ? | P-050000 | ? | 2017-09-01 | ? | ? | ? | RWA > Kleppenregister
|  | TTI | 112 | 202 | 112-202-1000216536 | 11643168 | Dt Zuid rookschermen SP11-12 | TTI | E | BVEQ | VRIJ PRCB | *H.98=SAA190-NA01 + NA02 | 11516469 | 112 Delft Tunnel | SPOORTUN | 1000 | 1000 | 02K | 000004502 | 0051 | [5 empty] | Stationsplein | Delft | 23.02.2018 | 00986000 | 20.03.2024 | P1008364 | DT | 69.700,00 | 69.700,00 | 0,00 | 0,000 | 0,000 | 0,000 | 0,000 | ? | 1 | ProRail | ? | ? | ? | ? | Dataverbetering | ProRail | VMA | ? | ? | 2017-08-01 | VMA | ? | ? | P-050000 | ? | 2017-09-01 | ? | ? | ? | RWA > Kleppenregister
|  | TTI | 112 | 202 | 112-202-1000216536 | 11643169 | Dt Zuid rookschermen SP12-13 | TTI | E | BVEQ | VRIJ PRCB | *H.98=SAA090-NA01 + NA02 | 11516469 | 112 Delft Tunnel | SPOORTUN | 1000 | 1000 | 02K | 000004502 | 0051 | [5 empty] | Stationsplein | Delft | 23.02.2018 | 00986000 | 20.03.2024 | P1008364 | DT | 69.700,00 | 69.700,00 | 0,00 | 0,000 | 0,000 | 0,000 | 0,000 | ? | 1 | ProRail | ? | ? | ? | ? | Dataverbetering | ProRail | VMA | ? | ? | 2017-08-01 | VMA | ? | ? | P-050000 | ? | 2017-09-01 | ? | ? | ? | RWA > Kleppenregister
|  | TTI | 112 | 202 | 112-202-1000216536 | 11643170 | Dt Zuid rookschermen SP 13-14 | TTI | E | BVEQ | VRIJ PRCB | *H.98=SAA490-NA01 + NA02 | 11516469 | 112 Delft Tunnel | SPOORTUN | 1000 | 1000 | 02K | 000004502 | 0051 | [5 empty] | Stationsplein | Delft | 23.02.2018 | 00986000 | 20.03.2024 | P1008364 | DT | 69.700,00 | 69.700,00 | 0,00 | 0,000 | 0,000 | 0,000 | 0,000 | ? | 1 | ProRail | ? | ? | ? | ? | Dataverbetering | ProRail | VMA | ? | ? | 2017-08-01 | VMA | ? | ? | P-050000 | ? | 2017-09-01 | ? | ? | ? | RWA > Kleppenregister
|  | TTI | 112 | 202 | 112-202-1000216536 | 11643171 | Dt WN0.01 Schuifafsluiter | TTI | E | BVEQ | VRIJ PRCB | SAINT GOBAIN, Type Euro 23 DN65 - *H.83=JPA501-FH009 - Artikelnummer 222 | 11516469 | 112 Delft Tunnel | SPOORTUN | 1000 | 1000 | 02K | 000004502 | 0051 | [5 empty] | Stationsplein | Delft | 23.02.2018 | 00986000 | 20.03.2024 | P1008364 | DT | 68.387,00 | 68.387,00 | 0,00 | 0,000 | 0,000 | 0,000 | 0,000 | ? | 1 | ProRail | ? | ? | ? | ? | Dataverbetering | ProRail | SAINT GOBAIN | ? | ? | 2014-07-01 | SAINT GOBAIN | ? | ? | P-050000 | ? | 2015-02-26 | ? | ? | ? | Vloeistofafv > Leiding + klep
|  | TTI | 112 | 202 | 112-202-1000216536 | 11643172 | Dt WZ0.01 Schuifafsluiter | TTI | E | BVEQ | VRIJ PRCB | SAINT GOBAIN, Type Euro 23 DN65 - *H.93=JPA602-FH009 - Artikelnummer 222 | 11516469 | 112 Delft Tunnel | SPOORTUN | 1000 | 1000 | 02K | 000004502 | 0051 | [5 empty] | Stationsplein | Delft | 23.02.2018 | 00986000 | 20.03.2024 | P1008364 | DT | 69.700,00 | 69.700,00 | 0,00 | 0,000 | 0,000 | 0,000 | 0,000 | ? | 1 | ProRail | ? | ? | ? | ? | Dataverbetering | ProRail | SAINT GOBAIN | ? | ? | 2014-07-01 | SAINT GOBAIN | ? | ? | P-050000 | ? | 2015-02-26 | ? | ? | ? | Vloeistofafv > Leiding + klep
|  | TTI | 112 | 202 | 112-202-1000216536 | 11643173 | Dt WM0.01 Schuifafsluiter | TTI | E | BVEQ | VRIJ PRCB | SAINT GOBAIN, Type Euro 23 DN65 - *H.84=JPA700-FH006 - Artikelnummer 222 | 11516469 | 112 Delft Tunnel | SPOORTUN | 1000 | 1000 | 02K | 000004502 | 0051 | [5 empty] | Stationsplein | Delft | 23.02.2018 | 00986000 | 20.03.2024 | P1008364 | DT | 69.300,00 | 69.300,00 | 0,00 | 0,000 | 0,000 | 0,000 | 0,000 | ? | 1 | ProRail | ? | ? | ? | ? | Dataverbetering | ProRail | SAINT GOBAIN | ? | ? | 2014-07-01 | SAINT GOBAIN | ? | ? | P-050000 | ? | 2015-02-26 | ? | ? | ? | Vloeistofafv > Leiding + klep
|  | TTI | 112 | 202 | 112-202-1000216536 | 11643174 | Dt WM0.01 Schuifafsluiter | TTI | E | BVEQ | VRIJ PRCB | AVK, Type SUPA PLUS, PE160 PN16 - *H.84=JPA700-FH007 | 11516469 | 112 Delft Tunnel | SPOORTUN | 1000 | 1000 | 02K | 000004502 | 0051 | [5 empty] | Stationsplein | Delft | 23.02.2018 | 00986000 | 20.03.2024 | P1008364 | DT | 69.300,00 | 69.300,00 | 0,00 | 0,000 | 0,000 | 0,000 | 0,000 | ? | 1 | ProRail | ? | ? | ? | ? | Dataverbetering | ProRail | SAINT GOBAIN | ? | ? | 2014-07-01 | SAINT GOBAIN | ? | ? | P-050000 | ? | 2015-02-26 | ? | ? | ? | Vloeistofafv > Leiding + klep
|  | TTI | 112 | 202 | 112-202-1000216536 | 11643175 | Dt T1-west Orientatieverlichting | TTI | E | BVEQ | VRIJ PRCB | Verlichtingsarmatuur type J - 3F Filippi / LINDA Inox, 1 x 58W (Osram, Q | 11516469 | 112 Delft Tunnel | SPOORTUN | 1000 | 1000 | 02K | 000004502 | 0051 | [5 empty] | Stationsplein | Delft | 23.02.2018 | 00986000 | 20.03.2024 | P1008364 | DT | 68.387,00 | 68.387,00 | 0,00 | 0,000 | 0,000 | 0,000 | 0,000 | ? | 11 | ProRail | ? | ? | ? | ? | Dataverbetering | ProRail | ESZET | ? | ? | 2017-07-01 | 3F FILIPPI | ? | ? | P-050000 | ? | 2017-09-01 | ? | ? | ? | Verlichting > Werkverlichting
|  | TTI | 112 | 202 | 112-202-1000216536 | 11643176 | Dt T6-west Orientatieverlichting | TTI | E | BVEQ | VRIJ PRCB | Verlichtingsarmatuur type J - 3F Filippi / LINDA Inox, 1 x 58W (Osram, Q | 11516469 | 112 Delft Tunnel | SPOORTUN | 1000 | 1000 | 02K | 000004502 | 0051 | [5 empty] | Stationsplein | Delft | 23.02.2018 | 00986000 | 20.03.2024 | P1008364 | DT | 69.700,00 | 69.700,00 | 0,00 | 0,000 | 0,000 | 0,000 | 0,000 | ? | 11 | ProRail | ? | ? | ? | ? | Dataverbetering | ProRail | ESZET | ? | ? | 2017-07-01 | 3F FILIPPI | ? | ? | P-050000 | ? | 2017-09-01 | ? | ? | ? | Verlichting > Werkverlichting
|  | TTI | 112 | 202 | 112-202-1000216536 | 11643177 | Dt DGB noord Cilinder toegangsdeur | TTI | E | BVEQ | VRIJ PRCB | ASSA ABLOY/IKON - V53x - *H.81=ZFAnnn - DGB noord | 11516469 | 112 Delft Tunnel | SPOORTUN | 1000 | 1000 | 02K | 000004502 | 0051 | [5 empty] | Stationsplein | Delft | 23.02.2018 | 00986000 | 20.03.2024 | P1008364 | DT | 69.350,00 | 69.350,00 | 0,00 | 0,000 | 0,000 | 0,000 | 0,000 | ? | 16 | ProRail | ? | ? | ? | ? | Dataverbetering | ProRail | A. Timmerman | ? | ? | 2017-07-01 | ASSA ABLOY/ IKON | ? | ? | P-050000 | ? | 2017-09-01 | ? | ? | ? | Toegangscontr > Deurslot/krtl
|  | TTI | 112 | 202 | 112-202-1000216536 | 11643178 | Dt T1 oost Cilinder toegangsdeur | TTI | E | BVEQ | VRIJ PRCB | ASSA ABLOY/IKON - V53x - *H.83=ZFA083 - T1 oost | 11516469 | 112 Delft Tunnel | SPOORTUN | 1000 | 1000 | 02K | 000004502 | 0051 | [5 empty] | Stationsplein | Delft | 23.02.2018 | 00986000 | 20.03.2024 | P1008364 | DT | 69.350,00 | 69.350,00 | 0,00 | 0,000 | 0,000 | 0,000 | 0,000 | ? | 3 | ProRail | ? | ? | ? | ? | Dataverbetering | ProRail | A. Timmerman | ? | ? | 2017-07-01 | ASSA ABLOY/ IKON | ? | ? | P-050000 | ? | 2017-09-01 | ? | ? | ? | Toegangscontr > Deurslot/krtl
|  | TTI | 112 | 202 | 112-202-1000216536 | 11643179 | Dt T1 oost hangslot | TTI | E | BVEQ | VRIJ PRCB | ASSA ABLOY/IKON - V53x - *H.83=ZFA083 - T1 oost | 11516469 | 112 Delft Tunnel | SPOORTUN | 1000 | 1000 | 02K | 000004502 | 0051 | [5 empty] | Stationsplein | Delft | 23.02.2018 | 00986000 | 20.03.2024 | P1008364 | DT | 69.350,00 | 69.350,00 | 0,00 | 0,000 | 0,000 | 0,000 | 0,000 | ? | 1 | ProRail | ? | ? | ? | ? | Dataverbetering | ProRail | A. Timmerman | ? | ? | 2017-07-01 | ASSA ABLOY/ IKON | ? | ? | P-050000 | ? | 2017-09-01 | ? | ? | ? | Toegangscontr > Deurslot/krtl
|  | TTI | 112 | 202 | 112-202-1000216536 | 11643180 | Dt drukontluchting zuid hangslot | TTI | E | BVEQ | VRIJ PRCB | ASSA ABLOY/IKON - V53x - *H.88=ZFA088 - Drukontluchting zuid | 11516469 | 112 Delft Tunnel | SPOORTUN | 1000 | 1000 | 02K | 000004502 | 0051 | [5 empty] | Stationsplein | Delft | 23.02.2018 | 00986000 | 20.03.2024 | P1008364 | DT | 69.350,00 | 69.350,00 | 0,00 | 0,000 | 0,000 | 0,000 | 0,000 | ? | 1 | ProRail | ? | ? | ? | ? | Dataverbetering | ProRail | A. Timmerman | ? | ? | 2017-07-01 | ASSA ABLOY/ IKON | ? | ? | P-050000 | ? | 2017-09-01 | ? | ? | ? | Toegangscontr > Deurslot/krtl
|  | TTI | 112 | 202 | 112-202-1000216536 | 11643181 | Dt Fietsenstalling Cilinder toegangsdeur | TTI | E | BVEQ | VRIJ PRCB | ASSA ABLOY/IKON - V53x - *H.74=ZFA074-nnn - Fietsenstalling | 11516469 | 112 Delft Tunnel | SPOORTUN | 1000 | 1000 | 02K | 000004502 | 0051 | [5 empty] | Stationsplein | Delft | 23.02.2018 | 00986000 | 20.03.2024 | P1008364 | DT | 69.350,00 | 69.350,00 | 0,00 | 0,000 | 0,000 | 0,000 | 0,000 | ? | 24 | ProRail | ? | ? | ? | ? | Dataverbetering | ProRail | A. Timmerman | ? | ? | 2017-07-01 | ASSA ABLOY/ IKON | ? | ? | P-050000 | ? | 2017-09-01 | ? | ? | ? | Toegangscontr > Deurslot/krtl
|  | TTI | 112 | 202 | 112-202-1000216536 | 11643182 | Dt Perron oost Cilinder toegangsdeur | TTI | E | BVEQ | VRIJ PRCB | ASSA ABLOY/IKON - V53x - *H.77=ZFA077-nnnnn - Perron Oost | 11516469 | 112 Delft Tunnel | SPOORTUN | 1000 | 1000 | 02K | 000004502 | 0051 | [5 empty] | Stationsplein | Delft | 23.02.2018 | 00986000 | 20.03.2024 | P1008364 | DT | 69.350,00 | 69.350,00 | 0,00 | 0,000 | 0,000 | 0,000 | 0,000 | ? | 5 | ProRail | ? | ? | ? | ? | Dataverbetering | ProRail | A. Timmerman | ? | ? | 2017-07-01 | ASSA ABLOY/ IKON | ? | ? | P-050000 | ? | 2017-09-01 | ? | ? | ? | Toegangscontr > Deurslot/krtl
|  | TTI | 112 | 202 | 112-202-1000216536 | 11643183 | Dt Perronkop noord Cilinder toegangsdeur | TTI | E | BVEQ | VRIJ PRCB | ASSA ABLOY/IKON - V53x - *H.71=ZFA571-nnnnn - Perronkop noord | 11516469 | 112 Delft Tunnel | SPOORTUN | 1000 | 1000 | 02K | 000004502 | 0051 | [5 empty] | Stationsplein | Delft | 23.02.2018 | 00986000 | 20.03.2024 | P1008364 | DT | 69.350,00 | 69.350,00 | 0,00 | 0,000 | 0,000 | 0,000 | 0,000 | ? | 28 | ProRail | ? | ? | ? | ? | Dataverbetering | ProRail | A. Timmerman | ? | ? | 2017-07-01 | ASSA ABLOY/ IKON | ? | ? | P-050000 | ? | 2017-09-01 | ? | ? | ? | Toegangscontr > Deurslot/krtl
|  | TTI | 112 | 202 | 112-202-1000216536 | 11643184 | Dt Perronkop zuid Cilinder toegangsdeur | TTI | E | BVEQ | VRIJ PRCB | ASSA ABLOY/IKON - V53x - *H.73=ZFA673-nnnnn - Perronkop zuid | 11516469 | 112 Delft Tunnel | SPOORTUN | 1000 | 1000 | 02K | 000004502 | 0051 | [5 empty] | Stationsplein | Delft | 23.02.2018 | 00986000 | 20.03.2024 | P1008364 | DT | 69.350,00 | 69.350,00 | 0,00 | 0,000 | 0,000 | 0,000 | 0,000 | ? | 10 | ProRail | ? | ? | ? | ? | Dataverbetering | ProRail | A. Timmerman | ? | ? | 2017-07-01 | ASSA ABLOY/ IKON | ? | ? | P-050000 | ? | 2017-09-01 | ? | ? | ? | Toegangscontr > Deurslot/krtl
|  | TTI | 112 | 202 | 112-202-1000216536 | 11643185 | Dt stationshal Cilinder toegangsdeur | TTI | E | BVEQ | VRIJ PRCB | ASSA ABLOY/IKON - V53x - *H.79=ZFA079-nnnnn - stationshal | 11516469 | 112 Delft Tunnel | SPOORTUN | 1000 | 1000 | 02K | 000004502 | 0051 | [5 empty] | Stationsplein | Delft | 23.02.2018 | 00986000 | 20.03.2024 | P1008364 | DT | 69.350,00 | 69.350,00 | 0,00 | 0,000 | 0,000 | 0,000 | 0,000 | ? | 8 | ProRail | ? | ? | ? | ? | Dataverbetering | ProRail | A. Timmerman | ? | ? | 2017-07-01 | ASSA ABLOY/ IKON | ? | ? | P-050000 | ? | 2017-09-01 | ? | ? | ? | Toegangscontr > Deurslot/krtl
|  | TTI | 112 | 202 | 112-202-1000216536 | 11643186 | Dt T1 west Cilinder toegangsdeur | TTI | E | BVEQ | VRIJ PRCB | ASSA ABLOY/IKON - V53x - *H.83=ZFA083-nnnnn - T1 west | 11516469 | 112 Delft Tunnel | SPOORTUN | 1000 | 1000 | 02K | 000004502 | 0051 | [5 empty] | Stationsplein | Delft | 23.02.2018 | 00986000 | 20.03.2024 | P1008364 | DT | 69.350,00 | 69.350,00 | 0,00 | 0,000 | 0,000 | 0,000 | 0,000 | ? | 1 | ProRail | ? | ? | ? | ? | Dataverbetering | ProRail | A. Timmerman | ? | ? | 2017-07-01 | ASSA ABLOY/ IKON | ? | ? | P-050000 | ? | 2017-09-01 | ? | ? | ? | Toegangscontr > Deurslot/krtl
|  | TTI | 112 | 202 | 112-202-1000216536 | 11643187 | Dt T2O Cilinder toegangsdeur | TTI | E | BVEQ | VRIJ PRCB | ASSA ABLOY/IKON - V53x - *H.86=ZFA086-nnnnn - T2 oost | 11516469 | 112 Delft Tunnel | SPOORTUN | 1000 | 1000 | 02K | 000004502 | 0051 | [5 empty] | Stationsplein | Delft | 23.02.2018 | 00986000 | 20.03.2024 | P1008364 | DT | 69.350,00 | 69.350,00 | 0,00 | 0,000 | 0,000 | 0,000 | 0,000 | ? | 3 | ProRail | ? | ? | ? | ? | Dataverbetering | ProRail | A. Timmerman | ? | ? | 2017-07-01 | ASSA ABLOY/ IKON | ? | ? | P-050000 | ? | 2017-09-01 | ? | ? | ? | Toegangscontr > Deurslot/krtl
|  | TTI | 112 | 202 | 112-202-1000216536 | 11643188 | Dt T5W Cilinder toegangsdeur | TTI | E | BVEQ | VRIJ PRCB | ASSA ABLOY/IKON - V53x - *H.73=ZFA073-Etnnn - Trappenhuis T5 westzijde | 11516469 | 112 Delft Tunnel | SPOORTUN | 1000 | 1000 | 02K | 000004502 | 0051 | [5 empty] | Stationsplein | Delft | 23.02.2018 | 00986000 | 20.03.2024 | P1008364 | DT | 69.350,00 | 69.350,00 | 0,00 | 0,000 | 0,000 | 0,000 | 0,000 | ? | 1 | ProRail | ? | ? | ? | ? | Dataverbetering | ProRail | A. Timmerman | ? | ? | 2017-07-01 | ASSA ABLOY/ IKON | ? | ? | P-050000 | ? | 2017-09-01 | ? | ? | ? | Toegangscontr > Deurslot/krtl
|  | TTI | 112 | 202 | 112-202-1000216536 | 11643189 | Dt T7 Cilinder toegangsdeur | TTI | E | BVEQ | VRIJ PRCB | ASSA ABLOY/IKON - V53x - *H.10=ZFA190-nnnnn - Trappenhuis T7 | 11516469 | 112 Delft Tunnel | SPOORTUN | 1000 | 1000 | 02K | 000004502 | 0051 | [5 empty] | Stationsplein | Delft | 23.02.2018 | 00986000 | 20.03.2024 | P1008364 | DT | 69.350,00 | 69.350,00 | 0,00 | 0,000 | 0,000 | 0,000 | 0,000 | ? | 1 | ProRail | ? | ? | ? | ? | Dataverbetering | ProRail | A. Timmerman | ? | ? | 2017-07-01 | ASSA ABLOY/ IKON | ? | ? | P-050000 | ? | 2017-09-01 | ? | ? | ? | Toegangscontr > Deurslot/krtl
|  | TTI | 112 | 202 | 112-202-1000216536 | 11643190 | Dt T6W Cilinder toegangsdeur | TTI | E | BVEQ | VRIJ PRCB | ASSA ABLOY/IKON - V53x - *H.93=ZFA093-Etnnn - Trappenhuis T6 westzijde | 11516469 | 112 Delft Tunnel | SPOORTUN | 1000 | 1000 | 02K | 000004502 | 0051 | [5 empty] | Stationsplein | Delft | 23.02.2018 | 00986000 | 20.03.2024 | P1008364 | DT | 69.350,00 | 69.350,00 | 0,00 | 0,000 | 0,000 | 0,000 | 0,000 | ? | 5 | ProRail | ? | ? | ? | ? | Dataverbetering | ProRail | A. Timmerman | ? | ? | 2017-07-01 | ASSA ABLOY/ IKON | ? | ? | P-050000 | ? | 2017-09-01 | ? | ? | ? | Toegangscontr > Deurslot/krtl
|  | TTI | 112 | 202 | 112-202-1000216536 | 11643191 | Dt Mezzanine Cilinder toegangsdeur | TTI | E | BVEQ | VRIJ PRCB | ASSA ABLOY/IKON - V53x - *H.76=ZFA076-nnnnn - Mezzanine | 11516469 | 112 Delft Tunnel | SPOORTUN | 1000 | 1000 | 02K | 000004502 | 0051 | [5 empty] | Stationsplein | Delft | 23.02.2018 | 00986000 | 20.03.2024 | P1008364 | DT | 69.350,00 | 69.350,00 | 0,00 | 0,000 | 0,000 | 0,000 | 0,000 | ? | 13 | ProRail | ? | ? | ? | ? | Dataverbetering | ProRail | A. Timmerman | ? | ? | 2017-07-01 | ASSA ABLOY/ IKON | ? | ? | P-050000 | ? | 2017-09-01 | ? | ? | ? | Toegangscontr > Deurslot/krtl
|  | TTI | 112 | 202 | 112-202-1000216536 | 11643192 | Dt Kelder Bolwerk hangslot | TTI | E | BVEQ | VRIJ PRCB | ASSA ABLOY/IKON - V53x - *H.84=ZFA084 - nnnnn - Bolwerk | 11516469 | 112 Delft Tunnel | SPOORTUN | 1000 | 1000 | 02K | 000004502 | 0051 | [5 empty] | Stationsplein | Delft | 23.02.2018 | 00986000 | 20.03.2024 | P1008364 | DT | 69.350,00 | 69.350,00 | 0,00 | 0,000 | 0,000 | 0,000 | 0,000 | ? | 3 | ProRail | ? | ? | ? | ? | Dataverbetering | ProRail | A. Timmerman | ? | ? | 2017-07-01 | ASSA ABLOY/ IKON | ? | ? | P-050000 | ? | 2017-09-01 | ? | ? | ? | Toegangscontr > Deurslot/krtl
|  | TTI | 112 | 202 | 112-202-1000216536 | 11643193 | Dt DGB zuid Cilinder toegangsdeur | TTI | E | BVEQ | VRIJ PRCB | ASSA ABLOY/IKON - V53x - *H.91=ZFAnnn - DGB zuid | 11516469 | 112 Delft Tunnel | SPOORTUN | 1000 | 1000 | 02K | 000004502 | 0051 | [5 empty] | Stationsplein | Delft | 23.02.2018 | 00986000 | 20.03.2024 | P1008364 | DT | 69.350,00 | 69.350,00 | 0,00 | 0,000 | 0,000 | 0,000 | 0,000 | ? | 27 | ProRail | ? | ? | ? | ? | Dataverbetering | ProRail | A. Timmerman | ? | ? | 2017-07-01 | ASSA ABLOY/ IKON | ? | ? | P-050000 | ? | 2017-09-01 | ? | ? | ? | Toegangscontr > Deurslot/krtl
|  | TTI | 112 | 202 | 112-202-1000216536 | 11643194 | Dt DGB zuid hangslot | TTI | E | BVEQ | VRIJ PRCB | ASSA ABLOY/IKON - V53x - *H.91=ZFAnnn - DGB zuid | 11516469 | 112 Delft Tunnel | SPOORTUN | 1000 | 1000 | 02K | 000004502 | 0051 | [5 empty] | Stationsplein | Delft | 23.02.2018 | 00986000 | 20.03.2024 | P1008364 | DT | 69.350,00 | 69.350,00 | 0,00 | 0,000 | 0,000 | 0,000 | 0,000 | ? | 3 | ProRail | ? | ? | ? | ? | Dataverbetering | ProRail | A. Timmerman | ? | ? | 2017-07-01 | ASSA ABLOY/ IKON | ? | ? | P-050000 | ? | 2017-09-01 | ? | ? | ? | Toegangscontr > Deurslot/krtl
|  | TTI | 163 | 202 | 163-202-1000138105 | 11663293 | Wspt, bus H vluchtwegverl. | TTI | E | BVEQ | VRIJ |  | 10878796 | 163 Willemsspoortunnel | SPOORTUN | 1000 | 1000 | 03K | 000004502 | 0052 | [5 empty] | Willemsspoortunnel | Rtd | 19.11.2018 | 00986000 | 20.03.2024 | P1008364 | WSPT | 45.651,00 | 48.400,00 | 0,00 | 0,000 | 0,000 | 0,000 | 0,000 | ? | 153 | ? | ? | 23 | *W.10=EKC/BNNN-1NN | LAAGSPANNINGSINSTALLATIE | Dataverbetering | ProRail | Industrielicht | UITBREIDEN BESTAANDE INFRA | ? | 2018-05-31 | Norka | ? | 2043-01-01 | K-006608 | ? | 2018-09-01 | 2020-09-01 | ? | 2018-09-01 | Verlichting > Vluchtwegverl
|  | TTI | 163 | 202 | 163-202-1000138105 | 11663294 | Wspt, buis J vluchtwegverl. | TTI | E | BVEQ | VRIJ |  | 10878796 | 163 Willemsspoortunnel | SPOORTUN | 1000 | 1000 | 03K | 000004502 | 0052 | [5 empty] | Willemsspoortunnel | Rtd | 19.11.2018 | 00986000 | 20.03.2024 | P1008364 | WSPT | 45.400,00 | 48.800,00 | 0,00 | 0,000 | 0,000 | 0,000 | 0,000 | ? | 154 | ? | ? | 23 | *W.20=EKC/BNNN-2NN | LAAGSPANNINGSINSTALLATIE | Dataverbetering | ProRail | Industrielicht | UITBREIDEN BESTAANDE INFRA | ? | 2018-05-31 | Norka | ? | 2043-01-01 | K-006608 | ? | 2018-09-01 | 2020-09-01 | ? | 2018-09-01 | Verlichting > Vluchtwegverl
|  | TTI | 163 | 202 | 163-202-1000138105 | 11670075 | 163 Wspt (EKA) HS/MS-installatie | TTI | E | BVEQ | VRIJ PRCB | DE 30-04-19: i.om. VD aangemaakt t.b.v koppelen tekeningen en do | 10878796 | 163 Willemsspoortunnel | SPOORTUN | 1000 | 1000 | 03K | 000004502 | 0052 | [6 empty] | Rotterdam | 03.05.2019 | 00986000 | 20.03.2024 | P1008364 | WSPT | 45.650,00 | 48.380,00 | 2730,00 | 0,000 | 0,000 | 0,000 | 0,000 | ? | 1 | ProRail | ? | 11 | *W.00=EKA000 | WSPT HS/MS-INSTALLATIE | Dataverbetering | ProRail | ONBEKEND | ? | ? | ? | ONBEKEND | ? | ? | Z-199103 | ? | ? | ? | ? | ? | Inkoop / MS > MS verdeler
|  | TTI | 163 | 202 | 163-202-1000138105 | 11670076 | 163 Wspt (EKB) LS-installatie (690V) | TTI | E | BVEQ | VRIJ PRCB | DE 30-04-19: i.om. VD aangemaakt t.b.v koppelen tekeningen en do | 10878796 | 163 Willemsspoortunnel | SPOORTUN | 1000 | 1000 | 03K | 000004502 | 0052 | [6 empty] | Rotterdam | 03.05.2019 | 00986000 | 20.03.2024 | P1008364 | WSPT | 45.650,00 | 48.380,00 | 2730,00 | 0,000 | 0,000 | 0,000 | 0,000 | ? | 1 | ProRail | ? | 11 | *W.00=EKB000 | WSPT LS-INSTALLATIE (690V) | Dataverbetering | ProRail | ONBEKEND | ? | ? | ? | ONBEKEND | ? | ? | Z-199103 | ? | ? | ? | ? | ? | LSverdeler > 690 V verdeler
|  | TTI | 163 | 202 | 163-202-1000138105 | 11676114 | 163 Wspt (SCA) Waarschuwingsmiddelen | TTI | E | BVEQ | VRIJ PRCB | DE 27-11-17: i.om. VD aangemaakt t.b.v koppelen tekeningen en do | 10878796 | 163 Willemsspoortunnel | SPOORTUN | 1000 | 1000 | 03K | 000004502 | 0052 | [7 empty] | 02.08.2019 | 00986000 | 20.03.2024 | P1008364 | WSPT | 45.650,00 | 48.380,00 | 2730,00 | 0,000 | 0,000 | 0,000 | 0,000 | ? | 1 | ProRail | ? | 68 | *W.00=SCA000 | WSPT WAARSCHUWINGSMIDDELEN | Dataverbetering | ProRail | ONBEKEND | UITBREIDEN BESTAANDE INFRA | ? | ? | ONBEKEND | ? | ? | Z-199103 | ? | ? | ? | ? | ? | Verlichting > Vluchtwegverl
|  | TTI | 116 | 202 | 116-202-1000130920 | 11679352 | 116 Brdok (EKE) LS-installatie (240V) | TTI | E | BVEQ | VRIJ | DE EKE | 10878751 | 116 Barendrecht Overkapping | SPOORTUN | 1000 | 1000 | 05K | 000004502 | 0052 | [5 empty] | 2991 CM Stationsweg 9 | Barendrecht | 06.09.2019 | 00986000 | 20.03.2024 | P1008364 | BRDOK | 38.212,00 | 39.784,00 | 1572,00 | 0,000 | 0,000 | 0,000 | 0,000 | ? | ? | ProRail | ? | 13 | *B.00=EKE000 | DOC. LS-INSTALLATIE (240V) | Dataverbetering | ProRail | ? | ? | ? | 31-01-1800 | ? | ? | ? |  | ? | ? | ? | ? | ? | LSverdeler > 230/400 V
|  | TTI | 116 | 202 | 116-202-1000130920 | 11679353 | 116 Brdok (EKE) Verlichtingsarmatuur | TTI | E | BVEQ | VRIJ PRCB | DE EKE | 10878751 | 116 Barendrecht Overkapping | SPOORTUN | 1000 | 1000 | 05K | 000004502 | 0052 | [5 empty] | 2991 CM Stationsweg 91 | Barendrecht | 06.09.2019 | 00986000 | 20.03.2024 | P1008364 | BRDOK | 38.212,00 | 39.784,00 | 1572,00 | 0,000 | 0,000 | 0,000 | 0,000 | ? | ? | ProRail | ? | 21 | *B.00=EKE000 | DOC. VERLICHTINGSARMATUUR | Dataverbetering | ProRail | ? | ? | ? | 31-01-1800 | ? | ? | ? |  | ? | ? | ? | ? | ? | Verlichting > Vluchtwegverl
|  | TTI | 116 | 202 | 116-202-1000130920 | 11679354 | 116 Brdok (SCA) Deurstandsignalering | TTI | E | BVEQ | VRIJ | DE SCA | 10878751 | 116 Barendrecht Overkapping | SPOORTUN | 1000 | 1000 | 05K | 000004502 | 0052 | [5 empty] | 2991 CM Stationsweg 9 | Barendrecht | 06.09.2019 | 00986000 | 20.03.2024 | P1008364 | BRDOK | 38.212,00 | 39.784,00 | 1572,00 | 0,000 | 0,000 | 0,000 | 0,000 | ? | ? | ProRail | ? | 95 | *B.00=SCA000 | DOC. DEURSTANDSIGNALERING | Dataverbetering | ProRail | ? | ? | ? | 31-01-1800 | ? | ? | ? |  | ? | ? | ? | ? | ? | Optische waarsch > Deurst.sign
|  | TTI | 116 | 202 | 116-202-1000130920 | 11679355 | 116 Brdok (ZAB) Centraal besturingssys | TTI | E | BVEQ | VRIJ PRCB | DE ZAB | 10878751 | 116 Barendrecht Overkapping | SPOORTUN | 1000 | 1000 | 05K | 000004502 | 0052 | [5 empty] | 2991 CM Stationsweg 9 | Barendrecht | 06.09.2019 | 00986000 | 20.03.2024 | P1008364 | BRDOK | 38.212,00 | 39.784,00 | 1572,00 | 0,000 | 0,000 | 0,000 | 0,000 | 2020-09-01 | ? | ProRail | ? | 87 | *B.00=ZAB000 | DOC. CENTRAAL BESTURINGSSYS | Dataverbetering | ProRail | Besix Unitec | WIJZIGEN | ? | 2023-06-27 | Besix Unitec | ? | ? | K-006613 | ? | 2023-06-30 | ? | ? | ? | Besturing > PLC
|  | TTI | 112 | 202 | 112-202-1000216536 | 11689576 | 112 Dttl (C*A) Det en besturingssys | TTI | E | BVEQ | VRIJ | DE C*A | 11516469 | 112 Delft Tunnel | SPOORTUN | 1000 | 1000 | 02K | 000004502 | 0051 | [6 empty] | Delft | 08.11.2019 | 00986000 | 20.03.2024 | P1008364 | DTTL | 68.135,00 | 70.483,00 | 2348,00 | 0,000 | 0,000 | 0,000 | 0,000 | ? | ? | ProRail | ? | 40 | *H.00=C*A000 | DOC. DET EN BESTURINGSSYS | Dataverbetering | ProRail | ? | ? | ? | 31-01-1800 | ? | ? | ? |  | ? | ? | ? | ? | ? | Besturing > PLC
|  | TTI | 112 | 202 | 112-202-1000216536 | 11689577 | 112 Dttl (CHA) Incidentmeldinstallatie | TTI | E | BVEQ | VRIJ | DE CHA | 11516469 | 112 Delft Tunnel | SPOORTUN | 1000 | 1000 | 02K | 000004502 | 0051 | [6 empty] | Delft | 08.11.2019 | 00986000 | 20.03.2024 | P1008364 | DTTL | 68.135,00 | 70.483,00 | 2348,00 | 0,000 | 0,000 | 0,000 | 0,000 | ? | ? | ProRail | ? | 44 | *H.00=CHA000 | DOC. INCIDENTMELDINSTALLATIE | Dataverbetering | ProRail | ? | ? | ? | 31-01-1800 | ? | ? | ? |  | ? | ? | ? | ? | ? | Besturing > PLC
|  | TTI | 112 | 202 | 112-202-1000216536 | 11689578 | 112 Dttl (CKA) Tijdcommunicatie | TTI | E | BVEQ | VRIJ | DE CKA | 11516469 | 112 Delft Tunnel | SPOORTUN | 1000 | 1000 | 02K | 000004502 | 0051 | [6 empty] | Delft | 08.11.2019 | 00986000 | 20.03.2024 | P1008364 | DTTL | 68.135,00 | 70.483,00 | 2348,00 | 0,000 | 0,000 | 0,000 | 0,000 | ? | ? | ProRail | ? | 66 | *H.00=CKA000 | DOC. TIJDCOMMUNICATIE | Dataverbetering | ProRail | ? | ? | ? | 31-01-1800 | ? | ? | ? |  | ? | ? | ? | ? | ? | Besturing > PLC
|  | TTI | 112 | 202 | 112-202-1000216536 | 11689579 | 112 Dttl (CQA) Gasdetectie | TTI | E | BVEQ | VRIJ | DE CQA | 11516469 | 112 Delft Tunnel | SPOORTUN | 1000 | 1000 | 02K | 000004502 | 0051 | [6 empty] | Delft | 08.11.2019 | 00986000 | 20.03.2024 | P1008364 | DTTL | 68.135,00 | 70.483,00 | 2348,00 | 0,000 | 0,000 | 0,000 | 0,000 | ? | ? | ProRail | ? | 43 | *H.00=CQA000 | DOC. GASDETECTIE | Dataverbetering | ProRail | ? | ? | ? | 31-01-1800 | ? | ? | ? |  | ? | ? | ? | ? | ? | Gasdetectie > Besturing
|  | TTI | 112 | 202 | 112-202-1000216536 | 11689580 | 112 Dttl (CSA) Treinstilstanddetectie | TTI | E | BVEQ | VRIJ | DE CSA | 11516469 | 112 Delft Tunnel | SPOORTUN | 1000 | 1000 | 02K | 000004502 | 0051 | [6 empty] | Delft | 08.11.2019 | 00986000 | 09.04.2024 | 00986000 | DTTL | 68.135,00 | 70.483,00 | 2348,00 | 0,000 | 0,000 | 0,000 | 0,000 | ? | ? | ProRail | ? | 42 | *H.00=CSA000 | DOC. TREINSTILSTANDDETECTIE | Dataverbetering | ProRail | ? | ? | ? | 31-01-1800 | ? | ? | ? |  | ? | ? | ? | ? | ? | Besturing > PLC
|  | TTI | 112 | 202 | 112-202-1000216536 | 11689581 | 112 Dttl (CTA) Branddetectie | TTI | E | BVEQ | VRIJ | DE CTA | 11516469 | 112 Delft Tunnel | SPOORTUN | 1000 | 1000 | 02K | 000004502 | 0051 | [6 empty] | Delft | 08.11.2019 | 00986000 | 20.03.2024 | P1008364 | DTTL | 68.135,00 | 70.483,00 | 2348,00 | 0,000 | 0,000 | 0,000 | 0,000 | ? | ? | ProRail | ? | 41 | *H.00=CTA000 | DOC. BRANDDETECTIE | Dataverbetering | ProRail | ? | ? | ? | 31-01-1800 | ? | ? | ? |  | ? | ? | ? | ? | ? | Brandmeld > Hittelint
|  | TTI | 112 | 202 | 112-202-1000216536 | 11689582 | 112 Dttl (CUA) Meteoinstallatie | TTI | E | BVEQ | VRIJ PRCB | DE CUA | 11516469 | 112 Delft Tunnel | SPOORTUN | 1000 | 1000 | 02K | 000004502 | 0051 | [6 empty] | Delft | 08.11.2019 | 00986000 | 26.04.2024 | 00986000 | DTTL | 68.135,00 | 70.483,00 | 2348,00 | 0,000 | 0,000 | 0,000 | 0,000 | ? | ? | ProRail | ? | 45 | *H.00=CUA000 | DOC. METEOINSTALLATIE | Dataverbetering | ProRail | ? | ? | ? | 31-01-1800 | ? | ? | ? |  | ? | ? | ? | ? | ? | Meteosysteem > Besturing
|  | TTI | 112 | 202 | 112-202-1000216536 | 11689583 | 112 Dttl (EF*) Cent Elek Vz (aard/bliks) | TTI | E | BVEQ | VRIJ | DE EF* | 11516469 | 112 Delft Tunnel | SPOORTUN | 1000 | 1000 | 02K | 000004502 | 0051 | [6 empty] | Delft | 08.11.2019 | 00986000 | 20.03.2024 | P1008364 | DTTL | 68.135,00 | 70.483,00 | 2348,00 | 0,000 | 0,000 | 0,000 | 0,000 | ? | ? | ProRail | ? | 12 | *H.00=EF*000 | DOC. CENT ELEK VZ (AARD/BLIKS) | Dataverbetering | ProRail | ? | ? | ? | 31-01-1800 | ? | ? | ? |  | ? | ? | ? | ? | ? | Aarding bliksembev > aardelekt
|  | TTI | 112 | 202 | 112-202-1000216536 | 11689584 | 112 Dttl (EFA) Aardingsinstallatie | TTI | E | BVEQ | VRIJ PRCB | DE EFA | 11516469 | 112 Delft Tunnel | SPOORTUN | 1000 | 1000 | 02K | 000004502 | 0051 | [6 empty] | Delft | 08.11.2019 | 00986000 | 20.03.2024 | P1008364 | DTTL | 68.135,00 | 70.483,00 | 2348,00 | 0,000 | 0,000 | 0,000 | 0,000 | ? | ? | ProRail | ? | 12 | *H.00=EFA000 | DOC. AARDINGSINSTALLATIE | Dataverbetering | ProRail | ? | ? | ? | 31-01-1800 | ? | ? | ? |  | ? | ? | ? | ? | ? | Aarding bliksembev > aardelekt
|  | TTI | 112 | 202 | 112-202-1000216536 | 11689585 | 112 Dttl (EFB) Bliksembeveiligingsinst | TTI | E | BVEQ | VRIJ | DE EFB | 11516469 | 112 Delft Tunnel | SPOORTUN | 1000 | 1000 | 02K | 000004502 | 0051 | [6 empty] | Delft | 08.11.2019 | 00986000 | 20.03.2024 | P1008364 | DTTL | 68.135,00 | 70.483,00 | 2348,00 | 0,000 | 0,000 | 0,000 | 0,000 | ? | ? | ProRail | ? | 12 | *H.00=EFB000 | DOC. BLIKSEMBEVEILIGINGSINST | Dataverbetering | ProRail | ? | ? | ? | 31-01-1800 | ? | ? | ? |  | ? | ? | ? | ? | ? | Aarding bliksembev > aardelekt
|  | TTI | 112 | 202 | 112-202-1000216536 | 11689586 | 112 Dttl (EGA) Noodstroomaggregaat | TTI | E | BVEQ | VRIJ PRCB | DE EGA | 11516469 | 112 Delft Tunnel | SPOORTUN | 1000 | 1000 | 02K | 000004502 | 0051 | [6 empty] | Delft | 08.11.2019 | 00986000 | 20.03.2024 | P1008364 | DTTL | 68.135,00 | 70.483,00 | 2348,00 | 0,000 | 0,000 | 0,000 | 0,000 | ? | ? | ProRail | ? | 14 | *H.00=EGA000 | DOC. NOODSTROOMAGGREGAAT | Dataverbetering | ProRail | ? | ? | ? | 31-01-1800 | ? | ? | ? |  | ? | ? | ? | ? | ? | Noodstroomvoorz > Noodstrmagg
|  | TTI | 112 | 202 | 112-202-1000216536 | 11689587 | 112 Dttl (EHA) Brandmeldinstallatie | TTI | E | BVEQ | VRIJ PRCB | DE EHA | 11516469 | 112 Delft Tunnel | SPOORTUN | 1000 | 1000 | 02K | 000004502 | 0051 | [6 empty] | Delft | 08.11.2019 | 00986000 | 20.03.2024 | P1008364 | DTTL | 68.135,00 | 70.483,00 | 2348,00 | 0,000 | 0,000 | 0,000 | 0,000 | ? | ? | ProRail | ? | 72 | *H.00=EHA000 | DOC. BRANDMELDINSTALLATIE | Dataverbetering | ProRail | ? | ? | ? | 31-01-1800 | ? | ? | ? |  | ? | ? | ? | ? | ? | Brandmeld > Centrale (BMC)
|  | TTI | 112 | 202 | 112-202-1000216536 | 11689588 | 112 Dttl (EK*) LS-installatie | TTI | E | BVEQ | VRIJ PRCB | DE EK* | 11516469 | 112 Delft Tunnel | SPOORTUN | 1000 | 1000 | 02K | 000004502 | 0051 | [6 empty] | Delft | 08.11.2019 | 00986000 | 28.05.2024 | 00986000 | DTTL | 68.135,00 | 70.483,00 | 2348,00 | 0,000 | 0,000 | 0,000 | 0,000 | ? | ? | ProRail | ? | 13 | *H.00=EK*000 | DOC. LS-INSTALLATIE | Dataverbetering | ProRail | ? | ? | ? | 31-01-1800 | ? | ? | ? |  | ? | ? | ? | ? | ? | LSverdeler > 230/400 V
|  | TTI | 112 | 202 | 112-202-1000216536 | 11689589 | 112 Dttl (EK*) Verlichtingsarmatuur | TTI | E | BVEQ | VRIJ PRCB | DE EK* | 11516469 | 112 Delft Tunnel | SPOORTUN | 1000 | 1000 | 02K | 000004502 | 0051 | [6 empty] | Delft | 08.11.2019 | 00986000 | 28.05.2024 | 00986000 | DTTL | 68.135,00 | 70.483,00 | 2348,00 | 0,000 | 0,000 | 0,000 | 0,000 | ? | ? | ProRail | ? | 21 | *H.00=EK*000 | DOC. VERLICHTINGSARMATUUR | Dataverbetering | ProRail | ? | ? | ? | 31-01-1800 | ? | ? | ? |  | ? | ? | ? | ? | ? | Verlichting > Vluchtwegverl
|  | TTI | 112 | 202 | 112-202-1000216536 | 11689590 | 112 Dttl (EKA) HS/MS-installatie | TTI | E | BVEQ | VRIJ | DE EKA | 11516469 | 112 Delft Tunnel | SPOORTUN | 1000 | 1000 | 02K | 000004502 | 0051 | [6 empty] | Delft | 08.11.2019 | 00986000 | 20.03.2024 | P1008364 | DTTL | 68.135,00 | 70.483,00 | 2348,00 | 0,000 | 0,000 | 0,000 | 0,000 | ? | ? | ProRail | ? | 11 | *H.00=EKA000 | DOC. HS/MS-INSTALLATIE | Dataverbetering | ProRail | ? | ? | ? | 31-01-1800 | ? | ? | ? |  | ? | ? | ? | ? | ? | Inkoop / MS > MS verdeler
|  | TTI | 112 | 202 | 112-202-1000216536 | 11689591 | 112 Dttl (EKB) LS-installatie (690V) | TTI | E | BVEQ | VRIJ PRCB | DE EKB | 11516469 | 112 Delft Tunnel | SPOORTUN | 1000 | 1000 | 02K | 000004502 | 0051 | [6 empty] | Delft | 08.11.2019 | 00986000 | 20.03.2024 | P1008364 | DTTL | 68.135,00 | 70.483,00 | 2348,00 | 0,000 | 0,000 | 0,000 | 0,000 | ? | ? | ProRail | ? | 13 | *H.00=EKB000 | DOC. LS-INSTALLATIE (690V) | Dataverbetering | ProRail | ? | ? | ? | 31-01-1800 | ? | ? | ? |  | ? | ? | ? | ? | ? | LSverdeler > 690 V verdeler
|  | TTI | 112 | 202 | 112-202-1000216536 | 11689592 | 112 Dttl (EKC) LS-installatie (400V) | TTI | E | BVEQ | VRIJ PRCB | DE EKC | 11516469 | 112 Delft Tunnel | SPOORTUN | 1000 | 1000 | 02K | 000004502 | 0051 | [6 empty] | Delft | 08.11.2019 | 00986000 | 20.03.2024 | P1008364 | DTTL | 68.135,00 | 70.483,00 | 2348,00 | 0,000 | 0,000 | 0,000 | 0,000 | ? | ? | ProRail | ? | 13 | *H.00=EKC000 | DOC. LS-INSTALLATIE (400V) | Dataverbetering | ProRail | ? | ? | ? | 31-01-1800 | ? | ? | ? |  | ? | ? | ? | ? | ? | LSverdeler > 230/400 V
|  | TTI | 112 | 202 | 112-202-1000216536 | 11689593 | 112 Dttl (EKC) Verlichtingsarmatuur | TTI | E | BVEQ | VRIJ | DE EKC | 11516469 | 112 Delft Tunnel | SPOORTUN | 1000 | 1000 | 02K | 000004502 | 0051 | [6 empty] | Delft | 08.11.2019 | 00986000 | 20.03.2024 | P1008364 | DTTL | 68.135,00 | 70.483,00 | 2348,00 | 0,000 | 0,000 | 0,000 | 0,000 | ? | ? | ProRail | ? | 21 | *H.00=EKC000 | DOC. VERLICHTINGSARMATUUR | Dataverbetering | ProRail | ? | ? | ? | 31-01-1800 | ? | ? | ? |  | ? | ? | ? | ? | ? | Verlichting > Vluchtwegverl
|  | TTI | 112 | 202 | 112-202-1000216536 | 11689594 | 112 Dttl (EKE) LS-installatie (240V) | TTI | E | BVEQ | VRIJ | DE EKE | 11516469 | 112 Delft Tunnel | SPOORTUN | 1000 | 1000 | 02K | 000004502 | 0051 | [6 empty] | Delft | 08.11.2019 | 00986000 | 20.03.2024 | P1008364 | DTTL | 68.135,00 | 70.483,00 | 2348,00 | 0,000 | 0,000 | 0,000 | 0,000 | ? | ? | ProRail | ? | 13 | *H.00=EKE000 | DOC. LS-INSTALLATIE (240V) | Dataverbetering | ProRail | ? | ? | ? | 31-01-1800 | ? | ? | ? |  | ? | ? | ? | ? | ? | LSverdeler > 230/400 V
|  | TTI | 112 | 202 | 112-202-1000216536 | 11689595 | 112 Dttl (EKE) Verlichtingsarmatuur | TTI | E | BVEQ | VRIJ | DE EKE | 11516469 | 112 Delft Tunnel | SPOORTUN | 1000 | 1000 | 02K | 000004502 | 0051 | [6 empty] | Delft | 08.11.2019 | 00986000 | 20.03.2024 | P1008364 | DTTL | 68.135,00 | 70.483,00 | 2348,00 | 0,000 | 0,000 | 0,000 | 0,000 | ? | ? | ProRail | ? | 21 | *H.00=EKE000 | DOC. VERLICHTINGSARMATUUR | Dataverbetering | ProRail | ? | ? | ? | 31-01-1800 | ? | ? | ? |  | ? | ? | ? | ? | ? | Verlichting > Vluchtwegverl
|  | TTI | 112 | 202 | 112-202-1000216536 | 11689596 | 112 Dttl (ETA) Trafo (step down) | TTI | E | BVEQ | VRIJ | DE ETA | 11516469 | 112 Delft Tunnel | SPOORTUN | 1000 | 1000 | 02K | 000004502 | 0051 | [6 empty] | Delft | 08.11.2019 | 00986000 | 20.03.2024 | P1008364 | DTTL | 68.135,00 | 70.483,00 | 2348,00 | 0,000 | 0,000 | 0,000 | 0,000 | ? | ? | ProRail | ? | 11 | *H.00=ETA000 | DOC. TRAFO (STEP DOWN) | Dataverbetering | ProRail | ? | ? | ? | 31-01-1800 | ? | ? | ? |  | ? | ? | ? | ? | ? | Inkoop / MS > Transformator
|  | TTI | 112 | 202 | 112-202-1000216536 | 11689597 | 112 Dttl (ETB) Trafo (step up) | TTI | E | BVEQ | VRIJ | DE ETB | 11516469 | 112 Delft Tunnel | SPOORTUN | 1000 | 1000 | 02K | 000004502 | 0051 | [6 empty] | Delft | 08.11.2019 | 00986000 | 20.03.2024 | P1008364 | DTTL | 68.135,00 | 70.483,00 | 2348,00 | 0,000 | 0,000 | 0,000 | 0,000 | ? | ? | ProRail | ? | 13 | *H.00=ETB000 | DOC. TRAFO (STEP UP) | Dataverbetering | ProRail | ? | ? | ? | 31-01-1800 | ? | ? | ? |  | ? | ? | ? | ? | ? | Inkoop / MS > Transformator
|  | TTI | 112 | 202 | 112-202-1000216536 | 11689598 | 112 Dttl (EUE) No-breakinstallatie | TTI | E | BVEQ | VRIJ | DE EUE | 11516469 | 112 Delft Tunnel | SPOORTUN | 1000 | 1000 | 02K | 000004502 | 0051 | [6 empty] | Delft | 08.11.2019 | 00986000 | 20.03.2024 | P1008364 | DTTL | 68.135,00 | 70.483,00 | 2348,00 | 0,000 | 0,000 | 0,000 | 0,000 | ? | ? | ProRail | ? | 15 | *H.00=EUE000 | DOC. NO-BREAKINSTALLATIE | Dataverbetering | ProRail | ? | ? | ? | 31-01-1800 | ? | ? | ? |  | ? | ? | ? | ? | ? | No break voorz > No break
|  | TTI | 112 | 202 | 112-202-1000216536 | 11689599 | 112 Dttl (EWC) SCL-installatie (HF) | TTI | E | BVEQ | VRIJ | DE EWC | 11516469 | 112 Delft Tunnel | SPOORTUN | 1000 | 1000 | 02K | 000004502 | 0051 | [6 empty] | Delft | 08.11.2019 | 00986000 | 20.03.2024 | P1008364 | DTTL | 68.135,00 | 70.483,00 | 2348,00 | 0,000 | 0,000 | 0,000 | 0,000 | ? | ? | ProRail | ? | 62 | *H.00=EWC000 | DOC. SCL-INSTALLATIE (HF) | Dataverbetering | ProRail | ? | ? | ? | 31-01-1800 | ? | ? | ? |  | ? | ? | ? | ? | ? | ?
|  | TTI | 112 | 202 | 112-202-1000216536 | 11689600 | 112 Dttl (EWD) Lok. comm.sys (spraakcom) | TTI | E | BVEQ | VRIJ | DE EWD | 11516469 | 112 Delft Tunnel | SPOORTUN | 1000 | 1000 | 02K | 000004502 | 0051 | [6 empty] | Delft | 08.11.2019 | 00986000 | 28.05.2024 | 00986000 | DTTL | 68.135,00 | 70.483,00 | 2348,00 | 0,000 | 0,000 | 0,000 | 0,000 | ? | ? | ProRail | ? | 64 | *H.00=EWD000 | DOC. LOK. COMM.SYS (SPRAAKCOM) | Dataverbetering | ProRail | ? | ? | ? | 31-01-1800 | ? | ? | ? |  | ? | ? | ? | ? | ? | ?
|  | TTI | 112 | 202 | 112-202-1000216536 | 11689601 | 112 Dttl (EWF) Lokale camerainstallatie | TTI | E | BVEQ | VRIJ PRCB | DE EWF | 11516469 | 112 Delft Tunnel | SPOORTUN | 1000 | 1000 | 02K | 000004502 | 0051 | [6 empty] | Delft | 08.11.2019 | 00986000 | 20.03.2024 | P1008364 | DTTL | 68.135,00 | 70.483,00 | 2348,00 | 0,000 | 0,000 | 0,000 | 0,000 | ? | ? | ProRail | ? | 61 | *H.00=EWF000 | DOC. LOKALE CAMERAINSTALLATIE | Dataverbetering | ProRail | ? | ? | ? | 31-01-1800 | ? | ? | ? |  | ? | ? | ? | ? | ? | ?
|  | TTI | 112 | 202 | 112-202-1000216536 | 11689602 | 112 Dttl (EWG) Besturingsnetwerk | TTI | E | BVEQ | VRIJ | DE EWG | 11516469 | 112 Delft Tunnel | SPOORTUN | 1000 | 1000 | 02K | 000004502 | 0051 | [6 empty] | Delft | 08.11.2019 | 00986000 | 26.04.2024 | 00986000 | DTTL | 68.135,00 | 70.483,00 | 2348,00 | 0,000 | 0,000 | 0,000 | 0,000 | ? | ? | ProRail | ? | 81 | *H.00=EWG000 | DOC. BESTURINGSNETWERK | Dataverbetering | ProRail | ? | ? | ? | 31-01-1800 | ? | ? | ? |  | ? | ? | ? | ? | ? | MMI (SCADA) > Netwerk
|  | TTI | 112 | 202 | 112-202-1000216536 | 11689603 | 112 Dttl (EWK) LS-installatie (wcd comb) | TTI | E | BVEQ | VRIJ | DE EWK | 11516469 | 112 Delft Tunnel | SPOORTUN | 1000 | 1000 | 02K | 000004502 | 0051 | [6 empty] | Delft | 08.11.2019 | 00986000 | 20.03.2024 | P1008364 | DTTL | 68.135,00 | 70.483,00 | 2348,00 | 0,000 | 0,000 | 0,000 | 0,000 | ? | ? | ProRail | ? | 13 | *H.00=EWK000 | DOC. LS-INSTALLATIE (WCD COMB) | Dataverbetering | ProRail | ? | ? | ? | 31-01-1800 | ? | ? | ? |  | ? | ? | ? | ? | ? | LSverdeler > 230/400 V
|  | TTI | 112 | 202 | 112-202-1000216536 | 11689604 | 112 Dttl (EWS) Portofooninstallatie | TTI | E | BVEQ | VRIJ | DE EWS | 11516469 | 112 Delft Tunnel | SPOORTUN | 1000 | 1000 | 02K | 000004502 | 0051 | [6 empty] | Delft | 08.11.2019 | 00986000 | 20.03.2024 | P1008364 | DTTL | 68.135,00 | 70.483,00 | 2348,00 | 0,000 | 0,000 | 0,000 | 0,000 | ? | ? | ProRail | ? | 64 | *H.00=EWS000 | DOC. PORTOFOONINSTALLATIE | Dataverbetering | ProRail | ? | ? | ? | 31-01-1800 | ? | ? | ? |  | ? | ? | ? | ? | ? | ?
|  | TTI | 112 | 202 | 112-202-1000216536 | 11689605 | 112 Dttl (EWZ) Lok comm.sys (transmis) | TTI | E | BVEQ | VRIJ PRCB | DE EWZ | 11516469 | 112 Delft Tunnel | SPOORTUN | 1000 | 1000 | 02K | 000004502 | 0051 | [6 empty] | Delft | 08.11.2019 | 00986000 | 20.03.2024 | P1008364 | DTTL | 68.135,00 | 70.483,00 | 2348,00 | 0,000 | 0,000 | 0,000 | 0,000 | ? | ? | ProRail | ? | 67 | *H.00=EWZ000 | DOC. LOK COMM.SYS (TRANSMIS) | Dataverbetering | ProRail | ? | ? | ? | 31-01-1800 | ? | ? | ? |  | ? | ? | ? | ? | ? | MMI (SCADA) > Netwerk
|  | TTI | 112 | 202 | 112-202-1000216536 | 11689606 | 112 Dttl (FAA) Hemelwaterafvoer (HWA) | TTI | E | BVEQ | VRIJ | DE FAA | 11516469 | 112 Delft Tunnel | SPOORTUN | 1000 | 1000 | 02K | 000004502 | 0051 | [6 empty] | Delft | 08.11.2019 | 00986000 | 20.03.2024 | P1008364 | DTTL | 68.135,00 | 70.483,00 | 2348,00 | 0,000 | 0,000 | 0,000 | 0,000 | ? | ? | ProRail | ? | 77 | *H.00=FAA000 | DOC. HEMELWATERAFVOER (HWA) | Dataverbetering | ProRail | ? | ? | ? | 31-01-1800 | ? | ? | ? |  | ? | ? | ? | ? | ? | Vloeistofafv > Pompen
|  | TTI | 112 | 202 | 112-202-1000216536 | 11689607 | 112 Dttl (FAB) Riolering | TTI | E | BVEQ | VRIJ | DE FAB | 11516469 | 112 Delft Tunnel | SPOORTUN | 1000 | 1000 | 02K | 000004502 | 0051 | [6 empty] | Delft | 08.11.2019 | 00986000 | 20.03.2024 | P1008364 | DTTL | 68.135,00 | 70.483,00 | 2348,00 | 0,000 | 0,000 | 0,000 | 0,000 | ? | ? | ProRail | ? | 77 | *H.00=FAB000 | DOC. RIOLERING | Dataverbetering | ProRail | ? | ? | ? | 31-01-1800 | ? | ? | ? |  | ? | ? | ? | ? | ? | Vloeistofafv > Leiding + klep
|  | TTI | 112 | 202 | 112-202-1000216536 | 11689608 | 112 Dttl (FAC) Drainage | TTI | E | BVEQ | VRIJ | DE FAC | 11516469 | 112 Delft Tunnel | SPOORTUN | 1000 | 1000 | 02K | 000004502 | 0051 | [6 empty] | Delft | 08.11.2019 | 00986000 | 20.03.2024 | P1008364 | DTTL | 68.135,00 | 70.483,00 | 2348,00 | 0,000 | 0,000 | 0,000 | 0,000 | ? | ? | ProRail | ? | 77 | *H.00=FAC000 | DOC. DRAINAGE | Dataverbetering | ProRail | ? | ? | ? | 31-01-1800 | ? | ? | ? |  | ? | ? | ? | ? | ? | Vloeistofafv > Leiding + klep
|  | TTI | 112 | 202 | 112-202-1000216536 | 11689609 | 112 Dttl (GA*) Vent.- en klimaatinst | TTI | E | BVEQ | VRIJ PRCB | DE GA* | 11516469 | 112 Delft Tunnel | SPOORTUN | 1000 | 1000 | 02K | 000004502 | 0051 | [6 empty] | Delft | 08.11.2019 | 00986000 | 17.06.2024 | 00986000 | DTTL | 68.135,00 | 70.483,00 | 2348,00 | 0,000 | 0,000 | 0,000 | 0,000 | ? | ? | ProRail | ? | 75 | *H.00=GA*000 | DOC. VENT.- EN KLIMAATINST | Dataverbetering | ProRail | ? | ? | ? | 31-01-1800 | ? | ? | ? |  | ? | ? | ? | ? | ? | RWA > Langsventilator
|  | TTI | 112 | 202 | 112-202-1000216536 | 11689610 | 112 Dttl (GAA) Verbrandingsinstallatie | TTI | E | BVEQ | VRIJ | DE GAA | 11516469 | 112 Delft Tunnel | SPOORTUN | 1000 | 1000 | 02K | 000004502 | 0051 | [6 empty] | Delft | 08.11.2019 | 00986000 | 20.03.2024 | P1008364 | DTTL | 68.135,00 | 70.483,00 | 2348,00 | 0,000 | 0,000 | 0,000 | 0,000 | ? | ? | ProRail | ? | 75 | *H.00=GAA000 | DOC. VERBRANDINGSINSTALLATIE | Dataverbetering | ProRail | ? | ? | ? | 31-01-1800 | ? | ? | ? |  | ? | ? | ? | ? | ? | ?
|  | TTI | 112 | 202 | 112-202-1000216536 | 11689611 | 112 Dttl (GAB) Afgiftepunt (ruimteverw) | TTI | E | BVEQ | VRIJ | DE GAB | 11516469 | 112 Delft Tunnel | SPOORTUN | 1000 | 1000 | 02K | 000004502 | 0051 | [6 empty] | Delft | 08.11.2019 | 00986000 | 20.03.2024 | P1008364 | DTTL | 68.135,00 | 70.483,00 | 2348,00 | 0,000 | 0,000 | 0,000 | 0,000 | ? | ? | ProRail | ? | 75 | *H.00=GAB000 | DOC. AFGIFTEPUNT (RUIMTEVERW) | Dataverbetering | ProRail | ? | ? | ? | 31-01-1800 | ? | ? | ? |  | ? | ? | ? | ? | ? | Luchtbehand > HVAC
|  | TTI | 112 | 202 | 112-202-1000216536 | 11689612 | 112 Dttl (GCA) Koelinst (ruimtekoeling) | TTI | E | BVEQ | VRIJ PRCB | DE GCA | 11516469 | 112 Delft Tunnel | SPOORTUN | 1000 | 1000 | 02K | 000004502 | 0051 | [6 empty] | Delft | 08.11.2019 | 00986000 | 20.03.2024 | P1008364 | DTTL | 68.135,00 | 70.483,00 | 2348,00 | 0,000 | 0,000 | 0,000 | 0,000 | ? | ? | ProRail | ? | 75 | *H.00=GCA000 | DOC. KOELINST (RUIMTEKOELING) | Dataverbetering | ProRail | ? | ? | ? | 31-01-1800 | ? | ? | ? |  | ? | ? | ? | ? | ? | Luchtbehand > HVAC
|  | TTI | 112 | 202 | 112-202-1000216536 | 11689613 | 112 Dttl (GDA) Luchttoe-/afvoer (ruimte) | TTI | E | BVEQ | VRIJ PRCB | DE GDA | 11516469 | 112 Delft Tunnel | SPOORTUN | 1000 | 1000 | 02K | 000004502 | 0051 | [6 empty] | Delft | 08.11.2019 | 00986000 | 20.03.2024 | P1008364 | DTTL | 68.135,00 | 70.483,00 | 2348,00 | 0,000 | 0,000 | 0,000 | 0,000 | ? | ? | ProRail | ? | 75 | *H.00=GDA000 | DOC. LUCHTTOE-/AFVOER (RUIMTE) | Dataverbetering | ProRail | ? | ? | ? | 31-01-1800 | ? | ? | ? |  | ? | ? | ? | ? | ? | Luchtbehand > HVAC
|  | TTI | 112 | 202 | 112-202-1000216536 | 11689614 | 112 Dttl (GEA) Luchtbehandeling (airco) | TTI | E | BVEQ | VRIJ PRCB | DE GEA | 11516469 | 112 Delft Tunnel | SPOORTUN | 1000 | 1000 | 02K | 000004502 | 0051 | [6 empty] | Delft | 08.11.2019 | 00986000 | 20.03.2024 | P1008364 | DTTL | 68.135,00 | 70.483,00 | 2348,00 | 0,000 | 0,000 | 0,000 | 0,000 | ? | ? | ProRail | ? | 75 | *H.00=GEA000 | DOC. LUCHTBEHANDELING (AIRCO) | Dataverbetering | ProRail | ? | ? | ? | 31-01-1800 | ? | ? | ? |  | ? | ? | ? | ? | ? | Luchtbehand > HVAC
|  | TTI | 112 | 202 | 112-202-1000216536 | 11689615 | 112 Dttl (GZA) Warmtepomp | TTI | E | BVEQ | VRIJ | DE GZA | 11516469 | 112 Delft Tunnel | SPOORTUN | 1000 | 1000 | 02K | 000004502 | 0051 | [6 empty] | Delft | 08.11.2019 | 00986000 | 20.03.2024 | P1008364 | DTTL | 68.135,00 | 70.483,00 | 2348,00 | 0,000 | 0,000 | 0,000 | 0,000 | ? | ? | ProRail | ? | 75 | *H.00=GZA000 | DOC. WARMTEPOMP | Dataverbetering | ProRail | ? | ? | ? | 31-01-1800 | ? | ? | ? |  | ? | ? | ? | ? | ? | Luchtbehand > HVAC
|  | TTI | 112 | 202 | 112-202-1000216536 | 11689616 | 112 Dttl (HQA) Wateronthardinginst | TTI | E | BVEQ | VRIJ | DE HQA | 11516469 | 112 Delft Tunnel | SPOORTUN | 1000 | 1000 | 02K | 000004502 | 0051 | [6 empty] | Delft | 08.11.2019 | 00986000 | 20.03.2024 | P1008364 | DTTL | 68.135,00 | 70.483,00 | 2348,00 | 0,000 | 0,000 | 0,000 | 0,000 | ? | ? | ProRail | ? | 78 | *H.00=HQA000 | DOC. WATERONTHARDINGINST | Dataverbetering | ProRail | ? | ? | ? | 31-01-1800 | ? | ? | ? |  | ? | ? | ? | ? | ? | ?
|  | TTI | 112 | 202 | 112-202-1000216536 | 11689617 | 112 Dttl (JBA) Brandstofvoorziening | TTI | E | BVEQ | VRIJ PRCB | DE JBA | 11516469 | 112 Delft Tunnel | SPOORTUN | 1000 | 1000 | 02K | 000004502 | 0051 | [6 empty] | Delft | 08.11.2019 | 00986000 | 20.03.2024 | P1008364 | DTTL | 68.135,00 | 70.483,00 | 2348,00 | 0,000 | 0,000 | 0,000 | 0,000 | ? | ? | ProRail | ? | 17 | *H.00=JBA000 | DOC. BRANDSTOFVOORZIENING | Dataverbetering | ProRail | ? | ? | ? | 31-01-1800 | ? | ? | ? |  | ? | ? | ? | ? | ? | Noodstroomvoorz > Noodstrmagg
|  | TTI | 112 | 202 | 112-202-1000216536 | 11689618 | 112 Dttl (JLA) Luchttoe-/afvoer(tunvent) | TTI | E | BVEQ | VRIJ PRCB | DE JLA | 11516469 | 112 Delft Tunnel | SPOORTUN | 1000 | 1000 | 02K | 000004502 | 0051 | [6 empty] | Delft | 08.11.2019 | 00986000 | 20.03.2024 | P1008364 | DTTL | 68.135,00 | 70.483,00 | 2348,00 | 0,000 | 0,000 | 0,000 | 0,000 | ? | ? | ProRail | ? | 36 | *H.00=JLA000 | DOC. LUCHTTOE-/AFVOER(TUNVENT) | Dataverbetering | ProRail | ? | ? | ? | 31-01-1800 | ? | ? | ? |  | ? | ? | ? | ? | ? | Besturing > PLC
|  | TTI | 112 | 202 | 112-202-1000216536 | 11689619 | 112 Dttl (JLB) Luchttoe-/afvoer(overdrk) | TTI | E | BVEQ | VRIJ PRCB | DE JLB | 11516469 | 112 Delft Tunnel | SPOORTUN | 1000 | 1000 | 02K | 000004502 | 0051 | [6 empty] | Delft | 08.11.2019 | 00986000 | 20.03.2024 | P1008364 | DTTL | 68.135,00 | 70.483,00 | 2348,00 | 0,000 | 0,000 | 0,000 | 0,000 | ? | ? | ProRail | ? | 75 | *H.00=JLB000 | DOC. LUCHTTOE-/AFVOER(OVERDRK) | Dataverbetering | ProRail | ? | ? | ? | 31-01-1800 | ? | ? | ? |  | ? | ? | ? | ? | ? | RWA > Overdrukventilator
|  | TTI | 112 | 202 | 112-202-1000216536 | 11689620 | 112 Dttl (JPA) Vloeistofafvoersysteem | TTI | E | BVEQ | VRIJ PRCB | DE JPA | 11516469 | 112 Delft Tunnel | SPOORTUN | 1000 | 1000 | 02K | 000004502 | 0051 | [6 empty] | Delft | 08.11.2019 | 00986000 | 20.03.2024 | P1008364 | DTTL | 68.135,00 | 70.483,00 | 2348,00 | 0,000 | 0,000 | 0,000 | 0,000 | ? | ? | ProRail | ? | 31 | *H.00=JPA000 | DOC. VLOEISTOFAFVOERSYSTEEM | Dataverbetering | ProRail | ? | ? | ? | 31-01-1800 | ? | ? | ? |  | ? | ? | ? | ? | ? | Vloeistofafv > Besturing
|  | TTI | 112 | 202 | 112-202-1000216536 | 11689621 | 112 Dttl (PHZ) Bebording | TTI | E | BVEQ | VRIJ | DE PHZ | 11516469 | 112 Delft Tunnel | SPOORTUN | 1000 | 1000 | 02K | 000004502 | 0051 | [6 empty] | Delft | 08.11.2019 | 00986000 | 20.03.2024 | P1008364 | DTTL | 68.135,00 | 70.483,00 | 2348,00 | 0,000 | 0,000 | 0,000 | 0,000 | ? | ? | ProRail | ? | 94 | *H.00=PHZ000 | DOC. BEBORDING | Dataverbetering | ProRail | ? | ? | ? | 31-01-1800 | ? | ? | ? |  | ? | ? | ? | ? | ? | Vluchtwegvoorz > Bebording
|  | TTI | 112 | 202 | 112-202-1000216536 | 11689622 | 112 Dttl (PJA) Ontruimings- en omroep | TTI | E | BVEQ | VRIJ PRCB | DE PJA | 11516469 | 112 Delft Tunnel | SPOORTUN | 1000 | 1000 | 02K | 000004502 | 0051 | [6 empty] | Delft | 08.11.2019 | 00986000 | 20.03.2024 | P1008364 | DTTL | 68.135,00 | 70.483,00 | 2348,00 | 0,000 | 0,000 | 0,000 | 0,000 | ? | ? | ProRail | ? | 66 | *H.00=PJA000 | DOC. ONTRUIMINGS- EN OMROEP | Dataverbetering | ProRail | ? | ? | ? | 31-01-1800 | ? | ? | ? |  | ? | ? | ? | ? | ? | ?
|  | TTI | 112 | 202 | 112-202-1000216536 | 11689623 | 112 Dttl (PZA) Intercomsysteem | TTI | E | BVEQ | VRIJ | DE PZA | 11516469 | 112 Delft Tunnel | SPOORTUN | 1000 | 1000 | 02K | 000004502 | 0051 | [6 empty] | Delft | 08.11.2019 | 00986000 | 20.03.2024 | P1008364 | DTTL | 68.135,00 | 70.483,00 | 2348,00 | 0,000 | 0,000 | 0,000 | 0,000 | ? | ? | ProRail | ? | 64 | *H.00=PZA000 | DOC. INTERCOMSYSTEEM | Dataverbetering | ProRail | ? | ? | ? | 31-01-1800 | ? | ? | ? |  | ? | ? | ? | ? | ? | ?
|  | TTI | 112 | 202 | 112-202-1000216536 | 11689624 | 112 Dttl (QQA) (Vlucht)deur (draai) | TTI | E | BVEQ | VRIJ | DE QQA | 11516469 | 112 Delft Tunnel | SPOORTUN | 1000 | 1000 | 02K | 000004502 | 0051 | [6 empty] | Delft | 08.11.2019 | 00986000 | 20.03.2024 | P1008364 | DTTL | 68.135,00 | 70.483,00 | 2348,00 | 0,000 | 0,000 | 0,000 | 0,000 | ? | ? | ProRail | ? | 91 | *H.00=QQA000 | DOC. (VLUCHT)DEUR (DRAAI) | Dataverbetering | ProRail | ? | ? | ? | 31-01-1800 | ? | ? | ? |  | ? | ? | ? | ? | ? | Vluchtwegvoorz > Brand/vldeur
|  | TTI | 112 | 202 | 112-202-1000216536 | 11689625 | 112 Dttl (QQB) (Vlucht)deur (klap) | TTI | E | BVEQ | VRIJ | DE QQB | 11516469 | 112 Delft Tunnel | SPOORTUN | 1000 | 1000 | 02K | 000004502 | 0051 | [6 empty] | Delft | 08.11.2019 | 00986000 | 20.03.2024 | P1008364 | DTTL | 68.135,00 | 70.483,00 | 2348,00 | 0,000 | 0,000 | 0,000 | 0,000 | ? | ? | ProRail | ? | 91 | *H.00=QQB000 | DOC. (VLUCHT)DEUR (KLAP) | Dataverbetering | ProRail | ? | ? | ? | 31-01-1800 | ? | ? | ? |  | ? | ? | ? | ? | ? | Vluchtwegvoorz > Brand/vldeur
|  | TTI | 112 | 202 | 112-202-1000216536 | 11689626 | 112 Dttl (QQC) (Vlucht)deur (loop) | TTI | E | BVEQ | VRIJ | DE QQC | 11516469 | 112 Delft Tunnel | SPOORTUN | 1000 | 1000 | 02K | 000004502 | 0051 | [6 empty] | Delft | 08.11.2019 | 00986000 | 20.03.2024 | P1008364 | DTTL | 68.135,00 | 70.483,00 | 2348,00 | 0,000 | 0,000 | 0,000 | 0,000 | ? | ? | ProRail | ? | 91 | *H.00=QQC000 | DOC. (VLUCHT)DEUR (LOOP) | Dataverbetering | ProRail | ? | ? | ? | 31-01-1800 | ? | ? | ? |  | ? | ? | ? | ? | ? | Vluchtwegvoorz > Brand/vldeur
|  | TTI | 112 | 202 | 112-202-1000216536 | 11689627 | 112 Dttl (QQD) (Vlucht)luik | TTI | E | BVEQ | VRIJ | DE QQD | 11516469 | 112 Delft Tunnel | SPOORTUN | 1000 | 1000 | 02K | 000004502 | 0051 | [6 empty] | Delft | 08.11.2019 | 00986000 | 09.04.2024 | 00986000 | DTTL | 68.135,00 | 70.483,00 | 2348,00 | 0,000 | 0,000 | 0,000 | 0,000 | ? | ? | ProRail | ? | 91 | *H.00=QQD000 | DOC. (VLUCHT)LUIK | Dataverbetering | ProRail | ? | ? | ? | 31-01-1800 | ? | ? | ? |  | ? | ? | ? | ? | ? | Vluchtwegvoorz > Brand/vldeur
|  | TTI | 112 | 202 | 112-202-1000216536 | 11689628 | 112 Dttl (QQG) (Vlucht)deur (schuif) | TTI | E | BVEQ | VRIJ | DE QQG | 11516469 | 112 Delft Tunnel | SPOORTUN | 1000 | 1000 | 02K | 000004502 | 0051 | [6 empty] | Delft | 08.11.2019 | 00986000 | 26.04.2024 | 00986000 | DTTL | 68.135,00 | 70.483,00 | 2348,00 | 0,000 | 0,000 | 0,000 | 0,000 | ? | ? | ProRail | ? | 91 | *H.00=QQG000 | DOC. (VLUCHT)DEUR (SCHUIF) | Dataverbetering | ProRail | ? | ? | ? | 31-01-1800 | ? | ? | ? |  | ? | ? | ? | ? | ? | Vluchtwegvoorz > Brand/vldeur
|  | TTI | 112 | 202 | 112-202-1000216536 | 11689629 | 112 Dttl (SCA) Deurstandsignalering | TTI | E | BVEQ | VRIJ | DE SCA | 11516469 | 112 Delft Tunnel | SPOORTUN | 1000 | 1000 | 02K | 000004502 | 0051 | [6 empty] | Delft | 08.11.2019 | 00986000 | 20.03.2024 | P1008364 | DTTL | 68.135,00 | 70.483,00 | 2348,00 | 0,000 | 0,000 | 0,000 | 0,000 | ? | ? | ProRail | ? | 95 | *H.00=SCA000 | DOC. DEURSTANDSIGNALERING | Dataverbetering | ProRail | ? | ? | ? | 31-01-1800 | ? | ? | ? |  | ? | ? | ? | ? | ? | Optische waarsch > Deurst.sign
|  | TTI | 112 | 202 | 112-202-1000216536 | 11689630 | 112 Dttl (SCA) Waarschuwingsmiddelen | TTI | E | BVEQ | VRIJ | DE SCA | 11516469 | 112 Delft Tunnel | SPOORTUN | 1000 | 1000 | 02K | 000004502 | 0051 | [6 empty] | Delft | 08.11.2019 | 00986000 | 20.03.2024 | P1008364 | DTTL | 68.135,00 | 70.483,00 | 2348,00 | 0,000 | 0,000 | 0,000 | 0,000 | ? | ? | ProRail | ? | 95 | *H.00=SCA000 | DOC. WAARSCHUWINGSMIDDELEN | Dataverbetering | ProRail | ? | ? | ? | 31-01-1800 | ? | ? | ? |  | ? | ? | ? | ? | ? | Verlichting > Vluchtwegverl
|  | TTI | 112 | 202 | 112-202-1000216536 | 11689631 | 112 Dttl (SG*) Brandbestrijding | TTI | E | BVEQ | VRIJ | DE SG* | 11516469 | 112 Delft Tunnel | SPOORTUN | 1000 | 1000 | 02K | 000004502 | 0051 | [6 empty] | Delft | 08.11.2019 | 00986000 | 20.03.2024 | P1008364 | DTTL | 68.135,00 | 70.483,00 | 2348,00 | 0,000 | 0,000 | 0,000 | 0,000 | ? | ? | ProRail | ? | 51 | *H.00=SG*000 | DOC. BRANDBESTRIJDING | Dataverbetering | ProRail | ? | ? | ? | 31-01-1800 | ? | ? | ? |  | ? | ? | ? | ? | ? | Brandblus > Leiding
|  | TTI | 112 | 202 | 112-202-1000216536 | 11689632 | 112 Dttl (SG*) Heat tracing | TTI | E | BVEQ | VRIJ | DE SG* | 11516469 | 112 Delft Tunnel | SPOORTUN | 1000 | 1000 | 02K | 000004502 | 0051 | [6 empty] | Delft | 08.11.2019 | 00986000 | 20.03.2024 | P1008364 | DTTL | 68.135,00 | 70.483,00 | 2348,00 | 0,000 | 0,000 | 0,000 | 0,000 | ? | ? | ProRail | ? | 51 | *H.00=SG*000 | DOC. HEAT TRACING | Dataverbetering | ProRail | ? | ? | ? | 31-01-1800 | ? | ? | ? |  | ? | ? | ? | ? | ? | Brandblus > Leiding
|  | TTI | 112 | 202 | 112-202-1000216536 | 11689633 | 112 Dttl (SGA) Bluswatervoorziening | TTI | E | BVEQ | VRIJ PRCB | DE SGA | 11516469 | 112 Delft Tunnel | SPOORTUN | 1000 | 1000 | 02K | 000004502 | 0051 | [6 empty] | Delft | 08.11.2019 | 00986000 | 20.03.2024 | P1008364 | DTTL | 68.135,00 | 70.483,00 | 2348,00 | 0,000 | 0,000 | 0,000 | 0,000 | ? | ? | ProRail | ? | 51 | *H.00=SGA000 | DOC. BLUSWATERVOORZIENING | Dataverbetering | ProRail | ? | ? | ? | 31-01-1800 | ? | ? | ? |  | ? | ? | ? | ? | ? | Brandblus > Leiding
|  | TTI | 112 | 202 | 112-202-1000216536 | 11689634 | 112 Dttl (SGA) Heat tracing | TTI | E | BVEQ | VRIJ | DE SGA | 11516469 | 112 Delft Tunnel | SPOORTUN | 1000 | 1000 | 02K | 000004502 | 0051 | [6 empty] | Delft | 08.11.2019 | 00986000 | 20.03.2024 | P1008364 | DTTL | 68.135,00 | 70.483,00 | 2348,00 | 0,000 | 0,000 | 0,000 | 0,000 | ? | ? | ProRail | ? | 51 | *H.00=SGA000 | DOC. HEAT TRACING | Dataverbetering | ProRail | ? | ? | ? | 31-01-1800 | ? | ? | ? |  | ? | ? | ? | ? | ? | Brandblus > Leiding
|  | TTI | 112 | 202 | 112-202-1000216536 | 11689635 | 112 Dttl (SGC) Brandbestr (deluge) | TTI | E | BVEQ | VRIJ | DE SGC | 11516469 | 112 Delft Tunnel | SPOORTUN | 1000 | 1000 | 02K | 000004502 | 0051 | [6 empty] | Delft | 08.11.2019 | 00986000 | 20.03.2024 | P1008364 | DTTL | 68.135,00 | 70.483,00 | 2348,00 | 0,000 | 0,000 | 0,000 | 0,000 | ? | ? | ProRail | ? | 51 | *H.00=SGC000 | DOC. BRANDBESTR (DELUGE) | Dataverbetering | ProRail | ? | ? | ? | 31-01-1800 | ? | ? | ? |  | ? | ? | ? | ? | ? | Brandblus > Sprinklersectie
|  | TTI | 112 | 202 | 112-202-1000216536 | 11689636 | 112 Dttl (SGC) Heat tracing | TTI | E | BVEQ | VRIJ | DE SGC | 11516469 | 112 Delft Tunnel | SPOORTUN | 1000 | 1000 | 02K | 000004502 | 0051 | [6 empty] | Delft | 08.11.2019 | 00986000 | 20.03.2024 | P1008364 | DTTL | 68.135,00 | 70.483,00 | 2348,00 | 0,000 | 0,000 | 0,000 | 0,000 | ? | ? | ProRail | ? | 51 | *H.00=SGC000 | DOC. HEAT TRACING | Dataverbetering | ProRail | ? | ? | ? | 31-01-1800 | ? | ? | ? |  | ? | ? | ? | ? | ? | Brandblus > Leiding
|  | TTI | 112 | 202 | 112-202-1000216536 | 11689637 | 112 Dttl (SGD) Kleine blusmiddelen | TTI | E | BVEQ | VRIJ | SGD | 11516469 | 112 Delft Tunnel | SPOORTUN | 1000 | 1000 | 02K | 000004502 | 0051 | [6 empty] | Delft | 08.11.2019 | 00986000 | 28.03.2024 | 00986000 | DTTL | 68.135,00 | 70.483,00 | 2348,00 | 0,000 | 0,000 | 0,000 | 0,000 | ? | ? | ProRail | ? | 56 | *H.00=SGD000 | DOC. KLEINE BLUSMIDDELEN | Dataverbetering | ProRail | ? | ? | ? | 31-01-1800 | ? | ? | ? |  | ? | ? | ? | ? | ? | Brandblus > Handblusser (pdr)
|  | TTI | 112 | 202 | 112-202-1000216536 | 11689638 | 112 Dttl (SGE) Brandbestr (sprinkler) | TTI | E | BVEQ | VRIJ | DE SGE | 11516469 | 112 Delft Tunnel | SPOORTUN | 1000 | 1000 | 02K | 000004502 | 0051 | [6 empty] | Delft | 08.11.2019 | 00986000 | 20.03.2024 | P1008364 | DTTL | 68.135,00 | 70.483,00 | 2348,00 | 0,000 | 0,000 | 0,000 | 0,000 | ? | ? | ProRail | ? | 71 | *H.00=SGE000 | DOC. BRANDBESTR (SPRINKLER) | Dataverbetering | ProRail | ? | ? | ? | 31-01-1800 | ? | ? | ? |  | ? | ? | ? | ? | ? | Brandblus > Sprinklersectie
|  | TTI | 112 | 202 | 112-202-1000216536 | 11689639 | 112 Dttl (SGF) Brandbestr (schuim) | TTI | E | BVEQ | VRIJ | DE SGF | 11516469 | 112 Delft Tunnel | SPOORTUN | 1000 | 1000 | 02K | 000004502 | 0051 | [6 empty] | Delft | 08.11.2019 | 00986000 | 20.03.2024 | P1008364 | DTTL | 68.135,00 | 70.483,00 | 2348,00 | 0,000 | 0,000 | 0,000 | 0,000 | ? | ? | ProRail | ? | 51 | *H.00=SGF000 | DOC. BRANDBESTR (SCHUIM) | Dataverbetering | ProRail | ? | ? | ? | 31-01-1800 | ? | ? | ? |  | ? | ? | ? | ? | ? | Brandblus > Opslagtank schuim
|  | TTI | 112 | 202 | 112-202-1000216536 | 11689640 | 112 Dttl (SGJ) Brandbestr (CO2) | TTI | E | BVEQ | VRIJ | DE SGJ | 11516469 | 112 Delft Tunnel | SPOORTUN | 1000 | 1000 | 02K | 000004502 | 0051 | [6 empty] | Delft | 08.11.2019 | 00986000 | 20.03.2024 | P1008364 | DTTL | 68.135,00 | 70.483,00 | 2348,00 | 0,000 | 0,000 | 0,000 | 0,000 | ? | ? | ProRail | ? | 71 | *H.00=SGJ000 | DOC. BRANDBESTR (CO2) | Dataverbetering | ProRail | ? | ? | ? | 31-01-1800 | ? | ? | ? |  | ? | ? | ? | ? | ? | Brandblus > Handblusser (pdr)
|  | TTI | 112 | 202 | 112-202-1000216536 | 11689641 | 112 Dttl (SGL) Brandbestr (poeder) | TTI | E | BVEQ | VRIJ | DE SGL | 11516469 | 112 Delft Tunnel | SPOORTUN | 1000 | 1000 | 02K | 000004502 | 0051 | [6 empty] | Delft | 08.11.2019 | 00986000 | 20.03.2024 | P1008364 | DTTL | 68.135,00 | 70.483,00 | 2348,00 | 0,000 | 0,000 | 0,000 | 0,000 | ? | ? | ProRail | ? | 71 | *H.00=SGL000 | DOC. BRANDBESTR (POEDER) | Dataverbetering | ProRail | ? | ? | ? | 31-01-1800 | ? | ? | ? |  | ? | ? | ? | ? | ? | Brandblus > Handblusser (pdr)
|  | TTI | 112 | 202 | 112-202-1000216536 | 11689642 | 112 Dttl (SGM) Brandbestr (gas) | TTI | E | BVEQ | VRIJ PRCB | DE SGM | 11516469 | 112 Delft Tunnel | SPOORTUN | 1000 | 1000 | 02K | 000004502 | 0051 | [6 empty] | Delft | 08.11.2019 | 00986000 | 28.05.2024 | 00986000 | DTTL | 68.135,00 | 70.483,00 | 2348,00 | 0,000 | 0,000 | 0,000 | 0,000 | ? | ? | ProRail | ? | 71 | *H.00=SGM000 | DOC. BRANDBESTR (GAS) | Dataverbetering | ProRail | ? | ? | ? | 31-01-1800 | ? | ? | ? |  | ? | ? | ? | ? | ? | Brandblus > Gasblussysteem
|  | TTI | 112 | 202 | 112-202-1000216536 | 11689643 | 112 Dttl (SGP) Brandbestr (watermist) | TTI | E | BVEQ | VRIJ | DE SGP | 11516469 | 112 Delft Tunnel | SPOORTUN | 1000 | 1000 | 02K | 000004502 | 0051 | [6 empty] | Delft | 08.11.2019 | 00986000 | 20.03.2024 | P1008364 | DTTL | 68.135,00 | 70.483,00 | 2348,00 | 0,000 | 0,000 | 0,000 | 0,000 | ? | ? | ProRail | ? | 51 | *H.00=SGP000 | DOC. BRANDBESTR (WATERMIST) | Dataverbetering | ProRail | ? | ? | ? | 31-01-1800 | ? | ? | ? |  | ? | ? | ? | ? | ? | Brandblus > Sprinklersectie
|  | TTI | 112 | 202 | 112-202-1000216536 | 11689644 | 112 Dttl (SGX) Brandbestr (sproei) | TTI | E | BVEQ | VRIJ | DE SGX | 11516469 | 112 Delft Tunnel | SPOORTUN | 1000 | 1000 | 02K | 000004502 | 0051 | [6 empty] | Delft | 08.11.2019 | 00986000 | 20.03.2024 | P1008364 | DTTL | 68.135,00 | 70.483,00 | 2348,00 | 0,000 | 0,000 | 0,000 | 0,000 | ? | ? | ProRail | ? | 51 | *H.00=SGX000 | DOC. BRANDBESTR (SPROEI) | Dataverbetering | ProRail | ? | ? | ? | 31-01-1800 | ? | ? | ? |  | ? | ? | ? | ? | ? | Brandblus > Sprinklersectie
|  | TTI | 112 | 202 | 112-202-1000216536 | 11689645 | 112 Dttl (SGY) Brandscherm/Rookscherm | TTI | E | BVEQ | VRIJ | DE SGY | 11516469 | 112 Delft Tunnel | SPOORTUN | 1000 | 1000 | 02K | 000004502 | 0051 | [6 empty] | Delft | 08.11.2019 | 00986000 | 20.03.2024 | P1008364 | DTTL | 68.135,00 | 70.483,00 | 2348,00 | 0,000 | 0,000 | 0,000 | 0,000 | ? | ? | ProRail | ? | 71 | *H.00=SGY000 | DOC. BRANDSCHERM/ROOKSCHERM | Dataverbetering | ProRail | ? | ? | ? | 31-01-1800 | ? | ? | ? |  | ? | ? | ? | ? | ? | ?
|  | TTI | 112 | 202 | 112-202-1000216536 | 11689646 | 112 Dttl (SMC) Hijswerktuig | TTI | E | BVEQ | VRIJ | DE SMC | 11516469 | 112 Delft Tunnel | SPOORTUN | 1000 | 1000 | 02K | 000004502 | 0051 | [6 empty] | Delft | 08.11.2019 | 00986000 | 20.03.2024 | P1008364 | DTTL | 68.135,00 | 70.483,00 | 2348,00 | 0,000 | 0,000 | 0,000 | 0,000 | ? | ? | ProRail | ? | 91 | *H.00=SMC000 | DOC. HIJSWERKTUIG | Dataverbetering | ProRail | ? | ? | ? | 31-01-1800 | ? | ? | ? |  | ? | ? | ? | ? | ? | ?
|  | TTI | 112 | 202 | 112-202-1000216536 | 11689647 | 112 Dttl (SMD) Onderhoudsinstallatie | TTI | E | BVEQ | VRIJ | DE SMD | 11516469 | 112 Delft Tunnel | SPOORTUN | 1000 | 1000 | 02K | 000004502 | 0051 | [6 empty] | Delft | 08.11.2019 | 00986000 | 20.03.2024 | P1008364 | DTTL | 68.135,00 | 70.483,00 | 2348,00 | 0,000 | 0,000 | 0,000 | 0,000 | ? | ? | ProRail | ? | 91 | *H.00=SMD000 | DOC. ONDERHOUDSINSTALLATIE | Dataverbetering | ProRail | ? | ? | ? | 31-01-1800 | ? | ? | ? |  | ? | ? | ? | ? | ? | ?
|  | TTI | 112 | 202 | 112-202-1000216536 | 11689648 | 112 Dttl (SNC) Lift | TTI | E | BVEQ | VRIJ | DE SNC | 11516469 | 112 Delft Tunnel | SPOORTUN | 1000 | 1000 | 02K | 000004502 | 0051 | [6 empty] | Delft | 08.11.2019 | 00986000 | 20.03.2024 | P1008364 | DTTL | 68.135,00 | 70.483,00 | 2348,00 | 0,000 | 0,000 | 0,000 | 0,000 | ? | ? | ProRail | ? | 91 | *H.00=SNC000 | DOC. LIFT | Dataverbetering | ProRail | ? | ? | ? | 31-01-1800 | ? | ? | ? |  | ? | ? | ? | ? | ? | ?
|  | TTI | 112 | 202 | 112-202-1000216536 | 11689649 | 112 Dttl (SND) Roltrap | TTI | E | BVEQ | VRIJ | DE SND | 11516469 | 112 Delft Tunnel | SPOORTUN | 1000 | 1000 | 02K | 000004502 | 0051 | [6 empty] | Delft | 08.11.2019 | 00986000 | 20.03.2024 | P1008364 | DTTL | 68.135,00 | 70.483,00 | 2348,00 | 0,000 | 0,000 | 0,000 | 0,000 | ? | ? | ProRail | ? | 91 | *H.00=SND000 | DOC. ROLTRAP | Dataverbetering | ProRail | ? | ? | ? | 31-01-1800 | ? | ? | ? |  | ? | ? | ? | ? | ? | ?
|  | TTI | 112 | 202 | 112-202-1000216536 | 11689650 | 112 Dttl (SNE) Rolpad | TTI | E | BVEQ | VRIJ | DE SNE | 11516469 | 112 Delft Tunnel | SPOORTUN | 1000 | 1000 | 02K | 000004502 | 0051 | [6 empty] | Delft | 08.11.2019 | 00986000 | 20.03.2024 | P1008364 | DTTL | 68.135,00 | 70.483,00 | 2348,00 | 0,000 | 0,000 | 0,000 | 0,000 | ? | ? | ProRail | ? | 91 | *H.00=SNE000 | DOC. ROLPAD | Dataverbetering | ProRail | ? | ? | ? | 31-01-1800 | ? | ? | ? |  | ? | ? | ? | ? | ? | ?
|  | TTI | 112 | 202 | 112-202-1000216536 | 11689651 | 112 Dttl (SRA) Sanitaire voorzieningen | TTI | E | BVEQ | VRIJ PRCB | DE SRA | 11516469 | 112 Delft Tunnel | SPOORTUN | 1000 | 1000 | 02K | 000004502 | 0051 | [6 empty] | Delft | 08.11.2019 | 00986000 | 20.03.2024 | P1008364 | DTTL | 68.135,00 | 70.483,00 | 2348,00 | 0,000 | 0,000 | 0,000 | 0,000 | ? | ? | ProRail | ? | 78 | *H.00=SRA000 | DOC. SANITAIRE VOORZIENINGEN | Dataverbetering | ProRail | ? | ? | ? | 31-01-1800 | ? | ? | ? |  | ? | ? | ? | ? | ? | ?
|  | TTI | 112 | 202 | 112-202-1000216536 | 11689652 | 112 Dttl (STY) BHV-middelen | TTI | E | BVEQ | VRIJ | DE STY | 11516469 | 112 Delft Tunnel | SPOORTUN | 1000 | 1000 | 02K | 000004502 | 0051 | [6 empty] | Delft | 08.11.2019 | 00986000 | 20.03.2024 | P1008364 | DTTL | 68.135,00 | 70.483,00 | 2348,00 | 0,000 | 0,000 | 0,000 | 0,000 | ? | ? | ProRail | ? | 91 | *H.00=STY000 | DOC. BHV-MIDDELEN | Dataverbetering | ProRail | ? | ? | ? | 31-01-1800 | ? | ? | ? |  | ? | ? | ? | ? | ? | ?
|  | TTI | 112 | 202 | 112-202-1000216536 | 11689653 | 112 Dttl (UBM) Mast | TTI | E | BVEQ | VRIJ | DE UBM | 11516469 | 112 Delft Tunnel | SPOORTUN | 1000 | 1000 | 02K | 000004502 | 0051 | [6 empty] | Delft | 08.11.2019 | 00986000 | 20.03.2024 | P1008364 | DTTL | 68.135,00 | 70.483,00 | 2348,00 | 0,000 | 0,000 | 0,000 | 0,000 | ? | ? | ProRail | ? | 92 | *H.00=UBM000 | DOC. MAST | Dataverbetering | ProRail | ? | ? | ? | 31-01-1800 | ? | ? | ? |  | ? | ? | ? | ? | ? | ?
|  | TTI | 112 | 202 | 112-202-1000216536 | 11689654 | 112 Dttl (UBT) Kabeltracé | TTI | E | BVEQ | VRIJ PRCB | DE UBT | 11516469 | 112 Delft Tunnel | SPOORTUN | 1000 | 1000 | 02K | 000004502 | 0051 | [6 empty] | Delft | 08.11.2019 | 00986000 | 20.03.2024 | P1008364 | DTTL | 68.135,00 | 70.483,00 | 2348,00 | 0,000 | 0,000 | 0,000 | 0,000 | ? | ? | ProRail | ? | 92 | *H.00=UBT000 | DOC. KABELTRACÉ | Dataverbetering | ProRail | ? | ? | ? | 31-01-1800 | ? | ? | ? |  | ? | ? | ? | ? | ? | ?
|  | TTI | 112 | 202 | 112-202-1000216536 | 11689655 | 112 Dttl (UZT) Kabel- en Leidingbed | TTI | E | BVEQ | VRIJ PRCB | DE UZT | 11516469 | 112 Delft Tunnel | SPOORTUN | 1000 | 1000 | 02K | 000004502 | 0051 | [6 empty] | Delft | 08.11.2019 | 00986000 | 20.03.2024 | P1008364 | DTTL | 68.135,00 | 70.483,00 | 2348,00 | 0,000 | 0,000 | 0,000 | 0,000 | ? | ? | ProRail | ? | 92 | *H.00=UZT000 | DOC. KABEL- EN LEIDINGBED | Dataverbetering | ProRail | ? | ? | ? | 31-01-1800 | ? | ? | ? |  | ? | ? | ? | ? | ? | ?
|  | TTI | 112 | 202 | 112-202-1000216536 | 11689656 | 112 Dttl (XZB) Treinbev interface | TTI | E | BVEQ | VRIJ | DE XZB | 11516469 | 112 Delft Tunnel | SPOORTUN | 1000 | 1000 | 02K | 000004502 | 0051 | [6 empty] | Delft | 08.11.2019 | 00986000 | 20.03.2024 | P1008364 | DTTL | 68.135,00 | 70.483,00 | 2348,00 | 0,000 | 0,000 | 0,000 | 0,000 | ? | ? | ProRail | ? | 84 | *H.00=XZB000 | DOC. TREINBEV INTERFACE | Dataverbetering | ProRail | ? | ? | ? | 31-01-1800 | ? | ? | ? |  | ? | ? | ? | ? | ? | Besturing > PLC
|  | TTI | 112 | 202 | 112-202-1000216536 | 11689657 | 112 Dttl (XZW) Wifi-installatie | TTI | E | BVEQ | VRIJ | DE XZW | 11516469 | 112 Delft Tunnel | SPOORTUN | 1000 | 1000 | 02K | 000004502 | 0051 | [6 empty] | Delft | 08.11.2019 | 00986000 | 20.03.2024 | P1008364 | DTTL | 68.135,00 | 70.483,00 | 2348,00 | 0,000 | 0,000 | 0,000 | 0,000 | ? | ? | ProRail | ? | 66 | *H.00=XZW000 | DOC. WIFI-INSTALLATIE | Dataverbetering | ProRail | ? | ? | ? | 31-01-1800 | ? | ? | ? |  | ? | ? | ? | ? | ? | Besturing > PLC
|  | TTI | 112 | 202 | 112-202-1000216536 | 11689658 | 112 Dttl (Z*A) Det best.sys (toeg.+inbr) | TTI | E | BVEQ | VRIJ | DE Z*A | 11516469 | 112 Delft Tunnel | SPOORTUN | 1000 | 1000 | 02K | 000004502 | 0051 | [6 empty] | Delft | 08.11.2019 | 00986000 | 20.03.2024 | P1008364 | DTTL | 68.135,00 | 70.483,00 | 2348,00 | 0,000 | 0,000 | 0,000 | 0,000 | ? | ? | ProRail | ? | 74 | *H.00=Z*A000 | DOC. DET BEST.SYS (TOEG.+INBR) | Dataverbetering | ProRail | ? | ? | ? | 31-01-1800 | ? | ? | ? |  | ? | ? | ? | ? | ? | Toegangscontr > Besturing
|  | TTI | 112 | 202 | 112-202-1000216536 | 11689659 | 112 Dttl (ZAB) Centraal besturingssys | TTI | E | BVEQ | VRIJ PRCB | DE ZAB | 11516469 | 112 Delft Tunnel | SPOORTUN | 1000 | 1000 | 02K | 000004502 | 0051 | [6 empty] | Delft | 08.11.2019 | 00986000 | 20.03.2024 | P1008364 | DTTL | 68.135,00 | 70.483,00 | 2348,00 | 0,000 | 0,000 | 0,000 | 0,000 | ? | ? | ProRail | ? | 87 | *H.00=ZAB000 | DOC. CENTRAAL BESTURINGSSYS | Dataverbetering | ProRail | ? | ? | ? | 31-01-1800 | ? | ? | ? |  | ? | ? | ? | ? | ? | Besturing > PLC
|  | TTI | 112 | 202 | 112-202-1000216536 | 11689660 | 112 Dttl (ZFA) Toegangscontrolesysteem | TTI | E | BVEQ | VRIJ PRCB | DE ZFA | 11516469 | 112 Delft Tunnel | SPOORTUN | 1000 | 1000 | 02K | 000004502 | 0051 | [6 empty] | Delft | 08.11.2019 | 00986000 | 20.03.2024 | P1008364 | DTTL | 68.135,00 | 70.483,00 | 2348,00 | 0,000 | 0,000 | 0,000 | 0,000 | ? | ? | ProRail | ? | 74 | *H.00=ZFA000 | DOC. TOEGANGSCONTROLESYSTEEM | Dataverbetering | ProRail | ? | ? | ? | 31-01-1800 | ? | ? | ? |  | ? | ? | ? | ? | ? | Toegangscontr > Besturing
|  | TTI | 112 | 202 | 112-202-1000216536 | 11689661 | 112 Dttl (ZHA) inbraakalarminst | TTI | E | BVEQ | VRIJ | DE ZHA | 11516469 | 112 Delft Tunnel | SPOORTUN | 1000 | 1000 | 02K | 000004502 | 0051 | [6 empty] | Delft | 08.11.2019 | 00986000 | 02.05.2024 | 00986000 | DTTL | 68.135,00 | 70.483,00 | 2348,00 | 0,000 | 0,000 | 0,000 | 0,000 | ? | ? | ProRail | ? | 74 | *H.00=ZHA000 | DOC. INBRAAKALARMINST | Dataverbetering | ProRail | ? | ? | ? | 31-01-1800 | ? | ? | ? |  | ? | ? | ? | ? | ? | Toegangscontr > Besturing
|  | TTI | 112 | 202 | 112-202-1000216536 | 11689662 | 112 Dttl (ZKA) Mens Machine Interface | TTI | E | BVEQ | VRIJ PRCB | DE ZKA | 11516469 | 112 Delft Tunnel | SPOORTUN | 1000 | 1000 | 02K | 000004502 | 0051 | [6 empty] | Delft | 08.11.2019 | 00986000 | 20.03.2024 | P1008364 | DTTL | 68.135,00 | 70.483,00 | 2348,00 | 0,000 | 0,000 | 0,000 | 0,000 | ? | ? | ProRail | ? | 83 | *H.00=ZKA000 | DOC. MENS MACHINE INTERFACE | Dataverbetering | ProRail | ? | ? | ? | 31-01-1800 | ? | ? | ? |  | ? | ? | ? | ? | ? | MMI (SCADA) > Server
|  | TTI | 112 | 202 | 112-202-1000112486 | 11689663 | 112 Rswtl (C*A) Det en besturingssys | TTI | E | BVEQ | VRIJ | DE C*A | 10878750 | 112 Rijswijk Tunnel | SPOORTUN | 1000 | 1000 | 02K | 000004502 | 0051 | [6 empty] | Rijswijk | 08.11.2019 | 00986000 | 20.03.2024 | P1008364 | RSWTL | 64.300,00 | 65.800,00 | 1500,00 | 0,000 | 0,000 | 0,000 | 0,000 | ? | ? | ProRail | ? | 40 | *R.00=C*A000 | DOC. DET EN BESTURINGSSYS | Dataverbetering | ProRail | ? | ? | ? | 31-01-1800 | ? | ? | ? |  | ? | ? | ? | ? | ? | Besturing > PLC
|  | TTI | 112 | 202 | 112-202-1000112486 | 11689664 | 112 Rswtl (CHA) Incidentmeldinstallatie | TTI | E | BVEQ | VRIJ | DE CHA | 10878750 | 112 Rijswijk Tunnel | SPOORTUN | 1000 | 1000 | 02K | 000004502 | 0051 | [6 empty] | Rijswijk | 08.11.2019 | 00986000 | 20.03.2024 | P1008364 | RSWTL | 64.300,00 | 65.800,00 | 1500,00 | 0,000 | 0,000 | 0,000 | 0,000 | ? | ? | ProRail | ? | 44 | *R.00=CHA000 | DOC. INCIDENTMELDINSTALLATIE | Dataverbetering | ProRail | ? | ? | ? | 31-01-1800 | ? | ? | ? |  | ? | ? | ? | ? | ? | Besturing > PLC
|  | TTI | 112 | 202 | 112-202-1000112486 | 11689665 | 112 Rswtl (CKA) Tijdcommunicatie | TTI | E | BVEQ | VRIJ | DE CKA | 10878750 | 112 Rijswijk Tunnel | SPOORTUN | 1000 | 1000 | 02K | 000004502 | 0051 | [6 empty] | Rijswijk | 08.11.2019 | 00986000 | 20.03.2024 | P1008364 | RSWTL | 64.300,00 | 65.800,00 | 1500,00 | 0,000 | 0,000 | 0,000 | 0,000 | ? | ? | ProRail | ? | 66 | *R.00=CKA000 | DOC. TIJDCOMMUNICATIE | Dataverbetering | ProRail | ? | ? | ? | 31-01-1800 | ? | ? | ? |  | ? | ? | ? | ? | ? | Besturing > PLC
|  | TTI | 112 | 202 | 112-202-1000112486 | 11689666 | 112 Rswtl (CQA) Gasdetectie | TTI | E | BVEQ | VRIJ | DE CQA | 10878750 | 112 Rijswijk Tunnel | SPOORTUN | 1000 | 1000 | 02K | 000004502 | 0051 | [6 empty] | Rijswijk | 08.11.2019 | 00986000 | 20.03.2024 | P1008364 | RSWTL | 64.300,00 | 65.800,00 | 1500,00 | 0,000 | 0,000 | 0,000 | 0,000 | ? | ? | ProRail | ? | 43 | *R.00=CQA000 | DOC. GASDETECTIE | Dataverbetering | ProRail | ? | ? | ? | 31-01-1800 | ? | ? | ? |  | ? | ? | ? | ? | ? | Gasdetectie > Besturing
|  | TTI | 112 | 202 | 112-202-1000112486 | 11689667 | 112 Rswtl (CSA) Treinstilstanddetectie | TTI | E | BVEQ | VRIJ | DE CSA | 10878750 | 112 Rijswijk Tunnel | SPOORTUN | 1000 | 1000 | 02K | 000004502 | 0051 | [6 empty] | Rijswijk | 08.11.2019 | 00986000 | 20.03.2024 | P1008364 | RSWTL | 64.300,00 | 65.800,00 | 1500,00 | 0,000 | 0,000 | 0,000 | 0,000 | ? | ? | ProRail | ? | 42 | *R.00=CSA000 | DOC. TREINSTILSTANDDETECTIE | Dataverbetering | ProRail | ? | ? | ? | 31-01-1800 | ? | ? | ? |  | ? | ? | ? | ? | ? | Besturing > PLC
|  | TTI | 112 | 202 | 112-202-1000112486 | 11689668 | 112 Rswtl (CTA) Branddetectie | TTI | E | BVEQ | VRIJ PRCB | DE CTA | 10878750 | 112 Rijswijk Tunnel | SPOORTUN | 1000 | 1000 | 02K | 000004502 | 0051 | [6 empty] | Rijswijk | 08.11.2019 | 00986000 | 20.03.2024 | P1008364 | RSWTL | 64.300,00 | 65.800,00 | 1500,00 | 0,000 | 0,000 | 0,000 | 0,000 | ? | ? | ProRail | ? | 41 | *R.00=CTA000 | DOC. BRANDDETECTIE | Dataverbetering | ProRail | ? | ? | ? | 31-01-1800 | ? | ? | ? |  | ? | ? | ? | ? | ? | Brandmeld > Hittelint
|  | TTI | 112 | 202 | 112-202-1000112486 | 11689669 | 112 Rswtl (CUA) Meteoinstallatie | TTI | E | BVEQ | VRIJ | DE CUA | 10878750 | 112 Rijswijk Tunnel | SPOORTUN | 1000 | 1000 | 02K | 000004502 | 0051 | [6 empty] | Rijswijk | 08.11.2019 | 00986000 | 20.03.2024 | P1008364 | RSWTL | 64.300,00 | 65.800,00 | 1500,00 | 0,000 | 0,000 | 0,000 | 0,000 | ? | ? | ProRail | ? | 45 | *R.00=CUA000 | DOC. METEOINSTALLATIE | Dataverbetering | ProRail | ? | ? | ? | 31-01-1800 | ? | ? | ? |  | ? | ? | ? | ? | ? | Meteosysteem > Besturing
|  | TTI | 112 | 202 | 112-202-1000112486 | 11689670 | 112 Rswtl (EF*) Cent Elek Vz (aard/bliks | TTI | E | BVEQ | VRIJ | DE EF* | 10878750 | 112 Rijswijk Tunnel | SPOORTUN | 1000 | 1000 | 02K | 000004502 | 0051 | [6 empty] | Rijswijk | 08.11.2019 | 00986000 | 20.03.2024 | P1008364 | RSWTL | 64.300,00 | 65.800,00 | 1500,00 | 0,000 | 0,000 | 0,000 | 0,000 | ? | ? | ProRail | ? | 12 | *R.00=EF*000 | DOC. CENT ELEK VZ (AARD/BLIKS) | Dataverbetering | ProRail | ? | ? | ? | 31-01-1800 | ? | ? | ? |  | ? | ? | ? | ? | ? | Aarding bliksembev > aardelekt
|  | TTI | 112 | 202 | 112-202-1000112486 | 11689671 | 112 Rswtl (EFA) Aardingsinstallatie | TTI | E | BVEQ | VRIJ | DE EFA | 10878750 | 112 Rijswijk Tunnel | SPOORTUN | 1000 | 1000 | 02K | 000004502 | 0051 | [6 empty] | Rijswijk | 08.11.2019 | 00986000 | 20.03.2024 | P1008364 | RSWTL | 64.300,00 | 65.800,00 | 1500,00 | 0,000 | 0,000 | 0,000 | 0,000 | ? | ? | ProRail | ? | 12 | *R.00=EFA000 | DOC. AARDINGSINSTALLATIE | Dataverbetering | ProRail | ? | ? | ? | 31-01-1800 | ? | ? | ? |  | ? | ? | ? | ? | ? | Aarding bliksembev > aardelekt
|  | TTI | 112 | 202 | 112-202-1000112486 | 11689672 | 112 Rswtl (EFB) Bliksembeveiligingsinst | TTI | E | BVEQ | VRIJ | DE EFB | 10878750 | 112 Rijswijk Tunnel | SPOORTUN | 1000 | 1000 | 02K | 000004502 | 0051 | [6 empty] | Rijswijk | 08.11.2019 | 00986000 | 20.03.2024 | P1008364 | RSWTL | 64.300,00 | 65.800,00 | 1500,00 | 0,000 | 0,000 | 0,000 | 0,000 | ? | ? | ProRail | ? | 12 | *R.00=EFB000 | DOC. BLIKSEMBEVEILIGINGSINST | Dataverbetering | ProRail | ? | ? | ? | 31-01-1800 | ? | ? | ? |  | ? | ? | ? | ? | ? | Aarding bliksembev > aardelekt
|  | TTI | 112 | 202 | 112-202-1000112486 | 11689673 | 112 Rswtl (EGA) Noodstroomaggregaat | TTI | E | BVEQ | VRIJ | DE EGA | 10878750 | 112 Rijswijk Tunnel | SPOORTUN | 1000 | 1000 | 02K | 000004502 | 0051 | [6 empty] | Rijswijk | 08.11.2019 | 00986000 | 20.03.2024 | P1008364 | RSWTL | 64.300,00 | 65.800,00 | 1500,00 | 0,000 | 0,000 | 0,000 | 0,000 | ? | ? | ProRail | ? | 14 | *R.00=EGA000 | DOC. NOODSTROOMAGGREGAAT | Dataverbetering | ProRail | ? | ? | ? | 31-01-1800 | ? | ? | ? |  | ? | ? | ? | ? | ? | Noodstroomvoorz > Noodstrmagg
|  | TTI | 112 | 202 | 112-202-1000112486 | 11689674 | 112 Rswtl (EHA) Brandmeldinstallatie | TTI | E | BVEQ | VRIJ PRCB | DE EHA | 10878750 | 112 Rijswijk Tunnel | SPOORTUN | 1000 | 1000 | 02K | 000004502 | 0051 | [6 empty] | Rijswijk | 08.11.2019 | 00986000 | 20.03.2024 | P1008364 | RSWTL | 64.300,00 | 65.800,00 | 1500,00 | 0,000 | 0,000 | 0,000 | 0,000 | ? | ? | ProRail | ? | 72 | *R.00=EHA000 | DOC. BRANDMELDINSTALLATIE | Dataverbetering | ProRail | ? | ? | ? | 31-01-1800 | ? | ? | ? |  | ? | ? | ? | ? | ? | Brandmeld > Centrale (BMC)
|  | TTI | 112 | 202 | 112-202-1000112486 | 11689675 | 112 Rswtl (EK*) LS-installatie | TTI | E | BVEQ | VRIJ | DE EK* | 10878750 | 112 Rijswijk Tunnel | SPOORTUN | 1000 | 1000 | 02K | 000004502 | 0051 | [6 empty] | Rijswijk | 08.11.2019 | 00986000 | 20.03.2024 | P1008364 | RSWTL | 64.300,00 | 65.800,00 | 1500,00 | 0,000 | 0,000 | 0,000 | 0,000 | ? | ? | ProRail | ? | 13 | *R.00=EK*000 | DOC. LS-INSTALLATIE | Dataverbetering | ProRail | ? | ? | ? | 31-01-1800 | ? | ? | ? |  | ? | ? | ? | ? | ? | LSverdeler > 230/400 V
|  | TTI | 112 | 202 | 112-202-1000112486 | 11689676 | 112 Rswtl (EK*) Verlichtingsarmatuur | TTI | E | BVEQ | VRIJ | DE EK* | 10878750 | 112 Rijswijk Tunnel | SPOORTUN | 1000 | 1000 | 02K | 000004502 | 0051 | [6 empty] | Rijswijk | 08.11.2019 | 00986000 | 20.03.2024 | P1008364 | RSWTL | 64.300,00 | 65.800,00 | 1500,00 | 0,000 | 0,000 | 0,000 | 0,000 | ? | ? | ProRail | ? | 21 | *R.00=EK*000 | DOC. VERLICHTINGSARMATUUR | Dataverbetering | ProRail | ? | ? | ? | 31-01-1800 | ? | ? | ? |  | ? | ? | ? | ? | ? | Verlichting > Vluchtwegverl
|  | TTI | 112 | 202 | 112-202-1000112486 | 11689677 | 112 Rswtl (EKA) HS/MS-installatie | TTI | E | BVEQ | VRIJ | DE EKA | 10878750 | 112 Rijswijk Tunnel | SPOORTUN | 1000 | 1000 | 02K | 000004502 | 0051 | [6 empty] | Rijswijk | 08.11.2019 | 00986000 | 20.03.2024 | P1008364 | RSWTL | 64.300,00 | 65.800,00 | 1500,00 | 0,000 | 0,000 | 0,000 | 0,000 | ? | ? | ProRail | ? | 11 | *R.00=EKA000 | DOC. HS/MS-INSTALLATIE | Dataverbetering | ProRail | ? | ? | ? | 31-01-1800 | ? | ? | ? |  | ? | ? | ? | ? | ? | Inkoop / MS > MS verdeler
|  | TTI | 112 | 202 | 112-202-1000112486 | 11689678 | 112 Rswtl (EKB) LS-installatie (690V) | TTI | E | BVEQ | VRIJ | DE EKB | 10878750 | 112 Rijswijk Tunnel | SPOORTUN | 1000 | 1000 | 02K | 000004502 | 0051 | [6 empty] | Rijswijk | 08.11.2019 | 00986000 | 20.03.2024 | P1008364 | RSWTL | 64.300,00 | 65.800,00 | 1500,00 | 0,000 | 0,000 | 0,000 | 0,000 | ? | ? | ProRail | ? | 13 | *R.00=EKB000 | DOC. LS-INSTALLATIE (690V) | Dataverbetering | ProRail | ? | ? | ? | 31-01-1800 | ? | ? | ? |  | ? | ? | ? | ? | ? | LSverdeler > 690 V verdeler
|  | TTI | 112 | 202 | 112-202-1000112486 | 11689679 | 112 Rswtl (EKC) LS-installatie (400V) | TTI | E | BVEQ | VRIJ | DE EKC | 10878750 | 112 Rijswijk Tunnel | SPOORTUN | 1000 | 1000 | 02K | 000004502 | 0051 | [6 empty] | Rijswijk | 08.11.2019 | 00986000 | 20.03.2024 | P1008364 | RSWTL | 64.300,00 | 65.800,00 | 1500,00 | 0,000 | 0,000 | 0,000 | 0,000 | ? | ? | ProRail | ? | 13 | *R.00=EKC000 | DOC. LS-INSTALLATIE (400V) | Dataverbetering | ProRail | ? | ? | ? | 31-01-1800 | ? | ? | ? |  | ? | ? | ? | ? | ? | LSverdeler > 230/400 V
|  | TTI | 112 | 202 | 112-202-1000112486 | 11689680 | 112 Rswtl (EKC) Verlichtingsarmatuur | TTI | E | BVEQ | VRIJ | DE EKC | 10878750 | 112 Rijswijk Tunnel | SPOORTUN | 1000 | 1000 | 02K | 000004502 | 0051 | [6 empty] | Rijswijk | 08.11.2019 | 00986000 | 20.03.2024 | P1008364 | RSWTL | 64.300,00 | 65.800,00 | 1500,00 | 0,000 | 0,000 | 0,000 | 0,000 | ? | ? | ProRail | ? | 21 | *R.00=EKC000 | DOC. VERLICHTINGSARMATUUR | Dataverbetering | ProRail | ? | ? | ? | 31-01-1800 | ? | ? | ? |  | ? | ? | ? | ? | ? | Verlichting > Vluchtwegverl
|  | TTI | 112 | 202 | 112-202-1000112486 | 11689681 | 112 Rswtl (EKE) LS-installatie (240V) | TTI | E | BVEQ | VRIJ PRCB | DE EKE | 10878750 | 112 Rijswijk Tunnel | SPOORTUN | 1000 | 1000 | 02K | 000004502 | 0051 | [6 empty] | Rijswijk | 08.11.2019 | 00986000 | 20.03.2024 | P1008364 | RSWTL | 64.300,00 | 65.800,00 | 1500,00 | 0,000 | 0,000 | 0,000 | 0,000 | ? | ? | ProRail | ? | 13 | *R.00=EKE000 | DOC. LS-INSTALLATIE (240V) | Dataverbetering | ProRail | ? | ? | ? | 31-01-1800 | ? | ? | ? |  | ? | ? | ? | ? | ? | LSverdeler > 230/400 V
|  | TTI | 112 | 202 | 112-202-1000112486 | 11689682 | 112 Rswtl (EKE) Verlichtingsarmatuur | TTI | E | BVEQ | VRIJ | DE EKE | 10878750 | 112 Rijswijk Tunnel | SPOORTUN | 1000 | 1000 | 02K | 000004502 | 0051 | [6 empty] | Rijswijk | 08.11.2019 | 00986000 | 20.03.2024 | P1008364 | RSWTL | 64.300,00 | 65.800,00 | 1500,00 | 0,000 | 0,000 | 0,000 | 0,000 | ? | ? | ProRail | ? | 21 | *R.00=EKE000 | DOC. VERLICHTINGSARMATUUR | Dataverbetering | ProRail | ? | ? | ? | 31-01-1800 | ? | ? | ? |  | ? | ? | ? | ? | ? | Verlichting > Vluchtwegverl
|  | TTI | 112 | 202 | 112-202-1000112486 | 11689683 | 112 Rswtl (ETA) Trafo (step down) | TTI | E | BVEQ | VRIJ | DE ETA | 10878750 | 112 Rijswijk Tunnel | SPOORTUN | 1000 | 1000 | 02K | 000004502 | 0051 | [6 empty] | Rijswijk | 08.11.2019 | 00986000 | 20.03.2024 | P1008364 | RSWTL | 64.300,00 | 65.800,00 | 1500,00 | 0,000 | 0,000 | 0,000 | 0,000 | ? | ? | ProRail | ? | 11 | *R.00=ETA000 | DOC. TRAFO (STEP DOWN) | Dataverbetering | ProRail | ? | ? | ? | 31-01-1800 | ? | ? | ? |  | ? | ? | ? | ? | ? | Inkoop / MS > Transformator
|  | TTI | 112 | 202 | 112-202-1000112486 | 11689684 | 112 Rswtl (ETB) Trafo (step up) | TTI | E | BVEQ | VRIJ | DE ETB | 10878750 | 112 Rijswijk Tunnel | SPOORTUN | 1000 | 1000 | 02K | 000004502 | 0051 | [6 empty] | Rijswijk | 08.11.2019 | 00986000 | 20.03.2024 | P1008364 | RSWTL | 64.300,00 | 65.800,00 | 1500,00 | 0,000 | 0,000 | 0,000 | 0,000 | ? | ? | ProRail | ? | 13 | *R.00=ETB000 | DOC. TRAFO (STEP UP) | Dataverbetering | ProRail | ? | ? | ? | 31-01-1800 | ? | ? | ? |  | ? | ? | ? | ? | ? | Inkoop / MS > Transformator
|  | TTI | 112 | 202 | 112-202-1000112486 | 11689685 | 112 Rswtl (EUE) No-breakinstallatie | TTI | E | BVEQ | VRIJ | DE EUE | 10878750 | 112 Rijswijk Tunnel | SPOORTUN | 1000 | 1000 | 02K | 000004502 | 0051 | [6 empty] | Rijswijk | 08.11.2019 | 00986000 | 20.03.2024 | P1008364 | RSWTL | 64.300,00 | 65.800,00 | 1500,00 | 0,000 | 0,000 | 0,000 | 0,000 | ? | ? | ProRail | ? | 15 | *R.00=EUE000 | DOC. NO-BREAKINSTALLATIE | Dataverbetering | ProRail | ? | ? | ? | 31-01-1800 | ? | ? | ? |  | ? | ? | ? | ? | ? | No break voorz > No break
|  | TTI | 112 | 202 | 112-202-1000112486 | 11689686 | 112 Rswtl (EWC) SCL-installatie (HF) | TTI | E | BVEQ | VRIJ | DE EWC | 10878750 | 112 Rijswijk Tunnel | SPOORTUN | 1000 | 1000 | 02K | 000004502 | 0051 | [6 empty] | Rijswijk | 08.11.2019 | 00986000 | 20.03.2024 | P1008364 | RSWTL | 64.300,00 | 65.800,00 | 1500,00 | 0,000 | 0,000 | 0,000 | 0,000 | ? | ? | ProRail | ? | 62 | *R.00=EWC000 | DOC. SCL-INSTALLATIE (HF) | Dataverbetering | ProRail | ? | ? | ? | 31-01-1800 | ? | ? | ? |  | ? | ? | ? | ? | ? | ?
|  | TTI | 112 | 202 | 112-202-1000112486 | 11689687 | 112 Rswtl (EWD) Lok. comm.sys (spraakcom | TTI | E | BVEQ | VRIJ | DE EWD | 10878750 | 112 Rijswijk Tunnel | SPOORTUN | 1000 | 1000 | 02K | 000004502 | 0051 | [6 empty] | Rijswijk | 08.11.2019 | 00986000 | 20.03.2024 | P1008364 | RSWTL | 64.300,00 | 65.800,00 | 1500,00 | 0,000 | 0,000 | 0,000 | 0,000 | ? | ? | ProRail | ? | 64 | *R.00=EWD000 | DOC. LOK. COMM.SYS (SPRAAKCOM) | Dataverbetering | ProRail | ? | ? | ? | 31-01-1800 | ? | ? | ? |  | ? | ? | ? | ? | ? | ?
|  | TTI | 112 | 202 | 112-202-1000112486 | 11689688 | 112 Rswtl (EWF) Lokale camerainstallatie | TTI | E | BVEQ | VRIJ | DE EWF | 10878750 | 112 Rijswijk Tunnel | SPOORTUN | 1000 | 1000 | 02K | 000004502 | 0051 | [6 empty] | Rijswijk | 08.11.2019 | 00986000 | 20.03.2024 | P1008364 | RSWTL | 64.300,00 | 65.800,00 | 1500,00 | 0,000 | 0,000 | 0,000 | 0,000 | ? | ? | ProRail | ? | 61 | *R.00=EWF000 | DOC. LOKALE CAMERAINSTALLATIE | Dataverbetering | ProRail | ? | ? | ? | 31-01-1800 | ? | ? | ? |  | ? | ? | ? | ? | ? | ?
|  | TTI | 112 | 202 | 112-202-1000112486 | 11689689 | 112 Rswtl (EWG) Besturingsnetwerk | TTI | E | BVEQ | VRIJ | DE EWG | 10878750 | 112 Rijswijk Tunnel | SPOORTUN | 1000 | 1000 | 02K | 000004502 | 0051 | [6 empty] | Rijswijk | 08.11.2019 | 00986000 | 20.03.2024 | P1008364 | RSWTL | 64.300,00 | 65.800,00 | 1500,00 | 0,000 | 0,000 | 0,000 | 0,000 | ? | ? | ProRail | ? | 81 | *R.00=EWG000 | DOC. BESTURINGSNETWERK | Dataverbetering | ProRail | ? | ? | ? | 31-01-1800 | ? | ? | ? |  | ? | ? | ? | ? | ? | MMI (SCADA) > Netwerk
|  | TTI | 112 | 202 | 112-202-1000112486 | 11689690 | 112 Rswtl (EWK) LS-installatie (wcd comb | TTI | E | BVEQ | VRIJ | DE EWK | 10878750 | 112 Rijswijk Tunnel | SPOORTUN | 1000 | 1000 | 02K | 000004502 | 0051 | [6 empty] | Rijswijk | 08.11.2019 | 00986000 | 20.03.2024 | P1008364 | RSWTL | 64.300,00 | 65.800,00 | 1500,00 | 0,000 | 0,000 | 0,000 | 0,000 | ? | ? | ProRail | ? | 13 | *R.00=EWK000 | DOC. LS-INSTALLATIE (WCD COMB) | Dataverbetering | ProRail | ? | ? | ? | 31-01-1800 | ? | ? | ? |  | ? | ? | ? | ? | ? | LSverdeler > 230/400 V
|  | TTI | 112 | 202 | 112-202-1000112486 | 11689691 | 112 Rswtl (EWS) Portofooninstallatie | TTI | E | BVEQ | VRIJ | DE EWS | 10878750 | 112 Rijswijk Tunnel | SPOORTUN | 1000 | 1000 | 02K | 000004502 | 0051 | [6 empty] | Rijswijk | 08.11.2019 | 00986000 | 20.03.2024 | P1008364 | RSWTL | 64.300,00 | 65.800,00 | 1500,00 | 0,000 | 0,000 | 0,000 | 0,000 | ? | ? | ProRail | ? | 64 | *R.00=EWS000 | DOC. PORTOFOONINSTALLATIE | Dataverbetering | ProRail | ? | ? | ? | 31-01-1800 | ? | ? | ? |  | ? | ? | ? | ? | ? | ?
|  | TTI | 112 | 202 | 112-202-1000112486 | 11689692 | 112 Rswtl (EWZ) Lok comm.sys (transmis) | TTI | E | BVEQ | VRIJ | DE EWZ | 10878750 | 112 Rijswijk Tunnel | SPOORTUN | 1000 | 1000 | 02K | 000004502 | 0051 | [6 empty] | Rijswijk | 08.11.2019 | 00986000 | 20.03.2024 | P1008364 | RSWTL | 64.300,00 | 65.800,00 | 1500,00 | 0,000 | 0,000 | 0,000 | 0,000 | ? | ? | ProRail | ? | 67 | *R.00=EWZ000 | DOC. LOK COMM.SYS (TRANSMIS) | Dataverbetering | ProRail | ? | ? | ? | 31-01-1800 | ? | ? | ? |  | ? | ? | ? | ? | ? | MMI (SCADA) > Netwerk
|  | TTI | 112 | 202 | 112-202-1000112486 | 11689693 | 112 Rswtl (FAA) Hemelwaterafvoer (HWA) | TTI | E | BVEQ | VRIJ | DE FAA | 10878750 | 112 Rijswijk Tunnel | SPOORTUN | 1000 | 1000 | 02K | 000004502 | 0051 | [6 empty] | Rijswijk | 08.11.2019 | 00986000 | 20.03.2024 | P1008364 | RSWTL | 64.300,00 | 65.800,00 | 1500,00 | 0,000 | 0,000 | 0,000 | 0,000 | ? | ? | ProRail | ? | 77 | *R.00=FAA000 | DOC. HEMELWATERAFVOER (HWA) | Dataverbetering | ProRail | ? | ? | ? | 31-01-1800 | ? | ? | ? |  | ? | ? | ? | ? | ? | Vloeistofafv > Pompen
|  | TTI | 112 | 202 | 112-202-1000112486 | 11689694 | 112 Rswtl (FAB) Riolering | TTI | E | BVEQ | VRIJ | DE FAB | 10878750 | 112 Rijswijk Tunnel | SPOORTUN | 1000 | 1000 | 02K | 000004502 | 0051 | [6 empty] | Rijswijk | 08.11.2019 | 00986000 | 20.03.2024 | P1008364 | RSWTL | 64.300,00 | 65.800,00 | 1500,00 | 0,000 | 0,000 | 0,000 | 0,000 | ? | ? | ProRail | ? | 77 | *R.00=FAB000 | DOC. RIOLERING | Dataverbetering | ProRail | ? | ? | ? | 31-01-1800 | ? | ? | ? |  | ? | ? | ? | ? | ? | Vloeistofafv > Leiding + klep
|  | TTI | 112 | 202 | 112-202-1000112486 | 11689695 | 112 Rswtl (FAC) Drainage | TTI | E | BVEQ | VRIJ | DE FAC | 10878750 | 112 Rijswijk Tunnel | SPOORTUN | 1000 | 1000 | 02K | 000004502 | 0051 | [6 empty] | Rijswijk | 08.11.2019 | 00986000 | 20.03.2024 | P1008364 | RSWTL | 64.300,00 | 65.800,00 | 1500,00 | 0,000 | 0,000 | 0,000 | 0,000 | ? | ? | ProRail | ? | 77 | *R.00=FAC000 | DOC. DRAINAGE | Dataverbetering | ProRail | ? | ? | ? | 31-01-1800 | ? | ? | ? |  | ? | ? | ? | ? | ? | Vloeistofafv > Leiding + klep
|  | TTI | 112 | 202 | 112-202-1000112486 | 11689696 | 112 Rswtl (GA*) Vent.- en klimaatinst | TTI | E | BVEQ | VRIJ | DE GA* | 10878750 | 112 Rijswijk Tunnel | SPOORTUN | 1000 | 1000 | 02K | 000004502 | 0051 | [6 empty] | Rijswijk | 08.11.2019 | 00986000 | 20.03.2024 | P1008364 | RSWTL | 64.300,00 | 65.800,00 | 1500,00 | 0,000 | 0,000 | 0,000 | 0,000 | ? | ? | ProRail | ? | 75 | *R.00=GA*000 | DOC. VENT.- EN KLIMAATINST | Dataverbetering | ProRail | ? | ? | ? | 31-01-1800 | ? | ? | ? |  | ? | ? | ? | ? | ? | Luchtbehand > HVAC
|  | TTI | 112 | 202 | 112-202-1000112486 | 11689697 | 112 Rswtl (GAA) Verbrandingsinstallatie | TTI | E | BVEQ | VRIJ | DE GAA | 10878750 | 112 Rijswijk Tunnel | SPOORTUN | 1000 | 1000 | 02K | 000004502 | 0051 | [6 empty] | Rijswijk | 08.11.2019 | 00986000 | 20.03.2024 | P1008364 | RSWTL | 64.300,00 | 65.800,00 | 1500,00 | 0,000 | 0,000 | 0,000 | 0,000 | ? | ? | ProRail | ? | 75 | *R.00=GAA000 | DOC. VERBRANDINGSINSTALLATIE | Dataverbetering | ProRail | ? | ? | ? | 31-01-1800 | ? | ? | ? |  | ? | ? | ? | ? | ? | ?
|  | TTI | 112 | 202 | 112-202-1000112486 | 11689698 | 112 Rswtl (GAB) Afgiftepunt (ruimteverw) | TTI | E | BVEQ | VRIJ | DE GAB | 10878750 | 112 Rijswijk Tunnel | SPOORTUN | 1000 | 1000 | 02K | 000004502 | 0051 | [6 empty] | Rijswijk | 08.11.2019 | 00986000 | 20.03.2024 | P1008364 | RSWTL | 64.300,00 | 65.800,00 | 1500,00 | 0,000 | 0,000 | 0,000 | 0,000 | ? | ? | ProRail | ? | 75 | *R.00=GAB000 | DOC. AFGIFTEPUNT (RUIMTEVERW) | Dataverbetering | ProRail | ? | ? | ? | 31-01-1800 | ? | ? | ? |  | ? | ? | ? | ? | ? | Luchtbehand > HVAC
|  | TTI | 112 | 202 | 112-202-1000112486 | 11689699 | 112 Rswtl (GCA) Koelinst (ruimtekoeling) | TTI | E | BVEQ | VRIJ | DE GCA | 10878750 | 112 Rijswijk Tunnel | SPOORTUN | 1000 | 1000 | 02K | 000004502 | 0051 | [6 empty] | Rijswijk | 08.11.2019 | 00986000 | 20.03.2024 | P1008364 | RSWTL | 64.300,00 | 65.800,00 | 1500,00 | 0,000 | 0,000 | 0,000 | 0,000 | ? | ? | ProRail | ? | 75 | *R.00=GCA000 | DOC. KOELINST (RUIMTEKOELING) | Dataverbetering | ProRail | ? | ? | ? | 31-01-1800 | ? | ? | ? |  | ? | ? | ? | ? | ? | Luchtbehand > HVAC
|  | TTI | 112 | 202 | 112-202-1000112486 | 11689700 | 112 Rswtl (GDA) Luchttoe-/afvoer (ruimte | TTI | E | BVEQ | VRIJ | DE GDA | 10878750 | 112 Rijswijk Tunnel | SPOORTUN | 1000 | 1000 | 02K | 000004502 | 0051 | [6 empty] | Rijswijk | 08.11.2019 | 00986000 | 20.03.2024 | P1008364 | RSWTL | 64.300,00 | 65.800,00 | 1500,00 | 0,000 | 0,000 | 0,000 | 0,000 | ? | ? | ProRail | ? | 75 | *R.00=GDA000 | DOC. LUCHTTOE-/AFVOER (RUIMTE) | Dataverbetering | ProRail | ? | ? | ? | 31-01-1800 | ? | ? | ? |  | ? | ? | ? | ? | ? | Luchtbehand > HVAC
|  | TTI | 112 | 202 | 112-202-1000112486 | 11689701 | 112 Rswtl (GEA) Luchtbehandeling (airco) | TTI | E | BVEQ | VRIJ PRCB | DE GEA | 10878750 | 112 Rijswijk Tunnel | SPOORTUN | 1000 | 1000 | 02K | 000004502 | 0051 | [6 empty] | Rijswijk | 08.11.2019 | 00986000 | 20.03.2024 | P1008364 | RSWTL | 64.300,00 | 65.800,00 | 1500,00 | 0,000 | 0,000 | 0,000 | 0,000 | ? | ? | ProRail | ? | 75 | *R.00=GEA000 | DOC. LUCHTBEHANDELING (AIRCO) | Dataverbetering | ProRail | ? | ? | ? | 31-01-1800 | ? | ? | ? |  | ? | ? | ? | ? | ? | Luchtbehand > HVAC
|  | TTI | 112 | 202 | 112-202-1000112486 | 11689702 | 112 Rswtl (GZA) Warmtepomp | TTI | E | BVEQ | VRIJ | DE GZA | 10878750 | 112 Rijswijk Tunnel | SPOORTUN | 1000 | 1000 | 02K | 000004502 | 0051 | [6 empty] | Rijswijk | 08.11.2019 | 00986000 | 20.03.2024 | P1008364 | RSWTL | 64.300,00 | 65.800,00 | 1500,00 | 0,000 | 0,000 | 0,000 | 0,000 | ? | ? | ProRail | ? | 75 | *R.00=GZA000 | DOC. WARMTEPOMP | Dataverbetering | ProRail | ? | ? | ? | 31-01-1800 | ? | ? | ? |  | ? | ? | ? | ? | ? | Luchtbehand > HVAC
|  | TTI | 112 | 202 | 112-202-1000112486 | 11689703 | 112 Rswtl (HQA) Wateronthardinginst | TTI | E | BVEQ | VRIJ | DE HQA | 10878750 | 112 Rijswijk Tunnel | SPOORTUN | 1000 | 1000 | 02K | 000004502 | 0051 | [6 empty] | Rijswijk | 08.11.2019 | 00986000 | 20.03.2024 | P1008364 | RSWTL | 64.300,00 | 65.800,00 | 1500,00 | 0,000 | 0,000 | 0,000 | 0,000 | ? | ? | ProRail | ? | 78 | *R.00=HQA000 | DOC. WATERONTHARDINGINST | Dataverbetering | ProRail | ? | ? | ? | 31-01-1800 | ? | ? | ? |  | ? | ? | ? | ? | ? | ?
|  | TTI | 112 | 202 | 112-202-1000112486 | 11689704 | 112 Rswtl (JBA) Brandstofvoorziening | TTI | E | BVEQ | VRIJ | DE JBA | 10878750 | 112 Rijswijk Tunnel | SPOORTUN | 1000 | 1000 | 02K | 000004502 | 0051 | [6 empty] | Rijswijk | 08.11.2019 | 00986000 | 20.03.2024 | P1008364 | RSWTL | 64.300,00 | 65.800,00 | 1500,00 | 0,000 | 0,000 | 0,000 | 0,000 | ? | ? | ProRail | ? | 17 | *R.00=JBA000 | DOC. BRANDSTOFVOORZIENING | Dataverbetering | ProRail | ? | ? | ? | 31-01-1800 | ? | ? | ? |  | ? | ? | ? | ? | ? | Noodstroomvoorz > Noodstrmagg
|  | TTI | 112 | 202 | 112-202-1000112486 | 11689705 | 112 Rswtl (JLA) Luchttoe-/afvoer(tunvent | TTI | E | BVEQ | VRIJ | DE JLA | 10878750 | 112 Rijswijk Tunnel | SPOORTUN | 1000 | 1000 | 02K | 000004502 | 0051 | [6 empty] | Rijswijk | 08.11.2019 | 00986000 | 28.03.2024 | 00986000 | RSWTL | 64.300,00 | 65.800,00 | 1500,00 | 0,000 | 0,000 | 0,000 | 0,000 | ? | ? | ProRail | ? | 36 | *R.00=JLA000 | DOC. LUCHTTOE-/AFVOER(TUNVENT) | Dataverbetering | ProRail | ? | ? | ? | 31-01-1800 | ? | ? | ? |  | ? | ? | ? | ? | ? | Besturing > PLC
|  | TTI | 112 | 202 | 112-202-1000112486 | 11689706 | 112 Rswtl (JLB) Luchttoe-/afvoer(overdrk | TTI | E | BVEQ | VRIJ | DE JLB | 10878750 | 112 Rijswijk Tunnel | SPOORTUN | 1000 | 1000 | 02K | 000004502 | 0051 | [6 empty] | Rijswijk | 08.11.2019 | 00986000 | 20.03.2024 | P1008364 | RSWTL | 64.300,00 | 65.800,00 | 1500,00 | 0,000 | 0,000 | 0,000 | 0,000 | ? | ? | ProRail | ? | 75 | *R.00=JLB000 | DOC. LUCHTTOE-/AFVOER(OVERDRK) | Dataverbetering | ProRail | ? | ? | ? | 31-01-1800 | ? | ? | ? |  | ? | ? | ? | ? | ? | RWA > Overdrukventilator
|  | TTI | 112 | 202 | 112-202-1000112486 | 11689707 | 112 Rswtl (JPA) Vloeistofafvoersysteem | TTI | E | BVEQ | VRIJ PRCB | DE JPA | 10878750 | 112 Rijswijk Tunnel | SPOORTUN | 1000 | 1000 | 02K | 000004502 | 0051 | [6 empty] | Rijswijk | 08.11.2019 | 00986000 | 20.03.2024 | P1008364 | RSWTL | 64.300,00 | 65.800,00 | 1500,00 | 0,000 | 0,000 | 0,000 | 0,000 | ? | ? | ProRail | ? | 31 | *R.00=JPA000 | DOC. VLOEISTOFAFVOERSYSTEEM | Dataverbetering | ProRail | ? | ? | ? | 31-01-1800 | ? | ? | ? |  | ? | ? | ? | ? | ? | Vloeistofafv > Besturing
|  | TTI | 112 | 202 | 112-202-1000112486 | 11689708 | 112 Rswtl (PHZ) Bebording | TTI | E | BVEQ | VRIJ | DE PHZ | 10878750 | 112 Rijswijk Tunnel | SPOORTUN | 1000 | 1000 | 02K | 000004502 | 0051 | [6 empty] | Rijswijk | 08.11.2019 | 00986000 | 20.03.2024 | P1008364 | RSWTL | 64.300,00 | 65.800,00 | 1500,00 | 0,000 | 0,000 | 0,000 | 0,000 | ? | ? | ProRail | ? | 94 | *R.00=PHZ000 | DOC. BEBORDING | Dataverbetering | ProRail | ? | ? | ? | 31-01-1800 | ? | ? | ? |  | ? | ? | ? | ? | ? | Vluchtwegvoorz > Bebording
|  | TTI | 112 | 202 | 112-202-1000112486 | 11689709 | 112 Rswtl (PJA) Ontruimings- en omroep | TTI | E | BVEQ | VRIJ PRCB | DE PJA | 10878750 | 112 Rijswijk Tunnel | SPOORTUN | 1000 | 1000 | 02K | 000004502 | 0051 | [6 empty] | Rijswijk | 08.11.2019 | 00986000 | 20.03.2024 | P1008364 | RSWTL | 64.300,00 | 65.800,00 | 1500,00 | 0,000 | 0,000 | 0,000 | 0,000 | ? | ? | ProRail | ? | 66 | *R.00=PJA000 | DOC. ONTRUIMINGS- EN OMROEP | Dataverbetering | ProRail | ? | ? | ? | 31-01-1800 | ? | ? | ? |  | ? | ? | ? | ? | ? | ?
|  | TTI | 112 | 202 | 112-202-1000112486 | 11689710 | 112 Rswtl (PZA) Intercomsysteem | TTI | E | BVEQ | VRIJ | DE PZA | 10878750 | 112 Rijswijk Tunnel | SPOORTUN | 1000 | 1000 | 02K | 000004502 | 0051 | [6 empty] | Rijswijk | 08.11.2019 | 00986000 | 20.03.2024 | P1008364 | RSWTL | 64.300,00 | 65.800,00 | 1500,00 | 0,000 | 0,000 | 0,000 | 0,000 | ? | ? | ProRail | ? | 64 | *R.00=PZA000 | DOC. INTERCOMSYSTEEM | Dataverbetering | ProRail | ? | ? | ? | 31-01-1800 | ? | ? | ? |  | ? | ? | ? | ? | ? | ?
|  | TTI | 112 | 202 | 112-202-1000112486 | 11689711 | 112 Rswtl (QQA) (Vlucht)deur (draai) | TTI | E | BVEQ | VRIJ | DE QQA | 10878750 | 112 Rijswijk Tunnel | SPOORTUN | 1000 | 1000 | 02K | 000004502 | 0051 | [6 empty] | Rijswijk | 08.11.2019 | 00986000 | 20.03.2024 | P1008364 | RSWTL | 64.300,00 | 65.800,00 | 1500,00 | 0,000 | 0,000 | 0,000 | 0,000 | ? | ? | ProRail | ? | 91 | *R.00=QQA000 | DOC. (VLUCHT)DEUR (DRAAI) | Dataverbetering | ProRail | ? | ? | ? | 31-01-1800 | ? | ? | ? |  | ? | ? | ? | ? | ? | Vluchtwegvoorz > Brand/vldeur
|  | TTI | 112 | 202 | 112-202-1000112486 | 11689712 | 112 Rswtl (QQB) (Vlucht)deur (klap) | TTI | E | BVEQ | VRIJ | DE QQB | 10878750 | 112 Rijswijk Tunnel | SPOORTUN | 1000 | 1000 | 02K | 000004502 | 0051 | [6 empty] | Rijswijk | 08.11.2019 | 00986000 | 20.03.2024 | P1008364 | RSWTL | 64.300,00 | 65.800,00 | 1500,00 | 0,000 | 0,000 | 0,000 | 0,000 | ? | ? | ProRail | ? | 91 | *R.00=QQB000 | DOC. (VLUCHT)DEUR (KLAP) | Dataverbetering | ProRail | ? | ? | ? | 31-01-1800 | ? | ? | ? |  | ? | ? | ? | ? | ? | Vluchtwegvoorz > Brand/vldeur
|  | TTI | 112 | 202 | 112-202-1000112486 | 11689713 | 112 Rswtl (QQC) (Vlucht)deur (loop) | TTI | E | BVEQ | VRIJ | DE QQC | 10878750 | 112 Rijswijk Tunnel | SPOORTUN | 1000 | 1000 | 02K | 000004502 | 0051 | [6 empty] | Rijswijk | 08.11.2019 | 00986000 | 20.03.2024 | P1008364 | RSWTL | 64.300,00 | 65.800,00 | 1500,00 | 0,000 | 0,000 | 0,000 | 0,000 | ? | ? | ProRail | ? | 91 | *R.00=QQC000 | DOC. (VLUCHT)DEUR (LOOP) | Dataverbetering | ProRail | ? | ? | ? | 31-01-1800 | ? | ? | ? |  | ? | ? | ? | ? | ? | Vluchtwegvoorz > Brand/vldeur
|  | TTI | 112 | 202 | 112-202-1000112486 | 11689714 | 112 Rswtl (QQD) (Vlucht)luik | TTI | E | BVEQ | VRIJ | DE QQD | 10878750 | 112 Rijswijk Tunnel | SPOORTUN | 1000 | 1000 | 02K | 000004502 | 0051 | [6 empty] | Rijswijk | 08.11.2019 | 00986000 | 20.03.2024 | P1008364 | RSWTL | 64.300,00 | 65.800,00 | 1500,00 | 0,000 | 0,000 | 0,000 | 0,000 | ? | ? | ProRail | ? | 91 | *R.00=QQD000 | DOC. (VLUCHT)LUIK | Dataverbetering | ProRail | ? | ? | ? | 31-01-1800 | ? | ? | ? |  | ? | ? | ? | ? | ? | Vluchtwegvoorz > Brand/vldeur
|  | TTI | 112 | 202 | 112-202-1000112486 | 11689715 | 112 Rswtl (QQG) (Vlucht)deur (schuif) | TTI | E | BVEQ | VRIJ | DE QQG | 10878750 | 112 Rijswijk Tunnel | SPOORTUN | 1000 | 1000 | 02K | 000004502 | 0051 | [6 empty] | Rijswijk | 08.11.2019 | 00986000 | 20.03.2024 | P1008364 | RSWTL | 64.300,00 | 65.800,00 | 1500,00 | 0,000 | 0,000 | 0,000 | 0,000 | ? | ? | ProRail | ? | 91 | *R.00=QQG000 | DOC. (VLUCHT)DEUR (SCHUIF) | Dataverbetering | ProRail | ? | ? | ? | 31-01-1800 | ? | ? | ? |  | ? | ? | ? | ? | ? | Vluchtwegvoorz > Brand/vldeur
|  | TTI | 112 | 202 | 112-202-1000112486 | 11689716 | 112 Rswtl (SCA) Deurstandsignalering | TTI | E | BVEQ | VRIJ | DE SCA | 10878750 | 112 Rijswijk Tunnel | SPOORTUN | 1000 | 1000 | 02K | 000004502 | 0051 | [6 empty] | Rijswijk | 08.11.2019 | 00986000 | 20.03.2024 | P1008364 | RSWTL | 64.300,00 | 65.800,00 | 1500,00 | 0,000 | 0,000 | 0,000 | 0,000 | ? | ? | ProRail | ? | 95 | *R.00=SCA000 | DOC. DEURSTANDSIGNALERING | Dataverbetering | ProRail | ? | ? | ? | 31-01-1800 | ? | ? | ? |  | ? | ? | ? | ? | ? | Optische waarsch > Deurst.sign
|  | TTI | 112 | 202 | 112-202-1000112486 | 11689717 | 112 Rswtl (SCA) Waarschuwingsmiddelen | TTI | E | BVEQ | VRIJ | DE SCA | 10878750 | 112 Rijswijk Tunnel | SPOORTUN | 1000 | 1000 | 02K | 000004502 | 0051 | [6 empty] | Rijswijk | 08.11.2019 | 00986000 | 20.03.2024 | P1008364 | RSWTL | 64.300,00 | 65.800,00 | 1500,00 | 0,000 | 0,000 | 0,000 | 0,000 | ? | ? | ProRail | ? | 95 | *R.00=SCA000 | DOC. WAARSCHUWINGSMIDDELEN | Dataverbetering | ProRail | ? | ? | ? | 31-01-1800 | ? | ? | ? |  | ? | ? | ? | ? | ? | Optische waarsch > Deurst.sign
|  | TTI | 112 | 202 | 112-202-1000112486 | 11689718 | 112 Rswtl (SG*) Brandbestrijding | TTI | E | BVEQ | VRIJ | DE SG* | 10878750 | 112 Rijswijk Tunnel | SPOORTUN | 1000 | 1000 | 02K | 000004502 | 0051 | [6 empty] | Rijswijk | 08.11.2019 | 00986000 | 20.03.2024 | P1008364 | RSWTL | 64.300,00 | 65.800,00 | 1500,00 | 0,000 | 0,000 | 0,000 | 0,000 | ? | ? | ProRail | ? | 51 | *R.00=SG*000 | DOC. BRANDBESTRIJDING | Dataverbetering | ProRail | ? | ? | ? | 31-01-1800 | ? | ? | ? |  | ? | ? | ? | ? | ? | Besturing > PLC
|  | TTI | 112 | 202 | 112-202-1000112486 | 11689719 | 112 Rswtl (SG*) Heat tracing | TTI | E | BVEQ | VRIJ | DE SG* | 10878750 | 112 Rijswijk Tunnel | SPOORTUN | 1000 | 1000 | 02K | 000004502 | 0051 | [6 empty] | Rijswijk | 08.11.2019 | 00986000 | 20.03.2024 | P1008364 | RSWTL | 64.300,00 | 65.800,00 | 1500,00 | 0,000 | 0,000 | 0,000 | 0,000 | ? | ? | ProRail | ? | 51 | *R.00=SG*000 | DOC. HEAT TRACING | Dataverbetering | ProRail | ? | ? | ? | 31-01-1800 | ? | ? | ? |  | ? | ? | ? | ? | ? | Brandblus > Leiding
|  | TTI | 112 | 202 | 112-202-1000112486 | 11689720 | 112 Rswtl (SGA) Bluswatervoorziening | TTI | E | BVEQ | VRIJ | DE SGA | 10878750 | 112 Rijswijk Tunnel | SPOORTUN | 1000 | 1000 | 02K | 000004502 | 0051 | [6 empty] | Rijswijk | 08.11.2019 | 00986000 | 20.03.2024 | P1008364 | RSWTL | 64.300,00 | 65.800,00 | 1500,00 | 0,000 | 0,000 | 0,000 | 0,000 | ? | ? | ProRail | ? | 51 | *R.00=SGA000 | DOC. BLUSWATERVOORZIENING | Dataverbetering | ProRail | ? | ? | ? | 31-01-1800 | ? | ? | ? |  | ? | ? | ? | ? | ? | Brandblus > Leiding
|  | TTI | 112 | 202 | 112-202-1000112486 | 11689721 | 112 Rswtl (SGA) Heat tracing | TTI | E | BVEQ | VRIJ | DE SGA | 10878750 | 112 Rijswijk Tunnel | SPOORTUN | 1000 | 1000 | 02K | 000004502 | 0051 | [6 empty] | Rijswijk | 08.11.2019 | 00986000 | 20.03.2024 | P1008364 | RSWTL | 64.300,00 | 65.800,00 | 1500,00 | 0,000 | 0,000 | 0,000 | 0,000 | ? | ? | ProRail | ? | 51 | *R.00=SGA000 | DOC. HEAT TRACING | Dataverbetering | ProRail | ? | ? | ? | 31-01-1800 | ? | ? | ? |  | ? | ? | ? | ? | ? | Brandblus > Leiding
|  | TTI | 112 | 202 | 112-202-1000112486 | 11689722 | 112 Rswtl (SGC) Brandbestr (deluge) | TTI | E | BVEQ | VRIJ | DE SGC | 10878750 | 112 Rijswijk Tunnel | SPOORTUN | 1000 | 1000 | 02K | 000004502 | 0051 | [6 empty] | Rijswijk | 08.11.2019 | 00986000 | 20.03.2024 | P1008364 | RSWTL | 64.300,00 | 65.800,00 | 1500,00 | 0,000 | 0,000 | 0,000 | 0,000 | ? | ? | ProRail | ? | 51 | *R.00=SGC000 | DOC. BRANDBESTR (DELUGE) | Dataverbetering | ProRail | ? | ? | ? | 31-01-1800 | ? | ? | ? |  | ? | ? | ? | ? | ? | Brandblus > Sprinklersectie
|  | TTI | 112 | 202 | 112-202-1000112486 | 11689723 | 112 Rswtl (SGC) Heat tracing | TTI | E | BVEQ | VRIJ | DE SGC | 10878750 | 112 Rijswijk Tunnel | SPOORTUN | 1000 | 1000 | 02K | 000004502 | 0051 | [6 empty] | Rijswijk | 08.11.2019 | 00986000 | 20.03.2024 | P1008364 | RSWTL | 64.300,00 | 65.800,00 | 1500,00 | 0,000 | 0,000 | 0,000 | 0,000 | ? | ? | ProRail | ? | 51 | *R.00=SGC000 | DOC. HEAT TRACING | Dataverbetering | ProRail | ? | ? | ? | 31-01-1800 | ? | ? | ? |  | ? | ? | ? | ? | ? | Brandblus > Leiding
|  | TTI | 112 | 202 | 112-202-1000112486 | 11689724 | 112 Rswtl (SGD) Kleine blusmiddelen | TTI | E | BVEQ | VRIJ | DE SGD | 10878750 | 112 Rijswijk Tunnel | SPOORTUN | 1000 | 1000 | 02K | 000004502 | 0051 | [6 empty] | Rijswijk | 08.11.2019 | 00986000 | 20.03.2024 | P1008364 | RSWTL | 64.300,00 | 65.800,00 | 1500,00 | 0,000 | 0,000 | 0,000 | 0,000 | ? | ? | ProRail | ? | 56 | *R.00=SGD000 | DOC. KLEINE BLUSMIDDELEN | Dataverbetering | ProRail | ? | ? | ? | 31-01-1800 | ? | ? | ? |  | ? | ? | ? | ? | ? | Brandblus > Handblusser (pdr)
|  | TTI | 112 | 202 | 112-202-1000112486 | 11689725 | 112 Rswtl (SGE) Brandbestr (sprinkler) | TTI | E | BVEQ | VRIJ | DE SGE | 10878750 | 112 Rijswijk Tunnel | SPOORTUN | 1000 | 1000 | 02K | 000004502 | 0051 | [6 empty] | Rijswijk | 08.11.2019 | 00986000 | 20.03.2024 | P1008364 | RSWTL | 64.300,00 | 65.800,00 | 1500,00 | 0,000 | 0,000 | 0,000 | 0,000 | ? | ? | ProRail | ? | 71 | *R.00=SGE000 | DOC. BRANDBESTR (SPRINKLER) | Dataverbetering | ProRail | ? | ? | ? | 31-01-1800 | ? | ? | ? |  | ? | ? | ? | ? | ? | Brandblus > Sprinklersectie
|  | TTI | 112 | 202 | 112-202-1000112486 | 11689726 | 112 Rswtl (SGF) Brandbestr (schuim) | TTI | E | BVEQ | VRIJ | DE SGF | 10878750 | 112 Rijswijk Tunnel | SPOORTUN | 1000 | 1000 | 02K | 000004502 | 0051 | [6 empty] | Rijswijk | 08.11.2019 | 00986000 | 20.03.2024 | P1008364 | RSWTL | 64.300,00 | 65.800,00 | 1500,00 | 0,000 | 0,000 | 0,000 | 0,000 | ? | ? | ProRail | ? | 51 | *R.00=SGF000 | DOC. BRANDBESTR (SCHUIM) | Dataverbetering | ProRail | ? | ? | ? | 31-01-1800 | ? | ? | ? |  | ? | ? | ? | ? | ? | Brandblus > Opslagtank schuim
|  | TTI | 112 | 202 | 112-202-1000112486 | 11689727 | 112 Rswtl (SGJ) Brandbestr (CO2) | TTI | E | BVEQ | VRIJ | DE SGJ | 10878750 | 112 Rijswijk Tunnel | SPOORTUN | 1000 | 1000 | 02K | 000004502 | 0051 | [6 empty] | Rijswijk | 08.11.2019 | 00986000 | 20.03.2024 | P1008364 | RSWTL | 64.300,00 | 65.800,00 | 1500,00 | 0,000 | 0,000 | 0,000 | 0,000 | ? | ? | ProRail | ? | 71 | *R.00=SGJ000 | DOC. BRANDBESTR (CO2) | Dataverbetering | ProRail | ? | ? | ? | 31-01-1800 | ? | ? | ? |  | ? | ? | ? | ? | ? | Brandblus > Handblusser (pdr)
|  | TTI | 112 | 202 | 112-202-1000112486 | 11689728 | 112 Rswtl (SGL) Brandbestr (poeder) | TTI | E | BVEQ | VRIJ | DE SGL | 10878750 | 112 Rijswijk Tunnel | SPOORTUN | 1000 | 1000 | 02K | 000004502 | 0051 | [6 empty] | Rijswijk | 08.11.2019 | 00986000 | 20.03.2024 | P1008364 | RSWTL | 64.300,00 | 65.800,00 | 1500,00 | 0,000 | 0,000 | 0,000 | 0,000 | ? | ? | ProRail | ? | 71 | *R.00=SGL000 | DOC. BRANDBESTR (POEDER) | Dataverbetering | ProRail | ? | ? | ? | 31-01-1800 | ? | ? | ? |  | ? | ? | ? | ? | ? | Brandblus > Handblusser (pdr)
|  | TTI | 112 | 202 | 112-202-1000112486 | 11689729 | 112 Rswtl (SGM) Brandbestr (gas) | TTI | E | BVEQ | VRIJ | DE SGM | 10878750 | 112 Rijswijk Tunnel | SPOORTUN | 1000 | 1000 | 02K | 000004502 | 0051 | [6 empty] | Rijswijk | 08.11.2019 | 00986000 | 20.03.2024 | P1008364 | RSWTL | 64.300,00 | 65.800,00 | 1500,00 | 0,000 | 0,000 | 0,000 | 0,000 | ? | ? | ProRail | ? | 71 | *R.00=SGM000 | DOC. BRANDBESTR (GAS) | Dataverbetering | ProRail | ? | ? | ? | 31-01-1800 | ? | ? | ? |  | ? | ? | ? | ? | ? | Brandblus > Gasblussysteem
|  | TTI | 112 | 202 | 112-202-1000112486 | 11689730 | 112 Rswtl (SGP) Brandbestr (watermist) | TTI | E | BVEQ | VRIJ | DE SGP | 10878750 | 112 Rijswijk Tunnel | SPOORTUN | 1000 | 1000 | 02K | 000004502 | 0051 | [6 empty] | Rijswijk | 08.11.2019 | 00986000 | 20.03.2024 | P1008364 | RSWTL | 64.300,00 | 65.800,00 | 1500,00 | 0,000 | 0,000 | 0,000 | 0,000 | ? | ? | ProRail | ? | 51 | *R.00=SGP000 | DOC. BRANDBESTR (WATERMIST) | Dataverbetering | ProRail | ? | ? | ? | 31-01-1800 | ? | ? | ? |  | ? | ? | ? | ? | ? | Brandblus > Sprinklersectie
|  | TTI | 112 | 202 | 112-202-1000112486 | 11689731 | 112 Rswtl (SGX) Brandbestr (sproei) | TTI | E | BVEQ | VRIJ | DE SGX | 10878750 | 112 Rijswijk Tunnel | SPOORTUN | 1000 | 1000 | 02K | 000004502 | 0051 | [6 empty] | Rijswijk | 08.11.2019 | 00986000 | 20.03.2024 | P1008364 | RSWTL | 64.300,00 | 65.800,00 | 1500,00 | 0,000 | 0,000 | 0,000 | 0,000 | ? | ? | ProRail | ? | 51 | *R.00=SGX000 | DOC. BRANDBESTR (SPROEI) | Dataverbetering | ProRail | ? | ? | ? | 31-01-1800 | ? | ? | ? |  | ? | ? | ? | ? | ? | Brandblus > Sprinklersectie
|  | TTI | 112 | 202 | 112-202-1000112486 | 11689732 | 112 Rswtl (SGY) Brandscherm/Rookscherm | TTI | E | BVEQ | VRIJ | DE SGY | 10878750 | 112 Rijswijk Tunnel | SPOORTUN | 1000 | 1000 | 02K | 000004502 | 0051 | [6 empty] | Rijswijk | 08.11.2019 | 00986000 | 20.03.2024 | P1008364 | RSWTL | 64.300,00 | 65.800,00 | 1500,00 | 0,000 | 0,000 | 0,000 | 0,000 | ? | ? | ProRail | ? | 71 | *R.00=SGY000 | DOC. BRANDSCHERM/ROOKSCHERM | Dataverbetering | ProRail | ? | ? | ? | 31-01-1800 | ? | ? | ? |  | ? | ? | ? | ? | ? | ?
|  | TTI | 112 | 202 | 112-202-1000112486 | 11689733 | 112 Rswtl (SMC) Hijswerktuig | TTI | E | BVEQ | VRIJ | DE SMC | 10878750 | 112 Rijswijk Tunnel | SPOORTUN | 1000 | 1000 | 02K | 000004502 | 0051 | [6 empty] | Rijswijk | 08.11.2019 | 00986000 | 20.03.2024 | P1008364 | RSWTL | 64.300,00 | 65.800,00 | 1500,00 | 0,000 | 0,000 | 0,000 | 0,000 | ? | ? | ProRail | ? | 91 | *R.00=SMC000 | DOC. HIJSWERKTUIG | Dataverbetering | ProRail | ? | ? | ? | 31-01-1800 | ? | ? | ? |  | ? | ? | ? | ? | ? | ?
|  | TTI | 112 | 202 | 112-202-1000112486 | 11689734 | 112 Rswtl (SMD) Onderhoudsinstallatie | TTI | E | BVEQ | VRIJ | DE SMD | 10878750 | 112 Rijswijk Tunnel | SPOORTUN | 1000 | 1000 | 02K | 000004502 | 0051 | [6 empty] | Rijswijk | 08.11.2019 | 00986000 | 20.03.2024 | P1008364 | RSWTL | 64.300,00 | 65.800,00 | 1500,00 | 0,000 | 0,000 | 0,000 | 0,000 | ? | ? | ProRail | ? | 91 | *R.00=SMD000 | DOC. ONDERHOUDSINSTALLATIE | Dataverbetering | ProRail | ? | ? | ? | 31-01-1800 | ? | ? | ? |  | ? | ? | ? | ? | ? | ?
|  | TTI | 112 | 202 | 112-202-1000112486 | 11689735 | 112 Rswtl (SNC) Lift | TTI | E | BVEQ | VRIJ | DE SNC | 10878750 | 112 Rijswijk Tunnel | SPOORTUN | 1000 | 1000 | 02K | 000004502 | 0051 | [6 empty] | Rijswijk | 08.11.2019 | 00986000 | 20.03.2024 | P1008364 | RSWTL | 64.300,00 | 65.800,00 | 1500,00 | 0,000 | 0,000 | 0,000 | 0,000 | ? | ? | ProRail | ? | 91 | *R.00=SNC000 | DOC. LIFT | Dataverbetering | ProRail | ? | ? | ? | 31-01-1800 | ? | ? | ? |  | ? | ? | ? | ? | ? | ?
|  | TTI | 112 | 202 | 112-202-1000112486 | 11689736 | 112 Rswtl (SND) Roltrap | TTI | E | BVEQ | VRIJ | DE SND | 10878750 | 112 Rijswijk Tunnel | SPOORTUN | 1000 | 1000 | 02K | 000004502 | 0051 | [6 empty] | Rijswijk | 08.11.2019 | 00986000 | 20.03.2024 | P1008364 | RSWTL | 64.300,00 | 65.800,00 | 1500,00 | 0,000 | 0,000 | 0,000 | 0,000 | ? | ? | ProRail | ? | 91 | *R.00=SND000 | DOC. ROLTRAP | Dataverbetering | ProRail | ? | ? | ? | 31-01-1800 | ? | ? | ? |  | ? | ? | ? | ? | ? | ?
|  | TTI | 112 | 202 | 112-202-1000112486 | 11689737 | 112 Rswtl (SNE) Rolpad | TTI | E | BVEQ | VRIJ | DE SNE | 10878750 | 112 Rijswijk Tunnel | SPOORTUN | 1000 | 1000 | 02K | 000004502 | 0051 | [6 empty] | Rijswijk | 08.11.2019 | 00986000 | 20.03.2024 | P1008364 | RSWTL | 64.300,00 | 65.800,00 | 1500,00 | 0,000 | 0,000 | 0,000 | 0,000 | ? | ? | ProRail | ? | 91 | *R.00=SNE000 | DOC. ROLPAD | Dataverbetering | ProRail | ? | ? | ? | 31-01-1800 | ? | ? | ? |  | ? | ? | ? | ? | ? | ?
|  | TTI | 112 | 202 | 112-202-1000112486 | 11689738 | 112 Rswtl (SRA) Sanitaire voorzieningen | TTI | E | BVEQ | VRIJ | DE SRA | 10878750 | 112 Rijswijk Tunnel | SPOORTUN | 1000 | 1000 | 02K | 000004502 | 0051 | [6 empty] | Rijswijk | 08.11.2019 | 00986000 | 20.03.2024 | P1008364 | RSWTL | 64.300,00 | 65.800,00 | 1500,00 | 0,000 | 0,000 | 0,000 | 0,000 | ? | ? | ProRail | ? | 78 | *R.00=SRA000 | DOC. SANITAIRE VOORZIENINGEN | Dataverbetering | ProRail | ? | ? | ? | 31-01-1800 | ? | ? | ? |  | ? | ? | ? | ? | ? | ?
|  | TTI | 112 | 202 | 112-202-1000112486 | 11689739 | 112 Rswtl (STY) BHV-middelen | TTI | E | BVEQ | VRIJ | DE STY | 10878750 | 112 Rijswijk Tunnel | SPOORTUN | 1000 | 1000 | 02K | 000004502 | 0051 | [6 empty] | Rijswijk | 08.11.2019 | 00986000 | 20.03.2024 | P1008364 | RSWTL | 64.300,00 | 65.800,00 | 1500,00 | 0,000 | 0,000 | 0,000 | 0,000 | ? | ? | ProRail | ? | 91 | *R.00=STY000 | DOC. BHV-MIDDELEN | Dataverbetering | ProRail | ? | ? | ? | 31-01-1800 | ? | ? | ? |  | ? | ? | ? | ? | ? | ?
|  | TTI | 112 | 202 | 112-202-1000112486 | 11689740 | 112 Rswtl (UBM) Mast | TTI | E | BVEQ | VRIJ | DE UBM | 10878750 | 112 Rijswijk Tunnel | SPOORTUN | 1000 | 1000 | 02K | 000004502 | 0051 | [6 empty] | Rijswijk | 08.11.2019 | 00986000 | 20.03.2024 | P1008364 | RSWTL | 64.300,00 | 65.800,00 | 1500,00 | 0,000 | 0,000 | 0,000 | 0,000 | ? | ? | ProRail | ? | 92 | *R.00=UBM000 | DOC. MAST | Dataverbetering | ProRail | ? | ? | ? | 31-01-1800 | ? | ? | ? |  | ? | ? | ? | ? | ? | ?
|  | TTI | 112 | 202 | 112-202-1000112486 | 11689741 | 112 Rswtl (UBT) Kabeltracé | TTI | E | BVEQ | VRIJ | DE UBT | 10878750 | 112 Rijswijk Tunnel | SPOORTUN | 1000 | 1000 | 02K | 000004502 | 0051 | [6 empty] | Rijswijk | 08.11.2019 | 00986000 | 20.03.2024 | P1008364 | RSWTL | 64.300,00 | 65.800,00 | 1500,00 | 0,000 | 0,000 | 0,000 | 0,000 | ? | ? | ProRail | ? | 92 | *R.00=UBT000 | DOC. KABELTRACÉ | Dataverbetering | ProRail | ? | ? | ? | 31-01-1800 | ? | ? | ? |  | ? | ? | ? | ? | ? | ?
|  | TTI | 112 | 202 | 112-202-1000112486 | 11689742 | 112 Rswtl (UZT) Kabel- en Leidingbed | TTI | E | BVEQ | VRIJ PRCB | DE UZT | 10878750 | 112 Rijswijk Tunnel | SPOORTUN | 1000 | 1000 | 02K | 000004502 | 0051 | [6 empty] | Rijswijk | 08.11.2019 | 00986000 | 20.03.2024 | P1008364 | RSWTL | 64.300,00 | 65.800,00 | 1500,00 | 0,000 | 0,000 | 0,000 | 0,000 | ? | ? | ProRail | ? | 92 | *R.00=UZT000 | DOC. KABEL- EN LEIDINGBED | Dataverbetering | ProRail | ? | ? | ? | 31-01-1800 | ? | ? | ? |  | ? | ? | ? | ? | ? | ?
|  | TTI | 112 | 202 | 112-202-1000112486 | 11689743 | 112 Rswtl (XZB) Treinbev interface | TTI | E | BVEQ | VRIJ | DE XZB | 10878750 | 112 Rijswijk Tunnel | SPOORTUN | 1000 | 1000 | 02K | 000004502 | 0051 | [6 empty] | Rijswijk | 08.11.2019 | 00986000 | 20.03.2024 | P1008364 | RSWTL | 64.300,00 | 65.800,00 | 1500,00 | 0,000 | 0,000 | 0,000 | 0,000 | ? | ? | ProRail | ? | 84 | *R.00=XZB000 | DOC. TREINBEV INTERFACE | Dataverbetering | ProRail | ? | ? | ? | 31-01-1800 | ? | ? | ? |  | ? | ? | ? | ? | ? | Besturing > PLC
|  | TTI | 112 | 202 | 112-202-1000112486 | 11689744 | 112 Rswtl (XZW) Wifi-installatie | TTI | E | BVEQ | VRIJ | DE XZW | 10878750 | 112 Rijswijk Tunnel | SPOORTUN | 1000 | 1000 | 02K | 000004502 | 0051 | [6 empty] | Rijswijk | 08.11.2019 | 00986000 | 20.03.2024 | P1008364 | RSWTL | 64.300,00 | 65.800,00 | 1500,00 | 0,000 | 0,000 | 0,000 | 0,000 | ? | ? | ProRail | ? | 66 | *R.00=XZW000 | DOC. WIFI-INSTALLATIE | Dataverbetering | ProRail | ? | ? | ? | 31-01-1800 | ? | ? | ? |  | ? | ? | ? | ? | ? | Besturing > PLC
|  | TTI | 112 | 202 | 112-202-1000112486 | 11689745 | 112 Rswtl (Z*A) Det best.sys (toeg.+inbr | TTI | E | BVEQ | VRIJ | DE Z*A | 10878750 | 112 Rijswijk Tunnel | SPOORTUN | 1000 | 1000 | 02K | 000004502 | 0051 | [6 empty] | Rijswijk | 08.11.2019 | 00986000 | 20.03.2024 | P1008364 | RSWTL | 64.300,00 | 65.800,00 | 1500,00 | 0,000 | 0,000 | 0,000 | 0,000 | ? | ? | ProRail | ? | 74 | *R.00=Z*A000 | DOC. DET BEST.SYS (TOEG.+INBR) | Dataverbetering | ProRail | ? | ? | ? | 31-01-1800 | ? | ? | ? |  | ? | ? | ? | ? | ? | Toegangscontr > Besturing
|  | TTI | 112 | 202 | 112-202-1000112486 | 11689746 | 112 Rswtl (ZAB) Centraal besturingssys | TTI | E | BVEQ | VRIJ PRCB | DE ZAB | 10878750 | 112 Rijswijk Tunnel | SPOORTUN | 1000 | 1000 | 02K | 000004502 | 0051 | [6 empty] | Rijswijk | 08.11.2019 | 00986000 | 20.03.2024 | P1008364 | RSWTL | 64.300,00 | 65.800,00 | 1500,00 | 0,000 | 0,000 | 0,000 | 0,000 | ? | ? | ProRail | ? | 87 | *R.00=ZAB000 | DOC. CENTRAAL BESTURINGSSYS | Dataverbetering | ProRail | ? | ? | ? | 31-01-1800 | ? | ? | ? |  | ? | ? | ? | ? | ? | Besturing > PLC
|  | TTI | 112 | 202 | 112-202-1000112486 | 11689747 | 112 Rswtl (ZFA) Toegangscontrolesysteem | TTI | E | BVEQ | VRIJ | DE ZFA | 10878750 | 112 Rijswijk Tunnel | SPOORTUN | 1000 | 1000 | 02K | 000004502 | 0051 | [6 empty] | Rijswijk | 08.11.2019 | 00986000 | 20.03.2024 | P1008364 | RSWTL | 64.300,00 | 65.800,00 | 1500,00 | 0,000 | 0,000 | 0,000 | 0,000 | ? | ? | ProRail | ? | 74 | *R.00=ZFA000 | DOC. TOEGANGSCONTROLESYSTEEM | Dataverbetering | ProRail | ? | ? | ? | 31-01-1800 | ? | ? | ? |  | ? | ? | ? | ? | ? | Toegangscontr > Besturing
|  | TTI | 112 | 202 | 112-202-1000112486 | 11689748 | 112 Rswtl (ZHA) inbraakalarminst | TTI | E | BVEQ | VRIJ | DE ZHA | 10878750 | 112 Rijswijk Tunnel | SPOORTUN | 1000 | 1000 | 02K | 000004502 | 0051 | [6 empty] | Rijswijk | 08.11.2019 | 00986000 | 20.03.2024 | P1008364 | RSWTL | 64.300,00 | 65.800,00 | 1500,00 | 0,000 | 0,000 | 0,000 | 0,000 | ? | ? | ProRail | ? | 74 | *R.00=ZHA000 | DOC. INBRAAKALARMINST | Dataverbetering | ProRail | ? | ? | ? | 31-01-1800 | ? | ? | ? |  | ? | ? | ? | ? | ? | Toegangscontr > Besturing
|  | TTI | 112 | 202 | 112-202-1000112486 | 11689749 | 112 Rswtl (ZKA) Mens Machine Interface | TTI | E | BVEQ | VRIJ | DE ZKA | 10878750 | 112 Rijswijk Tunnel | SPOORTUN | 1000 | 1000 | 02K | 000004502 | 0051 | [6 empty] | Rijswijk | 08.11.2019 | 00986000 | 20.03.2024 | P1008364 | RSWTL | 64.300,00 | 65.800,00 | 1500,00 | 0,000 | 0,000 | 0,000 | 0,000 | ? | ? | ProRail | ? | 83 | *R.00=ZKA000 | DOC. MENS MACHINE INTERFACE | Dataverbetering | ProRail | ? | ? | ? | 31-01-1800 | ? | ? | ? |  | ? | ? | ? | ? | ? | MMI (SCADA) > Server
|  | TTI | 116 | 202 | 116-202-1000130920 | 11689750 | 116 Brdok (C*A) Det en besturingssys | TTI | E | BVEQ | VRIJ | DE C*A | 10878751 | 116 Barendrecht Overkapping | SPOORTUN | 1000 | 1000 | 05K | 000004502 | 0052 | [5 empty] | 2991 CM Stationsweg 9 | Barendrecht | 08.11.2019 | 00986000 | 27.03.2024 | P1008364 | BRDOK | 38.212,00 | 39.784,00 | 1572,00 | 0,000 | 0,000 | 0,000 | 0,000 | ? | ? | ProRail | ? | 40 | *B.00=C*A000 | DOC. DET EN BESTURINGSSYS | Dataverbetering | ProRail | ? | ? | ? | 31-01-1800 | ? | ? | ? |  | ? | ? | ? | ? | ? | Besturing > PLC
|  | TTI | 116 | 202 | 116-202-1000130920 | 11689751 | 116 Brdok (CHA) Incidentmeldinstallatie | TTI | E | BVEQ | VRIJ | DE CHA | 10878751 | 116 Barendrecht Overkapping | SPOORTUN | 1000 | 1000 | 05K | 000004502 | 0052 | [5 empty] | 2991 CM Stationsweg 9 | Barendrecht | 08.11.2019 | 00986000 | 27.03.2024 | P1008364 | BRDOK | 38.212,00 | 39.784,00 | 1572,00 | 0,000 | 0,000 | 0,000 | 0,000 | ? | ? | ProRail | ? | 44 | *B.00=CHA000 | DOC. INCIDENTMELDINSTALLATIE | Dataverbetering | ProRail | ? | ? | ? | 31-01-1800 | ? | ? | ? |  | ? | ? | ? | ? | ? | Besturing > PLC
|  | TTI | 116 | 202 | 116-202-1000130920 | 11689752 | 116 Brdok (CKA) Tijdcommunicatie | TTI | E | BVEQ | VRIJ | DE CKA | 10878751 | 116 Barendrecht Overkapping | SPOORTUN | 1000 | 1000 | 05K | 000004502 | 0052 | [5 empty] | 2991 CM Stationsweg 9 | Barendrecht | 08.11.2019 | 00986000 | 27.03.2024 | P1008364 | BRDOK | 38.212,00 | 39.784,00 | 1572,00 | 0,000 | 0,000 | 0,000 | 0,000 | ? | ? | ProRail | ? | 66 | *B.00=CKA000 | DOC. TIJDCOMMUNICATIE | Dataverbetering | ProRail | ? | ? | ? | 31-01-1800 | ? | ? | ? |  | ? | ? | ? | ? | ? | Besturing > PLC
|  | TTI | 116 | 202 | 116-202-1000130920 | 11689753 | 116 Brdok (CQA) Gasdetectie | TTI | E | BVEQ | VRIJ | DE CQA | 10878751 | 116 Barendrecht Overkapping | SPOORTUN | 1000 | 1000 | 05K | 000004502 | 0052 | [5 empty] | 2991 CM Stationsweg 9 | Barendrecht | 08.11.2019 | 00986000 | 27.03.2024 | P1008364 | BRDOK | 38.212,00 | 39.784,00 | 1572,00 | 0,000 | 0,000 | 0,000 | 0,000 | ? | ? | ProRail | ? | 43 | *B.00=CQA000 | DOC. GASDETECTIE | Dataverbetering | ProRail | ? | ? | ? | 31-01-1800 | ? | ? | ? |  | ? | ? | ? | ? | ? | Gasdetectie > Besturing
|  | TTI | 116 | 202 | 116-202-1000130920 | 11689754 | 116 Brdok (CSA) Treinstilstanddetectie | TTI | E | BVEQ | VRIJ PRCB | DE CSA | 10878751 | 116 Barendrecht Overkapping | SPOORTUN | 1000 | 1000 | 05K | 000004502 | 0052 | [5 empty] | 2991 CM Stationsweg 9 | Barendrecht | 08.11.2019 | 00986000 | 27.03.2024 | P1008364 | BRDOK | 38.212,00 | 39.784,00 | 1572,00 | 0,000 | 0,000 | 0,000 | 0,000 | ? | ? | ProRail | ? | 42 | *B.00=CSA000 | DOC. TREINSTILSTANDDETECTIE | Dataverbetering | ProRail | ? | ? | ? | 31-01-1800 | ? | ? | ? |  | ? | ? | ? | ? | ? | Besturing > PLC
|  | TTI | 116 | 202 | 116-202-1000130920 | 11689755 | 116 Brdok (CTA) Branddetectie | TTI | E | BVEQ | VRIJ | DE CTA | 10878751 | 116 Barendrecht Overkapping | SPOORTUN | 1000 | 1000 | 05K | 000004502 | 0052 | [5 empty] | 2991 CM Stationsweg 9 | Barendrecht | 08.11.2019 | 00986000 | 27.03.2024 | P1008364 | BRDOK | 38.212,00 | 39.784,00 | 1572,00 | 0,000 | 0,000 | 0,000 | 0,000 | ? | ? | ProRail | ? | 41 | *B.00=CTA000 | DOC. BRANDDETECTIE | Dataverbetering | ProRail | ? | ? | ? | 31-01-1800 | ? | ? | ? |  | ? | ? | ? | ? | ? | Brandmeld > Hittelint
|  | TTI | 116 | 202 | 116-202-1000130920 | 11689756 | 116 Brdok (CUA) Meteoinstallatie | TTI | E | BVEQ | VRIJ | DE CUA | 10878751 | 116 Barendrecht Overkapping | SPOORTUN | 1000 | 1000 | 05K | 000004502 | 0052 | [5 empty] | 2991 CM Stationsweg 9 | Barendrecht | 08.11.2019 | 00986000 | 27.03.2024 | P1008364 | BRDOK | 38.212,00 | 39.784,00 | 1572,00 | 0,000 | 0,000 | 0,000 | 0,000 | ? | ? | ProRail | ? | 45 | *B.00=CUA000 | DOC. METEOINSTALLATIE | Dataverbetering | ProRail | ? | ? | ? | 31-01-1800 | ? | ? | ? |  | ? | ? | ? | ? | ? | Meteosysteem > Besturing
|  | TTI | 116 | 202 | 116-202-1000130920 | 11689757 | 116 Brdok (EF*) Cent Elek Vz (aard/bliks | TTI | E | BVEQ | VRIJ | DE EF* | 10878751 | 116 Barendrecht Overkapping | SPOORTUN | 1000 | 1000 | 05K | 000004502 | 0052 | [5 empty] | 2991 CM Stationsweg 9 | Barendrecht | 08.11.2019 | 00986000 | 27.03.2024 | P1008364 | BRDOK | 38.212,00 | 39.784,00 | 1572,00 | 0,000 | 0,000 | 0,000 | 0,000 | ? | ? | ProRail | ? | 12 | *B.00=EF*000 | DOC. CENT ELEK VZ (AARD/BLIKS) | Dataverbetering | ProRail | ? | ? | ? | 31-01-1800 | ? | ? | ? |  | ? | ? | ? | ? | ? | Aarding bliksembev > aardelekt
|  | TTI | 116 | 202 | 116-202-1000130920 | 11689758 | 116 Brdok (EFA) Aardingsinstallatie | TTI | E | BVEQ | VRIJ | DE EFA | 10878751 | 116 Barendrecht Overkapping | SPOORTUN | 1000 | 1000 | 05K | 000004502 | 0052 | [5 empty] | 2991 CM Stationsweg 9 | Barendrecht | 08.11.2019 | 00986000 | 27.03.2024 | P1008364 | BRDOK | 38.212,00 | 39.784,00 | 1572,00 | 0,000 | 0,000 | 0,000 | 0,000 | ? | ? | ProRail | ? | 12 | *B.00=EFA000 | DOC. AARDINGSINSTALLATIE | Dataverbetering | ProRail | ? | ? | ? | 31-01-1800 | ? | ? | ? |  | ? | ? | ? | ? | ? | Aarding bliksembev > aardelekt
|  | TTI | 116 | 202 | 116-202-1000130920 | 11689759 | 116 Brdok (EFB) Bliksembeveiligingsinst | TTI | E | BVEQ | VRIJ | DE EFB | 10878751 | 116 Barendrecht Overkapping | SPOORTUN | 1000 | 1000 | 05K | 000004502 | 0052 | [5 empty] | 2991 CM Stationsweg 9 | Barendrecht | 08.11.2019 | 00986000 | 27.03.2024 | P1008364 | BRDOK | 38.212,00 | 39.784,00 | 1572,00 | 0,000 | 0,000 | 0,000 | 0,000 | ? | ? | ProRail | ? | 12 | *B.00=EFB000 | DOC. BLIKSEMBEVEILIGINGSINST | Dataverbetering | ProRail | ? | ? | ? | 31-01-1800 | ? | ? | ? |  | ? | ? | ? | ? | ? | Aarding bliksembev > aardelekt
|  | TTI | 116 | 202 | 116-202-1000130920 | 11689760 | 116 Brdok (EGA) Noodstroomaggregaat | TTI | E | BVEQ | VRIJ | DE EGA | 10878751 | 116 Barendrecht Overkapping | SPOORTUN | 1000 | 1000 | 05K | 000004502 | 0052 | [5 empty] | 2991 CM Stationsweg 9 | Barendrecht | 08.11.2019 | 00986000 | 27.03.2024 | P1008364 | BRDOK | 38.212,00 | 39.784,00 | 1572,00 | 0,000 | 0,000 | 0,000 | 0,000 | ? | ? | ProRail | ? | 14 | *B.00=EGA000 | DOC. NOODSTROOMAGGREGAAT | Dataverbetering | ProRail | ? | ? | ? | 31-01-1800 | ? | ? | ? |  | ? | ? | ? | ? | ? | Noodstroomvoorz > Noodstrmagg
|  | TTI | 116 | 202 | 116-202-1000130920 | 11689761 | 116 Brdok (EHA) Brandmeldinstallatie | TTI | E | BVEQ | VRIJ PRCB | DE EHA | 10878751 | 116 Barendrecht Overkapping | SPOORTUN | 1000 | 1000 | 05K | 000004502 | 0052 | [5 empty] | 2991 CM Stationsweg 9 | Barendrecht | 08.11.2019 | 00986000 | 27.03.2024 | P1008364 | BRDOK | 38.212,00 | 39.784,00 | 1572,00 | 0,000 | 0,000 | 0,000 | 0,000 | ? | ? | ProRail | ? | 72 | *B.00=EHA000 | DOC. BRANDMELDINSTALLATIE | Dataverbetering | ProRail | ? | ? | ? | 31-01-1800 | ? | ? | ? |  | ? | ? | ? | ? | ? | Brandmeld > Centrale (BMC)
|  | TTI | 116 | 202 | 116-202-1000130920 | 11689762 | 116 Brdok (EK*) LS-installatie | TTI | E | BVEQ | VRIJ PRCB | DE EK* | 10878751 | 116 Barendrecht Overkapping | SPOORTUN | 1000 | 1000 | 05K | 000004502 | 0052 | [5 empty] | 2991 CM Stationsweg 9 | Barendrecht | 08.11.2019 | 00986000 | 27.03.2024 | P1008364 | BRDOK | 38.212,00 | 39.784,00 | 1572,00 | 0,000 | 0,000 | 0,000 | 0,000 | ? | ? | ProRail | ? | 13 | *B.00=EK*000 | DOC. LS-INSTALLATIE | Dataverbetering | ProRail | ? | ? | ? | 31-01-1800 | ? | ? | ? |  | ? | ? | ? | ? | ? | LSverdeler > 230/400 V
|  | TTI | 116 | 202 | 116-202-1000130920 | 11689763 | 116 Brdok (EK*) Verlichtingsarmatuur | TTI | E | BVEQ | VRIJ | DE EK* | 10878751 | 116 Barendrecht Overkapping | SPOORTUN | 1000 | 1000 | 05K | 000004502 | 0052 | [5 empty] | 2991 CM Stationsweg 9 | Barendrecht | 08.11.2019 | 00986000 | 27.03.2024 | P1008364 | BRDOK | 38.212,00 | 39.784,00 | 1572,00 | 0,000 | 0,000 | 0,000 | 0,000 | ? | ? | ProRail | ? | 21 | *B.00=EK*000 | DOC. VERLICHTINGSARMATUUR | Dataverbetering | ProRail | ? | ? | ? | 31-01-1800 | ? | ? | ? |  | ? | ? | ? | ? | ? | Verlichting > Vluchtwegverl
|  | TTI | 116 | 202 | 116-202-1000130920 | 11689764 | 116 Brdok (EKA) HS/MS-installatie | TTI | E | BVEQ | VRIJ | DE EKA | 10878751 | 116 Barendrecht Overkapping | SPOORTUN | 1000 | 1000 | 05K | 000004502 | 0052 | [5 empty] | 2991 CM Stationsweg 9 | Barendrecht | 08.11.2019 | 00986000 | 27.03.2024 | P1008364 | BRDOK | 38.212,00 | 39.784,00 | 1572,00 | 0,000 | 0,000 | 0,000 | 0,000 | ? | ? | ProRail | ? | 11 | *B.00=EKA000 | DOC. HS/MS-INSTALLATIE | Dataverbetering | ProRail | ? | ? | ? | 31-01-1800 | ? | ? | ? |  | ? | ? | ? | ? | ? | Inkoop / MS > MS verdeler
|  | TTI | 116 | 202 | 116-202-1000130920 | 11689765 | 116 Brdok (EKB) LS-installatie (690V) | TTI | E | BVEQ | VRIJ | DE EKB | 10878751 | 116 Barendrecht Overkapping | SPOORTUN | 1000 | 1000 | 05K | 000004502 | 0052 | [5 empty] | 2991 CM Stationsweg 9 | Barendrecht | 08.11.2019 | 00986000 | 27.03.2024 | P1008364 | BRDOK | 38.212,00 | 39.784,00 | 1572,00 | 0,000 | 0,000 | 0,000 | 0,000 | ? | ? | ProRail | ? | 13 | *B.00=EKB000 | DOC. LS-INSTALLATIE (690V) | Dataverbetering | ProRail | ? | ? | ? | 31-01-1800 | ? | ? | ? |  | ? | ? | ? | ? | ? | LSverdeler > 690 V verdeler
|  | TTI | 116 | 202 | 116-202-1000130920 | 11689766 | 116 Brdok (EKC) LS-installatie (400V) | TTI | E | BVEQ | VRIJ | DE EKC | 10878751 | 116 Barendrecht Overkapping | SPOORTUN | 1000 | 1000 | 05K | 000004502 | 0052 | [5 empty] | 2991 CM Stationsweg 9 | Barendrecht | 08.11.2019 | 00986000 | 27.03.2024 | P1008364 | BRDOK | 38.212,00 | 39.784,00 | 1572,00 | 0,000 | 0,000 | 0,000 | 0,000 | ? | ? | ProRail | ? | 13 | *B.00=EKC000 | DOC. LS-INSTALLATIE (400V) | Dataverbetering | ProRail | ? | ? | ? | 31-01-1800 | ? | ? | ? |  | ? | ? | ? | ? | ? | LSverdeler > 230/400 V
|  | TTI | 116 | 202 | 116-202-1000130920 | 11689767 | 116 Brdok (EKC) Verlichtingsarmatuur | TTI | E | BVEQ | VRIJ | DE EKC | 10878751 | 116 Barendrecht Overkapping | SPOORTUN | 1000 | 1000 | 05K | 000004502 | 0052 | [5 empty] | 2991 CM Stationsweg 9 | Barendrecht | 08.11.2019 | 00986000 | 27.03.2024 | P1008364 | BRDOK | 38.212,00 | 39.784,00 | 1572,00 | 0,000 | 0,000 | 0,000 | 0,000 | ? | ? | ProRail | ? | 21 | *B.00=EKC000 | DOC. VERLICHTINGSARMATUUR | Dataverbetering | ProRail | ? | ? | ? | 31-01-1800 | ? | ? | ? |  | ? | ? | ? | ? | ? | Verlichting > Vluchtwegverl
|  | TTI | 116 | 202 | 116-202-1000130920 | 11689768 | 116 Brdok (ETA) Trafo (step down) | TTI | E | BVEQ | VRIJ | DE ETA | 10878751 | 116 Barendrecht Overkapping | SPOORTUN | 1000 | 1000 | 05K | 000004502 | 0052 | [5 empty] | 2991 CM Stationsweg 9 | Barendrecht | 08.11.2019 | 00986000 | 27.03.2024 | P1008364 | BRDOK | 38.212,00 | 39.784,00 | 1572,00 | 0,000 | 0,000 | 0,000 | 0,000 | ? | ? | ProRail | ? | 11 | *B.00=ETA000 | DOC. TRAFO (STEP DOWN) | Dataverbetering | ProRail | ? | ? | ? | 31-01-1800 | ? | ? | ? |  | ? | ? | ? | ? | ? | Inkoop / MS > Transformator
|  | TTI | 116 | 202 | 116-202-1000130920 | 11689769 | 116 Brdok (ETB) Trafo (step up) | TTI | E | BVEQ | VRIJ | DE ETB | 10878751 | 116 Barendrecht Overkapping | SPOORTUN | 1000 | 1000 | 05K | 000004502 | 0052 | [5 empty] | 2991 CM Stationsweg 9 | Barendrecht | 08.11.2019 | 00986000 | 27.03.2024 | P1008364 | BRDOK | 38.212,00 | 39.784,00 | 1572,00 | 0,000 | 0,000 | 0,000 | 0,000 | ? | ? | ProRail | ? | 13 | *B.00=ETB000 | DOC. TRAFO (STEP UP) | Dataverbetering | ProRail | ? | ? | ? | 31-01-1800 | ? | ? | ? |  | ? | ? | ? | ? | ? | Inkoop / MS > Transformator
|  | TTI | 116 | 202 | 116-202-1000130920 | 11689770 | 116 Brdok (EUE) No-breakinstallatie | TTI | E | BVEQ | VRIJ | DE EUE | 10878751 | 116 Barendrecht Overkapping | SPOORTUN | 1000 | 1000 | 05K | 000004502 | 0052 | [5 empty] | 2991 CM Stationsweg 9 | Barendrecht | 08.11.2019 | 00986000 | 27.03.2024 | P1008364 | BRDOK | 38.212,00 | 39.784,00 | 1572,00 | 0,000 | 0,000 | 0,000 | 0,000 | ? | ? | ProRail | ? | 15 | *B.00=EUE000 | DOC. NO-BREAKINSTALLATIE | Dataverbetering | ProRail | ? | ? | ? | 31-01-1800 | ? | ? | ? |  | ? | ? | ? | ? | ? | No break voorz > No break
|  | TTI | 116 | 202 | 116-202-1000130920 | 11689771 | 116 Brdok (EWC) SCL-installatie (HF) | TTI | E | BVEQ | VRIJ | DE EWC | 10878751 | 116 Barendrecht Overkapping | SPOORTUN | 1000 | 1000 | 05K | 000004502 | 0052 | [5 empty] | 2991 CM Stationsweg 9 | Barendrecht | 08.11.2019 | 00986000 | 27.03.2024 | P1008364 | BRDOK | 38.212,00 | 39.784,00 | 1572,00 | 0,000 | 0,000 | 0,000 | 0,000 | ? | ? | ProRail | ? | 62 | *B.00=EWC000 | DOC. SCL-INSTALLATIE (HF) | Dataverbetering | ProRail | ? | ? | ? | 31-01-1800 | ? | ? | ? |  | ? | ? | ? | ? | ? | ?
|  | TTI | 116 | 202 | 116-202-1000130920 | 11689772 | 116 Brdok (EWD) Lok. comm.sys (spraakcom | TTI | E | BVEQ | VRIJ | DE EWD | 10878751 | 116 Barendrecht Overkapping | SPOORTUN | 1000 | 1000 | 05K | 000004502 | 0052 | [5 empty] | 2991 CM Stationsweg 9 | Barendrecht | 08.11.2019 | 00986000 | 27.03.2024 | P1008364 | BRDOK | 38.212,00 | 39.784,00 | 1572,00 | 0,000 | 0,000 | 0,000 | 0,000 | ? | ? | ProRail | ? | 64 | *B.00=EWD000 | DOC. LOK. COMM.SYS (SPRAAKCOM) | Dataverbetering | ProRail | ? | ? | ? | 31-01-1800 | ? | ? | ? |  | ? | ? | ? | ? | ? | ?
|  | TTI | 116 | 202 | 116-202-1000130920 | 11689773 | 116 Brdok (EWF) Lokale camerainstallatie | TTI | E | BVEQ | VRIJ | DE EWF | 10878751 | 116 Barendrecht Overkapping | SPOORTUN | 1000 | 1000 | 05K | 000004502 | 0052 | [5 empty] | 2991 CM Stationsweg 9 | Barendrecht | 08.11.2019 | 00986000 | 27.03.2024 | P1008364 | BRDOK | 38.212,00 | 39.784,00 | 1572,00 | 0,000 | 0,000 | 0,000 | 0,000 | ? | ? | ProRail | ? | 61 | *B.00=EWF000 | DOC. LOKALE CAMERAINSTALLATIE | Dataverbetering | ProRail | ? | ? | ? | 31-01-1800 | ? | ? | ? |  | ? | ? | ? | ? | ? | ?
|  | TTI | 116 | 202 | 116-202-1000130920 | 11689774 | 116 Brdok (EWG) Besturingsnetwerk | TTI | E | BVEQ | VRIJ | DE EWG | 10878751 | 116 Barendrecht Overkapping | SPOORTUN | 1000 | 1000 | 05K | 000004502 | 0052 | [5 empty] | 2991 CM Stationsweg 9 | Barendrecht | 08.11.2019 | 00986000 | 27.03.2024 | P1008364 | BRDOK | 38.212,00 | 39.784,00 | 1572,00 | 0,000 | 0,000 | 0,000 | 0,000 | ? | ? | ProRail | ? | 81 | *B.00=EWG000 | DOC. BESTURINGSNETWERK | Dataverbetering | ProRail | ? | ? | ? | 31-01-1800 | ? | ? | ? |  | ? | ? | ? | ? | ? | Besturing > PLC
|  | TTI | 116 | 202 | 116-202-1000130920 | 11689775 | 116 Brdok (EWK) LS-installatie (wcd comb | TTI | E | BVEQ | VRIJ | DE EWK | 10878751 | 116 Barendrecht Overkapping | SPOORTUN | 1000 | 1000 | 05K | 000004502 | 0052 | [5 empty] | 2991 CM Stationsweg 9 | Barendrecht | 08.11.2019 | 00986000 | 27.03.2024 | P1008364 | BRDOK | 38.212,00 | 39.784,00 | 1572,00 | 0,000 | 0,000 | 0,000 | 0,000 | ? | ? | ProRail | ? | 13 | *B.00=EWK000 | DOC. LS-INSTALLATIE (WCD COMB) | Dataverbetering | ProRail | ? | ? | ? | 31-01-1800 | ? | ? | ? |  | ? | ? | ? | ? | ? | LSverdeler > 230/400 V
|  | TTI | 116 | 202 | 116-202-1000130920 | 11689776 | 116 Brdok (EWS) Portofooninstallatie | TTI | E | BVEQ | VRIJ | DE EWS | 10878751 | 116 Barendrecht Overkapping | SPOORTUN | 1000 | 1000 | 05K | 000004502 | 0052 | [5 empty] | 2991 CM Stationsweg 9 | Barendrecht | 08.11.2019 | 00986000 | 27.03.2024 | P1008364 | BRDOK | 38.212,00 | 39.784,00 | 1572,00 | 0,000 | 0,000 | 0,000 | 0,000 | ? | ? | ProRail | ? | 64 | *B.00=EWS000 | DOC. PORTOFOONINSTALLATIE | Dataverbetering | ProRail | ? | ? | ? | 31-01-1800 | ? | ? | ? |  | ? | ? | ? | ? | ? | ?
|  | TTI | 116 | 202 | 116-202-1000130920 | 11689777 | 116 Brdok (EWZ) Lok comm.sys (transmis) | TTI | E | BVEQ | VRIJ | DE EWZ | 10878751 | 116 Barendrecht Overkapping | SPOORTUN | 1000 | 1000 | 05K | 000004502 | 0052 | [5 empty] | 2991 CM Stationsweg 9 | Barendrecht | 08.11.2019 | 00986000 | 27.03.2024 | P1008364 | BRDOK | 38.212,00 | 39.784,00 | 1572,00 | 0,000 | 0,000 | 0,000 | 0,000 | ? | ? | ProRail | ? | 67 | *B.00=EWZ000 | DOC. LOK COMM.SYS (TRANSMIS) | Dataverbetering | ProRail | ? | ? | ? | 31-01-1800 | ? | ? | ? |  | ? | ? | ? | ? | ? | Besturing > PLC
|  | TTI | 116 | 202 | 116-202-1000130920 | 11689778 | 116 Brdok (FAA) Hemelwaterafvoer (HWA) | TTI | E | BVEQ | VRIJ | DE FAA | 10878751 | 116 Barendrecht Overkapping | SPOORTUN | 1000 | 1000 | 05K | 000004502 | 0052 | [5 empty] | 2991 CM Stationsweg 9 | Barendrecht | 08.11.2019 | 00986000 | 27.03.2024 | P1008364 | BRDOK | 38.212,00 | 39.784,00 | 1572,00 | 0,000 | 0,000 | 0,000 | 0,000 | ? | ? | ProRail | ? | 77 | *B.00=FAA000 | DOC. HEMELWATERAFVOER (HWA) | Dataverbetering | ProRail | ? | ? | ? | 31-01-1800 | ? | ? | ? |  | ? | ? | ? | ? | ? | Vloeistofafv > Pompen
|  | TTI | 116 | 202 | 116-202-1000130920 | 11689779 | 116 Brdok (FAB) Riolering | TTI | E | BVEQ | VRIJ | DE FAB | 10878751 | 116 Barendrecht Overkapping | SPOORTUN | 1000 | 1000 | 05K | 000004502 | 0052 | [5 empty] | 2991 CM Stationsweg 9 | Barendrecht | 08.11.2019 | 00986000 | 27.03.2024 | P1008364 | BRDOK | 38.212,00 | 39.784,00 | 1572,00 | 0,000 | 0,000 | 0,000 | 0,000 | ? | ? | ProRail | ? | 77 | *B.00=FAB000 | DOC. RIOLERING | Dataverbetering | ProRail | ? | ? | ? | 31-01-1800 | ? | ? | ? |  | ? | ? | ? | ? | ? | Vloeistofafv > Leiding + klep
|  | TTI | 116 | 202 | 116-202-1000130920 | 11689780 | 116 Brdok (FAC) Drainage | TTI | E | BVEQ | VRIJ | DE FAC | 10878751 | 116 Barendrecht Overkapping | SPOORTUN | 1000 | 1000 | 05K | 000004502 | 0052 | [5 empty] | 2991 CM Stationsweg 9 | Barendrecht | 08.11.2019 | 00986000 | 27.03.2024 | P1008364 | BRDOK | 38.212,00 | 39.784,00 | 1572,00 | 0,000 | 0,000 | 0,000 | 0,000 | ? | ? | ProRail | ? | 77 | *B.00=FAC000 | DOC. DRAINAGE | Dataverbetering | ProRail | ? | ? | ? | 31-01-1800 | ? | ? | ? |  | ? | ? | ? | ? | ? | Vloeistofafv > Leiding + klep
|  | TTI | 116 | 202 | 116-202-1000130920 | 11689781 | 116 Brdok (GA*) Vent.- en klimaatinst | TTI | E | BVEQ | VRIJ | DE GA* | 10878751 | 116 Barendrecht Overkapping | SPOORTUN | 1000 | 1000 | 05K | 000004502 | 0052 | [5 empty] | 2991 CM Stationsweg 9 | Barendrecht | 08.11.2019 | 00986000 | 27.03.2024 | P1008364 | BRDOK | 38.212,00 | 39.784,00 | 1572,00 | 0,000 | 0,000 | 0,000 | 0,000 | ? | ? | ProRail | ? | 75 | *B.00=GA*000 | DOC. VENT.- EN KLIMAATINST | Dataverbetering | ProRail | ? | ? | ? | 31-01-1800 | ? | ? | ? |  | ? | ? | ? | ? | ? | Luchtbehand > HVAC
|  | TTI | 116 | 202 | 116-202-1000130920 | 11689782 | 116 Brdok (GAA) Verbrandingsinstallatie | TTI | E | BVEQ | VRIJ | DE GAA | 10878751 | 116 Barendrecht Overkapping | SPOORTUN | 1000 | 1000 | 05K | 000004502 | 0052 | [5 empty] | 2991 CM Stationsweg 9 | Barendrecht | 08.11.2019 | 00986000 | 27.03.2024 | P1008364 | BRDOK | 38.212,00 | 39.784,00 | 1572,00 | 0,000 | 0,000 | 0,000 | 0,000 | ? | ? | ProRail | ? | 75 | *B.00=GAA000 | DOC. VERBRANDINGSINSTALLATIE | Dataverbetering | ProRail | ? | ? | ? | 31-01-1800 | ? | ? | ? |  | ? | ? | ? | ? | ? | Luchtbehand > HVAC
|  | TTI | 116 | 202 | 116-202-1000130920 | 11689783 | 116 Brdok (GAB) Afgiftepunt (ruimteverw) | TTI | E | BVEQ | VRIJ | DE GAB | 10878751 | 116 Barendrecht Overkapping | SPOORTUN | 1000 | 1000 | 05K | 000004502 | 0052 | [5 empty] | 2991 CM Stationsweg 9 | Barendrecht | 08.11.2019 | 00986000 | 27.03.2024 | P1008364 | BRDOK | 38.212,00 | 39.784,00 | 1572,00 | 0,000 | 0,000 | 0,000 | 0,000 | ? | ? | ProRail | ? | 75 | *B.00=GAB000 | DOC. AFGIFTEPUNT (RUIMTEVERW) | Dataverbetering | ProRail | ? | ? | ? | 31-01-1800 | ? | ? | ? |  | ? | ? | ? | ? | ? | Luchtbehand > HVAC
|  | TTI | 116 | 202 | 116-202-1000130920 | 11689784 | 116 Brdok (GCA) Koelinst (ruimtekoeling) | TTI | E | BVEQ | VRIJ | DE GCA | 10878751 | 116 Barendrecht Overkapping | SPOORTUN | 1000 | 1000 | 05K | 000004502 | 0052 | [5 empty] | 2991 CM Stationsweg 9 | Barendrecht | 08.11.2019 | 00986000 | 27.03.2024 | P1008364 | BRDOK | 38.212,00 | 39.784,00 | 1572,00 | 0,000 | 0,000 | 0,000 | 0,000 | ? | ? | ProRail | ? | 75 | *B.00=GCA000 | DOC. KOELINST (RUIMTEKOELING) | Dataverbetering | ProRail | ? | ? | ? | 31-01-1800 | ? | ? | ? |  | ? | ? | ? | ? | ? | Luchtbehand > HVAC
|  | TTI | 116 | 202 | 116-202-1000130920 | 11689785 | 116 Brdok (GDA) Luchttoe-/afvoer (ruimte | TTI | E | BVEQ | VRIJ | DE GDA | 10878751 | 116 Barendrecht Overkapping | SPOORTUN | 1000 | 1000 | 05K | 000004502 | 0052 | [5 empty] | 2991 CM Stationsweg 9 | Barendrecht | 08.11.2019 | 00986000 | 27.03.2024 | P1008364 | BRDOK | 38.212,00 | 39.784,00 | 1572,00 | 0,000 | 0,000 | 0,000 | 0,000 | ? | ? | ProRail | ? | 75 | *B.00=GDA000 | DOC. LUCHTTOE-/AFVOER (RUIMTE) | Dataverbetering | ProRail | ? | ? | ? | 31-01-1800 | ? | ? | ? |  | ? | ? | ? | ? | ? | Luchtbehand > HVAC
|  | TTI | 116 | 202 | 116-202-1000130920 | 11689786 | 116 Brdok (GEA) Luchtbehandeling (airco) | TTI | E | BVEQ | VRIJ | DE GEA | 10878751 | 116 Barendrecht Overkapping | SPOORTUN | 1000 | 1000 | 05K | 000004502 | 0052 | [5 empty] | 2991 CM Stationsweg 9 | Barendrecht | 08.11.2019 | 00986000 | 27.03.2024 | P1008364 | BRDOK | 38.212,00 | 39.784,00 | 1572,00 | 0,000 | 0,000 | 0,000 | 0,000 | ? | ? | ProRail | ? | 75 | *B.00=GEA000 | DOC. LUCHTBEHANDELING (AIRCO) | Dataverbetering | ProRail | ? | ? | ? | 31-01-1800 | ? | ? | ? |  | ? | ? | ? | ? | ? | Luchtbehand > HVAC
|  | TTI | 116 | 202 | 116-202-1000130920 | 11689787 | 116 Brdok (GZA) Warmtepomp | TTI | E | BVEQ | VRIJ | DE GZA | 10878751 | 116 Barendrecht Overkapping | SPOORTUN | 1000 | 1000 | 05K | 000004502 | 0052 | [5 empty] | 2991 CM Stationsweg 9 | Barendrecht | 08.11.2019 | 00986000 | 27.03.2024 | P1008364 | BRDOK | 38.212,00 | 39.784,00 | 1572,00 | 0,000 | 0,000 | 0,000 | 0,000 | ? | ? | ProRail | ? | 75 | *B.00=GZA000 | DOC. WARMTEPOMP | Dataverbetering | ProRail | ? | ? | ? | 31-01-1800 | ? | ? | ? |  | ? | ? | ? | ? | ? | Luchtbehand > HVAC
|  | TTI | 116 | 202 | 116-202-1000130920 | 11689788 | 116 Brdok (HQA) Wateronthardinginst | TTI | E | BVEQ | VRIJ | DE HQA | 10878751 | 116 Barendrecht Overkapping | SPOORTUN | 1000 | 1000 | 05K | 000004502 | 0052 | [5 empty] | 2991 CM Stationsweg 9 | Barendrecht | 08.11.2019 | 00986000 | 27.03.2024 | P1008364 | BRDOK | 38.212,00 | 39.784,00 | 1572,00 | 0,000 | 0,000 | 0,000 | 0,000 | ? | ? | ProRail | ? | 78 | *B.00=HQA000 | DOC. WATERONTHARDINGINST | Dataverbetering | ProRail | ? | ? | ? | 31-01-1800 | ? | ? | ? |  | ? | ? | ? | ? | ? | ?
|  | TTI | 116 | 202 | 116-202-1000130920 | 11689789 | 116 Brdok (JBA) Brandstofvoorziening | TTI | E | BVEQ | VRIJ | DE JBA | 10878751 | 116 Barendrecht Overkapping | SPOORTUN | 1000 | 1000 | 05K | 000004502 | 0052 | [5 empty] | 2991 CM Stationsweg 9 | Barendrecht | 08.11.2019 | 00986000 | 27.03.2024 | P1008364 | BRDOK | 38.212,00 | 39.784,00 | 1572,00 | 0,000 | 0,000 | 0,000 | 0,000 | ? | ? | ProRail | ? | 17 | *B.00=JBA000 | DOC. BRANDSTOFVOORZIENING | Dataverbetering | ProRail | ? | ? | ? | 31-01-1800 | ? | ? | ? |  | ? | ? | ? | ? | ? | Noodstroomvoorz > Noodstrmagg
|  | TTI | 116 | 202 | 116-202-1000130920 | 11689790 | 116 Brdok (JLA) Luchttoe-/afvoer(tunvent | TTI | E | BVEQ | VRIJ | DE JLA | 10878751 | 116 Barendrecht Overkapping | SPOORTUN | 1000 | 1000 | 05K | 000004502 | 0052 | [5 empty] | 2991 CM Stationsweg 9 | Barendrecht | 08.11.2019 | 00986000 | 27.03.2024 | P1008364 | BRDOK | 38.212,00 | 39.784,00 | 1572,00 | 0,000 | 0,000 | 0,000 | 0,000 | ? | ? | ProRail | ? | 36 | *B.00=JLA000 | DOC. LUCHTTOE-/AFVOER(TUNVENT) | Dataverbetering | ProRail | ? | ? | ? | 31-01-1800 | ? | ? | ? |  | ? | ? | ? | ? | ? | RWA > Langsventilator
|  | TTI | 116 | 202 | 116-202-1000130920 | 11689791 | 116 Brdok (JLB) Luchttoe-/afvoer(overdrk | TTI | E | BVEQ | VRIJ | DE JLB | 10878751 | 116 Barendrecht Overkapping | SPOORTUN | 1000 | 1000 | 05K | 000004502 | 0052 | [5 empty] | 2991 CM Stationsweg 9 | Barendrecht | 08.11.2019 | 00986000 | 27.03.2024 | P1008364 | BRDOK | 38.212,00 | 39.784,00 | 1572,00 | 0,000 | 0,000 | 0,000 | 0,000 | ? | ? | ProRail | ? | 75 | *B.00=JLB000 | DOC. LUCHTTOE-/AFVOER(OVERDRK) | Dataverbetering | ProRail | ? | ? | ? | 31-01-1800 | ? | ? | ? |  | ? | ? | ? | ? | ? | RWA > Overdrukventilator
|  | TTI | 116 | 202 | 116-202-1000130920 | 11689792 | 116 Brdok (JPA) Vloeistofafvoersysteem | TTI | E | BVEQ | VRIJ | DE JPA | 10878751 | 116 Barendrecht Overkapping | SPOORTUN | 1000 | 1000 | 05K | 000004502 | 0052 | [5 empty] | 2991 CM Stationsweg 9 | Barendrecht | 08.11.2019 | 00986000 | 27.03.2024 | P1008364 | BRDOK | 38.212,00 | 39.784,00 | 1572,00 | 0,000 | 0,000 | 0,000 | 0,000 | ? | ? | ProRail | ? | 31 | *B.00=JPA000 | DOC. VLOEISTOFAFVOERSYSTEEM | Dataverbetering | ProRail | ? | ? | ? | 31-01-1800 | ? | ? | ? |  | ? | ? | ? | ? | ? | Vloeistofafv > Besturing
|  | TTI | 116 | 202 | 116-202-1000130920 | 11689793 | 116 Brdok (PHZ) Bebording | TTI | E | BVEQ | VRIJ PRCB | DE PHZ | 10878751 | 116 Barendrecht Overkapping | SPOORTUN | 1000 | 1000 | 05K | 000004502 | 0052 | [5 empty] | 2991 CM Stationsweg 9 | Barendrecht | 08.11.2019 | 00986000 | 27.03.2024 | P1008364 | BRDOK | 38.212,00 | 39.784,00 | 1572,00 | 0,000 | 0,000 | 0,000 | 0,000 | ? | ? | ProRail | ? | 94 | *B.00=PHZ000 | DOC. BEBORDING | Dataverbetering | ProRail | ? | ? | ? | 31-01-1800 | ? | ? | ? |  | ? | ? | ? | ? | ? | Vluchtwegvoorz > Bebording
|  | TTI | 116 | 202 | 116-202-1000130920 | 11689794 | 116 Brdok (PJA) Ontruimings- en omroep | TTI | E | BVEQ | VRIJ PRCB | DE PJA | 10878751 | 116 Barendrecht Overkapping | SPOORTUN | 1000 | 1000 | 05K | 000004502 | 0052 | [5 empty] | 2991 CM Stationsweg 9 | Barendrecht | 08.11.2019 | 00986000 | 27.03.2024 | P1008364 | BRDOK | 38.212,00 | 39.784,00 | 1572,00 | 0,000 | 0,000 | 0,000 | 0,000 | ? | ? | ProRail | ? | 66 | *B.00=PJA000 | DOC. ONTRUIMINGS- EN OMROEP | Dataverbetering | ProRail | ? | ? | ? | 31-01-1800 | ? | ? | ? |  | ? | ? | ? | ? | ? | ?
|  | TTI | 116 | 202 | 116-202-1000130920 | 11689795 | 116 Brdok (PZA) Intercomsysteem | TTI | E | BVEQ | VRIJ | DE PZA | 10878751 | 116 Barendrecht Overkapping | SPOORTUN | 1000 | 1000 | 05K | 000004502 | 0052 | [5 empty] | 2991 CM Stationsweg 9 | Barendrecht | 08.11.2019 | 00986000 | 27.03.2024 | P1008364 | BRDOK | 38.212,00 | 39.784,00 | 1572,00 | 0,000 | 0,000 | 0,000 | 0,000 | ? | ? | ProRail | ? | 64 | *B.00=PZA000 | DOC. INTERCOMSYSTEEM | Dataverbetering | ProRail | ? | ? | ? | 31-01-1800 | ? | ? | ? |  | ? | ? | ? | ? | ? | ?
|  | TTI | 116 | 202 | 116-202-1000130920 | 11689796 | 116 Brdok (QQA) (Vlucht)deur (draai) | TTI | E | BVEQ | VRIJ | DE QQA | 10878751 | 116 Barendrecht Overkapping | SPOORTUN | 1000 | 1000 | 05K | 000004502 | 0052 | [5 empty] | 2991 CM Stationsweg 9 | Barendrecht | 08.11.2019 | 00986000 | 27.03.2024 | P1008364 | BRDOK | 38.212,00 | 39.784,00 | 1572,00 | 0,000 | 0,000 | 0,000 | 0,000 | ? | ? | ProRail | ? | 91 | *B.00=QQA000 | DOC. (VLUCHT)DEUR (DRAAI) | Dataverbetering | ProRail | ? | ? | ? | 31-01-1800 | ? | ? | ? |  | ? | ? | ? | ? | ? | Vluchtwegvoorz > Brand/vldeur
|  | TTI | 116 | 202 | 116-202-1000130920 | 11689797 | 116 Brdok (QQB) (Vlucht)deur (klap) | TTI | E | BVEQ | VRIJ | DE QQB | 10878751 | 116 Barendrecht Overkapping | SPOORTUN | 1000 | 1000 | 05K | 000004502 | 0052 | [5 empty] | 2991 CM Stationsweg 9 | Barendrecht | 08.11.2019 | 00986000 | 27.03.2024 | P1008364 | BRDOK | 38.212,00 | 39.784,00 | 1572,00 | 0,000 | 0,000 | 0,000 | 0,000 | ? | ? | ProRail | ? | 91 | *B.00=QQB000 | DOC. (VLUCHT)DEUR (KLAP) | Dataverbetering | ProRail | ? | ? | ? | 31-01-1800 | ? | ? | ? |  | ? | ? | ? | ? | ? | Vluchtwegvoorz > Brand/vldeur
|  | TTI | 116 | 202 | 116-202-1000130920 | 11689798 | 116 Brdok (QQC) (Vlucht)deur (loop) | TTI | E | BVEQ | VRIJ | DE QQC | 10878751 | 116 Barendrecht Overkapping | SPOORTUN | 1000 | 1000 | 05K | 000004502 | 0052 | [5 empty] | 2991 CM Stationsweg 9 | Barendrecht | 08.11.2019 | 00986000 | 27.03.2024 | P1008364 | BRDOK | 38.212,00 | 39.784,00 | 1572,00 | 0,000 | 0,000 | 0,000 | 0,000 | ? | ? | ProRail | ? | 91 | *B.00=QQC000 | DOC. (VLUCHT)DEUR (LOOP) | Dataverbetering | ProRail | ? | ? | ? | 31-01-1800 | ? | ? | ? |  | ? | ? | ? | ? | ? | Vluchtwegvoorz > Brand/vldeur
|  | TTI | 116 | 202 | 116-202-1000130920 | 11689799 | 116 Brdok (QQD) (Vlucht)luik | TTI | E | BVEQ | VRIJ | DE QQD | 10878751 | 116 Barendrecht Overkapping | SPOORTUN | 1000 | 1000 | 05K | 000004502 | 0052 | [5 empty] | 2991 CM Stationsweg 9 | Barendrecht | 08.11.2019 | 00986000 | 27.03.2024 | P1008364 | BRDOK | 38.212,00 | 39.784,00 | 1572,00 | 0,000 | 0,000 | 0,000 | 0,000 | ? | ? | ProRail | ? | 91 | *B.00=QQD000 | DOC. (VLUCHT)LUIK | Dataverbetering | ProRail | ? | ? | ? | 31-01-1800 | ? | ? | ? |  | ? | ? | ? | ? | ? | Vluchtwegvoorz > Brand/vldeur
|  | TTI | 116 | 202 | 116-202-1000130920 | 11689800 | 116 Brdok (QQG) (Vlucht)deur (schuif) | TTI | E | BVEQ | VRIJ | DE QQG | 10878751 | 116 Barendrecht Overkapping | SPOORTUN | 1000 | 1000 | 05K | 000004502 | 0052 | [5 empty] | 2991 CM Stationsweg 9 | Barendrecht | 08.11.2019 | 00986000 | 27.03.2024 | P1008364 | BRDOK | 38.212,00 | 39.784,00 | 1572,00 | 0,000 | 0,000 | 0,000 | 0,000 | ? | ? | ProRail | ? | 91 | *B.00=QQG000 | DOC. (VLUCHT)DEUR (SCHUIF) | Dataverbetering | ProRail | ? | ? | ? | 31-01-1800 | ? | ? | ? |  | ? | ? | ? | ? | ? | Vluchtwegvoorz > Brand/vldeur
|  | TTI | 116 | 202 | 116-202-1000130920 | 11689801 | 116 Brdok (SCA) Waarschuwingsmiddelen | TTI | E | BVEQ | VRIJ | DE SCA | 10878751 | 116 Barendrecht Overkapping | SPOORTUN | 1000 | 1000 | 05K | 000004502 | 0052 | [5 empty] | 2991 CM Stationsweg 9 | Barendrecht | 08.11.2019 | 00986000 | 27.03.2024 | P1008364 | BRDOK | 38.212,00 | 39.784,00 | 1572,00 | 0,000 | 0,000 | 0,000 | 0,000 | ? | ? | ProRail | ? | 95 | *B.00=SCA000 | DOC. WAARSCHUWINGSMIDDELEN | Dataverbetering | ProRail | ? | ? | ? | 31-01-1800 | ? | ? | ? |  | ? | ? | ? | ? | ? | Optische waarsch > Deurst.sign
|  | TTI | 116 | 202 | 116-202-1000130920 | 11689802 | 116 Brdok (SG*) Brandbestrijding | TTI | E | BVEQ | VRIJ | DE SG* | 10878751 | 116 Barendrecht Overkapping | SPOORTUN | 1000 | 1000 | 05K | 000004502 | 0052 | [5 empty] | 2991 CM Stationsweg 9 | Barendrecht | 08.11.2019 | 00986000 | 27.03.2024 | P1008364 | BRDOK | 38.212,00 | 39.784,00 | 1572,00 | 0,000 | 0,000 | 0,000 | 0,000 | ? | ? | ProRail | ? | 51 | *B.00=SG*000 | DOC. BRANDBESTRIJDING | Dataverbetering | ProRail | ? | ? | ? | 31-01-1800 | ? | ? | ? |  | ? | ? | ? | ? | ? | Brandblus > Leiding
|  | TTI | 116 | 202 | 116-202-1000130920 | 11689803 | 116 Brdok (SG*) Heat tracing | TTI | E | BVEQ | VRIJ | DE SG* | 10878751 | 116 Barendrecht Overkapping | SPOORTUN | 1000 | 1000 | 05K | 000004502 | 0052 | [5 empty] | 2991 CM Stationsweg 9 | Barendrecht | 08.11.2019 | 00986000 | 27.03.2024 | P1008364 | BRDOK | 38.212,00 | 39.784,00 | 1572,00 | 0,000 | 0,000 | 0,000 | 0,000 | ? | ? | ProRail | ? | 51 | *B.00=SG*000 | DOC. HEAT TRACING | Dataverbetering | ProRail | ? | ? | ? | 31-01-1800 | ? | ? | ? |  | ? | ? | ? | ? | ? | Brandblus > Leiding
|  | TTI | 116 | 202 | 116-202-1000130920 | 11689804 | 116 Brdok (SGA) Bluswatervoorziening | TTI | E | BVEQ | VRIJ | DE SGA | 10878751 | 116 Barendrecht Overkapping | SPOORTUN | 1000 | 1000 | 05K | 000004502 | 0052 | [5 empty] | 2991 CM Stationsweg 9 | Barendrecht | 08.11.2019 | 00986000 | 27.03.2024 | P1008364 | BRDOK | 38.212,00 | 39.784,00 | 1572,00 | 0,000 | 0,000 | 0,000 | 0,000 | ? | ? | ProRail | ? | 51 | *B.00=SGA000 | DOC. BLUSWATERVOORZIENING | Dataverbetering | ProRail | ? | ? | ? | 31-01-1800 | ? | ? | ? |  | ? | ? | ? | ? | ? | Brandblus > Leiding
|  | TTI | 116 | 202 | 116-202-1000130920 | 11689805 | 116 Brdok (SGA) Heat tracing | TTI | E | BVEQ | VRIJ | DE SGA | 10878751 | 116 Barendrecht Overkapping | SPOORTUN | 1000 | 1000 | 05K | 000004502 | 0052 | [5 empty] | 2991 CM Stationsweg 9 | Barendrecht | 08.11.2019 | 00986000 | 27.03.2024 | P1008364 | BRDOK | 38.212,00 | 39.784,00 | 1572,00 | 0,000 | 0,000 | 0,000 | 0,000 | ? | ? | ProRail | ? | 51 | *B.00=SGA000 | DOC. HEAT TRACING | Dataverbetering | ProRail | ? | ? | ? | 31-01-1800 | ? | ? | ? |  | ? | ? | ? | ? | ? | Brandblus > Leiding
|  | TTI | 116 | 202 | 116-202-1000130920 | 11689806 | 116 Brdok (SGC) Brandbestr (deluge) | TTI | E | BVEQ | VRIJ | DE SGC | 10878751 | 116 Barendrecht Overkapping | SPOORTUN | 1000 | 1000 | 05K | 000004502 | 0052 | [5 empty] | 2991 CM Stationsweg 9 | Barendrecht | 08.11.2019 | 00986000 | 27.03.2024 | P1008364 | BRDOK | 38.212,00 | 39.784,00 | 1572,00 | 0,000 | 0,000 | 0,000 | 0,000 | ? | ? | ProRail | ? | 51 | *B.00=SGC000 | DOC. BRANDBESTR (DELUGE) | Dataverbetering | ProRail | ? | ? | ? | 31-01-1800 | ? | ? | ? |  | ? | ? | ? | ? | ? | Brandblus > Sprinklersectie
|  | TTI | 116 | 202 | 116-202-1000130920 | 11689807 | 116 Brdok (SGC) Heat tracing | TTI | E | BVEQ | VRIJ | DE SGC | 10878751 | 116 Barendrecht Overkapping | SPOORTUN | 1000 | 1000 | 05K | 000004502 | 0052 | [5 empty] | 2991 CM Stationsweg 9 | Barendrecht | 08.11.2019 | 00986000 | 27.03.2024 | P1008364 | BRDOK | 38.212,00 | 39.784,00 | 1572,00 | 0,000 | 0,000 | 0,000 | 0,000 | ? | ? | ProRail | ? | 51 | *B.00=SGC000 | DOC. HEAT TRACING | Dataverbetering | ProRail | ? | ? | ? | 31-01-1800 | ? | ? | ? |  | ? | ? | ? | ? | ? | Brandblus > Leiding
|  | TTI | 116 | 202 | 116-202-1000130920 | 11689808 | 116 Brdok (SGD) Kleine blusmiddelen | TTI | E | BVEQ | VRIJ | DE SGD | 10878751 | 116 Barendrecht Overkapping | SPOORTUN | 1000 | 1000 | 05K | 000004502 | 0052 | [5 empty] | 2991 CM Stationsweg 9 | Barendrecht | 08.11.2019 | 00986000 | 27.03.2024 | P1008364 | BRDOK | 38.212,00 | 39.784,00 | 1572,00 | 0,000 | 0,000 | 0,000 | 0,000 | ? | ? | ProRail | ? | 56 | *B.00=SGD000 | DOC. KLEINE BLUSMIDDELEN | Dataverbetering | ProRail | ? | ? | ? | 31-01-1800 | ? | ? | ? |  | ? | ? | ? | ? | ? | Brandblus > Handblusser (pdr)
|  | TTI | 116 | 202 | 116-202-1000130920 | 11689809 | 116 Brd (SGE) Brandbestr (sprinkler) | TTI | E | BVEQ | VRIJ | DE SGE | 10878751 | 116 Barendrecht Overkapping | SPOORTUN | 1000 | 1000 | 05K | 000004502 | 0052 | [5 empty] | 2991 CM Stationsweg 9 | Barendrecht | 08.11.2019 | 00986000 | 27.03.2024 | P1008364 | BRDOK | 38.212,00 | 39.784,00 | 1572,00 | 0,000 | 0,000 | 0,000 | 0,000 | ? | ? | ProRail | ? | 71 | *B.00=SGE000 | DOC. BRANDBESTR (SPRINKLER) | Dataverbetering | ProRail | ? | ? | ? | 31-01-1800 | ? | ? | ? |  | ? | ? | ? | ? | ? | Brandblus > Sprinklersectie
|  | TTI | 116 | 202 | 116-202-1000130920 | 11689810 | 116 Brdok (SGF) Brandbestr (schuim) | TTI | E | BVEQ | VRIJ | DE SGF | 10878751 | 116 Barendrecht Overkapping | SPOORTUN | 1000 | 1000 | 05K | 000004502 | 0052 | [5 empty] | 2991 CM Stationsweg 9 | Barendrecht | 08.11.2019 | 00986000 | 27.03.2024 | P1008364 | BRDOK | 38.212,00 | 39.784,00 | 1572,00 | 0,000 | 0,000 | 0,000 | 0,000 | ? | ? | ProRail | ? | 51 | *B.00=SGF000 | DOC. BRANDBESTR (SCHUIM) | Dataverbetering | ProRail | ? | ? | ? | 31-01-1800 | ? | ? | ? |  | ? | ? | ? | ? | ? | Brandblus > Opslagtank schuim
|  | TTI | 116 | 202 | 116-202-1000130920 | 11689811 | 116 Brdok (SGJ) Brandbestr (CO2) | TTI | E | BVEQ | VRIJ | DE SGJ | 10878751 | 116 Barendrecht Overkapping | SPOORTUN | 1000 | 1000 | 05K | 000004502 | 0052 | [5 empty] | 2991 CM Stationsweg 9 | Barendrecht | 08.11.2019 | 00986000 | 27.03.2024 | P1008364 | BRDOK | 38.212,00 | 39.784,00 | 1572,00 | 0,000 | 0,000 | 0,000 | 0,000 | ? | ? | ProRail | ? | 71 | *B.00=SGJ000 | DOC. BRANDBESTR (CO2) | Dataverbetering | ProRail | ? | ? | ? | 31-01-1800 | ? | ? | ? |  | ? | ? | ? | ? | ? | Brandweer > Middelen
|  | TTI | 116 | 202 | 116-202-1000130920 | 11689812 | 116 Brdok (SGL) Brandbestr (poeder) | TTI | E | BVEQ | VRIJ | DE SGL | 10878751 | 116 Barendrecht Overkapping | SPOORTUN | 1000 | 1000 | 05K | 000004502 | 0052 | [5 empty] | 2991 CM Stationsweg 9 | Barendrecht | 08.11.2019 | 00986000 | 27.03.2024 | P1008364 | BRDOK | 38.212,00 | 39.784,00 | 1572,00 | 0,000 | 0,000 | 0,000 | 0,000 | ? | ? | ProRail | ? | 71 | *B.00=SGL000 | DOC. BRANDBESTR (POEDER) | Dataverbetering | ProRail | ? | ? | ? | 31-01-1800 | ? | ? | ? |  | ? | ? | ? | ? | ? | Brandweer > Middelen
|  | TTI | 116 | 202 | 116-202-1000130920 | 11689813 | 116 Brdok (SGM) Brandbestr (gas) | TTI | E | BVEQ | VRIJ | DE SGM | 10878751 | 116 Barendrecht Overkapping | SPOORTUN | 1000 | 1000 | 05K | 000004502 | 0052 | [5 empty] | 2991 CM Stationsweg 9 | Barendrecht | 08.11.2019 | 00986000 | 27.03.2024 | P1008364 | BRDOK | 38.212,00 | 39.784,00 | 1572,00 | 0,000 | 0,000 | 0,000 | 0,000 | ? | ? | ProRail | ? | 71 | *B.00=SGM000 | DOC. BRANDBESTR (GAS) | Dataverbetering | ProRail | ? | ? | ? | 31-01-1800 | ? | ? | ? |  | ? | ? | ? | ? | ? | Brandblus > Gasblussysteem
|  | TTI | 116 | 202 | 116-202-1000130920 | 11689814 | 116 Brdok (SGP) Brandbestr (watermist) | TTI | E | BVEQ | VRIJ | DE SGP | 10878751 | 116 Barendrecht Overkapping | SPOORTUN | 1000 | 1000 | 05K | 000004502 | 0052 | [5 empty] | 2991 CM Stationsweg 9 | Barendrecht | 08.11.2019 | 00986000 | 27.03.2024 | P1008364 | BRDOK | 38.212,00 | 39.784,00 | 1572,00 | 0,000 | 0,000 | 0,000 | 0,000 | ? | ? | ProRail | ? | 51 | *B.00=SGP000 | DOC. BRANDBESTR (WATERMIST) | Dataverbetering | ProRail | ? | ? | ? | 31-01-1800 | ? | ? | ? |  | ? | ? | ? | ? | ? | Brandblus > Gasblussysteem
|  | TTI | 116 | 202 | 116-202-1000130920 | 11689815 | 116 Brdok (SGX) Brandbestr (sproei) | TTI | E | BVEQ | VRIJ | DE SGX | 10878751 | 116 Barendrecht Overkapping | SPOORTUN | 1000 | 1000 | 05K | 000004502 | 0052 | [5 empty] | 2991 CM Stationsweg 9 | Barendrecht | 08.11.2019 | 00986000 | 27.03.2024 | P1008364 | BRDOK | 38.212,00 | 39.784,00 | 1572,00 | 0,000 | 0,000 | 0,000 | 0,000 | ? | ? | ProRail | ? | 51 | *B.00=SGX000 | DOC. BRANDBESTR (SPROEI) | Dataverbetering | ProRail | ? | ? | ? | 31-01-1800 | ? | ? | ? |  | ? | ? | ? | ? | ? | Brandblus > Gasblussysteem
|  | TTI | 116 | 202 | 116-202-1000130920 | 11689816 | 116 Brdok (SGY) Brandscherm/Rookscherm | TTI | E | BVEQ | VRIJ | DE SGY | 10878751 | 116 Barendrecht Overkapping | SPOORTUN | 1000 | 1000 | 05K | 000004502 | 0052 | [5 empty] | 2991 CM Stationsweg 9 | Barendrecht | 08.11.2019 | 00986000 | 27.03.2024 | P1008364 | BRDOK | 38.212,00 | 39.784,00 | 1572,00 | 0,000 | 0,000 | 0,000 | 0,000 | ? | ? | ProRail | ? | 71 | *B.00=SGY000 | DOC. BRANDSCHERM/ROOKSCHERM | Dataverbetering | ProRail | ? | ? | ? | 31-01-1800 | ? | ? | ? |  | ? | ? | ? | ? | ? | ?
|  | TTI | 116 | 202 | 116-202-1000130920 | 11689817 | 116 Brdok (SMC) Hijswerktuig | TTI | E | BVEQ | VRIJ | DE SMC | 10878751 | 116 Barendrecht Overkapping | SPOORTUN | 1000 | 1000 | 05K | 000004502 | 0052 | [5 empty] | 2991 CM Stationsweg 9 | Barendrecht | 08.11.2019 | 00986000 | 27.03.2024 | P1008364 | BRDOK | 38.212,00 | 39.784,00 | 1572,00 | 0,000 | 0,000 | 0,000 | 0,000 | ? | ? | ProRail | ? | 91 | *B.00=SMC000 | DOC. HIJSWERKTUIG | Dataverbetering | ProRail | ? | ? | ? | 31-01-1800 | ? | ? | ? |  | ? | ? | ? | ? | ? | ?
|  | TTI | 116 | 202 | 116-202-1000130920 | 11689818 | 116 Brdok (SMD) Onderhoudsinstallatie | TTI | E | BVEQ | VRIJ | DE SMD | 10878751 | 116 Barendrecht Overkapping | SPOORTUN | 1000 | 1000 | 05K | 000004502 | 0052 | [5 empty] | 2991 CM Stationsweg 9 | Barendrecht | 08.11.2019 | 00986000 | 27.03.2024 | P1008364 | BRDOK | 38.212,00 | 39.784,00 | 1572,00 | 0,000 | 0,000 | 0,000 | 0,000 | ? | ? | ProRail | ? | 91 | *B.00=SMD000 | DOC. ONDERHOUDSINSTALLATIE | Dataverbetering | ProRail | ? | ? | ? | 31-01-1800 | ? | ? | ? |  | ? | ? | ? | ? | ? | ?
|  | TTI | 116 | 202 | 116-202-1000130920 | 11689819 | 116 Brdok (SNC) Lift | TTI | E | BVEQ | VRIJ | DE SNC | 10878751 | 116 Barendrecht Overkapping | SPOORTUN | 1000 | 1000 | 05K | 000004502 | 0052 | [5 empty] | 2991 CM Stationsweg 9 | Barendrecht | 08.11.2019 | 00986000 | 27.03.2024 | P1008364 | BRDOK | 38.212,00 | 39.784,00 | 1572,00 | 0,000 | 0,000 | 0,000 | 0,000 | ? | ? | ProRail | ? | 91 | *B.00=SNC000 | DOC. LIFT | Dataverbetering | ProRail | ? | ? | ? | 31-01-1800 | ? | ? | ? |  | ? | ? | ? | ? | ? | ?
|  | TTI | 116 | 202 | 116-202-1000130920 | 11689820 | 116 Brdok (SND) Roltrap | TTI | E | BVEQ | VRIJ | DE SND | 10878751 | 116 Barendrecht Overkapping | SPOORTUN | 1000 | 1000 | 05K | 000004502 | 0052 | [5 empty] | 2991 CM Stationsweg 9 | Barendrecht | 08.11.2019 | 00986000 | 27.03.2024 | P1008364 | BRDOK | 38.212,00 | 39.784,00 | 1572,00 | 0,000 | 0,000 | 0,000 | 0,000 | ? | ? | ProRail | ? | 91 | *B.00=SND000 | DOC. ROLTRAP | Dataverbetering | ProRail | ? | ? | ? | 31-01-1800 | ? | ? | ? |  | ? | ? | ? | ? | ? | ?
|  | TTI | 116 | 202 | 116-202-1000130920 | 11689821 | 116 Brdok (SNE) Rolpad | TTI | E | BVEQ | VRIJ | DE SNE | 10878751 | 116 Barendrecht Overkapping | SPOORTUN | 1000 | 1000 | 05K | 000004502 | 0052 | [5 empty] | 2991 CM Stationsweg 9 | Barendrecht | 08.11.2019 | 00986000 | 27.03.2024 | P1008364 | BRDOK | 38.212,00 | 39.784,00 | 1572,00 | 0,000 | 0,000 | 0,000 | 0,000 | ? | ? | ProRail | ? | 91 | *B.00=SNE000 | DOC. ROLPAD | Dataverbetering | ProRail | ? | ? | ? | 31-01-1800 | ? | ? | ? |  | ? | ? | ? | ? | ? | ?
|  | TTI | 116 | 202 | 116-202-1000130920 | 11689822 | 116 Brdok (SRA) Sanitaire voorzieningen | TTI | E | BVEQ | VRIJ | DE SRA | 10878751 | 116 Barendrecht Overkapping | SPOORTUN | 1000 | 1000 | 05K | 000004502 | 0052 | [5 empty] | 2991 CM Stationsweg 9 | Barendrecht | 08.11.2019 | 00986000 | 27.03.2024 | P1008364 | BRDOK | 38.212,00 | 39.784,00 | 1572,00 | 0,000 | 0,000 | 0,000 | 0,000 | ? | ? | ProRail | ? | 78 | *B.00=SRA000 | DOC. SANITAIRE VOORZIENINGEN | Dataverbetering | ProRail | ? | ? | ? | 31-01-1800 | ? | ? | ? |  | ? | ? | ? | ? | ? | ?
|  | TTI | 116 | 202 | 116-202-1000130920 | 11689823 | 116 Brdok (STY) BHV-middelen | TTI | E | BVEQ | VRIJ | DE STY | 10878751 | 116 Barendrecht Overkapping | SPOORTUN | 1000 | 1000 | 05K | 000004502 | 0052 | [5 empty] | 2991 CM Stationsweg 9 | Barendrecht | 08.11.2019 | 00986000 | 27.03.2024 | P1008364 | BRDOK | 38.212,00 | 39.784,00 | 1572,00 | 0,000 | 0,000 | 0,000 | 0,000 | ? | ? | ProRail | ? | 91 | *B.00=STY000 | DOC. BHV-MIDDELEN | Dataverbetering | ProRail | ? | ? | ? | 31-01-1800 | ? | ? | ? |  | ? | ? | ? | ? | ? | Brandweer > Middelen
|  | TTI | 116 | 202 | 116-202-1000130920 | 11689824 | 116 Brdok (UBM) Mast | TTI | E | BVEQ | VRIJ | DE UBM | 10878751 | 116 Barendrecht Overkapping | SPOORTUN | 1000 | 1000 | 05K | 000004502 | 0052 | [5 empty] | 2991 CM Stationsweg 9 | Barendrecht | 08.11.2019 | 00986000 | 27.03.2024 | P1008364 | BRDOK | 38.212,00 | 39.784,00 | 1572,00 | 0,000 | 0,000 | 0,000 | 0,000 | ? | ? | ProRail | ? | 92 | *B.00=UBM000 | DOC. MAST | Dataverbetering | ProRail | ? | ? | ? | 31-01-1800 | ? | ? | ? |  | ? | ? | ? | ? | ? | ?
|  | TTI | 116 | 202 | 116-202-1000130920 | 11689825 | 116 Brdok (UBT) Kabeltracé | TTI | E | BVEQ | VRIJ | DE UBT | 10878751 | 116 Barendrecht Overkapping | SPOORTUN | 1000 | 1000 | 05K | 000004502 | 0052 | [5 empty] | 2991 CM Stationsweg 9 | Barendrecht | 08.11.2019 | 00986000 | 27.03.2024 | P1008364 | BRDOK | 38.212,00 | 39.784,00 | 1572,00 | 0,000 | 0,000 | 0,000 | 0,000 | ? | ? | ProRail | ? | 92 | *B.00=UBT000 | DOC. KABELTRACÉ | Dataverbetering | ProRail | ? | ? | ? | 31-01-1800 | ? | ? | ? |  | ? | ? | ? | ? | ? | ?
|  | TTI | 116 | 202 | 116-202-1000130920 | 11689826 | 116 Brdok (UZT) Kabel- en Leidingbed | TTI | E | BVEQ | VRIJ | DE UZT | 10878751 | 116 Barendrecht Overkapping | SPOORTUN | 1000 | 1000 | 05K | 000004502 | 0052 | [5 empty] | 2991 CM Stationsweg 9 | Barendrecht | 08.11.2019 | 00986000 | 27.03.2024 | P1008364 | BRDOK | 38.212,00 | 39.784,00 | 1572,00 | 0,000 | 0,000 | 0,000 | 0,000 | ? | ? | ProRail | ? | 92 | *B.00=UZT000 | DOC. KABEL- EN LEIDINGBED | Dataverbetering | ProRail | ? | ? | ? | 31-01-1800 | ? | ? | ? |  | ? | ? | ? | ? | ? | ?
|  | TTI | 116 | 202 | 116-202-1000130920 | 11689827 | 116 Brdok (XZB) Treinbev interface | TTI | E | BVEQ | VRIJ | DE XZB | 10878751 | 116 Barendrecht Overkapping | SPOORTUN | 1000 | 1000 | 05K | 000004502 | 0052 | [5 empty] | 2991 CM Stationsweg 9 | Barendrecht | 08.11.2019 | 00986000 | 27.03.2024 | P1008364 | BRDOK | 38.212,00 | 39.784,00 | 1572,00 | 0,000 | 0,000 | 0,000 | 0,000 | ? | ? | ProRail | ? | 84 | *B.00=XZB000 | DOC. TREINBEV INTERFACE | Dataverbetering | ProRail | ? | ? | ? | 31-01-1800 | ? | ? | ? |  | ? | ? | ? | ? | ? | Besturing > PLC
|  | TTI | 116 | 202 | 116-202-1000130920 | 11689828 | 116 Brdok (XZW) Wifi-installatie | TTI | E | BVEQ | VRIJ | DE XZW | 10878751 | 116 Barendrecht Overkapping | SPOORTUN | 1000 | 1000 | 05K | 000004502 | 0052 | [5 empty] | 2991 CM Stationsweg 9 | Barendrecht | 08.11.2019 | 00986000 | 27.03.2024 | P1008364 | BRDOK | 38.212,00 | 39.784,00 | 1572,00 | 0,000 | 0,000 | 0,000 | 0,000 | ? | ? | ProRail | ? | 66 | *B.00=XZW000 | DOC. WIFI-INSTALLATIE | Dataverbetering | ProRail | ? | ? | ? | 31-01-1800 | ? | ? | ? |  | ? | ? | ? | ? | ? | Besturing > PLC
|  | TTI | 116 | 202 | 116-202-1000130920 | 11689829 | 116 Brdok (Z*A) Det best.sys (toeg.+inbr | TTI | E | BVEQ | VRIJ | DE Z*A | 10878751 | 116 Barendrecht Overkapping | SPOORTUN | 1000 | 1000 | 05K | 000004502 | 0052 | [5 empty] | 2991 CM Stationsweg 9 | Barendrecht | 08.11.2019 | 00986000 | 27.03.2024 | P1008364 | BRDOK | 38.212,00 | 39.784,00 | 1572,00 | 0,000 | 0,000 | 0,000 | 0,000 | ? | ? | ProRail | ? | 74 | *B.00=Z*A000 | DOC. DET BEST.SYS (TOEG.+INBR) | Dataverbetering | ProRail | ? | ? | ? | 31-01-1800 | ? | ? | ? |  | ? | ? | ? | ? | ? | Toegangscontr > Besturing
|  | TTI | 116 | 202 | 116-202-1000130920 | 11689830 | 116 Brdok (ZFA) Toegangscontrolesysteem | TTI | E | BVEQ | VRIJ | DE ZFA | 10878751 | 116 Barendrecht Overkapping | SPOORTUN | 1000 | 1000 | 05K | 000004502 | 0052 | [5 empty] | 2991 CM Stationsweg 9 | Barendrecht | 08.11.2019 | 00986000 | 27.03.2024 | P1008364 | BRDOK | 38.212,00 | 39.784,00 | 1572,00 | 0,000 | 0,000 | 0,000 | 0,000 | ? | ? | ProRail | ? | 74 | *B.00=ZFA000 | DOC. TOEGANGSCONTROLESYSTEEM | Dataverbetering | ProRail | ? | ? | ? | 31-01-1800 | ? | ? | ? |  | ? | ? | ? | ? | ? | Toegangscontr > Besturing
|  | TTI | 116 | 202 | 116-202-1000130920 | 11689831 | 116 Brdok (ZHA) inbraakalarminst | TTI | E | BVEQ | VRIJ | DE ZHA | 10878751 | 116 Barendrecht Overkapping | SPOORTUN | 1000 | 1000 | 05K | 000004502 | 0052 | [5 empty] | 2991 CM Stationsweg 9 | Barendrecht | 08.11.2019 | 00986000 | 27.03.2024 | P1008364 | BRDOK | 38.212,00 | 39.784,00 | 1572,00 | 0,000 | 0,000 | 0,000 | 0,000 | ? | ? | ProRail | ? | 74 | *B.00=ZHA000 | DOC. INBRAAKALARMINST | Dataverbetering | ProRail | ? | ? | ? | 31-01-1800 | ? | ? | ? |  | ? | ? | ? | ? | ? | Toegangscontr > Besturing
|  | TTI | 112 | 202 | 112-202-1000216536 | 11742855 | 112 Dttl (G**) Ventilatie-en klimaatinst | TTI | E | BVEQ | VRIJ PRCB | DE G** | 11516469 | 112 Delft Tunnel | SPOORTUN | 1000 | 1000 | 02K | 000004502 | 0051 | [6 empty] | Delft | 16.07.2020 | 00986000 | 27.03.2024 | P1008364 | DTTL | 68.135,00 | 70.483,00 | 2348,00 | 0,000 | 0,000 | 0,000 | 0,000 | ? | ? | ProRail | ? | 40 | *H.00=G**000 | DOC. VENT- EN KLIMAATINST | Dataverbetering | ProRail | ? | ? | ? | 31-01-1800 | ? | ? | ? | R-3HRB01 | ? | ? | ? | ? | ? | Luchtbehand > HVAC
|  | TTI | 112 | 202 | 112-202-1000216536 | 11742856 | 112 Dttl (XZE) spoorLAN,Fides,Gen.ATM | TTI | E | BVEQ | VRIJ PRCB | DE XZE | 11516469 | 112 Delft Tunnel | SPOORTUN | 1000 | 1000 | 02K | 000004502 | 0051 | [6 empty] | Delft | 16.07.2020 | 00986000 | 27.03.2024 | P1008364 | DTTL | 68.135,00 | 70.483,00 | 2348,00 | 0,000 | 0,000 | 0,000 | 0,000 | ? | ? | ProRail | ? | 44 | *H.00=XZE000 | DOC. SPOORLAN,FIDES,GEN.ATM | Dataverbetering | ProRail | ? | ? | ? | 31-01-1800 | ? | ? | ? |  | ? | ? | ? | ? | ? | ?
|  | TTI | 163 | 202 | 163-202-1000138105 | 11745424 | Wspt, buis K vluchtwegverl. | TTI | E | BVEQ | VRIJ |  | 10878796 | 163 Willemsspoortunnel | SPOORTUN | 1000 | 1000 | 03K | 000004502 | 0052 | [5 empty] | Willemsspoortunnel | Rtd Willemspoortunnel | 30.07.2020 | 00986000 | 13.03.2024 | P1008364 | NIET VAN TOEPASSING | 45.400,00 | 48.800,00 | 0,00 | 92.337,960 | 94.599,980 | 437.911,100 | 435.560,850 | ? | 154 | ProRail | ? | 23 | *W.30=EKC/BNNN-3NN | LAAGSPANNINGSINSTALLATIE | Dataverbetering | ProRail | Industrielicht | UITBREIDEN BESTAANDE INFRA | ? | 2018-07-23 | Norka | ? | 2199-01-01 | K-006608 | ? | 2018-12-01 | 2020-12-01 | 2019-12-01 | 2018-12-01 | Verlichting > Vluchtwegverl
|  | TTI | 163 | 202 | 163-202-1000138105 | 11745425 | Wspt, buis L vluchtwegverl. | TTI | E | BVEQ | VRIJ |  | 10878796 | 163 Willemsspoortunnel | SPOORTUN | 1000 | 1000 | 03K | 000004502 | 0052 | [5 empty] | Willemsspoortunnel | Rtd Willemspoortunnel | 30.07.2020 | 00986000 | 13.03.2024 | P1008364 | NIET VAN TOEPASSING | 45.400,00 | 48.800,00 | 0,00 | 92.337,960 | 94.599,980 | 437.911,100 | 435.560,850 | ? | 155 | ProRail | ? | 23 | *W.30=EKC/B000-300 | VLUCHTWEGVERLICHTING | Dataverbetering | ProRail | Industrielicht | UITBREIDEN BESTAANDE INFRA | ? | 2018-07-23 | Norka | ? | 2199-01-01 | K-006608 | ? | 2018-12-01 | 2020-12-01 | 2019-12-01 | 2018-12-01 | Verlichting > Vluchtwegverl
|  | TTI | 163 | 202 | 163-202-1000138105 | 11745426 | Wspt, Buis K verl. Uitbordjes | TTI | E | BVEQ | VRIJ |  | 10878796 | 163 Willemsspoortunnel | SPOORTUN | 1000 | 1000 | 03K | 000004502 | 0052 | [5 empty] | Willemsspoortunnel | Rtd Willemspoortunnel | 30.07.2020 | 00986000 | 13.03.2024 | P1008364 | NIET VAN TOEPASSING | 45.651,00 | 48.400,00 | 0,00 | 92.636,010 | 94.464,650 | 437.852,360 | 435.776,750 | ? | 23 | ProRail | ? | 23 | *W.30=SCA300EE31N-EH3NN | VLUCHTWEGVERLICHTING | Dataverbetering | ProRail | HIG | UITBREIDEN BESTAANDE INFRA | ? | 2018-11-11 | HIG | ? | 2199-01-01 | K-006608 | ? | 2018-12-01 | 2020-12-01 | 2019-12-01 | 2018-12-01 | Verlichting > Verl uitbordjes
|  | TTI | 163 | 202 | 163-202-1000138105 | 11745427 | Wspt, Buis L verl. Uitbordjes | TTI | E | BVEQ | VRIJ |  | 10878796 | 163 Willemsspoortunnel | SPOORTUN | 1000 | 1000 | 03K | 000004502 | 0052 | [5 empty] | Willemsspoortunnel | Rtd Willemspoortunnel | 30.07.2020 | 00986000 | 13.03.2024 | P1008364 | NIET VAN TOEPASSING | 45.651,00 | 48.400,00 | 0,00 | 92.636,010 | 94.464,650 | 437.852,360 | 435.776,750 | ? | 17 | ProRail | ? | 23 | *W.40=SCA400EE41N-EH4NN | VLUCHTWEGVERLICHTING | Dataverbetering | ProRail | HIG | UITBREIDEN BESTAANDE INFRA | ? | 2018-11-11 | HIG | ? | 2199-01-01 | K-006608 | ? | 2018-12-01 | 2020-12-01 | 2019-12-01 | 2018-12-01 | Verlichting > Verl uitbordjes
|  | TTI | 163 | 202 | 163-202-1000138105 | 11745428 | Wspt, Buis H verl. Uitbordjes | TTI | E | BVEQ | VRIJ |  | 10878796 | 163 Willemsspoortunnel | SPOORTUN | 1000 | 1000 | 03K | 000004502 | 0052 | [5 empty] | Willemsspoortunnel | Rtd Willemspoortunnel | 30.07.2020 | 00986000 | 13.03.2024 | P1008364 | NIET VAN TOEPASSING | 45.651,00 | 48.400,00 | 0,00 | 92.636,010 | 94.464,650 | 437.852,360 | 435.776,750 | ? | 17 | ProRail | ? | 23 | *W.10=SCA100EE11N-EH1NN | VLUCHTWEGVERLICHTING | Dataverbetering | ProRail | HIG | UITBREIDEN BESTAANDE INFRA | ? | 2018-11-11 | HIG | ? | 2199-01-01 | K-006608 | ? | 2018-12-01 | 2020-12-01 | 2019-12-01 | 2018-12-01 | Verlichting > Verl uitbordjes
|  | TTI | 163 | 202 | 163-202-1000138105 | 11745429 | Wspt, Buis J verl. Uitbordjes | TTI | E | BVEQ | VRIJ |  | 10878796 | 163 Willemsspoortunnel | SPOORTUN | 1000 | 1000 | 03K | 000004502 | 0052 | [5 empty] | Willemsspoortunnel | Rtd Willemspoortunnel | 30.07.2020 | 00986000 | 13.03.2024 | P1008364 | NIET VAN TOEPASSING | 45.651,00 | 48.400,00 | 0,00 | 92.636,010 | 94.464,650 | 437.852,360 | 435.776,750 | ? | 24 | ProRail | ? | 23 | *W.20=SCA200EE21N-EH2NN | VLUCHTWEGVERLICHTING | Dataverbetering | ProRail | HIG | UITBREIDEN BESTAANDE INFRA | ? | 2018-11-11 | HIG | ? | 2199-01-01 | K-006608 | ? | 2018-12-01 | 2020-12-01 | 2019-12-01 | 2018-12-01 | Verlichting > Verl uitbordjes
|  | TTI | 116 | 202 | 116-202-1000130920 | 11750140 | 116 Brdok (G**) Ventilatie-en klimaatins | TTI | E | BVEQ | VRIJ | DE | 10878751 | 116 Barendrecht Overkapping | SPOORTUN | 1000 | 1000 | 05K | 000004502 | 0052 | [6 empty] | Barendrecht | 11.09.2020 | 00986000 | 27.03.2024 | P1008364 | BRDOK | 38.216,00 | 39.785,00 | 1569,00 | 0,000 | 0,000 | 0,000 | 0,000 | ? | 1 | ProRail | ? | 75 | *B.00=G**000 | BRDOK VENTILATIE-EN KLIMAATINS | Dataverbetering | ProRail | ONBEKEND | ? | ? | ? | ONBEKEND | ? | ? |  | ? | ? | ? | ? | ? | Luchtbehand > HVAC
|  | TTI | 116 | 202 | 116-202-1000130920 | 11750141 | 116 Brdok (SG*) Brandbestrijding | TTI | E | BVEQ | VRIJ | DE | 10878751 | 116 Barendrecht Overkapping | SPOORTUN | 1000 | 1000 | 05K | 000004502 | 0052 | [6 empty] | Barendrecht | 11.09.2020 | 00986000 | 27.03.2024 | P1008364 | BRDOK | 38.216,00 | 39.785,00 | 1569,00 | 0,000 | 0,000 | 0,000 | 0,000 | ? | 1 | ProRail | ? | 50 | *B.00=SG*000 | BRDOK BRANDBESTRIJDING | Dataverbetering | ProRail | ONBEKEND | ? | ? | ? | ONBEKEND | ? | ? |  | ? | ? | ? | ? | ? | Brandblus > Leiding
|  | TTI | 116 | 202 | 116-202-1000130920 | 11750142 | 116 Brdok (SGB) Brandbestr (schuim) | TTI | E | BVEQ | VRIJ | DE | 10878751 | 116 Barendrecht Overkapping | SPOORTUN | 1000 | 1000 | 05K | 000004502 | 0052 | [6 empty] | Barendrecht | 11.09.2020 | 00986000 | 27.03.2024 | P1008364 | BRDOK | 38.216,00 | 39.785,00 | 1569,00 | 0,000 | 0,000 | 0,000 | 0,000 | ? | 1 | ProRail | ? | 51 | *B.00=SGB000 | BRDOK BRANDBESTR (SCHUIM) | Dataverbetering | ProRail | ONBEKEND | ? | ? | ? | ONBEKEND | ? | ? |  | ? | ? | ? | ? | ? | Brandblus > Opslagtank schuim
|  | TTI | 116 | 202 | 116-202-1000130920 | 11750143 | 116 Brdok Technische installaties | TTI | E | BVEQ | VRIJ | DE | 10878751 | 116 Barendrecht Overkapping | SPOORTUN | 1000 | 1000 | 05K | 000004502 | 0052 | [6 empty] | Barendrecht | 11.09.2020 | 00986000 | 27.03.2024 | P1008364 | BRDOK | 38.216,00 | 39.785,00 | 1569,00 | 0,000 | 0,000 | 0,000 | 0,000 | ? | 1 | ProRail | ? | ? | *B.00 | BRDOK TECHNISCHE INSTALLATIES | Dataverbetering | ProRail | ONBEKEND | ? | ? | ? | ONBEKEND | ? | ? |  | ? | ? | ? | ? | ? | ?
|  | TTI | 163 | 202 | 163-202-1000138105 | 11764328 | 163 Wspt (EWG) Besturingsnetwerk | TTI | E | BVEQ | VRIJ PRCB | DE 27-11-17: i.om. VD aangemaakt t.b.v koppelen tekeningen en do | 10878796 | 163 Willemsspoortunnel | SPOORTUN | 1000 | 1000 | 03K | 000004502 | 0052 | [7 empty] | 09.03.2021 | 00986000 | 27.03.2024 | P1008364 | WSPT | 45.650,00 | 48.380,00 | 2730,00 | 0,000 | 0,000 | 0,000 | 0,000 | ? | 1 | ProRail | ? | 80 | *W.00=EWG000 | WSPT BESTURINGSNETWERK | Dataverbetering | ProRail | ONBEKEND | UITBREIDEN BESTAANDE INFRA | ? | ? | ONBEKEND | ? | ? | Z-199103 | ? | ? | ? | ? | ? | Besturing > PLC
|  | TTI | 112 | 202 | 112-202-1000216536 | 11820359 | Dttl DGZ Besturing & MMI software | TTI | E | BVEQ | VRIJ |  | 11516469 | 112 Delft Tunnel | SPOORTUN | 1000 | 1000 | 02K | 000004502 | 0051 | [6 empty] | Delft | 16.05.2022 | 00986000 | 20.03.2024 | P1008364 | DTTL | 70.200,00 | 70.200,00 | 0,00 | 84.440,851 | 84.440,851 | 446.266,050 | 446.266,050 | 2021-03-05 | 1 | ProRail | ? | 83 | *H.92=ZKA500-BC014 | SOFTWARE WINDOWS | Dataverbetering | ProRail | ICT Netherlands | UITBREIDEN BESTAANDE INFRA | ? | 2021-03-05 | MICROSOFT | ? | ? | K-006620 | ? | 2021-06-30 | ? | ? | ? | MMI (SCADA) > Software
|  | TTI | 112 | 202 | 112-202-1000216536 | 11820360 | Dttl DGZ Besturing & MMI software | TTI | E | BVEQ | VRIJ |  | 11516469 | 112 Delft Tunnel | SPOORTUN | 1000 | 1000 | 02K | 000004502 | 0051 | [6 empty] | Delft | 16.05.2022 | 00986000 | 20.03.2024 | P1008364 | DTTL | 70.200,00 | 70.200,00 | 0,00 | 84.440,851 | 84.440,851 | 446.266,050 | 446.266,050 | 2021-03-05 | 2 | ProRail | ? | 83 | *H.92=ZKA500-BC014 | MONITOR | Dataverbetering | ProRail | ICT Netherlands | UITBREIDEN BESTAANDE INFRA | ? | 2021-03-05 | DELL | ? | ? | K-006620 | ? | 2021-06-30 | ? | ? | ? | MMI (SCADA) > Client
|  | TTI | 112 | 202 | 112-202-1000216536 | 11820361 | Dttl DGZ Besturing & MMI software | TTI | E | BVEQ | VRIJ |  | 11516469 | 112 Delft Tunnel | SPOORTUN | 1000 | 1000 | 02K | 000004502 | 0051 | [6 empty] | Delft | 16.05.2022 | 00986000 | 20.03.2024 | P1008364 | DTTL | 70.200,00 | 70.200,00 | 0,00 | 84.440,851 | 84.440,851 | 446.266,050 | 446.266,050 | 2021-03-05 | 1 | ProRail | ? | 83 | *H.92=ZKA500-BC014 | CLIENT SCADA | Dataverbetering | ProRail | ICT Netherlands | UITBREIDEN BESTAANDE INFRA | ? | 2021-03-05 | Siemens AG | ? | ? | K-006620 | ? | 2021-06-30 | ? | ? | ? | MMI (SCADA) > Client
|  | TTI | 112 | 202 | 112-202-1000216536 | 11820362 | Dttl DGZ Besturing & MMI software | TTI | E | BVEQ | VRIJ |  | 11516469 | 112 Delft Tunnel | SPOORTUN | 1000 | 1000 | 02K | 000004502 | 0051 | [6 empty] | Delft | 16.05.2022 | 00986000 | 20.03.2024 | P1008364 | DTTL | 70.200,00 | 70.200,00 | 0,00 | 84.440,851 | 84.440,851 | 446.266,050 | 446.266,050 | 2021-03-05 | 1 | ProRail | ? | 83 | *H.92=ZKA500-BC014 | LUIDSPREKER | Dataverbetering | ProRail | ICT Netherlands | UITBREIDEN BESTAANDE INFRA | ? | 2021-03-05 | DELL | ? | ? | K-006620 | ? | 2021-06-30 | ? | ? | ? | MMI (SCADA) > Client
|  | TTI | 112 | 202 | 112-202-1000216536 | 11820363 | Dttl DGZ Besturing & MMI software | TTI | E | BVEQ | VRIJ |  | 11516469 | 112 Delft Tunnel | SPOORTUN | 1000 | 1000 | 02K | 000004502 | 0051 | [6 empty] | Delft | 16.05.2022 | 00986000 | 20.03.2024 | P1008364 | DTTL | 70.200,00 | 70.200,00 | 0,00 | 84.440,851 | 84.440,851 | 446.266,050 | 446.266,050 | 2021-03-05 | 1 | ProRail | ? | 83 | *H.92=ZKA500-BC014 | SOFTWARE BEVEILIGING | Dataverbetering | ProRail | ICT Netherlands | UITBREIDEN BESTAANDE INFRA | ? | 2021-03-05 | Siemens AG | ? | ? | K-006620 | ? | 2021-06-30 | ? | ? | ? | MMI (SCADA) > Software
|  | TTI | 112 | 202 | 112-202-1000216536 | 11820364 | Dttl DGZ Besturing & MMI software | TTI | E | BVEQ | VRIJ |  | 11516469 | 112 Delft Tunnel | SPOORTUN | 1000 | 1000 | 02K | 000004502 | 0051 | [6 empty] | Delft | 16.05.2022 | 00986000 | 20.03.2024 | P1008364 | DTTL | 70.200,00 | 70.200,00 | 0,00 | 84.440,851 | 84.440,851 | 446.266,050 | 446.266,050 | 2021-03-05 | 1 | ProRail | ? | 83 | *H.92=ZKA500-BC014 | SOFTWARE WINCC | Dataverbetering | ProRail | ICT Netherlands | UITBREIDEN BESTAANDE INFRA | ? | 2021-03-05 | Siemens AG | ? | ? | K-006620 | ? | 2021-06-30 | ? | ? | ? | MMI (SCADA) > Software
|  | TTI | 112 | 202 | 112-202-1000216536 | 11820365 | Dttl DGZ Besturing & MMI software | TTI | E | BVEQ | VRIJ |  | 11516469 | 112 Delft Tunnel | SPOORTUN | 1000 | 1000 | 02K | 000004502 | 0051 | [6 empty] | Delft | 16.05.2022 | 00986000 | 20.03.2024 | P1008364 | DTTL | 70.200,00 | 70.200,00 | 0,00 | 84.440,851 | 84.440,851 | 446.266,050 | 446.266,050 | 2021-03-05 | 1 | ProRail | ? | 83 | *H.92=ZKA500-ES001 | SOFTWARE WINDOWS | Dataverbetering | ProRail | ICT Netherlands | UITBREIDEN BESTAANDE INFRA | ? | 2021-03-05 | MICROSOFT | ? | ? | K-006620 | ? | 2021-06-30 | ? | ? | ? | MMI (SCADA) > Software
|  | TTI | 112 | 202 | 112-202-1000216536 | 11820366 | Dttl DGZ Besturing & MMI software | TTI | E | BVEQ | VRIJ |  | 11516469 | 112 Delft Tunnel | SPOORTUN | 1000 | 1000 | 02K | 000004502 | 0051 | [6 empty] | Delft | 16.05.2022 | 00986000 | 20.03.2024 | P1008364 | DTTL | 70.200,00 | 70.200,00 | 0,00 | 84.440,851 | 84.440,851 | 446.266,050 | 446.266,050 | 2021-03-05 | 2 | ProRail | ? | 83 | *H.92=ZKA500-ES001 | MONITOR | Dataverbetering | ProRail | ICT Netherlands | UITBREIDEN BESTAANDE INFRA | ? | 2021-03-05 | DELL | ? | ? | K-006620 | ? | 2021-06-30 | ? | ? | ? | MMI (SCADA) > Client
|  | TTI | 112 | 202 | 112-202-1000216536 | 11820367 | Dttl DGZ Besturing & MMI software | TTI | E | BVEQ | VRIJ |  | 11516469 | 112 Delft Tunnel | SPOORTUN | 1000 | 1000 | 02K | 000004502 | 0051 | [6 empty] | Delft | 16.05.2022 | 00986000 | 20.03.2024 | P1008364 | DTTL | 70.200,00 | 70.200,00 | 0,00 | 84.440,851 | 84.440,851 | 446.266,050 | 446.266,050 | 2021-03-05 | 1 | ProRail | ? | 83 | *H.92=ZKA500-ES001 | CLIENT SCADA | Dataverbetering | ProRail | ICT Netherlands | UITBREIDEN BESTAANDE INFRA | ? | 2021-03-05 | Siemens AG | ? | ? | K-006620 | ? | 2021-06-30 | ? | ? | ? | MMI (SCADA) > Client
|  | TTI | 112 | 202 | 112-202-1000216536 | 11820368 | Dttl DGZ Besturing & MMI software | TTI | E | BVEQ | VRIJ |  | 11516469 | 112 Delft Tunnel | SPOORTUN | 1000 | 1000 | 02K | 000004502 | 0051 | [6 empty] | Delft | 16.05.2022 | 00986000 | 20.03.2024 | P1008364 | DTTL | 70.200,00 | 70.200,00 | 0,00 | 84.440,851 | 84.440,851 | 446.266,050 | 446.266,050 | 2021-03-05 | 1 | ProRail | ? | 83 | *H.92=ZKA500-ES001 | LUIDSPREKER | Dataverbetering | ProRail | ICT Netherlands | UITBREIDEN BESTAANDE INFRA | ? | 2021-03-05 | DELL | ? | ? | K-006620 | ? | 2021-06-30 | ? | ? | ? | MMI (SCADA) > Client
|  | TTI | 112 | 202 | 112-202-1000216536 | 11820369 | Dttl DGZ Besturing & MMI software | TTI | E | BVEQ | VRIJ |  | 11516469 | 112 Delft Tunnel | SPOORTUN | 1000 | 1000 | 02K | 000004502 | 0051 | [6 empty] | Delft | 16.05.2022 | 00986000 | 20.03.2024 | P1008364 | DTTL | 70.200,00 | 70.200,00 | 0,00 | 84.440,851 | 84.440,851 | 446.266,050 | 446.266,050 | 2021-03-05 | 1 | ProRail | ? | 83 | *H.92=ZKA500-ES001 | SOFTWARE BEVEILIGING | Dataverbetering | ProRail | ICT Netherlands | UITBREIDEN BESTAANDE INFRA | ? | 2021-03-05 | Siemens AG | ? | ? | K-006620 | ? | 2021-06-30 | ? | ? | ? | MMI (SCADA) > Software
|  | TTI | 112 | 202 | 112-202-1000216536 | 11820370 | Dttl DGZ Besturing & MMI software | TTI | E | BVEQ | VRIJ |  | 11516469 | 112 Delft Tunnel | SPOORTUN | 1000 | 1000 | 02K | 000004502 | 0051 | [6 empty] | Delft | 16.05.2022 | 00986000 | 20.03.2024 | P1008364 | DTTL | 70.200,00 | 70.200,00 | 0,00 | 84.440,851 | 84.440,851 | 446.266,050 | 446.266,050 | 2021-03-05 | 1 | ProRail | ? | 83 | *H.92=ZKA500-ES001 | SOFTWARE PCS-7 | Dataverbetering | ProRail | ICT Netherlands | UITBREIDEN BESTAANDE INFRA | ? | 2021-03-05 | Siemens AG | ? | ? | K-006620 | ? | 2021-06-30 | ? | ? | ? | MMI (SCADA) > Software
|  | TTI | 112 | 202 | 112-202-1000216536 | 11820371 | Dttl DGZ Besturing & MMI software | TTI | E | BVEQ | VRIJ |  | 11516469 | 112 Delft Tunnel | SPOORTUN | 1000 | 1000 | 02K | 000004502 | 0051 | [6 empty] | Delft | 16.05.2022 | 00986000 | 20.03.2024 | P1008364 | DTTL | 70.200,00 | 70.200,00 | 0,00 | 84.440,851 | 84.440,851 | 446.266,050 | 446.266,050 | 2021-03-05 | 1 | ProRail | ? | 83 | *H.92=ZKA500-ES001 | SOFTWARE WINCC | Dataverbetering | ProRail | ICT Netherlands | UITBREIDEN BESTAANDE INFRA | ? | 2021-03-05 | Siemens AG | ? | ? | K-006620 | ? | 2021-06-30 | ? | ? | ? | MMI (SCADA) > Software
|  | TTI | 112 | 202 | 112-202-1000216536 | 11820372 | Dttl DGZ Besturing & MMI software | TTI | E | BVEQ | VRIJ |  | 11516469 | 112 Delft Tunnel | SPOORTUN | 1000 | 1000 | 02K | 000004502 | 0051 | [6 empty] | Delft | 16.05.2022 | 00986000 | 20.03.2024 | P1008364 | DTTL | 70.200,00 | 70.200,00 | 0,00 | 84.440,851 | 84.440,851 | 446.266,050 | 446.266,050 | 2021-03-05 | 1 | ProRail | ? | 83 | *H.83=ZKA580-BP011 | SOFTWARE WINDOWS | Dataverbetering | ProRail | ICT Netherlands | UITBREIDEN BESTAANDE INFRA | ? | 2021-03-05 | MICROSOFT | ? | ? | K-006620 | ? | 2021-06-30 | ? | ? | ? | MMI (SCADA) > Software
|  | TTI | 112 | 202 | 112-202-1000216536 | 11820373 | Dttl DGZ Besturing & MMI software | TTI | E | BVEQ | VRIJ |  | 11516469 | 112 Delft Tunnel | SPOORTUN | 1000 | 1000 | 02K | 000004502 | 0051 | [6 empty] | Delft | 16.05.2022 | 00986000 | 20.03.2024 | P1008364 | DTTL | 70.200,00 | 70.200,00 | 0,00 | 84.440,851 | 84.440,851 | 446.266,050 | 446.266,050 | 2021-03-05 | 1 | ProRail | ? | 83 | *H.83=ZKA580-BP011 | MONITOR | Dataverbetering | ProRail | ICT Netherlands | UITBREIDEN BESTAANDE INFRA | ? | 2021-03-05 | DELL | ? | ? | K-006620 | ? | 2021-06-30 | ? | ? | ? | MMI (SCADA) > Client
|  | TTI | 112 | 202 | 112-202-1000216536 | 11820374 | Dttl DGZ Besturing & MMI software | TTI | E | BVEQ | VRIJ |  | 11516469 | 112 Delft Tunnel | SPOORTUN | 1000 | 1000 | 02K | 000004502 | 0051 | [6 empty] | Delft | 16.05.2022 | 00986000 | 20.03.2024 | P1008364 | DTTL | 70.200,00 | 70.200,00 | 0,00 | 84.440,851 | 84.440,851 | 446.266,050 | 446.266,050 | 2021-03-05 | 1 | ProRail | ? | 83 | *H.83=ZKA580-BP011 | CLIENT SCADA | Dataverbetering | ProRail | ICT Netherlands | UITBREIDEN BESTAANDE INFRA | ? | 2021-03-05 | Siemens AG | ? | ? | K-006620 | ? | 2021-06-30 | ? | ? | ? | MMI (SCADA) > Client
|  | TTI | 112 | 202 | 112-202-1000216536 | 11820375 | Dttl DGZ Besturing & MMI software | TTI | E | BVEQ | VRIJ |  | 11516469 | 112 Delft Tunnel | SPOORTUN | 1000 | 1000 | 02K | 000004502 | 0051 | [6 empty] | Delft | 16.05.2022 | 00986000 | 20.03.2024 | P1008364 | DTTL | 70.200,00 | 70.200,00 | 0,00 | 84.440,851 | 84.440,851 | 446.266,050 | 446.266,050 | 2021-03-05 | 1 | ProRail | ? | 83 | *H.83=ZKA580-BP011 | SOFTWARE BEVEILIGING | Dataverbetering | ProRail | ICT Netherlands | UITBREIDEN BESTAANDE INFRA | ? | 2021-03-05 | Siemens AG | ? | ? | K-006620 | ? | 2021-06-30 | ? | ? | ? | MMI (SCADA) > Software
|  | TTI | 112 | 202 | 112-202-1000216536 | 11820376 | Dttl DGZ Besturing & MMI software | TTI | E | BVEQ | VRIJ |  | 11516469 | 112 Delft Tunnel | SPOORTUN | 1000 | 1000 | 02K | 000004502 | 0051 | [6 empty] | Delft | 16.05.2022 | 00986000 | 20.03.2024 | P1008364 | DTTL | 70.200,00 | 70.200,00 | 0,00 | 84.440,851 | 84.440,851 | 446.266,050 | 446.266,050 | 2021-03-05 | 1 | ProRail | ? | 83 | *H.83=ZKA580-BP011 | SOFTWARE WINCC | Dataverbetering | ProRail | ICT Netherlands | UITBREIDEN BESTAANDE INFRA | ? | 2021-03-05 | Siemens AG | ? | ? | K-006620 | ? | 2021-06-30 | ? | ? | ? | MMI (SCADA) > Software
|  | TTI | 112 | 202 | 112-202-1000216536 | 11820377 | Dttl DGZ Besturing & MMI software | TTI | E | BVEQ | VRIJ |  | 11516469 | 112 Delft Tunnel | SPOORTUN | 1000 | 1000 | 02K | 000004502 | 0051 | [6 empty] | Delft | 16.05.2022 | 00986000 | 20.03.2024 | P1008364 | DTTL | 70.200,00 | 70.200,00 | 0,00 | 84.440,851 | 84.440,851 | 446.266,050 | 446.266,050 | 2021-03-05 | 1 | ProRail | ? | 83 | *H.86=ZKA580-BP012 | SOFTWARE WINDOWS | Dataverbetering | ProRail | ICT Netherlands | UITBREIDEN BESTAANDE INFRA | ? | 2021-03-05 | MICROSOFT | ? | ? | K-006620 | ? | 2021-06-30 | ? | ? | ? | MMI (SCADA) > Software
|  | TTI | 112 | 202 | 112-202-1000216536 | 11820378 | Dttl DGZ Besturing & MMI software | TTI | E | BVEQ | VRIJ |  | 11516469 | 112 Delft Tunnel | SPOORTUN | 1000 | 1000 | 02K | 000004502 | 0051 | [6 empty] | Delft | 16.05.2022 | 00986000 | 20.03.2024 | P1008364 | DTTL | 70.200,00 | 70.200,00 | 0,00 | 84.440,851 | 84.440,851 | 446.266,050 | 446.266,050 | 2021-03-05 | 1 | ProRail | ? | 83 | *H.86=ZKA580-BP012 | MONITOR | Dataverbetering | ProRail | ICT Netherlands | UITBREIDEN BESTAANDE INFRA | ? | 2021-03-05 | DELL | ? | ? | K-006620 | ? | 2021-06-30 | ? | ? | ? | MMI (SCADA) > Client
|  | TTI | 112 | 202 | 112-202-1000216536 | 11820379 | Dttl DGZ Besturing & MMI software | TTI | E | BVEQ | VRIJ |  | 11516469 | 112 Delft Tunnel | SPOORTUN | 1000 | 1000 | 02K | 000004502 | 0051 | [6 empty] | Delft | 16.05.2022 | 00986000 | 20.03.2024 | P1008364 | DTTL | 70.200,00 | 70.200,00 | 0,00 | 84.440,851 | 84.440,851 | 446.266,050 | 446.266,050 | 2021-03-05 | 1 | ProRail | ? | 83 | *H.86=ZKA580-BP012 | CLIENT SCADA | Dataverbetering | ProRail | ICT Netherlands | UITBREIDEN BESTAANDE INFRA | ? | 2021-03-05 | Siemens AG | ? | ? | K-006620 | ? | 2021-06-30 | ? | ? | ? | MMI (SCADA) > Client
|  | TTI | 112 | 202 | 112-202-1000216536 | 11820380 | Dttl DGZ Besturing & MMI software | TTI | E | BVEQ | VRIJ |  | 11516469 | 112 Delft Tunnel | SPOORTUN | 1000 | 1000 | 02K | 000004502 | 0051 | [6 empty] | Delft | 16.05.2022 | 00986000 | 20.03.2024 | P1008364 | DTTL | 70.200,00 | 70.200,00 | 0,00 | 84.440,851 | 84.440,851 | 446.266,050 | 446.266,050 | 2021-03-05 | 1 | ProRail | ? | 83 | *H.86=ZKA580-BP012 | SOFTWARE BEVEILIGING | Dataverbetering | ProRail | ICT Netherlands | UITBREIDEN BESTAANDE INFRA | ? | 2021-03-05 | Siemens AG | ? | ? | K-006620 | ? | 2021-06-30 | ? | ? | ? | MMI (SCADA) > Software
|  | TTI | 112 | 202 | 112-202-1000216536 | 11820381 | Dttl DGZ Besturing & MMI software | TTI | E | BVEQ | VRIJ |  | 11516469 | 112 Delft Tunnel | SPOORTUN | 1000 | 1000 | 02K | 000004502 | 0051 | [6 empty] | Delft | 16.05.2022 | 00986000 | 20.03.2024 | P1008364 | DTTL | 70.200,00 | 70.200,00 | 0,00 | 84.440,851 | 84.440,851 | 446.266,050 | 446.266,050 | 2021-03-05 | 1 | ProRail | ? | 83 | *H.86=ZKA580-BP012 | SOFTWARE WINCC | Dataverbetering | ProRail | ICT Netherlands | UITBREIDEN BESTAANDE INFRA | ? | 2021-03-05 | Siemens AG | ? | ? | K-006620 | ? | 2021-06-30 | ? | ? | ? | MMI (SCADA) > Software
|  | TTI | 112 | 202 | 112-202-1000216536 | 11820382 | Dttl DGZ Besturing & MMI software | TTI | E | BVEQ | VRIJ |  | 11516469 | 112 Delft Tunnel | SPOORTUN | 1000 | 1000 | 02K | 000004502 | 0051 | [6 empty] | Delft | 16.05.2022 | 00986000 | 20.03.2024 | P1008364 | DTTL | 70.200,00 | 70.200,00 | 0,00 | 84.440,851 | 84.440,851 | 446.266,050 | 446.266,050 | 2021-03-05 | 1 | ProRail | ? | 83 | *H.87=ZKA580-BP013 | SOFTWARE WINDOWS | Dataverbetering | ProRail | ICT Netherlands | UITBREIDEN BESTAANDE INFRA | ? | 2021-03-05 | MICROSOFT | ? | ? | K-006620 | ? | 2021-06-30 | ? | ? | ? | MMI (SCADA) > Software
|  | TTI | 112 | 202 | 112-202-1000216536 | 11820383 | Dttl DGZ Besturing & MMI software | TTI | E | BVEQ | VRIJ |  | 11516469 | 112 Delft Tunnel | SPOORTUN | 1000 | 1000 | 02K | 000004502 | 0051 | [6 empty] | Delft | 16.05.2022 | 00986000 | 20.03.2024 | P1008364 | DTTL | 70.200,00 | 70.200,00 | 0,00 | 84.440,851 | 84.440,851 | 446.266,050 | 446.266,050 | 2021-03-05 | 1 | ProRail | ? | 83 | *H.87=ZKA580-BP013 | MONITOR | Dataverbetering | ProRail | ICT Netherlands | UITBREIDEN BESTAANDE INFRA | ? | 2021-03-05 | DELL | ? | ? | K-006620 | ? | 2021-06-30 | ? | ? | ? | MMI (SCADA) > Client
|  | TTI | 112 | 202 | 112-202-1000216536 | 11820384 | Dttl DGZ Besturing & MMI software | TTI | E | BVEQ | VRIJ |  | 11516469 | 112 Delft Tunnel | SPOORTUN | 1000 | 1000 | 02K | 000004502 | 0051 | [6 empty] | Delft | 16.05.2022 | 00986000 | 20.03.2024 | P1008364 | DTTL | 70.200,00 | 70.200,00 | 0,00 | 84.440,851 | 84.440,851 | 446.266,050 | 446.266,050 | 2021-03-05 | 1 | ProRail | ? | 83 | *H.87=ZKA580-BP013 | CLIENT SCADA | Dataverbetering | ProRail | ICT Netherlands | UITBREIDEN BESTAANDE INFRA | ? | 2021-03-05 | Siemens AG | ? | ? | K-006620 | ? | 2021-06-30 | ? | ? | ? | MMI (SCADA) > Client
|  | TTI | 112 | 202 | 112-202-1000216536 | 11820385 | Dttl DGZ Besturing & MMI software | TTI | E | BVEQ | VRIJ |  | 11516469 | 112 Delft Tunnel | SPOORTUN | 1000 | 1000 | 02K | 000004502 | 0051 | [6 empty] | Delft | 16.05.2022 | 00986000 | 20.03.2024 | P1008364 | DTTL | 70.200,00 | 70.200,00 | 0,00 | 84.440,851 | 84.440,851 | 446.266,050 | 446.266,050 | 2021-03-05 | 1 | ProRail | ? | 83 | *H.87=ZKA580-BP013 | SOFTWARE BEVEILIGING | Dataverbetering | ProRail | ICT Netherlands | UITBREIDEN BESTAANDE INFRA | ? | 2021-03-05 | Siemens AG | ? | ? | K-006620 | ? | 2021-06-30 | ? | ? | ? | MMI (SCADA) > Software
|  | TTI | 112 | 202 | 112-202-1000216536 | 11820386 | Dttl DGZ Besturing & MMI software | TTI | E | BVEQ | VRIJ |  | 11516469 | 112 Delft Tunnel | SPOORTUN | 1000 | 1000 | 02K | 000004502 | 0051 | [6 empty] | Delft | 16.05.2022 | 00986000 | 20.03.2024 | P1008364 | DTTL | 70.200,00 | 70.200,00 | 0,00 | 84.440,851 | 84.440,851 | 446.266,050 | 446.266,050 | 2021-03-05 | 1 | ProRail | ? | 83 | *H.87=ZKA580-BP013 | SOFTWARE WINCC | Dataverbetering | ProRail | ICT Netherlands | UITBREIDEN BESTAANDE INFRA | ? | 2021-03-05 | Siemens AG | ? | ? | K-006620 | ? | 2021-06-30 | ? | ? | ? | MMI (SCADA) > Software
|  | TTI | 112 | 202 | 112-202-1000216536 | 11820387 | Dttl DGZ Besturing & MMI software | TTI | E | BVEQ | VRIJ |  | 11516469 | 112 Delft Tunnel | SPOORTUN | 1000 | 1000 | 02K | 000004502 | 0051 | [6 empty] | Delft | 16.05.2022 | 00986000 | 20.03.2024 | P1008364 | DTTL | 70.200,00 | 70.200,00 | 0,00 | 84.440,851 | 84.440,851 | 446.266,050 | 446.266,050 | 2021-03-05 | 1 | ProRail | ? | 83 | *H.75=ZKA570-BP014 | SOFTWARE WINDOWS | Dataverbetering | ProRail | ICT Netherlands | UITBREIDEN BESTAANDE INFRA | ? | 2021-03-05 | MICROSOFT | ? | ? | K-006620 | ? | 2021-06-30 | ? | ? | ? | MMI (SCADA) > Software
|  | TTI | 112 | 202 | 112-202-1000216536 | 11820388 | Dttl DGZ Besturing & MMI software | TTI | E | BVEQ | VRIJ |  | 11516469 | 112 Delft Tunnel | SPOORTUN | 1000 | 1000 | 02K | 000004502 | 0051 | [6 empty] | Delft | 16.05.2022 | 00986000 | 20.03.2024 | P1008364 | DTTL | 70.200,00 | 70.200,00 | 0,00 | 84.440,851 | 84.440,851 | 446.266,050 | 446.266,050 | 2021-03-05 | 1 | ProRail | ? | 83 | *H.75=ZKA570-BP014 | MONITOR | Dataverbetering | ProRail | ICT Netherlands | UITBREIDEN BESTAANDE INFRA | ? | 2021-03-05 | DELL | ? | ? | K-006620 | ? | 2021-06-30 | ? | ? | ? | MMI (SCADA) > Client
|  | TTI | 112 | 202 | 112-202-1000216536 | 11820389 | Dttl DGZ Besturing & MMI software | TTI | E | BVEQ | VRIJ |  | 11516469 | 112 Delft Tunnel | SPOORTUN | 1000 | 1000 | 02K | 000004502 | 0051 | [6 empty] | Delft | 16.05.2022 | 00986000 | 20.03.2024 | P1008364 | DTTL | 70.200,00 | 70.200,00 | 0,00 | 84.440,851 | 84.440,851 | 446.266,050 | 446.266,050 | 2021-03-05 | 1 | ProRail | ? | 83 | *H.75=ZKA570-BP014 | CLIENT SCADA | Dataverbetering | ProRail | ICT Netherlands | UITBREIDEN BESTAANDE INFRA | ? | 2021-03-05 | Siemens AG | ? | ? | K-006620 | ? | 2021-06-30 | ? | ? | ? | MMI (SCADA) > Client
|  | TTI | 112 | 202 | 112-202-1000216536 | 11820390 | Dttl DGZ Besturing & MMI software | TTI | E | BVEQ | VRIJ |  | 11516469 | 112 Delft Tunnel | SPOORTUN | 1000 | 1000 | 02K | 000004502 | 0051 | [6 empty] | Delft | 16.05.2022 | 00986000 | 20.03.2024 | P1008364 | DTTL | 70.200,00 | 70.200,00 | 0,00 | 84.440,851 | 84.440,851 | 446.266,050 | 446.266,050 | 2021-03-05 | 1 | ProRail | ? | 83 | *H.75=ZKA570-BP014 | SOFTWARE BEVEILIGING | Dataverbetering | ProRail | ICT Netherlands | UITBREIDEN BESTAANDE INFRA | ? | 2021-03-05 | Siemens AG | ? | ? | K-006620 | ? | 2021-06-30 | ? | ? | ? | MMI (SCADA) > Software
|  | TTI | 112 | 202 | 112-202-1000216536 | 11820391 | Dttl DGZ Besturing & MMI software | TTI | E | BVEQ | VRIJ |  | 11516469 | 112 Delft Tunnel | SPOORTUN | 1000 | 1000 | 02K | 000004502 | 0051 | [6 empty] | Delft | 16.05.2022 | 00986000 | 20.03.2024 | P1008364 | DTTL | 70.200,00 | 70.200,00 | 0,00 | 84.440,851 | 84.440,851 | 446.266,050 | 446.266,050 | 2021-03-05 | 1 | ProRail | ? | 83 | *H.75=ZKA570-BP014 | SOFTWARE WINCC | Dataverbetering | ProRail | ICT Netherlands | UITBREIDEN BESTAANDE INFRA | ? | 2021-03-05 | Siemens AG | ? | ? | K-006620 | ? | 2021-06-30 | ? | ? | ? | MMI (SCADA) > Software
|  | TTI | 112 | 202 | 112-202-1000216536 | 11820392 | Dttl DGZ Besturing & MMI software | TTI | E | BVEQ | VRIJ |  | 11516469 | 112 Delft Tunnel | SPOORTUN | 1000 | 1000 | 02K | 000004502 | 0051 | [6 empty] | Delft | 16.05.2022 | 00986000 | 20.03.2024 | P1008364 | DTTL | 70.200,00 | 70.200,00 | 0,00 | 84.440,851 | 84.440,851 | 446.266,050 | 446.266,050 | 2021-03-05 | 1 | ProRail | ? | 83 | *H.73=ZKA570-BP015 | SOFTWARE WINDOWS | Dataverbetering | ProRail | ICT Netherlands | UITBREIDEN BESTAANDE INFRA | ? | 2021-03-05 | MICROSOFT | ? | ? | K-006620 | ? | 2021-06-30 | ? | ? | ? | MMI (SCADA) > Software
|  | TTI | 112 | 202 | 112-202-1000216536 | 11820393 | Dttl DGZ Besturing & MMI software | TTI | E | BVEQ | VRIJ |  | 11516469 | 112 Delft Tunnel | SPOORTUN | 1000 | 1000 | 02K | 000004502 | 0051 | [6 empty] | Delft | 16.05.2022 | 00986000 | 20.03.2024 | P1008364 | DTTL | 70.200,00 | 70.200,00 | 0,00 | 84.440,851 | 84.440,851 | 446.266,050 | 446.266,050 | 2021-03-05 | 1 | ProRail | ? | 83 | *H.73=ZKA570-BP015 | MONITOR | Dataverbetering | ProRail | ICT Netherlands | UITBREIDEN BESTAANDE INFRA | ? | 2021-03-05 | DELL | ? | ? | K-006620 | ? | 2021-06-30 | ? | ? | ? | MMI (SCADA) > Client
|  | TTI | 112 | 202 | 112-202-1000216536 | 11820394 | Dttl DGZ Besturing & MMI software | TTI | E | BVEQ | VRIJ |  | 11516469 | 112 Delft Tunnel | SPOORTUN | 1000 | 1000 | 02K | 000004502 | 0051 | [6 empty] | Delft | 16.05.2022 | 00986000 | 20.03.2024 | P1008364 | DTTL | 70.200,00 | 70.200,00 | 0,00 | 84.440,851 | 84.440,851 | 446.266,050 | 446.266,050 | 2021-03-05 | 1 | ProRail | ? | 83 | *H.73=ZKA570-BP015 | CLIENT SCADA | Dataverbetering | ProRail | ICT Netherlands | UITBREIDEN BESTAANDE INFRA | ? | 2021-03-05 | Siemens AG | ? | ? | K-006620 | ? | 2021-06-30 | ? | ? | ? | MMI (SCADA) > Client
|  | TTI | 112 | 202 | 112-202-1000216536 | 11820395 | Dttl DGZ Besturing & MMI software | TTI | E | BVEQ | VRIJ |  | 11516469 | 112 Delft Tunnel | SPOORTUN | 1000 | 1000 | 02K | 000004502 | 0051 | [6 empty] | Delft | 16.05.2022 | 00986000 | 20.03.2024 | P1008364 | DTTL | 70.200,00 | 70.200,00 | 0,00 | 84.440,851 | 84.440,851 | 446.266,050 | 446.266,050 | 2021-03-05 | 1 | ProRail | ? | 83 | *H.73=ZKA570-BP015 | SOFTWARE BEVEILIGING | Dataverbetering | ProRail | ICT Netherlands | UITBREIDEN BESTAANDE INFRA | ? | 2021-03-05 | Siemens AG | ? | ? | K-006620 | ? | 2021-06-30 | ? | ? | ? | MMI (SCADA) > Software
|  | TTI | 112 | 202 | 112-202-1000216536 | 11820396 | Dttl DGZ Besturing & MMI software | TTI | E | BVEQ | VRIJ |  | 11516469 | 112 Delft Tunnel | SPOORTUN | 1000 | 1000 | 02K | 000004502 | 0051 | [6 empty] | Delft | 16.05.2022 | 00986000 | 20.03.2024 | P1008364 | DTTL | 70.200,00 | 70.200,00 | 0,00 | 84.440,851 | 84.440,851 | 446.266,050 | 446.266,050 | 2021-03-05 | 1 | ProRail | ? | 83 | *H.73=ZKA570-BP015 | SOFTWARE WINCC | Dataverbetering | ProRail | ICT Netherlands | UITBREIDEN BESTAANDE INFRA | ? | 2021-03-05 | Siemens AG | ? | ? | K-006620 | ? | 2021-06-30 | ? | ? | ? | MMI (SCADA) > Software
|  | TTI | 112 | 202 | 112-202-1000216536 | 11820397 | Dttl DGZ Besturing & MMI software | TTI | E | BVEQ | VRIJ |  | 11516469 | 112 Delft Tunnel | SPOORTUN | 1000 | 1000 | 02K | 000004502 | 0051 | [6 empty] | Delft | 16.05.2022 | 00986000 | 20.03.2024 | P1008364 | DTTL | 70.200,00 | 70.200,00 | 0,00 | 84.440,851 | 84.440,851 | 446.266,050 | 446.266,050 | 2021-03-05 | 1 | ProRail | ? | 83 | *H.92=ZKA500-BS011 | SOFTWARE WINDOWS | Dataverbetering | ProRail | ICT Netherlands | UITBREIDEN BESTAANDE INFRA | ? | 2021-03-05 | MICROSOFT | ? | ? | K-006620 | ? | 2021-06-30 | ? | ? | ? | MMI (SCADA) > Software
|  | TTI | 112 | 202 | 112-202-1000216536 | 11820398 | Dttl DGZ Besturing & MMI software | TTI | E | BVEQ | VRIJ |  | 11516469 | 112 Delft Tunnel | SPOORTUN | 1000 | 1000 | 02K | 000004502 | 0051 | [6 empty] | Delft | 16.05.2022 | 00986000 | 20.03.2024 | P1008364 | DTTL | 70.200,00 | 70.200,00 | 0,00 | 84.440,851 | 84.440,851 | 446.266,050 | 446.266,050 | 2021-03-05 | 1 | ProRail | ? | 83 | *H.92=ZKA500-BS011 | SERVER SCADA | Dataverbetering | ProRail | ICT Netherlands | UITBREIDEN BESTAANDE INFRA | ? | 2021-03-05 | Siemens AG | ? | ? | K-006620 | ? | 2021-06-30 | ? | ? | ? | MMI (SCADA) > Server
|  | TTI | 112 | 202 | 112-202-1000216536 | 11820399 | Dttl DGZ Besturing & MMI software | TTI | E | BVEQ | VRIJ |  | 11516469 | 112 Delft Tunnel | SPOORTUN | 1000 | 1000 | 02K | 000004502 | 0051 | [6 empty] | Delft | 16.05.2022 | 00986000 | 20.03.2024 | P1008364 | DTTL | 70.200,00 | 70.200,00 | 0,00 | 84.440,851 | 84.440,851 | 446.266,050 | 446.266,050 | 2021-03-05 | 1 | ProRail | ? | 83 | *H.92=ZKA500-BS011 | SOFTWARE BEVEILIGING | Dataverbetering | ProRail | ICT Netherlands | UITBREIDEN BESTAANDE INFRA | ? | 2021-03-05 | Siemens AG | ? | ? | K-006620 | ? | 2021-06-30 | ? | ? | ? | MMI (SCADA) > Software
|  | TTI | 112 | 202 | 112-202-1000216536 | 11820400 | Dttl DGZ Besturing & MMI software | TTI | E | BVEQ | VRIJ |  | 11516469 | 112 Delft Tunnel | SPOORTUN | 1000 | 1000 | 02K | 000004502 | 0051 | [6 empty] | Delft | 16.05.2022 | 00986000 | 20.03.2024 | P1008364 | DTTL | 70.200,00 | 70.200,00 | 0,00 | 84.440,851 | 84.440,851 | 446.266,050 | 446.266,050 | 2021-03-05 | 1 | ProRail | ? | 83 | *H.92=ZKA500-BS011 | SOFTWARE WINCC | Dataverbetering | ProRail | ICT Netherlands | UITBREIDEN BESTAANDE INFRA | ? | 2021-03-05 | Siemens AG | ? | ? | K-006620 | ? | 2021-06-30 | ? | ? | ? | MMI (SCADA) > Software
|  | TTI | 112 | 202 | 112-202-1000216536 | 11820401 | Dttl DGZ Besturing & MMI software | TTI | E | BVEQ | VRIJ |  | 11516469 | 112 Delft Tunnel | SPOORTUN | 1000 | 1000 | 02K | 000004502 | 0051 | [6 empty] | Delft | 16.05.2022 | 00986000 | 20.03.2024 | P1008364 | DTTL | 70.200,00 | 70.200,00 | 0,00 | 84.440,851 | 84.440,851 | 446.266,050 | 446.266,050 | 2021-03-05 | 1 | ProRail | ? | 83 | *H.92=ZKA500-BS021 | SOFTWARE WINDOWS | Dataverbetering | ProRail | ICT Netherlands | UITBREIDEN BESTAANDE INFRA | ? | 2021-03-05 | MICROSOFT | ? | ? | K-006620 | ? | 2021-06-30 | ? | ? | ? | MMI (SCADA) > Software
|  | TTI | 112 | 202 | 112-202-1000216536 | 11820402 | Dttl DGZ Besturing & MMI software | TTI | E | BVEQ | VRIJ |  | 11516469 | 112 Delft Tunnel | SPOORTUN | 1000 | 1000 | 02K | 000004502 | 0051 | [6 empty] | Delft | 16.05.2022 | 00986000 | 20.03.2024 | P1008364 | DTTL | 70.200,00 | 70.200,00 | 0,00 | 84.440,851 | 84.440,851 | 446.266,050 | 446.266,050 | 2021-03-05 | 1 | ProRail | ? | 83 | *H.92=ZKA500-BS021 | SERVER SCADA | Dataverbetering | ProRail | ICT Netherlands | UITBREIDEN BESTAANDE INFRA | ? | 2021-03-05 | Siemens AG | ? | ? | K-006620 | ? | 2021-06-30 | ? | ? | ? | MMI (SCADA) > Server
|  | TTI | 112 | 202 | 112-202-1000216536 | 11820403 | Dttl DGZ Besturing & MMI software | TTI | E | BVEQ | VRIJ |  | 11516469 | 112 Delft Tunnel | SPOORTUN | 1000 | 1000 | 02K | 000004502 | 0051 | [6 empty] | Delft | 16.05.2022 | 00986000 | 20.03.2024 | P1008364 | DTTL | 70.200,00 | 70.200,00 | 0,00 | 84.440,851 | 84.440,851 | 446.266,050 | 446.266,050 | 2021-03-05 | 1 | ProRail | ? | 83 | *H.92=ZKA500-BS021 | SOFTWARE BEVEILIGING | Dataverbetering | ProRail | ICT Netherlands | UITBREIDEN BESTAANDE INFRA | ? | 2021-03-05 | Siemens AG | ? | ? | K-006620 | ? | 2021-06-30 | ? | ? | ? | MMI (SCADA) > Software
|  | TTI | 112 | 202 | 112-202-1000216536 | 11820404 | Dttl DGZ Besturing & MMI software | TTI | E | BVEQ | VRIJ |  | 11516469 | 112 Delft Tunnel | SPOORTUN | 1000 | 1000 | 02K | 000004502 | 0051 | [6 empty] | Delft | 16.05.2022 | 00986000 | 20.03.2024 | P1008364 | DTTL | 70.200,00 | 70.200,00 | 0,00 | 84.440,851 | 84.440,851 | 446.266,050 | 446.266,050 | 2021-03-05 | 1 | ProRail | ? | 83 | *H.92=ZKA500-BS021 | SOFTWARE WINCC | Dataverbetering | ProRail | ICT Netherlands | UITBREIDEN BESTAANDE INFRA | ? | 2021-03-05 | Siemens AG | ? | ? | K-006620 | ? | 2021-06-30 | ? | ? | ? | MMI (SCADA) > Software
|  | TTI | 112 | 202 | 112-202-1000216536 | 11827399 | Dttl Toerit Spoor 4 Noord Hydrant 1 | TTI | E | BVEQ | PROJ PRCB |  | 11516469 | 112 Delft Tunnel | SPOORTUN | 1000 | 1000 | 02K | 000004502 | 0051 | [5 empty] | Stationsplein | Delft | 30.08.2022 | 00986000 | 30.08.2022 | 00986000 | DTTL | 68.181,00 | 68.181,00 | 0,00 | 83.662,118 | 83.662,118 | 448.117,434 | 448.117,434 | 2022-03-01 | 1 | ProRail | ? | 51 | *H.40=SGA680-FD001 | HYDRANT | Mutaties vanuit projecten | ProRail | Qualm | UITBREIDEN BESTAANDE INFRA | ? | 2022-03-01 | Ubel | ? | ? | R-3HRB01 | ? | 2022-07-01 | ? | ? | ? | Brandblus > Leiding
|  | TTI | 112 | 202 | 112-202-1000216536 | 11827400 | Dttl Toerit Spoor 4 Noord Hydrant 2 | TTI | E | BVEQ | PROJ PRCB |  | 11516469 | 112 Delft Tunnel | SPOORTUN | 1000 | 1000 | 02K | 000004502 | 0051 | [5 empty] | Stationsplein | Delft | 30.08.2022 | 00986000 | 30.08.2022 | 00986000 | DTTL | 68.236,00 | 68.236,00 | 0,00 | 83.691,422 | 83.691,422 | 448.071,038 | 448.071,038 | 2022-03-01 | 1 | ProRail | ? | 51 | *H.40=SGA680-FD002 | HYDRANT | Mutaties vanuit projecten | ProRail | Qualm | UITBREIDEN BESTAANDE INFRA | ? | 2022-03-01 | Ubel | ? | ? | R-3HRB01 | ? | 2022-07-01 | ? | ? | ? | Brandblus > Leiding
|  | TTI | 112 | 202 | 112-202-1000216536 | 11827401 | Dttl Toerit Spoor 4 Noord Hydrant 3 | TTI | E | BVEQ | PROJ PRCB |  | 11516469 | 112 Delft Tunnel | SPOORTUN | 1000 | 1000 | 02K | 000004502 | 0051 | [5 empty] | Stationsplein | Delft | 30.08.2022 | 00986000 | 30.08.2022 | 00986000 | DTTL | 68.311,00 | 68.311,00 | 0,00 | 83.731,519 | 83.731,519 | 448.007,623 | 448.007,623 | 2022-03-01 | 1 | ProRail | ? | 51 | *H.40=SGA680-FD003 | HYDRANT | Mutaties vanuit projecten | ProRail | Qualm | UITBREIDEN BESTAANDE INFRA | ? | 2022-03-01 | Ubel | ? | ? | R-3HRB01 | ? | 2022-07-01 | ? | ? | ? | Brandblus > Leiding
|  | TTI | 112 | 202 | 112-202-1000216536 | 11827402 | Dttl Spoor 4 Noord Hydrant 1 | TTI | E | BVEQ | PROJ PRCB |  | 11516469 | 112 Delft Tunnel | SPOORTUN | 1000 | 1000 | 02K | 000004502 | 0051 | [5 empty] | Stationsplein | Delft | 30.08.2022 | 00986000 | 30.08.2022 | 00986000 | DTTL | 68.387,00 | 68.387,00 | 0,00 | 83.771,904 | 83.771,904 | 447.943,434 | 447.943,434 | 2022-03-01 | 1 | ProRail | ? | 51 | *H.40=SGA680-FD004 | HYDRANT | Mutaties vanuit projecten | ProRail | Qualm | UITBREIDEN BESTAANDE INFRA | ? | 2022-03-01 | Ubel | ? | ? | R-3HRB01 | ? | 2022-07-01 | ? | ? | ? | Brandblus > Leiding
|  | TTI | 112 | 202 | 112-202-1000216536 | 11827403 | Dttl Spoor 4 Noord Hydrant 2 | TTI | E | BVEQ | PROJ PRCB |  | 11516469 | 112 Delft Tunnel | SPOORTUN | 1000 | 1000 | 02K | 000004502 | 0051 | [5 empty] | Stationsplein | Delft | 30.08.2022 | 00986000 | 30.08.2022 | 00986000 | DTTL | 68.458,00 | 68.458,00 | 0,00 | 83.809,763 | 83.809,763 | 447.883,626 | 447.883,626 | 2022-03-01 | 1 | ProRail | ? | 51 | *H.40=SGA680-FD005 | HYDRANT | Mutaties vanuit projecten | ProRail | Qualm | UITBREIDEN BESTAANDE INFRA | ? | 2022-03-01 | Ubel | ? | ? | R-3HRB01 | ? | 2022-07-01 | ? | ? | ? | Brandblus > Leiding
|  | TTI | 112 | 202 | 112-202-1000216536 | 11827404 | Dttl Spoor 4 Noord Hydrant 3 | TTI | E | BVEQ | PROJ PRCB |  | 11516469 | 112 Delft Tunnel | SPOORTUN | 1000 | 1000 | 02K | 000004502 | 0051 | [5 empty] | Stationsplein | Delft | 30.08.2022 | 00986000 | 30.08.2022 | 00986000 | DTTL | 68.529,00 | 68.529,00 | 0,00 | 83.847,702 | 83.847,702 | 447.823,651 | 447.823,651 | 2022-03-01 | 1 | ProRail | ? | 51 | *H.40=SGA680-FD006 | HYDRANT | Mutaties vanuit projecten | ProRail | Qualm | UITBREIDEN BESTAANDE INFRA | ? | 2022-03-01 | Ubel | ? | ? | R-3HRB01 | ? | 2022-07-01 | ? | ? | ? | Brandblus > Leiding
|  | TTI | 112 | 202 | 112-202-1000216536 | 11827405 | Dttl Spoor 4 Noord Hydrant 4 | TTI | E | BVEQ | PROJ PRCB |  | 11516469 | 112 Delft Tunnel | SPOORTUN | 1000 | 1000 | 02K | 000004502 | 0051 | [5 empty] | Stationsplein | Delft | 30.08.2022 | 00986000 | 30.08.2022 | 00986000 | DTTL | 68.604,00 | 68.604,00 | 0,00 | 83.887,781 | 83.887,781 | 447.760,279 | 447.760,279 | 2022-03-01 | 1 | ProRail | ? | 51 | *H.40=SGA680-FD007 | HYDRANT | Mutaties vanuit projecten | ProRail | Qualm | UITBREIDEN BESTAANDE INFRA | ? | 2022-03-01 | Ubel | ? | ? | R-3HRB01 | ? | 2022-07-01 | ? | ? | ? | Brandblus > Leiding
|  | TTI | 112 | 202 | 112-202-1000216536 | 11827406 | Dttl Spoor 4 Noord Hydrant 5 | TTI | E | BVEQ | PROJ PRCB |  | 11516469 | 112 Delft Tunnel | SPOORTUN | 1000 | 1000 | 02K | 000004502 | 0051 | [5 empty] | Stationsplein | Delft | 30.08.2022 | 00986000 | 30.08.2022 | 00986000 | DTTL | 68.679,00 | 68.679,00 | 0,00 | 83.927,850 | 83.927,850 | 447.696,905 | 447.696,905 | 2022-03-01 | 1 | ProRail | ? | 51 | *H.40=SGA680-FD008 | HYDRANT | Mutaties vanuit projecten | ProRail | Qualm | UITBREIDEN BESTAANDE INFRA | ? | 2022-03-01 | Ubel | ? | ? | R-3HRB01 | ? | 2022-07-01 | ? | ? | ? | Brandblus > Leiding
|  | TTI | 112 | 202 | 112-202-1000216536 | 11827407 | Dttl Spoor 4 Noord Hydrant 6 | TTI | E | BVEQ | PROJ PRCB |  | 11516469 | 112 Delft Tunnel | SPOORTUN | 1000 | 1000 | 02K | 000004502 | 0051 | [5 empty] | Stationsplein | Delft | 30.08.2022 | 00986000 | 30.08.2022 | 00986000 | DTTL | 68.751,00 | 68.751,00 | 0,00 | 83.966,553 | 83.966,553 | 447.635,752 | 447.635,752 | 2022-03-01 | 1 | ProRail | ? | 51 | *H.40=SGA680-FD009 | HYDRANT | Mutaties vanuit projecten | ProRail | Qualm | UITBREIDEN BESTAANDE INFRA | ? | 2022-03-01 | Ubel | ? | ? | R-3HRB01 | ? | 2022-07-01 | ? | ? | ? | Brandblus > Leiding
|  | TTI | 112 | 202 | 112-202-1000216536 | 11827408 | Dttl Spoor 4 Noord Hydrant 7 | TTI | E | BVEQ | PROJ PRCB |  | 11516469 | 112 Delft Tunnel | SPOORTUN | 1000 | 1000 | 02K | 000004502 | 0051 | [5 empty] | Stationsplein | Delft | 30.08.2022 | 00986000 | 30.08.2022 | 00986000 | DTTL | 68.825,00 | 68.825,00 | 0,00 | 84.005,830 | 84.005,830 | 447.573,621 | 447.573,621 | 2022-03-01 | 1 | ProRail | ? | 51 | *H.40=SGA680-FD010 | HYDRANT | Mutaties vanuit projecten | ProRail | Qualm | UITBREIDEN BESTAANDE INFRA | ? | 2022-03-01 | Ubel | ? | ? | R-3HRB01 | ? | 2022-07-01 | ? | ? | ? | Brandblus > Leiding
|  | TTI | 112 | 202 | 112-202-1000216536 | 11827409 | Dttl Spoor 4 Noord Hydrant 8 | TTI | E | BVEQ | PROJ PRCB |  | 11516469 | 112 Delft Tunnel | SPOORTUN | 1000 | 1000 | 02K | 000004502 | 0051 | [5 empty] | Stationsplein | Delft | 30.08.2022 | 00986000 | 30.08.2022 | 00986000 | DTTL | 68.896,00 | 68.896,00 | 0,00 | 84.043,438 | 84.043,438 | 447.513,543 | 447.513,543 | 2022-03-01 | 1 | ProRail | ? | 51 | *H.40=SGA680-FD011 | HYDRANT | Mutaties vanuit projecten | ProRail | Qualm | UITBREIDEN BESTAANDE INFRA | ? | 2022-03-01 | Ubel | ? | ? | R-3HRB01 | ? | 2022-07-01 | ? | ? | ? | Brandblus > Leiding
|  | TTI | 112 | 202 | 112-202-1000216536 | 11827410 | Dttl Spoor 4 Noord Hydrant 9 | TTI | E | BVEQ | PROJ PRCB |  | 11516469 | 112 Delft Tunnel | SPOORTUN | 1000 | 1000 | 02K | 000004502 | 0051 | [5 empty] | Stationsplein | Delft | 30.08.2022 | 00986000 | 30.08.2022 | 00986000 | DTTL | 68.971,00 | 68.971,00 | 0,00 | 84.081,448 | 84.081,448 | 447.448,890 | 447.448,890 | 2022-03-01 | 1 | ProRail | ? | 51 | *H.40=SGA680-FD012 | HYDRANT | Mutaties vanuit projecten | ProRail | Qualm | UITBREIDEN BESTAANDE INFRA | ? | 2022-03-01 | Ubel | ? | ? | R-3HRB01 | ? | 2022-07-01 | ? | ? | ? | Brandblus > Leiding
|  | TTI | 112 | 202 | 112-202-1000216536 | 11827411 | Dttl Spoor 4 Noord Hydrant 10 | TTI | E | BVEQ | PROJ PRCB |  | 11516469 | 112 Delft Tunnel | SPOORTUN | 1000 | 1000 | 02K | 000004502 | 0051 | [5 empty] | Stationsplein | Delft | 30.08.2022 | 00986000 | 30.08.2022 | 00986000 | DTTL | 69.045,00 | 69.045,00 | 0,00 | 84.116,097 | 84.116,097 | 447.383,151 | 447.383,151 | 2022-03-01 | 1 | ProRail | ? | 51 | *H.40=SGA680-FD013 | HYDRANT | Mutaties vanuit projecten | ProRail | Qualm | UITBREIDEN BESTAANDE INFRA | ? | 2022-03-01 | Ubel | ? | ? | R-3HRB01 | ? | 2022-07-01 | ? | ? | ? | Brandblus > Leiding
|  | TTI | 112 | 202 | 112-202-1000216536 | 11827412 | Dttl Spoor 4 Noord Hydrant 11 | TTI | E | BVEQ | PROJ PRCB |  | 11516469 | 112 Delft Tunnel | SPOORTUN | 1000 | 1000 | 02K | 000004502 | 0051 | [5 empty] | Stationsplein | Delft | 30.08.2022 | 00986000 | 30.08.2022 | 00986000 | DTTL | 69.119,00 | 69.119,00 | 0,00 | 84.147,411 | 84.147,411 | 447.315,828 | 447.315,828 | 2022-03-01 | 1 | ProRail | ? | 51 | *H.40=SGA680-FD014 | HYDRANT | Mutaties vanuit projecten | ProRail | Qualm | UITBREIDEN BESTAANDE INFRA | ? | 2022-03-01 | Ubel | ? | ? | R-3HRB01 | ? | 2022-07-01 | ? | ? | ? | Brandblus > Leiding
|  | TTI | 112 | 202 | 112-202-1000216536 | 11827413 | Dttl Spoor 4 Noord Hydrant 12 | TTI | E | BVEQ | PROJ PRCB |  | 11516469 | 112 Delft Tunnel | SPOORTUN | 1000 | 1000 | 02K | 000004502 | 0051 | [5 empty] | Stationsplein | Delft | 30.08.2022 | 00986000 | 30.08.2022 | 00986000 | DTTL | 69.189,00 | 69.189,00 | 0,00 | 84.174,071 | 84.174,071 | 447.250,408 | 447.250,408 | 2022-03-01 | 1 | ProRail | ? | 51 | *H.40=SGA680-FD015 | HYDRANT | Mutaties vanuit projecten | ProRail | Qualm | UITBREIDEN BESTAANDE INFRA | ? | 2022-03-01 | Ubel | ? | ? | R-3HRB01 | ? | 2022-07-01 | ? | ? | ? | Brandblus > Leiding
|  | TTI | 112 | 202 | 112-202-1000216536 | 11827414 | Dttl Spoor 4 Noord Hydrant 13 | TTI | E | BVEQ | PROJ PRCB |  | 11516469 | 112 Delft Tunnel | SPOORTUN | 1000 | 1000 | 02K | 000004502 | 0051 | [5 empty] | Stationsplein | Delft | 30.08.2022 | 00986000 | 30.08.2022 | 00986000 | DTTL | 69.263,00 | 69.263,00 | 0,00 | 84.198,814 | 84.198,814 | 447.180,475 | 447.180,475 | 2022-03-01 | 1 | ProRail | ? | 51 | *H.40=SGA680-FD016 | HYDRANT | Mutaties vanuit projecten | ProRail | Qualm | UITBREIDEN BESTAANDE INFRA | ? | 2022-03-01 | Ubel | ? | ? | R-3HRB01 | ? | 2022-07-01 | ? | ? | ? | Brandblus > Leiding
|  | TTI | 112 | 202 | 112-202-1000216536 | 11827415 | Dttl Spoor 3 Noord Hydrant 1 | TTI | E | BVEQ | PROJ PRCB |  | 11516469 | 112 Delft Tunnel | SPOORTUN | 1000 | 1000 | 02K | 000004502 | 0051 | [5 empty] | Stationsplein | Delft | 30.08.2022 | 00986000 | 30.08.2022 | 00986000 | DTTL | 68.388,00 | 68.388,00 | 0,00 | 83.772,799 | 83.772,799 | 447.942,700 | 447.942,700 | 2022-03-01 | 1 | ProRail | ? | 51 | *H.30=SGA680-FD001 | HYDRANT | Mutaties vanuit projecten | ProRail | Qualm | UITBREIDEN BESTAANDE INFRA | ? | 2022-03-01 | Ubel | ? | ? | R-3HRB01 | ? | 2022-07-01 | ? | ? | ? | Brandblus > Leiding
|  | TTI | 112 | 202 | 112-202-1000216536 | 11827416 | Dttl Spoor 3 Noord Hydrant 2 | TTI | E | BVEQ | PROJ PRCB |  | 11516469 | 112 Delft Tunnel | SPOORTUN | 1000 | 1000 | 02K | 000004502 | 0051 | [5 empty] | Stationsplein | Delft | 30.08.2022 | 00986000 | 30.08.2022 | 00986000 | DTTL | 68.457,00 | 68.457,00 | 0,00 | 83.809,480 | 83.809,480 | 447.884,748 | 447.884,748 | 2022-03-01 | 1 | ProRail | ? | 51 | *H.30=SGA680-FD002 | HYDRANT | Mutaties vanuit projecten | ProRail | Qualm | UITBREIDEN BESTAANDE INFRA | ? | 2022-03-01 | Ubel | ? | ? | R-3HRB01 | ? | 2022-07-01 | ? | ? | ? | Brandblus > Leiding
|  | TTI | 112 | 202 | 112-202-1000216536 | 11827417 | Dttl Spoor 3 Noord Hydrant 3 | TTI | E | BVEQ | PROJ PRCB |  | 11516469 | 112 Delft Tunnel | SPOORTUN | 1000 | 1000 | 02K | 000004502 | 0051 | [5 empty] | Stationsplein | Delft | 30.08.2022 | 00986000 | 30.08.2022 | 00986000 | DTTL | 68.528,00 | 68.528,00 | 0,00 | 83.847,419 | 83.847,419 | 447.824,774 | 447.824,774 | 2022-03-01 | 1 | ProRail | ? | 51 | *H.30=SGA680-FD003 | HYDRANT | Mutaties vanuit projecten | ProRail | Qualm | UITBREIDEN BESTAANDE INFRA | ? | 2022-03-01 | Ubel | ? | ? | R-3HRB01 | ? | 2022-07-01 | ? | ? | ? | Brandblus > Leiding
|  | TTI | 112 | 202 | 112-202-1000216536 | 11827418 | Dttl Spoor 3 Noord Hydrant 4 | TTI | E | BVEQ | PROJ PRCB |  | 11516469 | 112 Delft Tunnel | SPOORTUN | 1000 | 1000 | 02K | 000004502 | 0051 | [5 empty] | Stationsplein | Delft | 30.08.2022 | 00986000 | 30.08.2022 | 00986000 | DTTL | 68.603,00 | 68.603,00 | 0,00 | 83.887,500 | 83.887,500 | 447.761,398 | 447.761,398 | 2022-03-01 | 1 | ProRail | ? | 51 | *H.30=SGA680-FD004 | HYDRANT | Mutaties vanuit projecten | ProRail | Qualm | UITBREIDEN BESTAANDE INFRA | ? | 2022-03-01 | Ubel | ? | ? | R-3HRB01 | ? | 2022-07-01 | ? | ? | ? | Brandblus > Leiding
|  | TTI | 112 | 202 | 112-202-1000216536 | 11827419 | Dttl Spoor 3 Noord Hydrant 5 | TTI | E | BVEQ | PROJ PRCB |  | 11516469 | 112 Delft Tunnel | SPOORTUN | 1000 | 1000 | 02K | 000004502 | 0051 | [5 empty] | Stationsplein | Delft | 30.08.2022 | 00986000 | 30.08.2022 | 00986000 | DTTL | 68.678,00 | 68.678,00 | 0,00 | 83.927,566 | 83.927,566 | 447.698,028 | 447.698,028 | 2022-03-01 | 1 | ProRail | ? | 51 | *H.30=SGA680-FD005 | HYDRANT | Mutaties vanuit projecten | ProRail | Qualm | UITBREIDEN BESTAANDE INFRA | ? | 2022-03-01 | Ubel | ? | ? | R-3HRB01 | ? | 2022-07-01 | ? | ? | ? | Brandblus > Leiding
|  | TTI | 112 | 202 | 112-202-1000216536 | 11827420 | Dttl Spoor 3 Noord Hydrant 6 | TTI | E | BVEQ | PROJ PRCB |  | 11516469 | 112 Delft Tunnel | SPOORTUN | 1000 | 1000 | 02K | 000004502 | 0051 | [5 empty] | Stationsplein | Delft | 30.08.2022 | 00986000 | 30.08.2022 | 00986000 | DTTL | 68.750,00 | 68.750,00 | 0,00 | 83.966,270 | 83.966,270 | 447.636,874 | 447.636,874 | 2022-03-01 | 1 | ProRail | ? | 51 | *H.30=SGA680-FD006 | HYDRANT | Mutaties vanuit projecten | ProRail | Qualm | UITBREIDEN BESTAANDE INFRA | ? | 2022-03-01 | Ubel | ? | ? | R-3HRB01 | ? | 2022-07-01 | ? | ? | ? | Brandblus > Leiding
|  | TTI | 112 | 202 | 112-202-1000216536 | 11827421 | Dttl Spoor 3 Noord Hydrant 7 | TTI | E | BVEQ | PROJ PRCB |  | 11516469 | 112 Delft Tunnel | SPOORTUN | 1000 | 1000 | 02K | 000004502 | 0051 | [5 empty] | Stationsplein | Delft | 30.08.2022 | 00986000 | 30.08.2022 | 00986000 | DTTL | 68.824,00 | 68.824,00 | 0,00 | 84.005,546 | 84.005,546 | 447.574,744 | 447.574,744 | 2022-03-01 | 1 | ProRail | ? | 51 | *H.30=SGA680-FD007 | HYDRANT | Mutaties vanuit projecten | ProRail | Qualm | UITBREIDEN BESTAANDE INFRA | ? | 2022-03-01 | Ubel | ? | ? | R-3HRB01 | ? | 2022-07-01 | ? | ? | ? | Brandblus > Leiding
|  | TTI | 112 | 202 | 112-202-1000216536 | 11827422 | Dttl Spoor 3 Noord Hydrant 8 | TTI | E | BVEQ | PROJ PRCB |  | 11516469 | 112 Delft Tunnel | SPOORTUN | 1000 | 1000 | 02K | 000004502 | 0051 | [5 empty] | Stationsplein | Delft | 30.08.2022 | 00986000 | 30.08.2022 | 00986000 | DTTL | 68.897,00 | 68.897,00 | 0,00 | 84.044,315 | 84.044,315 | 447.512,800 | 447.512,800 | 2022-03-01 | 1 | ProRail | ? | 51 | *H.30=SGA680-FD008 | HYDRANT | Mutaties vanuit projecten | ProRail | Qualm | UITBREIDEN BESTAANDE INFRA | ? | 2022-03-01 | Ubel | ? | ? | R-3HRB01 | ? | 2022-07-01 | ? | ? | ? | Brandblus > Leiding
|  | TTI | 112 | 202 | 112-202-1000216536 | 11827423 | Dttl Spoor 3 Noord Hydrant 9 | TTI | E | BVEQ | PROJ PRCB |  | 11516469 | 112 Delft Tunnel | SPOORTUN | 1000 | 1000 | 02K | 000004502 | 0051 | [5 empty] | Stationsplein | Delft | 30.08.2022 | 00986000 | 30.08.2022 | 00986000 | DTTL | 68.969,00 | 68.969,00 | 0,00 | 84.081,229 | 84.081,229 | 447.450,025 | 447.450,025 | 2022-03-01 | 1 | ProRail | ? | 51 | *H.30=SGA680-FD009 | HYDRANT | Mutaties vanuit projecten | ProRail | Qualm | UITBREIDEN BESTAANDE INFRA | ? | 2022-03-01 | Ubel | ? | ? | R-3HRB01 | ? | 2022-07-01 | ? | ? | ? | Brandblus > Leiding
|  | TTI | 112 | 202 | 112-202-1000216536 | 11827424 | Dttl Spoor 3 Noord Hydrant 10 | TTI | E | BVEQ | PROJ PRCB |  | 11516469 | 112 Delft Tunnel | SPOORTUN | 1000 | 1000 | 02K | 000004502 | 0051 | [5 empty] | Stationsplein | Delft | 30.08.2022 | 00986000 | 30.08.2022 | 00986000 | DTTL | 69.045,00 | 69.045,00 | 0,00 | 84.115,930 | 84.115,930 | 447.384,298 | 447.384,298 | 2022-03-01 | 1 | ProRail | ? | 51 | *H.30=SGA680-FD010 | HYDRANT | Mutaties vanuit projecten | ProRail | Qualm | UITBREIDEN BESTAANDE INFRA | ? | 2022-03-01 | Ubel | ? | ? | R-3HRB01 | ? | 2022-07-01 | ? | ? | ? | Brandblus > Leiding
|  | TTI | 112 | 202 | 112-202-1000216536 | 11827425 | Dttl Spoor 3 Noord Hydrant 11 | TTI | E | BVEQ | PROJ PRCB |  | 11516469 | 112 Delft Tunnel | SPOORTUN | 1000 | 1000 | 02K | 000004502 | 0051 | [5 empty] | Stationsplein | Delft | 30.08.2022 | 00986000 | 30.08.2022 | 00986000 | DTTL | 69.119,00 | 69.119,00 | 0,00 | 84.147,302 | 84.147,302 | 447.316,974 | 447.316,974 | 2022-03-01 | 1 | ProRail | ? | 51 | *H.30=SGA680-FD011 | HYDRANT | Mutaties vanuit projecten | ProRail | Qualm | UITBREIDEN BESTAANDE INFRA | ? | 2022-03-01 | Ubel | ? | ? | R-3HRB01 | ? | 2022-07-01 | ? | ? | ? | Brandblus > Leiding
|  | TTI | 112 | 202 | 112-202-1000216536 | 11827426 | Dttl Spoor 3 Noord Hydrant 12 | TTI | E | BVEQ | PROJ PRCB |  | 11516469 | 112 Delft Tunnel | SPOORTUN | 1000 | 1000 | 02K | 000004502 | 0051 | [5 empty] | Stationsplein | Delft | 30.08.2022 | 00986000 | 30.08.2022 | 00986000 | DTTL | 69.192,00 | 69.192,00 | 0,00 | 84.174,799 | 84.174,799 | 447.249,505 | 447.249,505 | 2022-03-01 | 1 | ProRail | ? | 51 | *H.30=SGA680-FD012 | HYDRANT | Mutaties vanuit projecten | ProRail | Qualm | UITBREIDEN BESTAANDE INFRA | ? | 2022-03-01 | Ubel | ? | ? | R-3HRB01 | ? | 2022-07-01 | ? | ? | ? | Brandblus > Leiding
|  | TTI | 112 | 202 | 112-202-1000216536 | 11827427 | Dttl Spoor 3 Noord Hydrant 13 | TTI | E | BVEQ | PROJ PRCB |  | 11516469 | 112 Delft Tunnel | SPOORTUN | 1000 | 1000 | 02K | 000004502 | 0051 | [5 empty] | Stationsplein | Delft | 30.08.2022 | 00986000 | 30.08.2022 | 00986000 | DTTL | 69.267,00 | 69.267,00 | 0,00 | 84.199,514 | 84.199,514 | 447.179,543 | 447.179,543 | 2022-03-01 | 1 | ProRail | ? | 51 | *H.30=SGA680-FD013 | HYDRANT | Mutaties vanuit projecten | ProRail | Qualm | UITBREIDEN BESTAANDE INFRA | ? | 2022-03-01 | Ubel | ? | ? | R-3HRB01 | ? | 2022-07-01 | ? | ? | ? | Brandblus > Leiding
|  | TTI | 112 | 202 | 112-202-1000216536 | 11827428 | Dttl Perron Zuid Spoor 4 Hydrant 1 | TTI | E | BVEQ | PROJ PRCB |  | 11516469 | 112 Delft Tunnel | SPOORTUN | 1000 | 1000 | 02K | 000004502 | 0051 | [5 empty] | Stationsplein | Delft | 30.08.2022 | 00986000 | 30.08.2022 | 00986000 | DTTL | 69.335,00 | 69.335,00 | 0,00 | 84.219,523 | 84.219,523 | 447.111,973 | 447.111,973 | 2022-03-01 | 1 | ProRail | ? | 51 | *H.40=SGA670-FD001 | HYDRANT | Mutaties vanuit projecten | ProRail | Qualm | UITBREIDEN BESTAANDE INFRA | ? | 2022-03-01 | Ubel | ? | ? | R-3HRB01 | ? | 2022-07-01 | ? | ? | ? | Brandblus > Leiding
|  | TTI | 112 | 202 | 112-202-1000216536 | 11827429 | Dttl Perron Zuid Spoor 4 Hydrant 2 | TTI | E | BVEQ | PROJ PRCB |  | 11516469 | 112 Delft Tunnel | SPOORTUN | 1000 | 1000 | 02K | 000004502 | 0051 | [5 empty] | Stationsplein | Delft | 30.08.2022 | 00986000 | 30.08.2022 | 00986000 | DTTL | 69.379,00 | 69.379,00 | 0,00 | 84.230,784 | 84.230,784 | 447.069,306 | 447.069,306 | 2022-03-01 | 1 | ProRail | ? | 51 | *H.40=SGA670-FD002 | HYDRANT | Mutaties vanuit projecten | ProRail | Qualm | UITBREIDEN BESTAANDE INFRA | ? | 2022-03-01 | Ubel | ? | ? | R-3HRB01 | ? | 2022-07-01 | ? | ? | ? | Brandblus > Leiding
|  | TTI | 112 | 202 | 112-202-1000216536 | 11827430 | Dttl Perron Zuid Spoor 4 Hydrant 3 | TTI | E | BVEQ | PROJ PRCB |  | 11516469 | 112 Delft Tunnel | SPOORTUN | 1000 | 1000 | 02K | 000004502 | 0051 | [5 empty] | Stationsplein | Delft | 30.08.2022 | 00986000 | 30.08.2022 | 00986000 | DTTL | 69.456,00 | 69.456,00 | 0,00 | 84.248,888 | 84.248,888 | 446.994,604 | 446.994,604 | 2022-03-01 | 1 | ProRail | ? | 51 | *H.40=SGA670-FD003 | HYDRANT | Mutaties vanuit projecten | ProRail | Qualm | UITBREIDEN BESTAANDE INFRA | ? | 2022-03-01 | Ubel | ? | ? | R-3HRB01 | ? | 2022-07-01 | ? | ? | ? | Brandblus > Leiding
|  | TTI | 112 | 202 | 112-202-1000216536 | 11827431 | Dttl Perron Zuid Spoor 4 Hydrant 4 | TTI | E | BVEQ | PROJ PRCB |  | 11516469 | 112 Delft Tunnel | SPOORTUN | 1000 | 1000 | 02K | 000004502 | 0051 | [5 empty] | Stationsplein | Delft | 30.08.2022 | 00986000 | 30.08.2022 | 00986000 | DTTL | 69.524,00 | 69.524,00 | 0,00 | 84.264,406 | 84.264,406 | 446.927,577 | 446.927,577 | 2022-03-01 | 1 | ProRail | ? | 51 | *H.40=SGA670-FD004 | HYDRANT | Mutaties vanuit projecten | ProRail | Qualm | UITBREIDEN BESTAANDE INFRA | ? | 2022-03-01 | Ubel | ? | ? | R-3HRB01 | ? | 2022-07-01 | ? | ? | ? | Brandblus > Leiding
|  | TTI | 112 | 202 | 112-202-1000216536 | 11827432 | Dttl Perron Zuid Spoor 4 Hydrant 5 | TTI | E | BVEQ | PROJ PRCB |  | 11516469 | 112 Delft Tunnel | SPOORTUN | 1000 | 1000 | 02K | 000004502 | 0051 | [5 empty] | Stationsplein | Delft | 30.08.2022 | 00986000 | 30.08.2022 | 00986000 | DTTL | 69.579,00 | 69.579,00 | 0,00 | 84.277,110 | 84.277,110 | 446.874,388 | 446.874,388 | 2022-03-01 | 1 | ProRail | ? | 51 | *H.40=SGA670-FD005 | HYDRANT | Mutaties vanuit projecten | ProRail | Qualm | UITBREIDEN BESTAANDE INFRA | ? | 2022-03-01 | Ubel | ? | ? | R-3HRB01 | ? | 2022-07-01 | ? | ? | ? | Brandblus > Leiding
|  | TTI | 112 | 202 | 112-202-1000216536 | 11827433 | Dttl Perron Zuid Spoor 4 Hydrant 6 | TTI | E | BVEQ | PROJ PRCB |  | 11516469 | 112 Delft Tunnel | SPOORTUN | 1000 | 1000 | 02K | 000004502 | 0051 | [5 empty] | Stationsplein | Delft | 30.08.2022 | 00986000 | 30.08.2022 | 00986000 | DTTL | 69.647,00 | 69.647,00 | 0,00 | 84.293,132 | 84.293,132 | 446.808,214 | 446.808,214 | 2022-03-01 | 1 | ProRail | ? | 51 | *H.40=SGA670-FD006 | HYDRANT | Mutaties vanuit projecten | ProRail | Qualm | UITBREIDEN BESTAANDE INFRA | ? | 2022-03-01 | Ubel | ? | ? | R-3HRB01 | ? | 2022-07-01 | ? | ? | ? | Brandblus > Leiding
|  | TTI | 112 | 202 | 112-202-1000216536 | 11827434 | Dttl Spoor 4 Zuid Hydrant 1 | TTI | E | BVEQ | PROJ PRCB |  | 11516469 | 112 Delft Tunnel | SPOORTUN | 1000 | 1000 | 02K | 000004502 | 0051 | [5 empty] | Stationsplein | Delft | 30.08.2022 | 00986000 | 30.08.2022 | 00986000 | DTTL | 69.721,00 | 69.721,00 | 0,00 | 84.310,380 | 84.310,380 | 446.736,565 | 446.736,565 | 2022-03-01 | 1 | ProRail | ? | 51 | *H.40=SGA690-FD001 | HYDRANT | Mutaties vanuit projecten | ProRail | Qualm | UITBREIDEN BESTAANDE INFRA | ? | 2022-03-01 | Ubel | ? | ? | R-3HRB01 | ? | 2022-07-01 | ? | ? | ? | Brandblus > Leiding
|  | TTI | 112 | 202 | 112-202-1000216536 | 11827435 | Dttl Spoor 4 Zuid Hydrant 2 | TTI | E | BVEQ | PROJ PRCB |  | 11516469 | 112 Delft Tunnel | SPOORTUN | 1000 | 1000 | 02K | 000004502 | 0051 | [5 empty] | Stationsplein | Delft | 30.08.2022 | 00986000 | 30.08.2022 | 00986000 | DTTL | 69.789,00 | 69.789,00 | 0,00 | 84.325,914 | 84.325,914 | 446.669,862 | 446.669,862 | 2022-03-01 | 1 | ProRail | ? | 51 | *H.40=SGA690-FD002 | HYDRANT | Mutaties vanuit projecten | ProRail | Qualm | UITBREIDEN BESTAANDE INFRA | ? | 2022-03-01 | Ubel | ? | ? | R-3HRB01 | ? | 2022-07-01 | ? | ? | ? | Brandblus > Leiding
|  | TTI | 112 | 202 | 112-202-1000216536 | 11827436 | Dttl Spoor 4 Zuid Hydrant 3 | TTI | E | BVEQ | PROJ PRCB |  | 11516469 | 112 Delft Tunnel | SPOORTUN | 1000 | 1000 | 02K | 000004502 | 0051 | [5 empty] | Stationsplein | Delft | 30.08.2022 | 00986000 | 30.08.2022 | 00986000 | DTTL | 69.857,00 | 69.857,00 | 0,00 | 84.340,558 | 84.340,558 | 446.603,550 | 446.603,550 | 2022-03-01 | 1 | ProRail | ? | 51 | *H.40=SGA690-FD003 | HYDRANT | Mutaties vanuit projecten | ProRail | Qualm | UITBREIDEN BESTAANDE INFRA | ? | 2022-03-01 | Ubel | ? | ? | R-3HRB01 | ? | 2022-07-01 | ? | ? | ? | Brandblus > Leiding
|  | TTI | 112 | 202 | 112-202-1000216536 | 11827437 | Dttl Spoor 4 Zuid Hydrant 4 | TTI | E | BVEQ | PROJ PRCB |  | 11516469 | 112 Delft Tunnel | SPOORTUN | 1000 | 1000 | 02K | 000004502 | 0051 | [5 empty] | Stationsplein | Delft | 30.08.2022 | 00986000 | 30.08.2022 | 00986000 | DTTL | 69.931,00 | 69.931,00 | 0,00 | 84.356,215 | 84.356,215 | 446.531,071 | 446.531,071 | 2022-03-01 | 1 | ProRail | ? | 51 | *H.40=SGA690-FD004 | HYDRANT | Mutaties vanuit projecten | ProRail | Qualm | UITBREIDEN BESTAANDE INFRA | ? | 2022-03-01 | Ubel | ? | ? | R-3HRB01 | ? | 2022-07-01 | ? | ? | ? | Brandblus > Leiding
|  | TTI | 112 | 202 | 112-202-1000216536 | 11827438 | Dttl Spoor 4 Zuid Hydrant 5 | TTI | E | BVEQ | PROJ PRCB |  | 11516469 | 112 Delft Tunnel | SPOORTUN | 1000 | 1000 | 02K | 000004502 | 0051 | [5 empty] | Stationsplein | Delft | 30.08.2022 | 00986000 | 30.08.2022 | 00986000 | DTTL | 70.006,00 | 70.006,00 | 0,00 | 84.372,698 | 84.372,698 | 446.458,472 | 446.458,472 | 2022-03-01 | 1 | ProRail | ? | 51 | *H.40=SGA690-FD005 | HYDRANT | Mutaties vanuit projecten | ProRail | Qualm | UITBREIDEN BESTAANDE INFRA | ? | 2022-03-01 | Ubel | ? | ? | R-3HRB01 | ? | 2022-07-01 | ? | ? | ? | Brandblus > Leiding
|  | TTI | 112 | 202 | 112-202-1000216536 | 11827439 | Dttl Spoor 4 Zuid Hydrant 6 | TTI | E | BVEQ | PROJ PRCB |  | 11516469 | 112 Delft Tunnel | SPOORTUN | 1000 | 1000 | 02K | 000004502 | 0051 | [5 empty] | Stationsplein | Delft | 30.08.2022 | 00986000 | 30.08.2022 | 00986000 | DTTL | 70.080,00 | 70.080,00 | 0,00 | 84.391,272 | 84.391,272 | 446.386,484 | 446.386,484 | 2022-03-01 | 1 | ProRail | ? | 51 | *H.40=SGA690-FD006 | HYDRANT | Mutaties vanuit projecten | ProRail | Qualm | UITBREIDEN BESTAANDE INFRA | ? | 2022-03-01 | Ubel | ? | ? | R-3HRB01 | ? | 2022-07-01 | ? | ? | ? | Brandblus > Leiding
|  | TTI | 112 | 202 | 112-202-1000216536 | 11827440 | Dttl Spoor 4 Zuid Hydrant 7 | TTI | E | BVEQ | PROJ PRCB |  | 11516469 | 112 Delft Tunnel | SPOORTUN | 1000 | 1000 | 02K | 000004502 | 0051 | [5 empty] | Stationsplein | Delft | 30.08.2022 | 00986000 | 30.08.2022 | 00986000 | DTTL | 70.155,00 | 70.155,00 | 0,00 | 84.411,990 | 84.411,990 | 446.314,752 | 446.314,752 | 2022-03-01 | 1 | ProRail | ? | 51 | *H.40=SGA690-FD007 | HYDRANT | Mutaties vanuit projecten | ProRail | Qualm | UITBREIDEN BESTAANDE INFRA | ? | 2022-03-01 | Ubel | ? | ? | R-3HRB01 | ? | 2022-07-01 | ? | ? | ? | Brandblus > Leiding
|  | TTI | 112 | 202 | 112-202-1000216536 | 11827441 | Dttl Spoor 4 Zuid Hydrant 8 | TTI | E | BVEQ | PROJ PRCB |  | 11516469 | 112 Delft Tunnel | SPOORTUN | 1000 | 1000 | 02K | 000004502 | 0051 | [5 empty] | Stationsplein | Delft | 30.08.2022 | 00986000 | 30.08.2022 | 00986000 | DTTL | 70.208,00 | 70.208,00 | 0,00 | 84.428,071 | 84.428,071 | 446.264,095 | 446.264,095 | 2022-03-01 | 1 | ProRail | ? | 51 | *H.40=SGA690-FD008 | HYDRANT | Mutaties vanuit projecten | ProRail | Qualm | UITBREIDEN BESTAANDE INFRA | ? | 2022-03-01 | Ubel | ? | ? | R-3HRB01 | ? | 2022-07-01 | ? | ? | ? | Brandblus > Leiding
|  | TTI | 112 | 202 | 112-202-1000216536 | 11827442 | Dttl Toerit Spoor 4 Zuid Hydrant 1 | TTI | E | BVEQ | PROJ PRCB |  | 11516469 | 112 Delft Tunnel | SPOORTUN | 1000 | 1000 | 02K | 000004502 | 0051 | [5 empty] | Stationsplein | Delft | 30.08.2022 | 00986000 | 30.08.2022 | 00986000 | DTTL | 70.291,00 | 70.291,00 | 0,00 | 84.454,748 | 84.454,748 | 446.186,018 | 446.186,018 | 2022-03-01 | 1 | ProRail | ? | 51 | *H.40=SGA690-FD009 | HYDRANT | Mutaties vanuit projecten | ProRail | Qualm | UITBREIDEN BESTAANDE INFRA | ? | 2022-03-01 | Ubel | ? | ? | R-3HRB01 | ? | 2022-07-01 | ? | ? | ? | Brandblus > Leiding
|  | TTI | 112 | 202 | 112-202-1000216536 | 11827443 | Dttl Toerit Spoor 4 Zuid Hydrant 2 | TTI | E | BVEQ | PROJ PRCB |  | 11516469 | 112 Delft Tunnel | SPOORTUN | 1000 | 1000 | 02K | 000004502 | 0051 | [5 empty] | Stationsplein | Delft | 30.08.2022 | 00986000 | 30.08.2022 | 00986000 | DTTL | 70.366,00 | 70.366,00 | 0,00 | 84.479,012 | 84.479,012 | 446.115,051 | 446.115,051 | 2022-03-01 | 1 | ProRail | ? | 51 | *H.40=SGA690-FD010 | HYDRANT | Mutaties vanuit projecten | ProRail | Qualm | UITBREIDEN BESTAANDE INFRA | ? | 2022-03-01 | Ubel | ? | ? | R-3HRB01 | ? | 2022-07-01 | ? | ? | ? | Brandblus > Leiding
|  | TTI | 112 | 202 | 112-202-1000216536 | 11827444 | Dttl Toerit Spoor 4 Zuid Hydrant 3 | TTI | E | BVEQ | PROJ PRCB |  | 11516469 | 112 Delft Tunnel | SPOORTUN | 1000 | 1000 | 02K | 000004502 | 0051 | [5 empty] | Stationsplein | Delft | 30.08.2022 | 00986000 | 30.08.2022 | 00986000 | DTTL | 70.441,00 | 70.441,00 | 0,00 | 84.502,965 | 84.502,965 | 446.044,030 | 446.044,030 | 2022-03-01 | 1 | ProRail | ? | 51 | *H.40=SGA690-FD011 | HYDRANT | Mutaties vanuit projecten | ProRail | Qualm | UITBREIDEN BESTAANDE INFRA | ? | 2022-03-01 | Ubel | ? | ? | R-3HRB01 | ? | 2022-07-01 | ? | ? | ? | Brandblus > Leiding
|  | TTI | 112 | 202 | 112-202-1000216536 | 11827445 | Dttl Spoor 3 Zuid Hydrant 1 | TTI | E | BVEQ | PROJ PRCB |  | 11516469 | 112 Delft Tunnel | SPOORTUN | 1000 | 1000 | 02K | 000004502 | 0051 | [5 empty] | Stationsplein | Delft | 30.08.2022 | 00986000 | 30.08.2022 | 00986000 | DTTL | 69.726,00 | 69.726,00 | 0,00 | 84.310,989 | 84.310,989 | 446.735,575 | 446.735,575 | 2022-03-01 | 1 | ProRail | ? | 51 | *H.30=SGA690-FD001 | HYDRANT | Mutaties vanuit projecten | ProRail | Qualm | UITBREIDEN BESTAANDE INFRA | ? | 2022-03-01 | Ubel | ? | ? | R-3HRB01 | ? | 2022-07-01 | ? | ? | ? | Brandblus > Leiding
|  | TTI | 112 | 202 | 112-202-1000216536 | 11827446 | Dttl Spoor 3 Zuid Hydrant 2 | TTI | E | BVEQ | PROJ PRCB |  | 11516469 | 112 Delft Tunnel | SPOORTUN | 1000 | 1000 | 02K | 000004502 | 0051 | [5 empty] | Stationsplein | Delft | 30.08.2022 | 00986000 | 30.08.2022 | 00986000 | DTTL | 69.794,00 | 69.794,00 | 0,00 | 84.326,506 | 84.326,506 | 446.668,877 | 446.668,877 | 2022-03-01 | 1 | ProRail | ? | 51 | *H.30=SGA690-FD002 | HYDRANT | Mutaties vanuit projecten | ProRail | Qualm | UITBREIDEN BESTAANDE INFRA | ? | 2022-03-01 | Ubel | ? | ? | R-3HRB01 | ? | 2022-07-01 | ? | ? | ? | Brandblus > Leiding
|  | TTI | 112 | 202 | 112-202-1000216536 | 11827447 | Dttl Spoor 3 Zuid Hydrant 3 | TTI | E | BVEQ | PROJ PRCB |  | 11516469 | 112 Delft Tunnel | SPOORTUN | 1000 | 1000 | 02K | 000004502 | 0051 | [5 empty] | Stationsplein | Delft | 30.08.2022 | 00986000 | 30.08.2022 | 00986000 | DTTL | 69.862,00 | 69.862,00 | 0,00 | 84.341,146 | 84.341,146 | 446.602,550 | 446.602,550 | 2022-03-01 | 1 | ProRail | ? | 51 | *H.30=SGA690-FD003 | HYDRANT | Mutaties vanuit projecten | ProRail | Qualm | UITBREIDEN BESTAANDE INFRA | ? | 2022-03-01 | Ubel | ? | ? | R-3HRB01 | ? | 2022-07-01 | ? | ? | ? | Brandblus > Leiding
|  | TTI | 112 | 202 | 112-202-1000216536 | 11827448 | Dttl Spoor 3 Zuid Hydrant 4 | TTI | E | BVEQ | PROJ PRCB |  | 11516469 | 112 Delft Tunnel | SPOORTUN | 1000 | 1000 | 02K | 000004502 | 0051 | [5 empty] | Stationsplein | Delft | 30.08.2022 | 00986000 | 30.08.2022 | 00986000 | DTTL | 69.936,00 | 69.936,00 | 0,00 | 84.356,800 | 84.356,800 | 446.530,073 | 446.530,073 | 2022-03-01 | 1 | ProRail | ? | 51 | *H.30=SGA690-FD004 | HYDRANT | Mutaties vanuit projecten | ProRail | Qualm | UITBREIDEN BESTAANDE INFRA | ? | 2022-03-01 | Ubel | ? | ? | R-3HRB01 | ? | 2022-07-01 | ? | ? | ? | Brandblus > Leiding
|  | TTI | 112 | 202 | 112-202-1000216536 | 11827449 | Dttl Spoor 3 Zuid Hydrant 5 | TTI | E | BVEQ | PROJ PRCB |  | 11516469 | 112 Delft Tunnel | SPOORTUN | 1000 | 1000 | 02K | 000004502 | 0051 | [5 empty] | Stationsplein | Delft | 30.08.2022 | 00986000 | 30.08.2022 | 00986000 | DTTL | 70.010,00 | 70.010,00 | 0,00 | 84.373,309 | 84.373,309 | 446.457,488 | 446.457,488 | 2022-03-01 | 1 | ProRail | ? | 51 | *H.30=SGA690-FD005 | HYDRANT | Mutaties vanuit projecten | ProRail | Qualm | UITBREIDEN BESTAANDE INFRA | ? | 2022-03-01 | Ubel | ? | ? | R-3HRB01 | ? | 2022-07-01 | ? | ? | ? | Brandblus > Leiding
|  | TTI | 112 | 202 | 112-202-1000216536 | 11827450 | Dttl Spoor 3 Zuid Hydrant 6 | TTI | E | BVEQ | PROJ PRCB |  | 11516469 | 112 Delft Tunnel | SPOORTUN | 1000 | 1000 | 02K | 000004502 | 0051 | [5 empty] | Stationsplein | Delft | 30.08.2022 | 00986000 | 30.08.2022 | 00986000 | DTTL | 70.085,00 | 70.085,00 | 0,00 | 84.391,911 | 84.391,911 | 446.385,515 | 446.385,515 | 2022-03-01 | 1 | ProRail | ? | 51 | *H.30=SGA690-FD006 | HYDRANT | Mutaties vanuit projecten | ProRail | Qualm | UITBREIDEN BESTAANDE INFRA | ? | 2022-03-01 | Ubel | ? | ? | R-3HRB01 | ? | 2022-07-01 | ? | ? | ? | Brandblus > Leiding
|  | TTI | 112 | 202 | 112-202-1000216536 | 11827451 | Dttl Spoor 3 Zuid Hydrant 7 | TTI | E | BVEQ | PROJ PRCB |  | 11516469 | 112 Delft Tunnel | SPOORTUN | 1000 | 1000 | 02K | 000004502 | 0051 | [5 empty] | Stationsplein | Delft | 30.08.2022 | 00986000 | 30.08.2022 | 00986000 | DTTL | 70.159,00 | 70.159,00 | 0,00 | 84.412,656 | 84.412,656 | 446.313,801 | 446.313,801 | 2022-03-01 | 1 | ProRail | ? | 51 | *H.30=SGA690-FD007 | HYDRANT | Mutaties vanuit projecten | ProRail | Qualm | UITBREIDEN BESTAANDE INFRA | ? | 2022-03-01 | Ubel | ? | ? | R-3HRB01 | ? | 2022-07-01 | ? | ? | ? | Brandblus > Leiding
|  | TTI | 112 | 202 | 112-202-1000216536 | 11827452 | Dttl Spoor 3 Zuid Hydrant 8 | TTI | E | BVEQ | PROJ PRCB |  | 11516469 | 112 Delft Tunnel | SPOORTUN | 1000 | 1000 | 02K | 000004502 | 0051 | [5 empty] | Stationsplein | Delft | 30.08.2022 | 00986000 | 30.08.2022 | 00986000 | DTTL | 70.212,00 | 70.212,00 | 0,00 | 84.428,649 | 84.428,649 | 446.263,126 | 446.263,126 | 2022-03-01 | 1 | ProRail | ? | 51 | *H.30=SGA690-FD008 | HYDRANT | Mutaties vanuit projecten | ProRail | Qualm | UITBREIDEN BESTAANDE INFRA | ? | 2022-03-01 | Ubel | ? | ? | R-3HRB01 | ? | 2022-07-01 | ? | ? | ? | Brandblus > Leiding
|  | TTI | 112 | 202 | 112-202-1000216536 | 11827453 | Dttl Toerit Spoor 4 Nrd Ontlucht.leiding | TTI | E | BVEQ | PROJ PRCB |  | 11516469 | 112 Delft Tunnel | SPOORTUN | 1000 | 1000 | 02K | 000004502 | 0051 | [5 empty] | Stationsplein | Delft | 30.08.2022 | 00986000 | 30.08.2022 | 00986000 | DTTL | 68.181,00 | 68.181,00 | 0,00 | 83.661,281 | 83.661,281 | 448.117,823 | 448.117,823 | 2022-03-01 | 1 | ProRail | ? | 51 | *H.40=SGA680-FA001 | LEIDING | Mutaties vanuit projecten | ProRail | Qualm | UITBREIDEN BESTAANDE INFRA | ? | 2022-03-01 | Ubel | ? | ? | R-3HRB01 | ? | 2022-07-01 | ? | ? | ? | Brandblus > Leiding
|  | TTI | 112 | 202 | 112-202-1000216536 | 11827454 | Dttl Toerit Spoor 4 Zuid Ontl.leiding | TTI | E | BVEQ | PROJ PRCB |  | 11516469 | 112 Delft Tunnel | SPOORTUN | 1000 | 1000 | 02K | 000004502 | 0051 | [5 empty] | Stationsplein | Delft | 30.08.2022 | 00986000 | 30.08.2022 | 00986000 | DTTL | 70.443,00 | 70.443,00 | 0,00 | 84.503,210 | 84.503,210 | 446.041,718 | 446.041,718 | 2022-03-01 | 1 | ProRail | ? | 51 | *H.40=SGA690-FA001 | LEIDING | Mutaties vanuit projecten | ProRail | Qualm | UITBREIDEN BESTAANDE INFRA | ? | 2022-03-01 | Ubel | ? | ? | R-3HRB01 | ? | 2022-07-01 | ? | ? | ? | Brandblus > Leiding
|  | TTI | 112 | 202 | 112-202-1000216536 | 11827455 | Dttl Toerit Spoor 4 Noord Compensator1 | TTI | E | BVEQ | PROJ PRCB |  | 11516469 | 112 Delft Tunnel | SPOORTUN | 1000 | 1000 | 02K | 000004502 | 0051 | [5 empty] | Stationsplein | Delft | 30.08.2022 | 00986000 | 30.08.2022 | 00986000 | DTTL | 68.182,00 | 68.182,00 | 0,00 | 83.662,263 | 83.662,263 | 448.116,268 | 448.116,268 | 2022-03-01 | 1 | ProRail | ? | 51 | *H.40=SGA680-FE001 | COMPENSATOR | Mutaties vanuit projecten | ProRail | Qualm | UITBREIDEN BESTAANDE INFRA | ? | 2022-03-01 | Eriks B.V. | ? | ? | R-3HRB01 | ? | 2022-07-01 | ? | ? | ? | Brandblus > Leiding
|  | TTI | 112 | 202 | 112-202-1000216536 | 11827456 | Dttl Spoor 4 Noord Compensator1 | TTI | E | BVEQ | PROJ PRCB |  | 11516469 | 112 Delft Tunnel | SPOORTUN | 1000 | 1000 | 02K | 000004502 | 0051 | [5 empty] | Stationsplein | Delft | 30.08.2022 | 00986000 | 30.08.2022 | 00986000 | DTTL | 68.389,00 | 68.389,00 | 0,00 | 83.772,953 | 83.772,953 | 447.941,246 | 447.941,246 | 2022-03-01 | 1 | ProRail | ? | 51 | *H.40=SGA680-FE004 | COMPENSATOR | Mutaties vanuit projecten | ProRail | Qualm | UITBREIDEN BESTAANDE INFRA | ? | 2022-03-01 | Eriks B.V. | ? | ? | R-3HRB01 | ? | 2022-07-01 | ? | ? | ? | Brandblus > Leiding
|  | TTI | 112 | 202 | 112-202-1000216536 | 11827457 | Dttl Perron Zuid Spoor 4 Compensator1 | TTI | E | BVEQ | PROJ PRCB |  | 11516469 | 112 Delft Tunnel | SPOORTUN | 1000 | 1000 | 02K | 000004502 | 0051 | [5 empty] | Stationsplein | Delft | 30.08.2022 | 00986000 | 30.08.2022 | 00986000 | DTTL | 69.315,00 | 69.315,00 | 0,00 | 84.213,905 | 84.213,905 | 447.129,932 | 447.129,932 | 2022-03-01 | 1 | ProRail | ? | 51 | *H.40=SGA670-FE001 | COMPENSATOR | Mutaties vanuit projecten | ProRail | Qualm | UITBREIDEN BESTAANDE INFRA | ? | 2022-03-01 | Eriks B.V. | ? | ? | R-3HRB01 | ? | 2022-07-01 | ? | ? | ? | Brandblus > Leiding
|  | TTI | 112 | 202 | 112-202-1000216536 | 11827458 | Dttl Spoor 4 Zuid Compensator1 | TTI | E | BVEQ | PROJ PRCB |  | 11516469 | 112 Delft Tunnel | SPOORTUN | 1000 | 1000 | 02K | 000004502 | 0051 | [5 empty] | Stationsplein | Delft | 30.08.2022 | 00986000 | 30.08.2022 | 00986000 | DTTL | 69.723,00 | 69.723,00 | 0,00 | 84.309,185 | 84.309,185 | 446.733,790 | 446.733,790 | 2022-03-01 | 1 | ProRail | ? | 51 | *H.40=SGA690-FE001 | COMPENSATOR | Mutaties vanuit projecten | ProRail | Qualm | UITBREIDEN BESTAANDE INFRA | ? | 2022-03-01 | Eriks B.V. | ? | ? | R-3HRB01 | ? | 2022-07-01 | ? | ? | ? | Brandblus > Leiding
|  | TTI | 112 | 202 | 112-202-1000216536 | 11827459 | Dttl Toerit Spoor 4 Zuid Compensator1 | TTI | E | BVEQ | PROJ PRCB |  | 11516469 | 112 Delft Tunnel | SPOORTUN | 1000 | 1000 | 02K | 000004502 | 0051 | [5 empty] | Stationsplein | Delft | 30.08.2022 | 00986000 | 30.08.2022 | 00986000 | DTTL | 70.292,00 | 70.292,00 | 0,00 | 84.454,597 | 84.454,597 | 446.184,937 | 446.184,937 | 2022-03-01 | 1 | ProRail | ? | 51 | *H.40=SGA690-FE009 | COMPENSATOR | Mutaties vanuit projecten | ProRail | Qualm | UITBREIDEN BESTAANDE INFRA | ? | 2022-03-01 | Eriks B.V. | ? | ? | R-3HRB01 | ? | 2022-07-01 | ? | ? | ? | Brandblus > Leiding
|  | TTI | 112 | 202 | 112-202-1000216536 | 11827460 | Dttl Toerit Spoor 4 Nrd MOV ontl. | TTI | E | BVEQ | PROJ PRCB |  | 11516469 | 112 Delft Tunnel | SPOORTUN | 1000 | 1000 | 02K | 000004502 | 0051 | [5 empty] | Stationsplein | Delft | 30.08.2022 | 00986000 | 30.08.2022 | 00986000 | DTTL | 68.180,00 | 68.180,00 | 0,00 | 83.661,281 | 83.661,281 | 448.117,823 | 448.117,823 | 2022-03-01 | 1 | ProRail | ? | 51 | *H.40=SGA680-FJ001 | HOOFDKLEP | Mutaties vanuit projecten | ProRail | Qualm | UITBREIDEN BESTAANDE INFRA | ? | 2022-03-01 | Desponia / Rotork | ? | ? | R-3HRB01 | ? | 2022-07-01 | ? | ? | ? | Brandblus > Leiding
|  | TTI | 112 | 202 | 112-202-1000216536 | 11827461 | Dttl Toerit Spoor 4 Zuid MOV ontluchting | TTI | E | BVEQ | PROJ PRCB |  | 11516469 | 112 Delft Tunnel | SPOORTUN | 1000 | 1000 | 02K | 000004502 | 0051 | [5 empty] | Stationsplein | Delft | 30.08.2022 | 00986000 | 30.08.2022 | 00986000 | DTTL | 70.444,00 | 70.444,00 | 0,00 | 84.503,210 | 84.503,210 | 446.041,718 | 446.041,718 | 2022-03-01 | 1 | ProRail | ? | 51 | *H.40=SGA690-FJ001 | HOOFDKLEP | Mutaties vanuit projecten | ProRail | Qualm | UITBREIDEN BESTAANDE INFRA | ? | 2022-03-01 | Desponia / Rotork | ? | ? | R-3HRB01 | ? | 2022-07-01 | ? | ? | ? | Brandblus > Leiding
|  | TTI | 112 | 202 | 112-202-1000216536 | 11827462 | Dttl Spoor 4 Noord MOV aftap | TTI | E | BVEQ | PROJ PRCB |  | 11516469 | 112 Delft Tunnel | SPOORTUN | 1000 | 1000 | 02K | 000004502 | 0051 | [5 empty] | Stationsplein | Delft | 30.08.2022 | 00986000 | 30.08.2022 | 00986000 | DTTL | 69.248,00 | 69.248,00 | 0,00 | 84.190,851 | 84.190,851 | 447.194,587 | 447.194,587 | 2022-03-01 | 1 | ProRail | ? | 51 | *H.40=SGA680-FJ002 | AFTAPKLEP | Mutaties vanuit projecten | ProRail | Qualm | UITBREIDEN BESTAANDE INFRA | ? | 2022-03-01 | Desponia / Valpes | ? | ? | R-3HRB01 | ? | 2022-07-01 | ? | ? | ? | Brandblus > Leiding
|  | TTI | 112 | 202 | 112-202-1000216536 | 11827463 | Dttl Zuid Perron Spoor 4 MOV aftap | TTI | E | BVEQ | PROJ PRCB |  | 11516469 | 112 Delft Tunnel | SPOORTUN | 1000 | 1000 | 02K | 000004502 | 0051 | [5 empty] | Stationsplein | Delft | 30.08.2022 | 00986000 | 30.08.2022 | 00986000 | DTTL | 69.466,00 | 69.466,00 | 0,00 | 84.249,719 | 84.249,719 | 446.984,368 | 446.984,368 | 2022-03-01 | 1 | ProRail | ? | 51 | *H.40=SGA670-FJ002 | AFTAPKLEP | Mutaties vanuit projecten | ProRail | Qualm | UITBREIDEN BESTAANDE INFRA | ? | 2022-03-01 | Desponia / Valpes | ? | ? | R-3HRB01 | ? | 2022-07-01 | ? | ? | ? | Brandblus > Leiding
|  | TTI | 112 | 202 | 112-202-1000216536 | 11827464 | Dttl PN0.12 Sp4/ Noord MOV Distrib.klep | TTI | E | BVEQ | PROJ PRCB |  | 11516469 | 112 Delft Tunnel | SPOORTUN | 1000 | 1000 | 02K | 000004502 | 0051 | [5 empty] | Stationsplein | Delft | 30.08.2022 | 00986000 | 30.08.2022 | 00986000 | DTTL | 69.266,00 | 69.266,00 | 0,00 | 84.157,454 | 84.157,454 | 447.227,295 | 447.227,295 | 2022-03-01 | 1 | ProRail | ? | 51 | *H.71=SGA680-FJ001 | HOOFDKLEP | Mutaties vanuit projecten | ProRail | Qualm | UITBREIDEN BESTAANDE INFRA | ? | 2022-03-01 | Desponia / Rotork | ? | ? | R-3HRB01 | ? | 2022-07-01 | ? | ? | ? | Brandblus > Leiding
|  | TTI | 112 | 202 | 112-202-1000216536 | 11827465 | Dttl PN0.12 Sp4/ Zuid MOV Distrib.klep | TTI | E | BVEQ | PROJ PRCB |  | 11516469 | 112 Delft Tunnel | SPOORTUN | 1000 | 1000 | 02K | 000004502 | 0051 | [5 empty] | Stationsplein | Delft | 30.08.2022 | 00986000 | 30.08.2022 | 00986000 | DTTL | 69.266,00 | 69.266,00 | 0,00 | 84.157,454 | 84.157,454 | 447.227,295 | 447.227,295 | 2022-03-01 | 1 | ProRail | ? | 51 | *H.71=SGA690-FJ001 | HOOFDKLEP | Mutaties vanuit projecten | ProRail | Qualm | UITBREIDEN BESTAANDE INFRA | ? | 2022-03-01 | Desponia / Rotork | ? | ? | R-3HRB01 | ? | 2022-07-01 | ? | ? | ? | Brandblus > Leiding
|  | TTI | 112 | 202 | 112-202-1000216536 | 11827466 | Dttl Toerit Spoor 4 Noord Smoorplaat 1 | TTI | E | BVEQ | PROJ PRCB |  | 11516469 | 112 Delft Tunnel | SPOORTUN | 1000 | 1000 | 02K | 000004502 | 0051 | [5 empty] | Stationsplein | Delft | 30.08.2022 | 00986000 | 30.08.2022 | 00986000 | DTTL | 68.181,00 | 68.181,00 | 0,00 | 83.662,118 | 83.662,118 | 448.117,434 | 448.117,434 | 2022-03-01 | 2 | ProRail | ? | 51 | *H.40=SGA680-FK001 | RESTRICTIEPLAAT | Mutaties vanuit projecten | ProRail | Qualm | UITBREIDEN BESTAANDE INFRA | ? | 2022-03-01 | Vitaulic | ? | ? | R-3HRB01 | ? | 2022-07-01 | ? | ? | ? | Brandblus > Leiding
|  | TTI | 112 | 202 | 112-202-1000216536 | 11827467 | Dttl Toerit Spoor 4 Noord Smoorplaat 2 | TTI | E | BVEQ | PROJ PRCB |  | 11516469 | 112 Delft Tunnel | SPOORTUN | 1000 | 1000 | 02K | 000004502 | 0051 | [5 empty] | Stationsplein | Delft | 30.08.2022 | 00986000 | 30.08.2022 | 00986000 | DTTL | 68.236,00 | 68.236,00 | 0,00 | 83.691,422 | 83.691,422 | 448.071,038 | 448.071,038 | 2022-03-01 | 2 | ProRail | ? | 51 | *H.40=SGA680-FK002 | RESTRICTIEPLAAT | Mutaties vanuit projecten | ProRail | Qualm | UITBREIDEN BESTAANDE INFRA | ? | 2022-03-01 | Vitaulic | ? | ? | R-3HRB01 | ? | 2022-07-01 | ? | ? | ? | Brandblus > Leiding
|  | TTI | 112 | 202 | 112-202-1000216536 | 11827468 | Dttl Toerit Spoor 4 Noord Smoorplaat 3 | TTI | E | BVEQ | PROJ PRCB |  | 11516469 | 112 Delft Tunnel | SPOORTUN | 1000 | 1000 | 02K | 000004502 | 0051 | [5 empty] | Stationsplein | Delft | 30.08.2022 | 00986000 | 30.08.2022 | 00986000 | DTTL | 68.311,00 | 68.311,00 | 0,00 | 83.731,519 | 83.731,519 | 448.007,623 | 448.007,623 | 2022-03-01 | 2 | ProRail | ? | 51 | *H.40=SGA680-FK003 | RESTRICTIEPLAAT | Mutaties vanuit projecten | ProRail | Qualm | UITBREIDEN BESTAANDE INFRA | ? | 2022-03-01 | Vitaulic | ? | ? | R-3HRB01 | ? | 2022-07-01 | ? | ? | ? | Brandblus > Leiding
|  | TTI | 112 | 202 | 112-202-1000216536 | 11827469 | Dttl Spoor 4 Noord Smoorplaat 1 | TTI | E | BVEQ | PROJ PRCB |  | 11516469 | 112 Delft Tunnel | SPOORTUN | 1000 | 1000 | 02K | 000004502 | 0051 | [5 empty] | Stationsplein | Delft | 30.08.2022 | 00986000 | 30.08.2022 | 00986000 | DTTL | 68.387,00 | 68.387,00 | 0,00 | 83.771,904 | 83.771,904 | 447.943,434 | 447.943,434 | 2022-03-01 | 2 | ProRail | ? | 51 | *H.40=SGA680-FK004 | RESTRICTIEPLAAT | Mutaties vanuit projecten | ProRail | Qualm | UITBREIDEN BESTAANDE INFRA | ? | 2022-03-01 | Vitaulic | ? | ? | R-3HRB01 | ? | 2022-07-01 | ? | ? | ? | Brandblus > Leiding
|  | TTI | 112 | 202 | 112-202-1000216536 | 11827470 | Dttl Spoor 4 Noord Smoorplaat 2 | TTI | E | BVEQ | PROJ PRCB |  | 11516469 | 112 Delft Tunnel | SPOORTUN | 1000 | 1000 | 02K | 000004502 | 0051 | [5 empty] | Stationsplein | Delft | 30.08.2022 | 00986000 | 30.08.2022 | 00986000 | DTTL | 68.458,00 | 68.458,00 | 0,00 | 83.809,763 | 83.809,763 | 447.883,626 | 447.883,626 | 2022-03-01 | 2 | ProRail | ? | 51 | *H.40=SGA680-FK005 | RESTRICTIEPLAAT | Mutaties vanuit projecten | ProRail | Qualm | UITBREIDEN BESTAANDE INFRA | ? | 2022-03-01 | Vitaulic | ? | ? | R-3HRB01 | ? | 2022-07-01 | ? | ? | ? | Brandblus > Leiding
|  | TTI | 112 | 202 | 112-202-1000216536 | 11827471 | Dttl Spoor 4 Noord Smoorplaat 3 | TTI | E | BVEQ | PROJ PRCB |  | 11516469 | 112 Delft Tunnel | SPOORTUN | 1000 | 1000 | 02K | 000004502 | 0051 | [5 empty] | Stationsplein | Delft | 30.08.2022 | 00986000 | 30.08.2022 | 00986000 | DTTL | 68.529,00 | 68.529,00 | 0,00 | 83.847,702 | 83.847,702 | 447.823,651 | 447.823,651 | 2022-03-01 | 2 | ProRail | ? | 51 | *H.40=SGA680-FK006 | RESTRICTIEPLAAT | Mutaties vanuit projecten | ProRail | Qualm | UITBREIDEN BESTAANDE INFRA | ? | 2022-03-01 | Vitaulic | ? | ? | R-3HRB01 | ? | 2022-07-01 | ? | ? | ? | Brandblus > Leiding
|  | TTI | 112 | 202 | 112-202-1000216536 | 11827472 | Dttl Spoor 4 Noord Smoorplaat 4 | TTI | E | BVEQ | PROJ PRCB |  | 11516469 | 112 Delft Tunnel | SPOORTUN | 1000 | 1000 | 02K | 000004502 | 0051 | [5 empty] | Stationsplein | Delft | 30.08.2022 | 00986000 | 30.08.2022 | 00986000 | DTTL | 68.604,00 | 68.604,00 | 0,00 | 83.887,781 | 83.887,781 | 447.760,279 | 447.760,279 | 2022-03-01 | 2 | ProRail | ? | 51 | *H.40=SGA680-FK007 | RESTRICTIEPLAAT | Mutaties vanuit projecten | ProRail | Qualm | UITBREIDEN BESTAANDE INFRA | ? | 2022-03-01 | Vitaulic | ? | ? | R-3HRB01 | ? | 2022-07-01 | ? | ? | ? | Brandblus > Leiding
|  | TTI | 112 | 202 | 112-202-1000216536 | 11827473 | Dttl Spoor 4 Noord Smoorplaat 5 | TTI | E | BVEQ | PROJ PRCB |  | 11516469 | 112 Delft Tunnel | SPOORTUN | 1000 | 1000 | 02K | 000004502 | 0051 | [5 empty] | Stationsplein | Delft | 30.08.2022 | 00986000 | 30.08.2022 | 00986000 | DTTL | 68.679,00 | 68.679,00 | 0,00 | 83.927,850 | 83.927,850 | 447.696,905 | 447.696,905 | 2022-03-01 | 2 | ProRail | ? | 51 | *H.40=SGA680-FK008 | RESTRICTIEPLAAT | Mutaties vanuit projecten | ProRail | Qualm | UITBREIDEN BESTAANDE INFRA | ? | 2022-03-01 | Vitaulic | ? | ? | R-3HRB01 | ? | 2022-07-01 | ? | ? | ? | Brandblus > Leiding
|  | TTI | 112 | 202 | 112-202-1000216536 | 11827474 | Dttl Spoor 4 Noord Smoorplaat 6 | TTI | E | BVEQ | PROJ PRCB |  | 11516469 | 112 Delft Tunnel | SPOORTUN | 1000 | 1000 | 02K | 000004502 | 0051 | [5 empty] | Stationsplein | Delft | 30.08.2022 | 00986000 | 30.08.2022 | 00986000 | DTTL | 68.751,00 | 68.751,00 | 0,00 | 83.966,553 | 83.966,553 | 447.635,752 | 447.635,752 | 2022-03-01 | 2 | ProRail | ? | 51 | *H.40=SGA680-FK009 | RESTRICTIEPLAAT | Mutaties vanuit projecten | ProRail | Qualm | UITBREIDEN BESTAANDE INFRA | ? | 2022-03-01 | Vitaulic | ? | ? | R-3HRB01 | ? | 2022-07-01 | ? | ? | ? | Brandblus > Leiding
|  | TTI | 112 | 202 | 112-202-1000216536 | 11827475 | Dttl Spoor 4 Noord Smoorplaat 7 | TTI | E | BVEQ | PROJ PRCB |  | 11516469 | 112 Delft Tunnel | SPOORTUN | 1000 | 1000 | 02K | 000004502 | 0051 | [5 empty] | Stationsplein | Delft | 30.08.2022 | 00986000 | 30.08.2022 | 00986000 | DTTL | 68.825,00 | 68.825,00 | 0,00 | 84.005,830 | 84.005,830 | 447.573,621 | 447.573,621 | 2022-03-01 | 2 | ProRail | ? | 51 | *H.40=SGA680-FK010 | RESTRICTIEPLAAT | Mutaties vanuit projecten | ProRail | Qualm | UITBREIDEN BESTAANDE INFRA | ? | 2022-03-01 | Vitaulic | ? | ? | R-3HRB01 | ? | 2022-07-01 | ? | ? | ? | Brandblus > Leiding
|  | TTI | 112 | 202 | 112-202-1000216536 | 11827476 | Dttl Spoor 4 Noord Smoorplaat 8 | TTI | E | BVEQ | PROJ PRCB |  | 11516469 | 112 Delft Tunnel | SPOORTUN | 1000 | 1000 | 02K | 000004502 | 0051 | [5 empty] | Stationsplein | Delft | 30.08.2022 | 00986000 | 30.08.2022 | 00986000 | DTTL | 68.896,00 | 68.896,00 | 0,00 | 84.043,438 | 84.043,438 | 447.513,543 | 447.513,543 | 2022-03-01 | 2 | ProRail | ? | 51 | *H.40=SGA680-FK011 | RESTRICTIEPLAAT | Mutaties vanuit projecten | ProRail | Qualm | UITBREIDEN BESTAANDE INFRA | ? | 2022-03-01 | Vitaulic | ? | ? | R-3HRB01 | ? | 2022-07-01 | ? | ? | ? | Brandblus > Leiding
|  | TTI | 112 | 202 | 112-202-1000216536 | 11827477 | Dttl Spoor 4 Noord Smoorplaat 9 | TTI | E | BVEQ | PROJ PRCB |  | 11516469 | 112 Delft Tunnel | SPOORTUN | 1000 | 1000 | 02K | 000004502 | 0051 | [5 empty] | Stationsplein | Delft | 30.08.2022 | 00986000 | 30.08.2022 | 00986000 | DTTL | 68.971,00 | 68.971,00 | 0,00 | 84.081,448 | 84.081,448 | 447.448,890 | 447.448,890 | 2022-03-01 | 2 | ProRail | ? | 51 | *H.40=SGA680-FK012 | RESTRICTIEPLAAT | Mutaties vanuit projecten | ProRail | Qualm | UITBREIDEN BESTAANDE INFRA | ? | 2022-03-01 | Vitaulic | ? | ? | R-3HRB01 | ? | 2022-07-01 | ? | ? | ? | Brandblus > Leiding
|  | TTI | 112 | 202 | 112-202-1000216536 | 11827478 | Dttl Spoor 4 Noord Smoorplaat 10 | TTI | E | BVEQ | PROJ PRCB |  | 11516469 | 112 Delft Tunnel | SPOORTUN | 1000 | 1000 | 02K | 000004502 | 0051 | [5 empty] | Stationsplein | Delft | 30.08.2022 | 00986000 | 30.08.2022 | 00986000 | DTTL | 69.045,00 | 69.045,00 | 0,00 | 84.116,097 | 84.116,097 | 447.383,151 | 447.383,151 | 2022-03-01 | 2 | ProRail | ? | 51 | *H.40=SGA680-FK013 | RESTRICTIEPLAAT | Mutaties vanuit projecten | ProRail | Qualm | UITBREIDEN BESTAANDE INFRA | ? | 2022-03-01 | Vitaulic | ? | ? | R-3HRB01 | ? | 2022-07-01 | ? | ? | ? | Brandblus > Leiding
|  | TTI | 112 | 202 | 112-202-1000216536 | 11827479 | Dttl Spoor 4 Noord Smoorplaat 11 | TTI | E | BVEQ | PROJ PRCB |  | 11516469 | 112 Delft Tunnel | SPOORTUN | 1000 | 1000 | 02K | 000004502 | 0051 | [5 empty] | Stationsplein | Delft | 30.08.2022 | 00986000 | 30.08.2022 | 00986000 | DTTL | 69.119,00 | 69.119,00 | 0,00 | 84.147,411 | 84.147,411 | 447.315,828 | 447.315,828 | 2022-03-01 | 2 | ProRail | ? | 51 | *H.40=SGA680-FK014 | RESTRICTIEPLAAT | Mutaties vanuit projecten | ProRail | Qualm | UITBREIDEN BESTAANDE INFRA | ? | 2022-03-01 | Vitaulic | ? | ? | R-3HRB01 | ? | 2022-07-01 | ? | ? | ? | Brandblus > Leiding
|  | TTI | 112 | 202 | 112-202-1000216536 | 11827480 | Dttl Spoor 4 Noord Smoorplaat 12 | TTI | E | BVEQ | PROJ PRCB |  | 11516469 | 112 Delft Tunnel | SPOORTUN | 1000 | 1000 | 02K | 000004502 | 0051 | [5 empty] | Stationsplein | Delft | 30.08.2022 | 00986000 | 30.08.2022 | 00986000 | DTTL | 69.189,00 | 69.189,00 | 0,00 | 84.174,071 | 84.174,071 | 447.250,408 | 447.250,408 | 2022-03-01 | 2 | ProRail | ? | 51 | *H.40=SGA680-FK015 | RESTRICTIEPLAAT | Mutaties vanuit projecten | ProRail | Qualm | UITBREIDEN BESTAANDE INFRA | ? | 2022-03-01 | Vitaulic | ? | ? | R-3HRB01 | ? | 2022-07-01 | ? | ? | ? | Brandblus > Leiding
|  | TTI | 112 | 202 | 112-202-1000216536 | 11827481 | Dttl Spoor 4 Noord Smoorplaat 13 | TTI | E | BVEQ | PROJ PRCB |  | 11516469 | 112 Delft Tunnel | SPOORTUN | 1000 | 1000 | 02K | 000004502 | 0051 | [5 empty] | Stationsplein | Delft | 30.08.2022 | 00986000 | 30.08.2022 | 00986000 | DTTL | 69.263,00 | 69.263,00 | 0,00 | 84.198,814 | 84.198,814 | 447.180,475 | 447.180,475 | 2022-03-01 | 2 | ProRail | ? | 51 | *H.40=SGA680-FK016 | RESTRICTIEPLAAT | Mutaties vanuit projecten | ProRail | Qualm | UITBREIDEN BESTAANDE INFRA | ? | 2022-03-01 | Vitaulic | ? | ? | R-3HRB01 | ? | 2022-07-01 | ? | ? | ? | Brandblus > Leiding
|  | TTI | 112 | 202 | 112-202-1000216536 | 11827482 | Dttl Spoor 3 Noord Smoorplaat 1 | TTI | E | BVEQ | PROJ PRCB |  | 11516469 | 112 Delft Tunnel | SPOORTUN | 1000 | 1000 | 02K | 000004502 | 0051 | [5 empty] | Stationsplein | Delft | 30.08.2022 | 00986000 | 30.08.2022 | 00986000 | DTTL | 68.388,00 | 68.388,00 | 0,00 | 83.772,799 | 83.772,799 | 447.942,700 | 447.942,700 | 2022-03-01 | 2 | ProRail | ? | 51 | *H.30=SGA680-FK001 | RESTRICTIEPLAAT | Mutaties vanuit projecten | ProRail | Qualm | UITBREIDEN BESTAANDE INFRA | ? | 2022-03-01 | Vitaulic | ? | ? | R-3HRB01 | ? | 2022-07-01 | ? | ? | ? | Brandblus > Leiding
|  | TTI | 112 | 202 | 112-202-1000216536 | 11827483 | Dttl Spoor 3 Noord Smoorplaat 2 | TTI | E | BVEQ | PROJ PRCB |  | 11516469 | 112 Delft Tunnel | SPOORTUN | 1000 | 1000 | 02K | 000004502 | 0051 | [5 empty] | Stationsplein | Delft | 30.08.2022 | 00986000 | 30.08.2022 | 00986000 | DTTL | 68.457,00 | 68.457,00 | 0,00 | 83.809,480 | 83.809,480 | 447.884,748 | 447.884,748 | 2022-03-01 | 2 | ProRail | ? | 51 | *H.30=SGA680-FK002 | RESTRICTIEPLAAT | Mutaties vanuit projecten | ProRail | Qualm | UITBREIDEN BESTAANDE INFRA | ? | 2022-03-01 | Vitaulic | ? | ? | R-3HRB01 | ? | 2022-07-01 | ? | ? | ? | Brandblus > Leiding
|  | TTI | 112 | 202 | 112-202-1000216536 | 11827484 | Dttl Spoor 3 Noord Smoorplaat 3 | TTI | E | BVEQ | PROJ PRCB |  | 11516469 | 112 Delft Tunnel | SPOORTUN | 1000 | 1000 | 02K | 000004502 | 0051 | [5 empty] | Stationsplein | Delft | 30.08.2022 | 00986000 | 30.08.2022 | 00986000 | DTTL | 68.528,00 | 68.528,00 | 0,00 | 83.847,419 | 83.847,419 | 447.824,774 | 447.824,774 | 2022-03-01 | 2 | ProRail | ? | 51 | *H.30=SGA680-FK003 | RESTRICTIEPLAAT | Mutaties vanuit projecten | ProRail | Qualm | UITBREIDEN BESTAANDE INFRA | ? | 2022-03-01 | Vitaulic | ? | ? | R-3HRB01 | ? | 2022-07-01 | ? | ? | ? | Brandblus > Leiding
|  | TTI | 112 | 202 | 112-202-1000216536 | 11827485 | Dttl Spoor 3 Noord Smoorplaat 4 | TTI | E | BVEQ | PROJ PRCB |  | 11516469 | 112 Delft Tunnel | SPOORTUN | 1000 | 1000 | 02K | 000004502 | 0051 | [5 empty] | Stationsplein | Delft | 30.08.2022 | 00986000 | 30.08.2022 | 00986000 | DTTL | 68.603,00 | 68.603,00 | 0,00 | 83.887,500 | 83.887,500 | 447.761,398 | 447.761,398 | 2022-03-01 | 2 | ProRail | ? | 51 | *H.30=SGA680-FK004 | RESTRICTIEPLAAT | Mutaties vanuit projecten | ProRail | Qualm | UITBREIDEN BESTAANDE INFRA | ? | 2022-03-01 | Vitaulic | ? | ? | R-3HRB01 | ? | 2022-07-01 | ? | ? | ? | Brandblus > Leiding
|  | TTI | 112 | 202 | 112-202-1000216536 | 11827486 | Dttl Spoor 3 Noord Smoorplaat 5 | TTI | E | BVEQ | PROJ PRCB |  | 11516469 | 112 Delft Tunnel | SPOORTUN | 1000 | 1000 | 02K | 000004502 | 0051 | [5 empty] | Stationsplein | Delft | 30.08.2022 | 00986000 | 30.08.2022 | 00986000 | DTTL | 68.678,00 | 68.678,00 | 0,00 | 83.927,566 | 83.927,566 | 447.698,028 | 447.698,028 | 2022-03-01 | 2 | ProRail | ? | 51 | *H.30=SGA680-FK005 | RESTRICTIEPLAAT | Mutaties vanuit projecten | ProRail | Qualm | UITBREIDEN BESTAANDE INFRA | ? | 2022-03-01 | Vitaulic | ? | ? | R-3HRB01 | ? | 2022-07-01 | ? | ? | ? | Brandblus > Leiding
|  | TTI | 112 | 202 | 112-202-1000216536 | 11827487 | Dttl Spoor 3 Noord Smoorplaat 6 | TTI | E | BVEQ | PROJ PRCB |  | 11516469 | 112 Delft Tunnel | SPOORTUN | 1000 | 1000 | 02K | 000004502 | 0051 | [5 empty] | Stationsplein | Delft | 30.08.2022 | 00986000 | 30.08.2022 | 00986000 | DTTL | 68.750,00 | 68.750,00 | 0,00 | 83.966,270 | 83.966,270 | 447.636,874 | 447.636,874 | 2022-03-01 | 2 | ProRail | ? | 51 | *H.30=SGA680-FK006 | RESTRICTIEPLAAT | Mutaties vanuit projecten | ProRail | Qualm | UITBREIDEN BESTAANDE INFRA | ? | 2022-03-01 | Vitaulic | ? | ? | R-3HRB01 | ? | 2022-07-01 | ? | ? | ? | Brandblus > Leiding
|  | TTI | 112 | 202 | 112-202-1000216536 | 11827488 | Dttl Spoor 3 Noord Smoorplaat 7 | TTI | E | BVEQ | PROJ PRCB |  | 11516469 | 112 Delft Tunnel | SPOORTUN | 1000 | 1000 | 02K | 000004502 | 0051 | [5 empty] | Stationsplein | Delft | 30.08.2022 | 00986000 | 30.08.2022 | 00986000 | DTTL | 68.824,00 | 68.824,00 | 0,00 | 84.005,546 | 84.005,546 | 447.574,744 | 447.574,744 | 2022-03-01 | 2 | ProRail | ? | 51 | *H.30=SGA680-FK007 | RESTRICTIEPLAAT | Mutaties vanuit projecten | ProRail | Qualm | UITBREIDEN BESTAANDE INFRA | ? | 2022-03-01 | Vitaulic | ? | ? | R-3HRB01 | ? | 2022-07-01 | ? | ? | ? | Brandblus > Leiding
|  | TTI | 112 | 202 | 112-202-1000216536 | 11827489 | Dttl Spoor 3 Noord Smoorplaat 8 | TTI | E | BVEQ | PROJ PRCB |  | 11516469 | 112 Delft Tunnel | SPOORTUN | 1000 | 1000 | 02K | 000004502 | 0051 | [5 empty] | Stationsplein | Delft | 30.08.2022 | 00986000 | 30.08.2022 | 00986000 | DTTL | 68.897,00 | 68.897,00 | 0,00 | 84.044,315 | 84.044,315 | 447.512,800 | 447.512,800 | 2022-03-01 | 2 | ProRail | ? | 51 | *H.30=SGA680-FK008 | RESTRICTIEPLAAT | Mutaties vanuit projecten | ProRail | Qualm | UITBREIDEN BESTAANDE INFRA | ? | 2022-03-01 | Vitaulic | ? | ? | R-3HRB01 | ? | 2022-07-01 | ? | ? | ? | Brandblus > Leiding
|  | TTI | 112 | 202 | 112-202-1000216536 | 11827490 | Dttl Spoor 3 Noord Smoorplaat 9 | TTI | E | BVEQ | PROJ PRCB |  | 11516469 | 112 Delft Tunnel | SPOORTUN | 1000 | 1000 | 02K | 000004502 | 0051 | [5 empty] | Stationsplein | Delft | 30.08.2022 | 00986000 | 30.08.2022 | 00986000 | DTTL | 68.969,00 | 68.969,00 | 0,00 | 84.081,229 | 84.081,229 | 447.450,025 | 447.450,025 | 2022-03-01 | 2 | ProRail | ? | 51 | *H.30=SGA680-FK009 | RESTRICTIEPLAAT | Mutaties vanuit projecten | ProRail | Qualm | UITBREIDEN BESTAANDE INFRA | ? | 2022-03-01 | Vitaulic | ? | ? | R-3HRB01 | ? | 2022-07-01 | ? | ? | ? | Brandblus > Leiding
|  | TTI | 112 | 202 | 112-202-1000216536 | 11827491 | Dttl Spoor 3 Noord Smoorplaat 10 | TTI | E | BVEQ | PROJ PRCB |  | 11516469 | 112 Delft Tunnel | SPOORTUN | 1000 | 1000 | 02K | 000004502 | 0051 | [5 empty] | Stationsplein | Delft | 30.08.2022 | 00986000 | 30.08.2022 | 00986000 | DTTL | 69.045,00 | 69.045,00 | 0,00 | 84.115,930 | 84.115,930 | 447.384,298 | 447.384,298 | 2022-03-01 | 2 | ProRail | ? | 51 | *H.30=SGA680-FK010 | RESTRICTIEPLAAT | Mutaties vanuit projecten | ProRail | Qualm | UITBREIDEN BESTAANDE INFRA | ? | 2022-03-01 | Vitaulic | ? | ? | R-3HRB01 | ? | 2022-07-01 | ? | ? | ? | Brandblus > Leiding
|  | TTI | 112 | 202 | 112-202-1000216536 | 11827492 | Dttl Spoor 3 Noord Smoorplaat 11 | TTI | E | BVEQ | PROJ PRCB |  | 11516469 | 112 Delft Tunnel | SPOORTUN | 1000 | 1000 | 02K | 000004502 | 0051 | [5 empty] | Stationsplein | Delft | 30.08.2022 | 00986000 | 30.08.2022 | 00986000 | DTTL | 69.119,00 | 69.119,00 | 0,00 | 84.147,302 | 84.147,302 | 447.316,974 | 447.316,974 | 2022-03-01 | 2 | ProRail | ? | 51 | *H.30=SGA680-FK011 | RESTRICTIEPLAAT | Mutaties vanuit projecten | ProRail | Qualm | UITBREIDEN BESTAANDE INFRA | ? | 2022-03-01 | Vitaulic | ? | ? | R-3HRB01 | ? | 2022-07-01 | ? | ? | ? | Brandblus > Leiding
|  | TTI | 112 | 202 | 112-202-1000216536 | 11827493 | Dttl Spoor 3 Noord Smoorplaat 12 | TTI | E | BVEQ | PROJ PRCB |  | 11516469 | 112 Delft Tunnel | SPOORTUN | 1000 | 1000 | 02K | 000004502 | 0051 | [5 empty] | Stationsplein | Delft | 30.08.2022 | 00986000 | 30.08.2022 | 00986000 | DTTL | 69.192,00 | 69.192,00 | 0,00 | 84.174,799 | 84.174,799 | 447.249,505 | 447.249,505 | 2022-03-01 | 2 | ProRail | ? | 51 | *H.30=SGA680-FK012 | RESTRICTIEPLAAT | Mutaties vanuit projecten | ProRail | Qualm | UITBREIDEN BESTAANDE INFRA | ? | 2022-03-01 | Vitaulic | ? | ? | R-3HRB01 | ? | 2022-07-01 | 31-01-1800 | 31-01-1800 | ? | Brandblus > Leiding
|  | TTI | 112 | 202 | 112-202-1000216536 | 11827494 | Dttl Spoor 3 Noord Smoorplaat 13 | TTI | E | BVEQ | PROJ PRCB |  | 11516469 | 112 Delft Tunnel | SPOORTUN | 1000 | 1000 | 02K | 000004502 | 0051 | [5 empty] | Stationsplein | Delft | 30.08.2022 | 00986000 | 30.08.2022 | 00986000 | DTTL | 69.267,00 | 69.267,00 | 0,00 | 84.199,514 | 84.199,514 | 447.179,543 | 447.179,543 | 2022-03-01 | 2 | ProRail | ? | 51 | *H.30=SGA680-FK013 | RESTRICTIEPLAAT | Mutaties vanuit projecten | ProRail | Qualm | UITBREIDEN BESTAANDE INFRA | ? | 2022-03-01 | Vitaulic | ? | ? | R-3HRB01 | ? | 2022-07-01 | ? | ? | ? | Brandblus > Leiding
|  | TTI | 112 | 202 | 112-202-1000216536 | 11827495 | Dttl Perron Zuid Spoor 4 Smoorplaat 1 | TTI | E | BVEQ | PROJ PRCB |  | 11516469 | 112 Delft Tunnel | SPOORTUN | 1000 | 1000 | 02K | 000004502 | 0051 | [5 empty] | Stationsplein | Delft | 30.08.2022 | 00986000 | 30.08.2022 | 00986000 | DTTL | 69.335,00 | 69.335,00 | 0,00 | 84.219,523 | 84.219,523 | 447.111,973 | 447.111,973 | 2022-03-01 | 2 | ProRail | ? | 51 | *H.40=SGA670-FK001 | RESTRICTIEPLAAT | Mutaties vanuit projecten | ProRail | Qualm | UITBREIDEN BESTAANDE INFRA | ? | 2022-03-01 | Vitaulic | ? | ? | R-3HRB01 | ? | 2022-07-01 | ? | ? | ? | Brandblus > Leiding
|  | TTI | 112 | 202 | 112-202-1000216536 | 11827496 | Dttl Perron Zuid Spoor 4 Smoorplaat 2 | TTI | E | BVEQ | PROJ PRCB |  | 11516469 | 112 Delft Tunnel | SPOORTUN | 1000 | 1000 | 02K | 000004502 | 0051 | [5 empty] | Stationsplein | Delft | 30.08.2022 | 00986000 | 30.08.2022 | 00986000 | DTTL | 69.379,00 | 69.379,00 | 0,00 | 84.230,784 | 84.230,784 | 447.069,306 | 447.069,306 | 2022-03-01 | 2 | ProRail | ? | 51 | *H.40=SGA670-FK002 | RESTRICTIEPLAAT | Mutaties vanuit projecten | ProRail | Qualm | UITBREIDEN BESTAANDE INFRA | ? | 2022-03-01 | Vitaulic | ? | ? | R-3HRB01 | ? | 2022-07-01 | ? | ? | ? | Brandblus > Leiding
|  | TTI | 112 | 202 | 112-202-1000216536 | 11827497 | Dttl Perron Zuid Spoor 4 Smoorplaat 3 | TTI | E | BVEQ | PROJ PRCB |  | 11516469 | 112 Delft Tunnel | SPOORTUN | 1000 | 1000 | 02K | 000004502 | 0051 | [5 empty] | Stationsplein | Delft | 30.08.2022 | 00986000 | 30.08.2022 | 00986000 | DTTL | 69.456,00 | 69.456,00 | 0,00 | 84.248,888 | 84.248,888 | 446.994,604 | 446.994,604 | 2022-03-01 | 2 | ProRail | ? | 51 | *H.40=SGA670-FK003 | RESTRICTIEPLAAT | Mutaties vanuit projecten | ProRail | Qualm | UITBREIDEN BESTAANDE INFRA | ? | 2022-03-01 | Vitaulic | ? | ? | R-3HRB01 | ? | 2022-07-01 | ? | ? | ? | Brandblus > Leiding
|  | TTI | 112 | 202 | 112-202-1000216536 | 11827498 | Dttl Perron Zuid Spoor 4 Smoorplaat 4 | TTI | E | BVEQ | PROJ PRCB |  | 11516469 | 112 Delft Tunnel | SPOORTUN | 1000 | 1000 | 02K | 000004502 | 0051 | [5 empty] | Stationsplein | Delft | 30.08.2022 | 00986000 | 30.08.2022 | 00986000 | DTTL | 69.524,00 | 69.524,00 | 0,00 | 84.264,406 | 84.264,406 | 446.927,577 | 446.927,577 | 2022-03-01 | 2 | ProRail | ? | 51 | *H.40=SGA670-FK004 | RESTRICTIEPLAAT | Mutaties vanuit projecten | ProRail | Qualm | UITBREIDEN BESTAANDE INFRA | ? | 2022-03-01 | Vitaulic | ? | ? | R-3HRB01 | ? | 2022-07-01 | ? | ? | ? | Brandblus > Leiding
|  | TTI | 112 | 202 | 112-202-1000216536 | 11827499 | Dttl Perron Zuid Spoor 4 Smoorplaat 5 | TTI | E | BVEQ | PROJ PRCB |  | 11516469 | 112 Delft Tunnel | SPOORTUN | 1000 | 1000 | 02K | 000004502 | 0051 | [5 empty] | Stationsplein | Delft | 30.08.2022 | 00986000 | 30.08.2022 | 00986000 | DTTL | 69.579,00 | 69.579,00 | 0,00 | 84.277,110 | 84.277,110 | 446.874,388 | 446.874,388 | 2022-03-01 | 2 | ProRail | ? | 51 | *H.40=SGA670-FK005 | RESTRICTIEPLAAT | Mutaties vanuit projecten | ProRail | Qualm | UITBREIDEN BESTAANDE INFRA | ? | 2022-03-01 | Vitaulic | ? | ? | R-3HRB01 | ? | 2022-07-01 | ? | ? | ? | Brandblus > Leiding
|  | TTI | 112 | 202 | 112-202-1000216536 | 11827500 | Dttl Perron Zuid Spoor 4 Smoorplaat 6 | TTI | E | BVEQ | PROJ PRCB |  | 11516469 | 112 Delft Tunnel | SPOORTUN | 1000 | 1000 | 02K | 000004502 | 0051 | [5 empty] | Stationsplein | Delft | 30.08.2022 | 00986000 | 30.08.2022 | 00986000 | DTTL | 69.647,00 | 69.647,00 | 0,00 | 84.293,132 | 84.293,132 | 446.808,214 | 446.808,214 | 2022-03-01 | 2 | ProRail | ? | 51 | *H.40=SGA670-FK006 | RESTRICTIEPLAAT | Mutaties vanuit projecten | ProRail | Qualm | UITBREIDEN BESTAANDE INFRA | ? | 2022-03-01 | Vitaulic | ? | ? | R-3HRB01 | ? | 2022-07-01 | ? | ? | ? | Brandblus > Leiding
|  | TTI | 112 | 202 | 112-202-1000216536 | 11827501 | Dttl Spoor 4 Zuid Smoorplaat 1 | TTI | E | BVEQ | PROJ PRCB |  | 11516469 | 112 Delft Tunnel | SPOORTUN | 1000 | 1000 | 02K | 000004502 | 0051 | [5 empty] | Stationsplein | Delft | 30.08.2022 | 00986000 | 30.08.2022 | 00986000 | DTTL | 69.721,00 | 69.721,00 | 0,00 | 84.310,380 | 84.310,380 | 446.736,565 | 446.736,565 | 2022-03-01 | 2 | ProRail | ? | 51 | *H.40=SGA690-FK001 | RESTRICTIEPLAAT | Mutaties vanuit projecten | ProRail | Qualm | UITBREIDEN BESTAANDE INFRA | ? | 2022-03-01 | Vitaulic | ? | ? | R-3HRB01 | ? | 2022-07-01 | ? | ? | ? | Brandblus > Leiding
|  | TTI | 112 | 202 | 112-202-1000216536 | 11827502 | Dttl Spoor 4 Zuid Smoorplaat 2 | TTI | E | BVEQ | PROJ PRCB |  | 11516469 | 112 Delft Tunnel | SPOORTUN | 1000 | 1000 | 02K | 000004502 | 0051 | [5 empty] | Stationsplein | Delft | 30.08.2022 | 00986000 | 30.08.2022 | 00986000 | DTTL | 69.789,00 | 69.789,00 | 0,00 | 84.325,914 | 84.325,914 | 446.669,862 | 446.669,862 | 2022-03-01 | 2 | ProRail | ? | 51 | *H.40=SGA690-FK002 | RESTRICTIEPLAAT | Mutaties vanuit projecten | ProRail | Qualm | UITBREIDEN BESTAANDE INFRA | ? | 2022-03-01 | Vitaulic | ? | ? | R-3HRB01 | ? | 2022-07-01 | ? | ? | ? | Brandblus > Leiding
|  | TTI | 112 | 202 | 112-202-1000216536 | 11827503 | Dttl Spoor 4 Zuid Smoorplaat 3 | TTI | E | BVEQ | PROJ PRCB |  | 11516469 | 112 Delft Tunnel | SPOORTUN | 1000 | 1000 | 02K | 000004502 | 0051 | [5 empty] | Stationsplein | Delft | 30.08.2022 | 00986000 | 30.08.2022 | 00986000 | DTTL | 69.857,00 | 69.857,00 | 0,00 | 84.340,558 | 84.340,558 | 446.603,550 | 446.603,550 | 2022-03-01 | 2 | ProRail | ? | 51 | *H.40=SGA690-FK003 | RESTRICTIEPLAAT | Mutaties vanuit projecten | ProRail | Qualm | UITBREIDEN BESTAANDE INFRA | ? | 2022-03-01 | Vitaulic | ? | ? | R-3HRB01 | ? | 2022-07-01 | ? | ? | ? | Brandblus > Leiding
|  | TTI | 112 | 202 | 112-202-1000216536 | 11827504 | Dttl Spoor 4 Zuid Smoorplaat 4 | TTI | E | BVEQ | PROJ PRCB |  | 11516469 | 112 Delft Tunnel | SPOORTUN | 1000 | 1000 | 02K | 000004502 | 0051 | [5 empty] | Stationsplein | Delft | 30.08.2022 | 00986000 | 30.08.2022 | 00986000 | DTTL | 69.931,00 | 69.931,00 | 0,00 | 84.356,215 | 84.356,215 | 446.531,071 | 446.531,071 | 2022-03-01 | 2 | ProRail | ? | 51 | *H.40=SGA690-FK004 | RESTRICTIEPLAAT | Mutaties vanuit projecten | ProRail | Qualm | UITBREIDEN BESTAANDE INFRA | ? | 2022-03-01 | Vitaulic | ? | ? | R-3HRB01 | ? | 2022-07-01 | ? | ? | ? | Brandblus > Leiding
|  | TTI | 112 | 202 | 112-202-1000216536 | 11827505 | Dttl Spoor 4 Zuid Smoorplaat 5 | TTI | E | BVEQ | PROJ PRCB |  | 11516469 | 112 Delft Tunnel | SPOORTUN | 1000 | 1000 | 02K | 000004502 | 0051 | [5 empty] | Stationsplein | Delft | 30.08.2022 | 00986000 | 30.08.2022 | 00986000 | DTTL | 70.006,00 | 70.006,00 | 0,00 | 84.372,698 | 84.372,698 | 446.458,472 | 446.458,472 | 2022-03-01 | 2 | ProRail | ? | 51 | *H.40=SGA690-FK005 | RESTRICTIEPLAAT | Mutaties vanuit projecten | ProRail | Qualm | UITBREIDEN BESTAANDE INFRA | ? | 2022-03-01 | Vitaulic | ? | ? | R-3HRB01 | ? | 2022-07-01 | ? | ? | ? | Brandblus > Leiding
|  | TTI | 112 | 202 | 112-202-1000216536 | 11827506 | Dttl Spoor 4 Zuid Smoorplaat 6 | TTI | E | BVEQ | PROJ PRCB |  | 11516469 | 112 Delft Tunnel | SPOORTUN | 1000 | 1000 | 02K | 000004502 | 0051 | [5 empty] | Stationsplein | Delft | 30.08.2022 | 00986000 | 30.08.2022 | 00986000 | DTTL | 70.080,00 | 70.080,00 | 0,00 | 84.391,272 | 84.391,272 | 446.386,484 | 446.386,484 | 2022-03-01 | 2 | ProRail | ? | 51 | *H.40=SGA690-FK006 | RESTRICTIEPLAAT | Mutaties vanuit projecten | ProRail | Qualm | UITBREIDEN BESTAANDE INFRA | ? | 2022-03-01 | Vitaulic | ? | ? | R-3HRB01 | ? | 2022-07-01 | ? | ? | ? | Brandblus > Leiding
|  | TTI | 112 | 202 | 112-202-1000216536 | 11827507 | Dttl Spoor 4 Zuid Smoorplaat 7 | TTI | E | BVEQ | PROJ PRCB |  | 11516469 | 112 Delft Tunnel | SPOORTUN | 1000 | 1000 | 02K | 000004502 | 0051 | [5 empty] | Stationsplein | Delft | 30.08.2022 | 00986000 | 30.08.2022 | 00986000 | DTTL | 70.155,00 | 70.155,00 | 0,00 | 84.411,990 | 84.411,990 | 446.314,752 | 446.314,752 | 2022-03-01 | 2 | ProRail | ? | 51 | *H.40=SGA690-FK007 | RESTRICTIEPLAAT | Mutaties vanuit projecten | ProRail | Qualm | UITBREIDEN BESTAANDE INFRA | ? | 2022-03-01 | Vitaulic | ? | ? | R-3HRB01 | ? | 2022-07-01 | ? | ? | ? | Brandblus > Leiding
|  | TTI | 112 | 202 | 112-202-1000216536 | 11827508 | Dttl Spoor 4 Zuid Smoorplaat 8 | TTI | E | BVEQ | PROJ PRCB |  | 11516469 | 112 Delft Tunnel | SPOORTUN | 1000 | 1000 | 02K | 000004502 | 0051 | [5 empty] | Stationsplein | Delft | 30.08.2022 | 00986000 | 30.08.2022 | 00986000 | DTTL | 70.208,00 | 70.208,00 | 0,00 | 84.428,071 | 84.428,071 | 446.264,095 | 446.264,095 | 2022-03-01 | 2 | ProRail | ? | 51 | *H.40=SGA690-FK008 | RESTRICTIEPLAAT | Mutaties vanuit projecten | ProRail | Qualm | UITBREIDEN BESTAANDE INFRA | ? | 2022-03-01 | Vitaulic | ? | ? | R-3HRB01 | ? | 2022-07-01 | ? | ? | ? | Brandblus > Leiding
|  | TTI | 112 | 202 | 112-202-1000216536 | 11827509 | Dttl Toerit Spoor 4 Zuid Smoorplaat 1 | TTI | E | BVEQ | PROJ PRCB |  | 11516469 | 112 Delft Tunnel | SPOORTUN | 1000 | 1000 | 02K | 000004502 | 0051 | [5 empty] | Stationsplein | Delft | 30.08.2022 | 00986000 | 30.08.2022 | 00986000 | DTTL | 70.291,00 | 70.291,00 | 0,00 | 84.454,748 | 84.454,748 | 446.186,018 | 446.186,018 | 2022-03-01 | 2 | ProRail | ? | 51 | *H.40=SGA690-FK009 | RESTRICTIEPLAAT | Mutaties vanuit projecten | ProRail | Qualm | UITBREIDEN BESTAANDE INFRA | ? | 2022-03-01 | Vitaulic | ? | ? | R-3HRB01 | ? | 2022-07-01 | ? | ? | ? | Brandblus > Leiding
|  | TTI | 112 | 202 | 112-202-1000216536 | 11827510 | Dttl Toerit Spoor 4 Zuid Smoorplaat 2 | TTI | E | BVEQ | PROJ PRCB |  | 11516469 | 112 Delft Tunnel | SPOORTUN | 1000 | 1000 | 02K | 000004502 | 0051 | [5 empty] | Stationsplein | Delft | 30.08.2022 | 00986000 | 30.08.2022 | 00986000 | DTTL | 70.366,00 | 70.366,00 | 0,00 | 84.479,012 | 84.479,012 | 446.115,051 | 446.115,051 | 2022-03-01 | 2 | ProRail | ? | 51 | *H.40=SGA690-FK010 | RESTRICTIEPLAAT | Mutaties vanuit projecten | ProRail | Qualm | UITBREIDEN BESTAANDE INFRA | ? | 2022-03-01 | Vitaulic | ? | ? | R-3HRB01 | ? | 2022-07-01 | ? | ? | ? | Brandblus > Leiding
|  | TTI | 112 | 202 | 112-202-1000216536 | 11827511 | Dttl Toerit Spoor 4 Zuid Smoorplaat 3 | TTI | E | BVEQ | PROJ PRCB |  | 11516469 | 112 Delft Tunnel | SPOORTUN | 1000 | 1000 | 02K | 000004502 | 0051 | [5 empty] | Stationsplein | Delft | 30.08.2022 | 00986000 | 30.08.2022 | 00986000 | DTTL | 70.441,00 | 70.441,00 | 0,00 | 84.502,965 | 84.502,965 | 446.044,030 | 446.044,030 | 2022-03-01 | 2 | ProRail | ? | 51 | *H.40=SGA690-FK011 | RESTRICTIEPLAAT | Mutaties vanuit projecten | ProRail | Qualm | UITBREIDEN BESTAANDE INFRA | ? | 2022-03-01 | Vitaulic | ? | ? | R-3HRB01 | ? | 2022-07-01 | ? | ? | ? | Brandblus > Leiding
|  | TTI | 112 | 202 | 112-202-1000216536 | 11827512 | Dttl Spoor 3 Zuid Smoorplaat 1 | TTI | E | BVEQ | PROJ PRCB |  | 11516469 | 112 Delft Tunnel | SPOORTUN | 1000 | 1000 | 02K | 000004502 | 0051 | [5 empty] | Stationsplein | Delft | 30.08.2022 | 00986000 | 30.08.2022 | 00986000 | DTTL | 69.726,00 | 69.726,00 | 0,00 | 84.310,989 | 84.310,989 | 446.735,575 | 446.735,575 | 2022-03-01 | 2 | ProRail | ? | 51 | *H.30=SGA690-FK001 | RESTRICTIEPLAAT | Mutaties vanuit projecten | ProRail | Qualm | UITBREIDEN BESTAANDE INFRA | ? | 2022-03-01 | Vitaulic | ? | ? | R-3HRB01 | ? | 2022-07-01 | ? | ? | ? | Brandblus > Leiding
|  | TTI | 112 | 202 | 112-202-1000216536 | 11827513 | Dttl Spoor 3 Zuid Smoorplaat 2 | TTI | E | BVEQ | PROJ PRCB |  | 11516469 | 112 Delft Tunnel | SPOORTUN | 1000 | 1000 | 02K | 000004502 | 0051 | [5 empty] | Stationsplein | Delft | 30.08.2022 | 00986000 | 30.08.2022 | 00986000 | DTTL | 69.794,00 | 69.794,00 | 0,00 | 84.326,506 | 84.326,506 | 446.668,877 | 446.668,877 | 2022-03-01 | 2 | ProRail | ? | 51 | *H.30=SGA690-FK002 | RESTRICTIEPLAAT | Mutaties vanuit projecten | ProRail | Qualm | UITBREIDEN BESTAANDE INFRA | ? | 2022-03-01 | Vitaulic | ? | ? | R-3HRB01 | ? | 2022-07-01 | ? | ? | ? | Brandblus > Leiding
|  | TTI | 112 | 202 | 112-202-1000216536 | 11827514 | Dttl Spoor 3 Zuid Smoorplaat 3 | TTI | E | BVEQ | PROJ PRCB |  | 11516469 | 112 Delft Tunnel | SPOORTUN | 1000 | 1000 | 02K | 000004502 | 0051 | [5 empty] | Stationsplein | Delft | 30.08.2022 | 00986000 | 30.08.2022 | 00986000 | DTTL | 69.862,00 | 69.862,00 | 0,00 | 84.341,146 | 84.341,146 | 446.602,550 | 446.602,550 | 2022-03-01 | 2 | ProRail | ? | 51 | *H.30=SGA690-FK003 | RESTRICTIEPLAAT | Mutaties vanuit projecten | ProRail | Qualm | UITBREIDEN BESTAANDE INFRA | ? | 2022-03-01 | Vitaulic | ? | ? | R-3HRB01 | ? | 2022-07-01 | ? | ? | ? | Brandblus > Leiding
|  | TTI | 112 | 202 | 112-202-1000216536 | 11827515 | Dttl Spoor 3 Zuid Smoorplaat 4 | TTI | E | BVEQ | PROJ PRCB |  | 11516469 | 112 Delft Tunnel | SPOORTUN | 1000 | 1000 | 02K | 000004502 | 0051 | [5 empty] | Stationsplein | Delft | 30.08.2022 | 00986000 | 30.08.2022 | 00986000 | DTTL | 69.936,00 | 69.936,00 | 0,00 | 84.356,800 | 84.356,800 | 446.530,073 | 446.530,073 | 2022-03-01 | 2 | ProRail | ? | 51 | *H.30=SGA690-FK004 | RESTRICTIEPLAAT | Mutaties vanuit projecten | ProRail | Qualm | UITBREIDEN BESTAANDE INFRA | ? | 2022-03-01 | Vitaulic | ? | ? | R-3HRB01 | ? | 2022-07-01 | ? | ? | ? | Brandblus > Leiding
|  | TTI | 112 | 202 | 112-202-1000216536 | 11827516 | Dttl Spoor 3 Zuid Smoorplaat 5 | TTI | E | BVEQ | PROJ PRCB |  | 11516469 | 112 Delft Tunnel | SPOORTUN | 1000 | 1000 | 02K | 000004502 | 0051 | [5 empty] | Stationsplein | Delft | 30.08.2022 | 00986000 | 30.08.2022 | 00986000 | DTTL | 70.010,00 | 70.010,00 | 0,00 | 84.373,309 | 84.373,309 | 446.457,488 | 446.457,488 | 2022-03-01 | 2 | ProRail | ? | 51 | *H.30=SGA690-FK005 | RESTRICTIEPLAAT | Mutaties vanuit projecten | ProRail | Qualm | UITBREIDEN BESTAANDE INFRA | ? | 2022-03-01 | Vitaulic | ? | ? | R-3HRB01 | ? | 2022-07-01 | ? | ? | ? | Brandblus > Leiding
|  | TTI | 112 | 202 | 112-202-1000216536 | 11827517 | Dttl Spoor 3 Zuid Smoorplaat 6 | TTI | E | BVEQ | PROJ PRCB |  | 11516469 | 112 Delft Tunnel | SPOORTUN | 1000 | 1000 | 02K | 000004502 | 0051 | [5 empty] | Stationsplein | Delft | 30.08.2022 | 00986000 | 30.08.2022 | 00986000 | DTTL | 70.085,00 | 70.085,00 | 0,00 | 84.391,911 | 84.391,911 | 446.385,515 | 446.385,515 | 2022-03-01 | 2 | ProRail | ? | 51 | *H.30=SGA690-FK006 | RESTRICTIEPLAAT | Mutaties vanuit projecten | ProRail | Qualm | UITBREIDEN BESTAANDE INFRA | ? | 2022-03-01 | Vitaulic | ? | ? | R-3HRB01 | ? | 2022-07-01 | ? | ? | ? | Brandblus > Leiding
|  | TTI | 112 | 202 | 112-202-1000216536 | 11827518 | Dttl Spoor 3 Zuid Smoorplaat 7 | TTI | E | BVEQ | PROJ PRCB |  | 11516469 | 112 Delft Tunnel | SPOORTUN | 1000 | 1000 | 02K | 000004502 | 0051 | [5 empty] | Stationsplein | Delft | 30.08.2022 | 00986000 | 30.08.2022 | 00986000 | DTTL | 70.159,00 | 70.159,00 | 0,00 | 84.412,656 | 84.412,656 | 446.313,801 | 446.313,801 | 2022-03-01 | 2 | ProRail | ? | 51 | *H.30=SGA690-FK007 | RESTRICTIEPLAAT | Mutaties vanuit projecten | ProRail | Qualm | UITBREIDEN BESTAANDE INFRA | ? | 2022-03-01 | Vitaulic | ? | ? | R-3HRB01 | ? | 2022-07-01 | ? | ? | ? | Brandblus > Leiding
|  | TTI | 112 | 202 | 112-202-1000216536 | 11827519 | Dttl Spoor 3 Zuid Smoorplaat 8 | TTI | E | BVEQ | PROJ PRCB |  | 11516469 | 112 Delft Tunnel | SPOORTUN | 1000 | 1000 | 02K | 000004502 | 0051 | [5 empty] | Stationsplein | Delft | 30.08.2022 | 00986000 | 30.08.2022 | 00986000 | DTTL | 70.212,00 | 70.212,00 | 0,00 | 84.428,649 | 84.428,649 | 446.263,126 | 446.263,126 | 2022-03-01 | 2 | ProRail | ? | 51 | *H.30=SGA690-FK008 | RESTRICTIEPLAAT | Mutaties vanuit projecten | ProRail | Qualm | UITBREIDEN BESTAANDE INFRA | ? | 2022-03-01 | Vitaulic | ? | ? | R-3HRB01 | ? | 2022-07-01 | ? | ? | ? | Brandblus > Leiding
|  | TTI | 112 | 202 | 112-202-1000216536 | 11827520 | Dttl Toerit Spoor 4 Noord Compensator2 | TTI | E | BVEQ | PROJ PRCB |  | 11516469 | 112 Delft Tunnel | SPOORTUN | 1000 | 1000 | 02K | 000004502 | 0051 | [5 empty] | Stationsplein | Delft | 30.08.2022 | 00986000 | 30.08.2022 | 00986000 | DTTL | 68.237,00 | 68.237,00 | 0,00 | 83.691,561 | 83.691,561 | 448.069,869 | 448.069,869 | 2022-03-01 | 1 | ProRail | ? | 51 | *H.40=SGA680-FE002 | COMPENSATOR | Mutaties vanuit projecten | ProRail | Qualm | UITBREIDEN BESTAANDE INFRA | ? | 2022-03-01 | Eriks B.V. | ? | ? | R-3HRB01 | ? | 2022-07-01 | ? | ? | ? | Brandblus > Leiding
|  | TTI | 112 | 202 | 112-202-1000216536 | 11827521 | Dttl Toerit Spoor 4 Noord Compensator3 | TTI | E | BVEQ | PROJ PRCB |  | 11516469 | 112 Delft Tunnel | SPOORTUN | 1000 | 1000 | 02K | 000004502 | 0051 | [5 empty] | Stationsplein | Delft | 30.08.2022 | 00986000 | 30.08.2022 | 00986000 | DTTL | 68.312,00 | 68.312,00 | 0,00 | 83.731,667 | 83.731,667 | 448.006,458 | 448.006,458 | 2022-03-01 | 1 | ProRail | ? | 51 | *H.40=SGA680-FE003 | COMPENSATOR | Mutaties vanuit projecten | ProRail | Qualm | UITBREIDEN BESTAANDE INFRA | ? | 2022-03-01 | Eriks B.V. | ? | ? | R-3HRB01 | ? | 2022-07-01 | ? | ? | ? | Brandblus > Leiding
|  | TTI | 112 | 202 | 112-202-1000216536 | 11827522 | Dttl Spoor 4 Noord Compensator2 | TTI | E | BVEQ | PROJ PRCB |  | 11516469 | 112 Delft Tunnel | SPOORTUN | 1000 | 1000 | 02K | 000004502 | 0051 | [5 empty] | Stationsplein | Delft | 30.08.2022 | 00986000 | 30.08.2022 | 00986000 | DTTL | 68.459,00 | 68.459,00 | 0,00 | 83.810,220 | 83.810,220 | 447.882,362 | 447.882,362 | 2022-03-01 | 1 | ProRail | ? | 51 | *H.40=SGA680-FE005 | COMPENSATOR | Mutaties vanuit projecten | ProRail | Qualm | UITBREIDEN BESTAANDE INFRA | ? | 2022-03-01 | Eriks B.V. | ? | ? | R-3HRB01 | ? | 2022-07-01 | ? | ? | ? | Brandblus > Leiding
|  | TTI | 112 | 202 | 112-202-1000216536 | 11827523 | Dttl Spoor 4 Noord Compensator3 | TTI | E | BVEQ | PROJ PRCB |  | 11516469 | 112 Delft Tunnel | SPOORTUN | 1000 | 1000 | 02K | 000004502 | 0051 | [5 empty] | Stationsplein | Delft | 30.08.2022 | 00986000 | 30.08.2022 | 00986000 | DTTL | 68.530,00 | 68.530,00 | 0,00 | 83.848,158 | 83.848,158 | 447.822,388 | 447.822,388 | 2022-03-01 | 1 | ProRail | ? | 51 | *H.40=SGA680-FE006 | COMPENSATOR | Mutaties vanuit projecten | ProRail | Qualm | UITBREIDEN BESTAANDE INFRA | ? | 2022-03-01 | Eriks B.V. | ? | ? | R-3HRB01 | ? | 2022-07-01 | ? | ? | ? | Brandblus > Leiding
|  | TTI | 112 | 202 | 112-202-1000216536 | 11827524 | Dttl Spoor 4 Noord Compensator4 | TTI | E | BVEQ | PROJ PRCB |  | 11516469 | 112 Delft Tunnel | SPOORTUN | 1000 | 1000 | 02K | 000004502 | 0051 | [5 empty] | Stationsplein | Delft | 30.08.2022 | 00986000 | 30.08.2022 | 00986000 | DTTL | 68.605,00 | 68.605,00 | 0,00 | 83.888,239 | 83.888,239 | 447.759,011 | 447.759,011 | 2022-03-01 | 1 | ProRail | ? | 51 | *H.40=SGA680-FE007 | COMPENSATOR | Mutaties vanuit projecten | ProRail | Qualm | UITBREIDEN BESTAANDE INFRA | ? | 2022-03-01 | Eriks B.V. | ? | ? | R-3HRB01 | ? | 2022-07-01 | ? | ? | ? | Brandblus > Leiding
|  | TTI | 112 | 202 | 112-202-1000216536 | 11827525 | Dttl Spoor 4 Noord Compensator5 | TTI | E | BVEQ | PROJ PRCB |  | 11516469 | 112 Delft Tunnel | SPOORTUN | 1000 | 1000 | 02K | 000004502 | 0051 | [5 empty] | Stationsplein | Delft | 30.08.2022 | 00986000 | 30.08.2022 | 00986000 | DTTL | 68.680,00 | 68.680,00 | 0,00 | 83.928,305 | 83.928,305 | 447.695,641 | 447.695,641 | 2022-03-01 | 1 | ProRail | ? | 51 | *H.40=SGA680-FE008 | COMPENSATOR | Mutaties vanuit projecten | ProRail | Qualm | UITBREIDEN BESTAANDE INFRA | ? | 2022-03-01 | Eriks B.V. | ? | ? | R-3HRB01 | ? | 2022-07-01 | ? | ? | ? | Brandblus > Leiding
|  | TTI | 112 | 202 | 112-202-1000216536 | 11827526 | Dttl Spoor 4 Noord Compensator6 | TTI | E | BVEQ | PROJ PRCB |  | 11516469 | 112 Delft Tunnel | SPOORTUN | 1000 | 1000 | 02K | 000004502 | 0051 | [5 empty] | Stationsplein | Delft | 30.08.2022 | 00986000 | 30.08.2022 | 00986000 | DTTL | 68.753,00 | 68.753,00 | 0,00 | 83.967,008 | 83.967,008 | 447.634,487 | 447.634,487 | 2022-03-01 | 1 | ProRail | ? | 51 | *H.40=SGA680-FE009 | COMPENSATOR | Mutaties vanuit projecten | ProRail | Qualm | UITBREIDEN BESTAANDE INFRA | ? | 2022-03-01 | Eriks B.V. | ? | ? | R-3HRB01 | ? | 2022-07-01 | ? | ? | ? | Brandblus > Leiding
|  | TTI | 112 | 202 | 112-202-1000216536 | 11827527 | Dttl Spoor 4 Noord Compensator7 | TTI | E | BVEQ | PROJ PRCB |  | 11516469 | 112 Delft Tunnel | SPOORTUN | 1000 | 1000 | 02K | 000004502 | 0051 | [5 empty] | Stationsplein | Delft | 30.08.2022 | 00986000 | 30.08.2022 | 00986000 | DTTL | 68.826,00 | 68.826,00 | 0,00 | 84.006,285 | 84.006,285 | 447.572,357 | 447.572,357 | 2022-03-01 | 1 | ProRail | ? | 51 | *H.40=SGA680-FE010 | COMPENSATOR | Mutaties vanuit projecten | ProRail | Qualm | UITBREIDEN BESTAANDE INFRA | ? | 2022-03-01 | Eriks B.V. | ? | ? | R-3HRB01 | ? | 2022-07-01 | ? | ? | ? | Brandblus > Leiding
|  | TTI | 112 | 202 | 112-202-1000216536 | 11827528 | Dttl Spoor 4 Noord Compensator8 | TTI | E | BVEQ | PROJ PRCB |  | 11516469 | 112 Delft Tunnel | SPOORTUN | 1000 | 1000 | 02K | 000004502 | 0051 | [5 empty] | Stationsplein | Delft | 30.08.2022 | 00986000 | 30.08.2022 | 00986000 | DTTL | 68.897,00 | 68.897,00 | 0,00 | 84.044,453 | 84.044,453 | 447.511,336 | 447.511,336 | 2022-03-01 | 1 | ProRail | ? | 51 | *H.40=SGA680-FE011 | COMPENSATOR | Mutaties vanuit projecten | ProRail | Qualm | UITBREIDEN BESTAANDE INFRA | ? | 2022-03-01 | Eriks B.V. | ? | ? | R-3HRB01 | ? | 2022-07-01 | ? | ? | ? | Brandblus > Leiding
|  | TTI | 112 | 202 | 112-202-1000216536 | 11827529 | Dttl Spoor 4 Noord Compensator9 | TTI | E | BVEQ | PROJ PRCB |  | 11516469 | 112 Delft Tunnel | SPOORTUN | 1000 | 1000 | 02K | 000004502 | 0051 | [5 empty] | Stationsplein | Delft | 30.08.2022 | 00986000 | 30.08.2022 | 00986000 | DTTL | 68.973,00 | 68.973,00 | 0,00 | 84.081,424 | 84.081,424 | 447.447,376 | 447.447,376 | 2022-03-01 | 1 | ProRail | ? | 51 | *H.40=SGA680-FE012 | COMPENSATOR | Mutaties vanuit projecten | ProRail | Qualm | UITBREIDEN BESTAANDE INFRA | ? | 2022-03-01 | Eriks B.V. | ? | ? | R-3HRB01 | ? | 2022-07-01 | ? | ? | ? | Brandblus > Leiding
|  | TTI | 112 | 202 | 112-202-1000216536 | 11827530 | Dttl Spoor 4 Noord Compensator10 | TTI | E | BVEQ | PROJ PRCB |  | 11516469 | 112 Delft Tunnel | SPOORTUN | 1000 | 1000 | 02K | 000004502 | 0051 | [5 empty] | Stationsplein | Delft | 30.08.2022 | 00986000 | 30.08.2022 | 00986000 | DTTL | 69.046,00 | 69.046,00 | 0,00 | 84.115,422 | 84.115,422 | 447.381,348 | 447.381,348 | 2022-03-01 | 1 | ProRail | ? | 51 | *H.40=SGA680-FE013 | COMPENSATOR | Mutaties vanuit projecten | ProRail | Qualm | UITBREIDEN BESTAANDE INFRA | ? | 2022-03-01 | Eriks B.V. | ? | ? | R-3HRB01 | ? | 2022-07-01 | ? | ? | ? | Brandblus > Leiding
|  | TTI | 112 | 202 | 112-202-1000216536 | 11827531 | Dttl Spoor 4 Noord Compensator11 | TTI | E | BVEQ | PROJ PRCB |  | 11516469 | 112 Delft Tunnel | SPOORTUN | 1000 | 1000 | 02K | 000004502 | 0051 | [5 empty] | Stationsplein | Delft | 30.08.2022 | 00986000 | 30.08.2022 | 00986000 | DTTL | 69.120,00 | 69.120,00 | 0,00 | 84.146,071 | 84.146,071 | 447.313,830 | 447.313,830 | 2022-03-01 | 1 | ProRail | ? | 51 | *H.40=SGA680-FE014 | COMPENSATOR | Mutaties vanuit projecten | ProRail | Qualm | UITBREIDEN BESTAANDE INFRA | ? | 2022-03-01 | Eriks B.V. | ? | ? | R-3HRB01 | ? | 2022-07-01 | ? | ? | ? | Brandblus > Leiding
|  | TTI | 112 | 202 | 112-202-1000216536 | 11827532 | Dttl Spoor 4 Noord Compensator12 | TTI | E | BVEQ | PROJ PRCB |  | 11516469 | 112 Delft Tunnel | SPOORTUN | 1000 | 1000 | 02K | 000004502 | 0051 | [5 empty] | Stationsplein | Delft | 30.08.2022 | 00986000 | 30.08.2022 | 00986000 | DTTL | 69.120,00 | 69.120,00 | 0,00 | 84.172,488 | 84.172,488 | 447.247,233 | 447.247,233 | 2022-03-01 | 1 | ProRail | ? | 51 | *H.40=SGA680-FE015 | COMPENSATOR | Mutaties vanuit projecten | ProRail | Qualm | UITBREIDEN BESTAANDE INFRA | ? | 2022-03-01 | Eriks B.V. | ? | ? | R-3HRB01 | ? | 2022-07-01 | ? | ? | ? | Brandblus > Leiding
|  | TTI | 112 | 202 | 112-202-1000216536 | 11827533 | Dttl Spoor 4 Noord Compensator13 | TTI | E | BVEQ | PROJ PRCB |  | 11516469 | 112 Delft Tunnel | SPOORTUN | 1000 | 1000 | 02K | 000004502 | 0051 | [5 empty] | Stationsplein | Delft | 30.08.2022 | 00986000 | 30.08.2022 | 00986000 | DTTL | 69.260,00 | 69.260,00 | 0,00 | 84.194,673 | 84.194,673 | 447.182,498 | 447.182,498 | 2022-03-01 | 1 | ProRail | ? | 51 | *H.40=SGA680-FE016 | COMPENSATOR | Mutaties vanuit projecten | ProRail | Qualm | UITBREIDEN BESTAANDE INFRA | ? | 2022-03-01 | Eriks B.V. | ? | ? | R-3HRB01 | ? | 2022-07-01 | ? | ? | ? | Brandblus > Leiding
|  | TTI | 112 | 202 | 112-202-1000216536 | 11827534 | Dttl Spoor 4 Noord Compensator14 | TTI | E | BVEQ | PROJ PRCB |  | 11516469 | 112 Delft Tunnel | SPOORTUN | 1000 | 1000 | 02K | 000004502 | 0051 | [5 empty] | Stationsplein | Delft | 30.08.2022 | 00986000 | 30.08.2022 | 00986000 | DTTL | 69.266,00 | 69.266,00 | 0,00 | 84.196,343 | 84.196,343 | 447.177,255 | 447.177,255 | 2022-03-01 | 1 | ProRail | ? | 51 | *H.40=SGA680-FE017 | COMPENSATOR | Mutaties vanuit projecten | ProRail | Qualm | UITBREIDEN BESTAANDE INFRA | ? | 2022-03-01 | Eriks B.V. | ? | ? | R-3HRB01 | ? | 2022-07-01 | ? | ? | ? | Brandblus > Leiding
|  | TTI | 112 | 202 | 112-202-1000216536 | 11827535 | Dttl Perron Zuid Spoor 4 Compensator2 | TTI | E | BVEQ | PROJ PRCB |  | 11516469 | 112 Delft Tunnel | SPOORTUN | 1000 | 1000 | 02K | 000004502 | 0051 | [5 empty] | Stationsplein | Delft | 30.08.2022 | 00986000 | 30.08.2022 | 00986000 | DTTL | 69.336,00 | 69.336,00 | 0,00 | 84.219,117 | 84.219,117 | 447.110,859 | 447.110,859 | 2022-03-01 | 1 | ProRail | ? | 51 | *H.40=SGA670-FE002 | COMPENSATOR | Mutaties vanuit projecten | ProRail | Qualm | UITBREIDEN BESTAANDE INFRA | ? | 2022-03-01 | Eriks B.V. | ? | ? | R-3HRB01 | ? | 2022-07-01 | ? | ? | ? | Brandblus > Leiding
|  | TTI | 112 | 202 | 112-202-1000216536 | 11827536 | Dttl Perron Zuid Spoor 4 Compensator3 | TTI | E | BVEQ | PROJ PRCB |  | 11516469 | 112 Delft Tunnel | SPOORTUN | 1000 | 1000 | 02K | 000004502 | 0051 | [5 empty] | Stationsplein | Delft | 30.08.2022 | 00986000 | 30.08.2022 | 00986000 | DTTL | 69.380,00 | 69.380,00 | 0,00 | 84.230,100 | 84.230,100 | 447.068,135 | 447.068,135 | 2022-03-01 | 1 | ProRail | ? | 51 | *H.40=SGA670-FE003 | COMPENSATOR | Mutaties vanuit projecten | ProRail | Qualm | UITBREIDEN BESTAANDE INFRA | ? | 2022-03-01 | Eriks B.V. | ? | ? | R-3HRB01 | ? | 2022-07-01 | ? | ? | ? | Brandblus > Leiding
|  | TTI | 112 | 202 | 112-202-1000216536 | 11827537 | Dttl Perron Zuid Spoor 4 Compensator4 | TTI | E | BVEQ | PROJ PRCB |  | 11516469 | 112 Delft Tunnel | SPOORTUN | 1000 | 1000 | 02K | 000004502 | 0051 | [5 empty] | Stationsplein | Delft | 30.08.2022 | 00986000 | 30.08.2022 | 00986000 | DTTL | 69.457,00 | 69.457,00 | 0,00 | 84.247,919 | 84.247,919 | 446.993,294 | 446.993,294 | 2022-03-01 | 1 | ProRail | ? | 51 | *H.40=SGA670-FE004 | COMPENSATOR | Mutaties vanuit projecten | ProRail | Qualm | UITBREIDEN BESTAANDE INFRA | ? | 2022-03-01 | Eriks B.V. | ? | ? | R-3HRB01 | ? | 2022-07-01 | ? | ? | ? | Brandblus > Leiding
|  | TTI | 112 | 202 | 112-202-1000216536 | 11827538 | Dttl Perron Zuid Spoor 4 Compensator5 | TTI | E | BVEQ | PROJ PRCB |  | 11516469 | 112 Delft Tunnel | SPOORTUN | 1000 | 1000 | 02K | 000004502 | 0051 | [5 empty] | Stationsplein | Delft | 30.08.2022 | 00986000 | 30.08.2022 | 00986000 | DTTL | 69.525,00 | 69.525,00 | 0,00 | 84.263,558 | 84.263,558 | 446.926,288 | 446.926,288 | 2022-03-01 | 1 | ProRail | ? | 51 | *H.40=SGA670-FE005 | COMPENSATOR | Mutaties vanuit projecten | ProRail | Qualm | UITBREIDEN BESTAANDE INFRA | ? | 2022-03-01 | Eriks B.V. | ? | ? | R-3HRB01 | ? | 2022-07-01 | ? | ? | ? | Brandblus > Leiding
|  | TTI | 112 | 202 | 112-202-1000216536 | 11827539 | Dttl Perron Zuid Spoor 4 Compensator6 | TTI | E | BVEQ | PROJ PRCB |  | 11516469 | 112 Delft Tunnel | SPOORTUN | 1000 | 1000 | 02K | 000004502 | 0051 | [5 empty] | Stationsplein | Delft | 30.08.2022 | 00986000 | 30.08.2022 | 00986000 | DTTL | 69.580,00 | 69.580,00 | 0,00 | 84.276,454 | 84.276,454 | 446.873,132 | 446.873,132 | 2022-03-01 | 1 | ProRail | ? | 51 | *H.40=SGA670-FE006 | COMPENSATOR | Mutaties vanuit projecten | ProRail | Qualm | UITBREIDEN BESTAANDE INFRA | ? | 2022-03-01 | Eriks B.V. | ? | ? | R-3HRB01 | ? | 2022-07-01 | ? | ? | ? | Brandblus > Leiding
|  | TTI | 112 | 202 | 112-202-1000216536 | 11827540 | Dttl Perron Zuid Spoor 4 Compensator7 | TTI | E | BVEQ | PROJ PRCB |  | 11516469 | 112 Delft Tunnel | SPOORTUN | 1000 | 1000 | 02K | 000004502 | 0051 | [5 empty] | Stationsplein | Delft | 30.08.2022 | 00986000 | 30.08.2022 | 00986000 | DTTL | 69.457,00 | 69.648,00 | 0,00 | 84.292,893 | 84.292,893 | 446.807,060 | 446.807,060 | 2022-03-01 | 1 | ProRail | ? | 51 | *H.40=SGA670-FE007 | COMPENSATOR | Mutaties vanuit projecten | ProRail | Qualm | UITBREIDEN BESTAANDE INFRA | ? | 2022-03-01 | Eriks B.V. | ? | ? | R-3HRB01 | ? | 2022-07-01 | ? | ? | ? | Brandblus > Leiding
|  | TTI | 112 | 202 | 112-202-1000216536 | 11827541 | Dttl Spoor 4 Zuid Compensator2 | TTI | E | BVEQ | PROJ PRCB |  | 11516469 | 112 Delft Tunnel | SPOORTUN | 1000 | 1000 | 02K | 000004502 | 0051 | [5 empty] | Stationsplein | Delft | 30.08.2022 | 00986000 | 30.08.2022 | 00986000 | DTTL | 69.792,00 | 69.792,00 | 0,00 | 84.325,700 | 84.325,700 | 446.667,331 | 446.667,331 | 2022-03-01 | 1 | ProRail | ? | 51 | *H.40=SGA690-FE002 | COMPENSATOR | Mutaties vanuit projecten | ProRail | Qualm | UITBREIDEN BESTAANDE INFRA | ? | 2022-03-01 | Eriks B.V. | ? | ? | R-3HRB01 | ? | 2022-07-01 | ? | ? | ? | Brandblus > Leiding
|  | TTI | 112 | 202 | 112-202-1000216536 | 11827542 | Dttl Spoor 4 Zuid Compensator3 | TTI | E | BVEQ | PROJ PRCB |  | 11516469 | 112 Delft Tunnel | SPOORTUN | 1000 | 1000 | 02K | 000004502 | 0051 | [5 empty] | Stationsplein | Delft | 30.08.2022 | 00986000 | 30.08.2022 | 00986000 | DTTL | 69.860,00 | 69.860,00 | 0,00 | 84.340,788 | 84.340,788 | 446.601,132 | 446.601,132 | 2022-03-01 | 1 | ProRail | ? | 51 | *H.40=SGA690-FE003 | COMPENSATOR | Mutaties vanuit projecten | ProRail | Qualm | UITBREIDEN BESTAANDE INFRA | ? | 2022-03-01 | Eriks B.V. | ? | ? | R-3HRB01 | ? | 2022-07-01 | ? | ? | ? | Brandblus > Leiding
|  | TTI | 112 | 202 | 112-202-1000216536 | 11827543 | Dttl Spoor 4 Zuid Compensator4 | TTI | E | BVEQ | PROJ PRCB |  | 11516469 | 112 Delft Tunnel | SPOORTUN | 1000 | 1000 | 02K | 000004502 | 0051 | [5 empty] | Stationsplein | Delft | 30.08.2022 | 00986000 | 30.08.2022 | 00986000 | DTTL | 69.934,00 | 69.934,00 | 0,00 | 84.356,441 | 84.356,441 | 446.528,653 | 446.528,653 | 2022-03-01 | 1 | ProRail | ? | 51 | *H.40=SGA690-FE004 | COMPENSATOR | Mutaties vanuit projecten | ProRail | Qualm | UITBREIDEN BESTAANDE INFRA | ? | 2022-03-01 | Eriks B.V. | ? | ? | R-3HRB01 | ? | 2022-07-01 | ? | ? | ? | Brandblus > Leiding
|  | TTI | 112 | 202 | 112-202-1000216536 | 11827544 | Dttl Spoor 4 Zuid Compensator5 | TTI | E | BVEQ | PROJ PRCB |  | 11516469 | 112 Delft Tunnel | SPOORTUN | 1000 | 1000 | 02K | 000004502 | 0051 | [5 empty] | Stationsplein | Delft | 30.08.2022 | 00986000 | 30.08.2022 | 00986000 | DTTL | 70.009,00 | 70.009,00 | 0,00 | 84.372,987 | 84.372,987 | 446.456,060 | 446.456,060 | 2022-03-01 | 1 | ProRail | ? | 51 | *H.40=SGA690-FE005 | COMPENSATOR | Mutaties vanuit projecten | ProRail | Qualm | UITBREIDEN BESTAANDE INFRA | ? | 2022-03-01 | Eriks B.V. | ? | ? | R-3HRB01 | ? | 2022-07-01 | ? | ? | ? | Brandblus > Leiding
|  | TTI | 112 | 202 | 112-202-1000216536 | 11827545 | Dttl Spoor 4 Zuid Compensator6 | TTI | E | BVEQ | PROJ PRCB |  | 11516469 | 112 Delft Tunnel | SPOORTUN | 1000 | 1000 | 02K | 000004502 | 0051 | [5 empty] | Stationsplein | Delft | 30.08.2022 | 00986000 | 30.08.2022 | 00986000 | DTTL | 70.083,00 | 70.083,00 | 0,00 | 84.391,629 | 84.391,629 | 446.384,081 | 446.384,081 | 2022-03-01 | 1 | ProRail | ? | 51 | *H.40=SGA690-FE006 | COMPENSATOR | Mutaties vanuit projecten | ProRail | Qualm | UITBREIDEN BESTAANDE INFRA | ? | 2022-03-01 | Eriks B.V. | ? | ? | R-3HRB01 | ? | 2022-07-01 | ? | ? | ? | Brandblus > Leiding
|  | TTI | 112 | 202 | 112-202-1000216536 | 11827546 | Dttl Spoor 4 Zuid Compensator7 | TTI | E | BVEQ | PROJ PRCB |  | 11516469 | 112 Delft Tunnel | SPOORTUN | 1000 | 1000 | 02K | 000004502 | 0051 | [5 empty] | Stationsplein | Delft | 30.08.2022 | 00986000 | 30.08.2022 | 00986000 | DTTL | 70.158,00 | 70.158,00 | 0,00 | 84.412,416 | 84.412,416 | 446.312,360 | 446.312,360 | 2022-03-01 | 1 | ProRail | ? | 51 | *H.40=SGA690-FE007 | COMPENSATOR | Mutaties vanuit projecten | ProRail | Qualm | UITBREIDEN BESTAANDE INFRA | ? | 2022-03-01 | Eriks B.V. | ? | ? | R-3HRB01 | ? | 2022-07-01 | ? | ? | ? | Brandblus > Leiding
|  | TTI | 112 | 202 | 112-202-1000216536 | 11827547 | Dttl Spoor 4 Zuid Compensator8 | TTI | E | BVEQ | PROJ PRCB |  | 11516469 | 112 Delft Tunnel | SPOORTUN | 1000 | 1000 | 02K | 000004502 | 0051 | [5 empty] | Stationsplein | Delft | 30.08.2022 | 00986000 | 30.08.2022 | 00986000 | DTTL | 70.211,00 | 70.211,00 | 0,00 | 84.428,513 | 84.428,513 | 446.261,701 | 446.261,701 | 2022-03-01 | 1 | ProRail | ? | 51 | *H.40=SGA690-FE008 | COMPENSATOR | Mutaties vanuit projecten | ProRail | Qualm | UITBREIDEN BESTAANDE INFRA | ? | 2022-03-01 | Eriks B.V. | ? | ? | R-3HRB01 | ? | 2022-07-01 | ? | ? | ? | Brandblus > Leiding
|  | TTI | 112 | 202 | 112-202-1000216536 | 11827548 | Dttl Toerit Spoor 4 Zuid Compensator2 | TTI | E | BVEQ | PROJ PRCB |  | 11516469 | 112 Delft Tunnel | SPOORTUN | 1000 | 1000 | 02K | 000004502 | 0051 | [5 empty] | Stationsplein | Delft | 30.08.2022 | 00986000 | 30.08.2022 | 00986000 | DTTL | 70.367,00 | 70.367,00 | 0,00 | 84.478,847 | 84.478,847 | 446.113,969 | 446.113,969 | 2022-03-01 | 1 | ProRail | ? | 51 | *H.40=SGA690-FE010 | COMPENSATOR | Mutaties vanuit projecten | ProRail | Qualm | UITBREIDEN BESTAANDE INFRA | ? | 2022-03-01 | Eriks B.V. | ? | ? | R-3HRB01 | ? | 2022-07-01 | ? | ? | ? | Brandblus > Leiding
|  | TTI | 112 | 202 | 112-202-1000216536 | 11865323 | Dttl Dienstgebouw Zuid-BG Handblus JB002 | TTI | E | BVEQ | VRIJ |  | 11516469 | 112 Delft Tunnel | SPOORTUN | 1000 | 1000 | 02K | 000004502 | 0051 | [5 empty] | Stationsplein | Delft | 28.03.2024 | 00986000 | 28.03.2024 | 00986000 | DTTL | 70.213,00 | 70.213,00 | 0,00 | 84.438,196 | 84.438,196 | 446.253,489 | 446.253,489 | 2023-09-01 | 1 | ProRail | ? | 71 | *H.91=SGH690-JB002 | POEDERBLUSSER | Mutaties vanuit projecten | ProRail | Saval | UITBREIDEN BESTAANDE INFRA | ? | 2024-02-28 | Saval | ? | 2034-01-01 | R-3HRB01 | ? | 2024-02-28 | 2044-02-28 | 31-01-1800 | ? | Brandblus > Handblusser (pdr)
|  | TTI | 112 | 202 | 112-202-1000216536 | 11865324 | Dttl Dienstgebouw Noord Handblus JB001 | TTI | E | BVEQ | VRIJ |  | 11516469 | 112 Delft Tunnel | SPOORTUN | 1000 | 1000 | 02K | 000004502 | 0051 | [5 empty] | Stationsplein | Delft | 28.03.2024 | 00986000 | 28.03.2024 | 00986000 | DTTL | 68.350,00 | 68.350,00 | 0,00 | 81.953,357 | 81.953,357 | 446.609,668 | 446.609,668 | 2023-09-01 | 1 | ProRail | ? | 71 | *H.81=SGH680-JB001 | POEDERBLUSSER | Mutaties vanuit projecten | ProRail | Saval | UITBREIDEN BESTAANDE INFRA | ? | 2024-02-28 | Saval | ? | 2034-01-01 | R-3HRB01 | ? | 2024-02-28 | 2044-02-28 | 31-01-1800 | ? | Brandblus > Handblusser (pdr)
|  | TTI | 112 | 202 | 112-202-1000216536 | 11865325 | Dttl Dienstgebouw Noord Handblus JB002 | TTI | E | BVEQ | VRIJ |  | 11516469 | 112 Delft Tunnel | SPOORTUN | 1000 | 1000 | 02K | 000004502 | 0051 | [5 empty] | Stationsplein | Delft | 28.03.2024 | 00986000 | 28.03.2024 | 00986000 | DTTL | 68.350,00 | 68.350,00 | 0,00 | 81.952,970 | 81.952,970 | 446.616,133 | 446.616,133 | 2023-09-01 | 1 | ProRail | ? | 71 | *H.81=SGH680-JB002 | POEDERBLUSSER | Mutaties vanuit projecten | ProRail | Saval | UITBREIDEN BESTAANDE INFRA | ? | 2024-02-28 | Saval | ? | 2034-01-01 | R-3HRB01 | ? | 2024-02-28 | 2044-02-28 | 31-01-1800 | ? | Brandblus > Handblusser (pdr)
|  | TTI | 112 | 202 | 112-202-1000216536 | 11865326 | Dttl Dienstgebouw Zuid-BG Handblus JB001 | TTI | E | BVEQ | VRIJ |  | 11516469 | 112 Delft Tunnel | SPOORTUN | 1000 | 1000 | 02K | 000004502 | 0051 | [5 empty] | Stationsplein | Delft | 28.03.2024 | 00986000 | 28.03.2024 | 00986000 | DTTL | 70.213,00 | 70.213,00 | 0,00 | 84.438,196 | 84.438,196 | 446.253,489 | 446.253,489 | 2023-09-01 | 1 | ProRail | ? | 71 | *H.91=SGH690-JB001 | POEDERBLUSSER | Mutaties vanuit projecten | ProRail | Saval | UITBREIDEN BESTAANDE INFRA | ? | 2024-02-28 | Saval | ? | 2034-01-01 | R-3HRB01 | ? | 2024-02-28 | 2044-02-28 | 31-01-1800 | ? | Brandblus > Handblusser (pdr)
|  | TTI | 112 | 202 | 112-202-1000216536 | 11865327 | Dttl Dienstgebouw Zuid-1e Handblus JB002 | TTI | E | BVEQ | VRIJ |  | 11516469 | 112 Delft Tunnel | SPOORTUN | 1000 | 1000 | 02K | 000004502 | 0051 | [5 empty] | Stationsplein | Delft | 28.03.2024 | 00986000 | 28.03.2024 | 00986000 | DTTL | 70.213,00 | 70.213,00 | 0,00 | 84.438,196 | 84.438,196 | 446.253,489 | 446.253,489 | 2023-09-01 | 1 | ProRail | ? | 71 | *H.92=SGH690-JB002 | POEDERBLUSSER | Mutaties vanuit projecten | ProRail | Saval | UITBREIDEN BESTAANDE INFRA | ? | 2024-02-28 | Saval | ? | 2034-01-01 | R-3HRB01 | ? | 2024-02-28 | 2044-02-28 | 31-01-1800 | ? | Brandblus > Handblusser (pdr)
|  | TTI | 112 | 202 | 112-202-1000216536 | 11865766 | Dttl detector Spoor 3 380- CS001 | TTI | E | BVEQ | VRIJ |  | 11516469 | 112 Delft Tunnel | SPOORTUN | 1000 | 1000 | 02K | 000004502 | 0051 | [5 empty] | Stationsplein | Delft | 09.04.2024 | 00986000 | 09.04.2024 | 00986000 | DTTL | 68.383,00 | 68.383,00 | 0,00 | 83.771,002 | 83.771,002 | 447.949,012 | 447.949,012 | 2024-01-01 | 1 | ProRail | ? | 42 | *H.30=CSA380-CS001 | ULTRASONE DETECTOR | Mutaties vanuit projecten | ProRail | Sick | UITBREIDEN BESTAANDE INFRA | ? | 2024-02-28 | Sick | ? | 2031-02-28 | R-3HRB01 | ? | 2024-02-28 | 2034-02-28 | 31-01-1800 | ? | Treinstilstand > Detector
|  | TTI | 112 | 202 | 112-202-1000216536 | 11865767 | Dttl detector Spoor 3 380- CS002 | TTI | E | BVEQ | VRIJ |  | 11516469 | 112 Delft Tunnel | SPOORTUN | 1000 | 1000 | 02K | 000004502 | 0051 | [5 empty] | Stationsplein | Delft | 09.04.2024 | 00986000 | 09.04.2024 | 00986000 | DTTL | 68.408,00 | 68.408,00 | 0,00 | 83.784,346 | 83.784,346 | 447.927,913 | 447.927,913 | 2024-01-01 | 1 | ProRail | ? | 42 | *H.30=CSA380-CS002 | ULTRASONE DETECTOR | Mutaties vanuit projecten | ProRail | Sick | UITBREIDEN BESTAANDE INFRA | ? | 2024-02-28 | Sick | ? | 2031-02-28 | R-3HRB01 | ? | 2024-02-28 | 2034-02-28 | 31-01-1800 | ? | Treinstilstand > Detector
|  | TTI | 112 | 202 | 112-202-1000216536 | 11865768 | Dttl detector Spoor 3 380- CS003 | TTI | E | BVEQ | VRIJ |  | 11516469 | 112 Delft Tunnel | SPOORTUN | 1000 | 1000 | 02K | 000004502 | 0051 | [5 empty] | Stationsplein | Delft | 09.04.2024 | 00986000 | 09.04.2024 | 00986000 | DTTL | 68.433,00 | 68.433,00 | 0,00 | 83.797,709 | 83.797,709 | 447.906,784 | 447.906,784 | 2024-01-01 | 1 | ProRail | ? | 42 | *H.30=CSA380-CS003 | ULTRASONE DETECTOR | Mutaties vanuit projecten | ProRail | Sick | UITBREIDEN BESTAANDE INFRA | ? | 2024-02-28 | Sick | ? | 2031-02-28 | R-3HRB01 | ? | 2024-02-28 | 2034-02-28 | 31-01-1800 | ? | Treinstilstand > Detector
|  | TTI | 112 | 202 | 112-202-1000216536 | 11865769 | Dttl detector Spoor 3 380- CS004 | TTI | E | BVEQ | VRIJ |  | 11516469 | 112 Delft Tunnel | SPOORTUN | 1000 | 1000 | 02K | 000004502 | 0051 | [5 empty] | Stationsplein | Delft | 09.04.2024 | 00986000 | 09.04.2024 | 00986000 | DTTL | 68.458,00 | 68.458,00 | 0,00 | 83.811,073 | 83.811,073 | 447.885,655 | 447.885,655 | 2024-01-01 | 1 | ProRail | ? | 42 | *H.30=CSA380-CS004 | ULTRASONE DETECTOR | Mutaties vanuit projecten | ProRail | Sick | UITBREIDEN BESTAANDE INFRA | ? | 2024-02-28 | Sick | ? | 2031-02-28 | R-3HRB01 | ? | 2024-02-28 | 2034-02-28 | 31-01-1800 | ? | Treinstilstand > Detector
|  | TTI | 112 | 202 | 112-202-1000216536 | 11865770 | Dttl detector Spoor 3 380- CS005 | TTI | E | BVEQ | VRIJ |  | 11516469 | 112 Delft Tunnel | SPOORTUN | 1000 | 1000 | 02K | 000004502 | 0051 | [5 empty] | Stationsplein | Delft | 09.04.2024 | 00986000 | 09.04.2024 | 00986000 | DTTL | 68.483,00 | 68.483,00 | 0,00 | 83.824,436 | 83.824,436 | 447.864,526 | 447.864,526 | 2024-01-01 | 1 | ProRail | ? | 42 | *H.30=CSA380-CS005 | ULTRASONE DETECTOR | Mutaties vanuit projecten | ProRail | Sick | UITBREIDEN BESTAANDE INFRA | ? | 2024-02-28 | Sick | ? | 2031-02-28 | R-3HRB01 | ? | 2024-02-28 | 2034-02-28 | 31-01-1800 | ? | Treinstilstand > Detector
|  | TTI | 112 | 202 | 112-202-1000216536 | 11865771 | Dttl detector Spoor 3 380- CS006 | TTI | E | BVEQ | VRIJ |  | 11516469 | 112 Delft Tunnel | SPOORTUN | 1000 | 1000 | 02K | 000004502 | 0051 | [5 empty] | Stationsplein | Delft | 09.04.2024 | 00986000 | 09.04.2024 | 00986000 | DTTL | 68.508,00 | 68.508,00 | 0,00 | 83.837,799 | 83.837,799 | 447.843,397 | 447.843,397 | 2024-01-01 | 1 | ProRail | ? | 42 | *H.30=CSA380-CS006 | ULTRASONE DETECTOR | Mutaties vanuit projecten | ProRail | Sick | UITBREIDEN BESTAANDE INFRA | ? | 2024-02-28 | Sick | ? | 2031-02-28 | R-3HRB01 | ? | 2024-02-28 | 2034-02-28 | 31-01-1800 | ? | Treinstilstand > Detector
|  | TTI | 112 | 202 | 112-202-1000216536 | 11865772 | Dttl detector Spoor 3 380- CS007 | TTI | E | BVEQ | VRIJ |  | 11516469 | 112 Delft Tunnel | SPOORTUN | 1000 | 1000 | 02K | 000004502 | 0051 | [5 empty] | Stationsplein | Delft | 09.04.2024 | 00986000 | 09.04.2024 | 00986000 | DTTL | 68.537,00 | 68.537,00 | 0,00 | 83.852,842 | 83.852,842 | 447.819,612 | 447.819,612 | 2024-01-01 | 1 | ProRail | ? | 42 | *H.30=CSA380-CS007 | ULTRASONE DETECTOR | Mutaties vanuit projecten | ProRail | Sick | UITBREIDEN BESTAANDE INFRA | ? | 2024-02-28 | Sick | ? | 2031-02-28 | R-3HRB01 | ? | 2024-02-28 | 2034-02-28 | 31-01-1800 | ? | Treinstilstand > Detector
|  | TTI | 112 | 202 | 112-202-1000216536 | 11865773 | Dttl detector Spoor 3 380- CS008 | TTI | E | BVEQ | VRIJ |  | 11516469 | 112 Delft Tunnel | SPOORTUN | 1000 | 1000 | 02K | 000004502 | 0051 | [5 empty] | Stationsplein | Delft | 09.04.2024 | 00986000 | 09.04.2024 | 00986000 | DTTL | 68.558,00 | 68.558,00 | 0,00 | 83.864,544 | 83.864,544 | 447.801,110 | 447.801,110 | 2024-01-01 | 1 | ProRail | ? | 42 | *H.30=CSA380-CS008 | ULTRASONE DETECTOR | Mutaties vanuit projecten | ProRail | Sick | UITBREIDEN BESTAANDE INFRA | ? | 2024-02-28 | Sick | ? | 2031-02-28 | R-3HRB01 | ? | 2024-02-28 | 2034-02-28 | 31-01-1800 | ? | Treinstilstand > Detector
|  | TTI | 112 | 202 | 112-202-1000216536 | 11865774 | Dttl detector Spoor 3 380- CS009 | TTI | E | BVEQ | VRIJ |  | 11516469 | 112 Delft Tunnel | SPOORTUN | 1000 | 1000 | 02K | 000004502 | 0051 | [5 empty] | Stationsplein | Delft | 09.04.2024 | 00986000 | 09.04.2024 | 00986000 | DTTL | 68.583,00 | 68.583,00 | 0,00 | 83.877,946 | 83.877,946 | 447.780,006 | 447.780,006 | 2024-01-01 | 1 | ProRail | ? | 42 | *H.30=CSA380-CS009 | ULTRASONE DETECTOR | Mutaties vanuit projecten | ProRail | Sick | UITBREIDEN BESTAANDE INFRA | ? | 2024-02-28 | Sick | ? | 2031-02-28 | R-3HRB01 | ? | 2024-02-28 | 2034-02-28 | 31-01-1800 | ? | Treinstilstand > Detector
|  | TTI | 112 | 202 | 112-202-1000216536 | 11865775 | Dttl detector Spoor 3 380- CS010 | TTI | E | BVEQ | VRIJ |  | 11516469 | 112 Delft Tunnel | SPOORTUN | 1000 | 1000 | 02K | 000004502 | 0051 | [5 empty] | Stationsplein | Delft | 09.04.2024 | 00986000 | 09.04.2024 | 00986000 | DTTL | 68.612,00 | 68.612,00 | 0,00 | 83.892,931 | 83.892,931 | 447.756,226 | 447.756,226 | 2024-01-01 | 1 | ProRail | ? | 42 | *H.30=CSA380-CS010 | ULTRASONE DETECTOR | Mutaties vanuit projecten | ProRail | Sick | UITBREIDEN BESTAANDE INFRA | ? | 2024-02-28 | Sick | ? | 2031-02-28 | R-3HRB01 | ? | 2024-02-28 | 2034-02-28 | 31-01-1800 | ? | Treinstilstand > Detector
|  | TTI | 112 | 202 | 112-202-1000216536 | 11865776 | Dttl detector Spoor 3 380- CS011 | TTI | E | BVEQ | VRIJ |  | 11516469 | 112 Delft Tunnel | SPOORTUN | 1000 | 1000 | 02K | 000004502 | 0051 | [5 empty] | Stationsplein | Delft | 09.04.2024 | 00986000 | 09.04.2024 | 00986000 | DTTL | 68.633,00 | 68.633,00 | 0,00 | 83.904,618 | 83.904,618 | 447.737,714 | 447.737,714 | 2024-01-01 | 1 | ProRail | ? | 42 | *H.30=CSA380-CS011 | ULTRASONE DETECTOR | Mutaties vanuit projecten | ProRail | Sick | UITBREIDEN BESTAANDE INFRA | ? | 2024-02-28 | Sick | ? | 2031-02-28 | R-3HRB01 | ? | 2024-02-28 | 2034-02-28 | 31-01-1800 | ? | Treinstilstand > Detector
|  | TTI | 112 | 202 | 112-202-1000216536 | 11865777 | Dttl detector Spoor 3 380- CS012 | TTI | E | BVEQ | VRIJ |  | 11516469 | 112 Delft Tunnel | SPOORTUN | 1000 | 1000 | 02K | 000004502 | 0051 | [5 empty] | Stationsplein | Delft | 09.04.2024 | 00986000 | 09.04.2024 | 00986000 | DTTL | 68.658,00 | 68.658,00 | 0,00 | 83.917,981 | 83.917,981 | 447.716,585 | 447.716,585 | 2024-01-01 | 1 | ProRail | ? | 42 | *H.30=CSA380-CS012 | ULTRASONE DETECTOR | Mutaties vanuit projecten | ProRail | Sick | UITBREIDEN BESTAANDE INFRA | ? | 2024-02-28 | Sick | ? | 2031-02-28 | R-3HRB01 | ? | 2024-02-28 | 2034-02-28 | 31-01-1800 | ? | Treinstilstand > Detector
|  | TTI | 112 | 202 | 112-202-1000216536 | 11865778 | Dttl detector Spoor 3 380- CS013 | TTI | E | BVEQ | VRIJ |  | 11516469 | 112 Delft Tunnel | SPOORTUN | 1000 | 1000 | 02K | 000004502 | 0051 | [5 empty] | Stationsplein | Delft | 09.04.2024 | 00986000 | 09.04.2024 | 00986000 | DTTL | 68.687,00 | 68.687,00 | 0,00 | 83.933,020 | 83.933,020 | 447.692,839 | 447.692,839 | 2024-01-01 | 1 | ProRail | ? | 42 | *H.30=CSA380-CS013 | ULTRASONE DETECTOR | Mutaties vanuit projecten | ProRail | Sick | UITBREIDEN BESTAANDE INFRA | ? | 2024-02-28 | Sick | ? | 2031-02-28 | R-3HRB01 | ? | 2024-02-28 | 2034-02-28 | 31-01-1800 | ? | Treinstilstand > Detector
|  | TTI | 112 | 202 | 112-202-1000216536 | 11865779 | Dttl detector Spoor 3 380- CS014 | TTI | E | BVEQ | VRIJ |  | 11516469 | 112 Delft Tunnel | SPOORTUN | 1000 | 1000 | 02K | 000004502 | 0051 | [5 empty] | Stationsplein | Delft | 09.04.2024 | 00986000 | 09.04.2024 | 00986000 | DTTL | 68.708,00 | 68.708,00 | 0,00 | 83.944,707 | 83.944,707 | 447.674,328 | 447.674,328 | 2024-01-01 | 1 | ProRail | ? | 42 | *H.30=CSA380-CS014 | ULTRASONE DETECTOR | Mutaties vanuit projecten | ProRail | Sick | UITBREIDEN BESTAANDE INFRA | ? | 2024-02-28 | Sick | ? | 2031-02-28 | R-3HRB01 | ? | 2024-02-28 | 2034-02-28 | 31-01-1800 | ? | Treinstilstand > Detector
|  | TTI | 112 | 202 | 112-202-1000216536 | 11865780 | Dttl detector Spoor 3 380- CS015 | TTI | E | BVEQ | VRIJ |  | 11516469 | 112 Delft Tunnel | SPOORTUN | 1000 | 1000 | 02K | 000004502 | 0051 | [5 empty] | Stationsplein | Delft | 09.04.2024 | 00986000 | 09.04.2024 | 00986000 | DTTL | 68.733,00 | 68.733,00 | 0,00 | 83.958,070 | 83.958,070 | 447.653,199 | 447.653,199 | 2024-01-01 | 1 | ProRail | ? | 42 | *H.30=CSA380-CS015 | ULTRASONE DETECTOR | Mutaties vanuit projecten | ProRail | Sick | UITBREIDEN BESTAANDE INFRA | ? | 2024-02-28 | Sick | ? | 2031-02-28 | R-3HRB01 | ? | 2024-02-28 | 2034-02-28 | 31-01-1800 | ? | Treinstilstand > Detector
|  | TTI | 112 | 202 | 112-202-1000216536 | 11865781 | Dttl detector Spoor 3 380- CS016 | TTI | E | BVEQ | VRIJ |  | 11516469 | 112 Delft Tunnel | SPOORTUN | 1000 | 1000 | 02K | 000004502 | 0051 | [5 empty] | Stationsplein | Delft | 09.04.2024 | 00986000 | 09.04.2024 | 00986000 | DTTL | 68.759,00 | 68.759,00 | 0,00 | 83.971,701 | 83.971,701 | 447.631,647 | 447.631,647 | 2024-01-01 | 1 | ProRail | ? | 42 | *H.30=CSA380-CS016 | ULTRASONE DETECTOR | Mutaties vanuit projecten | ProRail | Sick | UITBREIDEN BESTAANDE INFRA | ? | 2024-02-28 | Sick | ? | 2031-02-28 | R-3HRB01 | ? | 2024-02-28 | 2034-02-28 | 31-01-1800 | ? | Treinstilstand > Detector
|  | TTI | 112 | 202 | 112-202-1000216536 | 11865782 | Dttl detector Spoor 3 380- CS017 | TTI | E | BVEQ | VRIJ |  | 11516469 | 112 Delft Tunnel | SPOORTUN | 1000 | 1000 | 02K | 000004502 | 0051 | [5 empty] | Stationsplein | Delft | 09.04.2024 | 00986000 | 09.04.2024 | 00986000 | DTTL | 68.783,00 | 68.783,00 | 0,00 | 83.984,797 | 83.984,797 | 447.610,941 | 447.610,941 | 2024-01-01 | 1 | ProRail | ? | 42 | *H.30=CSA380-CS017 | ULTRASONE DETECTOR | Mutaties vanuit projecten | ProRail | Sick | UITBREIDEN BESTAANDE INFRA | ? | 2024-02-28 | Sick | ? | 2031-02-28 | R-3HRB01 | ? | 2024-02-28 | 2034-02-28 | 31-01-1800 | ? | Treinstilstand > Detector
|  | TTI | 112 | 202 | 112-202-1000216536 | 11865783 | Dttl detector Spoor 3 380- CS018 | TTI | E | BVEQ | VRIJ |  | 11516469 | 112 Delft Tunnel | SPOORTUN | 1000 | 1000 | 02K | 000004502 | 0051 | [5 empty] | Stationsplein | Delft | 09.04.2024 | 00986000 | 09.04.2024 | 00986000 | DTTL | 68.808,00 | 68.808,00 | 0,00 | 83.998,171 | 83.998,171 | 447.589,819 | 447.589,819 | 2024-01-01 | 1 | ProRail | ? | 42 | *H.30=CSA380-CS018 | ULTRASONE DETECTOR | Mutaties vanuit projecten | ProRail | Sick | UITBREIDEN BESTAANDE INFRA | ? | 2024-02-28 | Sick | ? | 2031-02-28 | R-3HRB01 | ? | 2024-02-28 | 2034-02-28 | 31-01-1800 | ? | Treinstilstand > Detector
|  | TTI | 112 | 202 | 112-202-1000216536 | 11865784 | Dttl detector Spoor 3 380- CS019 | TTI | E | BVEQ | VRIJ |  | 11516469 | 112 Delft Tunnel | SPOORTUN | 1000 | 1000 | 02K | 000004502 | 0051 | [5 empty] | Stationsplein | Delft | 09.04.2024 | 00986000 | 09.04.2024 | 00986000 | DTTL | 68.833,00 | 68.833,00 | 0,00 | 84.011,534 | 84.011,534 | 447.568,690 | 447.568,690 | 2024-01-01 | 1 | ProRail | ? | 42 | *H.30=CSA380-CS019 | ULTRASONE DETECTOR | Mutaties vanuit projecten | ProRail | Sick | UITBREIDEN BESTAANDE INFRA | ? | 2024-02-28 | Sick | ? | 2031-02-28 | R-3HRB01 | ? | 2024-02-28 | 2034-02-28 | 31-01-1800 | ? | Treinstilstand > Detector
|  | TTI | 112 | 202 | 112-202-1000216536 | 11865785 | Dttl detector Spoor 3 380- CS020 | TTI | E | BVEQ | VRIJ |  | 11516469 | 112 Delft Tunnel | SPOORTUN | 1000 | 1000 | 02K | 000004502 | 0051 | [5 empty] | Stationsplein | Delft | 09.04.2024 | 00986000 | 09.04.2024 | 00986000 | DTTL | 68.858,00 | 68.858,00 | 0,00 | 84.024,897 | 84.024,897 | 447.547,561 | 447.547,561 | 2024-01-01 | 1 | ProRail | ? | 42 | *H.30=CSA380-CS020 | ULTRASONE DETECTOR | Mutaties vanuit projecten | ProRail | Sick | UITBREIDEN BESTAANDE INFRA | ? | 2024-02-28 | Sick | ? | 2031-02-28 | R-3HRB01 | ? | 2024-02-28 | 2034-02-28 | 31-01-1800 | ? | Treinstilstand > Detector
|  | TTI | 112 | 202 | 112-202-1000216536 | 11865786 | Dttl detector Spoor 3 380- CS021 | TTI | E | BVEQ | VRIJ |  | 11516469 | 112 Delft Tunnel | SPOORTUN | 1000 | 1000 | 02K | 000004502 | 0051 | [5 empty] | Stationsplein | Delft | 09.04.2024 | 00986000 | 09.04.2024 | 00986000 | DTTL | 68.883,00 | 68.883,00 | 0,00 | 84.038,109 | 84.038,109 | 447.526,337 | 447.526,337 | 2024-01-01 | 1 | ProRail | ? | 42 | *H.30=CSA380-CS021 | ULTRASONE DETECTOR | Mutaties vanuit projecten | ProRail | Sick | UITBREIDEN BESTAANDE INFRA | ? | 2024-02-28 | Sick | ? | 2031-02-28 | R-3HRB01 | ? | 2024-02-28 | 2034-02-28 | 31-01-1800 | ? | Treinstilstand > Detector
|  | TTI | 112 | 202 | 112-202-1000216536 | 11865787 | Dttl detector Spoor 3 380- CS022 | TTI | E | BVEQ | VRIJ |  | 11516469 | 112 Delft Tunnel | SPOORTUN | 1000 | 1000 | 02K | 000004502 | 0051 | [5 empty] | Stationsplein | Delft | 09.04.2024 | 00986000 | 09.04.2024 | 00986000 | DTTL | 68.908,00 | 68.908,00 | 0,00 | 84.051,098 | 84.051,098 | 447.505,107 | 447.505,107 | 2024-01-01 | 1 | ProRail | ? | 42 | *H.30=CSA380-CS022 | ULTRASONE DETECTOR | Mutaties vanuit projecten | ProRail | Sick | UITBREIDEN BESTAANDE INFRA | ? | 2024-02-28 | Sick | ? | 2031-02-28 | R-3HRB01 | ? | 2024-02-28 | 2034-02-28 | 31-01-1800 | ? | Treinstilstand > Detector
|  | TTI | 112 | 202 | 112-202-1000216536 | 11865788 | Dttl detector Spoor 3 380- CS023 | TTI | E | BVEQ | VRIJ |  | 11516469 | 112 Delft Tunnel | SPOORTUN | 1000 | 1000 | 02K | 000004502 | 0051 | [5 empty] | Stationsplein | Delft | 09.04.2024 | 00986000 | 09.04.2024 | 00986000 | DTTL | 68.934,00 | 68.934,00 | 0,00 | 84.063,979 | 84.063,979 | 447.483,653 | 447.483,653 | 2024-01-01 | 1 | ProRail | ? | 42 | *H.30=CSA380-CS023 | ULTRASONE DETECTOR | Mutaties vanuit projecten | ProRail | Sick | UITBREIDEN BESTAANDE INFRA | ? | 2024-02-28 | Sick | ? | 2031-02-28 | R-3HRB01 | ? | 2024-02-28 | 2034-02-28 | 31-01-1800 | ? | Treinstilstand > Detector
|  | TTI | 112 | 202 | 112-202-1000216536 | 11865789 | Dttl detector Spoor 3 380- CS024 | TTI | E | BVEQ | VRIJ |  | 11516469 | 112 Delft Tunnel | SPOORTUN | 1000 | 1000 | 02K | 000004502 | 0051 | [5 empty] | Stationsplein | Delft | 09.04.2024 | 00986000 | 09.04.2024 | 00986000 | DTTL | 68.959,00 | 68.959,00 | 0,00 | 84.076,553 | 84.076,553 | 447.462,059 | 447.462,059 | 2024-01-01 | 1 | ProRail | ? | 42 | *H.30=CSA380-CS024 | ULTRASONE DETECTOR | Mutaties vanuit projecten | ProRail | Sick | UITBREIDEN BESTAANDE INFRA | ? | 2024-02-28 | Sick | ? | 2031-02-28 | R-3HRB01 | ? | 2024-02-28 | 2034-02-28 | 31-01-1800 | ? | Treinstilstand > Detector
|  | TTI | 112 | 202 | 112-202-1000216536 | 11865790 | Dttl detector Spoor 3 380- CS025 | TTI | E | BVEQ | VRIJ |  | 11516469 | 112 Delft Tunnel | SPOORTUN | 1000 | 1000 | 02K | 000004502 | 0051 | [5 empty] | Stationsplein | Delft | 09.04.2024 | 00986000 | 09.04.2024 | 00986000 | DTTL | 68.984,00 | 68.984,00 | 0,00 | 84.088,703 | 84.088,703 | 447.440,358 | 447.440,358 | 2024-01-01 | 1 | ProRail | ? | 42 | *H.30=CSA380-CS025 | ULTRASONE DETECTOR | Mutaties vanuit projecten | ProRail | Sick | UITBREIDEN BESTAANDE INFRA | ? | 2024-02-28 | Sick | ? | 2031-02-28 | R-3HRB01 | ? | 2024-02-28 | 2034-02-28 | 31-01-1800 | ? | Treinstilstand > Detector
|  | TTI | 112 | 202 | 112-202-1000216536 | 11865791 | Dttl detector Spoor 3 380- CS026 | TTI | E | BVEQ | VRIJ |  | 11516469 | 112 Delft Tunnel | SPOORTUN | 1000 | 1000 | 02K | 000004502 | 0051 | [5 empty] | Stationsplein | Delft | 09.04.2024 | 00986000 | 09.04.2024 | 00986000 | DTTL | 69.008,00 | 69.008,00 | 0,00 | 84.100,083 | 84.100,083 | 447.419,283 | 447.419,283 | 2024-01-01 | 1 | ProRail | ? | 42 | *H.30=CSA380-CS026 | ULTRASONE DETECTOR | Mutaties vanuit projecten | ProRail | Sick | UITBREIDEN BESTAANDE INFRA | ? | 2024-02-28 | Sick | ? | 2031-02-28 | R-3HRB01 | ? | 2024-02-28 | 2034-02-28 | 31-01-1800 | ? | Treinstilstand > Detector
|  | TTI | 112 | 202 | 112-202-1000216536 | 11865792 | Dttl detector Spoor 3 380- CS027 | TTI | E | BVEQ | VRIJ |  | 11516469 | 112 Delft Tunnel | SPOORTUN | 1000 | 1000 | 02K | 000004502 | 0051 | [5 empty] | Stationsplein | Delft | 09.04.2024 | 00986000 | 09.04.2024 | 00986000 | DTTL | 69.033,00 | 69.033,00 | 0,00 | 84.111,517 | 84.111,517 | 447.397,261 | 447.397,261 | 2024-01-01 | 1 | ProRail | ? | 42 | *H.30=CSA380-CS027 | ULTRASONE DETECTOR | Mutaties vanuit projecten | ProRail | Sick | UITBREIDEN BESTAANDE INFRA | ? | 2024-02-28 | Sick | ? | 2031-02-28 | R-3HRB01 | ? | 2024-02-28 | 2034-02-28 | 31-01-1800 | ? | Treinstilstand > Detector
|  | TTI | 112 | 202 | 112-202-1000216536 | 11865793 | Dttl detector Spoor 3 380- CS028 | TTI | E | BVEQ | VRIJ |  | 11516469 | 112 Delft Tunnel | SPOORTUN | 1000 | 1000 | 02K | 000004502 | 0051 | [5 empty] | Stationsplein | Delft | 09.04.2024 | 00986000 | 09.04.2024 | 00986000 | DTTL | 69.059,00 | 69.059,00 | 0,00 | 84.123,222 | 84.123,222 | 447.373,640 | 447.373,640 | 2024-01-01 | 1 | ProRail | ? | 42 | *H.30=CSA380-CS028 | ULTRASONE DETECTOR | Mutaties vanuit projecten | ProRail | Sick | UITBREIDEN BESTAANDE INFRA | ? | 2024-02-28 | Sick | ? | 2031-02-28 | R-3HRB01 | ? | 2024-02-28 | 2034-02-28 | 31-01-1800 | ? | Treinstilstand > Detector
|  | TTI | 112 | 202 | 112-202-1000216536 | 11865794 | Dttl detector Spoor 3 380- CS029 | TTI | E | BVEQ | VRIJ |  | 11516469 | 112 Delft Tunnel | SPOORTUN | 1000 | 1000 | 02K | 000004502 | 0051 | [5 empty] | Stationsplein | Delft | 09.04.2024 | 00986000 | 09.04.2024 | 00986000 | DTTL | 69.083,00 | 69.083,00 | 0,00 | 84.133,456 | 84.133,456 | 447.352,141 | 447.352,141 | 2024-01-01 | 1 | ProRail | ? | 42 | *H.30=CSA380-CS029 | ULTRASONE DETECTOR | Mutaties vanuit projecten | ProRail | Sick | UITBREIDEN BESTAANDE INFRA | ? | 2024-02-28 | Sick | ? | 2031-02-28 | R-3HRB01 | ? | 2024-02-28 | 2034-02-28 | 31-01-1800 | ? | Treinstilstand > Detector
|  | TTI | 112 | 202 | 112-202-1000216536 | 11865795 | Dttl detector Spoor 3 380- CS030 | TTI | E | BVEQ | VRIJ |  | 11516469 | 112 Delft Tunnel | SPOORTUN | 1000 | 1000 | 02K | 000004502 | 0051 | [5 empty] | Stationsplein | Delft | 09.04.2024 | 00986000 | 09.04.2024 | 00986000 | DTTL | 69.108,00 | 69.108,00 | 0,00 | 84.143,768 | 84.143,768 | 447.329,631 | 447.329,631 | 2024-01-01 | 1 | ProRail | ? | 42 | *H.30=CSA380-CS030 | ULTRASONE DETECTOR | Mutaties vanuit projecten | ProRail | Sick | UITBREIDEN BESTAANDE INFRA | ? | 2024-02-28 | Sick | ? | 2031-02-28 | R-3HRB01 | ? | 2024-02-28 | 2034-02-28 | 31-01-1800 | ? | Treinstilstand > Detector
|  | TTI | 112 | 202 | 112-202-1000216536 | 11865796 | Dttl detector Spoor 3 380- CS031 | TTI | E | BVEQ | VRIJ |  | 11516469 | 112 Delft Tunnel | SPOORTUN | 1000 | 1000 | 02K | 000004502 | 0051 | [5 empty] | Stationsplein | Delft | 09.04.2024 | 00986000 | 09.04.2024 | 00986000 | DTTL | 69.133,00 | 69.133,00 | 0,00 | 84.153,730 | 84.153,730 | 447.306,782 | 447.306,782 | 2024-01-01 | 1 | ProRail | ? | 42 | *H.30=CSA380-CS031 | ULTRASONE DETECTOR | Mutaties vanuit projecten | ProRail | Sick | UITBREIDEN BESTAANDE INFRA | ? | 2024-02-28 | Sick | ? | 2031-02-28 | R-3HRB01 | ? | 2024-02-28 | 2034-02-28 | 31-01-1800 | ? | Treinstilstand > Detector
|  | TTI | 112 | 202 | 112-202-1000216536 | 11865797 | Dttl detector Spoor 3 380- CS032 | TTI | E | BVEQ | VRIJ |  | 11516469 | 112 Delft Tunnel | SPOORTUN | 1000 | 1000 | 02K | 000004502 | 0051 | [5 empty] | Stationsplein | Delft | 09.04.2024 | 00986000 | 09.04.2024 | 00986000 | DTTL | 69.159,00 | 69.159,00 | 0,00 | 84.163,738 | 84.163,738 | 447.282,751 | 447.282,751 | 2024-01-01 | 1 | ProRail | ? | 42 | *H.30=CSA380-CS032 | ULTRASONE DETECTOR | Mutaties vanuit projecten | ProRail | Sick | UITBREIDEN BESTAANDE INFRA | ? | 2024-02-28 | Sick | ? | 2031-02-28 | R-3HRB01 | ? | 2024-02-28 | 2034-02-28 | 31-01-1800 | ? | Treinstilstand > Detector
|  | TTI | 112 | 202 | 112-202-1000216536 | 11865798 | Dttl detector Spoor 3 380- CS033 | TTI | E | BVEQ | VRIJ |  | 11516469 | 112 Delft Tunnel | SPOORTUN | 1000 | 1000 | 02K | 000004502 | 0051 | [5 empty] | Stationsplein | Delft | 09.04.2024 | 00986000 | 09.04.2024 | 00986000 | DTTL | 69.183,00 | 69.183,00 | 0,00 | 84.172,557 | 84.172,557 | 447.260,496 | 447.260,496 | 2024-01-01 | 1 | ProRail | ? | 42 | *H.30=CSA380-CS033 | ULTRASONE DETECTOR | Mutaties vanuit projecten | ProRail | Sick | UITBREIDEN BESTAANDE INFRA | ? | 2024-02-28 | Sick | ? | 2031-02-28 | R-3HRB01 | ? | 2024-02-28 | 2034-02-28 | 31-01-1800 | ? | Treinstilstand > Detector
|  | TTI | 112 | 202 | 112-202-1000216536 | 11865799 | Dttl detector Spoor 3 380- CS034 | TTI | E | BVEQ | VRIJ |  | 11516469 | 112 Delft Tunnel | SPOORTUN | 1000 | 1000 | 02K | 000004502 | 0051 | [5 empty] | Stationsplein | Delft | 09.04.2024 | 00986000 | 09.04.2024 | 00986000 | DTTL | 69.208,00 | 69.208,00 | 0,00 | 84.181,299 | 84.181,299 | 447.237,613 | 447.237,613 | 2024-01-01 | 1 | ProRail | ? | 42 | *H.30=CSA380-CS034 | ULTRASONE DETECTOR | Mutaties vanuit projecten | ProRail | Sick | UITBREIDEN BESTAANDE INFRA | ? | 2024-02-28 | Sick | ? | 2031-02-28 | R-3HRB01 | ? | 2024-02-28 | 2034-02-28 | 31-01-1800 | ? | Treinstilstand > Detector
|  | TTI | 112 | 202 | 112-202-1000216536 | 11865800 | Dttl detector Spoor 3 380- CS035 | TTI | E | BVEQ | VRIJ |  | 11516469 | 112 Delft Tunnel | SPOORTUN | 1000 | 1000 | 02K | 000004502 | 0051 | [5 empty] | Stationsplein | Delft | 09.04.2024 | 00986000 | 09.04.2024 | 00986000 | DTTL | 69.233,00 | 69.233,00 | 0,00 | 84.189,875 | 84.189,875 | 447.214,068 | 447.214,068 | 2024-01-01 | 1 | ProRail | ? | 42 | *H.30=CSA380-CS035 | ULTRASONE DETECTOR | Mutaties vanuit projecten | ProRail | Sick | UITBREIDEN BESTAANDE INFRA | ? | 2024-02-28 | Sick | ? | 2031-02-28 | R-3HRB01 | ? | 2024-02-28 | 2034-02-28 | 31-01-1800 | ? | Treinstilstand > Detector
|  | TTI | 112 | 202 | 112-202-1000216536 | 11865801 | Dttl detector Spoor 3 380- CS036 | TTI | E | BVEQ | VRIJ |  | 11516469 | 112 Delft Tunnel | SPOORTUN | 1000 | 1000 | 02K | 000004502 | 0051 | [5 empty] | Stationsplein | Delft | 09.04.2024 | 00986000 | 09.04.2024 | 00986000 | DTTL | 69.261,00 | 69.261,00 | 0,00 | 84.198,554 | 84.198,554 | 447.188,212 | 447.188,212 | 2024-01-01 | 1 | ProRail | ? | 42 | *H.30=CSA380-CS036 | ULTRASONE DETECTOR | Mutaties vanuit projecten | ProRail | Sick | UITBREIDEN BESTAANDE INFRA | ? | 2024-02-28 | Sick | ? | 2031-02-28 | R-3HRB01 | ? | 2024-02-28 | 2034-02-28 | 31-01-1800 | ? | Treinstilstand > Detector
|  | TTI | 112 | 202 | 112-202-1000216536 | 11865802 | Dttl detector Spoor 3 380- CS037 | TTI | E | BVEQ | VRIJ |  | 11516469 | 112 Delft Tunnel | SPOORTUN | 1000 | 1000 | 02K | 000004502 | 0051 | [5 empty] | Stationsplein | Delft | 09.04.2024 | 00986000 | 09.04.2024 | 00986000 | DTTL | 69.286,00 | 69.286,00 | 0,00 | 84.206,229 | 84.206,229 | 447.164,405 | 447.164,405 | 2024-01-01 | 1 | ProRail | ? | 42 | *H.30=CSA380-CS037 | ULTRASONE DETECTOR | Mutaties vanuit projecten | ProRail | Sick | UITBREIDEN BESTAANDE INFRA | ? | 2024-02-28 | Sick | ? | 2031-02-28 | R-3HRB01 | ? | 2024-02-28 | 2034-02-28 | 31-01-1800 | ? | Treinstilstand > Detector
|  | TTI | 112 | 202 | 112-202-1000216536 | 11865803 | Dttl detector Spoor 3 390-CS001 | TTI | E | BVEQ | VRIJ |  | 11516469 | 112 Delft Tunnel | SPOORTUN | 1000 | 1000 | 02K | 000004502 | 0051 | [5 empty] | Stationsplein | Delft | 09.04.2024 | 00986000 | 09.04.2024 | 00986000 | DTTL | 69.667,00 | 69.667,00 | 0,00 | 84.301,058 | 84.301,058 | 446.795,710 | 446.795,710 | 2024-01-01 | 1 | ProRail | ? | 42 | *H.30=CSA390-CS001 | ULTRASONE DETECTOR | Mutaties vanuit projecten | ProRail | Sick | UITBREIDEN BESTAANDE INFRA | ? | 2024-02-28 | Sick | ? | 2031-02-28 | R-3HRB01 | ? | 2024-02-28 | 2034-02-28 | 31-01-1800 | ? | Treinstilstand > Detector
|  | TTI | 112 | 202 | 112-202-1000216536 | 11865804 | Dttl detector Spoor 3 390-CS002 | TTI | E | BVEQ | VRIJ |  | 11516469 | 112 Delft Tunnel | SPOORTUN | 1000 | 1000 | 02K | 000004502 | 0051 | [5 empty] | Stationsplein | Delft | 09.04.2024 | 00986000 | 09.04.2024 | 00986000 | DTTL | 69.688,00 | 69.688,00 | 0,00 | 84.305,668 | 84.305,668 | 446.775,332 | 446.775,332 | 2024-01-01 | 1 | ProRail | ? | 42 | *H.30=CSA390-CS002 | ULTRASONE DETECTOR | Mutaties vanuit projecten | ProRail | Sick | UITBREIDEN BESTAANDE INFRA | ? | 2024-02-28 | Sick | ? | 2031-02-28 | R-3HRB01 | ? | 2024-02-28 | 2034-02-28 | 31-01-1800 | ? | Treinstilstand > Detector
|  | TTI | 112 | 202 | 112-202-1000216536 | 11865805 | Dttl detector Spoor 3 390-CS003 | TTI | E | BVEQ | VRIJ |  | 11516469 | 112 Delft Tunnel | SPOORTUN | 1000 | 1000 | 02K | 000004502 | 0051 | [5 empty] | Stationsplein | Delft | 09.04.2024 | 00986000 | 09.04.2024 | 00986000 | DTTL | 69.713,00 | 69.713,00 | 0,00 | 84.309,317 | 84.309,317 | 446.750,510 | 446.750,510 | 2024-01-01 | 1 | ProRail | ? | 42 | *H.30=CSA390-CS003 | ULTRASONE DETECTOR | Mutaties vanuit projecten | ProRail | Sick | UITBREIDEN BESTAANDE INFRA | ? | 2024-02-28 | Sick | ? | 2031-02-28 | R-3HRB01 | ? | 2024-02-28 | 2034-02-28 | 31-01-1800 | ? | Treinstilstand > Detector
|  | TTI | 112 | 202 | 112-202-1000216536 | 11865806 | Dttl detector Spoor 3 390-CS004 | TTI | E | BVEQ | VRIJ |  | 11516469 | 112 Delft Tunnel | SPOORTUN | 1000 | 1000 | 02K | 000004502 | 0051 | [5 empty] | Stationsplein | Delft | 09.04.2024 | 00986000 | 09.04.2024 | 00986000 | DTTL | 69.738,00 | 69.738,00 | 0,00 | 84.314,955 | 84.314,955 | 446.726,844 | 446.726,844 | 2024-01-01 | 1 | ProRail | ? | 42 | *H.30=CSA390-CS004 | ULTRASONE DETECTOR | Mutaties vanuit projecten | ProRail | Sick | UITBREIDEN BESTAANDE INFRA | ? | 2024-02-28 | Sick | ? | 2031-02-28 | R-3HRB01 | ? | 2024-02-28 | 2034-02-28 | 31-01-1800 | ? | Treinstilstand > Detector
|  | TTI | 112 | 202 | 112-202-1000216536 | 11865807 | Dttl detector Spoor 3 390-CS005 | TTI | E | BVEQ | VRIJ |  | 11516469 | 112 Delft Tunnel | SPOORTUN | 1000 | 1000 | 02K | 000004502 | 0051 | [5 empty] | Stationsplein | Delft | 09.04.2024 | 00986000 | 09.04.2024 | 00986000 | DTTL | 69.767,00 | 69.767,00 | 0,00 | 84.321,671 | 84.321,671 | 446.698,074 | 446.698,074 | 2024-01-01 | 1 | ProRail | ? | 42 | *H.30=CSA390-CS005 | ULTRASONE DETECTOR | Mutaties vanuit projecten | ProRail | Sick | UITBREIDEN BESTAANDE INFRA | ? | 2024-02-28 | Sick | ? | 2031-02-28 | R-3HRB01 | ? | 2024-02-28 | 2034-02-28 | 31-01-1800 | ? | Treinstilstand > Detector
|  | TTI | 112 | 202 | 112-202-1000216536 | 11865808 | Dttl detector Spoor 3 390-CS006 | TTI | E | BVEQ | VRIJ |  | 11516469 | 112 Delft Tunnel | SPOORTUN | 1000 | 1000 | 02K | 000004502 | 0051 | [5 empty] | Stationsplein | Delft | 09.04.2024 | 00986000 | 09.04.2024 | 00986000 | DTTL | 69.788,00 | 69.788,00 | 0,00 | 84.326,270 | 84.326,270 | 446.678,209 | 446.678,209 | 2024-01-01 | 1 | ProRail | ? | 42 | *H.30=CSA390-CS006 | ULTRASONE DETECTOR | Mutaties vanuit projecten | ProRail | Sick | UITBREIDEN BESTAANDE INFRA | ? | 2024-02-28 | Sick | ? | 2031-02-28 | R-3HRB01 | ? | 2024-02-28 | 2034-02-28 | 31-01-1800 | ? | Treinstilstand > Detector
|  | TTI | 112 | 202 | 112-202-1000216536 | 11865809 | Dttl detector Spoor 3 390-CS007 | TTI | E | BVEQ | VRIJ |  | 11516469 | 112 Delft Tunnel | SPOORTUN | 1000 | 1000 | 02K | 000004502 | 0051 | [5 empty] | Stationsplein | Delft | 09.04.2024 | 00986000 | 09.04.2024 | 00986000 | DTTL | 69.813,00 | 69.813,00 | 0,00 | 84.331,753 | 84.331,753 | 446.653,819 | 446.653,819 | 2024-01-01 | 1 | ProRail | ? | 42 | *H.30=CSA390-CS007 | ULTRASONE DETECTOR | Mutaties vanuit projecten | ProRail | Sick | UITBREIDEN BESTAANDE INFRA | ? | 2024-02-28 | Sick | ? | 2031-02-28 | R-3HRB01 | ? | 2024-02-28 | 2034-02-28 | 31-01-1800 | ? | Treinstilstand > Detector
|  | TTI | 112 | 202 | 112-202-1000216536 | 11865810 | Dttl detector Spoor 3 390-CS008 | TTI | E | BVEQ | VRIJ |  | 11516469 | 112 Delft Tunnel | SPOORTUN | 1000 | 1000 | 02K | 000004502 | 0051 | [5 empty] | Stationsplein | Delft | 09.04.2024 | 00986000 | 09.04.2024 | 00986000 | DTTL | 69.838,00 | 69.838,00 | 0,00 | 84.337,131 | 84.337,131 | 446.629,402 | 446.629,402 | 2024-01-01 | 1 | ProRail | ? | 42 | *H.30=CSA390-CS008 | ULTRASONE DETECTOR | Mutaties vanuit projecten | ProRail | Sick | UITBREIDEN BESTAANDE INFRA | ? | 2024-02-28 | Sick | ? | 2031-02-28 | R-3HRB01 | ? | 2024-02-28 | 2034-02-28 | 31-01-1800 | ? | Treinstilstand > Detector
|  | TTI | 112 | 202 | 112-202-1000216536 | 11865811 | Dttl detector Spoor 3 390-CS009 | TTI | E | BVEQ | VRIJ |  | 11516469 | 112 Delft Tunnel | SPOORTUN | 1000 | 1000 | 02K | 000004502 | 0051 | [5 empty] | Stationsplein | Delft | 09.04.2024 | 00986000 | 09.04.2024 | 00986000 | DTTL | 69.867,00 | 69.867,00 | 0,00 | 84.343,457 | 84.343,457 | 446.600,672 | 446.600,672 | 2024-01-01 | 1 | ProRail | ? | 42 | *H.30=CSA390-CS009 | ULTRASONE DETECTOR | Mutaties vanuit projecten | ProRail | Sick | UITBREIDEN BESTAANDE INFRA | ? | 2024-02-28 | Sick | ? | 2031-02-28 | R-3HRB01 | ? | 2024-02-28 | 2034-02-28 | 31-01-1800 | ? | Treinstilstand > Detector
|  | TTI | 112 | 202 | 112-202-1000216536 | 11865812 | Dttl detector Spoor 3 390-CS010 | TTI | E | BVEQ | VRIJ |  | 11516469 | 112 Delft Tunnel | SPOORTUN | 1000 | 1000 | 02K | 000004502 | 0051 | [5 empty] | Stationsplein | Delft | 09.04.2024 | 00986000 | 09.04.2024 | 00986000 | DTTL | 69.888,00 | 69.888,00 | 0,00 | 84.347,798 | 84.347,798 | 446.580,571 | 446.580,571 | 2024-01-01 | 1 | ProRail | ? | 42 | *H.30=CSA390-CS010 | ULTRASONE DETECTOR | Mutaties vanuit projecten | ProRail | Sick | UITBREIDEN BESTAANDE INFRA | ? | 2024-02-28 | Sick | ? | 2031-02-28 | R-3HRB01 | ? | 2024-02-28 | 2034-02-28 | 31-01-1800 | ? | Treinstilstand > Detector
|  | TTI | 112 | 202 | 112-202-1000216536 | 11865813 | Dttl detector Spoor 3 390-CS011 | TTI | E | BVEQ | VRIJ |  | 11516469 | 112 Delft Tunnel | SPOORTUN | 1000 | 1000 | 02K | 000004502 | 0051 | [5 empty] | Stationsplein | Delft | 09.04.2024 | 00986000 | 09.04.2024 | 00986000 | DTTL | 69.913,00 | 69.913,00 | 0,00 | 84.353,077 | 84.353,077 | 446.556,134 | 446.556,134 | 2024-01-01 | 1 | ProRail | ? | 42 | *H.30=CSA390-CS011 | ULTRASONE DETECTOR | Mutaties vanuit projecten | ProRail | Sick | UITBREIDEN BESTAANDE INFRA | ? | 2024-02-28 | Sick | ? | 2031-02-28 | R-3HRB01 | ? | 2024-02-28 | 2034-02-28 | 31-01-1800 | ? | Treinstilstand > Detector
|  | TTI | 112 | 202 | 112-202-1000216536 | 11865814 | Dttl detector Spoor 3 390-CS012 | TTI | E | BVEQ | VRIJ |  | 11516469 | 112 Delft Tunnel | SPOORTUN | 1000 | 1000 | 02K | 000004502 | 0051 | [5 empty] | Stationsplein | Delft | 09.04.2024 | 00986000 | 09.04.2024 | 00986000 | DTTL | 69.938,00 | 69.938,00 | 0,00 | 84.358,354 | 84.358,354 | 446.531,698 | 446.531,698 | 2024-01-01 | 1 | ProRail | ? | 42 | *H.30=CSA390-CS012 | ULTRASONE DETECTOR | Mutaties vanuit projecten | ProRail | Sick | UITBREIDEN BESTAANDE INFRA | ? | 2024-02-28 | Sick | ? | 2031-02-28 | R-3HRB01 | ? | 2024-02-28 | 2034-02-28 | 31-01-1800 | ? | Treinstilstand > Detector
|  | TTI | 112 | 202 | 112-202-1000216536 | 11865815 | Dttl detector Spoor 3 390-CS013 | TTI | E | BVEQ | VRIJ |  | 11516469 | 112 Delft Tunnel | SPOORTUN | 1000 | 1000 | 02K | 000004502 | 0051 | [5 empty] | Stationsplein | Delft | 09.04.2024 | 00986000 | 09.04.2024 | 00986000 | DTTL | 69.967,00 | 69.967,00 | 0,00 | 84.364,766 | 84.364,766 | 446.503,104 | 446.503,104 | 2024-01-01 | 1 | ProRail | ? | 42 | *H.30=CSA390-CS013 | ULTRASONE DETECTOR | Mutaties vanuit projecten | ProRail | Sick | UITBREIDEN BESTAANDE INFRA | ? | 2024-02-28 | Sick | ? | 2031-02-28 | R-3HRB01 | ? | 2024-02-28 | 2034-02-28 | 31-01-1800 | ? | Treinstilstand > Detector
|  | TTI | 112 | 202 | 112-202-1000216536 | 11865816 | Dttl detector Spoor 3 390-CS014 | TTI | E | BVEQ | VRIJ |  | 11516469 | 112 Delft Tunnel | SPOORTUN | 1000 | 1000 | 02K | 000004502 | 0051 | [5 empty] | Stationsplein | Delft | 09.04.2024 | 00986000 | 09.04.2024 | 00986000 | DTTL | 69.988,00 | 69.988,00 | 0,00 | 84.369,316 | 84.369,316 | 446.482,846 | 446.482,846 | 2024-01-01 | 1 | ProRail | ? | 42 | *H.30=CSA390-CS014 | ULTRASONE DETECTOR | Mutaties vanuit projecten | ProRail | Sick | UITBREIDEN BESTAANDE INFRA | ? | 2024-02-28 | Sick | ? | 2031-02-28 | R-3HRB01 | ? | 2024-02-28 | 2034-02-28 | 31-01-1800 | ? | Treinstilstand > Detector
|  | TTI | 112 | 202 | 112-202-1000216536 | 11865817 | Dttl detector Spoor 3 390-CS015 | TTI | E | BVEQ | VRIJ |  | 11516469 | 112 Delft Tunnel | SPOORTUN | 1000 | 1000 | 02K | 000004502 | 0051 | [5 empty] | Stationsplein | Delft | 09.04.2024 | 00986000 | 09.04.2024 | 00986000 | DTTL | 70.012,00 | 70.012,00 | 0,00 | 84.374,917 | 84.374,917 | 446.458,782 | 446.458,782 | 2024-01-01 | 1 | ProRail | ? | 42 | *H.30=CSA390-CS015 | ULTRASONE DETECTOR | Mutaties vanuit projecten | ProRail | Sick | UITBREIDEN BESTAANDE INFRA | ? | 2024-02-28 | Sick | ? | 2031-02-28 | R-3HRB01 | ? | 2024-02-28 | 2034-02-28 | 31-01-1800 | ? | Treinstilstand > Detector
|  | TTI | 112 | 202 | 112-202-1000216536 | 11865818 | Dttl detector Spoor 3 390-CS016 | TTI | E | BVEQ | VRIJ |  | 11516469 | 112 Delft Tunnel | SPOORTUN | 1000 | 1000 | 02K | 000004502 | 0051 | [5 empty] | Stationsplein | Delft | 09.04.2024 | 00986000 | 09.04.2024 | 00986000 | DTTL | 70.037,00 | 70.037,00 | 0,00 | 84.381,074 | 84.381,074 | 446.434,545 | 446.434,545 | 2024-01-01 | 1 | ProRail | ? | 42 | *H.30=CSA390-CS016 | ULTRASONE DETECTOR | Mutaties vanuit projecten | ProRail | Sick | UITBREIDEN BESTAANDE INFRA | ? | 2024-02-28 | Sick | ? | 2031-02-28 | R-3HRB01 | ? | 2024-02-28 | 2034-02-28 | 31-01-1800 | ? | Treinstilstand > Detector
|  | TTI | 112 | 202 | 112-202-1000216536 | 11865819 | Dttl detector Spoor 3 390-CS017 | TTI | E | BVEQ | VRIJ |  | 11516469 | 112 Delft Tunnel | SPOORTUN | 1000 | 1000 | 02K | 000004502 | 0051 | [5 empty] | Stationsplein | Delft | 09.04.2024 | 00986000 | 09.04.2024 | 00986000 | DTTL | 70.066,00 | 70.066,00 | 0,00 | 84.388,289 | 84.388,289 | 446.406,711 | 446.406,711 | 2024-01-01 | 1 | ProRail | ? | 42 | *H.30=CSA390-CS017 | ULTRASONE DETECTOR | Mutaties vanuit projecten | ProRail | Sick | UITBREIDEN BESTAANDE INFRA | ? | 2024-02-28 | Sick | ? | 2031-02-28 | R-3HRB01 | ? | 2024-02-28 | 2034-02-28 | 31-01-1800 | ? | Treinstilstand > Detector
|  | TTI | 112 | 202 | 112-202-1000216536 | 11865820 | Dttl detector Spoor 3 390-CS018 | TTI | E | BVEQ | VRIJ |  | 11516469 | 112 Delft Tunnel | SPOORTUN | 1000 | 1000 | 02K | 000004502 | 0051 | [5 empty] | Stationsplein | Delft | 09.04.2024 | 00986000 | 09.04.2024 | 00986000 | DTTL | 70.087,00 | 70.087,00 | 0,00 | 84.393,681 | 84.393,681 | 446.386,089 | 446.386,089 | 2024-01-01 | 1 | ProRail | ? | 42 | *H.30=CSA390-CS018 | ULTRASONE DETECTOR | Mutaties vanuit projecten | ProRail | Sick | UITBREIDEN BESTAANDE INFRA | ? | 2024-02-28 | Sick | ? | 2031-02-28 | R-3HRB01 | ? | 2024-02-28 | 2034-02-28 | 31-01-1800 | ? | Treinstilstand > Detector
|  | TTI | 112 | 202 | 112-202-1000216536 | 11865821 | Dttl detector Spoor 3 390-CS019 | TTI | E | BVEQ | VRIJ |  | 11516469 | 112 Delft Tunnel | SPOORTUN | 1000 | 1000 | 02K | 000004502 | 0051 | [5 empty] | Stationsplein | Delft | 09.04.2024 | 00986000 | 09.04.2024 | 00986000 | DTTL | 70.112,00 | 70.112,00 | 0,00 | 84.400,422 | 84.400,422 | 446.362,009 | 446.362,009 | 2024-01-01 | 1 | ProRail | ? | 42 | *H.30=CSA390-CS019 | ULTRASONE DETECTOR | Mutaties vanuit projecten | ProRail | Sick | UITBREIDEN BESTAANDE INFRA | ? | 2024-02-28 | Sick | ? | 2031-02-28 | R-3HRB01 | ? | 2024-02-28 | 2034-02-28 | 31-01-1800 | ? | Treinstilstand > Detector
|  | TTI | 112 | 202 | 112-202-1000216536 | 11865822 | Dttl detector Spoor 3 390-CS020 | TTI | E | BVEQ | VRIJ |  | 11516469 | 112 Delft Tunnel | SPOORTUN | 1000 | 1000 | 02K | 000004502 | 0051 | [5 empty] | Stationsplein | Delft | 09.04.2024 | 00986000 | 09.04.2024 | 00986000 | DTTL | 70.138,00 | 70.138,00 | 0,00 | 84.407,523 | 84.407,523 | 446.337,579 | 446.337,579 | 2024-01-01 | 1 | ProRail | ? | 42 | *H.30=CSA390-CS020 | ULTRASONE DETECTOR | Mutaties vanuit projecten | ProRail | Sick | UITBREIDEN BESTAANDE INFRA | ? | 2024-02-28 | Sick | ? | 2031-02-28 | R-3HRB01 | ? | 2024-02-28 | 2034-02-28 | 31-01-1800 | ? | Treinstilstand > Detector
|  | TTI | 112 | 202 | 112-202-1000216536 | 11865823 | Dttl detector Spoor 3 390-CS021 | TTI | E | BVEQ | VRIJ |  | 11516469 | 112 Delft Tunnel | SPOORTUN | 1000 | 1000 | 02K | 000004502 | 0051 | [5 empty] | Stationsplein | Delft | 09.04.2024 | 00986000 | 09.04.2024 | 00986000 | DTTL | 70.167,00 | 70.167,00 | 0,00 | 84.415,930 | 84.415,930 | 446.309,481 | 446.309,481 | 2024-01-01 | 1 | ProRail | ? | 42 | *H.30=CSA390-CS021 | ULTRASONE DETECTOR | Mutaties vanuit projecten | ProRail | Sick | UITBREIDEN BESTAANDE INFRA | ? | 2024-02-28 | Sick | ? | 2031-02-28 | R-3HRB01 | ? | 2024-02-28 | 2034-02-28 | 31-01-1800 | ? | Treinstilstand > Detector
|  | TTI | 112 | 202 | 112-202-1000216536 | 11865824 | Dttl detector Spoor 3 390-CS022 | TTI | E | BVEQ | VRIJ |  | 11516469 | 112 Delft Tunnel | SPOORTUN | 1000 | 1000 | 02K | 000004502 | 0051 | [5 empty] | Stationsplein | Delft | 09.04.2024 | 00986000 | 09.04.2024 | 00986000 | DTTL | 70.188,00 | 70.188,00 | 0,00 | 84.422,210 | 84.422,210 | 446.289,101 | 446.289,101 | 2024-01-01 | 1 | ProRail | ? | 42 | *H.30=CSA390-CS022 | ULTRASONE DETECTOR | Mutaties vanuit projecten | ProRail | Sick | UITBREIDEN BESTAANDE INFRA | ? | 2024-02-28 | Sick | ? | 2031-02-28 | R-3HRB01 | ? | 2024-02-28 | 2034-02-28 | 31-01-1800 | ? | Treinstilstand > Detector
|  | TTI | 112 | 202 | 112-202-1000216536 | 11865825 | Dttl detector Spoor 3 390-CS023 | TTI | E | BVEQ | VRIJ |  | 11516469 | 112 Delft Tunnel | SPOORTUN | 1000 | 1000 | 02K | 000004502 | 0051 | [5 empty] | Stationsplein | Delft | 09.04.2024 | 00986000 | 09.04.2024 | 00986000 | DTTL | 70.213,00 | 70.213,00 | 0,00 | 84.429,885 | 84.429,885 | 446.265,313 | 446.265,313 | 2024-01-01 | 1 | ProRail | ? | 42 | *H.30=CSA390-CS023 | ULTRASONE DETECTOR | Mutaties vanuit projecten | ProRail | Sick | UITBREIDEN BESTAANDE INFRA | ? | 2024-02-28 | Sick | ? | 2031-02-28 | R-3HRB01 | ? | 2024-02-28 | 2034-02-28 | 31-01-1800 | ? | Treinstilstand > Detector
|  | TTI | 112 | 202 | 112-202-1000216536 | 11865826 | Dttl detector Spoor 4 480-CS001 | TTI | E | BVEQ | VRIJ |  | 11516469 | 112 Delft Tunnel | SPOORTUN | 1000 | 1000 | 02K | 000004502 | 0051 | [5 empty] | Stationsplein | Delft | 09.04.2024 | 00986000 | 09.04.2024 | 00986000 | DTTL | 68.383,00 | 68.383,00 | 0,00 | 83.769,545 | 83.769,545 | 447.947,092 | 447.947,092 | 2024-01-01 | 1 | ProRail | ? | 42 | *H.40=CSA480-CS001 | ULTRASONE DETECTOR | Mutaties vanuit projecten | ProRail | Sick | UITBREIDEN BESTAANDE INFRA | ? | 2024-02-28 | Sick | ? | 2031-02-28 | R-3HRB01 | ? | 2024-02-28 | 2034-02-28 | 31-01-1800 | ? | Treinstilstand > Detector
|  | TTI | 112 | 202 | 112-202-1000216536 | 11865827 | Dttl detector Spoor 4 480-CS002 | TTI | E | BVEQ | VRIJ |  | 11516469 | 112 Delft Tunnel | SPOORTUN | 1000 | 1000 | 02K | 000004502 | 0051 | [5 empty] | Stationsplein | Delft | 09.04.2024 | 00986000 | 09.04.2024 | 00986000 | DTTL | 68.408,00 | 68.408,00 | 0,00 | 83.782,908 | 83.782,908 | 447.925,964 | 447.925,964 | 2024-01-01 | 1 | ProRail | ? | 42 | *H.40=CSA480-CS002 | ULTRASONE DETECTOR | Mutaties vanuit projecten | ProRail | Sick | UITBREIDEN BESTAANDE INFRA | ? | 2024-02-28 | Sick | ? | 2031-02-28 | R-3HRB01 | ? | 2024-02-28 | 2034-02-28 | 31-01-1800 | ? | Treinstilstand > Detector
|  | TTI | 112 | 202 | 112-202-1000216536 | 11865828 | Dttl detector Spoor 4 480-CS003 | TTI | E | BVEQ | VRIJ |  | 11516469 | 112 Delft Tunnel | SPOORTUN | 1000 | 1000 | 02K | 000004502 | 0051 | [5 empty] | Stationsplein | Delft | 09.04.2024 | 00986000 | 09.04.2024 | 00986000 | DTTL | 68.433,00 | 68.433,00 | 0,00 | 83.796,271 | 83.796,271 | 447.904,835 | 447.904,835 | 2024-01-01 | 1 | ProRail | ? | 42 | *H.40=CSA480-CS003 | ULTRASONE DETECTOR | Mutaties vanuit projecten | ProRail | Sick | UITBREIDEN BESTAANDE INFRA | ? | 2024-02-28 | Sick | ? | 2031-02-28 | R-3HRB01 | ? | 2024-02-28 | 2034-02-28 | 31-01-1800 | ? | Treinstilstand > Detector
|  | TTI | 112 | 202 | 112-202-1000216536 | 11865829 | Dttl detector Spoor 4 480-CS004 | TTI | E | BVEQ | VRIJ |  | 11516469 | 112 Delft Tunnel | SPOORTUN | 1000 | 1000 | 02K | 000004502 | 0051 | [5 empty] | Stationsplein | Delft | 09.04.2024 | 00986000 | 09.04.2024 | 00986000 | DTTL | 68.458,00 | 68.458,00 | 0,00 | 83.809,635 | 83.809,635 | 447.883,706 | 447.883,706 | 2024-01-01 | 1 | ProRail | ? | 42 | *H.40=CSA480-CS004 | ULTRASONE DETECTOR | Mutaties vanuit projecten | ProRail | Sick | UITBREIDEN BESTAANDE INFRA | ? | 2024-02-28 | Sick | ? | 2031-02-28 | R-3HRB01 | ? | 2024-02-28 | 2034-02-28 | 31-01-1800 | ? | Treinstilstand > Detector
|  | TTI | 112 | 202 | 112-202-1000216536 | 11865830 | Dttl detector Spoor 4 480-CS005 | TTI | E | BVEQ | VRIJ |  | 11516469 | 112 Delft Tunnel | SPOORTUN | 1000 | 1000 | 02K | 000004502 | 0051 | [5 empty] | Stationsplein | Delft | 09.04.2024 | 00986000 | 09.04.2024 | 00986000 | DTTL | 68.483,00 | 68.483,00 | 0,00 | 83.822,998 | 83.822,998 | 447.862,577 | 447.862,577 | 2024-01-01 | 1 | ProRail | ? | 42 | *H.40=CSA480-CS005 | ULTRASONE DETECTOR | Mutaties vanuit projecten | ProRail | Sick | UITBREIDEN BESTAANDE INFRA | ? | 2024-02-28 | Sick | ? | 2031-02-28 | R-3HRB01 | ? | 2024-02-28 | 2034-02-28 | 31-01-1800 | ? | Treinstilstand > Detector
|  | TTI | 112 | 202 | 112-202-1000216536 | 11865831 | Dttl detector Spoor 4 480-CS006 | TTI | E | BVEQ | VRIJ |  | 11516469 | 112 Delft Tunnel | SPOORTUN | 1000 | 1000 | 02K | 000004502 | 0051 | [5 empty] | Stationsplein | Delft | 09.04.2024 | 00986000 | 09.04.2024 | 00986000 | DTTL | 68.508,00 | 68.508,00 | 0,00 | 83.836,361 | 83.836,361 | 447.841,448 | 447.841,448 | 2024-01-01 | 1 | ProRail | ? | 42 | *H.40=CSA480-CS006 | ULTRASONE DETECTOR | Mutaties vanuit projecten | ProRail | Sick | UITBREIDEN BESTAANDE INFRA | ? | 2024-02-28 | Sick | ? | 2031-02-28 | R-3HRB01 | ? | 2024-02-28 | 2034-02-28 | 31-01-1800 | ? | Treinstilstand > Detector
|  | TTI | 112 | 202 | 112-202-1000216536 | 11865832 | Dttl detector Spoor 4 480-CS007 | TTI | E | BVEQ | VRIJ |  | 11516469 | 112 Delft Tunnel | SPOORTUN | 1000 | 1000 | 02K | 000004502 | 0051 | [5 empty] | Stationsplein | Delft | 09.04.2024 | 00986000 | 09.04.2024 | 00986000 | DTTL | 68.537,00 | 68.537,00 | 0,00 | 83.851,385 | 83.851,385 | 447.817,693 | 447.817,693 | 2024-01-01 | 1 | ProRail | ? | 42 | *H.40=CSA480-CS007 | ULTRASONE DETECTOR | Mutaties vanuit projecten | ProRail | Sick | UITBREIDEN BESTAANDE INFRA | ? | 2024-02-28 | Sick | ? | 2031-02-28 | R-3HRB01 | ? | 2024-02-28 | 2034-02-28 | 31-01-1800 | ? | Treinstilstand > Detector
|  | TTI | 112 | 202 | 112-202-1000216536 | 11865833 | Dttl detector Spoor 4 480-CS008 | TTI | E | BVEQ | VRIJ |  | 11516469 | 112 Delft Tunnel | SPOORTUN | 1000 | 1000 | 02K | 000004502 | 0051 | [5 empty] | Stationsplein | Delft | 09.04.2024 | 00986000 | 09.04.2024 | 00986000 | DTTL | 68.558,00 | 68.558,00 | 0,00 | 83.863,087 | 83.863,087 | 447.799,190 | 447.799,190 | 2024-01-01 | 1 | ProRail | ? | 42 | *H.40=CSA480-CS008 | ULTRASONE DETECTOR | Mutaties vanuit projecten | ProRail | Sick | UITBREIDEN BESTAANDE INFRA | ? | 2024-02-28 | Sick | ? | 2031-02-28 | R-3HRB01 | ? | 2024-02-28 | 2034-02-28 | 31-01-1800 | ? | Treinstilstand > Detector
|  | TTI | 112 | 202 | 112-202-1000216536 | 11865834 | Dttl detector Spoor 4 480-CS009 | TTI | E | BVEQ | VRIJ |  | 11516469 | 112 Delft Tunnel | SPOORTUN | 1000 | 1000 | 02K | 000004502 | 0051 | [5 empty] | Stationsplein | Delft | 09.04.2024 | 00986000 | 09.04.2024 | 00986000 | DTTL | 68.583,00 | 68.583,00 | 0,00 | 83.876,489 | 83.876,489 | 447.778,086 | 447.778,086 | 2024-01-01 | 1 | ProRail | ? | 42 | *H.40=CSA480-CS009 | ULTRASONE DETECTOR | Mutaties vanuit projecten | ProRail | Sick | UITBREIDEN BESTAANDE INFRA | ? | 2024-02-28 | Sick | ? | 2031-02-28 | R-3HRB01 | ? | 2024-02-28 | 2034-02-28 | 31-01-1800 | ? | Treinstilstand > Detector
|  | TTI | 112 | 202 | 112-202-1000216536 | 11865835 | Dttl detector Spoor 4 480-CS010 | TTI | E | BVEQ | VRIJ |  | 11516469 | 112 Delft Tunnel | SPOORTUN | 1000 | 1000 | 02K | 000004502 | 0051 | [5 empty] | Stationsplein | Delft | 09.04.2024 | 00986000 | 09.04.2024 | 00986000 | DTTL | 68.612,00 | 68.612,00 | 0,00 | 83.891,489 | 83.891,489 | 447.754,316 | 447.754,316 | 2024-01-01 | 1 | ProRail | ? | 42 | *H.40=CSA480-CS010 | ULTRASONE DETECTOR | Mutaties vanuit projecten | ProRail | Sick | UITBREIDEN BESTAANDE INFRA | ? | 2024-02-28 | Sick | ? | 2031-02-28 | R-3HRB01 | ? | 2024-02-28 | 2034-02-28 | 31-01-1800 | ? | Treinstilstand > Detector
|  | TTI | 112 | 202 | 112-202-1000216536 | 11865836 | Dttl detector Spoor 4 480-CS011 | TTI | E | BVEQ | VRIJ |  | 11516469 | 112 Delft Tunnel | SPOORTUN | 1000 | 1000 | 02K | 000004502 | 0051 | [5 empty] | Stationsplein | Delft | 09.04.2024 | 00986000 | 09.04.2024 | 00986000 | DTTL | 68.633,00 | 68.633,00 | 0,00 | 83.903,161 | 83.903,161 | 447.735,795 | 447.735,795 | 2024-01-01 | 1 | ProRail | ? | 42 | *H.40=CSA480-CS011 | ULTRASONE DETECTOR | Mutaties vanuit projecten | ProRail | Sick | UITBREIDEN BESTAANDE INFRA | ? | 2024-02-28 | Sick | ? | 2031-02-28 | R-3HRB01 | ? | 2024-02-28 | 2034-02-28 | 31-01-1800 | ? | Treinstilstand > Detector
|  | TTI | 112 | 202 | 112-202-1000216536 | 11865837 | Dttl detector Spoor 4 480-CS012 | TTI | E | BVEQ | VRIJ |  | 11516469 | 112 Delft Tunnel | SPOORTUN | 1000 | 1000 | 02K | 000004502 | 0051 | [5 empty] | Stationsplein | Delft | 09.04.2024 | 00986000 | 09.04.2024 | 00986000 | DTTL | 68.658,00 | 68.658,00 | 0,00 | 83.916,524 | 83.916,524 | 447.714,666 | 447.714,666 | 2024-01-01 | 1 | ProRail | ? | 42 | *H.40=CSA480-CS012 | ULTRASONE DETECTOR | Mutaties vanuit projecten | ProRail | Sick | UITBREIDEN BESTAANDE INFRA | ? | 2024-02-28 | Sick | ? | 2031-02-28 | R-3HRB01 | ? | 2024-02-28 | 2034-02-28 | 31-01-1800 | ? | Treinstilstand > Detector
|  | TTI | 112 | 202 | 112-202-1000216536 | 11865838 | Dttl detector Spoor 4 480-CS013 | TTI | E | BVEQ | VRIJ |  | 11516469 | 112 Delft Tunnel | SPOORTUN | 1000 | 1000 | 02K | 000004502 | 0051 | [5 empty] | Stationsplein | Delft | 09.04.2024 | 00986000 | 09.04.2024 | 00986000 | DTTL | 68.687,00 | 68.687,00 | 0,00 | 83.931,563 | 83.931,563 | 447.690,920 | 447.690,920 | 2024-01-01 | 1 | ProRail | ? | 42 | *H.40=CSA480-CS013 | ULTRASONE DETECTOR | Mutaties vanuit projecten | ProRail | Sick | UITBREIDEN BESTAANDE INFRA | ? | 2024-02-28 | Sick | ? | 2031-02-28 | R-3HRB01 | ? | 2024-02-28 | 2034-02-28 | 31-01-1800 | ? | Treinstilstand > Detector
|  | TTI | 112 | 202 | 112-202-1000216536 | 11865839 | Dttl detector Spoor 4 480-CS014 | TTI | E | BVEQ | VRIJ |  | 11516469 | 112 Delft Tunnel | SPOORTUN | 1000 | 1000 | 02K | 000004502 | 0051 | [5 empty] | Stationsplein | Delft | 09.04.2024 | 00986000 | 09.04.2024 | 00986000 | DTTL | 68.708,00 | 68.708,00 | 0,00 | 83.943,251 | 83.943,251 | 447.672,408 | 447.672,408 | 2024-01-01 | 1 | ProRail | ? | 42 | *H.40=CSA480-CS014 | ULTRASONE DETECTOR | Mutaties vanuit projecten | ProRail | Sick | UITBREIDEN BESTAANDE INFRA | ? | 2024-02-28 | Sick | ? | 2031-02-28 | R-3HRB01 | ? | 2024-02-28 | 2034-02-28 | 31-01-1800 | ? | Treinstilstand > Detector
|  | TTI | 112 | 202 | 112-202-1000216536 | 11865840 | Dttl detector Spoor 4 480-CS015 | TTI | E | BVEQ | VRIJ |  | 11516469 | 112 Delft Tunnel | SPOORTUN | 1000 | 1000 | 02K | 000004502 | 0051 | [5 empty] | Stationsplein | Delft | 09.04.2024 | 00986000 | 09.04.2024 | 00986000 | DTTL | 68.733,00 | 68.733,00 | 0,00 | 83.956,614 | 83.956,614 | 447.651,279 | 447.651,279 | 2024-01-01 | 1 | ProRail | ? | 42 | *H.40=CSA480-CS015 | ULTRASONE DETECTOR | Mutaties vanuit projecten | ProRail | Sick | UITBREIDEN BESTAANDE INFRA | ? | 2024-02-28 | Sick | ? | 2031-02-28 | R-3HRB01 | ? | 2024-02-28 | 2034-02-28 | 31-01-1800 | ? | Treinstilstand > Detector
|  | TTI | 112 | 202 | 112-202-1000216536 | 11865841 | Dttl detector Spoor 4 480-CS016 | TTI | E | BVEQ | VRIJ |  | 11516469 | 112 Delft Tunnel | SPOORTUN | 1000 | 1000 | 02K | 000004502 | 0051 | [5 empty] | Stationsplein | Delft | 09.04.2024 | 00986000 | 09.04.2024 | 00986000 | DTTL | 68.759,00 | 68.759,00 | 0,00 | 83.970,244 | 83.970,244 | 447.629,727 | 447.629,727 | 2024-01-01 | 1 | ProRail | ? | 42 | *H.40=CSA480-CS016 | ULTRASONE DETECTOR | Mutaties vanuit projecten | ProRail | Sick | UITBREIDEN BESTAANDE INFRA | ? | 2024-02-28 | Sick | ? | 2031-02-28 | R-3HRB01 | ? | 2024-02-28 | 2034-02-28 | 31-01-1800 | ? | Treinstilstand > Detector
|  | TTI | 112 | 202 | 112-202-1000216536 | 11865842 | Dttl detector Spoor 4 480-CS017 | TTI | E | BVEQ | VRIJ |  | 11516469 | 112 Delft Tunnel | SPOORTUN | 1000 | 1000 | 02K | 000004502 | 0051 | [5 empty] | Stationsplein | Delft | 09.04.2024 | 00986000 | 09.04.2024 | 00986000 | DTTL | 68.783,00 | 68.783,00 | 0,00 | 83.983,340 | 83.983,340 | 447.609,022 | 447.609,022 | 2024-01-01 | 1 | ProRail | ? | 42 | *H.40=CSA480-CS017 | ULTRASONE DETECTOR | Mutaties vanuit projecten | ProRail | Sick | UITBREIDEN BESTAANDE INFRA | ? | 2024-02-28 | Sick | ? | 2031-02-28 | R-3HRB01 | ? | 2024-02-28 | 2034-02-28 | 31-01-1800 | ? | Treinstilstand > Detector
|  | TTI | 112 | 202 | 112-202-1000216536 | 11865843 | Dttl detector Spoor 4 480-CS018 | TTI | E | BVEQ | VRIJ |  | 11516469 | 112 Delft Tunnel | SPOORTUN | 1000 | 1000 | 02K | 000004502 | 0051 | [5 empty] | Stationsplein | Delft | 09.04.2024 | 00986000 | 09.04.2024 | 00986000 | DTTL | 68.808,00 | 68.808,00 | 0,00 | 83.996,714 | 83.996,714 | 447.587,899 | 447.587,899 | 2024-01-01 | 1 | ProRail | ? | 42 | *H.40=CSA480-CS018 | ULTRASONE DETECTOR | Mutaties vanuit projecten | ProRail | Sick | UITBREIDEN BESTAANDE INFRA | ? | 2024-02-28 | Sick | ? | 2031-02-28 | R-3HRB01 | ? | 2024-02-28 | 2034-02-28 | 31-01-1800 | ? | Treinstilstand > Detector
|  | TTI | 112 | 202 | 112-202-1000216536 | 11865844 | Dttl detector Spoor 4 480-CS019 | TTI | E | BVEQ | VRIJ |  | 11516469 | 112 Delft Tunnel | SPOORTUN | 1000 | 1000 | 02K | 000004502 | 0051 | [5 empty] | Stationsplein | Delft | 09.04.2024 | 00986000 | 09.04.2024 | 00986000 | DTTL | 68.833,00 | 68.833,00 | 0,00 | 84.010,077 | 84.010,077 | 447.566,770 | 447.566,770 | 2024-01-01 | 1 | ProRail | ? | 42 | *H.40=CSA480-CS019 | ULTRASONE DETECTOR | Mutaties vanuit projecten | ProRail | Sick | UITBREIDEN BESTAANDE INFRA | ? | 2024-02-28 | Sick | ? | 2031-02-28 | R-3HRB01 | ? | 2024-02-28 | 2034-02-28 | 31-01-1800 | ? | Treinstilstand > Detector
|  | TTI | 112 | 202 | 112-202-1000216536 | 11865845 | Dttl detector Spoor 4 480-CS020 | TTI | E | BVEQ | VRIJ |  | 11516469 | 112 Delft Tunnel | SPOORTUN | 1000 | 1000 | 02K | 000004502 | 0051 | [5 empty] | Stationsplein | Delft | 09.04.2024 | 00986000 | 09.04.2024 | 00986000 | DTTL | 68.858,00 | 68.858,00 | 0,00 | 84.023,440 | 84.023,440 | 447.545,642 | 447.545,642 | 2024-01-01 | 1 | ProRail | ? | 42 | *H.40=CSA480-CS020 | ULTRASONE DETECTOR | Mutaties vanuit projecten | ProRail | Sick | UITBREIDEN BESTAANDE INFRA | ? | 2024-02-28 | Sick | ? | 2031-02-28 | R-3HRB01 | ? | 2024-02-28 | 2034-02-28 | 31-01-1800 | ? | Treinstilstand > Detector
|  | TTI | 112 | 202 | 112-202-1000216536 | 11865846 | Dttl detector Spoor 4 480-CS021 | TTI | E | BVEQ | VRIJ |  | 11516469 | 112 Delft Tunnel | SPOORTUN | 1000 | 1000 | 02K | 000004502 | 0051 | [5 empty] | Stationsplein | Delft | 09.04.2024 | 00986000 | 09.04.2024 | 00986000 | DTTL | 68.883,00 | 68.883,00 | 0,00 | 84.036,652 | 84.036,652 | 447.524,417 | 447.524,417 | 2024-01-01 | 1 | ProRail | ? | 42 | *H.40=CSA480-CS021 | ULTRASONE DETECTOR | Mutaties vanuit projecten | ProRail | Sick | UITBREIDEN BESTAANDE INFRA | ? | 2024-02-28 | Sick | ? | 2031-02-28 | R-3HRB01 | ? | 2024-02-28 | 2034-02-28 | 31-01-1800 | ? | Treinstilstand > Detector
|  | TTI | 112 | 202 | 112-202-1000216536 | 11865847 | Dttl detector Spoor 4 480-CS022 | TTI | E | BVEQ | VRIJ |  | 11516469 | 112 Delft Tunnel | SPOORTUN | 1000 | 1000 | 02K | 000004502 | 0051 | [5 empty] | Stationsplein | Delft | 09.04.2024 | 00986000 | 09.04.2024 | 00986000 | DTTL | 68.908,00 | 68.908,00 | 0,00 | 84.049,641 | 84.049,641 | 447.503,188 | 447.503,188 | 2024-01-01 | 1 | ProRail | ? | 42 | *H.40=CSA480-CS022 | ULTRASONE DETECTOR | Mutaties vanuit projecten | ProRail | Sick | UITBREIDEN BESTAANDE INFRA | ? | 2024-02-28 | Sick | ? | 2031-02-28 | R-3HRB01 | ? | 2024-02-28 | 2034-02-28 | 31-01-1800 | ? | Treinstilstand > Detector
|  | TTI | 112 | 202 | 112-202-1000216536 | 11865848 | Dttl detector Spoor 4 480-CS023 | TTI | E | BVEQ | VRIJ |  | 11516469 | 112 Delft Tunnel | SPOORTUN | 1000 | 1000 | 02K | 000004502 | 0051 | [5 empty] | Stationsplein | Delft | 09.04.2024 | 00986000 | 09.04.2024 | 00986000 | DTTL | 68.934,00 | 68.934,00 | 0,00 | 84.062,509 | 84.062,509 | 447.481,756 | 447.481,756 | 2024-01-01 | 1 | ProRail | ? | 42 | *H.40=CSA480-CS023 | ULTRASONE DETECTOR | Mutaties vanuit projecten | ProRail | Sick | UITBREIDEN BESTAANDE INFRA | ? | 2024-02-28 | Sick | ? | 2031-02-28 | R-3HRB01 | ? | 2024-02-28 | 2034-02-28 | 31-01-1800 | ? | Treinstilstand > Detector
|  | TTI | 112 | 202 | 112-202-1000216536 | 11865849 | Dttl detector Spoor 4 480-CS024 | TTI | E | BVEQ | VRIJ |  | 11516469 | 112 Delft Tunnel | SPOORTUN | 1000 | 1000 | 02K | 000004502 | 0051 | [5 empty] | Stationsplein | Delft | 09.04.2024 | 00986000 | 09.04.2024 | 00986000 | DTTL | 68.959,00 | 68.959,00 | 0,00 | 84.075,052 | 84.075,052 | 447.460,142 | 447.460,142 | 2024-01-01 | 1 | ProRail | ? | 42 | *H.40=CSA480-CS024 | ULTRASONE DETECTOR | Mutaties vanuit projecten | ProRail | Sick | UITBREIDEN BESTAANDE INFRA | ? | 2024-02-28 | Sick | ? | 2031-02-28 | R-3HRB01 | ? | 2024-02-28 | 2034-02-28 | 31-01-1800 | ? | Treinstilstand > Detector
|  | TTI | 112 | 202 | 112-202-1000216536 | 11865850 | Dttl detector Spoor 4 480-CS025 | TTI | E | BVEQ | VRIJ |  | 11516469 | 112 Delft Tunnel | SPOORTUN | 1000 | 1000 | 02K | 000004502 | 0051 | [5 empty] | Stationsplein | Delft | 09.04.2024 | 00986000 | 09.04.2024 | 00986000 | DTTL | 68.984,00 | 68.984,00 | 0,00 | 84.087,243 | 84.087,243 | 447.438,417 | 447.438,417 | 2024-01-01 | 1 | ProRail | ? | 42 | *H.40=CSA480-CS025 | ULTRASONE DETECTOR | Mutaties vanuit projecten | ProRail | Sick | UITBREIDEN BESTAANDE INFRA | ? | 2024-02-28 | Sick | ? | 2031-02-28 | R-3HRB01 | ? | 2024-02-28 | 2034-02-28 | 31-01-1800 | ? | Treinstilstand > Detector
|  | TTI | 112 | 202 | 112-202-1000216536 | 11865851 | Dttl detector Spoor 4 480-CS026 | TTI | E | BVEQ | VRIJ |  | 11516469 | 112 Delft Tunnel | SPOORTUN | 1000 | 1000 | 02K | 000004502 | 0051 | [5 empty] | Stationsplein | Delft | 09.04.2024 | 00986000 | 09.04.2024 | 00986000 | DTTL | 69.008,00 | 69.008,00 | 0,00 | 84.098,543 | 84.098,543 | 447.417,447 | 447.417,447 | 2024-01-01 | 1 | ProRail | ? | 42 | *H.40=CSA480-CS026 | ULTRASONE DETECTOR | Mutaties vanuit projecten | ProRail | Sick | UITBREIDEN BESTAANDE INFRA | ? | 2024-02-28 | Sick | ? | 2031-02-28 | R-3HRB01 | ? | 2024-02-28 | 2034-02-28 | 31-01-1800 | ? | Treinstilstand > Detector
|  | TTI | 112 | 202 | 112-202-1000216536 | 11865852 | Dttl detector Spoor 4 480-CS027 | TTI | E | BVEQ | VRIJ |  | 11516469 | 112 Delft Tunnel | SPOORTUN | 1000 | 1000 | 02K | 000004502 | 0051 | [5 empty] | Stationsplein | Delft | 09.04.2024 | 00986000 | 09.04.2024 | 00986000 | DTTL | 69.033,00 | 69.033,00 | 0,00 | 84.109,935 | 84.109,935 | 447.395,399 | 447.395,399 | 2024-01-01 | 1 | ProRail | ? | 42 | *H.40=CSA480-CS027 | ULTRASONE DETECTOR | Mutaties vanuit projecten | ProRail | Sick | UITBREIDEN BESTAANDE INFRA | ? | 2024-02-28 | Sick | ? | 2031-02-28 | R-3HRB01 | ? | 2024-02-28 | 2034-02-28 | 31-01-1800 | ? | Treinstilstand > Detector
|  | TTI | 112 | 202 | 112-202-1000216536 | 11865853 | Dttl detector Spoor 4 480-CS028 | TTI | E | BVEQ | VRIJ |  | 11516469 | 112 Delft Tunnel | SPOORTUN | 1000 | 1000 | 02K | 000004502 | 0051 | [5 empty] | Stationsplein | Delft | 09.04.2024 | 00986000 | 09.04.2024 | 00986000 | DTTL | 69.059,00 | 69.059,00 | 0,00 | 84.121,598 | 84.121,598 | 447.371,858 | 447.371,858 | 2024-01-01 | 1 | ProRail | ? | 42 | *H.40=CSA480-CS028 | ULTRASONE DETECTOR | Mutaties vanuit projecten | ProRail | Sick | UITBREIDEN BESTAANDE INFRA | ? | 2024-02-28 | Sick | ? | 2031-02-28 | R-3HRB01 | ? | 2024-02-28 | 2034-02-28 | 31-01-1800 | ? | Treinstilstand > Detector
|  | TTI | 112 | 202 | 112-202-1000216536 | 11865854 | Dttl detector Spoor 4 480-CS029 | TTI | E | BVEQ | VRIJ |  | 11516469 | 112 Delft Tunnel | SPOORTUN | 1000 | 1000 | 02K | 000004502 | 0051 | [5 empty] | Stationsplein | Delft | 09.04.2024 | 00986000 | 09.04.2024 | 00986000 | DTTL | 69.083,00 | 69.083,00 | 0,00 | 84.131,801 | 84.131,801 | 447.350,345 | 447.350,345 | 2024-01-01 | 1 | ProRail | ? | 42 | *H.40=CSA480-CS029 | ULTRASONE DETECTOR | Mutaties vanuit projecten | ProRail | Sick | UITBREIDEN BESTAANDE INFRA | ? | 2024-02-28 | Sick | ? | 2031-02-28 | R-3HRB01 | ? | 2024-02-28 | 2034-02-28 | 31-01-1800 | ? | Treinstilstand > Detector
|  | TTI | 112 | 202 | 112-202-1000216536 | 11865855 | Dttl detector Spoor 4 480-CS030 | TTI | E | BVEQ | VRIJ |  | 11516469 | 112 Delft Tunnel | SPOORTUN | 1000 | 1000 | 02K | 000004502 | 0051 | [5 empty] | Stationsplein | Delft | 09.04.2024 | 00986000 | 09.04.2024 | 00986000 | DTTL | 69.108,00 | 69.108,00 | 0,00 | 84.142,070 | 84.142,070 | 447.327,902 | 447.327,902 | 2024-01-01 | 1 | ProRail | ? | 42 | *H.40=CSA480-CS030 | ULTRASONE DETECTOR | Mutaties vanuit projecten | ProRail | Sick | UITBREIDEN BESTAANDE INFRA | ? | 2024-02-28 | Sick | ? | 2031-02-28 | R-3HRB01 | ? | 2024-02-28 | 2034-02-28 | 31-01-1800 | ? | Treinstilstand > Detector
|  | TTI | 112 | 202 | 112-202-1000216536 | 11865856 | Dttl detector Spoor 4 480-CS031 | TTI | E | BVEQ | VRIJ |  | 11516469 | 112 Delft Tunnel | SPOORTUN | 1000 | 1000 | 02K | 000004502 | 0051 | [5 empty] | Stationsplein | Delft | 09.04.2024 | 00986000 | 09.04.2024 | 00986000 | DTTL | 69.133,00 | 69.133,00 | 0,00 | 84.152,004 | 84.152,004 | 447.305,048 | 447.305,048 | 2024-01-01 | 1 | ProRail | ? | 42 | *H.40=CSA480-CS031 | ULTRASONE DETECTOR | Mutaties vanuit projecten | ProRail | Sick | UITBREIDEN BESTAANDE INFRA | ? | 2024-02-28 | Sick | ? | 2031-02-28 | R-3HRB01 | ? | 2024-02-28 | 2034-02-28 | 31-01-1800 | ? | Treinstilstand > Detector
|  | TTI | 112 | 202 | 112-202-1000216536 | 11865857 | Dttl detector Spoor 4 480-CS032 | TTI | E | BVEQ | VRIJ |  | 11516469 | 112 Delft Tunnel | SPOORTUN | 1000 | 1000 | 02K | 000004502 | 0051 | [5 empty] | Stationsplein | Delft | 09.04.2024 | 00986000 | 09.04.2024 | 00986000 | DTTL | 69.159,00 | 69.159,00 | 0,00 | 84.161,949 | 84.161,949 | 447.281,059 | 447.281,059 | 2024-01-01 | 1 | ProRail | ? | 42 | *H.40=CSA480-CS032 | ULTRASONE DETECTOR | Mutaties vanuit projecten | ProRail | Sick | UITBREIDEN BESTAANDE INFRA | ? | 2024-02-28 | Sick | ? | 2031-02-28 | R-3HRB01 | ? | 2024-02-28 | 2034-02-28 | 31-01-1800 | ? | Treinstilstand > Detector
|  | TTI | 112 | 202 | 112-202-1000216536 | 11865858 | Dttl detector Spoor 4 480-CS033 | TTI | E | BVEQ | VRIJ |  | 11516469 | 112 Delft Tunnel | SPOORTUN | 1000 | 1000 | 02K | 000004502 | 0051 | [5 empty] | Stationsplein | Delft | 09.04.2024 | 00986000 | 09.04.2024 | 00986000 | DTTL | 69.183,00 | 69.183,00 | 0,00 | 84.170,821 | 84.170,821 | 447.258,826 | 447.258,826 | 2024-01-01 | 1 | ProRail | ? | 42 | *H.40=CSA480-CS033 | ULTRASONE DETECTOR | Mutaties vanuit projecten | ProRail | Sick | UITBREIDEN BESTAANDE INFRA | ? | 2024-02-28 | Sick | ? | 2031-02-28 | R-3HRB01 | ? | 2024-02-28 | 2034-02-28 | 31-01-1800 | ? | Treinstilstand > Detector
|  | TTI | 112 | 202 | 112-202-1000216536 | 11865859 | Dttl detector Spoor 4 480-CS034 | TTI | E | BVEQ | VRIJ |  | 11516469 | 112 Delft Tunnel | SPOORTUN | 1000 | 1000 | 02K | 000004502 | 0051 | [5 empty] | Stationsplein | Delft | 09.04.2024 | 00986000 | 09.04.2024 | 00986000 | DTTL | 69.208,00 | 69.208,00 | 0,00 | 84.179,481 | 84.179,481 | 447.236,016 | 447.236,016 | 2024-01-01 | 1 | ProRail | ? | 42 | *H.40=CSA480-CS034 | ULTRASONE DETECTOR | Mutaties vanuit projecten | ProRail | Sick | UITBREIDEN BESTAANDE INFRA | ? | 2024-02-28 | Sick | ? | 2031-02-28 | R-3HRB01 | ? | 2024-02-28 | 2034-02-28 | 31-01-1800 | ? | Treinstilstand > Detector
|  | TTI | 112 | 202 | 112-202-1000216536 | 11865860 | Dttl detector Spoor 4 480-CS035 | TTI | E | BVEQ | VRIJ |  | 11516469 | 112 Delft Tunnel | SPOORTUN | 1000 | 1000 | 02K | 000004502 | 0051 | [5 empty] | Stationsplein | Delft | 09.04.2024 | 00986000 | 09.04.2024 | 00986000 | DTTL | 69.233,00 | 69.233,00 | 0,00 | 84.187,985 | 84.187,985 | 447.212,504 | 447.212,504 | 2024-01-01 | 1 | ProRail | ? | 42 | *H.40=CSA480-CS035 | ULTRASONE DETECTOR | Mutaties vanuit projecten | ProRail | Sick | UITBREIDEN BESTAANDE INFRA | ? | 2024-02-28 | Sick | ? | 2031-02-28 | R-3HRB01 | ? | 2024-02-28 | 2034-02-28 | 31-01-1800 | ? | Treinstilstand > Detector
|  | TTI | 112 | 202 | 112-202-1000216536 | 11865861 | Dttl detector Spoor 4 480-CS036 | TTI | E | BVEQ | VRIJ |  | 11516469 | 112 Delft Tunnel | SPOORTUN | 1000 | 1000 | 02K | 000004502 | 0051 | [5 empty] | Stationsplein | Delft | 09.04.2024 | 00986000 | 09.04.2024 | 00986000 | DTTL | 69.261,00 | 69.261,00 | 0,00 | 84.196,678 | 84.196,678 | 447.186,654 | 447.186,654 | 2024-01-01 | 1 | ProRail | ? | 42 | *H.40=CSA480-CS036 | ULTRASONE DETECTOR | Mutaties vanuit projecten | ProRail | Sick | UITBREIDEN BESTAANDE INFRA | ? | 2024-02-28 | Sick | ? | 2031-02-28 | R-3HRB01 | ? | 2024-02-28 | 2034-02-28 | 31-01-1800 | ? | Treinstilstand > Detector
|  | TTI | 112 | 202 | 112-202-1000216536 | 11865862 | Dttl detector Spoor 4 480-CS037 | TTI | E | BVEQ | VRIJ |  | 11516469 | 112 Delft Tunnel | SPOORTUN | 1000 | 1000 | 02K | 000004502 | 0051 | [5 empty] | Stationsplein | Delft | 09.04.2024 | 00986000 | 09.04.2024 | 00986000 | DTTL | 69.286,00 | 69.286,00 | 0,00 | 84.204,350 | 84.204,350 | 447.162,875 | 447.162,875 | 2024-01-01 | 1 | ProRail | ? | 42 | *H.40=CSA480-CS037 | ULTRASONE DETECTOR | Mutaties vanuit projecten | ProRail | Sick | UITBREIDEN BESTAANDE INFRA | ? | 2024-02-28 | Sick | ? | 2031-02-28 | R-3HRB01 | ? | 2024-02-28 | 2034-02-28 | 31-01-1800 | ? | Treinstilstand > Detector
|  | TTI | 112 | 202 | 112-202-1000216536 | 11865863 | Dttl detector Spoor 4 490-CS001 | TTI | E | BVEQ | VRIJ |  | 11516469 | 112 Delft Tunnel | SPOORTUN | 1000 | 1000 | 02K | 000004502 | 0051 | [5 empty] | Stationsplein | Delft | 09.04.2024 | 00986000 | 09.04.2024 | 00986000 | DTTL | 69.667,00 | 69.667,00 | 0,00 | 84.294,026 | 84.294,026 | 446.793,026 | 446.793,026 | 2024-01-01 | 1 | ProRail | ? | 42 | *H.40=CSA490-CS001 | ULTRASONE DETECTOR | Mutaties vanuit projecten | ProRail | Sick | UITBREIDEN BESTAANDE INFRA | ? | 2024-02-28 | Sick | ? | 2031-02-28 | R-3HRB01 | ? | 2024-02-28 | 2034-02-28 | 31-01-1800 | ? | Treinstilstand > Detector
|  | TTI | 112 | 202 | 112-202-1000216536 | 11865864 | Dttl detector Spoor 4 490-CS002 | TTI | E | BVEQ | VRIJ |  | 11516469 | 112 Delft Tunnel | SPOORTUN | 1000 | 1000 | 02K | 000004502 | 0051 | [5 empty] | Stationsplein | Delft | 09.04.2024 | 00986000 | 09.04.2024 | 00986000 | DTTL | 69.688,00 | 69.688,00 | 0,00 | 84.299,264 | 84.299,264 | 446.772,809 | 446.772,809 | 2024-01-01 | 1 | ProRail | ? | 42 | *H.40=CSA490-CS002 | ULTRASONE DETECTOR | Mutaties vanuit projecten | ProRail | Sick | UITBREIDEN BESTAANDE INFRA | ? | 2024-02-28 | Sick | ? | 2031-02-28 | R-3HRB01 | ? | 2024-02-28 | 2034-02-28 | 31-01-1800 | ? | Treinstilstand > Detector
|  | TTI | 112 | 202 | 112-202-1000216536 | 11865865 | Dttl detector Spoor 4 490-CS003 | TTI | E | BVEQ | VRIJ |  | 11516469 | 112 Delft Tunnel | SPOORTUN | 1000 | 1000 | 02K | 000004502 | 0051 | [5 empty] | Stationsplein | Delft | 09.04.2024 | 00986000 | 09.04.2024 | 00986000 | DTTL | 69.713,00 | 69.713,00 | 0,00 | 84.307,165 | 84.307,165 | 446.749,794 | 446.749,794 | 2024-01-01 | 1 | ProRail | ? | 42 | *H.40=CSA490-CS003 | ULTRASONE DETECTOR | Mutaties vanuit projecten | ProRail | Sick | UITBREIDEN BESTAANDE INFRA | ? | 2024-02-28 | Sick | ? | 2031-02-28 | R-3HRB01 | ? | 2024-02-28 | 2034-02-28 | 31-01-1800 | ? | Treinstilstand > Detector
|  | TTI | 112 | 202 | 112-202-1000216536 | 11865866 | Dttl detector Spoor 4 490-CS004 | TTI | E | BVEQ | VRIJ |  | 11516469 | 112 Delft Tunnel | SPOORTUN | 1000 | 1000 | 02K | 000004502 | 0051 | [5 empty] | Stationsplein | Delft | 09.04.2024 | 00986000 | 09.04.2024 | 00986000 | DTTL | 69.738,00 | 69.738,00 | 0,00 | 84.312,963 | 84.312,963 | 446.725,478 | 446.725,478 | 2024-01-01 | 1 | ProRail | ? | 42 | *H.40=CSA490-CS004 | ULTRASONE DETECTOR | Mutaties vanuit projecten | ProRail | Sick | UITBREIDEN BESTAANDE INFRA | ? | 2024-02-28 | Sick | ? | 2031-02-28 | R-3HRB01 | ? | 2024-02-28 | 2034-02-28 | 31-01-1800 | ? | Treinstilstand > Detector
|  | TTI | 112 | 202 | 112-202-1000216536 | 11865867 | Dttl detector Spoor 4 490-CS005 | TTI | E | BVEQ | VRIJ |  | 11516469 | 112 Delft Tunnel | SPOORTUN | 1000 | 1000 | 02K | 000004502 | 0051 | [5 empty] | Stationsplein | Delft | 09.04.2024 | 00986000 | 09.04.2024 | 00986000 | DTTL | 69.767,00 | 69.767,00 | 0,00 | 84.319,678 | 84.319,678 | 446.696,709 | 446.696,709 | 2024-01-01 | 1 | ProRail | ? | 42 | *H.40=CSA490-CS005 | ULTRASONE DETECTOR | Mutaties vanuit projecten | ProRail | Sick | UITBREIDEN BESTAANDE INFRA | ? | 2024-02-28 | Sick | ? | 2031-02-28 | R-3HRB01 | ? | 2024-02-28 | 2034-02-28 | 31-01-1800 | ? | Treinstilstand > Detector
|  | TTI | 112 | 202 | 112-202-1000216536 | 11865868 | Dttl detector Spoor 4 490-CS006 | TTI | E | BVEQ | VRIJ |  | 11516469 | 112 Delft Tunnel | SPOORTUN | 1000 | 1000 | 02K | 000004502 | 0051 | [5 empty] | Stationsplein | Delft | 09.04.2024 | 00986000 | 09.04.2024 | 00986000 | DTTL | 69.788,00 | 69.788,00 | 0,00 | 84.324,298 | 84.324,298 | 446.676,848 | 446.676,848 | 2024-01-01 | 1 | ProRail | ? | 42 | *H.40=CSA490-CS006 | ULTRASONE DETECTOR | Mutaties vanuit projecten | ProRail | Sick | UITBREIDEN BESTAANDE INFRA | ? | 2024-02-28 | Sick | ? | 2031-02-28 | R-3HRB01 | ? | 2024-02-28 | 2034-02-28 | 31-01-1800 | ? | Treinstilstand > Detector
|  | TTI | 112 | 202 | 112-202-1000216536 | 11865869 | Dttl detector Spoor 4 490-CS007 | TTI | E | BVEQ | VRIJ |  | 11516469 | 112 Delft Tunnel | SPOORTUN | 1000 | 1000 | 02K | 000004502 | 0051 | [5 empty] | Stationsplein | Delft | 09.04.2024 | 00986000 | 09.04.2024 | 00986000 | DTTL | 69.813,00 | 69.813,00 | 0,00 | 84.329,764 | 84.329,764 | 446.652,454 | 446.652,454 | 2024-01-01 | 1 | ProRail | ? | 42 | *H.40=CSA490-CS007 | ULTRASONE DETECTOR | Mutaties vanuit projecten | ProRail | Sick | UITBREIDEN BESTAANDE INFRA | ? | 2024-02-28 | Sick | ? | 2031-02-28 | R-3HRB01 | ? | 2024-02-28 | 2034-02-28 | 31-01-1800 | ? | Treinstilstand > Detector
|  | TTI | 112 | 202 | 112-202-1000216536 | 11865870 | Dttl detector Spoor 4 490-CS008 | TTI | E | BVEQ | VRIJ |  | 11516469 | 112 Delft Tunnel | SPOORTUN | 1000 | 1000 | 02K | 000004502 | 0051 | [5 empty] | Stationsplein | Delft | 09.04.2024 | 00986000 | 09.04.2024 | 00986000 | DTTL | 69.838,00 | 69.838,00 | 0,00 | 84.335,130 | 84.335,130 | 446.628,035 | 446.628,035 | 2024-01-01 | 1 | ProRail | ? | 42 | *H.40=CSA490-CS008 | ULTRASONE DETECTOR | Mutaties vanuit projecten | ProRail | Sick | UITBREIDEN BESTAANDE INFRA | ? | 2024-02-28 | Sick | ? | 2031-02-28 | R-3HRB01 | ? | 2024-02-28 | 2034-02-28 | 31-01-1800 | ? | Treinstilstand > Detector
|  | TTI | 112 | 202 | 112-202-1000216536 | 11865871 | Dttl detector Spoor 4 490-CS009 | TTI | E | BVEQ | VRIJ |  | 11516469 | 112 Delft Tunnel | SPOORTUN | 1000 | 1000 | 02K | 000004502 | 0051 | [5 empty] | Stationsplein | Delft | 09.04.2024 | 00986000 | 09.04.2024 | 00986000 | DTTL | 69.870,00 | 69.870,00 | 0,00 | 84.341,464 | 84.341,464 | 446.599,306 | 446.599,306 | 2024-01-01 | 1 | ProRail | ? | 42 | *H.40=CSA490-CS009 | ULTRASONE DETECTOR | Mutaties vanuit projecten | ProRail | Sick | UITBREIDEN BESTAANDE INFRA | ? | 2024-02-28 | Sick | ? | 2031-02-28 | R-3HRB01 | ? | 2024-02-28 | 2034-02-28 | 31-01-1800 | ? | Treinstilstand > Detector
|  | TTI | 112 | 202 | 112-202-1000216536 | 11865872 | Dttl detector Spoor 4 490-CS010 | TTI | E | BVEQ | VRIJ |  | 11516469 | 112 Delft Tunnel | SPOORTUN | 1000 | 1000 | 02K | 000004502 | 0051 | [5 empty] | Stationsplein | Delft | 09.04.2024 | 00986000 | 09.04.2024 | 00986000 | DTTL | 69.888,00 | 69.888,00 | 0,00 | 84.345,800 | 84.345,800 | 446.579,204 | 446.579,204 | 2024-01-01 | 1 | ProRail | ? | 42 | *H.40=CSA490-CS010 | ULTRASONE DETECTOR | Mutaties vanuit projecten | ProRail | Sick | UITBREIDEN BESTAANDE INFRA | ? | 2024-02-28 | Sick | ? | 2031-02-28 | R-3HRB01 | ? | 2024-02-28 | 2034-02-28 | 31-01-1800 | ? | Treinstilstand > Detector
|  | TTI | 112 | 202 | 112-202-1000216536 | 11865873 | Dttl detector Spoor 4 490-CS011 | TTI | E | BVEQ | VRIJ |  | 11516469 | 112 Delft Tunnel | SPOORTUN | 1000 | 1000 | 02K | 000004502 | 0051 | [5 empty] | Stationsplein | Delft | 09.04.2024 | 00986000 | 09.04.2024 | 00986000 | DTTL | 69.913,00 | 69.913,00 | 0,00 | 84.351,079 | 84.351,079 | 446.554,767 | 446.554,767 | 2024-01-01 | 1 | ProRail | ? | 42 | *H.40=CSA490-CS011 | ULTRASONE DETECTOR | Mutaties vanuit projecten | ProRail | Sick | UITBREIDEN BESTAANDE INFRA | ? | 2024-02-28 | Sick | ? | 2031-02-28 | R-3HRB01 | ? | 2024-02-28 | 2034-02-28 | 31-01-1800 | ? | Treinstilstand > Detector
|  | TTI | 112 | 202 | 112-202-1000216536 | 11865874 | Dttl detector Spoor 4 490-CS012 | TTI | E | BVEQ | VRIJ |  | 11516469 | 112 Delft Tunnel | SPOORTUN | 1000 | 1000 | 02K | 000004502 | 0051 | [5 empty] | Stationsplein | Delft | 09.04.2024 | 00986000 | 09.04.2024 | 00986000 | DTTL | 69.938,00 | 69.938,00 | 0,00 | 84.356,361 | 84.356,361 | 446.530,332 | 446.530,332 | 2024-01-01 | 1 | ProRail | ? | 42 | *H.40=CSA490-CS012 | ULTRASONE DETECTOR | Mutaties vanuit projecten | ProRail | Sick | UITBREIDEN BESTAANDE INFRA | ? | 2024-02-28 | Sick | ? | 2031-02-28 | R-3HRB01 | ? | 2024-02-28 | 2034-02-28 | 31-01-1800 | ? | Treinstilstand > Detector
|  | TTI | 112 | 202 | 112-202-1000216536 | 11865875 | Dttl detector Spoor 4 490-CS013 | TTI | E | BVEQ | VRIJ |  | 11516469 | 112 Delft Tunnel | SPOORTUN | 1000 | 1000 | 02K | 000004502 | 0051 | [5 empty] | Stationsplein | Delft | 09.04.2024 | 00986000 | 09.04.2024 | 00986000 | DTTL | 69.967,00 | 69.967,00 | 0,00 | 84.362,773 | 84.362,773 | 446.501,738 | 446.501,738 | 2024-01-01 | 1 | ProRail | ? | 42 | *H.40=CSA490-CS013 | ULTRASONE DETECTOR | Mutaties vanuit projecten | ProRail | Sick | UITBREIDEN BESTAANDE INFRA | ? | 2024-02-28 | Sick | ? | 2031-02-28 | R-3HRB01 | ? | 2024-02-28 | 2034-02-28 | 31-01-1800 | ? | Treinstilstand > Detector
|  | TTI | 112 | 202 | 112-202-1000216536 | 11865876 | Dttl detector Spoor 4 490-CS014 | TTI | E | BVEQ | VRIJ |  | 11516469 | 112 Delft Tunnel | SPOORTUN | 1000 | 1000 | 02K | 000004502 | 0051 | [5 empty] | Stationsplein | Delft | 09.04.2024 | 00986000 | 09.04.2024 | 00986000 | DTTL | 69.988,00 | 69.988,00 | 0,00 | 84.367,322 | 84.367,322 | 446.481,481 | 446.481,481 | 2024-01-01 | 1 | ProRail | ? | 42 | *H.40=CSA490-CS014 | ULTRASONE DETECTOR | Mutaties vanuit projecten | ProRail | Sick | UITBREIDEN BESTAANDE INFRA | ? | 2024-02-28 | Sick | ? | 2031-02-28 | R-3HRB01 | ? | 2024-02-28 | 2034-02-28 | 31-01-1800 | ? | Treinstilstand > Detector
|  | TTI | 112 | 202 | 112-202-1000216536 | 11865877 | Dttl detector Spoor 4 490-CS015 | TTI | E | BVEQ | VRIJ |  | 11516469 | 112 Delft Tunnel | SPOORTUN | 1000 | 1000 | 02K | 000004502 | 0051 | [5 empty] | Stationsplein | Delft | 09.04.2024 | 00986000 | 09.04.2024 | 00986000 | DTTL | 70.012,00 | 70.012,00 | 0,00 | 84.372,904 | 84.372,904 | 446.457,440 | 446.457,440 | 2024-01-01 | 1 | ProRail | ? | 42 | *H.40=CSA490-CS015 | ULTRASONE DETECTOR | Mutaties vanuit projecten | ProRail | Sick | UITBREIDEN BESTAANDE INFRA | ? | 2024-02-28 | Sick | ? | 2031-02-28 | R-3HRB01 | ? | 2024-02-28 | 2034-02-28 | 31-01-1800 | ? | Treinstilstand > Detector
|  | TTI | 112 | 202 | 112-202-1000216536 | 11865878 | Dttl detector Spoor 4 490-CS016 | TTI | E | BVEQ | VRIJ |  | 11516469 | 112 Delft Tunnel | SPOORTUN | 1000 | 1000 | 02K | 000004502 | 0051 | [5 empty] | Stationsplein | Delft | 09.04.2024 | 00986000 | 09.04.2024 | 00986000 | DTTL | 70.037,00 | 70.037,00 | 0,00 | 84.379,061 | 84.379,061 | 446.433,203 | 446.433,203 | 2024-01-01 | 1 | ProRail | ? | 42 | *H.40=CSA490-CS016 | ULTRASONE DETECTOR | Mutaties vanuit projecten | ProRail | Sick | UITBREIDEN BESTAANDE INFRA | ? | 2024-02-28 | Sick | ? | 2031-02-28 | R-3HRB01 | ? | 2024-02-28 | 2034-02-28 | 31-01-1800 | ? | Treinstilstand > Detector
|  | TTI | 112 | 202 | 112-202-1000216536 | 11865879 | Dttl detector Spoor 4 490-CS017 | TTI | E | BVEQ | VRIJ |  | 11516469 | 112 Delft Tunnel | SPOORTUN | 1000 | 1000 | 02K | 000004502 | 0051 | [5 empty] | Stationsplein | Delft | 09.04.2024 | 00986000 | 09.04.2024 | 00986000 | DTTL | 70.066,00 | 70.066,00 | 0,00 | 84.386,276 | 84.386,276 | 446.405,369 | 446.405,369 | 2024-01-01 | 1 | ProRail | ? | 42 | *H.40=CSA490-CS017 | ULTRASONE DETECTOR | Mutaties vanuit projecten | ProRail | Sick | UITBREIDEN BESTAANDE INFRA | ? | 2024-02-28 | Sick | ? | 2031-02-28 | R-3HRB01 | ? | 2024-02-28 | 2034-02-28 | 31-01-1800 | ? | Treinstilstand > Detector
|  | TTI | 112 | 202 | 112-202-1000216536 | 11865880 | Dttl detector Spoor 4 490-CS018 | TTI | E | BVEQ | VRIJ |  | 11516469 | 112 Delft Tunnel | SPOORTUN | 1000 | 1000 | 02K | 000004502 | 0051 | [5 empty] | Stationsplein | Delft | 09.04.2024 | 00986000 | 09.04.2024 | 00986000 | DTTL | 70.087,00 | 70.087,00 | 0,00 | 84.391,728 | 84.391,728 | 446.384,680 | 446.384,680 | 2024-01-01 | 1 | ProRail | ? | 42 | *H.40=CSA490-CS018 | ULTRASONE DETECTOR | Mutaties vanuit projecten | ProRail | Sick | UITBREIDEN BESTAANDE INFRA | ? | 2024-02-28 | Sick | ? | 2031-02-28 | R-3HRB01 | ? | 2024-02-28 | 2034-02-28 | 31-01-1800 | ? | Treinstilstand > Detector
|  | TTI | 112 | 202 | 112-202-1000216536 | 11865881 | Dttl detector Spoor 4 490-CS019 | TTI | E | BVEQ | VRIJ |  | 11516469 | 112 Delft Tunnel | SPOORTUN | 1000 | 1000 | 02K | 000004502 | 0051 | [5 empty] | Stationsplein | Delft | 09.04.2024 | 00986000 | 09.04.2024 | 00986000 | DTTL | 70.112,00 | 70.112,00 | 0,00 | 84.398,522 | 84.398,522 | 446.360,617 | 446.360,617 | 2024-01-01 | 1 | ProRail | ? | 42 | *H.40=CSA490-CS019 | ULTRASONE DETECTOR | Mutaties vanuit projecten | ProRail | Sick | UITBREIDEN BESTAANDE INFRA | ? | 2024-02-28 | Sick | ? | 2031-02-28 | R-3HRB01 | ? | 2024-02-28 | 2034-02-28 | 31-01-1800 | ? | Treinstilstand > Detector
|  | TTI | 112 | 202 | 112-202-1000216536 | 11865882 | Dttl detector Spoor 4 490-CS020 | TTI | E | BVEQ | VRIJ |  | 11516469 | 112 Delft Tunnel | SPOORTUN | 1000 | 1000 | 02K | 000004502 | 0051 | [5 empty] | Stationsplein | Delft | 09.04.2024 | 00986000 | 09.04.2024 | 00986000 | DTTL | 70.138,00 | 70.138,00 | 0,00 | 84.405,605 | 84.405,605 | 446.336,182 | 446.336,182 | 2024-01-01 | 1 | ProRail | ? | 42 | *H.40=CSA490-CS020 | ULTRASONE DETECTOR | Mutaties vanuit projecten | ProRail | Sick | UITBREIDEN BESTAANDE INFRA | ? | 2024-02-28 | Sick | ? | 2031-02-28 | R-3HRB01 | ? | 2024-02-28 | 2034-02-28 | 31-01-1800 | ? | Treinstilstand > Detector
|  | TTI | 112 | 202 | 112-202-1000216536 | 11865883 | Dttl detector Spoor 4 490-CS021 | TTI | E | BVEQ | VRIJ |  | 11516469 | 112 Delft Tunnel | SPOORTUN | 1000 | 1000 | 02K | 000004502 | 0051 | [5 empty] | Stationsplein | Delft | 09.04.2024 | 00986000 | 09.04.2024 | 00986000 | DTTL | 70.167,00 | 70.167,00 | 0,00 | 84.414,055 | 84.414,055 | 446.307,948 | 446.307,948 | 2024-01-01 | 1 | ProRail | ? | 42 | *H.40=CSA490-CS021 | ULTRASONE DETECTOR | Mutaties vanuit projecten | ProRail | Sick | UITBREIDEN BESTAANDE INFRA | ? | 2024-02-28 | Sick | ? | 2031-02-28 | R-3HRB01 | ? | 2024-02-28 | 2034-02-28 | 31-01-1800 | ? | Treinstilstand > Detector
|  | TTI | 112 | 202 | 112-202-1000216536 | 11865884 | Dttl detector Spoor 4 490-CS022 | TTI | E | BVEQ | VRIJ |  | 11516469 | 112 Delft Tunnel | SPOORTUN | 1000 | 1000 | 02K | 000004502 | 0051 | [5 empty] | Stationsplein | Delft | 09.04.2024 | 00986000 | 09.04.2024 | 00986000 | DTTL | 70.188,00 | 70.188,00 | 0,00 | 84.420,375 | 84.420,375 | 446.287,581 | 446.287,581 | 2024-01-01 | 1 | ProRail | ? | 42 | *H.40=CSA490-CS022 | ULTRASONE DETECTOR | Mutaties vanuit projecten | ProRail | Sick | UITBREIDEN BESTAANDE INFRA | ? | 2024-02-28 | Sick | ? | 2031-02-28 | R-3HRB01 | ? | 2024-02-28 | 2034-02-28 | 31-01-1800 | ? | Treinstilstand > Detector
|  | TTI | 112 | 202 | 112-202-1000216536 | 11865885 | Dttl detector Spoor 4 490-CS023 | TTI | E | BVEQ | VRIJ |  | 11516469 | 112 Delft Tunnel | SPOORTUN | 1000 | 1000 | 02K | 000004502 | 0051 | [5 empty] | Stationsplein | Delft | 09.04.2024 | 00986000 | 09.04.2024 | 00986000 | DTTL | 70.213,00 | 70.213,00 | 0,00 | 84.428,097 | 84.428,097 | 446.263,808 | 446.263,808 | 2024-01-01 | 1 | ProRail | ? | 42 | *H.40=CSA490-CS023 | ULTRASONE DETECTOR | Mutaties vanuit projecten | ProRail | Sick | UITBREIDEN BESTAANDE INFRA | ? | 2024-02-28 | Sick | ? | 2031-02-28 | R-3HRB01 | ? | 2024-02-28 | 2034-02-28 | 31-01-1800 | ? | Treinstilstand > Detector
|  | TTI | 112 | 202 | 112-202-1000216536 | 11865886 | Dttl Hydraulische unit T1 West MD01 | TTI | E | BVEQ | VRIJ |  | 11516469 | 112 Delft Tunnel | SPOORTUN | 1000 | 1000 | 02K | 000004502 | 0051 | [5 empty] | Stationsplein | Delft | 09.04.2024 | 00986000 | 09.04.2024 | 00986000 | DTTL | 68.335,00 | 68.335,00 | 0,00 | 84.385,447 | 84.385,447 | 446.459,842 | 446.459,842 | 2023-09-01 | 1 | ProRail | ? | 91 | *H93=SCA670 EA02 | ELEKTRISCHE BESTURINGSKASTEN | Mutaties vanuit projecten | ProRail | Hydropack | UITBREIDEN BESTAANDE INFRA | ? | 2023-10-01 | Hydropack | ? | 2048-10-01 | R-3HRB01 | ? | 2024-02-28 | 2029-01-01 | 31-01-1800 | ? | Vluchtwegvoorz > Brand/vldeur
|  | TTI | 112 | 202 | 112-202-1000216536 | 11865887 | Dttl Hydraulische unit T1 West MD02 | TTI | E | BVEQ | VRIJ |  | 11516469 | 112 Delft Tunnel | SPOORTUN | 1000 | 1000 | 02K | 000004502 | 0051 | [5 empty] | Stationsplein | Delft | 09.04.2024 | 00986000 | 09.04.2024 | 00986000 | DTTL | 68.335,00 | 68.335,00 | 0,00 | 84.385,447 | 84.385,447 | 446.459,842 | 446.459,842 | 2023-09-01 | 1 | ProRail | ? | 91 | *H83=SCA680 MD02 | HYDRAULISCHE UNIT | Mutaties vanuit projecten | ProRail | Hydropack | UITBREIDEN BESTAANDE INFRA | ? | 2023-10-01 | Hydropack | ? | 2048-10-01 | R-3HRB01 | ? | 2024-02-28 | 2029-01-01 | 31-01-1800 | ? | Vluchtwegvoorz > Brand/vldeur
|  | TTI | 112 | 202 | 112-202-1000216536 | 11865888 | Dttl Elektrische besturingskasten T1 Wes | TTI | E | BVEQ | VRIJ |  | 11516469 | 112 Delft Tunnel | SPOORTUN | 1000 | 1000 | 02K | 000004502 | 0051 | [5 empty] | Stationsplein | Delft | 09.04.2024 | 00986000 | 09.04.2024 | 00986000 | DTTL | 68.335,00 | 68.335,00 | 0,00 | 84.385,447 | 84.385,447 | 446.459,842 | 446.459,842 | 2023-09-01 | 1 | ProRail | ? | 91 | *H83=SCA680 EA01 | ELEKTRISCHE BESTURINGSKASTEN | Mutaties vanuit projecten | ProRail | Hydropack | UITBREIDEN BESTAANDE INFRA | ? | 2023-10-01 | Hydropack | ? | 2048-10-01 | R-3HRB01 | ? | 2024-02-28 | 2029-01-01 | 31-01-1800 | ? | Vluchtwegvoorz > Brand/vldeur
|  | TTI | 112 | 202 | 112-202-1000216536 | 11865889 | Dttl Elektrische besturingskasten T1 Wes | TTI | E | BVEQ | VRIJ |  | 11516469 | 112 Delft Tunnel | SPOORTUN | 1000 | 1000 | 02K | 000004502 | 0051 | [5 empty] | Stationsplein | Delft | 09.04.2024 | 00986000 | 09.04.2024 | 00986000 | DTTL | 68.335,00 | 68.335,00 | 0,00 | 84.385,447 | 84.385,447 | 446.459,842 | 446.459,842 | 2023-09-01 | 1 | ProRail | ? | 91 | *H83=SCA680 EA02 | ELEKTRISCHE BESTURINGSKASTEN | Mutaties vanuit projecten | ProRail | Hydropack | UITBREIDEN BESTAANDE INFRA | ? | 2023-10-01 | Hydropack | ? | 2048-10-01 | R-3HRB01 | ? | 2024-02-28 | 2029-01-01 | 31-01-1800 | ? | Vluchtwegvoorz > Brand/vldeur
|  | TTI | 112 | 202 | 112-202-1000216536 | 11865890 | Dttl Hydraulische unit T5 West MD01 | TTI | E | BVEQ | VRIJ |  | 11516469 | 112 Delft Tunnel | SPOORTUN | 1000 | 1000 | 02K | 000004502 | 0051 | [5 empty] | Stationsplein | Delft | 09.04.2024 | 00986000 | 09.04.2024 | 00986000 | DTTL | 69.335,00 | 69.335,00 | 0,00 | 84.385,447 | 84.385,447 | 446.459,842 | 446.459,842 | 2023-09-01 | 1 | ProRail | ? | 91 | *H73=SCA670 MD01 | HYDRAULISCHE UNIT | Mutaties vanuit projecten | ProRail | Hydropack | UITBREIDEN BESTAANDE INFRA | ? | 2023-10-01 | Hydropack | ? | 2048-10-01 | R-3HRB01 | ? | 2024-02-28 | 2029-01-01 | 31-01-1800 | ? | Vluchtwegvoorz > Brand/vldeur
|  | TTI | 112 | 202 | 112-202-1000216536 | 11865891 | Dttl Hydraulische unit T5 West MD02 | TTI | E | BVEQ | VRIJ |  | 11516469 | 112 Delft Tunnel | SPOORTUN | 1000 | 1000 | 02K | 000004502 | 0051 | [5 empty] | Stationsplein | Delft | 09.04.2024 | 00986000 | 09.04.2024 | 00986000 | DTTL | 69.335,00 | 69.335,00 | 0,00 | 84.385,447 | 84.385,447 | 446.459,842 | 446.459,842 | 2023-09-01 | 1 | ProRail | ? | 91 | *H73=SCA670 MD02 | HYDRAULISCHE UNIT | Mutaties vanuit projecten | ProRail | Hydropack | UITBREIDEN BESTAANDE INFRA | ? | 2023-10-01 | Hydropack | ? | 2048-10-01 | R-3HRB01 | ? | 2024-02-28 | 2029-01-01 | 31-01-1800 | ? | Vluchtwegvoorz > Brand/vldeur
|  | TTI | 112 | 202 | 112-202-1000216536 | 11865892 | Dttl Elektrische besturingskasten T5 Wes | TTI | E | BVEQ | VRIJ |  | 11516469 | 112 Delft Tunnel | SPOORTUN | 1000 | 1000 | 02K | 000004502 | 0051 | [5 empty] | Stationsplein | Delft | 09.04.2024 | 00986000 | 09.04.2024 | 00986000 | DTTL | 69.335,00 | 69.335,00 | 0,00 | 84.385,447 | 84.385,447 | 446.459,842 | 446.459,842 | 2023-09-01 | 1 | ProRail | ? | 91 | *H73=SCA670 EA01 | ELEKTRISCHE BESTURINGSKASTEN | Mutaties vanuit projecten | ProRail | Hydropack | UITBREIDEN BESTAANDE INFRA | ? | 2023-10-01 | Hydropack | ? | 2048-10-01 | R-3HRB01 | ? | 2024-02-28 | 2029-01-01 | 31-01-1800 | ? | Vluchtwegvoorz > Brand/vldeur
|  | TTI | 112 | 202 | 112-202-1000216536 | 11865893 | Dttl Elektrische besturingskasten T5 Wes | TTI | E | BVEQ | VRIJ |  | 11516469 | 112 Delft Tunnel | SPOORTUN | 1000 | 1000 | 02K | 000004502 | 0051 | [5 empty] | Stationsplein | Delft | 09.04.2024 | 00986000 | 09.04.2024 | 00986000 | DTTL | 69.335,00 | 69.335,00 | 0,00 | 84.385,447 | 84.385,447 | 446.459,842 | 446.459,842 | 2023-09-01 | 1 | ProRail | ? | 91 | *H73=SCA670 EA02 | ELEKTRISCHE BESTURINGSKASTEN | Mutaties vanuit projecten | ProRail | Hydropack | UITBREIDEN BESTAANDE INFRA | ? | 2023-10-01 | Hydropack | ? | 2048-10-01 | R-3HRB01 | ? | 2024-02-28 | 2029-01-01 | 31-01-1800 | ? | Vluchtwegvoorz > Brand/vldeur
|  | TTI | 112 | 202 | 112-202-1000216536 | 11865894 | Dttl Hydraulische unit T6 West MD01 | TTI | E | BVEQ | VRIJ |  | 11516469 | 112 Delft Tunnel | SPOORTUN | 1000 | 1000 | 02K | 000004502 | 0051 | [5 empty] | Stationsplein | Delft | 09.04.2024 | 00986000 | 09.04.2024 | 00986000 | DTTL | 69.335,00 | 69.335,00 | 0,00 | 84.385,447 | 84.385,447 | 446.459,842 | 446.459,842 | 2023-09-01 | 1 | ProRail | ? | 91 | *H93=SCA670 MD01 | HYDRAULISCHE UNIT | Mutaties vanuit projecten | ProRail | Hydropack | UITBREIDEN BESTAANDE INFRA | ? | 2023-10-01 | Hydropack | ? | 2048-10-01 | R-3HRB01 | ? | 2024-02-28 | 2029-01-01 | 31-01-1800 | ? | Vluchtwegvoorz > Brand/vldeur
|  | TTI | 112 | 202 | 112-202-1000216536 | 11865895 | Dttl Hydraulische unit T6 West MD02 | TTI | E | BVEQ | VRIJ |  | 11516469 | 112 Delft Tunnel | SPOORTUN | 1000 | 1000 | 02K | 000004502 | 0051 | [5 empty] | Stationsplein | Delft | 09.04.2024 | 00986000 | 09.04.2024 | 00986000 | DTTL | 69.335,00 | 69.335,00 | 0,00 | 84.385,447 | 84.385,447 | 446.459,842 | 446.459,842 | 2023-09-01 | 1 | ProRail | ? | 91 | *H93=SCA670 MD02 | HYDRAULISCHE UNIT | Mutaties vanuit projecten | ProRail | Hydropack | UITBREIDEN BESTAANDE INFRA | ? | 2023-10-01 | Hydropack | ? | 2048-10-01 | R-3HRB01 | ? | 2024-02-28 | 2029-01-01 | 31-01-1800 | ? | Vluchtwegvoorz > Brand/vldeur
|  | TTI | 112 | 202 | 112-202-1000216536 | 11865896 | Dttl Elektrische besturingskasten T6 Wes | TTI | E | BVEQ | VRIJ |  | 11516469 | 112 Delft Tunnel | SPOORTUN | 1000 | 1000 | 02K | 000004502 | 0051 | [5 empty] | Stationsplein | Delft | 09.04.2024 | 00986000 | 09.04.2024 | 00986000 | DTTL | 69.335,00 | 69.335,00 | 0,00 | 84.385,447 | 84.385,447 | 446.459,842 | 446.459,842 | 2023-09-01 | 1 | ProRail | ? | 91 | *H93=SCA670 EA01 | ELEKTRISCHE BESTURINGSKASTEN | Mutaties vanuit projecten | ProRail | Hydropack | UITBREIDEN BESTAANDE INFRA | ? | 2023-10-01 | Hydropack | ? | 2048-10-01 | R-3HRB01 | ? | 2024-02-28 | 2029-01-01 | 31-01-1800 | ? | Vluchtwegvoorz > Brand/vldeur
|  | TTI | 112 | 202 | 112-202-1000216536 | 11865897 | Dttl Elektrische besturingskasten T6 Wes | TTI | E | BVEQ | VRIJ |  | 11516469 | 112 Delft Tunnel | SPOORTUN | 1000 | 1000 | 02K | 000004502 | 0051 | [5 empty] | Stationsplein | Delft | 09.04.2024 | 00986000 | 09.04.2024 | 00986000 | DTTL | 69.335,00 | 69.335,00 | 0,00 | 84.385,447 | 84.385,447 | 446.459,842 | 446.459,842 | 2023-09-01 | 1 | ProRail | ? | 91 | *H93=SCA670 EA02 | ELEKTRISCHE BESTURINGSKASTEN | Mutaties vanuit projecten | ProRail | Hydropack | UITBREIDEN BESTAANDE INFRA | ? | 2023-10-01 | Hydropack | ? | 2048-10-01 | R-3HRB01 | ? | 2024-02-28 | 2029-01-01 | 31-01-1800 | ? | Vluchtwegvoorz > Brand/vldeur
|  | TTI | 112 | 202 | 112-202-1000216536 | 11865898 | Dttl Axiaalventilator T1-west 002 | TTI | E | BVEQ | VRIJ |  | 11516469 | 112 Delft Tunnel | SPOORTUN | 1000 | 1000 | 02K | 000004502 | 0051 | [5 empty] | Stationsplein | Delft | 09.04.2024 | 00986000 | 09.04.2024 | 00986000 | DTTL | 68.387,00 | 68.387,00 | 0,00 | 84.385,447 | 84.385,447 | 446.459,842 | 446.459,842 | 2024-01-01 | 1 | ProRail | ? | 75 | *H.83=JLB480-JM002 | AXIAALVENTILATOR | Mutaties vanuit projecten | ProRail | Colt | UITBREIDEN BESTAANDE INFRA | ? | 2024-02-28 | System Air | ? | 2049-02-28 | R-3HRB01 | ? | 2024-02-28 | 2048-01-01 | 31-01-1800 | ? | RWA > Overdrukventilator
|  | TTI | 112 | 202 | 112-202-1000216536 | 11865899 | Dttl Werkschakelaar T1-west 002 | TTI | E | BVEQ | VRIJ |  | 11516469 | 112 Delft Tunnel | SPOORTUN | 1000 | 1000 | 02K | 000004502 | 0051 | [5 empty] | Stationsplein | Delft | 09.04.2024 | 00986000 | 09.04.2024 | 00986000 | DTTL | 68.387,00 | 68.387,00 | 0,00 | 84.385,447 | 84.385,447 | 446.459,842 | 446.459,842 | 2024-01-01 | 1 | ProRail | ? | 75 | *H.83=JLB480-EQ002 | WERKSCHAKELAAR | Mutaties vanuit projecten | ProRail | Colt | UITBREIDEN BESTAANDE INFRA | ? | 2024-02-28 | Eaton Moeller | ? | 2049-02-28 | R-3HRB01 | ? | 2024-02-28 | 2048-01-01 | 31-01-1800 | ? | RWA > Overdrukventilator
|  | TTI | 112 | 202 | 112-202-1000216536 | 11865900 | Dttl Kernloze geluiddemperT1-west 002 | TTI | E | BVEQ | VRIJ |  | 11516469 | 112 Delft Tunnel | SPOORTUN | 1000 | 1000 | 02K | 000004502 | 0051 | [5 empty] | Stationsplein | Delft | 09.04.2024 | 00986000 | 09.04.2024 | 00986000 | DTTL | 68.387,00 | 68.387,00 | 0,00 | 84.385,447 | 84.385,447 | 446.459,842 | 446.459,842 | 2024-01-01 | 1 | ProRail | ? | 75 | *H.83=JLB480-JL002 | KERNLOZE GELUIDDEMPER | Mutaties vanuit projecten | ProRail | Colt | UITBREIDEN BESTAANDE INFRA | ? | 2024-02-28 | System Air | ? | 2049-02-28 | R-3HRB01 | ? | 2024-02-28 | 2048-01-01 | 31-01-1800 | ? | RWA > Overdrukventilator
|  | TTI | 112 | 202 | 112-202-1000216536 | 11865901 | Dttl Overdrukklep T2-west 001 | TTI | E | BVEQ | VRIJ |  | 11516469 | 112 Delft Tunnel | SPOORTUN | 1000 | 1000 | 02K | 000004502 | 0051 | [5 empty] | Stationsplein | Delft | 09.04.2024 | 00986000 | 09.04.2024 | 00986000 | DTTL | 68.754,00 | 68.754,00 | 0,00 | 84.385,447 | 84.385,447 | 446.459,842 | 446.459,842 | 2024-01-01 | 1 | ProRail | ? | 75 | *H.86=JLB480-JM001 | AXIAALVENTILATOR | Mutaties vanuit projecten | ProRail | Colt | UITBREIDEN BESTAANDE INFRA | ? | 2024-02-28 | System Air | ? | 2049-02-28 | R-3HRB01 | ? | 2024-02-28 | 2048-01-01 | 31-01-1800 | ? | RWA > Overdrukventilator
|  | TTI | 112 | 202 | 112-202-1000216536 | 11865902 | Dttl Axiaalventilator T2-west 001 | TTI | E | BVEQ | VRIJ |  | 11516469 | 112 Delft Tunnel | SPOORTUN | 1000 | 1000 | 02K | 000004502 | 0051 | [5 empty] | Stationsplein | Delft | 09.04.2024 | 00986000 | 09.04.2024 | 00986000 | DTTL | 68.754,00 | 68.754,00 | 0,00 | 84.385,447 | 84.385,447 | 446.459,842 | 446.459,842 | 2024-01-01 | 1 | ProRail | ? | 75 | *H.86=JLB480-FM001 | OVERDRUKKLEP | Mutaties vanuit projecten | ProRail | Colt | UITBREIDEN BESTAANDE INFRA | ? | 2024-02-28 | OC Waterloo | ? | 2049-02-28 | R-3HRB01 | ? | 2024-02-28 | 2048-01-01 | 31-01-1800 | ? | RWA > Overdrukventilator
|  | TTI | 112 | 202 | 112-202-1000216536 | 11865903 | Dttl Werkschakelaar T2-west 001 | TTI | E | BVEQ | VRIJ |  | 11516469 | 112 Delft Tunnel | SPOORTUN | 1000 | 1000 | 02K | 000004502 | 0051 | [5 empty] | Stationsplein | Delft | 09.04.2024 | 00986000 | 09.04.2024 | 00986000 | DTTL | 68.754,00 | 68.754,00 | 0,00 | 84.385,447 | 84.385,447 | 446.459,842 | 446.459,842 | 2024-01-01 | 1 | ProRail | ? | 75 | *H.86=JLB480-EQ001 | WERKSCHAKELAAR | Mutaties vanuit projecten | ProRail | Colt | UITBREIDEN BESTAANDE INFRA | ? | 2024-02-28 | System Air | ? | 2049-02-28 | R-3HRB01 | ? | 2024-02-28 | 2048-01-01 | 31-01-1800 | ? | RWA > Overdrukventilator
|  | TTI | 112 | 202 | 112-202-1000216536 | 11865904 | Dttl Stuwdrukventilator T5-west 001 | TTI | E | BVEQ | VRIJ |  | 11516469 | 112 Delft Tunnel | SPOORTUN | 1000 | 1000 | 02K | 000004502 | 0051 | [5 empty] | Stationsplein | Delft | 09.04.2024 | 00986000 | 09.04.2024 | 00986000 | DTTL | 69.665,00 | 69.700,00 | 0,00 | 84.385,447 | 84.385,447 | 446.459,842 | 446.459,842 | 2024-01-01 | 1 | ProRail | ? | 75 | *H.73=JLB670-JM001 | STUWDRUKVENTILATOR | Mutaties vanuit projecten | ProRail | Colt | UITBREIDEN BESTAANDE INFRA | ? | 2024-02-28 | System Air | ? | 2049-02-28 | R-3HRB01 | ? | 2024-02-28 | 2048-01-01 | 31-01-1800 | ? | RWA > Overdrukventilator
|  | TTI | 112 | 202 | 112-202-1000216536 | 11865905 | Dttl Stuwdrukventilator T5-west 002 | TTI | E | BVEQ | VRIJ |  | 11516469 | 112 Delft Tunnel | SPOORTUN | 1000 | 1000 | 02K | 000004502 | 0051 | [5 empty] | Stationsplein | Delft | 09.04.2024 | 00986000 | 09.04.2024 | 00986000 | DTTL | 69.665,00 | 69.700,00 | 0,00 | 84.385,447 | 84.385,447 | 446.459,842 | 446.459,842 | 2024-01-01 | 1 | ProRail | ? | 75 | *H.73=JLB670-JM002 | STUWDRUKVENTILATOR | Mutaties vanuit projecten | ProRail | Colt | UITBREIDEN BESTAANDE INFRA | ? | 2024-02-28 | System Air | ? | 2049-02-28 | R-3HRB01 | ? | 2024-02-28 | 2048-01-01 | 31-01-1800 | ? | RWA > Overdrukventilator
|  | TTI | 112 | 202 | 112-202-1000216536 | 11865906 | Dttl Geluiddemper met kern T5-west 001 | TTI | E | BVEQ | VRIJ |  | 11516469 | 112 Delft Tunnel | SPOORTUN | 1000 | 1000 | 02K | 000004502 | 0051 | [5 empty] | Stationsplein | Delft | 09.04.2024 | 00986000 | 09.04.2024 | 00986000 | DTTL | 69.665,00 | 69.700,00 | 0,00 | 84.385,447 | 84.385,447 | 446.459,842 | 446.459,842 | 2024-01-01 | 1 | ProRail | ? | 75 | *H.73=JLB670-JL001 | GELUIDDEMPER MET KERN | Mutaties vanuit projecten | ProRail | Colt | UITBREIDEN BESTAANDE INFRA | ? | 2024-02-28 | System Air | ? | 2049-02-28 | R-3HRB01 | ? | 2024-02-28 | 2048-01-01 | 31-01-1800 | ? | RWA > Overdrukventilator
|  | TTI | 112 | 202 | 112-202-1000216536 | 11865907 | Dttl Werkschakelaar T5-west 001 | TTI | E | BVEQ | VRIJ |  | 11516469 | 112 Delft Tunnel | SPOORTUN | 1000 | 1000 | 02K | 000004502 | 0051 | [5 empty] | Stationsplein | Delft | 09.04.2024 | 00986000 | 09.04.2024 | 00986000 | DTTL | 69.665,00 | 69.700,00 | 0,00 | 84.385,447 | 84.385,447 | 446.459,842 | 446.459,842 | 2024-01-01 | 1 | ProRail | ? | 75 | *H.73=JLB670-EQ001 | WERKSCHAKELAAR | Mutaties vanuit projecten | ProRail | Colt | UITBREIDEN BESTAANDE INFRA | ? | 2024-02-28 | Eaton Moeller | ? | 2049-02-28 | R-3HRB01 | ? | 2024-02-28 | 2048-01-01 | 31-01-1800 | ? | RWA > Overdrukventilator
|  | TTI | 112 | 202 | 112-202-1000216536 | 11865908 | Dttl Werkschakelaar T5-west 002 | TTI | E | BVEQ | VRIJ |  | 11516469 | 112 Delft Tunnel | SPOORTUN | 1000 | 1000 | 02K | 000004502 | 0051 | [5 empty] | Stationsplein | Delft | 09.04.2024 | 00986000 | 09.04.2024 | 00986000 | DTTL | 69.665,00 | 69.700,00 | 0,00 | 84.385,447 | 84.385,447 | 446.459,842 | 446.459,842 | 2024-01-01 | 1 | ProRail | ? | 75 | *H.73=JLB670-EQ002 | WERKSCHAKELAAR | Mutaties vanuit projecten | ProRail | Colt | UITBREIDEN BESTAANDE INFRA | ? | 2024-02-28 | Eaton Moeller | ? | 2049-02-28 | R-3HRB01 | ? | 2024-02-28 | 2048-01-01 | 31-01-1800 | ? | RWA > Overdrukventilator
|  | TTI | 112 | 202 | 112-202-1000216536 | 11865909 | Dttl Axiaalventilator T6-west 001 | TTI | E | BVEQ | VRIJ |  | 11516469 | 112 Delft Tunnel | SPOORTUN | 1000 | 1000 | 02K | 000004502 | 0051 | [5 empty] | Stationsplein | Delft | 09.04.2024 | 00986000 | 09.04.2024 | 00986000 | DTTL | 70.200,00 | 70.200,00 | 0,00 | 84.385,447 | 84.385,447 | 446.459,842 | 446.459,842 | 2024-01-01 | 1 | ProRail | ? | 75 | *H.93=JLB490-JM001 | AXIAALVENTILATOR | Mutaties vanuit projecten | ProRail | Colt | UITBREIDEN BESTAANDE INFRA | ? | 2024-02-28 | System Air | ? | 2049-02-28 | R-3HRB01 | ? | 2024-02-28 | 2048-01-01 | 31-01-1800 | ? | RWA > Overdrukventilator
|  | TTI | 112 | 202 | 112-202-1000216536 | 11865910 | Dttl Werkschakelaar T6-west 001 | TTI | E | BVEQ | VRIJ |  | 11516469 | 112 Delft Tunnel | SPOORTUN | 1000 | 1000 | 02K | 000004502 | 0051 | [5 empty] | Stationsplein | Delft | 09.04.2024 | 00986000 | 09.04.2024 | 00986000 | DTTL | 70.200,00 | 70.200,00 | 0,00 | 84.385,447 | 84.385,447 | 446.459,842 | 446.459,842 | 2024-01-01 | 1 | ProRail | ? | 75 | *H.93=JLB490-EQ001 | WERKSCHAKELAAR | Mutaties vanuit projecten | ProRail | Colt | UITBREIDEN BESTAANDE INFRA | ? | 2024-02-28 | Eaton Moeller | ? | 2049-02-28 | R-3HRB01 | ? | 2024-02-28 | 2048-01-01 | 31-01-1800 | ? | RWA > Overdrukventilator
|  | TTI | 112 | 202 | 112-202-1000216536 | 11865911 | Dttl Kernloze geluiddemper T6-west 001 | TTI | E | BVEQ | VRIJ |  | 11516469 | 112 Delft Tunnel | SPOORTUN | 1000 | 1000 | 02K | 000004502 | 0051 | [5 empty] | Stationsplein | Delft | 09.04.2024 | 00986000 | 09.04.2024 | 00986000 | DTTL | 70.200,00 | 70.200,00 | 0,00 | 84.385,447 | 84.385,447 | 446.459,842 | 446.459,842 | 2024-01-01 | 1 | ProRail | ? | 75 | *H.93=JLB490-JL001 | KERNLOZE GELUIDDEMPER | Mutaties vanuit projecten | ProRail | Colt | UITBREIDEN BESTAANDE INFRA | ? | 2024-02-28 | System Air | ? | 2049-02-28 | R-3HRB01 | ? | 2024-02-28 | 2048-01-01 | 31-01-1800 | ? | RWA > Overdrukventilator
|  | TTI | 112 | 202 | 112-202-1000216536 | 11865912 | Dttl Geluiddemper met kern T5-west 002 | TTI | E | BVEQ | VRIJ |  | 11516469 | 112 Delft Tunnel | SPOORTUN | 1000 | 1000 | 02K | 000004502 | 0051 | [5 empty] | Stationsplein | Delft | 09.04.2024 | 00986000 | 09.04.2024 | 00986000 | DTTL | 69.665,00 | 69.700,00 | 0,00 | 84.385,447 | 84.385,447 | 446.459,842 | 446.459,842 | 2024-01-01 | 1 | ProRail | ? | 75 | *H.73=JLB670-JL002 | GELUIDDEMPER MET KERN | Mutaties vanuit projecten | ProRail | Colt | UITBREIDEN BESTAANDE INFRA | ? | 2024-02-28 | System Air | ? | 2049-02-28 | R-3HRB01 | ? | 2024-02-28 | 2048-01-01 | 31-01-1800 | ? | RWA > Overdrukventilator
|  | TTI | 112 | 202 | 112-202-1000216536 | 11865913 | Dttl Geluiddemper met kern T5-west 003 | TTI | E | BVEQ | VRIJ |  | 11516469 | 112 Delft Tunnel | SPOORTUN | 1000 | 1000 | 02K | 000004502 | 0051 | [5 empty] | Stationsplein | Delft | 09.04.2024 | 00986000 | 09.04.2024 | 00986000 | DTTL | 69.665,00 | 69.700,00 | 0,00 | 84.385,447 | 84.385,447 | 446.459,842 | 446.459,842 | 2024-01-01 | 1 | ProRail | ? | 75 | *H.73=JLB670-JL003 | GELUIDDEMPER MET KERN | Mutaties vanuit projecten | ProRail | Colt | UITBREIDEN BESTAANDE INFRA | ? | 2024-02-28 | System Air | ? | 2049-02-28 | R-3HRB01 | ? | 2024-02-28 | 2048-01-01 | 31-01-1800 | ? | RWA > Overdrukventilator
|  | TTI | 112 | 202 | 112-202-1000216536 | 11865914 | Dttl Geluiddemper met kern T5-west 004 | TTI | E | BVEQ | VRIJ |  | 11516469 | 112 Delft Tunnel | SPOORTUN | 1000 | 1000 | 02K | 000004502 | 0051 | [5 empty] | Stationsplein | Delft | 09.04.2024 | 00986000 | 09.04.2024 | 00986000 | DTTL | 69.665,00 | 69.700,00 | 0,00 | 84.385,447 | 84.385,447 | 446.459,842 | 446.459,842 | 2024-01-01 | 1 | ProRail | ? | 75 | *H.73=JLB670-JL004 | GELUIDDEMPER MET KERN | Mutaties vanuit projecten | ProRail | Colt | UITBREIDEN BESTAANDE INFRA | ? | 2024-02-28 | System Air | ? | 2049-02-28 | R-3HRB01 | ? | 2024-02-28 | 2048-01-01 | 31-01-1800 | ? | RWA > Overdrukventilator
|  | TTI | 112 | 202 | 112-202-1000216536 | 11867158 | Dttl Spoor 3 Ventilatoren 380-JM001 | TTI | E | BVEQ | VRIJ |  | 11516469 | 112 Delft Tunnel | SPOORTUN | 1000 | 1000 | 02K | 000004502 | 0051 | [5 empty] | Stationsplein | Delft | 18.04.2024 | 00986000 | 18.04.2024 | 00986000 | DTTL | 63.388,00 | 63.388,00 | 0,00 | 84.385,447 | 84.385,447 | 446.459,842 | 446.459,842 | 2018-01-01 | 1 | ProRail | ? | 35 | *H.30=JLA380-JM001 | VENTILATOREN | Mutaties vanuit projecten | ProRail | Colt | UITBREIDEN BESTAANDE INFRA | ? | 2019-01-01 | Colt | ? | 2044-01-01 | R-3HRB01 | ? | 2024-02-28 | 2048-01-01 | 31-01-1800 | ? | RWA > Langsventilator
|  | TTI | 112 | 202 | 112-202-1000216536 | 11867159 | Dttl Spoor 3 Ventilatoren 380-JM002 | TTI | E | BVEQ | VRIJ |  | 11516469 | 112 Delft Tunnel | SPOORTUN | 1000 | 1000 | 02K | 000004502 | 0051 | [5 empty] | Stationsplein | Delft | 18.04.2024 | 00986000 | 18.04.2024 | 00986000 | DTTL | 68.555,00 | 68.555,00 | 0,00 | 84.385,447 | 84.385,447 | 446.459,842 | 446.459,842 | 2018-01-01 | 1 | ProRail | ? | 35 | *H.30=JLA380-JM002 | VENTILATOREN | Mutaties vanuit projecten | ProRail | Colt | UITBREIDEN BESTAANDE INFRA | ? | 2019-01-01 | Colt | ? | 2044-01-01 | R-3HRB01 | ? | 2024-02-28 | 2048-01-01 | 31-01-1800 | ? | RWA > Langsventilator
|  | TTI | 112 | 202 | 112-202-1000216536 | 11867160 | Dttl Spoor 3 Ventilatoren 380-JM003 | TTI | E | BVEQ | VRIJ |  | 11516469 | 112 Delft Tunnel | SPOORTUN | 1000 | 1000 | 02K | 000004502 | 0051 | [5 empty] | Stationsplein | Delft | 18.04.2024 | 00986000 | 18.04.2024 | 00986000 | DTTL | 68.641,00 | 68.641,00 | 0,00 | 84.385,447 | 84.385,447 | 446.459,842 | 446.459,842 | 2018-01-01 | 1 | ProRail | ? | 35 | *H.30=JLA380-JM003 | VENTILATOREN | Mutaties vanuit projecten | ProRail | Colt | UITBREIDEN BESTAANDE INFRA | ? | 2019-01-01 | Colt | ? | 2044-01-01 | R-3HRB01 | ? | 2024-02-28 | 2048-01-01 | 31-01-1800 | ? | RWA > Langsventilator
|  | TTI | 112 | 202 | 112-202-1000216536 | 11867161 | Dttl Spoor 3 Ventilatoren 380-JM004 | TTI | E | BVEQ | VRIJ |  | 11516469 | 112 Delft Tunnel | SPOORTUN | 1000 | 1000 | 02K | 000004502 | 0051 | [5 empty] | Stationsplein | Delft | 18.04.2024 | 00986000 | 18.04.2024 | 00986000 | DTTL | 68.723,00 | 68.723,00 | 0,00 | 84.385,447 | 84.385,447 | 446.459,842 | 446.459,842 | 2018-01-01 | 1 | ProRail | ? | 35 | *H.30=JLA380-JM004 | VENTILATOREN | Mutaties vanuit projecten | ProRail | Colt | UITBREIDEN BESTAANDE INFRA | ? | 2019-01-01 | Colt | ? | 2044-01-01 | R-3HRB01 | ? | 2024-02-28 | 2048-01-01 | 31-01-1800 | ? | RWA > Langsventilator
|  | TTI | 112 | 202 | 112-202-1000216536 | 11867162 | Dttl Spoor 3 Ventilatoren 380-JM005 | TTI | E | BVEQ | VRIJ |  | 11516469 | 112 Delft Tunnel | SPOORTUN | 1000 | 1000 | 02K | 000004502 | 0051 | [5 empty] | Stationsplein | Delft | 18.04.2024 | 00986000 | 18.04.2024 | 00986000 | DTTL | 68.813,00 | 68.813,00 | 0,00 | 84.385,447 | 84.385,447 | 446.459,842 | 446.459,842 | 2018-01-01 | 1 | ProRail | ? | 35 | *H.30=JLA380-JM005 | VENTILATOREN | Mutaties vanuit projecten | ProRail | Colt | UITBREIDEN BESTAANDE INFRA | ? | 2019-01-01 | Colt | ? | 2044-01-01 | R-3HRB01 | ? | 2024-02-28 | 2048-01-01 | 31-01-1800 | ? | RWA > Langsventilator
|  | TTI | 112 | 202 | 112-202-1000216536 | 11867163 | Dttl Spoor 3 Ventilatoren 380-JM006 | TTI | E | BVEQ | VRIJ |  | 11516469 | 112 Delft Tunnel | SPOORTUN | 1000 | 1000 | 02K | 000004502 | 0051 | [5 empty] | Stationsplein | Delft | 18.04.2024 | 00986000 | 18.04.2024 | 00986000 | DTTL | 68.896,00 | 68.896,00 | 0,00 | 84.385,447 | 84.385,447 | 446.459,842 | 446.459,842 | 2018-01-01 | 1 | ProRail | ? | 35 | *H.30=JLA380-JM006 | VENTILATOREN | Mutaties vanuit projecten | ProRail | Colt | UITBREIDEN BESTAANDE INFRA | ? | 2019-01-01 | Colt | ? | 2044-01-01 | R-3HRB01 | ? | 2024-02-28 | 2048-01-01 | 31-01-1800 | ? | RWA > Langsventilator
|  | TTI | 112 | 202 | 112-202-1000216536 | 11867164 | Dttl Spoor 3 Ventilatoren 380-JM007 | TTI | E | BVEQ | VRIJ |  | 11516469 | 112 Delft Tunnel | SPOORTUN | 1000 | 1000 | 02K | 000004502 | 0051 | [5 empty] | Stationsplein | Delft | 18.04.2024 | 00986000 | 18.04.2024 | 00986000 | DTTL | 68.989,00 | 68.989,00 | 0,00 | 84.385,447 | 84.385,447 | 446.459,842 | 446.459,842 | 2018-01-01 | 1 | ProRail | ? | 35 | *H.30=JLA380-JM007 | VENTILATOREN | Mutaties vanuit projecten | ProRail | Colt | UITBREIDEN BESTAANDE INFRA | ? | 2019-01-01 | Colt | ? | 2044-01-01 | R-3HRB01 | ? | 2024-02-28 | 2048-01-01 | 31-01-1800 | ? | RWA > Langsventilator
|  | TTI | 112 | 202 | 112-202-1000216536 | 11867165 | Dttl Spoor 3 Ventilatoren 380-JM008 | TTI | E | BVEQ | VRIJ |  | 11516469 | 112 Delft Tunnel | SPOORTUN | 1000 | 1000 | 02K | 000004502 | 0051 | [5 empty] | Stationsplein | Delft | 18.04.2024 | 00986000 | 18.04.2024 | 00986000 | DTTL | 69.086,00 | 69.086,00 | 0,00 | 84.385,447 | 84.385,447 | 446.459,842 | 446.459,842 | 2018-01-01 | 1 | ProRail | ? | 35 | *H.30=JLA380-JM008 | VENTILATOREN | Mutaties vanuit projecten | ProRail | Colt | UITBREIDEN BESTAANDE INFRA | ? | 2019-01-01 | Colt | ? | 2044-01-01 | R-3HRB01 | ? | 2024-02-28 | 2048-01-01 | 31-01-1800 | ? | RWA > Langsventilator
|  | TTI | 112 | 202 | 112-202-1000216536 | 11867166 | Dttl Spoor 3 Ventilatoren 380-JM009 | TTI | E | BVEQ | VRIJ |  | 11516469 | 112 Delft Tunnel | SPOORTUN | 1000 | 1000 | 02K | 000004502 | 0051 | [5 empty] | Stationsplein | Delft | 18.04.2024 | 00986000 | 18.04.2024 | 00986000 | DTTL | 69.185,00 | 69.185,00 | 0,00 | 84.385,447 | 84.385,447 | 446.459,842 | 446.459,842 | 2018-01-01 | 1 | ProRail | ? | 35 | *H.30=JLA380-JM009 | VENTILATOREN | Mutaties vanuit projecten | ProRail | Colt | UITBREIDEN BESTAANDE INFRA | ? | 2019-01-01 | Colt | ? | 2044-01-01 | R-3HRB01 | ? | 2024-02-28 | 2048-01-01 | 31-01-1800 | ? | RWA > Langsventilator
|  | TTI | 112 | 202 | 112-202-1000216536 | 11867167 | Dttl Spoor 3 Ventilatoren 380-JM010 | TTI | E | BVEQ | VRIJ |  | 11516469 | 112 Delft Tunnel | SPOORTUN | 1000 | 1000 | 02K | 000004502 | 0051 | [5 empty] | Stationsplein | Delft | 18.04.2024 | 00986000 | 18.04.2024 | 00986000 | DTTL | 69.284,00 | 69.284,00 | 0,00 | 84.385,447 | 84.385,447 | 446.459,842 | 446.459,842 | 2018-01-01 | 1 | ProRail | ? | 35 | *H.30=JLA380-JM010 | VENTILATOREN | Mutaties vanuit projecten | ProRail | Colt | UITBREIDEN BESTAANDE INFRA | ? | 2019-01-01 | Colt | ? | 2044-01-01 | R-3HRB01 | ? | 2024-02-28 | 2048-01-01 | 31-01-1800 | ? | RWA > Langsventilator
|  | TTI | 112 | 202 | 112-202-1000216536 | 11867168 | Dttl Spoor 3 Ventilatoren 390-JM001 | TTI | E | BVEQ | VRIJ |  | 11516469 | 112 Delft Tunnel | SPOORTUN | 1000 | 1000 | 02K | 000004502 | 0051 | [5 empty] | Stationsplein | Delft | 18.04.2024 | 00986000 | 18.04.2024 | 00986000 | DTTL | 69.684,00 | 69.684,00 | 0,00 | 84.385,447 | 84.385,447 | 446.459,842 | 446.459,842 | 2018-01-01 | 1 | ProRail | ? | 35 | *H.30=JLA390-JM001 | VENTILATOREN | Mutaties vanuit projecten | ProRail | Colt | UITBREIDEN BESTAANDE INFRA | ? | 2019-01-01 | Colt | ? | 2044-01-01 | R-3HRB01 | ? | 2024-02-28 | 2048-01-01 | 31-01-1800 | ? | RWA > Langsventilator
|  | TTI | 112 | 202 | 112-202-1000216536 | 11867169 | Dttl Spoor 3 Ventilatoren 390-JM002 | TTI | E | BVEQ | VRIJ |  | 11516469 | 112 Delft Tunnel | SPOORTUN | 1000 | 1000 | 02K | 000004502 | 0051 | [5 empty] | Stationsplein | Delft | 18.04.2024 | 00986000 | 18.04.2024 | 00986000 | DTTL | 68.738,00 | 68.738,00 | 0,00 | 84.385,447 | 84.385,447 | 446.459,842 | 446.459,842 | 2018-01-01 | 1 | ProRail | ? | 35 | *H.30=JLA390-JM002 | VENTILATOREN | Mutaties vanuit projecten | ProRail | Colt | UITBREIDEN BESTAANDE INFRA | ? | 2019-01-01 | Colt | ? | 2044-01-01 | R-3HRB01 | ? | 2024-02-28 | 2048-01-01 | 31-01-1800 | ? | RWA > Langsventilator
|  | TTI | 112 | 202 | 112-202-1000216536 | 11867170 | Dttl Spoor 3 Ventilatoren 390-JM003 | TTI | E | BVEQ | VRIJ |  | 11516469 | 112 Delft Tunnel | SPOORTUN | 1000 | 1000 | 02K | 000004502 | 0051 | [5 empty] | Stationsplein | Delft | 18.04.2024 | 00986000 | 18.04.2024 | 00986000 | DTTL | 69.868,00 | 69.868,00 | 0,00 | 84.385,447 | 84.385,447 | 446.459,842 | 446.459,842 | 2018-01-01 | 1 | ProRail | ? | 35 | *H.30=JLA390-JM003 | VENTILATOREN | Mutaties vanuit projecten | ProRail | Colt | UITBREIDEN BESTAANDE INFRA | ? | 2019-01-01 | Colt | ? | 2044-01-01 | R-3HRB01 | ? | 2024-02-28 | 2048-01-01 | 31-01-1800 | ? | RWA > Langsventilator
|  | TTI | 112 | 202 | 112-202-1000216536 | 11867171 | Dttl Spoor 3 Ventilatoren 390-JM004 | TTI | E | BVEQ | VRIJ |  | 11516469 | 112 Delft Tunnel | SPOORTUN | 1000 | 1000 | 02K | 000004502 | 0051 | [5 empty] | Stationsplein | Delft | 18.04.2024 | 00986000 | 18.04.2024 | 00986000 | DTTL | 69.922,00 | 69.922,00 | 0,00 | 84.385,447 | 84.385,447 | 446.459,842 | 446.459,842 | 2018-01-01 | 1 | ProRail | ? | 35 | *H.30=JLA390-JM004 | VENTILATOREN | Mutaties vanuit projecten | ProRail | Colt | UITBREIDEN BESTAANDE INFRA | ? | 2019-01-01 | Colt | ? | 2044-01-01 | R-3HRB01 | ? | 2024-02-28 | 2048-01-01 | 31-01-1800 | ? | RWA > Langsventilator
|  | TTI | 112 | 202 | 112-202-1000216536 | 11867172 | Dttl Spoor 3 Ventilatoren 390-JM005 | TTI | E | BVEQ | VRIJ |  | 11516469 | 112 Delft Tunnel | SPOORTUN | 1000 | 1000 | 02K | 000004502 | 0051 | [5 empty] | Stationsplein | Delft | 18.04.2024 | 00986000 | 18.04.2024 | 00986000 | DTTL | 69.976,00 | 69.976,00 | 0,00 | 84.385,447 | 84.385,447 | 446.459,842 | 446.459,842 | 2018-01-01 | 1 | ProRail | ? | 35 | *H.30=JLA390-JM005 | VENTILATOREN | Mutaties vanuit projecten | ProRail | Colt | UITBREIDEN BESTAANDE INFRA | ? | 2019-01-01 | Colt | ? | 2044-01-01 | R-3HRB01 | ? | 2024-02-28 | 2048-01-01 | 31-01-1800 | ? | RWA > Langsventilator
|  | TTI | 112 | 202 | 112-202-1000216536 | 11867173 | Dttl Spoor 3 Ventilatoren 390-JM006 | TTI | E | BVEQ | VRIJ |  | 11516469 | 112 Delft Tunnel | SPOORTUN | 1000 | 1000 | 02K | 000004502 | 0051 | [5 empty] | Stationsplein | Delft | 18.04.2024 | 00986000 | 18.04.2024 | 00986000 | DTTL | 69.030,00 | 69.030,00 | 0,00 | 84.385,447 | 84.385,447 | 446.459,842 | 446.459,842 | 2018-01-01 | 1 | ProRail | ? | 35 | *H.30=JLA390-JM006 | VENTILATOREN | Mutaties vanuit projecten | ProRail | Colt | UITBREIDEN BESTAANDE INFRA | ? | 2019-01-01 | Colt | ? | 2044-01-01 | R-3HRB01 | ? | 2024-02-28 | 2048-01-01 | 31-01-1800 | ? | RWA > Langsventilator
|  | TTI | 112 | 202 | 112-202-1000216536 | 11867174 | Dttl Spoor 3 Ventilatoren 390-JM007 | TTI | E | BVEQ | VRIJ |  | 11516469 | 112 Delft Tunnel | SPOORTUN | 1000 | 1000 | 02K | 000004502 | 0051 | [5 empty] | Stationsplein | Delft | 18.04.2024 | 00986000 | 18.04.2024 | 00986000 | DTTL | 70.077,00 | 70.077,00 | 0,00 | 84.385,447 | 84.385,447 | 446.459,842 | 446.459,842 | 2018-01-01 | 1 | ProRail | ? | 35 | *H.30=JLA390-JM007 | VENTILATOREN | Mutaties vanuit projecten | ProRail | Colt | UITBREIDEN BESTAANDE INFRA | ? | 2019-01-01 | Colt | ? | 2044-01-01 | R-3HRB01 | ? | 2024-02-28 | 2048-01-01 | 31-01-1800 | ? | RWA > Langsventilator
|  | TTI | 112 | 202 | 112-202-1000216536 | 11867175 | Dttl Spoor 3 Ventilatoren 390-JM008 | TTI | E | BVEQ | VRIJ |  | 11516469 | 112 Delft Tunnel | SPOORTUN | 1000 | 1000 | 02K | 000004502 | 0051 | [5 empty] | Stationsplein | Delft | 18.04.2024 | 00986000 | 18.04.2024 | 00986000 | DTTL | 70.141,00 | 70.141,00 | 0,00 | 84.385,447 | 84.385,447 | 446.459,842 | 446.459,842 | 2018-01-01 | 1 | ProRail | ? | 35 | *H.30=JLA390-JM008 | VENTILATOREN | Mutaties vanuit projecten | ProRail | Colt | UITBREIDEN BESTAANDE INFRA | ? | 2019-01-01 | Colt | ? | 2044-01-01 | R-3HRB01 | ? | 2024-02-28 | 2048-01-01 | 31-01-1800 | ? | RWA > Langsventilator
|  | TTI | 112 | 202 | 112-202-1000216536 | 11867176 | Dttl Spoor 3 Ventilatoren 390-JM009 | TTI | E | BVEQ | VRIJ |  | 11516469 | 112 Delft Tunnel | SPOORTUN | 1000 | 1000 | 02K | 000004502 | 0051 | [5 empty] | Stationsplein | Delft | 18.04.2024 | 00986000 | 18.04.2024 | 00986000 | DTTL | 70.195,00 | 70.195,00 | 0,00 | 84.385,447 | 84.385,447 | 446.459,842 | 446.459,842 | 2018-01-01 | 1 | ProRail | ? | 35 | *H.30=JLA390-JM009 | VENTILATOREN | Mutaties vanuit projecten | ProRail | Colt | UITBREIDEN BESTAANDE INFRA | ? | 2019-01-01 | Colt | ? | 2044-01-01 | R-3HRB01 | ? | 2024-02-28 | 2048-01-01 | 31-01-1800 | ? | RWA > Langsventilator
|  | TTI | 112 | 202 | 112-202-1000216536 | 11867177 | Dttl Spoor 4 Ventilatoren 480-JM001 | TTI | E | BVEQ | VRIJ |  | 11516469 | 112 Delft Tunnel | SPOORTUN | 1000 | 1000 | 02K | 000004502 | 0051 | [5 empty] | Stationsplein | Delft | 18.04.2024 | 00986000 | 18.04.2024 | 00986000 | DTTL | 68.392,00 | 68.392,00 | 0,00 | 84.385,447 | 84.385,447 | 446.459,842 | 446.459,842 | 2018-01-01 | 1 | ProRail | ? | 35 | *H.40=JLA480-JM001 | VENTILATOREN | Mutaties vanuit projecten | ProRail | Colt | UITBREIDEN BESTAANDE INFRA | ? | 2019-01-01 | Colt | ? | 2044-01-01 | R-3HRB01 | ? | 2024-02-28 | 2048-01-01 | 31-01-1800 | ? | RWA > Langsventilator
|  | TTI | 112 | 202 | 112-202-1000216536 | 11867178 | Dttl Spoor 4 Ventilatoren 480-JM002 | TTI | E | BVEQ | VRIJ |  | 11516469 | 112 Delft Tunnel | SPOORTUN | 1000 | 1000 | 02K | 000004502 | 0051 | [5 empty] | Stationsplein | Delft | 18.04.2024 | 00986000 | 18.04.2024 | 00986000 | DTTL | 68.555,00 | 68.555,00 | 0,00 | 84.385,447 | 84.385,447 | 446.459,842 | 446.459,842 | 2018-01-01 | 1 | ProRail | ? | 35 | *H.40=JLA480-JM002 | VENTILATOREN | Mutaties vanuit projecten | ProRail | Colt | UITBREIDEN BESTAANDE INFRA | ? | 2019-01-01 | Colt | ? | 2044-01-01 | R-3HRB01 | ? | 2024-02-28 | 2048-01-01 | 31-01-1800 | ? | RWA > Langsventilator
|  | TTI | 112 | 202 | 112-202-1000216536 | 11867179 | Dttl Spoor 4 Ventilatoren 480-JM003 | TTI | E | BVEQ | VRIJ |  | 11516469 | 112 Delft Tunnel | SPOORTUN | 1000 | 1000 | 02K | 000004502 | 0051 | [5 empty] | Stationsplein | Delft | 18.04.2024 | 00986000 | 18.04.2024 | 00986000 | DTTL | 68.638,00 | 68.638,00 | 0,00 | 84.385,447 | 84.385,447 | 446.459,842 | 446.459,842 | 2018-01-01 | 1 | ProRail | ? | 35 | *H.40=JLA480-JM003 | VENTILATOREN | Mutaties vanuit projecten | ProRail | Colt | UITBREIDEN BESTAANDE INFRA | ? | 2019-01-01 | Colt | ? | 2044-01-01 | R-3HRB01 | ? | 2024-02-28 | 2048-01-01 | 31-01-1800 | ? | RWA > Langsventilator
|  | TTI | 112 | 202 | 112-202-1000216536 | 11867180 | Dttl Spoor 4 Ventilatoren 480-JM004 | TTI | E | BVEQ | VRIJ |  | 11516469 | 112 Delft Tunnel | SPOORTUN | 1000 | 1000 | 02K | 000004502 | 0051 | [5 empty] | Stationsplein | Delft | 18.04.2024 | 00986000 | 18.04.2024 | 00986000 | DTTL | 68.721,00 | 68.721,00 | 0,00 | 84.385,447 | 84.385,447 | 446.459,842 | 446.459,842 | 2018-01-01 | 1 | ProRail | ? | 35 | *H.40=JLA480-JM004 | VENTILATOREN | Mutaties vanuit projecten | ProRail | Colt | UITBREIDEN BESTAANDE INFRA | ? | 2019-01-01 | Colt | ? | 2044-01-01 | R-3HRB01 | ? | 2024-02-28 | 2048-01-01 | 31-01-1800 | ? | RWA > Langsventilator
|  | TTI | 112 | 202 | 112-202-1000216536 | 11867181 | Dttl Spoor 4 Ventilatoren 480-JM005 | TTI | E | BVEQ | VRIJ |  | 11516469 | 112 Delft Tunnel | SPOORTUN | 1000 | 1000 | 02K | 000004502 | 0051 | [5 empty] | Stationsplein | Delft | 18.04.2024 | 00986000 | 18.04.2024 | 00986000 | DTTL | 68.800,00 | 68.800,00 | 0,00 | 84.385,447 | 84.385,447 | 446.459,842 | 446.459,842 | 2018-01-01 | 1 | ProRail | ? | 35 | *H.40=JLA480-JM005 | VENTILATOREN | Mutaties vanuit projecten | ProRail | Colt | UITBREIDEN BESTAANDE INFRA | ? | 2019-01-01 | Colt | ? | 2044-01-01 | R-3HRB01 | ? | 2024-02-28 | 2048-01-01 | 31-01-1800 | ? | RWA > Langsventilator
|  | TTI | 112 | 202 | 112-202-1000216536 | 11867182 | Dttl Spoor 4 Ventilatoren 480-JM006 | TTI | E | BVEQ | VRIJ |  | 11516469 | 112 Delft Tunnel | SPOORTUN | 1000 | 1000 | 02K | 000004502 | 0051 | [5 empty] | Stationsplein | Delft | 18.04.2024 | 00986000 | 18.04.2024 | 00986000 | DTTL | 68.883,00 | 68.883,00 | 0,00 | 84.385,447 | 84.385,447 | 446.459,842 | 446.459,842 | 2018-01-01 | 1 | ProRail | ? | 35 | *H.40=JLA480-JM006 | VENTILATOREN | Mutaties vanuit projecten | ProRail | Colt | UITBREIDEN BESTAANDE INFRA | ? | 2019-01-01 | Colt | ? | 2044-01-01 | R-3HRB01 | ? | 2024-02-28 | 2048-01-01 | 31-01-1800 | ? | RWA > Langsventilator
|  | TTI | 112 | 202 | 112-202-1000216536 | 11867183 | Dttl Spoor 4 Ventilatoren 480-JM007 | TTI | E | BVEQ | VRIJ |  | 11516469 | 112 Delft Tunnel | SPOORTUN | 1000 | 1000 | 02K | 000004502 | 0051 | [5 empty] | Stationsplein | Delft | 18.04.2024 | 00986000 | 18.04.2024 | 00986000 | DTTL | 68.989,00 | 68.989,00 | 0,00 | 84.385,447 | 84.385,447 | 446.459,842 | 446.459,842 | 2018-01-01 | 1 | ProRail | ? | 35 | *H.40=JLA480-JM007 | VENTILATOREN | Mutaties vanuit projecten | ProRail | Colt | UITBREIDEN BESTAANDE INFRA | ? | 2019-01-01 | Colt | ? | 2044-01-01 | R-3HRB01 | ? | 2024-02-28 | 2048-01-01 | 31-01-1800 | ? | RWA > Langsventilator
|  | TTI | 112 | 202 | 112-202-1000216536 | 11867184 | Dttl Spoor 4 Ventilatoren 480-JM008 | TTI | E | BVEQ | VRIJ |  | 11516469 | 112 Delft Tunnel | SPOORTUN | 1000 | 1000 | 02K | 000004502 | 0051 | [5 empty] | Stationsplein | Delft | 18.04.2024 | 00986000 | 18.04.2024 | 00986000 | DTTL | 69.086,00 | 69.086,00 | 0,00 | 84.385,447 | 84.385,447 | 446.459,842 | 446.459,842 | 2018-01-01 | 1 | ProRail | ? | 35 | *H.40=JLA480-JM008 | VENTILATOREN | Mutaties vanuit projecten | ProRail | Colt | UITBREIDEN BESTAANDE INFRA | ? | 2019-01-01 | Colt | ? | 2044-01-01 | R-3HRB01 | ? | 2024-02-28 | 2048-01-01 | 31-01-1800 | ? | RWA > Langsventilator
|  | TTI | 112 | 202 | 112-202-1000216536 | 11867185 | Dttl Spoor 4 Ventilatoren 480-JM009 | TTI | E | BVEQ | VRIJ |  | 11516469 | 112 Delft Tunnel | SPOORTUN | 1000 | 1000 | 02K | 000004502 | 0051 | [5 empty] | Stationsplein | Delft | 18.04.2024 | 00986000 | 18.04.2024 | 00986000 | DTTL | 69.185,00 | 69.185,00 | 0,00 | 84.385,447 | 84.385,447 | 446.459,842 | 446.459,842 | 2018-01-01 | 1 | ProRail | ? | 35 | *H.40=JLA480-JM009 | VENTILATOREN | Mutaties vanuit projecten | ProRail | Colt | UITBREIDEN BESTAANDE INFRA | ? | 2019-01-01 | Colt | ? | 2044-01-01 | R-3HRB01 | ? | 2024-02-28 | 2048-01-01 | 31-01-1800 | ? | RWA > Langsventilator
|  | TTI | 112 | 202 | 112-202-1000216536 | 11867186 | Dttl Spoor 4 Ventilatoren 480-JM010 | TTI | E | BVEQ | VRIJ |  | 11516469 | 112 Delft Tunnel | SPOORTUN | 1000 | 1000 | 02K | 000004502 | 0051 | [5 empty] | Stationsplein | Delft | 18.04.2024 | 00986000 | 18.04.2024 | 00986000 | DTTL | 69.284,00 | 69.284,00 | 0,00 | 84.385,447 | 84.385,447 | 446.459,842 | 446.459,842 | 2018-01-01 | 1 | ProRail | ? | 35 | *H.40=JLA480-JM010 | VENTILATOREN | Mutaties vanuit projecten | ProRail | Colt | UITBREIDEN BESTAANDE INFRA | ? | 2019-01-01 | Colt | ? | 2044-01-01 | R-3HRB01 | ? | 2024-02-28 | 2048-01-01 | 31-01-1800 | ? | RWA > Langsventilator
|  | TTI | 112 | 202 | 112-202-1000216536 | 11867187 | Dttl Spoor 4 Ventilatoren 490-JM001 | TTI | E | BVEQ | VRIJ |  | 11516469 | 112 Delft Tunnel | SPOORTUN | 1000 | 1000 | 02K | 000004502 | 0051 | [5 empty] | Stationsplein | Delft | 18.04.2024 | 00986000 | 18.04.2024 | 00986000 | DTTL | 69.686,00 | 69.686,00 | 0,00 | 84.385,447 | 84.385,447 | 446.459,842 | 446.459,842 | 2018-01-01 | 1 | ProRail | ? | 35 | *H.40=JLA490-JM001 | VENTILATOREN | Mutaties vanuit projecten | ProRail | Colt | UITBREIDEN BESTAANDE INFRA | ? | 2019-01-01 | Colt | ? | 2044-01-01 | R-3HRB01 | ? | 2024-02-28 | 2048-01-01 | 31-01-1800 | ? | RWA > Langsventilator
|  | TTI | 112 | 202 | 112-202-1000216536 | 11867188 | Dttl Spoor 4 Ventilatoren 490-JM002 | TTI | E | BVEQ | VRIJ |  | 11516469 | 112 Delft Tunnel | SPOORTUN | 1000 | 1000 | 02K | 000004502 | 0051 | [5 empty] | Stationsplein | Delft | 18.04.2024 | 00986000 | 18.04.2024 | 00986000 | DTTL | 69.742,00 | 69.742,00 | 0,00 | 84.385,447 | 84.385,447 | 446.459,842 | 446.459,842 | 2018-01-01 | 1 | ProRail | ? | 35 | *H.40=JLA490-JM002 | VENTILATOREN | Mutaties vanuit projecten | ProRail | Colt | UITBREIDEN BESTAANDE INFRA | ? | 2019-01-01 | Colt | ? | 2044-01-01 | R-3HRB01 | ? | 2024-02-28 | 2048-01-01 | 31-01-1800 | ? | RWA > Langsventilator
|  | TTI | 112 | 202 | 112-202-1000216536 | 11867189 | Dttl Spoor 4 Ventilatoren 490-JM003 | TTI | E | BVEQ | VRIJ |  | 11516469 | 112 Delft Tunnel | SPOORTUN | 1000 | 1000 | 02K | 000004502 | 0051 | [5 empty] | Stationsplein | Delft | 18.04.2024 | 00986000 | 18.04.2024 | 00986000 | DTTL | 69.801,00 | 69.801,00 | 0,00 | 84.385,447 | 84.385,447 | 446.459,842 | 446.459,842 | 2018-01-01 | 1 | ProRail | ? | 35 | *H.40=JLA490-JM003 | VENTILATOREN | Mutaties vanuit projecten | ProRail | Colt | UITBREIDEN BESTAANDE INFRA | ? | 2019-01-01 | Colt | ? | 2044-01-01 | R-3HRB01 | ? | 2024-02-28 | 2048-01-01 | 31-01-1800 | ? | RWA > Langsventilator
|  | TTI | 112 | 202 | 112-202-1000216536 | 11867190 | Dttl Spoor 4 Ventilatoren 490-JM004 | TTI | E | BVEQ | VRIJ |  | 11516469 | 112 Delft Tunnel | SPOORTUN | 1000 | 1000 | 02K | 000004502 | 0051 | [5 empty] | Stationsplein | Delft | 18.04.2024 | 00986000 | 18.04.2024 | 00986000 | DTTL | 69.854,00 | 69.854,00 | 0,00 | 84.385,447 | 84.385,447 | 446.459,842 | 446.459,842 | 2018-01-01 | 1 | ProRail | ? | 35 | *H.40=JLA490-JM004 | VENTILATOREN | Mutaties vanuit projecten | ProRail | Colt | UITBREIDEN BESTAANDE INFRA | ? | 2019-01-01 | Colt | ? | 2044-01-01 | R-3HRB01 | ? | 2024-02-28 | 2048-01-01 | 31-01-1800 | ? | RWA > Langsventilator
|  | TTI | 112 | 202 | 112-202-1000216536 | 11867191 | Dttl Spoor 4 Ventilatoren 490-JM005 | TTI | E | BVEQ | VRIJ |  | 11516469 | 112 Delft Tunnel | SPOORTUN | 1000 | 1000 | 02K | 000004502 | 0051 | [5 empty] | Stationsplein | Delft | 18.04.2024 | 00986000 | 18.04.2024 | 00986000 | DTTL | 69.923,00 | 69.923,00 | 0,00 | 84.385,447 | 84.385,447 | 446.459,842 | 446.459,842 | 2018-01-01 | 1 | ProRail | ? | 35 | *H.40=JLA490-JM005 | VENTILATOREN | Mutaties vanuit projecten | ProRail | Colt | UITBREIDEN BESTAANDE INFRA | ? | 2019-01-01 | Colt | ? | 2044-01-01 | R-3HRB01 | ? | 2024-02-28 | 2048-01-01 | 31-01-1800 | ? | RWA > Langsventilator
|  | TTI | 112 | 202 | 112-202-1000216536 | 11867192 | Dttl Spoor 4 Ventilatoren 490-JM006 | TTI | E | BVEQ | VRIJ |  | 11516469 | 112 Delft Tunnel | SPOORTUN | 1000 | 1000 | 02K | 000004502 | 0051 | [5 empty] | Stationsplein | Delft | 18.04.2024 | 00986000 | 18.04.2024 | 00986000 | DTTL | 68.988,00 | 68.988,00 | 0,00 | 84.385,447 | 84.385,447 | 446.459,842 | 446.459,842 | 2018-01-01 | 1 | ProRail | ? | 35 | *H.40=JLA490-JM006 | VENTILATOREN | Mutaties vanuit projecten | ProRail | Colt | UITBREIDEN BESTAANDE INFRA | ? | 2019-01-01 | Colt | ? | 2044-01-01 | R-3HRB01 | ? | 2024-02-28 | 2048-01-01 | 31-01-1800 | ? | RWA > Langsventilator
|  | TTI | 112 | 202 | 112-202-1000216536 | 11867193 | Dttl Spoor 4 Ventilatoren 490-JM007 | TTI | E | BVEQ | VRIJ |  | 11516469 | 112 Delft Tunnel | SPOORTUN | 1000 | 1000 | 02K | 000004502 | 0051 | [5 empty] | Stationsplein | Delft | 18.04.2024 | 00986000 | 18.04.2024 | 00986000 | DTTL | 70.045,00 | 70.045,00 | 0,00 | 84.385,447 | 84.385,447 | 446.459,842 | 446.459,842 | 2018-01-01 | 1 | ProRail | ? | 35 | *H.40=JLA490-JM007 | VENTILATOREN | Mutaties vanuit projecten | ProRail | Colt | UITBREIDEN BESTAANDE INFRA | ? | 2019-01-01 | Colt | ? | 2044-01-01 | R-3HRB01 | ? | 2024-02-28 | 2048-01-01 | 31-01-1800 | ? | RWA > Langsventilator
|  | TTI | 112 | 202 | 112-202-1000216536 | 11867194 | Dttl Spoor 4 Ventilatoren 490-JM008 | TTI | E | BVEQ | VRIJ |  | 11516469 | 112 Delft Tunnel | SPOORTUN | 1000 | 1000 | 02K | 000004502 | 0051 | [5 empty] | Stationsplein | Delft | 18.04.2024 | 00986000 | 18.04.2024 | 00986000 | DTTL | 70.102,00 | 70.102,00 | 0,00 | 84.385,447 | 84.385,447 | 446.459,842 | 446.459,842 | 2018-01-01 | 1 | ProRail | ? | 35 | *H.40=JLA490-JM008 | VENTILATOREN | Mutaties vanuit projecten | ProRail | Colt | UITBREIDEN BESTAANDE INFRA | ? | 2019-01-01 | Colt | ? | 2044-01-01 | R-3HRB01 | ? | 2024-02-28 | 2048-01-01 | 31-01-1800 | ? | RWA > Langsventilator
|  | TTI | 112 | 202 | 112-202-1000216536 | 11867195 | Dttl Spoor 4 Ventilatoren 490-JM009 | TTI | E | BVEQ | VRIJ |  | 11516469 | 112 Delft Tunnel | SPOORTUN | 1000 | 1000 | 02K | 000004502 | 0051 | [5 empty] | Stationsplein | Delft | 18.04.2024 | 00986000 | 18.04.2024 | 00986000 | DTTL | 70.151,00 | 70.151,00 | 0,00 | 84.385,447 | 84.385,447 | 446.459,842 | 446.459,842 | 2018-01-01 | 1 | ProRail | ? | 35 | *H.40=JLA490-JM009 | VENTILATOREN | Mutaties vanuit projecten | ProRail | Colt | UITBREIDEN BESTAANDE INFRA | ? | 2019-01-01 | Colt | ? | 2044-01-01 | R-3HRB01 | ? | 2024-02-28 | 2048-01-01 | 31-01-1800 | ? | RWA > Langsventilator
|  | TTI | 112 | 202 | 112-202-1000216536 | 11867196 | Dttl Spoor 3 Werkschakelaar 380-EQ001 | TTI | E | BVEQ | VRIJ |  | 11516469 | 112 Delft Tunnel | SPOORTUN | 1000 | 1000 | 02K | 000004502 | 0051 | [5 empty] | Stationsplein | Delft | 18.04.2024 | 00986000 | 18.04.2024 | 00986000 | DTTL | 63.388,00 | 63.388,00 | 0,00 | 84.385,447 | 84.385,447 | 446.459,842 | 446.459,842 | 2018-01-01 | 1 | ProRail | ? | 35 | *H.30=JLA380-EQ001 | WERKSCHAKELAAR | Mutaties vanuit projecten | ProRail | Colt | UITBREIDEN BESTAANDE INFRA | ? | 2019-01-01 | Colt | ? | 2044-01-01 | R-3HRB01 | ? | 2024-02-28 | 2048-01-01 | 31-01-1800 | ? | RWA > Langsventilator
|  | TTI | 112 | 202 | 112-202-1000216536 | 11867197 | Dttl Spoor 3 Werkschakelaar 380-EQ002 | TTI | E | BVEQ | VRIJ |  | 11516469 | 112 Delft Tunnel | SPOORTUN | 1000 | 1000 | 02K | 000004502 | 0051 | [5 empty] | Stationsplein | Delft | 18.04.2024 | 00986000 | 18.04.2024 | 00986000 | DTTL | 68.555,00 | 68.555,00 | 0,00 | 84.385,447 | 84.385,447 | 446.459,842 | 446.459,842 | 2018-01-01 | 1 | ProRail | ? | 35 | *H.30=JLA380-EQ002 | WERKSCHAKELAAR | Mutaties vanuit projecten | ProRail | Colt | UITBREIDEN BESTAANDE INFRA | ? | 2019-01-01 | Colt | ? | 2044-01-01 | R-3HRB01 | ? | 2024-02-28 | 2048-01-01 | 31-01-1800 | ? | RWA > Langsventilator
|  | TTI | 112 | 202 | 112-202-1000216536 | 11867198 | Dttl Spoor 3 Werkschakelaar 380-EQ003 | TTI | E | BVEQ | VRIJ |  | 11516469 | 112 Delft Tunnel | SPOORTUN | 1000 | 1000 | 02K | 000004502 | 0051 | [5 empty] | Stationsplein | Delft | 18.04.2024 | 00986000 | 18.04.2024 | 00986000 | DTTL | 68.641,00 | 68.641,00 | 0,00 | 84.385,447 | 84.385,447 | 446.459,842 | 446.459,842 | 2018-01-01 | 1 | ProRail | ? | 35 | *H.30=JLA380-EQ003 | WERKSCHAKELAAR | Mutaties vanuit projecten | ProRail | Colt | UITBREIDEN BESTAANDE INFRA | ? | 2019-01-01 | Colt | ? | 2044-01-01 | R-3HRB01 | ? | 2024-02-28 | 2048-01-01 | 31-01-1800 | ? | RWA > Langsventilator
|  | TTI | 112 | 202 | 112-202-1000216536 | 11867199 | Dttl Spoor 3 Werkschakelaar 380-EQ004 | TTI | E | BVEQ | VRIJ |  | 11516469 | 112 Delft Tunnel | SPOORTUN | 1000 | 1000 | 02K | 000004502 | 0051 | [5 empty] | Stationsplein | Delft | 18.04.2024 | 00986000 | 18.04.2024 | 00986000 | DTTL | 68.723,00 | 68.723,00 | 0,00 | 84.385,447 | 84.385,447 | 446.459,842 | 446.459,842 | 2018-01-01 | 1 | ProRail | ? | 35 | *H.30=JLA380-EQ004 | WERKSCHAKELAAR | Mutaties vanuit projecten | ProRail | Colt | UITBREIDEN BESTAANDE INFRA | ? | 2019-01-01 | Colt | ? | 2044-01-01 | R-3HRB01 | ? | 2024-02-28 | 2048-01-01 | 31-01-1800 | ? | RWA > Langsventilator
|  | TTI | 112 | 202 | 112-202-1000216536 | 11867200 | Dttl Spoor 3 Werkschakelaar 380-EQ005 | TTI | E | BVEQ | VRIJ |  | 11516469 | 112 Delft Tunnel | SPOORTUN | 1000 | 1000 | 02K | 000004502 | 0051 | [5 empty] | Stationsplein | Delft | 18.04.2024 | 00986000 | 18.04.2024 | 00986000 | DTTL | 68.813,00 | 68.813,00 | 0,00 | 84.385,447 | 84.385,447 | 446.459,842 | 446.459,842 | 2018-01-01 | 1 | ProRail | ? | 35 | *H.30=JLA380-EQ005 | WERKSCHAKELAAR | Mutaties vanuit projecten | ProRail | Colt | UITBREIDEN BESTAANDE INFRA | ? | 2019-01-01 | Colt | ? | 2044-01-01 | R-3HRB01 | ? | 2024-02-28 | 2048-01-01 | 31-01-1800 | ? | RWA > Langsventilator
|  | TTI | 112 | 202 | 112-202-1000216536 | 11867201 | Dttl Spoor 3 Werkschakelaar 380-EQ006 | TTI | E | BVEQ | VRIJ |  | 11516469 | 112 Delft Tunnel | SPOORTUN | 1000 | 1000 | 02K | 000004502 | 0051 | [5 empty] | Stationsplein | Delft | 18.04.2024 | 00986000 | 18.04.2024 | 00986000 | DTTL | 68.896,00 | 68.896,00 | 0,00 | 84.385,447 | 84.385,447 | 446.459,842 | 446.459,842 | 2018-01-01 | 1 | ProRail | ? | 35 | *H.30=JLA380-EQ006 | WERKSCHAKELAAR | Mutaties vanuit projecten | ProRail | Colt | UITBREIDEN BESTAANDE INFRA | ? | 2019-01-01 | Colt | ? | 2044-01-01 | R-3HRB01 | ? | 2024-02-28 | 2048-01-01 | 31-01-1800 | ? | RWA > Langsventilator
|  | TTI | 112 | 202 | 112-202-1000216536 | 11867202 | Dttl Spoor 3 Werkschakelaar 380-EQ007 | TTI | E | BVEQ | VRIJ |  | 11516469 | 112 Delft Tunnel | SPOORTUN | 1000 | 1000 | 02K | 000004502 | 0051 | [5 empty] | Stationsplein | Delft | 18.04.2024 | 00986000 | 18.04.2024 | 00986000 | DTTL | 68.989,00 | 68.989,00 | 0,00 | 84.385,447 | 84.385,447 | 446.459,842 | 446.459,842 | 2018-01-01 | 1 | ProRail | ? | 35 | *H.30=JLA380-EQ007 | WERKSCHAKELAAR | Mutaties vanuit projecten | ProRail | Colt | UITBREIDEN BESTAANDE INFRA | ? | 2019-01-01 | Colt | ? | 2044-01-01 | R-3HRB01 | ? | 2024-02-28 | 2048-01-01 | 31-01-1800 | ? | RWA > Langsventilator
|  | TTI | 112 | 202 | 112-202-1000216536 | 11867203 | Dttl Spoor 3 Werkschakelaar 380-EQ008 | TTI | E | BVEQ | VRIJ |  | 11516469 | 112 Delft Tunnel | SPOORTUN | 1000 | 1000 | 02K | 000004502 | 0051 | [5 empty] | Stationsplein | Delft | 18.04.2024 | 00986000 | 18.04.2024 | 00986000 | DTTL | 69.086,00 | 69.086,00 | 0,00 | 84.385,447 | 84.385,447 | 446.459,842 | 446.459,842 | 2018-01-01 | 1 | ProRail | ? | 35 | *H.30=JLA380-EQ008 | WERKSCHAKELAAR | Mutaties vanuit projecten | ProRail | Colt | UITBREIDEN BESTAANDE INFRA | ? | 2019-01-01 | Colt | ? | 2044-01-01 | R-3HRB01 | ? | 2024-02-28 | 2048-01-01 | 31-01-1800 | ? | RWA > Langsventilator
|  | TTI | 112 | 202 | 112-202-1000216536 | 11867204 | Dttl Spoor 3 Werkschakelaar 380-EQ009 | TTI | E | BVEQ | VRIJ |  | 11516469 | 112 Delft Tunnel | SPOORTUN | 1000 | 1000 | 02K | 000004502 | 0051 | [5 empty] | Stationsplein | Delft | 18.04.2024 | 00986000 | 18.04.2024 | 00986000 | DTTL | 69.185,00 | 69.185,00 | 0,00 | 84.385,447 | 84.385,447 | 446.459,842 | 446.459,842 | 2018-01-01 | 1 | ProRail | ? | 35 | *H.30=JLA380-EQ009 | WERKSCHAKELAAR | Mutaties vanuit projecten | ProRail | Colt | UITBREIDEN BESTAANDE INFRA | ? | 2019-01-01 | Colt | ? | 2044-01-01 | R-3HRB01 | ? | 2024-02-28 | 2048-01-01 | 31-01-1800 | ? | RWA > Langsventilator
|  | TTI | 112 | 202 | 112-202-1000216536 | 11867205 | Dttl Spoor 3 Werkschakelaar 380-EQ010 | TTI | E | BVEQ | VRIJ |  | 11516469 | 112 Delft Tunnel | SPOORTUN | 1000 | 1000 | 02K | 000004502 | 0051 | [5 empty] | Stationsplein | Delft | 18.04.2024 | 00986000 | 18.04.2024 | 00986000 | DTTL | 69.284,00 | 69.284,00 | 0,00 | 84.385,447 | 84.385,447 | 446.459,842 | 446.459,842 | 2018-01-01 | 1 | ProRail | ? | 35 | *H.30=JLA380-EQ010 | WERKSCHAKELAAR | Mutaties vanuit projecten | ProRail | Colt | UITBREIDEN BESTAANDE INFRA | ? | 2019-01-01 | Colt | ? | 2044-01-01 | R-3HRB01 | ? | 2024-02-28 | 2048-01-01 | 31-01-1800 | ? | RWA > Langsventilator
|  | TTI | 112 | 202 | 112-202-1000216536 | 11867206 | Dttl Spoor 3 Werkschakelaar 390-EQ001 | TTI | E | BVEQ | VRIJ |  | 11516469 | 112 Delft Tunnel | SPOORTUN | 1000 | 1000 | 02K | 000004502 | 0051 | [5 empty] | Stationsplein | Delft | 18.04.2024 | 00986000 | 18.04.2024 | 00986000 | DTTL | 69.684,00 | 69.684,00 | 0,00 | 84.385,447 | 84.385,447 | 446.459,842 | 446.459,842 | 2018-01-01 | 1 | ProRail | ? | 35 | *H.30=JLA390-EQ001 | WERKSCHAKELAAR | Mutaties vanuit projecten | ProRail | Colt | UITBREIDEN BESTAANDE INFRA | ? | 2019-01-01 | Colt | ? | 2044-01-01 | R-3HRB01 | ? | 2024-02-28 | 2048-01-01 | 31-01-1800 | ? | RWA > Langsventilator
|  | TTI | 112 | 202 | 112-202-1000216536 | 11867207 | Dttl Spoor 3 Werkschakelaar 390-EQ002 | TTI | E | BVEQ | VRIJ |  | 11516469 | 112 Delft Tunnel | SPOORTUN | 1000 | 1000 | 02K | 000004502 | 0051 | [5 empty] | Stationsplein | Delft | 18.04.2024 | 00986000 | 18.04.2024 | 00986000 | DTTL | 68.738,00 | 68.738,00 | 0,00 | 84.385,447 | 84.385,447 | 446.459,842 | 446.459,842 | 2018-01-01 | 1 | ProRail | ? | 35 | *H.30=JLA390-EQ002 | WERKSCHAKELAAR | Mutaties vanuit projecten | ProRail | Colt | UITBREIDEN BESTAANDE INFRA | ? | 2019-01-01 | Colt | ? | 2044-01-01 | R-3HRB01 | ? | 2024-02-28 | 2048-01-01 | 31-01-1800 | ? | RWA > Langsventilator
|  | TTI | 112 | 202 | 112-202-1000216536 | 11867208 | Dttl Spoor 3 Werkschakelaar 390-EQ003 | TTI | E | BVEQ | VRIJ |  | 11516469 | 112 Delft Tunnel | SPOORTUN | 1000 | 1000 | 02K | 000004502 | 0051 | [5 empty] | Stationsplein | Delft | 18.04.2024 | 00986000 | 18.04.2024 | 00986000 | DTTL | 69.868,00 | 69.868,00 | 0,00 | 84.385,447 | 84.385,447 | 446.459,842 | 446.459,842 | 2018-01-01 | 1 | ProRail | ? | 35 | *H.30=JLA390-EQ003 | WERKSCHAKELAAR | Mutaties vanuit projecten | ProRail | Colt | UITBREIDEN BESTAANDE INFRA | ? | 2019-01-01 | Colt | ? | 2044-01-01 | R-3HRB01 | ? | 2024-02-28 | 2048-01-01 | 31-01-1800 | ? | RWA > Langsventilator
|  | TTI | 112 | 202 | 112-202-1000216536 | 11867209 | Dttl Spoor 3 Werkschakelaar 390-EQ004 | TTI | E | BVEQ | VRIJ |  | 11516469 | 112 Delft Tunnel | SPOORTUN | 1000 | 1000 | 02K | 000004502 | 0051 | [5 empty] | Stationsplein | Delft | 18.04.2024 | 00986000 | 18.04.2024 | 00986000 | DTTL | 69.922,00 | 69.922,00 | 0,00 | 84.385,447 | 84.385,447 | 446.459,842 | 446.459,842 | 2018-01-01 | 1 | ProRail | ? | 35 | *H.30=JLA390-EQ004 | WERKSCHAKELAAR | Mutaties vanuit projecten | ProRail | Colt | UITBREIDEN BESTAANDE INFRA | ? | 2019-01-01 | Colt | ? | 2044-01-01 | R-3HRB01 | ? | 2024-02-28 | 2048-01-01 | 31-01-1800 | ? | RWA > Langsventilator
|  | TTI | 112 | 202 | 112-202-1000216536 | 11867210 | Dttl Spoor 3 Werkschakelaar 390-EQ005 | TTI | E | BVEQ | VRIJ |  | 11516469 | 112 Delft Tunnel | SPOORTUN | 1000 | 1000 | 02K | 000004502 | 0051 | [5 empty] | Stationsplein | Delft | 18.04.2024 | 00986000 | 18.04.2024 | 00986000 | DTTL | 69.976,00 | 69.976,00 | 0,00 | 84.385,447 | 84.385,447 | 446.459,842 | 446.459,842 | 2018-01-01 | 1 | ProRail | ? | 35 | *H.30=JLA390-EQ005 | WERKSCHAKELAAR | Mutaties vanuit projecten | ProRail | Colt | UITBREIDEN BESTAANDE INFRA | ? | 2019-01-01 | Colt | ? | 2044-01-01 | R-3HRB01 | ? | 2024-02-28 | 2048-01-01 | 31-01-1800 | ? | RWA > Langsventilator
|  | TTI | 112 | 202 | 112-202-1000216536 | 11867211 | Dttl Spoor 3 Werkschakelaar 390-EQ006 | TTI | E | BVEQ | VRIJ |  | 11516469 | 112 Delft Tunnel | SPOORTUN | 1000 | 1000 | 02K | 000004502 | 0051 | [5 empty] | Stationsplein | Delft | 18.04.2024 | 00986000 | 18.04.2024 | 00986000 | DTTL | 69.030,00 | 69.030,00 | 0,00 | 84.385,447 | 84.385,447 | 446.459,842 | 446.459,842 | 2018-01-01 | 1 | ProRail | ? | 35 | *H.30=JLA390-EQ006 | WERKSCHAKELAAR | Mutaties vanuit projecten | ProRail | Colt | UITBREIDEN BESTAANDE INFRA | ? | 2019-01-01 | Colt | ? | 2044-01-01 | R-3HRB01 | ? | 2024-02-28 | 2048-01-01 | 31-01-1800 | ? | RWA > Langsventilator
|  | TTI | 112 | 202 | 112-202-1000216536 | 11867212 | Dttl Spoor 3 Werkschakelaar 390-EQ007 | TTI | E | BVEQ | VRIJ |  | 11516469 | 112 Delft Tunnel | SPOORTUN | 1000 | 1000 | 02K | 000004502 | 0051 | [5 empty] | Stationsplein | Delft | 18.04.2024 | 00986000 | 18.04.2024 | 00986000 | DTTL | 70.077,00 | 70.077,00 | 0,00 | 84.385,447 | 84.385,447 | 446.459,842 | 446.459,842 | 2018-01-01 | 1 | ProRail | ? | 35 | *H.30=JLA390-EQ007 | WERKSCHAKELAAR | Mutaties vanuit projecten | ProRail | Colt | UITBREIDEN BESTAANDE INFRA | ? | 2019-01-01 | Colt | ? | 2044-01-01 | R-3HRB01 | ? | 2024-02-28 | 2048-01-01 | 31-01-1800 | ? | RWA > Langsventilator
|  | TTI | 112 | 202 | 112-202-1000216536 | 11867213 | Dttl Spoor 3 Werkschakelaar 390-EQ008 | TTI | E | BVEQ | VRIJ |  | 11516469 | 112 Delft Tunnel | SPOORTUN | 1000 | 1000 | 02K | 000004502 | 0051 | [5 empty] | Stationsplein | Delft | 18.04.2024 | 00986000 | 18.04.2024 | 00986000 | DTTL | 70.141,00 | 70.141,00 | 0,00 | 84.385,447 | 84.385,447 | 446.459,842 | 446.459,842 | 2018-01-01 | 1 | ProRail | ? | 35 | *H.30=JLA390-EQ008 | WERKSCHAKELAAR | Mutaties vanuit projecten | ProRail | Colt | UITBREIDEN BESTAANDE INFRA | ? | 2019-01-01 | Colt | ? | 2044-01-01 | R-3HRB01 | ? | 2024-02-28 | 2048-01-01 | 31-01-1800 | ? | RWA > Langsventilator
|  | TTI | 112 | 202 | 112-202-1000216536 | 11867214 | Dttl Spoor 3 Werkschakelaar 390-EQ009 | TTI | E | BVEQ | VRIJ |  | 11516469 | 112 Delft Tunnel | SPOORTUN | 1000 | 1000 | 02K | 000004502 | 0051 | [5 empty] | Stationsplein | Delft | 18.04.2024 | 00986000 | 18.04.2024 | 00986000 | DTTL | 70.195,00 | 70.195,00 | 0,00 | 84.385,447 | 84.385,447 | 446.459,842 | 446.459,842 | 2018-01-01 | 1 | ProRail | ? | 35 | *H.30=JLA390-EQ009 | WERKSCHAKELAAR | Mutaties vanuit projecten | ProRail | Colt | UITBREIDEN BESTAANDE INFRA | ? | 2019-01-01 | Colt | ? | 2044-01-01 | R-3HRB01 | ? | 2024-02-28 | 2048-01-01 | 31-01-1800 | ? | RWA > Langsventilator
|  | TTI | 112 | 202 | 112-202-1000216536 | 11867215 | Dttl Spoor 4 Werkschakelaar 480-EQ001 | TTI | E | BVEQ | VRIJ |  | 11516469 | 112 Delft Tunnel | SPOORTUN | 1000 | 1000 | 02K | 000004502 | 0051 | [5 empty] | Stationsplein | Delft | 18.04.2024 | 00986000 | 18.04.2024 | 00986000 | DTTL | 68.392,00 | 68.392,00 | 0,00 | 84.385,447 | 84.385,447 | 446.459,842 | 446.459,842 | 2018-01-01 | 1 | ProRail | ? | 35 | *H.40=JLA480-EQ001 | WERKSCHAKELAAR | Mutaties vanuit projecten | ProRail | Colt | UITBREIDEN BESTAANDE INFRA | ? | 2019-01-01 | Colt | ? | 2044-01-01 | R-3HRB01 | ? | 2024-02-28 | 2048-01-01 | 31-01-1800 | ? | RWA > Langsventilator
|  | TTI | 112 | 202 | 112-202-1000216536 | 11867216 | Dttl Spoor 4 Werkschakelaar 480-EQ002 | TTI | E | BVEQ | VRIJ |  | 11516469 | 112 Delft Tunnel | SPOORTUN | 1000 | 1000 | 02K | 000004502 | 0051 | [5 empty] | Stationsplein | Delft | 18.04.2024 | 00986000 | 18.04.2024 | 00986000 | DTTL | 68.555,00 | 68.555,00 | 0,00 | 84.385,447 | 84.385,447 | 446.459,842 | 446.459,842 | 2018-01-01 | 1 | ProRail | ? | 35 | *H.40=JLA480-EQ002 | WERKSCHAKELAAR | Mutaties vanuit projecten | ProRail | Colt | UITBREIDEN BESTAANDE INFRA | ? | 2019-01-01 | Colt | ? | 2044-01-01 | R-3HRB01 | ? | 2024-02-28 | 2048-01-01 | 31-01-1800 | ? | RWA > Langsventilator
|  | TTI | 112 | 202 | 112-202-1000216536 | 11867217 | Dttl Spoor 4 Werkschakelaar 480-EQ003 | TTI | E | BVEQ | VRIJ |  | 11516469 | 112 Delft Tunnel | SPOORTUN | 1000 | 1000 | 02K | 000004502 | 0051 | [5 empty] | Stationsplein | Delft | 18.04.2024 | 00986000 | 18.04.2024 | 00986000 | DTTL | 68.638,00 | 68.638,00 | 0,00 | 84.385,447 | 84.385,447 | 446.459,842 | 446.459,842 | 2018-01-01 | 1 | ProRail | ? | 35 | *H.40=JLA480-EQ003 | WERKSCHAKELAAR | Mutaties vanuit projecten | ProRail | Colt | UITBREIDEN BESTAANDE INFRA | ? | 2019-01-01 | Colt | ? | 2044-01-01 | R-3HRB01 | ? | 2024-02-28 | 2048-01-01 | 31-01-1800 | ? | RWA > Langsventilator
|  | TTI | 112 | 202 | 112-202-1000216536 | 11867218 | Dttl Spoor 4 Werkschakelaar 480-EQ004 | TTI | E | BVEQ | VRIJ |  | 11516469 | 112 Delft Tunnel | SPOORTUN | 1000 | 1000 | 02K | 000004502 | 0051 | [5 empty] | Stationsplein | Delft | 18.04.2024 | 00986000 | 18.04.2024 | 00986000 | DTTL | 68.721,00 | 68.721,00 | 0,00 | 84.385,447 | 84.385,447 | 446.459,842 | 446.459,842 | 2018-01-01 | 1 | ProRail | ? | 35 | *H.40=JLA480-EQ004 | WERKSCHAKELAAR | Mutaties vanuit projecten | ProRail | Colt | UITBREIDEN BESTAANDE INFRA | ? | 2019-01-01 | Colt | ? | 2044-01-01 | R-3HRB01 | ? | 2024-02-28 | 2048-01-01 | 31-01-1800 | ? | RWA > Langsventilator
|  | TTI | 112 | 202 | 112-202-1000216536 | 11867219 | Dttl Spoor 4 Werkschakelaar 480-EQ005 | TTI | E | BVEQ | VRIJ |  | 11516469 | 112 Delft Tunnel | SPOORTUN | 1000 | 1000 | 02K | 000004502 | 0051 | [5 empty] | Stationsplein | Delft | 18.04.2024 | 00986000 | 18.04.2024 | 00986000 | DTTL | 68.800,00 | 68.800,00 | 0,00 | 84.385,447 | 84.385,447 | 446.459,842 | 446.459,842 | 2018-01-01 | 1 | ProRail | ? | 35 | *H.40=JLA480-EQ005 | WERKSCHAKELAAR | Mutaties vanuit projecten | ProRail | Colt | UITBREIDEN BESTAANDE INFRA | ? | 2019-01-01 | Colt | ? | 2044-01-01 | R-3HRB01 | ? | 2024-02-28 | 2048-01-01 | 31-01-1800 | ? | RWA > Langsventilator
|  | TTI | 112 | 202 | 112-202-1000216536 | 11867220 | Dttl Spoor 4 Werkschakelaar 480-EQ006 | TTI | E | BVEQ | VRIJ |  | 11516469 | 112 Delft Tunnel | SPOORTUN | 1000 | 1000 | 02K | 000004502 | 0051 | [5 empty] | Stationsplein | Delft | 18.04.2024 | 00986000 | 18.04.2024 | 00986000 | DTTL | 68.883,00 | 68.883,00 | 0,00 | 84.385,447 | 84.385,447 | 446.459,842 | 446.459,842 | 2018-01-01 | 1 | ProRail | ? | 35 | *H.40=JLA480-EQ006 | WERKSCHAKELAAR | Mutaties vanuit projecten | ProRail | Colt | UITBREIDEN BESTAANDE INFRA | ? | 2019-01-01 | Colt | ? | 2044-01-01 | R-3HRB01 | ? | 2024-02-28 | 2048-01-01 | 31-01-1800 | ? | RWA > Langsventilator
|  | TTI | 112 | 202 | 112-202-1000216536 | 11867221 | Dttl Spoor 4 Werkschakelaar 480-EQ007 | TTI | E | BVEQ | VRIJ |  | 11516469 | 112 Delft Tunnel | SPOORTUN | 1000 | 1000 | 02K | 000004502 | 0051 | [5 empty] | Stationsplein | Delft | 18.04.2024 | 00986000 | 18.04.2024 | 00986000 | DTTL | 68.989,00 | 68.989,00 | 0,00 | 84.385,447 | 84.385,447 | 446.459,842 | 446.459,842 | 2018-01-01 | 1 | ProRail | ? | 35 | *H.40=JLA480-EQ007 | WERKSCHAKELAAR | Mutaties vanuit projecten | ProRail | Colt | UITBREIDEN BESTAANDE INFRA | ? | 2019-01-01 | Colt | ? | 2044-01-01 | R-3HRB01 | ? | 2024-02-28 | 2048-01-01 | 31-01-1800 | ? | RWA > Langsventilator
|  | TTI | 112 | 202 | 112-202-1000216536 | 11867222 | Dttl Spoor 4 Werkschakelaar 480-EQ008 | TTI | E | BVEQ | VRIJ |  | 11516469 | 112 Delft Tunnel | SPOORTUN | 1000 | 1000 | 02K | 000004502 | 0051 | [5 empty] | Stationsplein | Delft | 18.04.2024 | 00986000 | 18.04.2024 | 00986000 | DTTL | 69.086,00 | 69.086,00 | 0,00 | 84.385,447 | 84.385,447 | 446.459,842 | 446.459,842 | 2018-01-01 | 1 | ProRail | ? | 35 | *H.40=JLA480-EQ008 | WERKSCHAKELAAR | Mutaties vanuit projecten | ProRail | Colt | UITBREIDEN BESTAANDE INFRA | ? | 2019-01-01 | Colt | ? | 2044-01-01 | R-3HRB01 | ? | 2024-02-28 | 2048-01-01 | 31-01-1800 | ? | RWA > Langsventilator
|  | TTI | 112 | 202 | 112-202-1000216536 | 11867223 | Dttl Spoor 4 Werkschakelaar 480-EQ009 | TTI | E | BVEQ | VRIJ |  | 11516469 | 112 Delft Tunnel | SPOORTUN | 1000 | 1000 | 02K | 000004502 | 0051 | [5 empty] | Stationsplein | Delft | 18.04.2024 | 00986000 | 18.04.2024 | 00986000 | DTTL | 69.185,00 | 69.185,00 | 0,00 | 84.385,447 | 84.385,447 | 446.459,842 | 446.459,842 | 2018-01-01 | 1 | ProRail | ? | 35 | *H.40=JLA480-EQ009 | WERKSCHAKELAAR | Mutaties vanuit projecten | ProRail | Colt | UITBREIDEN BESTAANDE INFRA | ? | 2019-01-01 | Colt | ? | 2044-01-01 | R-3HRB01 | ? | 2024-02-28 | 2048-01-01 | 31-01-1800 | ? | RWA > Langsventilator
|  | TTI | 112 | 202 | 112-202-1000216536 | 11867224 | Dttl Spoor 4 Werkschakelaar 480-EQ010 | TTI | E | BVEQ | VRIJ |  | 11516469 | 112 Delft Tunnel | SPOORTUN | 1000 | 1000 | 02K | 000004502 | 0051 | [5 empty] | Stationsplein | Delft | 18.04.2024 | 00986000 | 18.04.2024 | 00986000 | DTTL | 69.284,00 | 69.284,00 | 0,00 | 84.385,447 | 84.385,447 | 446.459,842 | 446.459,842 | 2018-01-01 | 1 | ProRail | ? | 35 | *H.40=JLA480-EQ010 | WERKSCHAKELAAR | Mutaties vanuit projecten | ProRail | Colt | UITBREIDEN BESTAANDE INFRA | ? | 2019-01-01 | Colt | ? | 2044-01-01 | R-3HRB01 | ? | 2024-02-28 | 2048-01-01 | 31-01-1800 | ? | RWA > Langsventilator
|  | TTI | 112 | 202 | 112-202-1000216536 | 11867225 | Dttl Spoor 4 Werkschakelaar 490-EQ001 | TTI | E | BVEQ | VRIJ |  | 11516469 | 112 Delft Tunnel | SPOORTUN | 1000 | 1000 | 02K | 000004502 | 0051 | [5 empty] | Stationsplein | Delft | 18.04.2024 | 00986000 | 18.04.2024 | 00986000 | DTTL | 69.686,00 | 69.686,00 | 0,00 | 84.385,447 | 84.385,447 | 446.459,842 | 446.459,842 | 2018-01-01 | 1 | ProRail | ? | 35 | *H.40=JLA490-EQ001 | WERKSCHAKELAAR | Mutaties vanuit projecten | ProRail | Colt | UITBREIDEN BESTAANDE INFRA | ? | 2019-01-01 | Colt | ? | 2044-01-01 | R-3HRB01 | ? | 2024-02-28 | 2048-01-01 | 31-01-1800 | ? | RWA > Langsventilator
|  | TTI | 112 | 202 | 112-202-1000216536 | 11867226 | Dttl Spoor 4 Werkschakelaar 490-EQ002 | TTI | E | BVEQ | VRIJ |  | 11516469 | 112 Delft Tunnel | SPOORTUN | 1000 | 1000 | 02K | 000004502 | 0051 | [5 empty] | Stationsplein | Delft | 18.04.2024 | 00986000 | 18.04.2024 | 00986000 | DTTL | 69.742,00 | 69.742,00 | 0,00 | 84.385,447 | 84.385,447 | 446.459,842 | 446.459,842 | 2018-01-01 | 1 | ProRail | ? | 35 | *H.40=JLA490-EQ002 | WERKSCHAKELAAR | Mutaties vanuit projecten | ProRail | Colt | UITBREIDEN BESTAANDE INFRA | ? | 2019-01-01 | Colt | ? | 2044-01-01 | R-3HRB01 | ? | 2024-02-28 | 2048-01-01 | 31-01-1800 | ? | RWA > Langsventilator
|  | TTI | 112 | 202 | 112-202-1000216536 | 11867227 | Dttl Spoor 4 Werkschakelaar 490-EQ003 | TTI | E | BVEQ | VRIJ |  | 11516469 | 112 Delft Tunnel | SPOORTUN | 1000 | 1000 | 02K | 000004502 | 0051 | [5 empty] | Stationsplein | Delft | 18.04.2024 | 00986000 | 18.04.2024 | 00986000 | DTTL | 69.801,00 | 69.801,00 | 0,00 | 84.385,447 | 84.385,447 | 446.459,842 | 446.459,842 | 2018-01-01 | 1 | ProRail | ? | 35 | *H.40=JLA490-EQ003 | WERKSCHAKELAAR | Mutaties vanuit projecten | ProRail | Colt | UITBREIDEN BESTAANDE INFRA | ? | 2019-01-01 | Colt | ? | 2044-01-01 | R-3HRB01 | ? | 2024-02-28 | 2048-01-01 | 31-01-1800 | ? | RWA > Langsventilator
|  | TTI | 112 | 202 | 112-202-1000216536 | 11867228 | Dttl Spoor 4 Werkschakelaar 490-EQ004 | TTI | E | BVEQ | VRIJ |  | 11516469 | 112 Delft Tunnel | SPOORTUN | 1000 | 1000 | 02K | 000004502 | 0051 | [5 empty] | Stationsplein | Delft | 18.04.2024 | 00986000 | 18.04.2024 | 00986000 | DTTL | 69.854,00 | 69.854,00 | 0,00 | 84.385,447 | 84.385,447 | 446.459,842 | 446.459,842 | 2018-01-01 | 1 | ProRail | ? | 35 | *H.40=JLA490-EQ004 | WERKSCHAKELAAR | Mutaties vanuit projecten | ProRail | Colt | UITBREIDEN BESTAANDE INFRA | ? | 2019-01-01 | Colt | ? | 2044-01-01 | R-3HRB01 | ? | 2024-02-28 | 2048-01-01 | 31-01-1800 | ? | RWA > Langsventilator
|  | TTI | 112 | 202 | 112-202-1000216536 | 11867229 | Dttl Spoor 4 Werkschakelaar 490-EQ005 | TTI | E | BVEQ | VRIJ |  | 11516469 | 112 Delft Tunnel | SPOORTUN | 1000 | 1000 | 02K | 000004502 | 0051 | [5 empty] | Stationsplein | Delft | 18.04.2024 | 00986000 | 18.04.2024 | 00986000 | DTTL | 69.923,00 | 69.923,00 | 0,00 | 84.385,447 | 84.385,447 | 446.459,842 | 446.459,842 | 2018-01-01 | 1 | ProRail | ? | 35 | *H.40=JLA490-EQ005 | WERKSCHAKELAAR | Mutaties vanuit projecten | ProRail | Colt | UITBREIDEN BESTAANDE INFRA | ? | 2019-01-01 | Colt | ? | 2044-01-01 | R-3HRB01 | ? | 2024-02-28 | 2048-01-01 | 31-01-1800 | ? | RWA > Langsventilator
|  | TTI | 112 | 202 | 112-202-1000216536 | 11867230 | Dttl Spoor 4 Werkschakelaar 490-EQ006 | TTI | E | BVEQ | VRIJ |  | 11516469 | 112 Delft Tunnel | SPOORTUN | 1000 | 1000 | 02K | 000004502 | 0051 | [5 empty] | Stationsplein | Delft | 18.04.2024 | 00986000 | 18.04.2024 | 00986000 | DTTL | 68.988,00 | 68.988,00 | 0,00 | 84.385,447 | 84.385,447 | 446.459,842 | 446.459,842 | 2018-01-01 | 1 | ProRail | ? | 35 | *H.40=JLA490-EQ006 | WERKSCHAKELAAR | Mutaties vanuit projecten | ProRail | Colt | UITBREIDEN BESTAANDE INFRA | ? | 2019-01-01 | Colt | ? | 2044-01-01 | R-3HRB01 | ? | 2024-02-28 | 2048-01-01 | 31-01-1800 | ? | RWA > Langsventilator
|  | TTI | 112 | 202 | 112-202-1000216536 | 11867231 | Dttl Spoor 4 Werkschakelaar 490-EQ007 | TTI | E | BVEQ | VRIJ |  | 11516469 | 112 Delft Tunnel | SPOORTUN | 1000 | 1000 | 02K | 000004502 | 0051 | [5 empty] | Stationsplein | Delft | 18.04.2024 | 00986000 | 18.04.2024 | 00986000 | DTTL | 70.045,00 | 70.045,00 | 0,00 | 84.385,447 | 84.385,447 | 446.459,842 | 446.459,842 | 2018-01-01 | 1 | ProRail | ? | 35 | *H.40=JLA490-EQ007 | WERKSCHAKELAAR | Mutaties vanuit projecten | ProRail | Colt | UITBREIDEN BESTAANDE INFRA | ? | 2019-01-01 | Colt | ? | 2044-01-01 | R-3HRB01 | ? | 2024-02-28 | 2048-01-01 | 31-01-1800 | ? | RWA > Langsventilator
|  | TTI | 112 | 202 | 112-202-1000216536 | 11867232 | Dttl Spoor 4 Werkschakelaar 490-EQ008 | TTI | E | BVEQ | VRIJ |  | 11516469 | 112 Delft Tunnel | SPOORTUN | 1000 | 1000 | 02K | 000004502 | 0051 | [5 empty] | Stationsplein | Delft | 18.04.2024 | 00986000 | 18.04.2024 | 00986000 | DTTL | 70.102,00 | 70.102,00 | 0,00 | 84.385,447 | 84.385,447 | 446.459,842 | 446.459,842 | 2018-01-01 | 1 | ProRail | ? | 35 | *H.40=JLA490-EQ008 | WERKSCHAKELAAR | Mutaties vanuit projecten | ProRail | Colt | UITBREIDEN BESTAANDE INFRA | ? | 2019-01-01 | Colt | ? | 2044-01-01 | R-3HRB01 | ? | 2024-02-28 | 2048-01-01 | 31-01-1800 | ? | RWA > Langsventilator
|  | TTI | 112 | 202 | 112-202-1000216536 | 11867233 | Dttl Spoor 4 Werkschakelaar 490-EQ009 | TTI | E | BVEQ | VRIJ |  | 11516469 | 112 Delft Tunnel | SPOORTUN | 1000 | 1000 | 02K | 000004502 | 0051 | [5 empty] | Stationsplein | Delft | 18.04.2024 | 00986000 | 18.04.2024 | 00986000 | DTTL | 70.151,00 | 70.151,00 | 0,00 | 84.385,447 | 84.385,447 | 446.459,842 | 446.459,842 | 2018-01-01 | 1 | ProRail | ? | 35 | *H.40=JLA490-EQ009 | WERKSCHAKELAAR | Mutaties vanuit projecten | ProRail | Colt | UITBREIDEN BESTAANDE INFRA | ? | 2019-01-01 | Colt | ? | 2044-01-01 | R-3HRB01 | ? | 2024-02-28 | 2048-01-01 | 31-01-1800 | ? | RWA > Langsventilator
|  | TTI | 112 | 202 | 112-202-1000216536 | 11867234 | Dttl Spoor 3 Trillingssensor 380-CS001 | TTI | E | BVEQ | VRIJ |  | 11516469 | 112 Delft Tunnel | SPOORTUN | 1000 | 1000 | 02K | 000004502 | 0051 | [5 empty] | Stationsplein | Delft | 18.04.2024 | 00986000 | 18.04.2024 | 00986000 | DTTL | 63.388,00 | 63.388,00 | 0,00 | 84.385,447 | 84.385,447 | 446.459,842 | 446.459,842 | 2018-01-01 | 1 | ProRail | ? | 35 | *H.30=JLA380-CS001 | TRILLINGSSENSOR | Mutaties vanuit projecten | ProRail | Colt | UITBREIDEN BESTAANDE INFRA | ? | 2019-01-01 | Systemai | ? | 2044-01-01 | R-3HRB01 | ? | 2024-02-28 | 2033-01-01 | 31-01-1800 | ? | RWA > Langsventilator
|  | TTI | 112 | 202 | 112-202-1000216536 | 11867235 | Dttl Spoor 3 Trillingssensor 380-CS002 | TTI | E | BVEQ | VRIJ |  | 11516469 | 112 Delft Tunnel | SPOORTUN | 1000 | 1000 | 02K | 000004502 | 0051 | [5 empty] | Stationsplein | Delft | 18.04.2024 | 00986000 | 18.04.2024 | 00986000 | DTTL | 68.555,00 | 68.555,00 | 0,00 | 84.385,447 | 84.385,447 | 446.459,842 | 446.459,842 | 2018-01-01 | 1 | ProRail | ? | 35 | *H.30=JLA380-CS002 | TRILLINGSSENSOR | Mutaties vanuit projecten | ProRail | Colt | UITBREIDEN BESTAANDE INFRA | ? | 2019-01-01 | Systemai | ? | 2044-01-01 | R-3HRB01 | ? | 2024-02-28 | 2033-01-01 | 31-01-1800 | ? | RWA > Langsventilator
|  | TTI | 112 | 202 | 112-202-1000216536 | 11867236 | Dttl Spoor 3 Trillingssensor 380-CS003 | TTI | E | BVEQ | VRIJ |  | 11516469 | 112 Delft Tunnel | SPOORTUN | 1000 | 1000 | 02K | 000004502 | 0051 | [5 empty] | Stationsplein | Delft | 18.04.2024 | 00986000 | 18.04.2024 | 00986000 | DTTL | 68.641,00 | 68.641,00 | 0,00 | 84.385,447 | 84.385,447 | 446.459,842 | 446.459,842 | 2018-01-01 | 1 | ProRail | ? | 35 | *H.30=JLA380-CS003 | TRILLINGSSENSOR | Mutaties vanuit projecten | ProRail | Colt | UITBREIDEN BESTAANDE INFRA | ? | 2019-01-01 | Systemai | ? | 2044-01-01 | R-3HRB01 | ? | 2024-02-28 | 2033-01-01 | 31-01-1800 | ? | RWA > Langsventilator
|  | TTI | 112 | 202 | 112-202-1000216536 | 11867237 | Dttl Spoor 3 Trillingssensor 380-CS004 | TTI | E | BVEQ | VRIJ |  | 11516469 | 112 Delft Tunnel | SPOORTUN | 1000 | 1000 | 02K | 000004502 | 0051 | [5 empty] | Stationsplein | Delft | 18.04.2024 | 00986000 | 18.04.2024 | 00986000 | DTTL | 68.723,00 | 68.723,00 | 0,00 | 84.385,447 | 84.385,447 | 446.459,842 | 446.459,842 | 2018-01-01 | 1 | ProRail | ? | 35 | *H.30=JLA380-CS004 | TRILLINGSSENSOR | Mutaties vanuit projecten | ProRail | Colt | UITBREIDEN BESTAANDE INFRA | ? | 2019-01-01 | Systemai | ? | 2044-01-01 | R-3HRB01 | ? | 2024-02-28 | 2033-01-01 | 31-01-1800 | ? | RWA > Langsventilator
|  | TTI | 112 | 202 | 112-202-1000216536 | 11867238 | Dttl Spoor 3 Trillingssensor 380-CS005 | TTI | E | BVEQ | VRIJ |  | 11516469 | 112 Delft Tunnel | SPOORTUN | 1000 | 1000 | 02K | 000004502 | 0051 | [5 empty] | Stationsplein | Delft | 18.04.2024 | 00986000 | 18.04.2024 | 00986000 | DTTL | 68.813,00 | 68.813,00 | 0,00 | 84.385,447 | 84.385,447 | 446.459,842 | 446.459,842 | 2018-01-01 | 1 | ProRail | ? | 35 | *H.30=JLA380-CS005 | TRILLINGSSENSOR | Mutaties vanuit projecten | ProRail | Colt | UITBREIDEN BESTAANDE INFRA | ? | 2019-01-01 | Systemai | ? | 2044-01-01 | R-3HRB01 | ? | 2024-02-28 | 2033-01-01 | 31-01-1800 | ? | RWA > Langsventilator
|  | TTI | 112 | 202 | 112-202-1000216536 | 11867239 | Dttl Spoor 3 Trillingssensor 380-CS006 | TTI | E | BVEQ | VRIJ |  | 11516469 | 112 Delft Tunnel | SPOORTUN | 1000 | 1000 | 02K | 000004502 | 0051 | [5 empty] | Stationsplein | Delft | 18.04.2024 | 00986000 | 18.04.2024 | 00986000 | DTTL | 68.896,00 | 68.896,00 | 0,00 | 84.385,447 | 84.385,447 | 446.459,842 | 446.459,842 | 2018-01-01 | 1 | ProRail | ? | 35 | *H.30=JLA380-CS006 | TRILLINGSSENSOR | Mutaties vanuit projecten | ProRail | Colt | UITBREIDEN BESTAANDE INFRA | ? | 2019-01-01 | Systemai | ? | 2044-01-01 | R-3HRB01 | ? | 2024-02-28 | 2033-01-01 | 31-01-1800 | ? | RWA > Langsventilator
|  | TTI | 112 | 202 | 112-202-1000216536 | 11867240 | Dttl Spoor 3 Trillingssensor 380-CS007 | TTI | E | BVEQ | VRIJ |  | 11516469 | 112 Delft Tunnel | SPOORTUN | 1000 | 1000 | 02K | 000004502 | 0051 | [5 empty] | Stationsplein | Delft | 18.04.2024 | 00986000 | 18.04.2024 | 00986000 | DTTL | 68.989,00 | 68.989,00 | 0,00 | 84.385,447 | 84.385,447 | 446.459,842 | 446.459,842 | 2018-01-01 | 1 | ProRail | ? | 35 | *H.30=JLA380-CS007 | TRILLINGSSENSOR | Mutaties vanuit projecten | ProRail | Colt | UITBREIDEN BESTAANDE INFRA | ? | 2019-01-01 | Systemai | ? | 2044-01-01 | R-3HRB01 | ? | 2024-02-28 | 2033-01-01 | 31-01-1800 | ? | RWA > Langsventilator
|  | TTI | 112 | 202 | 112-202-1000216536 | 11867241 | Dttl Spoor 3 Trillingssensor 380-CS008 | TTI | E | BVEQ | VRIJ |  | 11516469 | 112 Delft Tunnel | SPOORTUN | 1000 | 1000 | 02K | 000004502 | 0051 | [5 empty] | Stationsplein | Delft | 18.04.2024 | 00986000 | 18.04.2024 | 00986000 | DTTL | 69.086,00 | 69.086,00 | 0,00 | 84.385,447 | 84.385,447 | 446.459,842 | 446.459,842 | 2018-01-01 | 1 | ProRail | ? | 35 | *H.30=JLA380-CS008 | TRILLINGSSENSOR | Mutaties vanuit projecten | ProRail | Colt | UITBREIDEN BESTAANDE INFRA | ? | 2019-01-01 | Systemai | ? | 2044-01-01 | R-3HRB01 | ? | 2024-02-28 | 2033-01-01 | 31-01-1800 | ? | RWA > Langsventilator
|  | TTI | 112 | 202 | 112-202-1000216536 | 11867242 | Dttl Spoor 3 Trillingssensor 380-CS009 | TTI | E | BVEQ | VRIJ |  | 11516469 | 112 Delft Tunnel | SPOORTUN | 1000 | 1000 | 02K | 000004502 | 0051 | [5 empty] | Stationsplein | Delft | 18.04.2024 | 00986000 | 18.04.2024 | 00986000 | DTTL | 69.185,00 | 69.185,00 | 0,00 | 84.385,447 | 84.385,447 | 446.459,842 | 446.459,842 | 2018-01-01 | 1 | ProRail | ? | 35 | *H.30=JLA380-CS009 | TRILLINGSSENSOR | Mutaties vanuit projecten | ProRail | Colt | UITBREIDEN BESTAANDE INFRA | ? | 2019-01-01 | Systemai | ? | 2044-01-01 | R-3HRB01 | ? | 2024-02-28 | 2033-01-01 | 31-01-1800 | ? | RWA > Langsventilator
|  | TTI | 112 | 202 | 112-202-1000216536 | 11867243 | Dttl Spoor 3 Trillingssensor 380-CS010 | TTI | E | BVEQ | VRIJ |  | 11516469 | 112 Delft Tunnel | SPOORTUN | 1000 | 1000 | 02K | 000004502 | 0051 | [5 empty] | Stationsplein | Delft | 18.04.2024 | 00986000 | 18.04.2024 | 00986000 | DTTL | 69.284,00 | 69.284,00 | 0,00 | 84.385,447 | 84.385,447 | 446.459,842 | 446.459,842 | 2018-01-01 | 1 | ProRail | ? | 35 | *H.30=JLA380-CS010 | TRILLINGSSENSOR | Mutaties vanuit projecten | ProRail | Colt | UITBREIDEN BESTAANDE INFRA | ? | 2019-01-01 | Systemai | ? | 2044-01-01 | R-3HRB01 | ? | 2024-02-28 | 2033-01-01 | 31-01-1800 | ? | RWA > Langsventilator
|  | TTI | 112 | 202 | 112-202-1000216536 | 11867244 | Dttl Spoor 3 Trillingssensor 390-CS001 | TTI | E | BVEQ | VRIJ |  | 11516469 | 112 Delft Tunnel | SPOORTUN | 1000 | 1000 | 02K | 000004502 | 0051 | [5 empty] | Stationsplein | Delft | 18.04.2024 | 00986000 | 18.04.2024 | 00986000 | DTTL | 69.684,00 | 69.684,00 | 0,00 | 84.385,447 | 84.385,447 | 446.459,842 | 446.459,842 | 2018-01-01 | 1 | ProRail | ? | 35 | *H.30=JLA390-CS001 | TRILLINGSSENSOR | Mutaties vanuit projecten | ProRail | Colt | UITBREIDEN BESTAANDE INFRA | ? | 2019-01-01 | Systemai | ? | 2044-01-01 | R-3HRB01 | ? | 2024-02-28 | 2033-01-01 | 31-01-1800 | ? | RWA > Langsventilator
|  | TTI | 112 | 202 | 112-202-1000216536 | 11867245 | Dttl Spoor 3 Trillingssensor 390-CS002 | TTI | E | BVEQ | VRIJ |  | 11516469 | 112 Delft Tunnel | SPOORTUN | 1000 | 1000 | 02K | 000004502 | 0051 | [5 empty] | Stationsplein | Delft | 18.04.2024 | 00986000 | 18.04.2024 | 00986000 | DTTL | 68.738,00 | 68.738,00 | 0,00 | 84.385,447 | 84.385,447 | 446.459,842 | 446.459,842 | 2018-01-01 | 1 | ProRail | ? | 35 | *H.30=JLA390-CS002 | TRILLINGSSENSOR | Mutaties vanuit projecten | ProRail | Colt | UITBREIDEN BESTAANDE INFRA | ? | 2019-01-01 | Systemai | ? | 2044-01-01 | R-3HRB01 | ? | 2024-02-28 | 2033-01-01 | 31-01-1800 | ? | RWA > Langsventilator
|  | TTI | 112 | 202 | 112-202-1000216536 | 11867246 | Dttl Spoor 3 Trillingssensor 390-CS003 | TTI | E | BVEQ | VRIJ |  | 11516469 | 112 Delft Tunnel | SPOORTUN | 1000 | 1000 | 02K | 000004502 | 0051 | [5 empty] | Stationsplein | Delft | 18.04.2024 | 00986000 | 18.04.2024 | 00986000 | DTTL | 69.868,00 | 69.868,00 | 0,00 | 84.385,447 | 84.385,447 | 446.459,842 | 446.459,842 | 2018-01-01 | 1 | ProRail | ? | 35 | *H.30=JLA390-CS003 | TRILLINGSSENSOR | Mutaties vanuit projecten | ProRail | Colt | UITBREIDEN BESTAANDE INFRA | ? | 2019-01-01 | Systemai | ? | 2044-01-01 | R-3HRB01 | ? | 2024-02-28 | 2033-01-01 | 31-01-1800 | ? | RWA > Langsventilator
|  | TTI | 112 | 202 | 112-202-1000216536 | 11867247 | Dttl Spoor 3 Trillingssensor 390-CS004 | TTI | E | BVEQ | VRIJ |  | 11516469 | 112 Delft Tunnel | SPOORTUN | 1000 | 1000 | 02K | 000004502 | 0051 | [5 empty] | Stationsplein | Delft | 18.04.2024 | 00986000 | 18.04.2024 | 00986000 | DTTL | 69.922,00 | 69.922,00 | 0,00 | 84.385,447 | 84.385,447 | 446.459,842 | 446.459,842 | 2018-01-01 | 1 | ProRail | ? | 35 | *H.30=JLA390-CS004 | TRILLINGSSENSOR | Mutaties vanuit projecten | ProRail | Colt | UITBREIDEN BESTAANDE INFRA | ? | 2019-01-01 | Systemai | ? | 2044-01-01 | R-3HRB01 | ? | 2024-02-28 | 2033-01-01 | 31-01-1800 | ? | RWA > Langsventilator
|  | TTI | 112 | 202 | 112-202-1000216536 | 11867248 | Dttl Spoor 3 Trillingssensor 390-CS005 | TTI | E | BVEQ | VRIJ |  | 11516469 | 112 Delft Tunnel | SPOORTUN | 1000 | 1000 | 02K | 000004502 | 0051 | [5 empty] | Stationsplein | Delft | 18.04.2024 | 00986000 | 18.04.2024 | 00986000 | DTTL | 69.976,00 | 69.976,00 | 0,00 | 84.385,447 | 84.385,447 | 446.459,842 | 446.459,842 | 2018-01-01 | 1 | ProRail | ? | 35 | *H.30=JLA390-CS005 | TRILLINGSSENSOR | Mutaties vanuit projecten | ProRail | Colt | UITBREIDEN BESTAANDE INFRA | ? | 2019-01-01 | Systemai | ? | 2044-01-01 | R-3HRB01 | ? | 2024-02-28 | 2033-01-01 | 31-01-1800 | ? | RWA > Langsventilator
|  | TTI | 112 | 202 | 112-202-1000216536 | 11867249 | Dttl Spoor 3 Trillingssensor 390-CS006 | TTI | E | BVEQ | VRIJ |  | 11516469 | 112 Delft Tunnel | SPOORTUN | 1000 | 1000 | 02K | 000004502 | 0051 | [5 empty] | Stationsplein | Delft | 18.04.2024 | 00986000 | 18.04.2024 | 00986000 | DTTL | 69.030,00 | 69.030,00 | 0,00 | 84.385,447 | 84.385,447 | 446.459,842 | 446.459,842 | 2018-01-01 | 1 | ProRail | ? | 35 | *H.30=JLA390-CS006 | TRILLINGSSENSOR | Mutaties vanuit projecten | ProRail | Colt | UITBREIDEN BESTAANDE INFRA | ? | 2019-01-01 | Systemai | ? | 2044-01-01 | R-3HRB01 | ? | 2024-02-28 | 2033-01-01 | 31-01-1800 | ? | RWA > Langsventilator
|  | TTI | 112 | 202 | 112-202-1000216536 | 11867250 | Dttl Spoor 3 Trillingssensor 390-CS007 | TTI | E | BVEQ | VRIJ |  | 11516469 | 112 Delft Tunnel | SPOORTUN | 1000 | 1000 | 02K | 000004502 | 0051 | [5 empty] | Stationsplein | Delft | 18.04.2024 | 00986000 | 18.04.2024 | 00986000 | DTTL | 70.077,00 | 70.077,00 | 0,00 | 84.385,447 | 84.385,447 | 446.459,842 | 446.459,842 | 2018-01-01 | 1 | ProRail | ? | 35 | *H.30=JLA390-CS007 | TRILLINGSSENSOR | Mutaties vanuit projecten | ProRail | Colt | UITBREIDEN BESTAANDE INFRA | ? | 2019-01-01 | Systemai | ? | 2044-01-01 | R-3HRB01 | ? | 2024-02-28 | 2033-01-01 | 31-01-1800 | ? | RWA > Langsventilator
|  | TTI | 112 | 202 | 112-202-1000216536 | 11867251 | Dttl Spoor 3 Trillingssensor 390-CS008 | TTI | E | BVEQ | VRIJ |  | 11516469 | 112 Delft Tunnel | SPOORTUN | 1000 | 1000 | 02K | 000004502 | 0051 | [5 empty] | Stationsplein | Delft | 18.04.2024 | 00986000 | 18.04.2024 | 00986000 | DTTL | 70.141,00 | 70.141,00 | 0,00 | 84.385,447 | 84.385,447 | 446.459,842 | 446.459,842 | 2018-01-01 | 1 | ProRail | ? | 35 | *H.30=JLA390-CS008 | TRILLINGSSENSOR | Mutaties vanuit projecten | ProRail | Colt | UITBREIDEN BESTAANDE INFRA | ? | 2019-01-01 | Systemai | ? | 2044-01-01 | R-3HRB01 | ? | 2024-02-28 | 2033-01-01 | 31-01-1800 | ? | RWA > Langsventilator
|  | TTI | 112 | 202 | 112-202-1000216536 | 11867252 | Dttl Spoor 3 Trillingssensor 390-CS009 | TTI | E | BVEQ | VRIJ |  | 11516469 | 112 Delft Tunnel | SPOORTUN | 1000 | 1000 | 02K | 000004502 | 0051 | [5 empty] | Stationsplein | Delft | 18.04.2024 | 00986000 | 18.04.2024 | 00986000 | DTTL | 70.195,00 | 70.195,00 | 0,00 | 84.385,447 | 84.385,447 | 446.459,842 | 446.459,842 | 2018-01-01 | 1 | ProRail | ? | 35 | *H.30=JLA390-CS009 | TRILLINGSSENSOR | Mutaties vanuit projecten | ProRail | Colt | UITBREIDEN BESTAANDE INFRA | ? | 2019-01-01 | Systemai | ? | 2044-01-01 | R-3HRB01 | ? | 2024-02-28 | 2033-01-01 | 31-01-1800 | ? | RWA > Langsventilator
|  | TTI | 112 | 202 | 112-202-1000216536 | 11867253 | Dttl Spoor 4 Trillingssensor 480-CS001 | TTI | E | BVEQ | VRIJ |  | 11516469 | 112 Delft Tunnel | SPOORTUN | 1000 | 1000 | 02K | 000004502 | 0051 | [5 empty] | Stationsplein | Delft | 18.04.2024 | 00986000 | 18.04.2024 | 00986000 | DTTL | 68.392,00 | 68.392,00 | 0,00 | 84.385,447 | 84.385,447 | 446.459,842 | 446.459,842 | 2018-01-01 | 1 | ProRail | ? | 35 | *H.40=JLA480-CS001 | TRILLINGSSENSOR | Mutaties vanuit projecten | ProRail | Colt | UITBREIDEN BESTAANDE INFRA | ? | 2019-01-01 | Systemai | ? | 2044-01-01 | R-3HRB01 | ? | 2024-02-28 | 2033-01-01 | 31-01-1800 | ? | RWA > Langsventilator
|  | TTI | 112 | 202 | 112-202-1000216536 | 11867254 | Dttl Spoor 4 Trillingssensor 480-CS002 | TTI | E | BVEQ | VRIJ |  | 11516469 | 112 Delft Tunnel | SPOORTUN | 1000 | 1000 | 02K | 000004502 | 0051 | [5 empty] | Stationsplein | Delft | 18.04.2024 | 00986000 | 18.04.2024 | 00986000 | DTTL | 68.555,00 | 68.555,00 | 0,00 | 84.385,447 | 84.385,447 | 446.459,842 | 446.459,842 | 2018-01-01 | 1 | ProRail | ? | 35 | *H.40=JLA480-CS002 | TRILLINGSSENSOR | Mutaties vanuit projecten | ProRail | Colt | UITBREIDEN BESTAANDE INFRA | ? | 2019-01-01 | Systemai | ? | 2044-01-01 | R-3HRB01 | ? | 2024-02-28 | 2033-01-01 | 31-01-1800 | ? | RWA > Langsventilator
|  | TTI | 112 | 202 | 112-202-1000216536 | 11867255 | Dttl Spoor 4 Trillingssensor 480-CS003 | TTI | E | BVEQ | VRIJ |  | 11516469 | 112 Delft Tunnel | SPOORTUN | 1000 | 1000 | 02K | 000004502 | 0051 | [5 empty] | Stationsplein | Delft | 18.04.2024 | 00986000 | 18.04.2024 | 00986000 | DTTL | 68.638,00 | 68.638,00 | 0,00 | 84.385,447 | 84.385,447 | 446.459,842 | 446.459,842 | 2018-01-01 | 1 | ProRail | ? | 35 | *H.40=JLA480-CS003 | TRILLINGSSENSOR | Mutaties vanuit projecten | ProRail | Colt | UITBREIDEN BESTAANDE INFRA | ? | 2019-01-01 | Systemai | ? | 2044-01-01 | R-3HRB01 | ? | 2024-02-28 | 2033-01-01 | 31-01-1800 | ? | RWA > Langsventilator
|  | TTI | 112 | 202 | 112-202-1000216536 | 11867256 | Dttl Spoor 4 Trillingssensor 480-CS004 | TTI | E | BVEQ | VRIJ |  | 11516469 | 112 Delft Tunnel | SPOORTUN | 1000 | 1000 | 02K | 000004502 | 0051 | [5 empty] | Stationsplein | Delft | 18.04.2024 | 00986000 | 18.04.2024 | 00986000 | DTTL | 68.721,00 | 68.721,00 | 0,00 | 84.385,447 | 84.385,447 | 446.459,842 | 446.459,842 | 2018-01-01 | 1 | ProRail | ? | 35 | *H.40=JLA480-CS004 | TRILLINGSSENSOR | Mutaties vanuit projecten | ProRail | Colt | UITBREIDEN BESTAANDE INFRA | ? | 2019-01-01 | Systemai | ? | 2044-01-01 | R-3HRB01 | ? | 2024-02-28 | 2033-01-01 | 31-01-1800 | ? | RWA > Langsventilator
|  | TTI | 112 | 202 | 112-202-1000216536 | 11867257 | Dttl Spoor 4 Trillingssensor 480-CS005 | TTI | E | BVEQ | VRIJ |  | 11516469 | 112 Delft Tunnel | SPOORTUN | 1000 | 1000 | 02K | 000004502 | 0051 | [5 empty] | Stationsplein | Delft | 18.04.2024 | 00986000 | 18.04.2024 | 00986000 | DTTL | 68.800,00 | 68.800,00 | 0,00 | 84.385,447 | 84.385,447 | 446.459,842 | 446.459,842 | 2018-01-01 | 1 | ProRail | ? | 35 | *H.40=JLA480-CS005 | TRILLINGSSENSOR | Mutaties vanuit projecten | ProRail | Colt | UITBREIDEN BESTAANDE INFRA | ? | 2019-01-01 | Systemai | ? | 2044-01-01 | R-3HRB01 | ? | 2024-02-28 | 2033-01-01 | 31-01-1800 | ? | RWA > Langsventilator
|  | TTI | 112 | 202 | 112-202-1000216536 | 11867258 | Dttl Spoor 4 Trillingssensor 480-CS006 | TTI | E | BVEQ | VRIJ |  | 11516469 | 112 Delft Tunnel | SPOORTUN | 1000 | 1000 | 02K | 000004502 | 0051 | [5 empty] | Stationsplein | Delft | 18.04.2024 | 00986000 | 18.04.2024 | 00986000 | DTTL | 68.883,00 | 68.883,00 | 0,00 | 84.385,447 | 84.385,447 | 446.459,842 | 446.459,842 | 2018-01-01 | 1 | ProRail | ? | 35 | *H.40=JLA480-CS006 | TRILLINGSSENSOR | Mutaties vanuit projecten | ProRail | Colt | UITBREIDEN BESTAANDE INFRA | ? | 2019-01-01 | Systemai | ? | 2044-01-01 | R-3HRB01 | ? | 2024-02-28 | 2033-01-01 | 31-01-1800 | ? | RWA > Langsventilator
|  | TTI | 112 | 202 | 112-202-1000216536 | 11867259 | Dttl Spoor 4 Trillingssensor 480-CS007 | TTI | E | BVEQ | VRIJ |  | 11516469 | 112 Delft Tunnel | SPOORTUN | 1000 | 1000 | 02K | 000004502 | 0051 | [5 empty] | Stationsplein | Delft | 18.04.2024 | 00986000 | 18.04.2024 | 00986000 | DTTL | 68.989,00 | 68.989,00 | 0,00 | 84.385,447 | 84.385,447 | 446.459,842 | 446.459,842 | 2018-01-01 | 1 | ProRail | ? | 35 | *H.40=JLA480-CS007 | TRILLINGSSENSOR | Mutaties vanuit projecten | ProRail | Colt | UITBREIDEN BESTAANDE INFRA | ? | 2019-01-01 | Systemai | ? | 2044-01-01 | R-3HRB01 | ? | 2024-02-28 | 2033-01-01 | 31-01-1800 | ? | RWA > Langsventilator
|  | TTI | 112 | 202 | 112-202-1000216536 | 11867260 | Dttl Spoor 4 Trillingssensor 480-CS008 | TTI | E | BVEQ | VRIJ |  | 11516469 | 112 Delft Tunnel | SPOORTUN | 1000 | 1000 | 02K | 000004502 | 0051 | [5 empty] | Stationsplein | Delft | 18.04.2024 | 00986000 | 18.04.2024 | 00986000 | DTTL | 69.086,00 | 69.086,00 | 0,00 | 84.385,447 | 84.385,447 | 446.459,842 | 446.459,842 | 2018-01-01 | 1 | ProRail | ? | 35 | *H.40=JLA480-CS008 | TRILLINGSSENSOR | Mutaties vanuit projecten | ProRail | Colt | UITBREIDEN BESTAANDE INFRA | ? | 2019-01-01 | Systemai | ? | 2044-01-01 | R-3HRB01 | ? | 2024-02-28 | 2033-01-01 | 31-01-1800 | ? | RWA > Langsventilator
|  | TTI | 112 | 202 | 112-202-1000216536 | 11867261 | Dttl Spoor 4 Trillingssensor 480-CS009 | TTI | E | BVEQ | VRIJ |  | 11516469 | 112 Delft Tunnel | SPOORTUN | 1000 | 1000 | 02K | 000004502 | 0051 | [5 empty] | Stationsplein | Delft | 18.04.2024 | 00986000 | 18.04.2024 | 00986000 | DTTL | 69.185,00 | 69.185,00 | 0,00 | 84.385,447 | 84.385,447 | 446.459,842 | 446.459,842 | 2018-01-01 | 1 | ProRail | ? | 35 | *H.40=JLA480-CS009 | TRILLINGSSENSOR | Mutaties vanuit projecten | ProRail | Colt | UITBREIDEN BESTAANDE INFRA | ? | 2019-01-01 | Systemai | ? | 2044-01-01 | R-3HRB01 | ? | 2024-02-28 | 2033-01-01 | 31-01-1800 | ? | RWA > Langsventilator
|  | TTI | 112 | 202 | 112-202-1000216536 | 11867262 | Dttl Spoor 4 Trillingssensor 480-CS010 | TTI | E | BVEQ | VRIJ |  | 11516469 | 112 Delft Tunnel | SPOORTUN | 1000 | 1000 | 02K | 000004502 | 0051 | [5 empty] | Stationsplein | Delft | 18.04.2024 | 00986000 | 18.04.2024 | 00986000 | DTTL | 69.284,00 | 69.284,00 | 0,00 | 84.385,447 | 84.385,447 | 446.459,842 | 446.459,842 | 2018-01-01 | 1 | ProRail | ? | 35 | *H.40=JLA480-CS010 | TRILLINGSSENSOR | Mutaties vanuit projecten | ProRail | Colt | UITBREIDEN BESTAANDE INFRA | ? | 2019-01-01 | Systemai | ? | 2044-01-01 | R-3HRB01 | ? | 2024-02-28 | 2033-01-01 | 31-01-1800 | ? | RWA > Langsventilator
|  | TTI | 112 | 202 | 112-202-1000216536 | 11867263 | Dttl Spoor 4 Trillingssensor 490-CS001 | TTI | E | BVEQ | VRIJ |  | 11516469 | 112 Delft Tunnel | SPOORTUN | 1000 | 1000 | 02K | 000004502 | 0051 | [5 empty] | Stationsplein | Delft | 18.04.2024 | 00986000 | 18.04.2024 | 00986000 | DTTL | 69.686,00 | 69.686,00 | 0,00 | 84.385,447 | 84.385,447 | 446.459,842 | 446.459,842 | 2018-01-01 | 1 | ProRail | ? | 35 | *H.40=JLA490-CS001 | TRILLINGSSENSOR | Mutaties vanuit projecten | ProRail | Colt | UITBREIDEN BESTAANDE INFRA | ? | 2019-01-01 | Systemai | ? | 2044-01-01 | R-3HRB01 | ? | 2024-02-28 | 2033-01-01 | 31-01-1800 | ? | RWA > Langsventilator
|  | TTI | 112 | 202 | 112-202-1000216536 | 11867264 | Dttl Spoor 4 Trillingssensor 490-CS002 | TTI | E | BVEQ | VRIJ |  | 11516469 | 112 Delft Tunnel | SPOORTUN | 1000 | 1000 | 02K | 000004502 | 0051 | [5 empty] | Stationsplein | Delft | 18.04.2024 | 00986000 | 18.04.2024 | 00986000 | DTTL | 69.742,00 | 69.742,00 | 0,00 | 84.385,447 | 84.385,447 | 446.459,842 | 446.459,842 | 2018-01-01 | 1 | ProRail | ? | 35 | *H.40=JLA490-CS002 | TRILLINGSSENSOR | Mutaties vanuit projecten | ProRail | Colt | UITBREIDEN BESTAANDE INFRA | ? | 2019-01-01 | Systemai | ? | 2044-01-01 | R-3HRB01 | ? | 2024-02-28 | 2033-01-01 | 31-01-1800 | ? | RWA > Langsventilator
|  | TTI | 112 | 202 | 112-202-1000216536 | 11867265 | Dttl Spoor 4 Trillingssensor 490-CS003 | TTI | E | BVEQ | VRIJ |  | 11516469 | 112 Delft Tunnel | SPOORTUN | 1000 | 1000 | 02K | 000004502 | 0051 | [5 empty] | Stationsplein | Delft | 18.04.2024 | 00986000 | 18.04.2024 | 00986000 | DTTL | 69.801,00 | 69.801,00 | 0,00 | 84.385,447 | 84.385,447 | 446.459,842 | 446.459,842 | 2018-01-01 | 1 | ProRail | ? | 35 | *H.40=JLA490-CS003 | TRILLINGSSENSOR | Mutaties vanuit projecten | ProRail | Colt | UITBREIDEN BESTAANDE INFRA | ? | 2019-01-01 | Systemai | ? | 2044-01-01 | R-3HRB01 | ? | 2024-02-28 | 2033-01-01 | 31-01-1800 | ? | RWA > Langsventilator
|  | TTI | 112 | 202 | 112-202-1000216536 | 11867266 | Dttl Spoor 4 Trillingssensor 490-CS004 | TTI | E | BVEQ | VRIJ |  | 11516469 | 112 Delft Tunnel | SPOORTUN | 1000 | 1000 | 02K | 000004502 | 0051 | [5 empty] | Stationsplein | Delft | 18.04.2024 | 00986000 | 18.04.2024 | 00986000 | DTTL | 69.854,00 | 69.854,00 | 0,00 | 84.385,447 | 84.385,447 | 446.459,842 | 446.459,842 | 2018-01-01 | 1 | ProRail | ? | 35 | *H.40=JLA490-CS004 | TRILLINGSSENSOR | Mutaties vanuit projecten | ProRail | Colt | UITBREIDEN BESTAANDE INFRA | ? | 2019-01-01 | Systemai | ? | 2044-01-01 | R-3HRB01 | ? | 2024-02-28 | 2033-01-01 | 31-01-1800 | ? | RWA > Langsventilator
|  | TTI | 112 | 202 | 112-202-1000216536 | 11867267 | Dttl Spoor 4 Trillingssensor 490-CS005 | TTI | E | BVEQ | VRIJ |  | 11516469 | 112 Delft Tunnel | SPOORTUN | 1000 | 1000 | 02K | 000004502 | 0051 | [5 empty] | Stationsplein | Delft | 18.04.2024 | 00986000 | 18.04.2024 | 00986000 | DTTL | 69.923,00 | 69.923,00 | 0,00 | 84.385,447 | 84.385,447 | 446.459,842 | 446.459,842 | 2018-01-01 | 1 | ProRail | ? | 35 | *H.40=JLA490-CS005 | TRILLINGSSENSOR | Mutaties vanuit projecten | ProRail | Colt | UITBREIDEN BESTAANDE INFRA | ? | 2019-01-01 | Systemai | ? | 2044-01-01 | R-3HRB01 | ? | 2024-02-28 | 2033-01-01 | 31-01-1800 | ? | RWA > Langsventilator
|  | TTI | 112 | 202 | 112-202-1000216536 | 11867268 | Dttl Spoor 4 Trillingssensor 490-CS006 | TTI | E | BVEQ | VRIJ |  | 11516469 | 112 Delft Tunnel | SPOORTUN | 1000 | 1000 | 02K | 000004502 | 0051 | [5 empty] | Stationsplein | Delft | 18.04.2024 | 00986000 | 18.04.2024 | 00986000 | DTTL | 68.988,00 | 68.988,00 | 0,00 | 84.385,447 | 84.385,447 | 446.459,842 | 446.459,842 | 2018-01-01 | 1 | ProRail | ? | 35 | *H.40=JLA490-CS006 | TRILLINGSSENSOR | Mutaties vanuit projecten | ProRail | Colt | UITBREIDEN BESTAANDE INFRA | ? | 2019-01-01 | Systemai | ? | 2044-01-01 | R-3HRB01 | ? | 2024-02-28 | 2033-01-01 | 31-01-1800 | ? | RWA > Langsventilator
|  | TTI | 112 | 202 | 112-202-1000216536 | 11867269 | Dttl Spoor 4 Trillingssensor 490-CS007 | TTI | E | BVEQ | VRIJ |  | 11516469 | 112 Delft Tunnel | SPOORTUN | 1000 | 1000 | 02K | 000004502 | 0051 | [5 empty] | Stationsplein | Delft | 18.04.2024 | 00986000 | 18.04.2024 | 00986000 | DTTL | 70.045,00 | 70.045,00 | 0,00 | 84.385,447 | 84.385,447 | 446.459,842 | 446.459,842 | 2018-01-01 | 1 | ProRail | ? | 35 | *H.40=JLA490-CS007 | TRILLINGSSENSOR | Mutaties vanuit projecten | ProRail | Colt | UITBREIDEN BESTAANDE INFRA | ? | 2019-01-01 | Systemai | ? | 2044-01-01 | R-3HRB01 | ? | 2024-02-28 | 2033-01-01 | 31-01-1800 | ? | RWA > Langsventilator
|  | TTI | 112 | 202 | 112-202-1000216536 | 11867270 | Dttl Spoor 4 Trillingssensor 490-CS008 | TTI | E | BVEQ | VRIJ |  | 11516469 | 112 Delft Tunnel | SPOORTUN | 1000 | 1000 | 02K | 000004502 | 0051 | [5 empty] | Stationsplein | Delft | 18.04.2024 | 00986000 | 18.04.2024 | 00986000 | DTTL | 70.102,00 | 70.102,00 | 0,00 | 84.385,447 | 84.385,447 | 446.459,842 | 446.459,842 | 2018-01-01 | 1 | ProRail | ? | 35 | *H.40=JLA490-CS008 | TRILLINGSSENSOR | Mutaties vanuit projecten | ProRail | Colt | UITBREIDEN BESTAANDE INFRA | ? | 2019-01-01 | Systemai | ? | 2044-01-01 | R-3HRB01 | ? | 2024-02-28 | 2033-01-01 | 31-01-1800 | ? | RWA > Langsventilator
|  | TTI | 112 | 202 | 112-202-1000216536 | 11867271 | Dttl Spoor 4 Trillingssensor 490-CS009 | TTI | E | BVEQ | VRIJ |  | 11516469 | 112 Delft Tunnel | SPOORTUN | 1000 | 1000 | 02K | 000004502 | 0051 | [5 empty] | Stationsplein | Delft | 18.04.2024 | 00986000 | 18.04.2024 | 00986000 | DTTL | 70.151,00 | 70.151,00 | 0,00 | 84.385,447 | 84.385,447 | 446.459,842 | 446.459,842 | 2018-01-01 | 1 | ProRail | ? | 35 | *H.40=JLA490-CS009 | TRILLINGSSENSOR | Mutaties vanuit projecten | ProRail | Colt | UITBREIDEN BESTAANDE INFRA | ? | 2019-01-01 | Systemai | ? | 2044-01-01 | R-3HRB01 | ? | 2024-02-28 | 2033-01-01 | 31-01-1800 | ? | RWA > Langsventilator
|  | TTI | 112 | 202 | 112-202-1000216536 | 11867454 | Dttl Windmeting RVS perron3 390-CS001 | TTI | E | BVEQ | VRIJ |  | 11516469 | 112 Delft Tunnel | SPOORTUN | 1000 | 1000 | 02K | 000004502 | 0051 | [5 empty] | Stationsplein | Delft | 26.04.2024 | 00986000 | 26.04.2024 | 00986000 | DTTL | 68.375,00 | 68.375,00 | 0,00 | 83.821,429 | 83.821,429 | 447.868,379 | 447.868,379 | 2023-01-01 | 1 | ProRail | ? | 45 | *H.30=CUA380-CS001 | ULTRASON WINDMETING 2D RVS, VO | Mutaties vanuit projecten | ProRail | Observator instruments BV | UITBREIDEN BESTAANDE INFRA | ? | 2024-01-01 | Observator instruments BV | ? | 2039-01-01 | R-3HRB01 | ? | 2024-02-28 | 2034-02-28 | 31-01-1800 | ? | Meteosysteem > Sensor
|  | TTI | 112 | 202 | 112-202-1000216536 | 11867455 | Dttl Windmeting RVS perron3 380-CS001 | TTI | E | BVEQ | VRIJ |  | 11516469 | 112 Delft Tunnel | SPOORTUN | 1000 | 1000 | 02K | 000004502 | 0051 | [5 empty] | Stationsplein | Delft | 26.04.2024 | 00986000 | 26.04.2024 | 00986000 | DTTL | 70.125,00 | 70.125,00 | 0,00 | 84.406,836 | 84.406,836 | 446.338,705 | 446.338,705 | 2023-01-01 | 1 | ProRail | ? | 45 | *H.30=CUA390-CS001 | ULTRASON WINDMETING 2D RVS, VO | Mutaties vanuit projecten | ProRail | Observator instruments BV | UITBREIDEN BESTAANDE INFRA | ? | 2024-01-01 | Observator instruments BV | ? | 2039-01-01 | R-3HRB01 | ? | 2024-02-28 | 2034-02-28 | 31-01-1800 | ? | Meteosysteem > Sensor
|  | TTI | 112 | 202 | 112-202-1000216536 | 11867456 | Dttl Windmeting RVS perron4 480-CS001 | TTI | E | BVEQ | VRIJ |  | 11516469 | 112 Delft Tunnel | SPOORTUN | 1000 | 1000 | 02K | 000004502 | 0051 | [5 empty] | Stationsplein | Delft | 26.04.2024 | 00986000 | 26.04.2024 | 00986000 | DTTL | 68.375,00 | 68.375,00 | 0,00 | 83.819,929 | 83.819,929 | 447.867,429 | 447.867,429 | 2023-01-01 | 1 | ProRail | ? | 45 | *H.40=CUA480-CS001 | ULTRASON WINDMETING 2D RVS, VO | Mutaties vanuit projecten | ProRail | Observator instruments BV | UITBREIDEN BESTAANDE INFRA | ? | 2024-01-01 | Observator instruments BV | ? | 2039-01-01 | R-3HRB01 | ? | 2024-02-28 | 2034-02-28 | 31-01-1800 | ? | Meteosysteem > Sensor
|  | TTI | 112 | 202 | 112-202-1000216536 | 11867457 | Dttl Windmeting RVS perron4 490-CS001 | TTI | E | BVEQ | VRIJ |  | 11516469 | 112 Delft Tunnel | SPOORTUN | 1000 | 1000 | 02K | 000004502 | 0051 | [5 empty] | Stationsplein | Delft | 26.04.2024 | 00986000 | 26.04.2024 | 00986000 | DTTL | 70.175,00 | 70.175,00 | 0,00 | 84.416,024 | 84.416,024 | 446.301,314 | 446.301,314 | 2023-01-01 | 1 | ProRail | ? | 45 | *H.40=CUA490-CS001 | ULTRASON WINDMETING 2D RVS, VO | Mutaties vanuit projecten | ProRail | Observator instruments BV | UITBREIDEN BESTAANDE INFRA | ? | 2024-01-01 | Observator instruments BV | ? | 2039-01-01 | R-3HRB01 | ? | 2024-02-28 | 2034-02-28 | 31-01-1800 | ? | Meteosysteem > Sensor
|  | TTI | 112 | 202 | 112-202-1000216536 | 11867458 | Dttl Lasdoos perron3 390-CS001 | TTI | E | BVEQ | VRIJ |  | 11516469 | 112 Delft Tunnel | SPOORTUN | 1000 | 1000 | 02K | 000004502 | 0051 | [5 empty] | Stationsplein | Delft | 26.04.2024 | 00986000 | 26.04.2024 | 00986000 | DTTL | 68.375,00 | 68.375,00 | 0,00 | 83.821,429 | 83.821,429 | 447.868,379 | 447.868,379 | 2023-01-01 | 1 | ProRail | ? | 45 | *H.30=CUA380-EA001 | LASDOOS | Mutaties vanuit projecten | ProRail | Obo bettermann | UITBREIDEN BESTAANDE INFRA | ? | 2024-01-01 | Obo bettermann | ? | 2039-01-01 | R-3HRB01 | ? | 2024-02-28 | 2034-02-28 | 31-01-1800 | ? | Meteosysteem > Besturing
|  | TTI | 112 | 202 | 112-202-1000216536 | 11867459 | Dttl Lasdoos perron3 380-CS001 | TTI | E | BVEQ | VRIJ |  | 11516469 | 112 Delft Tunnel | SPOORTUN | 1000 | 1000 | 02K | 000004502 | 0051 | [5 empty] | Stationsplein | Delft | 26.04.2024 | 00986000 | 26.04.2024 | 00986000 | DTTL | 70.125,00 | 70.125,00 | 0,00 | 84.406,836 | 84.406,836 | 446.338,705 | 446.338,705 | 2023-01-01 | 1 | ProRail | ? | 45 | *H.30=CUA390-EA001 | LASDOOS | Mutaties vanuit projecten | ProRail | Obo bettermann | UITBREIDEN BESTAANDE INFRA | ? | 2024-01-01 | Obo bettermann | ? | 2039-01-01 | R-3HRB01 | ? | 2024-02-28 | 2034-02-28 | 31-01-1800 | ? | Meteosysteem > Besturing
|  | TTI | 112 | 202 | 112-202-1000216536 | 11867460 | Dttl Lasdoos perron4 480-CS001 | TTI | E | BVEQ | VRIJ |  | 11516469 | 112 Delft Tunnel | SPOORTUN | 1000 | 1000 | 02K | 000004502 | 0051 | [5 empty] | Stationsplein | Delft | 26.04.2024 | 00986000 | 26.04.2024 | 00986000 | DTTL | 68.375,00 | 68.375,00 | 0,00 | 83.819,929 | 83.819,929 | 447.867,429 | 447.867,429 | 2023-01-01 | 1 | ProRail | ? | 45 | *H.40=CUA480-EA001 | LASDOOS | Mutaties vanuit projecten | ProRail | Obo bettermann | UITBREIDEN BESTAANDE INFRA | ? | 2024-01-01 | Obo bettermann | ? | 2039-01-01 | R-3HRB01 | ? | 2024-02-28 | 2034-02-28 | 31-01-1800 | ? | Meteosysteem > Besturing
|  | TTI | 112 | 202 | 112-202-1000216536 | 11867461 | Dttl Lasdoos perron4 490-CS001 | TTI | E | BVEQ | VRIJ |  | 11516469 | 112 Delft Tunnel | SPOORTUN | 1000 | 1000 | 02K | 000004502 | 0051 | [5 empty] | Stationsplein | Delft | 26.04.2024 | 00986000 | 26.04.2024 | 00986000 | DTTL | 70.175,00 | 70.175,00 | 0,00 | 84.416,024 | 84.416,024 | 446.301,314 | 446.301,314 | 2023-01-01 | 1 | ProRail | ? | 45 | *H.40=CUA490-EA001 | LASDOOS | Mutaties vanuit projecten | ProRail | Obo bettermann | UITBREIDEN BESTAANDE INFRA | ? | 2024-01-01 | Obo bettermann | ? | 2039-01-01 | R-3HRB01 | ? | 2024-02-28 | 2034-02-28 | 31-01-1800 | ? | Meteosysteem > Besturing
|  | TTI | 112 | 202 | 112-202-1000216536 | 11867462 | Dttl BIP T1 West DGB-N EA02 | TTI | E | BVEQ | VRIJ |  | 11516469 | 112 Delft Tunnel | SPOORTUN | 1000 | 1000 | 02K | 000004502 | 0051 | [5 empty] | Stationsplein | Delft | 26.04.2024 | 00986000 | 21.10.2024 | 00821421 | DTTL | 68.350,00 | 68.350,00 | 0,00 | 81.953,357 | 81.953,357 | 446.609,668 | 446.609,668 | 2023-01-01 | 1 | ProRail | ? | 81 | *H.83=EHA680EA02 | BIP T1 WEST | Mutaties vanuit projecten | ProRail | Siemens | UITBREIDEN BESTAANDE INFRA | ? | 2024-01-01 | Siemens | ? | 2029-01-01 | R-3HRB01 | ? | 2024-02-28 | 2039-02-28 | 31-01-1800 | ? | Besturing > PLC
|  | TTI | 112 | 202 | 112-202-1000216536 | 11867463 | Dttl BIP T2 West DGB-N EA02 | TTI | E | BVEQ | VRIJ |  | 11516469 | 112 Delft Tunnel | SPOORTUN | 1000 | 1000 | 02K | 000004502 | 0051 | [5 empty] | Stationsplein | Delft | 26.04.2024 | 00986000 | 21.10.2024 | 00821421 | DTTL | 68.350,00 | 68.350,00 | 0,00 | 81.953,357 | 81.953,357 | 446.609,668 | 446.609,668 | 2023-01-01 | 1 | ProRail | ? | 81 | *H.86=EHA680EA02 | BIP T2 WEST | Mutaties vanuit projecten | ProRail | Siemens | UITBREIDEN BESTAANDE INFRA | ? | 2024-01-01 | Siemens | ? | 2029-01-01 | R-3HRB01 | ? | 2024-02-28 | 2039-02-28 | 31-01-1800 | ? | Besturing > PLC
|  | TTI | 112 | 202 | 112-202-1000216536 | 11867464 | Dttl BIP T5 West PK-N EA02 | TTI | E | BVEQ | VRIJ |  | 11516469 | 112 Delft Tunnel | SPOORTUN | 1000 | 1000 | 02K | 000004502 | 0051 | [5 empty] | Stationsplein | Delft | 26.04.2024 | 00986000 | 21.10.2024 | 00821421 | DTTL | 68.387,00 | 68.387,00 | 0,00 | 84.385,447 | 84.385,447 | 446.459,842 | 446.459,842 | 2023-01-01 | 1 | ProRail | ? | 81 | *H.73=EHA670EA02 | BIP T5 WEST | Mutaties vanuit projecten | ProRail | Siemens | UITBREIDEN BESTAANDE INFRA | ? | 2024-01-01 | Siemens | ? | 2029-01-01 | R-3HRB01 | ? | 2024-02-28 | 2039-02-28 | 31-01-1800 | ? | Besturing > PLC
|  | TTI | 112 | 202 | 112-202-1000216536 | 11867465 | Dttl BIP T6West DGB-Z EA02 | TTI | E | BVEQ | VRIJ |  | 11516469 | 112 Delft Tunnel | SPOORTUN | 1000 | 1000 | 02K | 000004502 | 0051 | [5 empty] | Stationsplein | Delft | 26.04.2024 | 00986000 | 21.10.2024 | 00821421 | DTTL | 70.213,00 | 70.213,00 | 0,00 | 84.438,196 | 84.438,196 | 446.253,490 | 446.253,490 | 2023-01-01 | 1 | ProRail | ? | 81 | *H.93=EHA690EA02 | BIP T6WEST | Mutaties vanuit projecten | ProRail | Siemens | UITBREIDEN BESTAANDE INFRA | ? | 2024-01-01 | Siemens | ? | 2029-01-01 | R-3HRB01 | ? | 2024-02-28 | 2039-02-28 | 31-01-1800 | ? | Besturing > PLC
|  | TTI | 112 | 202 | 112-202-1000216536 | 11867466 | Dttl PLC West 1 + 2 DGB-N EB5202 | TTI | E | BVEQ | VRIJ |  | 11516469 | 112 Delft Tunnel | SPOORTUN | 1000 | 1000 | 02K | 000004502 | 0051 | [5 empty] | Stationsplein | Delft | 26.04.2024 | 00986000 | 21.10.2024 | 00821421 | DTTL | 68.350,00 | 68.350,00 | 0,00 | 81.953,357 | 81.953,357 | 446.609,668 | 446.609,668 | 2023-01-01 | 1 | ProRail | ? | 81 | *H.81=ZAB600_EB5202 | PLC WEST 1 + 2 | Mutaties vanuit projecten | ProRail | Siemens | UITBREIDEN BESTAANDE INFRA | ? | 2024-01-01 | Siemens | ? | 2029-01-01 | R-3HRB01 | ? | 2024-02-28 | 2039-02-28 | 31-01-1800 | ? | Besturing > PLC
|  | TTI | 112 | 202 | 112-202-1000216536 | 11867467 | Dttl X101-1 DGBN EB00x-1 | TTI | E | BVEQ | VRIJ |  | 11516469 | 112 Delft Tunnel | SPOORTUN | 1000 | 1000 | 02K | 000004502 | 0051 | [5 empty] | Stationsplein | Delft | 26.04.2024 | 00986000 | 26.04.2024 | 00986000 | DTTL | 68.350,00 | 68.350,00 | 0,00 | 81.953,357 | 81.953,357 | 446.609,668 | 446.609,668 | 2023-01-01 | 1 | ProRail | ? | 81 | *H81=EHW600-EB00X | SCALANCE X101-1 | Mutaties vanuit projecten | ProRail | Siemens | UITBREIDEN BESTAANDE INFRA | ? | 2024-01-01 | Siemens | ? | 2029-01-01 | R-3HRB01 | ? | 2024-02-28 | 2039-02-28 | 31-01-1800 | ? | MMI (SCADA) > Netwerk
|  | TTI | 112 | 202 | 112-202-1000216536 | 11867468 | Dttl X101-1 DGBN EB00x-2 | TTI | E | BVEQ | VRIJ |  | 11516469 | 112 Delft Tunnel | SPOORTUN | 1000 | 1000 | 02K | 000004502 | 0051 | [5 empty] | Stationsplein | Delft | 26.04.2024 | 00986000 | 26.04.2024 | 00986000 | DTTL | 68.350,00 | 68.350,00 | 0,00 | 81.953,357 | 81.953,357 | 446.609,668 | 446.609,668 | 2023-01-01 | 1 | ProRail | ? | 81 | *H81=EHW600-EB00X | SCALANCE X101-1 | Mutaties vanuit projecten | ProRail | Siemens | UITBREIDEN BESTAANDE INFRA | ? | 2024-01-01 | Siemens | ? | 2029-01-01 | R-3HRB01 | ? | 2024-02-28 | 2039-02-28 | 31-01-1800 | ? | MMI (SCADA) > Netwerk
|  | TTI | 112 | 202 | 112-202-1000216536 | 11867469 | Dttl X101-1 PKN EB00x-1 | TTI | E | BVEQ | VRIJ |  | 11516469 | 112 Delft Tunnel | SPOORTUN | 1000 | 1000 | 02K | 000004502 | 0051 | [5 empty] | Stationsplein | Delft | 26.04.2024 | 00986000 | 26.04.2024 | 00986000 | DTTL | 68.387,00 | 68.387,00 | 0,00 | 84.385,447 | 84.385,447 | 446.459,842 | 446.459,842 | 2023-01-01 | 1 | ProRail | ? | 81 | *H71=EHW600-EB00X | SCALANCE X101-1 | Mutaties vanuit projecten | ProRail | Siemens | UITBREIDEN BESTAANDE INFRA | ? | 2024-01-01 | Siemens | ? | 2029-01-01 | R-3HRB01 | ? | 2024-02-28 | 2039-02-28 | 31-01-1800 | ? | MMI (SCADA) > Netwerk
|  | TTI | 112 | 202 | 112-202-1000216536 | 11867470 | Dttl X101-1 DGBZ EB00x-1 | TTI | E | BVEQ | VRIJ |  | 11516469 | 112 Delft Tunnel | SPOORTUN | 1000 | 1000 | 02K | 000004502 | 0051 | [5 empty] | Stationsplein | Delft | 26.04.2024 | 00986000 | 26.04.2024 | 00986000 | DTTL | 70.213,00 | 70.213,00 | 0,00 | 84.438,196 | 84.438,196 | 446.253,490 | 446.253,490 | 2023-01-01 | 1 | ProRail | ? | 81 | *H92=EHW600-EB00X | SCALANCE X101-1 | Mutaties vanuit projecten | ProRail | Siemens | UITBREIDEN BESTAANDE INFRA | ? | 2024-01-01 | Siemens | ? | 2029-01-01 | R-3HRB01 | ? | 2024-02-28 | 2039-02-28 | 31-01-1800 | ? | MMI (SCADA) > Netwerk
|  | TTI | 112 | 202 | 112-202-1000216536 | 11867471 | Dttl X206-1 DGBN EB00x-1 | TTI | E | BVEQ | VRIJ |  | 11516469 | 112 Delft Tunnel | SPOORTUN | 1000 | 1000 | 02K | 000004502 | 0051 | [5 empty] | Stationsplein | Delft | 26.04.2024 | 00986000 | 26.04.2024 | 00986000 | DTTL | 68.350,00 | 68.350,00 | 0,00 | 81.953,357 | 81.953,357 | 446.609,668 | 446.609,668 | 2023-01-01 | 1 | ProRail | ? | 81 | *H81=EEA600-EB00X | SCALANCE X206-1 | Mutaties vanuit projecten | ProRail | Siemens | UITBREIDEN BESTAANDE INFRA | ? | 2024-01-01 | Siemens | ? | 2029-01-01 | R-3HRB01 | ? | 2024-02-28 | 2039-02-28 | 31-01-1800 | ? | MMI (SCADA) > Netwerk
|  | TTI | 112 | 202 | 112-202-1000216536 | 11867472 | Dttl X206-1 DGBN EB00x-2 | TTI | E | BVEQ | VRIJ |  | 11516469 | 112 Delft Tunnel | SPOORTUN | 1000 | 1000 | 02K | 000004502 | 0051 | [5 empty] | Stationsplein | Delft | 26.04.2024 | 00986000 | 26.04.2024 | 00986000 | DTTL | 68.350,00 | 68.350,00 | 0,00 | 81.953,357 | 81.953,357 | 446.609,668 | 446.609,668 | 2023-01-01 | 1 | ProRail | ? | 81 | *H81=EEA600-EB00X | SCALANCE X206-1 | Mutaties vanuit projecten | ProRail | Siemens | UITBREIDEN BESTAANDE INFRA | ? | 2024-01-01 | Siemens | ? | 2029-01-01 | R-3HRB01 | ? | 2024-02-28 | 2039-02-28 | 31-01-1800 | ? | MMI (SCADA) > Netwerk
|  | TTI | 112 | 202 | 112-202-1000216536 | 11867473 | Dttl X206-1 PKN EB00x-1 | TTI | E | BVEQ | VRIJ |  | 11516469 | 112 Delft Tunnel | SPOORTUN | 1000 | 1000 | 02K | 000004502 | 0051 | [5 empty] | Stationsplein | Delft | 26.04.2024 | 00986000 | 26.04.2024 | 00986000 | DTTL | 68.387,00 | 68.387,00 | 0,00 | 84.385,447 | 84.385,447 | 446.459,842 | 446.459,842 | 2023-01-01 | 1 | ProRail | ? | 81 | *H71=EEA600-EB00X | SCALANCE X206-1 | Mutaties vanuit projecten | ProRail | Siemens | UITBREIDEN BESTAANDE INFRA | ? | 2024-01-01 | Siemens | ? | 2029-01-01 | R-3HRB01 | ? | 2024-02-28 | 2039-02-28 | 31-01-1800 | ? | MMI (SCADA) > Netwerk
|  | TTI | 112 | 202 | 112-202-1000216536 | 11867474 | Dttl X206-1 PKN EB00x-2 | TTI | E | BVEQ | VRIJ |  | 11516469 | 112 Delft Tunnel | SPOORTUN | 1000 | 1000 | 02K | 000004502 | 0051 | [5 empty] | Stationsplein | Delft | 26.04.2024 | 00986000 | 26.04.2024 | 00986000 | DTTL | 68.387,00 | 68.387,00 | 0,00 | 84.385,447 | 84.385,447 | 446.459,842 | 446.459,842 | 2023-01-01 | 1 | ProRail | ? | 81 | *H71=EEA600-EB00X | SCALANCE X206-1 | Mutaties vanuit projecten | ProRail | Siemens | UITBREIDEN BESTAANDE INFRA | ? | 2024-01-01 | Siemens | ? | 2029-01-01 | R-3HRB01 | ? | 2024-02-28 | 2039-02-28 | 31-01-1800 | ? | MMI (SCADA) > Netwerk
|  | TTI | 112 | 202 | 112-202-1000216536 | 11867475 | Dttl X206-1 DGBN EB00x-1 | TTI | E | BVEQ | VRIJ |  | 11516469 | 112 Delft Tunnel | SPOORTUN | 1000 | 1000 | 02K | 000004502 | 0051 | [5 empty] | Stationsplein | Delft | 26.04.2024 | 00986000 | 26.04.2024 | 00986000 | DTTL | 70.213,00 | 70.213,00 | 0,00 | 84.438,196 | 84.438,196 | 446.253,490 | 446.253,490 | 2023-01-01 | 1 | ProRail | ? | 81 | *H92=EEA600-EB00X | SCALANCE X206-1 | Mutaties vanuit projecten | ProRail | Siemens | UITBREIDEN BESTAANDE INFRA | ? | 2024-01-01 | Siemens | ? | 2029-01-01 | R-3HRB01 | ? | 2024-02-28 | 2039-02-28 | 31-01-1800 | ? | MMI (SCADA) > Netwerk
|  | TTI | 112 | 202 | 112-202-1000216536 | 11867476 | Dttl X206-1 DGBN EB00x-2 | TTI | E | BVEQ | VRIJ |  | 11516469 | 112 Delft Tunnel | SPOORTUN | 1000 | 1000 | 02K | 000004502 | 0051 | [5 empty] | Stationsplein | Delft | 26.04.2024 | 00986000 | 26.04.2024 | 00986000 | DTTL | 70.213,00 | 70.213,00 | 0,00 | 84.438,196 | 84.438,196 | 446.253,490 | 446.253,490 | 2023-01-01 | 1 | ProRail | ? | 81 | *H92=EEA600-EB00X | SCALANCE X206-1 | Mutaties vanuit projecten | ProRail | Siemens | UITBREIDEN BESTAANDE INFRA | ? | 2024-01-01 | Siemens | ? | 2029-01-01 | R-3HRB01 | ? | 2024-02-28 | 2039-02-28 | 31-01-1800 | ? | MMI (SCADA) > Netwerk
|  | TTI | 112 | 202 | 112-202-1000216536 | 11867477 | Dttl Vluchtdeur SB54 | TTI | E | BVEQ | VRIJ |  | 11516469 | 112 Delft Tunnel | SPOORTUN | 1000 | 1000 | 02K | 000004502 | 0051 | [5 empty] | Stationsplein | Delft | 26.04.2024 | 00986000 | 26.04.2024 | 00986000 | DTTL | 70.210,00 | 70.210,00 | 0,00 | 84.438,196 | 84.438,196 | 446.253,489 | 446.253,489 | 2024-01-01 | 1 | ProRail | ? | 91 | *H.40=SCA090-SB54 | VLUCHT- EN TOETREDINGSDEUREN | Mutaties vanuit projecten | ProRail | Keers | UITBREIDEN BESTAANDE INFRA | ? | 2024-01-01 | Keers | ? | 2049-01-01 | R-3HRB01 | ? | 2024-02-28 | 2049-02-28 | 31-01-1800 | ? | Vluchtwegvoorz > Brand/vldeur
|  | TTI | 112 | 202 | 112-202-1000216536 | 11867478 | Dttl Vluchtdeur SB27 | TTI | E | BVEQ | VRIJ |  | 11516469 | 112 Delft Tunnel | SPOORTUN | 1000 | 1000 | 02K | 000004502 | 0051 | [5 empty] | Stationsplein | Delft | 26.04.2024 | 00986000 | 26.04.2024 | 00986000 | DTTL | 68.390,00 | 68.390,00 | 0,00 | 84.385,447 | 84.385,447 | 446.459,842 | 446.459,842 | 2024-01-01 | 1 | ProRail | ? | 91 | *H.40=SCA680-SB27 | VLUCHT- EN TOETREDINGSDEUREN | Mutaties vanuit projecten | ProRail | Keers | UITBREIDEN BESTAANDE INFRA | ? | 2024-01-01 | Keers | ? | 2049-01-01 | R-3HRB01 | ? | 2024-02-28 | 2049-02-28 | 31-01-1800 | ? | Vluchtwegvoorz > Brand/vldeur
|  | TTI | 112 | 202 | 112-202-1000216536 | 11867479 | Dttl Vluchtdeur SB28 | TTI | E | BVEQ | VRIJ |  | 11516469 | 112 Delft Tunnel | SPOORTUN | 1000 | 1000 | 02K | 000004502 | 0051 | [5 empty] | Stationsplein | Delft | 26.04.2024 | 00986000 | 26.04.2024 | 00986000 | DTTL | 68.750,00 | 68.750,00 | 0,00 | 84.385,447 | 84.385,447 | 446.459,842 | 446.459,842 | 2024-01-01 | 1 | ProRail | ? | 91 | *H.40=SCA680-SB28 | VLUCHT- EN TOETREDINGSDEUREN | Mutaties vanuit projecten | ProRail | Keers | UITBREIDEN BESTAANDE INFRA | ? | 2024-01-01 | Keers | ? | 2049-01-01 | R-3HRB01 | ? | 2024-02-28 | 2049-02-28 | 31-01-1800 | ? | Vluchtwegvoorz > Brand/vldeur
|  | TTI | 112 | 202 | 112-202-1000216536 | 11867480 | Dttl Vluchtdeur SB29 | TTI | E | BVEQ | VRIJ |  | 11516469 | 112 Delft Tunnel | SPOORTUN | 1000 | 1000 | 02K | 000004502 | 0051 | [5 empty] | Stationsplein | Delft | 26.04.2024 | 00986000 | 26.04.2024 | 00986000 | DTTL | 68.390,00 | 68.390,00 | 0,00 | 84.385,447 | 84.385,447 | 446.459,842 | 446.459,842 | 2024-01-01 | 1 | ProRail | ? | 91 | *H.60=SCA680-SB29 | VLUCHT- EN TOETREDINGSDEUREN | Mutaties vanuit projecten | ProRail | Keers | UITBREIDEN BESTAANDE INFRA | ? | 2024-01-01 | Keers | ? | 2049-01-01 | R-3HRB01 | ? | 2024-02-28 | 2049-02-28 | 31-01-1800 | ? | Vluchtwegvoorz > Brand/vldeur
|  | TTI | 112 | 202 | 112-202-1000216536 | 11867481 | Dttl Vluchtdeur SB30 | TTI | E | BVEQ | VRIJ |  | 11516469 | 112 Delft Tunnel | SPOORTUN | 1000 | 1000 | 02K | 000004502 | 0051 | [5 empty] | Stationsplein | Delft | 26.04.2024 | 00986000 | 26.04.2024 | 00986000 | DTTL | 68.460,00 | 68.460,00 | 0,00 | 84.385,447 | 84.385,447 | 446.459,842 | 446.459,842 | 2024-01-01 | 1 | ProRail | ? | 91 | *H.60=SCA680-SB30 | VLUCHT- EN TOETREDINGSDEUREN | Mutaties vanuit projecten | ProRail | Keers | UITBREIDEN BESTAANDE INFRA | ? | 2024-01-01 | Keers | ? | 2049-01-01 | R-3HRB01 | ? | 2024-02-28 | 2049-02-28 | 31-01-1800 | ? | Vluchtwegvoorz > Brand/vldeur
|  | TTI | 112 | 202 | 112-202-1000216536 | 11867482 | Dttl Vluchtdeur SB31 | TTI | E | BVEQ | VRIJ |  | 11516469 | 112 Delft Tunnel | SPOORTUN | 1000 | 1000 | 02K | 000004502 | 0051 | [5 empty] | Stationsplein | Delft | 26.04.2024 | 00986000 | 26.04.2024 | 00986000 | DTTL | 68.530,00 | 68.530,00 | 0,00 | 84.385,447 | 84.385,447 | 446.459,842 | 446.459,842 | 2024-01-01 | 1 | ProRail | ? | 91 | *H.60=SCA680-SB31 | VLUCHT- EN TOETREDINGSDEUREN | Mutaties vanuit projecten | ProRail | Keers | UITBREIDEN BESTAANDE INFRA | ? | 2024-01-01 | Keers | ? | 2049-01-01 | R-3HRB01 | ? | 2024-02-28 | 2049-02-28 | 31-01-1800 | ? | Vluchtwegvoorz > Brand/vldeur
|  | TTI | 112 | 202 | 112-202-1000216536 | 11867483 | Dttl Vluchtdeur SB32 | TTI | E | BVEQ | VRIJ |  | 11516469 | 112 Delft Tunnel | SPOORTUN | 1000 | 1000 | 02K | 000004502 | 0051 | [5 empty] | Stationsplein | Delft | 26.04.2024 | 00986000 | 26.04.2024 | 00986000 | DTTL | 68.610,00 | 68.610,00 | 0,00 | 84.385,447 | 84.385,447 | 446.459,842 | 446.459,842 | 2024-01-01 | 1 | ProRail | ? | 91 | *H.60=SCA680-SB32 | VLUCHT- EN TOETREDINGSDEUREN | Mutaties vanuit projecten | ProRail | Keers | UITBREIDEN BESTAANDE INFRA | ? | 2024-01-01 | Keers | ? | 2049-01-01 | R-3HRB01 | ? | 2024-02-28 | 2049-02-28 | 31-01-1800 | ? | Vluchtwegvoorz > Brand/vldeur
|  | TTI | 112 | 202 | 112-202-1000216536 | 11867484 | Dttl Vluchtdeur SB33 | TTI | E | BVEQ | VRIJ |  | 11516469 | 112 Delft Tunnel | SPOORTUN | 1000 | 1000 | 02K | 000004502 | 0051 | [5 empty] | Stationsplein | Delft | 26.04.2024 | 00986000 | 26.04.2024 | 00986000 | DTTL | 68.680,00 | 68.680,00 | 0,00 | 84.385,447 | 84.385,447 | 446.459,842 | 446.459,842 | 2024-01-01 | 1 | ProRail | ? | 91 | *H.60=SCA680-SB33 | VLUCHT- EN TOETREDINGSDEUREN | Mutaties vanuit projecten | ProRail | Keers | UITBREIDEN BESTAANDE INFRA | ? | 2024-01-01 | Keers | ? | 2049-01-01 | R-3HRB01 | ? | 2024-02-28 | 2049-02-28 | 31-01-1800 | ? | Vluchtwegvoorz > Brand/vldeur
|  | TTI | 112 | 202 | 112-202-1000216536 | 11867485 | Dttl Vluchtdeur SB34 | TTI | E | BVEQ | VRIJ |  | 11516469 | 112 Delft Tunnel | SPOORTUN | 1000 | 1000 | 02K | 000004502 | 0051 | [5 empty] | Stationsplein | Delft | 26.04.2024 | 00986000 | 26.04.2024 | 00986000 | DTTL | 68.750,00 | 68.750,00 | 0,00 | 84.385,447 | 84.385,447 | 446.459,842 | 446.459,842 | 2024-01-01 | 1 | ProRail | ? | 91 | *H.60=SCA680-SB34 | VLUCHT- EN TOETREDINGSDEUREN | Mutaties vanuit projecten | ProRail | Keers | UITBREIDEN BESTAANDE INFRA | ? | 2024-01-01 | Keers | ? | 2049-01-01 | R-3HRB01 | ? | 2024-02-28 | 2049-02-28 | 31-01-1800 | ? | Vluchtwegvoorz > Brand/vldeur
|  | TTI | 112 | 202 | 112-202-1000216536 | 11867486 | Dttl Vluchtdeur SB35 | TTI | E | BVEQ | VRIJ |  | 11516469 | 112 Delft Tunnel | SPOORTUN | 1000 | 1000 | 02K | 000004502 | 0051 | [5 empty] | Stationsplein | Delft | 26.04.2024 | 00986000 | 26.04.2024 | 00986000 | DTTL | 68.830,00 | 68.830,00 | 0,00 | 84.385,447 | 84.385,447 | 446.459,842 | 446.459,842 | 2024-01-01 | 1 | ProRail | ? | 91 | *H.60=SCA680-SB35 | VLUCHT- EN TOETREDINGSDEUREN | Mutaties vanuit projecten | ProRail | Keers | UITBREIDEN BESTAANDE INFRA | ? | 2024-01-01 | Keers | ? | 2049-01-01 | R-3HRB01 | ? | 2024-02-28 | 2049-02-28 | 31-01-1800 | ? | Vluchtwegvoorz > Brand/vldeur
|  | TTI | 112 | 202 | 112-202-1000216536 | 11867487 | Dttl Vluchtdeur SB36 | TTI | E | BVEQ | VRIJ |  | 11516469 | 112 Delft Tunnel | SPOORTUN | 1000 | 1000 | 02K | 000004502 | 0051 | [5 empty] | Stationsplein | Delft | 26.04.2024 | 00986000 | 26.04.2024 | 00986000 | DTTL | 68.900,00 | 68.900,00 | 0,00 | 84.385,447 | 84.385,447 | 446.459,842 | 446.459,842 | 2024-01-01 | 1 | ProRail | ? | 91 | *H.60=SCA680-SB36 | VLUCHT- EN TOETREDINGSDEUREN | Mutaties vanuit projecten | ProRail | Keers | UITBREIDEN BESTAANDE INFRA | ? | 2024-01-01 | Keers | ? | 2049-01-01 | R-3HRB01 | ? | 2024-02-28 | 2049-02-28 | 31-01-1800 | ? | Vluchtwegvoorz > Brand/vldeur
|  | TTI | 112 | 202 | 112-202-1000216536 | 11867488 | Dttl Vluchtdeur SB37 | TTI | E | BVEQ | VRIJ |  | 11516469 | 112 Delft Tunnel | SPOORTUN | 1000 | 1000 | 02K | 000004502 | 0051 | [5 empty] | Stationsplein | Delft | 26.04.2024 | 00986000 | 26.04.2024 | 00986000 | DTTL | 68.970,00 | 68.970,00 | 0,00 | 84.385,447 | 84.385,447 | 446.459,842 | 446.459,842 | 2024-01-01 | 1 | ProRail | ? | 91 | *H.60=SCA680-SB37 | VLUCHT- EN TOETREDINGSDEUREN | Mutaties vanuit projecten | ProRail | Keers | UITBREIDEN BESTAANDE INFRA | ? | 2024-01-01 | Keers | ? | 2049-01-01 | R-3HRB01 | ? | 2024-02-28 | 2049-02-28 | 31-01-1800 | ? | Vluchtwegvoorz > Brand/vldeur
|  | TTI | 112 | 202 | 112-202-1000216536 | 11867489 | Dttl Vluchtdeur SB38 | TTI | E | BVEQ | VRIJ |  | 11516469 | 112 Delft Tunnel | SPOORTUN | 1000 | 1000 | 02K | 000004502 | 0051 | [5 empty] | Stationsplein | Delft | 26.04.2024 | 00986000 | 26.04.2024 | 00986000 | DTTL | 69.050,00 | 69.050,00 | 0,00 | 84.385,447 | 84.385,447 | 446.459,842 | 446.459,842 | 2024-01-01 | 1 | ProRail | ? | 91 | *H.60=SCA680-SB38 | VLUCHT- EN TOETREDINGSDEUREN | Mutaties vanuit projecten | ProRail | Keers | UITBREIDEN BESTAANDE INFRA | ? | 2024-01-01 | Keers | ? | 2049-01-01 | R-3HRB01 | ? | 2024-02-28 | 2049-02-28 | 31-01-1800 | ? | Vluchtwegvoorz > Brand/vldeur
|  | TTI | 112 | 202 | 112-202-1000216536 | 11867490 | Dttl Vluchtdeur SB39 | TTI | E | BVEQ | VRIJ |  | 11516469 | 112 Delft Tunnel | SPOORTUN | 1000 | 1000 | 02K | 000004502 | 0051 | [5 empty] | Stationsplein | Delft | 26.04.2024 | 00986000 | 26.04.2024 | 00986000 | DTTL | 69.120,00 | 69.120,00 | 0,00 | 84.385,447 | 84.385,447 | 446.459,842 | 446.459,842 | 2024-01-01 | 1 | ProRail | ? | 91 | *H.60=SCA680-SB39 | VLUCHT- EN TOETREDINGSDEUREN | Mutaties vanuit projecten | ProRail | Keers | UITBREIDEN BESTAANDE INFRA | ? | 2024-01-01 | Keers | ? | 2049-01-01 | R-3HRB01 | ? | 2024-02-28 | 2049-02-28 | 31-01-1800 | ? | Vluchtwegvoorz > Brand/vldeur
|  | TTI | 112 | 202 | 112-202-1000216536 | 11867491 | Dttl Vluchtdeur SB40 | TTI | E | BVEQ | VRIJ |  | 11516469 | 112 Delft Tunnel | SPOORTUN | 1000 | 1000 | 02K | 000004502 | 0051 | [5 empty] | Stationsplein | Delft | 26.04.2024 | 00986000 | 26.04.2024 | 00986000 | DTTL | 69.200,00 | 69.200,00 | 0,00 | 84.385,447 | 84.385,447 | 446.459,842 | 446.459,842 | 2024-01-01 | 1 | ProRail | ? | 91 | *H.60=SCA680-SB40 | VLUCHT- EN TOETREDINGSDEUREN | Mutaties vanuit projecten | ProRail | Keers | UITBREIDEN BESTAANDE INFRA | ? | 2024-01-01 | Keers | ? | 2049-01-01 | R-3HRB01 | ? | 2024-02-28 | 2049-02-28 | 31-01-1800 | ? | Vluchtwegvoorz > Brand/vldeur
|  | TTI | 112 | 202 | 112-202-1000216536 | 11867492 | Dttl Vluchtdeur SB41 | TTI | E | BVEQ | VRIJ |  | 11516469 | 112 Delft Tunnel | SPOORTUN | 1000 | 1000 | 02K | 000004502 | 0051 | [5 empty] | Stationsplein | Delft | 26.04.2024 | 00986000 | 26.04.2024 | 00986000 | DTTL | 69.270,00 | 69.270,00 | 0,00 | 84.385,447 | 84.385,447 | 446.459,842 | 446.459,842 | 2024-01-01 | 1 | ProRail | ? | 91 | *H.60=SCA680-SB41 | VLUCHT- EN TOETREDINGSDEUREN | Mutaties vanuit projecten | ProRail | Keers | UITBREIDEN BESTAANDE INFRA | ? | 2024-01-01 | Keers | ? | 2049-01-01 | R-3HRB01 | ? | 2024-02-28 | 2049-02-28 | 31-01-1800 | ? | Vluchtwegvoorz > Brand/vldeur
|  | TTI | 112 | 202 | 112-202-1000216536 | 11867493 | Dttl Vluchtdeur SB42 | TTI | E | BVEQ | VRIJ |  | 11516469 | 112 Delft Tunnel | SPOORTUN | 1000 | 1000 | 02K | 000004502 | 0051 | [5 empty] | Stationsplein | Delft | 26.04.2024 | 00986000 | 26.04.2024 | 00986000 | DTTL | 69.730,00 | 69.730,00 | 0,00 | 84.385,447 | 84.385,447 | 446.459,842 | 446.459,842 | 2024-01-01 | 1 | ProRail | ? | 91 | *H.60=SCA690-SB42 | VLUCHT- EN TOETREDINGSDEUREN | Mutaties vanuit projecten | ProRail | Keers | UITBREIDEN BESTAANDE INFRA | ? | 2024-01-01 | Keers | ? | 2049-01-01 | R-3HRB01 | ? | 2024-02-28 | 2049-02-28 | 31-01-1800 | ? | Vluchtwegvoorz > Brand/vldeur
|  | TTI | 112 | 202 | 112-202-1000216536 | 11867494 | Dttl Vluchtdeur SB43 | TTI | E | BVEQ | VRIJ |  | 11516469 | 112 Delft Tunnel | SPOORTUN | 1000 | 1000 | 02K | 000004502 | 0051 | [5 empty] | Stationsplein | Delft | 26.04.2024 | 00986000 | 26.04.2024 | 00986000 | DTTL | 69.790,00 | 69.790,00 | 0,00 | 84.385,447 | 84.385,447 | 446.459,842 | 446.459,842 | 2024-01-01 | 1 | ProRail | ? | 91 | *H.60=SCA690-SB43 | VLUCHT- EN TOETREDINGSDEUREN | Mutaties vanuit projecten | ProRail | Keers | UITBREIDEN BESTAANDE INFRA | ? | 2024-01-01 | Keers | ? | 2049-01-01 | R-3HRB01 | ? | 2024-02-28 | 2049-02-28 | 31-01-1800 | ? | Vluchtwegvoorz > Brand/vldeur
|  | TTI | 112 | 202 | 112-202-1000216536 | 11867495 | Dttl Vluchtdeur SB44 | TTI | E | BVEQ | VRIJ |  | 11516469 | 112 Delft Tunnel | SPOORTUN | 1000 | 1000 | 02K | 000004502 | 0051 | [5 empty] | Stationsplein | Delft | 26.04.2024 | 00986000 | 26.04.2024 | 00986000 | DTTL | 69.860,00 | 69.860,00 | 0,00 | 84.385,447 | 84.385,447 | 446.459,842 | 446.459,842 | 2024-01-01 | 1 | ProRail | ? | 91 | *H.60=SCA690-SB44 | VLUCHT- EN TOETREDINGSDEUREN | Mutaties vanuit projecten | ProRail | Keers | UITBREIDEN BESTAANDE INFRA | ? | 2024-01-01 | Keers | ? | 2049-01-01 | R-3HRB01 | ? | 2024-02-28 | 2049-02-28 | 31-01-1800 | ? | Vluchtwegvoorz > Brand/vldeur
|  | TTI | 112 | 202 | 112-202-1000216536 | 11867496 | Dttl Vluchtdeur SB45 | TTI | E | BVEQ | VRIJ |  | 11516469 | 112 Delft Tunnel | SPOORTUN | 1000 | 1000 | 02K | 000004502 | 0051 | [5 empty] | Stationsplein | Delft | 26.04.2024 | 00986000 | 26.04.2024 | 00986000 | DTTL | 69.940,00 | 69.940,00 | 0,00 | 84.385,447 | 84.385,447 | 446.459,842 | 446.459,842 | 2024-01-01 | 1 | ProRail | ? | 91 | *H.60=SCA690-SB45 | VLUCHT- EN TOETREDINGSDEUREN | Mutaties vanuit projecten | ProRail | Keers | UITBREIDEN BESTAANDE INFRA | ? | 2024-01-01 | Keers | ? | 2049-01-01 | R-3HRB01 | ? | 2024-02-28 | 2049-02-28 | 31-01-1800 | ? | Vluchtwegvoorz > Brand/vldeur
|  | TTI | 112 | 202 | 112-202-1000216536 | 11867497 | Dttl Vluchtdeur SB46 | TTI | E | BVEQ | VRIJ |  | 11516469 | 112 Delft Tunnel | SPOORTUN | 1000 | 1000 | 02K | 000004502 | 0051 | [5 empty] | Stationsplein | Delft | 26.04.2024 | 00986000 | 26.04.2024 | 00986000 | DTTL | 70.010,00 | 70.010,00 | 0,00 | 84.385,447 | 84.385,447 | 446.459,842 | 446.459,842 | 2024-01-01 | 1 | ProRail | ? | 91 | *H.60=SCA690-SB46 | VLUCHT- EN TOETREDINGSDEUREN | Mutaties vanuit projecten | ProRail | Keers | UITBREIDEN BESTAANDE INFRA | ? | 2024-01-01 | Keers | ? | 2049-01-01 | R-3HRB01 | ? | 2024-02-28 | 2049-02-28 | 31-01-1800 | ? | Vluchtwegvoorz > Brand/vldeur
|  | TTI | 112 | 202 | 112-202-1000216536 | 11867498 | Dttl Vluchtdeur SB47 | TTI | E | BVEQ | VRIJ |  | 11516469 | 112 Delft Tunnel | SPOORTUN | 1000 | 1000 | 02K | 000004502 | 0051 | [5 empty] | Stationsplein | Delft | 26.04.2024 | 00986000 | 26.04.2024 | 00986000 | DTTL | 70.080,00 | 70.080,00 | 0,00 | 84.385,447 | 84.385,447 | 446.459,842 | 446.459,842 | 2024-01-01 | 1 | ProRail | ? | 91 | *H.60=SCA690-SB47 | VLUCHT- EN TOETREDINGSDEUREN | Mutaties vanuit projecten | ProRail | Keers | UITBREIDEN BESTAANDE INFRA | ? | 2024-01-01 | Keers | ? | 2049-01-01 | R-3HRB01 | ? | 2024-02-28 | 2049-02-28 | 31-01-1800 | ? | Vluchtwegvoorz > Brand/vldeur
|  | TTI | 112 | 202 | 112-202-1000216536 | 11867499 | Dttl Vluchtdeur SB48 | TTI | E | BVEQ | VRIJ |  | 11516469 | 112 Delft Tunnel | SPOORTUN | 1000 | 1000 | 02K | 000004502 | 0051 | [5 empty] | Stationsplein | Delft | 26.04.2024 | 00986000 | 26.04.2024 | 00986000 | DTTL | 70.160,00 | 70.160,00 | 0,00 | 84.385,447 | 84.385,447 | 446.459,842 | 446.459,842 | 2024-01-01 | 1 | ProRail | ? | 91 | *H.60=SCA690-SB48 | VLUCHT- EN TOETREDINGSDEUREN | Mutaties vanuit projecten | ProRail | Keers | UITBREIDEN BESTAANDE INFRA | ? | 2024-01-01 | Keers | ? | 2049-01-01 | R-3HRB01 | ? | 2024-02-28 | 2049-02-28 | 31-01-1800 | ? | Vluchtwegvoorz > Brand/vldeur
|  | TTI | 112 | 202 | 112-202-1000216536 | 11867500 | Dttl Vluchtdeur SB49 | TTI | E | BVEQ | VRIJ |  | 11516469 | 112 Delft Tunnel | SPOORTUN | 1000 | 1000 | 02K | 000004502 | 0051 | [5 empty] | Stationsplein | Delft | 26.04.2024 | 00986000 | 26.04.2024 | 00986000 | DTTL | 70.210,00 | 70.210,00 | 0,00 | 84.438,196 | 84.438,196 | 446.253,489 | 446.253,489 | 2024-01-01 | 1 | ProRail | ? | 91 | *H.60=SCA690-SB49 | VLUCHT- EN TOETREDINGSDEUREN | Mutaties vanuit projecten | ProRail | Keers | UITBREIDEN BESTAANDE INFRA | ? | 2024-01-01 | Keers | ? | 2049-01-01 | R-3HRB01 | ? | 2024-02-28 | 2049-02-28 | 31-01-1800 | ? | Vluchtwegvoorz > Brand/vldeur
|  | TTI | 112 | 202 | 112-202-1000216536 | 11867501 | Dttl 92 LED 2x6W - Tunnel SP3 | TTI | E | BVEQ | VRIJ |  | 11516469 | 112 Delft Tunnel | SPOORTUN | 1000 | 1000 | 02K | 000004502 | 0051 | [5 empty] | Stationsplein | Delft | 29.04.2024 | 00986000 | 29.04.2024 | 00986000 | DTTL | 68.370,00 | 70.250,00 | 0,00 | 83.770,078 | 84.430,739 | 447.947,950 | 446.258,306 | 2023-01-01 | 119 | ProRail | ? | 21 | *H.30=EEA380-EE001 T/M EE046 | 3F FILIPPI/BETA A3F 92 -6W TYP | Mutaties vanuit projecten | ProRail | ESZET | UITBREIDEN BESTAANDE INFRA | ? | 2024-01-01 | 3F FILIPPI | ? | 2049-01-01 | R-3HRB01 | ? | 2024-02-28 | 2034-02-28 | 31-01-1800 | ? | Verlichting > Vluchtwegverl
|  | TTI | 112 | 202 | 112-202-1000216536 | 11867502 | Dttl 92 LED 2x6W - Tunnel SP4 | TTI | E | BVEQ | VRIJ |  | 11516469 | 112 Delft Tunnel | SPOORTUN | 1000 | 1000 | 02K | 000004502 | 0051 | [5 empty] | Stationsplein | Delft | 29.04.2024 | 00986000 | 29.04.2024 | 00986000 | DTTL | 68.370,00 | 70.250,00 | 0,00 | 83.768,969 | 84.429,571 | 447.947,248 | 446.257,862 | 2023-01-01 | 119 | ProRail | ? | 21 | *H.40=EEA480-EE001 T/M EE046 | 3F FILIPPI/BETA A3F 92 -6W TYP | Mutaties vanuit projecten | ProRail | ESZET | UITBREIDEN BESTAANDE INFRA | ? | 2024-01-01 | 3F FILIPPI | ? | 2049-01-01 | R-3HRB01 | ? | 2024-02-28 | 2034-02-28 | 31-01-1800 | ? | Verlichting > Vluchtwegverl
|  | TTI | 112 | 202 | 112-202-1000216536 | 11867503 | Dttl 75 LED -2x15W- tunnel SP 3 | TTI | E | BVEQ | VRIJ |  | 11516469 | 112 Delft Tunnel | SPOORTUN | 1000 | 1000 | 02K | 000004502 | 0051 | [5 empty] | Stationsplein | Delft | 29.04.2024 | 00986000 | 29.04.2024 | 00986000 | DTTL | 68.370,00 | 70.250,00 | 0,00 | 83.773,716 | 84.432,458 | 447.941,435 | 446.253,333 | 2023-01-01 | 290 | ProRail | ? | 21 | *H.30=EEB380-EE003 T/M EE089 | 3F FILIPPI/BETA I3F 75 -15W TY | Mutaties vanuit projecten | ProRail | ESZET | UITBREIDEN BESTAANDE INFRA | ? | 2024-01-01 | 3F FILIPPI | ? | 2049-01-01 | R-3HRB01 | ? | 2024-02-28 | 2034-02-28 | 31-01-1800 | ? | Verlichting > Vluchtwegverl
|  | TTI | 112 | 202 | 112-202-1000216536 | 11867504 | Dttl 75 LED -2x15W- tunnel SP 4 | TTI | E | BVEQ | VRIJ |  | 11516469 | 112 Delft Tunnel | SPOORTUN | 1000 | 1000 | 02K | 000004502 | 0051 | [5 empty] | Stationsplein | Delft | 29.04.2024 | 00986000 | 29.04.2024 | 00986000 | DTTL | 68.370,00 | 70.250,00 | 0,00 | 83.772,776 | 84.431,282 | 447.939,658 | 446.253,000 | 2023-01-01 | 290 | ProRail | ? | 21 | *H.40=EEB480-EE005 T/M EE089 | 3F FILIPPI/BETA I3F 75 -15W TY | Mutaties vanuit projecten | ProRail | ESZET | UITBREIDEN BESTAANDE INFRA | ? | 2024-01-01 | 3F FILIPPI | ? | 2049-01-01 | R-3HRB01 | ? | 2024-02-28 | 2034-02-28 | 31-01-1800 | ? | Verlichting > Vluchtwegverl
|  | TTI | 112 | 202 | 112-202-1000216536 | 11867505 | Dttl 92 LED -2x18W tunnel SP3 | TTI | E | BVEQ | VRIJ |  | 11516469 | 112 Delft Tunnel | SPOORTUN | 1000 | 1000 | 02K | 000004502 | 0051 | [5 empty] | Stationsplein | Delft | 29.04.2024 | 00986000 | 29.04.2024 | 00986000 | DTTL | 68.370,00 | 70.250,00 | 0,00 | 83.773,716 | 84.433,311 | 447.941,435 | 446.267,364 | 2023-01-01 | 46 | ProRail | ? | 21 | *H.30=EEB380-EE003 T/M-EE091 | 3F FILIPPI/BETA A3F 92 -18W TY | Mutaties vanuit projecten | ProRail | ESZET | UITBREIDEN BESTAANDE INFRA | ? | 2024-01-01 | 3F FILIPPI | ? | 2049-01-01 | R-3HRB01 | ? | 2024-02-28 | 2034-02-28 | 31-01-1800 | ? | Verlichting > Vluchtwegverl
|  | TTI | 112 | 202 | 112-202-1000216536 | 11867506 | Dttl 92 LED -2x18W tunnel SP4 | TTI | E | BVEQ | VRIJ |  | 11516469 | 112 Delft Tunnel | SPOORTUN | 1000 | 1000 | 02K | 000004502 | 0051 | [5 empty] | Stationsplein | Delft | 29.04.2024 | 00986000 | 29.04.2024 | 00986000 | DTTL | 68.370,00 | 70.250,00 | 0,00 | 83.773,293 | 84.422,383 | 447.941,168 | 446.263,540 | 2023-01-01 | 46 | ProRail | ? | 21 | *H.40=EEB480-EE003 T/M EE086 | 3F FILIPPI/BETA A3F 92 -18W TY | Mutaties vanuit projecten | ProRail | ESZET | UITBREIDEN BESTAANDE INFRA | ? | 2024-01-01 | 3F FILIPPI | ? | 2049-01-01 | R-3HRB01 | ? | 2024-02-28 | 2034-02-28 | 31-01-1800 | ? | Verlichting > Vluchtwegverl
|  | TTI | 112 | 202 | 112-202-1000216536 | 11867507 | Dttl 75 -2x18W- toerit SP3 | TTI | E | BVEQ | VRIJ |  | 11516469 | 112 Delft Tunnel | SPOORTUN | 1000 | 1000 | 02K | 000004502 | 0051 | [5 empty] | Stationsplein | Delft | 29.04.2024 | 00986000 | 29.04.2024 | 00986000 | DTTL | 68.370,00 | 70.250,00 | 0,00 | 83.754,877 | 84.442,432 | 447.971,970 | 446.223,839 | 2023-01-01 | 16 | ProRail | ? | 21 | *H.30=EEB680-EE161 T/M EE095 | 3F FILIPPI/BETA I3F 75 -18W TY | Mutaties vanuit projecten | ProRail | ESZET | UITBREIDEN BESTAANDE INFRA | ? | 2024-01-01 | 3F FILIPPI | ? | 2049-01-01 | R-3HRB01 | ? | 2024-02-28 | 2034-02-28 | 31-01-1800 | ? | Verlichting > Vluchtwegverl
|  | TTI | 112 | 202 | 112-202-1000216536 | 11867508 | Dttl 75 -2x18W- toerit SP4 | TTI | E | BVEQ | VRIJ |  | 11516469 | 112 Delft Tunnel | SPOORTUN | 1000 | 1000 | 02K | 000004502 | 0051 | [5 empty] | Stationsplein | Delft | 29.04.2024 | 00986000 | 29.04.2024 | 00986000 | DTTL | 68.370,00 | 70.250,00 | 0,00 | 83.753,768 | 84.441,004 | 447.971,269 | 446.223,368 | 2023-01-01 | 16 | ProRail | ? | 21 | *H.40=EEB680-EE161 T/M EE095 | 3F FILIPPI/BETA I3F 75 -18W TY | Mutaties vanuit projecten | ProRail | ESZET | UITBREIDEN BESTAANDE INFRA | ? | 2024-01-01 | 3F FILIPPI | ? | 2049-01-01 | R-3HRB01 | ? | 2024-02-28 | 2034-02-28 | 31-01-1800 | ? | Verlichting > Vluchtwegverl
|  | TTI | 112 | 202 | 112-202-1000216536 | 11867509 | Dttl LINDA L1570 -2x0W tunnel SP3 | TTI | E | BVEQ | VRIJ |  | 11516469 | 112 Delft Tunnel | SPOORTUN | 1000 | 1000 | 02K | 000004502 | 0051 | [5 empty] | Stationsplein | Delft | 29.04.2024 | 00986000 | 29.04.2024 | 00986000 | DTTL | 68.370,00 | 70.250,00 | 0,00 | 83.775,301 | 84.428,802 | 447.941,256 | 446.266,977 | 2023-01-01 | 12 | ProRail | ? | 21 | *H.30=EEB380-EE005 T/M EE083 | 3F FILIPPI LINDA L1570 - 30W T | Mutaties vanuit projecten | ProRail | HIG | UITBREIDEN BESTAANDE INFRA | ? | 2024-01-01 | 3F FILIPPI | ? | 2049-01-01 | R-3HRB01 | ? | 2024-02-28 | 2034-02-28 | 31-01-1800 | ? | Verlichting > Vluchtwegverl
|  | TTI | 112 | 202 | 112-202-1000216536 | 11867510 | Dttl LINDA L1570 - 2x30W tunnel Sp4 | TTI | E | BVEQ | VRIJ |  | 11516469 | 112 Delft Tunnel | SPOORTUN | 1000 | 1000 | 02K | 000004502 | 0051 | [5 empty] | Stationsplein | Delft | 29.04.2024 | 00986000 | 29.04.2024 | 00986000 | DTTL | 68.370,00 | 70.250,00 | 0,00 | 83.772,776 | 84.426,030 | 447.939,658 | 446.266,097 | 2023-01-01 | 15 | ProRail | ? | 21 | *H.40=EEB480-EE005 T/M EE083 | 3F FILIPPI LINDA L1570 - 30W T | Mutaties vanuit projecten | ProRail | HIG | UITBREIDEN BESTAANDE INFRA | ? | 2024-01-01 | 3F FILIPPI | ? | 2049-01-01 | R-3HRB01 | ? | 2024-02-28 | 2034-02-28 | 31-01-1800 | ? | Verlichting > Vluchtwegverl
|  | TTI | 112 | 202 | 112-202-1000216536 | 11867511 | Dttl LED -1x6W tunnel SP3 | TTI | E | BVEQ | VRIJ |  | 11516469 | 112 Delft Tunnel | SPOORTUN | 1000 | 1000 | 02K | 000004502 | 0051 | [5 empty] | Stationsplein | Delft | 29.04.2024 | 00986000 | 29.04.2024 | 00986000 | DTTL | 68.370,00 | 70.500,00 | 0,00 | 83.717,320 | 84.515,593 | 448.031,422 | 446.008,152 | 2023-01-01 | 42 | ProRail | ? | 21 | *H.30=EEB680-EE148 T/M EE136 | LED2 -6W TYPE K | Mutaties vanuit projecten | ProRail | Encapsulite | UITBREIDEN BESTAANDE INFRA | ? | 2024-01-01 | Encapsulite | ? | 2049-01-01 | R-3HRB01 | ? | 2024-02-28 | 2034-02-28 | 31-01-1800 | ? | Verlichting > Vluchtwegverl
|  | TTI | 112 | 202 | 112-202-1000216536 | 11867616 | Dttl PIR 12 meter EU032102-02 | TTI | E | BVEQ | VRIJ |  | 11516469 | 112 Delft Tunnel | SPOORTUN | 1000 | 1000 | 02K | 000004502 | 0051 | [6 empty] | Delft | 02.05.2024 | 00986000 | 00.00.0000 |  | DTTL | 68.357,00 | 68.357,00 | 0,00 | 84.438,196 | 84.438,196 | 446.253,489 | 446.253,489 | 2024-01-01 | 1 | ProRail | ? | 74 | EU032102-02 | PIR 12 METER | Mutaties vanuit projecten | ProRail | Siemens | UITBREIDEN BESTAANDE INFRA | ? | 2024-02-28 | Siemens | ? | 2039-02-28 | R-3HRB01 | ? | 2024-02-28 | 2034-02-28 | ? | ? | Optische waarsch > Deurst.sign
|  | TTI | 112 | 202 | 112-202-1000216536 | 11867617 | Dttl PIR 12 meter EU091102-04 | TTI | E | BVEQ | VRIJ |  | 11516469 | 112 Delft Tunnel | SPOORTUN | 1000 | 1000 | 02K | 000004502 | 0051 | [6 empty] | Delft | 02.05.2024 | 00986000 | 00.00.0000 |  | DTTL | 68.357,00 | 68.357,00 | 0,00 | 84.438,196 | 84.438,196 | 446.253,489 | 446.253,489 | 2024-01-01 | 1 | ProRail | ? | 74 | EU091102-04 | PIR 12 METER | Mutaties vanuit projecten | ProRail | Siemens | UITBREIDEN BESTAANDE INFRA | ? | 2024-02-28 | Siemens | ? | 2039-02-28 | R-3HRB01 | ? | 2024-02-28 | 2034-02-28 | ? | ? | Optische waarsch > Deurst.sign
|  | TTI | 112 | 202 | 112-202-1000216536 | 11867618 | Dttl PIR 12 meter EU111102-07 | TTI | E | BVEQ | VRIJ |  | 11516469 | 112 Delft Tunnel | SPOORTUN | 1000 | 1000 | 02K | 000004502 | 0051 | [6 empty] | Delft | 02.05.2024 | 00986000 | 00.00.0000 |  | DTTL | 68.357,00 | 68.357,00 | 0,00 | 84.438,196 | 84.438,196 | 446.253,489 | 446.253,489 | 2024-01-01 | 1 | ProRail | ? | 74 | EU111102-07 | PIR 12 METER | Mutaties vanuit projecten | ProRail | Siemens | UITBREIDEN BESTAANDE INFRA | ? | 2024-02-28 | Siemens | ? | 2039-02-28 | R-3HRB01 | ? | 2024-02-28 | 2034-02-28 | ? | ? | Optische waarsch > Deurst.sign
|  | TTI | 112 | 202 | 112-202-1000216536 | 11867619 | Dttl PIR 12 meter EU101102-06 | TTI | E | BVEQ | VRIJ |  | 11516469 | 112 Delft Tunnel | SPOORTUN | 1000 | 1000 | 02K | 000004502 | 0051 | [6 empty] | Delft | 02.05.2024 | 00986000 | 00.00.0000 |  | DTTL | 68.357,00 | 68.357,00 | 0,00 | 84.438,196 | 84.438,196 | 446.253,489 | 446.253,489 | 2024-01-01 | 1 | ProRail | ? | 74 | EU101102-06 | PIR 12 METER | Mutaties vanuit projecten | ProRail | Siemens | UITBREIDEN BESTAANDE INFRA | ? | 2024-02-28 | Siemens | ? | 2039-02-28 | R-3HRB01 | ? | 2024-02-28 | 2034-02-28 | ? | ? | Optische waarsch > Deurst.sign
|  | TTI | 112 | 202 | 112-202-1000216536 | 11867620 | Dttl PIR 12 meter EU092102-05 | TTI | E | BVEQ | VRIJ |  | 11516469 | 112 Delft Tunnel | SPOORTUN | 1000 | 1000 | 02K | 000004502 | 0051 | [6 empty] | Delft | 02.05.2024 | 00986000 | 00.00.0000 |  | DTTL | 68.357,00 | 68.357,00 | 0,00 | 84.438,196 | 84.438,196 | 446.253,489 | 446.253,489 | 2024-01-01 | 1 | ProRail | ? | 74 | EU092102-05 | PIR 12 METER | Mutaties vanuit projecten | ProRail | Siemens | UITBREIDEN BESTAANDE INFRA | ? | 2024-02-28 | Siemens | ? | 2039-02-28 | R-3HRB01 | ? | 2024-02-28 | 2034-02-28 | ? | ? | Optische waarsch > Deurst.sign
|  | TTI | 112 | 202 | 112-202-1000216536 | 11867621 | Dttl PIR 12 meter EU081103-07 | TTI | E | BVEQ | VRIJ |  | 11516469 | 112 Delft Tunnel | SPOORTUN | 1000 | 1000 | 02K | 000004502 | 0051 | [6 empty] | Delft | 02.05.2024 | 00986000 | 00.00.0000 |  | DTTL | 70.200,00 | 70.200,00 | 0,00 | 81.953,357 | 81.953,357 | 446.609,668 | 446.609,668 | 2024-01-01 | 1 | ProRail | ? | 74 | EU081103-07 | PIR 12 METER | Mutaties vanuit projecten | ProRail | Siemens | UITBREIDEN BESTAANDE INFRA | ? | 2024-02-28 | Siemens | ? | 2039-02-28 | R-3HRB01 | ? | 2024-02-28 | 2034-02-28 | ? | ? | Optische waarsch > Deurst.sign
|  | TTI | 112 | 202 | 112-202-1000216536 | 11867622 | Dttl PIR 12 meter EU074103-08 | TTI | E | BVEQ | VRIJ |  | 11516469 | 112 Delft Tunnel | SPOORTUN | 1000 | 1000 | 02K | 000004502 | 0051 | [6 empty] | Delft | 02.05.2024 | 00986000 | 00.00.0000 |  | DTTL | 70.200,00 | 70.200,00 | 0,00 | 81.953,357 | 81.953,357 | 446.609,668 | 446.609,668 | 2024-01-01 | 1 | ProRail | ? | 74 | EU074103-08 | PIR 12 METER | Mutaties vanuit projecten | ProRail | Siemens | UITBREIDEN BESTAANDE INFRA | ? | 2024-02-28 | Siemens | ? | 2039-02-28 | R-3HRB01 | ? | 2024-02-28 | 2034-02-28 | ? | ? | Optische waarsch > Deurst.sign
|  | TTI | 112 | 202 | 112-202-1000216536 | 11867623 | Dttl PIR 12 meter EU093104-02 | TTI | E | BVEQ | VRIJ |  | 11516469 | 112 Delft Tunnel | SPOORTUN | 1000 | 1000 | 02K | 000004502 | 0051 | [6 empty] | Delft | 02.05.2024 | 00986000 | 00.00.0000 |  | DTTL | 70.200,00 | 70.200,00 | 0,00 | 81.953,357 | 81.953,357 | 446.609,668 | 446.609,668 | 2024-01-01 | 1 | ProRail | ? | 74 | EU093104-02 | PIR 12 METER | Mutaties vanuit projecten | ProRail | Siemens | UITBREIDEN BESTAANDE INFRA | ? | 2024-02-28 | Siemens | ? | 2039-02-28 | R-3HRB01 | ? | 2024-02-28 | 2034-02-28 | ? | ? | Optische waarsch > Deurst.sign
|  | TTI | 112 | 202 | 112-202-1000216536 | 11867624 | Dttl PIR 12 meter EU121104-03 | TTI | E | BVEQ | VRIJ |  | 11516469 | 112 Delft Tunnel | SPOORTUN | 1000 | 1000 | 02K | 000004502 | 0051 | [6 empty] | Delft | 02.05.2024 | 00986000 | 00.00.0000 |  | DTTL | 70.200,00 | 70.200,00 | 0,00 | 81.953,357 | 81.953,357 | 446.609,668 | 446.609,668 | 2024-01-01 | 1 | ProRail | ? | 74 | EU121104-03 | PIR 12 METER | Mutaties vanuit projecten | ProRail | Siemens | UITBREIDEN BESTAANDE INFRA | ? | 2024-02-28 | Siemens | ? | 2039-02-28 | R-3HRB01 | ? | 2024-02-28 | 2034-02-28 | ? | ? | Optische waarsch > Deurst.sign
|  | TTI | 112 | 202 | 112-202-1000216536 | 11867625 | Dttl PIR 12 meter EU111102-07 | TTI | E | BVEQ | VRIJ |  | 11516469 | 112 Delft Tunnel | SPOORTUN | 1000 | 1000 | 02K | 000004502 | 0051 | [6 empty] | Delft | 02.05.2024 | 00986000 | 00.00.0000 |  | DTTL | 70.200,00 | 70.200,00 | 0,00 | 81.953,357 | 81.953,357 | 446.609,668 | 446.609,668 | 2024-01-01 | 1 | ProRail | ? | 74 | EU111102-07 | PIR 12 METER | Mutaties vanuit projecten | ProRail | Siemens | UITBREIDEN BESTAANDE INFRA | ? | 2024-02-28 | Siemens | ? | 2039-02-28 | R-3HRB01 | ? | 2024-02-28 | 2034-02-28 | ? | ? | Optische waarsch > Deurst.sign
|  | TTI | 112 | 202 | 112-202-1000216536 | 11867626 | Dttl PIR 12 meter EU153102-08 | TTI | E | BVEQ | VRIJ |  | 11516469 | 112 Delft Tunnel | SPOORTUN | 1000 | 1000 | 02K | 000004502 | 0051 | [6 empty] | Delft | 02.05.2024 | 00986000 | 00.00.0000 |  | DTTL | 70.200,00 | 70.200,00 | 0,00 | 81.953,357 | 81.953,357 | 446.609,668 | 446.609,668 | 2024-01-01 | 1 | ProRail | ? | 74 | EU153102-08 | PIR 12 METER | Mutaties vanuit projecten | ProRail | Siemens | UITBREIDEN BESTAANDE INFRA | ? | 2024-02-28 | Siemens | ? | 2039-02-28 | R-3HRB01 | ? | 2024-02-28 | 2034-02-28 | ? | ? | Optische waarsch > Deurst.sign
|  | TTI | 112 | 202 | 112-202-1000216536 | 11867627 | Dttl PIR 12 meter EU091104-01 | TTI | E | BVEQ | VRIJ |  | 11516469 | 112 Delft Tunnel | SPOORTUN | 1000 | 1000 | 02K | 000004502 | 0051 | [6 empty] | Delft | 02.05.2024 | 00986000 | 00.00.0000 |  | DTTL | 70.200,00 | 70.200,00 | 0,00 | 81.953,357 | 81.953,357 | 446.609,668 | 446.609,668 | 2024-01-01 | 1 | ProRail | ? | 74 | EU091104-01 | PIR 12 METER | Mutaties vanuit projecten | ProRail | Siemens | UITBREIDEN BESTAANDE INFRA | ? | 2024-02-28 | Siemens | ? | 2039-02-28 | R-3HRB01 | ? | 2024-02-28 | 2034-02-28 | ? | ? | Optische waarsch > Deurst.sign
|  | TTI | 112 | 202 | 112-202-1000216536 | 11867628 | Dttl PIR 12 meter EU041102-02 | TTI | E | BVEQ | VRIJ |  | 11516469 | 112 Delft Tunnel | SPOORTUN | 1000 | 1000 | 02K | 000004502 | 0051 | [6 empty] | Delft | 02.05.2024 | 00986000 | 00.00.0000 |  | DTTL | 70.200,00 | 70.200,00 | 0,00 | 81.953,357 | 81.953,357 | 446.609,668 | 446.609,668 | 2024-01-01 | 1 | ProRail | ? | 74 | EU041102-02 | PIR 12 METER | Mutaties vanuit projecten | ProRail | Siemens | UITBREIDEN BESTAANDE INFRA | ? | 2024-02-28 | Siemens | ? | 2039-02-28 | R-3HRB01 | ? | 2024-02-28 | 2034-02-28 | ? | ? | Optische waarsch > Deurst.sign
|  | TTI | 112 | 202 | 112-202-1000216536 | 11867629 | Dttl PIR 12 meter EU081102-01 | TTI | E | BVEQ | VRIJ |  | 11516469 | 112 Delft Tunnel | SPOORTUN | 1000 | 1000 | 02K | 000004502 | 0051 | [6 empty] | Delft | 02.05.2024 | 00986000 | 00.00.0000 |  | DTTL | 70.200,00 | 70.200,00 | 0,00 | 81.953,357 | 81.953,357 | 446.609,668 | 446.609,668 | 2024-01-01 | 1 | ProRail | ? | 74 | EU081102-01 | PIR 12 METER | Mutaties vanuit projecten | ProRail | Siemens | UITBREIDEN BESTAANDE INFRA | ? | 2024-02-28 | Siemens | ? | 2039-02-28 | R-3HRB01 | ? | 2024-02-28 | 2034-02-28 | ? | ? | Optische waarsch > Deurst.sign
|  | TTI | 112 | 202 | 112-202-1000216536 | 11867630 | Dttl PIR 12 meter EU051100-03 | TTI | E | BVEQ | VRIJ |  | 11516469 | 112 Delft Tunnel | SPOORTUN | 1000 | 1000 | 02K | 000004502 | 0051 | [6 empty] | Delft | 02.05.2024 | 00986000 | 00.00.0000 |  | DTTL | 70.200,00 | 70.200,00 | 0,00 | 81.953,357 | 81.953,357 | 446.609,668 | 446.609,668 | 2024-01-01 | 1 | ProRail | ? | 74 | EU051100-03 | PIR 12 METER | Mutaties vanuit projecten | ProRail | Siemens | UITBREIDEN BESTAANDE INFRA | ? | 2024-02-28 | Siemens | ? | 2039-02-28 | R-3HRB01 | ? | 2024-02-28 | 2034-02-28 | ? | ? | Optische waarsch > Deurst.sign
|  | TTI | 112 | 202 | 112-202-1000216536 | 11867631 | Dttl PIR 12 meter EU063101-01 | TTI | E | BVEQ | VRIJ |  | 11516469 | 112 Delft Tunnel | SPOORTUN | 1000 | 1000 | 02K | 000004502 | 0051 | [6 empty] | Delft | 02.05.2024 | 00986000 | 00.00.0000 |  | DTTL | 70.200,00 | 70.200,00 | 0,00 | 81.953,357 | 81.953,357 | 446.609,668 | 446.609,668 | 2024-01-01 | 1 | ProRail | ? | 74 | EU063101-01 | PIR 12 METER | Mutaties vanuit projecten | ProRail | Siemens | UITBREIDEN BESTAANDE INFRA | ? | 2024-02-28 | Siemens | ? | 2039-02-28 | R-3HRB01 | ? | 2024-02-28 | 2034-02-28 | ? | ? | Optische waarsch > Deurst.sign
|  | TTI | 112 | 202 | 112-202-1000216536 | 11867632 | Dttl PIR 12 meter EU081103-07 | TTI | E | BVEQ | VRIJ |  | 11516469 | 112 Delft Tunnel | SPOORTUN | 1000 | 1000 | 02K | 000004502 | 0051 | [6 empty] | Delft | 02.05.2024 | 00986000 | 00.00.0000 |  | DTTL | 70.200,00 | 70.200,00 | 0,00 | 81.953,357 | 81.953,357 | 446.609,668 | 446.609,668 | 2024-01-01 | 1 | ProRail | ? | 74 | EU081103-07 | PIR 12 METER | Mutaties vanuit projecten | ProRail | Siemens | UITBREIDEN BESTAANDE INFRA | ? | 2024-02-28 | Siemens | ? | 2039-02-28 | R-3HRB01 | ? | 2024-02-28 | 2034-02-28 | ? | ? | Optische waarsch > Deurst.sign
|  | TTI | 112 | 202 | 112-202-1000216536 | 11867633 | Dttl Flitslicht EU001 | TTI | E | BVEQ | VRIJ |  | 11516469 | 112 Delft Tunnel | SPOORTUN | 1000 | 1000 | 02K | 000004502 | 0051 | [6 empty] | Delft | 02.05.2024 | 00986000 | 00.00.0000 |  | DTTL | 70.200,00 | 70.200,00 | 0,00 | 81.953,357 | 81.953,357 | 446.609,668 | 446.609,668 | 2024-01-01 | 1 | ProRail | ? | 74 | EU001 | FLITSLICHT | Mutaties vanuit projecten | ProRail | Siemens | UITBREIDEN BESTAANDE INFRA | ? | 2024-02-28 | Siemens | ? | 2039-02-28 | R-3HRB01 | ? | 2024-02-28 | 2034-02-28 | ? | ? | Optische waarsch > Deurst.sign
|  | TTI | 112 | 202 | 112-202-1000216536 | 11867634 | Dttl Binnensirene EU072 | TTI | E | BVEQ | VRIJ |  | 11516469 | 112 Delft Tunnel | SPOORTUN | 1000 | 1000 | 02K | 000004502 | 0051 | [6 empty] | Delft | 02.05.2024 | 00986000 | 00.00.0000 |  | DTTL | 70.200,00 | 70.200,00 | 0,00 | 81.953,357 | 81.953,357 | 446.609,668 | 446.609,668 | 2024-01-01 | 1 | ProRail | ? | 74 | EU072 | BINNENSIRENE | Mutaties vanuit projecten | ProRail | Siemens | UITBREIDEN BESTAANDE INFRA | ? | 2024-02-28 | Siemens | ? | 2039-02-28 | R-3HRB01 | ? | 2024-02-28 | 2034-02-28 | ? | ? | Optische waarsch > Deurst.sign
|  | TTI | 112 | 202 | 112-202-1000216536 | 11868747 | Dttl Contactdoos EX049 | TTI | E | BVEQ | VRIJ |  | 11516469 | 112 Delft Tunnel | SPOORTUN | 1000 | 1000 | 02K | 000004502 | 0051 | [5 empty] | Stationsplein | Delft | 13.05.2024 | 00986000 | 13.05.2024 | 00986000 | DTTL | 70.213,00 | 70.213,00 | 0,00 | 84.438,196 | 84.438,196 | 446.253,489 | 446.253,489 | 2024-01-01 | 1 | ProRail | ? | 73 | *H.91=EEA691-EX049 | CONTACTDOOS | Mutaties vanuit projecten | ProRail | Obo Betterman | UITBREIDEN BESTAANDE INFRA | ? | 2024-02-28 | Obo Betterman | ? | 2049-02-28 | R-3HRB01 | ? | 2024-02-28 | 2049-02-28 | 31-01-1800 | ? | Verlichting > Werkverlichting
|  | TTI | 112 | 202 | 112-202-1000216536 | 11868748 | Dttl Contactdoos EX050 | TTI | E | BVEQ | VRIJ |  | 11516469 | 112 Delft Tunnel | SPOORTUN | 1000 | 1000 | 02K | 000004502 | 0051 | [5 empty] | Stationsplein | Delft | 13.05.2024 | 00986000 | 13.05.2024 | 00986000 | DTTL | 70.213,00 | 70.213,00 | 0,00 | 84.438,196 | 84.438,196 | 446.253,489 | 446.253,489 | 2024-01-01 | 1 | ProRail | ? | 73 | *H.91=EEA691-EX050 | CONTACTDOOS | Mutaties vanuit projecten | ProRail | Obo Betterman | UITBREIDEN BESTAANDE INFRA | ? | 2024-02-28 | Obo Betterman | ? | 2049-02-28 | R-3HRB01 | ? | 2024-02-28 | 2049-02-28 | 31-01-1800 | ? | Verlichting > Werkverlichting
|  | TTI | 112 | 202 | 112-202-1000216536 | 11868749 | Dttl Contactdoos EX051 | TTI | E | BVEQ | VRIJ |  | 11516469 | 112 Delft Tunnel | SPOORTUN | 1000 | 1000 | 02K | 000004502 | 0051 | [5 empty] | Stationsplein | Delft | 13.05.2024 | 00986000 | 13.05.2024 | 00986000 | DTTL | 70.213,00 | 70.213,00 | 0,00 | 84.438,196 | 84.438,196 | 446.253,489 | 446.253,489 | 2024-01-01 | 1 | ProRail | ? | 73 | *H.91=EEA691-EX051 | CONTACTDOOS | Mutaties vanuit projecten | ProRail | Obo Betterman | UITBREIDEN BESTAANDE INFRA | ? | 2024-02-28 | Obo Betterman | ? | 2049-02-28 | R-3HRB01 | ? | 2024-02-28 | 2049-02-28 | 31-01-1800 | ? | Verlichting > Werkverlichting
|  | TTI | 112 | 202 | 112-202-1000216536 | 11868750 | Dttl Contactdoos EX052 | TTI | E | BVEQ | VRIJ |  | 11516469 | 112 Delft Tunnel | SPOORTUN | 1000 | 1000 | 02K | 000004502 | 0051 | [5 empty] | Stationsplein | Delft | 13.05.2024 | 00986000 | 13.05.2024 | 00986000 | DTTL | 70.213,00 | 70.213,00 | 0,00 | 84.438,196 | 84.438,196 | 446.253,489 | 446.253,489 | 2024-01-01 | 1 | ProRail | ? | 73 | *H.91=EEA691-EX052 | CONTACTDOOS | Mutaties vanuit projecten | ProRail | Obo Betterman | UITBREIDEN BESTAANDE INFRA | ? | 2024-02-28 | Obo Betterman | ? | 2049-02-28 | R-3HRB01 | ? | 2024-02-28 | 2049-02-28 | 31-01-1800 | ? | Verlichting > Werkverlichting
|  | TTI | 112 | 202 | 112-202-1000216536 | 11868751 | Dttl Contactdoos EX062 | TTI | E | BVEQ | VRIJ |  | 11516469 | 112 Delft Tunnel | SPOORTUN | 1000 | 1000 | 02K | 000004502 | 0051 | [5 empty] | Stationsplein | Delft | 13.05.2024 | 00986000 | 13.05.2024 | 00986000 | DTTL | 70.213,00 | 70.213,00 | 0,00 | 84.438,196 | 84.438,196 | 446.253,489 | 446.253,489 | 2024-01-01 | 1 | ProRail | ? | 73 | *H.91=EEA691-EX062 | CONTACTDOOS | Mutaties vanuit projecten | ProRail | Obo Betterman | UITBREIDEN BESTAANDE INFRA | ? | 2024-02-28 | Obo Betterman | ? | 2049-02-28 | R-3HRB01 | ? | 2024-02-28 | 2049-02-28 | 31-01-1800 | ? | Verlichting > Werkverlichting
|  | TTI | 112 | 202 | 112-202-1000216536 | 11868752 | Dttl Contactdoos EX013 | TTI | E | BVEQ | VRIJ |  | 11516469 | 112 Delft Tunnel | SPOORTUN | 1000 | 1000 | 02K | 000004502 | 0051 | [5 empty] | Stationsplein | Delft | 13.05.2024 | 00986000 | 13.05.2024 | 00986000 | DTTL | 70.213,00 | 70.213,00 | 0,00 | 84.438,196 | 84.438,196 | 446.253,489 | 446.253,489 | 2024-01-01 | 1 | ProRail | ? | 73 | *H.91=EEA691-EX013 | CONTACTDOOS | Mutaties vanuit projecten | ProRail | Obo Betterman | UITBREIDEN BESTAANDE INFRA | ? | 2024-02-28 | Obo Betterman | ? | 2049-02-28 | R-3HRB01 | ? | 2024-02-28 | 2049-02-28 | 31-01-1800 | ? | Verlichting > Werkverlichting
|  | TTI | 112 | 202 | 112-202-1000216536 | 11868753 | Dttl Contactdoos EX062 | TTI | E | BVEQ | VRIJ |  | 11516469 | 112 Delft Tunnel | SPOORTUN | 1000 | 1000 | 02K | 000004502 | 0051 | [5 empty] | Stationsplein | Delft | 13.05.2024 | 00986000 | 13.05.2024 | 00986000 | DTTL | 70.213,00 | 70.213,00 | 0,00 | 84.438,196 | 84.438,196 | 446.253,489 | 446.253,489 | 2024-01-01 | 1 | ProRail | ? | 73 | *H.91=EEA691-EX062 | CONTACTDOOS | Mutaties vanuit projecten | ProRail | Obo Betterman | UITBREIDEN BESTAANDE INFRA | ? | 2024-02-28 | Obo Betterman | ? | 2049-02-28 | R-3HRB01 | ? | 2024-02-28 | 2049-02-28 | 31-01-1800 | ? | Verlichting > Werkverlichting
|  | TTI | 112 | 202 | 112-202-1000216536 | 11868754 | Dttl Contactdoos EX057 | TTI | E | BVEQ | VRIJ |  | 11516469 | 112 Delft Tunnel | SPOORTUN | 1000 | 1000 | 02K | 000004502 | 0051 | [5 empty] | Stationsplein | Delft | 13.05.2024 | 00986000 | 13.05.2024 | 00986000 | DTTL | 70.213,00 | 70.213,00 | 0,00 | 84.438,196 | 84.438,196 | 446.253,489 | 446.253,489 | 2024-01-01 | 1 | ProRail | ? | 73 | *H.91=EEA691-EX057 | CONTACTDOOS | Mutaties vanuit projecten | ProRail | Obo Betterman | UITBREIDEN BESTAANDE INFRA | ? | 2024-02-28 | Obo Betterman | ? | 2049-02-28 | R-3HRB01 | ? | 2024-02-28 | 2049-02-28 | 31-01-1800 | ? | Verlichting > Werkverlichting
|  | TTI | 112 | 202 | 112-202-1000216536 | 11868755 | Dttl Contactdoos EX058 | TTI | E | BVEQ | VRIJ |  | 11516469 | 112 Delft Tunnel | SPOORTUN | 1000 | 1000 | 02K | 000004502 | 0051 | [5 empty] | Stationsplein | Delft | 13.05.2024 | 00986000 | 13.05.2024 | 00986000 | DTTL | 70.213,00 | 70.213,00 | 0,00 | 84.438,196 | 84.438,196 | 446.253,489 | 446.253,489 | 2024-01-01 | 1 | ProRail | ? | 73 | *H.91=EEA691-EX058 | CONTACTDOOS | Mutaties vanuit projecten | ProRail | Obo Betterman | UITBREIDEN BESTAANDE INFRA | ? | 2024-02-28 | Obo Betterman | ? | 2049-02-28 | R-3HRB01 | ? | 2024-02-28 | 2049-02-28 | 31-01-1800 | ? | Verlichting > Werkverlichting
|  | TTI | 112 | 202 | 112-202-1000216536 | 11868756 | Dttl Contactdoos EX053 | TTI | E | BVEQ | VRIJ |  | 11516469 | 112 Delft Tunnel | SPOORTUN | 1000 | 1000 | 02K | 000004502 | 0051 | [5 empty] | Stationsplein | Delft | 13.05.2024 | 00986000 | 13.05.2024 | 00986000 | DTTL | 70.213,00 | 70.213,00 | 0,00 | 84.438,196 | 84.438,196 | 446.253,489 | 446.253,489 | 2024-01-01 | 1 | ProRail | ? | 73 | *H.91=EEA691-EX053 | CONTACTDOOS | Mutaties vanuit projecten | ProRail | Obo Betterman | UITBREIDEN BESTAANDE INFRA | ? | 2024-02-28 | Obo Betterman | ? | 2049-02-28 | R-3HRB01 | ? | 2024-02-28 | 2049-02-28 | 31-01-1800 | ? | Verlichting > Werkverlichting
|  | TTI | 112 | 202 | 112-202-1000216536 | 11868757 | Dttl Contactdoos EX087 | TTI | E | BVEQ | VRIJ |  | 11516469 | 112 Delft Tunnel | SPOORTUN | 1000 | 1000 | 02K | 000004502 | 0051 | [5 empty] | Stationsplein | Delft | 13.05.2024 | 00986000 | 13.05.2024 | 00986000 | DTTL | 70.213,00 | 70.213,00 | 0,00 | 84.438,196 | 84.438,196 | 446.253,489 | 446.253,489 | 2024-01-01 | 1 | ProRail | ? | 73 | *H.91=EEA691-EX087 | CONTACTDOOS | Mutaties vanuit projecten | ProRail | Obo Betterman | UITBREIDEN BESTAANDE INFRA | ? | 2024-02-28 | Obo Betterman | ? | 2049-02-28 | R-3HRB01 | ? | 2024-02-28 | 2049-02-28 | 31-01-1800 | ? | Verlichting > Werkverlichting
|  | TTI | 112 | 202 | 112-202-1000216536 | 11868758 | Dttl Contactdoos EX012 | TTI | E | BVEQ | VRIJ |  | 11516469 | 112 Delft Tunnel | SPOORTUN | 1000 | 1000 | 02K | 000004502 | 0051 | [5 empty] | Stationsplein | Delft | 13.05.2024 | 00986000 | 13.05.2024 | 00986000 | DTTL | 70.213,00 | 70.213,00 | 0,00 | 84.438,196 | 84.438,196 | 446.253,489 | 446.253,489 | 2024-01-01 | 1 | ProRail | ? | 73 | *H.91=EEA691-EX012 | CONTACTDOOS | Mutaties vanuit projecten | ProRail | Obo Betterman | UITBREIDEN BESTAANDE INFRA | ? | 2024-02-28 | Obo Betterman | ? | 2049-02-28 | R-3HRB01 | ? | 2024-02-28 | 2049-02-28 | 31-01-1800 | ? | Verlichting > Werkverlichting
|  | TTI | 112 | 202 | 112-202-1000216536 | 11868759 | Dttl Contactdoos EX054 | TTI | E | BVEQ | VRIJ |  | 11516469 | 112 Delft Tunnel | SPOORTUN | 1000 | 1000 | 02K | 000004502 | 0051 | [5 empty] | Stationsplein | Delft | 13.05.2024 | 00986000 | 13.05.2024 | 00986000 | DTTL | 70.213,00 | 70.213,00 | 0,00 | 84.438,196 | 84.438,196 | 446.253,489 | 446.253,489 | 2024-01-01 | 1 | ProRail | ? | 73 | *H.91=EEA691-EX054 | CONTACTDOOS | Mutaties vanuit projecten | ProRail | Obo Betterman | UITBREIDEN BESTAANDE INFRA | ? | 2024-02-28 | Obo Betterman | ? | 2049-02-28 | R-3HRB01 | ? | 2024-02-28 | 2049-02-28 | 31-01-1800 | ? | Verlichting > Werkverlichting
|  | TTI | 112 | 202 | 112-202-1000216536 | 11868760 | Dttl Verlichting EE033 | TTI | E | BVEQ | VRIJ |  | 11516469 | 112 Delft Tunnel | SPOORTUN | 1000 | 1000 | 02K | 000004502 | 0051 | [5 empty] | Stationsplein | Delft | 13.05.2024 | 00986000 | 13.05.2024 | 00986000 | DTTL | 70.213,00 | 70.213,00 | 0,00 | 84.438,196 | 84.438,196 | 446.253,489 | 446.253,489 | 2024-01-01 | 1 | ProRail | ? | 73 | *H.91=EEB691-EE033 | VERLICHTING | Mutaties vanuit projecten | ProRail | Eszet | UITBREIDEN BESTAANDE INFRA | ? | 2024-02-28 | Eszet | ? | 2049-02-28 | R-3HRB01 | ? | 2024-02-28 | 2032-02-28 | 31-01-1800 | ? | Verlichting > Werkverlichting
|  | TTI | 112 | 202 | 112-202-1000216536 | 11868761 | Dttl Verlichting EE018 | TTI | E | BVEQ | VRIJ |  | 11516469 | 112 Delft Tunnel | SPOORTUN | 1000 | 1000 | 02K | 000004502 | 0051 | [5 empty] | Stationsplein | Delft | 13.05.2024 | 00986000 | 13.05.2024 | 00986000 | DTTL | 70.213,00 | 70.213,00 | 0,00 | 84.438,196 | 84.438,196 | 446.253,489 | 446.253,489 | 2024-01-01 | 1 | ProRail | ? | 73 | *H.91=EEB691-EE018 | VERLICHTING | Mutaties vanuit projecten | ProRail | Eszet | UITBREIDEN BESTAANDE INFRA | ? | 2024-02-28 | Eszet | ? | 2049-02-28 | R-3HRB01 | ? | 2024-02-28 | 2032-02-28 | 31-01-1800 | ? | Verlichting > Werkverlichting
|  | TTI | 112 | 202 | 112-202-1000216536 | 11868762 | Dttl Verlichting EE012 | TTI | E | BVEQ | VRIJ |  | 11516469 | 112 Delft Tunnel | SPOORTUN | 1000 | 1000 | 02K | 000004502 | 0051 | [5 empty] | Stationsplein | Delft | 13.05.2024 | 00986000 | 13.05.2024 | 00986000 | DTTL | 70.213,00 | 70.213,00 | 0,00 | 84.438,196 | 84.438,196 | 446.253,489 | 446.253,489 | 2024-01-01 | 1 | ProRail | ? | 73 | *H.91=EEB691-EE012 | VERLICHTING | Mutaties vanuit projecten | ProRail | Eszet | UITBREIDEN BESTAANDE INFRA | ? | 2024-02-28 | Eszet | ? | 2049-02-28 | R-3HRB01 | ? | 2024-02-28 | 2032-02-28 | 31-01-1800 | ? | Verlichting > Werkverlichting
|  | TTI | 112 | 202 | 112-202-1000216536 | 11868763 | Dttl Verlichting EE013 | TTI | E | BVEQ | VRIJ |  | 11516469 | 112 Delft Tunnel | SPOORTUN | 1000 | 1000 | 02K | 000004502 | 0051 | [5 empty] | Stationsplein | Delft | 13.05.2024 | 00986000 | 13.05.2024 | 00986000 | DTTL | 70.213,00 | 70.213,00 | 0,00 | 84.438,196 | 84.438,196 | 446.253,489 | 446.253,489 | 2024-01-01 | 1 | ProRail | ? | 73 | *H.91=EEB691-EE013 | VERLICHTING | Mutaties vanuit projecten | ProRail | Eszet | UITBREIDEN BESTAANDE INFRA | ? | 2024-02-28 | Eszet | ? | 2049-02-28 | R-3HRB01 | ? | 2024-02-28 | 2032-02-28 | 31-01-1800 | ? | Verlichting > Werkverlichting
|  | TTI | 112 | 202 | 112-202-1000216536 | 11868764 | Dttl Verbindingsdoos EX081 | TTI | E | BVEQ | VRIJ |  | 11516469 | 112 Delft Tunnel | SPOORTUN | 1000 | 1000 | 02K | 000004502 | 0051 | [5 empty] | Stationsplein | Delft | 13.05.2024 | 00986000 | 13.05.2024 | 00986000 | DTTL | 70.213,00 | 70.213,00 | 0,00 | 84.438,196 | 84.438,196 | 446.253,489 | 446.253,489 | 2024-01-01 | 1 | ProRail | ? | 73 | *H.91=EEA691-EX081 | VERBINDINGSDOOS | Mutaties vanuit projecten | ProRail | Obo Betterman | UITBREIDEN BESTAANDE INFRA | ? | 2024-02-28 | Obo Betterman | ? | 2049-02-28 | R-3HRB01 | ? | 2024-02-28 | 2049-02-28 | 31-01-1800 | ? | Verlichting > Werkverlichting
|  | TTI | 112 | 202 | 112-202-1000216536 | 11868765 | Dttl Verbindingsdoos EX082 | TTI | E | BVEQ | VRIJ |  | 11516469 | 112 Delft Tunnel | SPOORTUN | 1000 | 1000 | 02K | 000004502 | 0051 | [5 empty] | Stationsplein | Delft | 13.05.2024 | 00986000 | 13.05.2024 | 00986000 | DTTL | 70.213,00 | 70.213,00 | 0,00 | 84.438,196 | 84.438,196 | 446.253,489 | 446.253,489 | 2024-01-01 | 1 | ProRail | ? | 73 | *H.91=EEA691-EX082 | VERBINDINGSDOOS | Mutaties vanuit projecten | ProRail | Obo Betterman | UITBREIDEN BESTAANDE INFRA | ? | 2024-02-28 | Obo Betterman | ? | 2049-02-28 | R-3HRB01 | ? | 2024-02-28 | 2049-02-28 | 31-01-1800 | ? | Verlichting > Werkverlichting
|  | TTI | 112 | 202 | 112-202-1000216536 | 11868766 | Dttl Verbindingsdoos EX083 | TTI | E | BVEQ | VRIJ |  | 11516469 | 112 Delft Tunnel | SPOORTUN | 1000 | 1000 | 02K | 000004502 | 0051 | [5 empty] | Stationsplein | Delft | 13.05.2024 | 00986000 | 13.05.2024 | 00986000 | DTTL | 70.213,00 | 70.213,00 | 0,00 | 84.438,196 | 84.438,196 | 446.253,489 | 446.253,489 | 2024-01-01 | 1 | ProRail | ? | 73 | *H.91=EEA691-EX083 | VERBINDINGSDOOS | Mutaties vanuit projecten | ProRail | Obo Betterman | UITBREIDEN BESTAANDE INFRA | ? | 2024-02-28 | Obo Betterman | ? | 2049-02-28 | R-3HRB01 | ? | 2024-02-28 | 2049-02-28 | 31-01-1800 | ? | Verlichting > Werkverlichting
|  | TTI | 112 | 202 | 112-202-1000216536 | 11868767 | Dttl Verbindingsdoos EX084 | TTI | E | BVEQ | VRIJ |  | 11516469 | 112 Delft Tunnel | SPOORTUN | 1000 | 1000 | 02K | 000004502 | 0051 | [5 empty] | Stationsplein | Delft | 13.05.2024 | 00986000 | 13.05.2024 | 00986000 | DTTL | 70.213,00 | 70.213,00 | 0,00 | 84.438,196 | 84.438,196 | 446.253,489 | 446.253,489 | 2024-01-01 | 1 | ProRail | ? | 73 | *H.91=EEA691-EX084 | VERBINDINGSDOOS | Mutaties vanuit projecten | ProRail | Obo Betterman | UITBREIDEN BESTAANDE INFRA | ? | 2024-02-28 | Obo Betterman | ? | 2049-02-28 | R-3HRB01 | ? | 2024-02-28 | 2049-02-28 | 31-01-1800 | ? | Verlichting > Werkverlichting
|  | TTI | 112 | 202 | 112-202-1000216536 | 11868768 | Dttl Verbindingsdoos EX086 | TTI | E | BVEQ | VRIJ |  | 11516469 | 112 Delft Tunnel | SPOORTUN | 1000 | 1000 | 02K | 000004502 | 0051 | [5 empty] | Stationsplein | Delft | 13.05.2024 | 00986000 | 13.05.2024 | 00986000 | DTTL | 70.213,00 | 70.213,00 | 0,00 | 84.438,196 | 84.438,196 | 446.253,489 | 446.253,489 | 2024-01-01 | 1 | ProRail | ? | 73 | *H.91=EEA691-EX086 | VERBINDINGSDOOS | Mutaties vanuit projecten | ProRail | Obo Betterman | UITBREIDEN BESTAANDE INFRA | ? | 2024-02-28 | Obo Betterman | ? | 2049-02-28 | R-3HRB01 | ? | 2024-02-28 | 2049-02-28 | 31-01-1800 | ? | Verlichting > Werkverlichting
|  | TTI | 112 | 202 | 112-202-1000216536 | 11868769 | Dttl Verbindingsdoos EX111 | TTI | E | BVEQ | VRIJ |  | 11516469 | 112 Delft Tunnel | SPOORTUN | 1000 | 1000 | 02K | 000004502 | 0051 | [5 empty] | Stationsplein | Delft | 13.05.2024 | 00986000 | 13.05.2024 | 00986000 | DTTL | 70.213,00 | 70.213,00 | 0,00 | 84.438,196 | 84.438,196 | 446.253,489 | 446.253,489 | 2024-01-01 | 1 | ProRail | ? | 73 | *H.91=EEA691-EX111 | VERBINDINGSDOOS | Mutaties vanuit projecten | ProRail | Obo Betterman | UITBREIDEN BESTAANDE INFRA | ? | 2024-02-28 | Obo Betterman | ? | 2049-02-28 | R-3HRB01 | ? | 2024-02-28 | 2049-02-28 | 31-01-1800 | ? | Verlichting > Werkverlichting
|  | TTI | 112 | 202 | 112-202-1000216536 | 11868770 | Dttl Verbindingsdoos EX113 | TTI | E | BVEQ | VRIJ |  | 11516469 | 112 Delft Tunnel | SPOORTUN | 1000 | 1000 | 02K | 000004502 | 0051 | [5 empty] | Stationsplein | Delft | 13.05.2024 | 00986000 | 13.05.2024 | 00986000 | DTTL | 70.213,00 | 70.213,00 | 0,00 | 84.438,196 | 84.438,196 | 446.253,489 | 446.253,489 | 2024-01-01 | 1 | ProRail | ? | 73 | *H.91=EEA691-EX113 | VERBINDINGSDOOS | Mutaties vanuit projecten | ProRail | Obo Betterman | UITBREIDEN BESTAANDE INFRA | ? | 2024-02-28 | Obo Betterman | ? | 2049-02-28 | R-3HRB01 | ? | 2024-02-28 | 2049-02-28 | 31-01-1800 | ? | Verlichting > Werkverlichting
|  | TTI | 112 | 202 | 112-202-1000216536 | 11868771 | Dttl Verbindingsdoos EX114 | TTI | E | BVEQ | VRIJ |  | 11516469 | 112 Delft Tunnel | SPOORTUN | 1000 | 1000 | 02K | 000004502 | 0051 | [5 empty] | Stationsplein | Delft | 13.05.2024 | 00986000 | 13.05.2024 | 00986000 | DTTL | 70.213,00 | 70.213,00 | 0,00 | 84.438,196 | 84.438,196 | 446.253,489 | 446.253,489 | 2024-01-01 | 1 | ProRail | ? | 73 | *H.91=EEA691-EX114 | VERBINDINGSDOOS | Mutaties vanuit projecten | ProRail | Obo Betterman | UITBREIDEN BESTAANDE INFRA | ? | 2024-02-28 | Obo Betterman | ? | 2049-02-28 | R-3HRB01 | ? | 2024-02-28 | 2049-02-28 | 31-01-1800 | ? | Verlichting > Werkverlichting
|  | TTI | 112 | 202 | 112-202-1000216536 | 11868772 | Dttl Verbindingsdoos EX115 | TTI | E | BVEQ | VRIJ |  | 11516469 | 112 Delft Tunnel | SPOORTUN | 1000 | 1000 | 02K | 000004502 | 0051 | [5 empty] | Stationsplein | Delft | 13.05.2024 | 00986000 | 13.05.2024 | 00986000 | DTTL | 70.213,00 | 70.213,00 | 0,00 | 84.438,196 | 84.438,196 | 446.253,489 | 446.253,489 | 2024-01-01 | 1 | ProRail | ? | 73 | *H.91=EEA691-EX115 | VERBINDINGSDOOS | Mutaties vanuit projecten | ProRail | Obo Betterman | UITBREIDEN BESTAANDE INFRA | ? | 2024-02-28 | Obo Betterman | ? | 2049-02-28 | R-3HRB01 | ? | 2024-02-28 | 2049-02-28 | 31-01-1800 | ? | Verlichting > Werkverlichting
|  | TTI | 112 | 202 | 112-202-1000216536 | 11868773 | Dttl Inbouwarmatuur EE041 | TTI | E | BVEQ | VRIJ |  | 11516469 | 112 Delft Tunnel | SPOORTUN | 1000 | 1000 | 02K | 000004502 | 0051 | [5 empty] | Stationsplein | Delft | 13.05.2024 | 00986000 | 13.05.2024 | 00986000 | DTTL | 70.213,00 | 70.213,00 | 0,00 | 84.438,196 | 84.438,196 | 446.253,489 | 446.253,489 | 2024-01-01 | 1 | ProRail | ? | 73 | *H.91=EEA691-EE041 | INBOUWARMATUUR | Mutaties vanuit projecten | ProRail | Eszet | UITBREIDEN BESTAANDE INFRA | ? | 2024-02-28 | Eszet | ? | 2049-02-28 | R-3HRB01 | ? | 2024-02-28 | 2049-02-28 | 31-01-1800 | ? | Verlichting > Werkverlichting
|  | TTI | 112 | 202 | 112-202-1000216536 | 11868774 | Dttl Inbouwarmatuur EE042 | TTI | E | BVEQ | VRIJ |  | 11516469 | 112 Delft Tunnel | SPOORTUN | 1000 | 1000 | 02K | 000004502 | 0051 | [5 empty] | Stationsplein | Delft | 13.05.2024 | 00986000 | 13.05.2024 | 00986000 | DTTL | 70.213,00 | 70.213,00 | 0,00 | 84.438,196 | 84.438,196 | 446.253,489 | 446.253,489 | 2024-01-01 | 1 | ProRail | ? | 73 | *H.91=EEA691-EE042 | INBOUWARMATUUR | Mutaties vanuit projecten | ProRail | Eszet | UITBREIDEN BESTAANDE INFRA | ? | 2024-02-28 | Eszet | ? | 2049-02-28 | R-3HRB01 | ? | 2024-02-28 | 2049-02-28 | 31-01-1800 | ? | Verlichting > Werkverlichting
|  | TTI | 112 | 202 | 112-202-1000216536 | 11868775 | Dttl Inbouwarmatuur EE043 | TTI | E | BVEQ | VRIJ |  | 11516469 | 112 Delft Tunnel | SPOORTUN | 1000 | 1000 | 02K | 000004502 | 0051 | [5 empty] | Stationsplein | Delft | 13.05.2024 | 00986000 | 13.05.2024 | 00986000 | DTTL | 70.213,00 | 70.213,00 | 0,00 | 84.438,196 | 84.438,196 | 446.253,489 | 446.253,489 | 2024-01-01 | 1 | ProRail | ? | 73 | *H.91=EEA691-EE043 | INBOUWARMATUUR | Mutaties vanuit projecten | ProRail | Eszet | UITBREIDEN BESTAANDE INFRA | ? | 2024-02-28 | Eszet | ? | 2049-02-28 | R-3HRB01 | ? | 2024-02-28 | 2049-02-28 | 31-01-1800 | ? | Verlichting > Werkverlichting
|  | TTI | 112 | 202 | 112-202-1000216536 | 11868776 | Dttl Inbouwarmatuur EE044 | TTI | E | BVEQ | VRIJ |  | 11516469 | 112 Delft Tunnel | SPOORTUN | 1000 | 1000 | 02K | 000004502 | 0051 | [5 empty] | Stationsplein | Delft | 13.05.2024 | 00986000 | 13.05.2024 | 00986000 | DTTL | 70.213,00 | 70.213,00 | 0,00 | 84.438,196 | 84.438,196 | 446.253,489 | 446.253,489 | 2024-01-01 | 1 | ProRail | ? | 73 | *H.91=EEA691-EE044 | INBOUWARMATUUR | Mutaties vanuit projecten | ProRail | Eszet | UITBREIDEN BESTAANDE INFRA | ? | 2024-02-28 | Eszet | ? | 2049-02-28 | R-3HRB01 | ? | 2024-02-28 | 2049-02-28 | 31-01-1800 | ? | Verlichting > Werkverlichting
|  | TTI | 112 | 202 | 112-202-1000216536 | 11868777 | Dttl Verlichting EE050 | TTI | E | BVEQ | VRIJ |  | 11516469 | 112 Delft Tunnel | SPOORTUN | 1000 | 1000 | 02K | 000004502 | 0051 | [5 empty] | Stationsplein | Delft | 13.05.2024 | 00986000 | 13.05.2024 | 00986000 | DTTL | 70.213,00 | 70.213,00 | 0,00 | 84.438,196 | 84.438,196 | 446.253,489 | 446.253,489 | 2024-01-01 | 1 | ProRail | ? | 73 | *H.91=EEA691-EE050 | VERLICHTING | Mutaties vanuit projecten | ProRail | Eszet | UITBREIDEN BESTAANDE INFRA | ? | 2024-02-28 | Eszet | ? | 2049-02-28 | R-3HRB01 | ? | 2024-02-28 | 2032-02-28 | 31-01-1800 | ? | Verlichting > Werkverlichting
|  | TTI | 112 | 202 | 112-202-1000216536 | 11868778 | Dttl Verlichting EE051 | TTI | E | BVEQ | VRIJ |  | 11516469 | 112 Delft Tunnel | SPOORTUN | 1000 | 1000 | 02K | 000004502 | 0051 | [5 empty] | Stationsplein | Delft | 13.05.2024 | 00986000 | 13.05.2024 | 00986000 | DTTL | 70.213,00 | 70.213,00 | 0,00 | 84.438,196 | 84.438,196 | 446.253,489 | 446.253,489 | 2024-01-01 | 1 | ProRail | ? | 73 | *H.91=EEA691-EE051 | VERLICHTING | Mutaties vanuit projecten | ProRail | Eszet | UITBREIDEN BESTAANDE INFRA | ? | 2024-02-28 | Eszet | ? | 2049-02-28 | R-3HRB01 | ? | 2024-02-28 | 2032-02-28 | 31-01-1800 | ? | Verlichting > Werkverlichting
|  | TTI | 112 | 202 | 112-202-1000216536 | 11868779 | Dttl Inbouwarmatuur EE052 | TTI | E | BVEQ | VRIJ |  | 11516469 | 112 Delft Tunnel | SPOORTUN | 1000 | 1000 | 02K | 000004502 | 0051 | [5 empty] | Stationsplein | Delft | 13.05.2024 | 00986000 | 13.05.2024 | 00986000 | DTTL | 70.213,00 | 70.213,00 | 0,00 | 84.438,196 | 84.438,196 | 446.253,489 | 446.253,489 | 2024-01-01 | 1 | ProRail | ? | 73 | *H.91=EEA691-EE052 | INBOUWARMATUUR | Mutaties vanuit projecten | ProRail | Eszet | UITBREIDEN BESTAANDE INFRA | ? | 2024-02-28 | Eszet | ? | 2049-02-28 | R-3HRB01 | ? | 2024-02-28 | 2049-02-28 | 31-01-1800 | ? | Verlichting > Werkverlichting
|  | TTI | 112 | 202 | 112-202-1000216536 | 11868780 | Dttl Inbouwarmatuur EE053 | TTI | E | BVEQ | VRIJ |  | 11516469 | 112 Delft Tunnel | SPOORTUN | 1000 | 1000 | 02K | 000004502 | 0051 | [5 empty] | Stationsplein | Delft | 13.05.2024 | 00986000 | 13.05.2024 | 00986000 | DTTL | 70.213,00 | 70.213,00 | 0,00 | 84.438,196 | 84.438,196 | 446.253,489 | 446.253,489 | 2024-01-01 | 1 | ProRail | ? | 73 | *H.91=EEA691-EE053 | INBOUWARMATUUR | Mutaties vanuit projecten | ProRail | Eszet | UITBREIDEN BESTAANDE INFRA | ? | 2024-02-28 | Eszet | ? | 2049-02-28 | R-3HRB01 | ? | 2024-02-28 | 2049-02-28 | 31-01-1800 | ? | Verlichting > Werkverlichting
|  | TTI | 112 | 202 | 112-202-1000216536 | 11868781 | Dttl Inbouwarmatuur EE054 | TTI | E | BVEQ | VRIJ |  | 11516469 | 112 Delft Tunnel | SPOORTUN | 1000 | 1000 | 02K | 000004502 | 0051 | [5 empty] | Stationsplein | Delft | 13.05.2024 | 00986000 | 13.05.2024 | 00986000 | DTTL | 70.213,00 | 70.213,00 | 0,00 | 84.438,196 | 84.438,196 | 446.253,489 | 446.253,489 | 2024-01-01 | 1 | ProRail | ? | 73 | *H.91=EEA691-EE054 | INBOUWARMATUUR | Mutaties vanuit projecten | ProRail | Eszet | UITBREIDEN BESTAANDE INFRA | ? | 2024-02-28 | Eszet | ? | 2049-02-28 | R-3HRB01 | ? | 2024-02-28 | 2049-02-28 | 31-01-1800 | ? | Verlichting > Werkverlichting
|  | TTI | 112 | 202 | 112-202-1000216536 | 11868782 | Dttl Inbouwarmatuur EE055 | TTI | E | BVEQ | VRIJ |  | 11516469 | 112 Delft Tunnel | SPOORTUN | 1000 | 1000 | 02K | 000004502 | 0051 | [5 empty] | Stationsplein | Delft | 13.05.2024 | 00986000 | 13.05.2024 | 00986000 | DTTL | 70.213,00 | 70.213,00 | 0,00 | 84.438,196 | 84.438,196 | 446.253,489 | 446.253,489 | 2024-01-01 | 1 | ProRail | ? | 73 | *H.91=EEA691-EE055 | INBOUWARMATUUR | Mutaties vanuit projecten | ProRail | Eszet | UITBREIDEN BESTAANDE INFRA | ? | 2024-02-28 | Eszet | ? | 2049-02-28 | R-3HRB01 | ? | 2024-02-28 | 2049-02-28 | 31-01-1800 | ? | Verlichting > Werkverlichting
|  | TTI | 112 | 202 | 112-202-1000216536 | 11868783 | Dttl Verlichting EE073 | TTI | E | BVEQ | VRIJ |  | 11516469 | 112 Delft Tunnel | SPOORTUN | 1000 | 1000 | 02K | 000004502 | 0051 | [5 empty] | Stationsplein | Delft | 13.05.2024 | 00986000 | 13.05.2024 | 00986000 | DTTL | 70.213,00 | 70.213,00 | 0,00 | 84.438,196 | 84.438,196 | 446.253,489 | 446.253,489 | 2024-01-01 | 1 | ProRail | ? | 73 | *H.91=EEA691-EE073 | VERLICHTING | Mutaties vanuit projecten | ProRail | Eszet | UITBREIDEN BESTAANDE INFRA | ? | 2024-02-28 | Eszet | ? | 2049-02-28 | R-3HRB01 | ? | 2024-02-28 | 2032-02-28 | 31-01-1800 | ? | Verlichting > Werkverlichting
|  | TTI | 112 | 202 | 112-202-1000216536 | 11868784 | Dttl Verlichting EE049 | TTI | E | BVEQ | VRIJ |  | 11516469 | 112 Delft Tunnel | SPOORTUN | 1000 | 1000 | 02K | 000004502 | 0051 | [5 empty] | Stationsplein | Delft | 13.05.2024 | 00986000 | 13.05.2024 | 00986000 | DTTL | 70.213,00 | 70.213,00 | 0,00 | 84.438,196 | 84.438,196 | 446.253,489 | 446.253,489 | 2024-01-01 | 1 | ProRail | ? | 73 | *H.91=EEA691-EE049 | VERLICHTING | Mutaties vanuit projecten | ProRail | Eszet | UITBREIDEN BESTAANDE INFRA | ? | 2024-02-28 | Eszet | ? | 2049-02-28 | R-3HRB01 | ? | 2024-02-28 | 2032-02-28 | 31-01-1800 | ? | Verlichting > Werkverlichting
|  | TTI | 112 | 202 | 112-202-1000216536 | 11868785 | Dttl Verlichting EE047 | TTI | E | BVEQ | VRIJ |  | 11516469 | 112 Delft Tunnel | SPOORTUN | 1000 | 1000 | 02K | 000004502 | 0051 | [5 empty] | Stationsplein | Delft | 13.05.2024 | 00986000 | 13.05.2024 | 00986000 | DTTL | 70.213,00 | 70.213,00 | 0,00 | 84.438,196 | 84.438,196 | 446.253,489 | 446.253,489 | 2024-01-01 | 1 | ProRail | ? | 73 | *H.91=EEA691-EE047 | VERLICHTING | Mutaties vanuit projecten | ProRail | Eszet | UITBREIDEN BESTAANDE INFRA | ? | 2024-02-28 | Eszet | ? | 2049-02-28 | R-3HRB01 | ? | 2024-02-28 | 2032-02-28 | 31-01-1800 | ? | Verlichting > Werkverlichting
|  | TTI | 112 | 202 | 112-202-1000216536 | 11868786 | Dttl Verlichting EE048 | TTI | E | BVEQ | VRIJ |  | 11516469 | 112 Delft Tunnel | SPOORTUN | 1000 | 1000 | 02K | 000004502 | 0051 | [5 empty] | Stationsplein | Delft | 13.05.2024 | 00986000 | 13.05.2024 | 00986000 | DTTL | 70.213,00 | 70.213,00 | 0,00 | 84.438,196 | 84.438,196 | 446.253,489 | 446.253,489 | 2024-01-01 | 1 | ProRail | ? | 73 | *H.91=EEA691-EE048 | VERLICHTING | Mutaties vanuit projecten | ProRail | Eszet | UITBREIDEN BESTAANDE INFRA | ? | 2024-02-28 | Eszet | ? | 2049-02-28 | R-3HRB01 | ? | 2024-02-28 | 2032-02-28 | 31-01-1800 | ? | Verlichting > Werkverlichting
|  | TTI | 112 | 202 | 112-202-1000216536 | 11868787 | Dttl Verlichting EE071 | TTI | E | BVEQ | VRIJ |  | 11516469 | 112 Delft Tunnel | SPOORTUN | 1000 | 1000 | 02K | 000004502 | 0051 | [5 empty] | Stationsplein | Delft | 13.05.2024 | 00986000 | 13.05.2024 | 00986000 | DTTL | 70.213,00 | 70.213,00 | 0,00 | 84.438,196 | 84.438,196 | 446.253,489 | 446.253,489 | 2024-01-01 | 1 | ProRail | ? | 73 | *H.91=EEA691-EE071 | VERLICHTING | Mutaties vanuit projecten | ProRail | Eszet | UITBREIDEN BESTAANDE INFRA | ? | 2024-02-28 | Eszet | ? | 2049-02-28 | R-3HRB01 | ? | 2024-02-28 | 2032-02-28 | 31-01-1800 | ? | Verlichting > Werkverlichting
|  | TTI | 112 | 202 | 112-202-1000216536 | 11868788 | Dttl Verlichting EE072 | TTI | E | BVEQ | VRIJ |  | 11516469 | 112 Delft Tunnel | SPOORTUN | 1000 | 1000 | 02K | 000004502 | 0051 | [5 empty] | Stationsplein | Delft | 13.05.2024 | 00986000 | 13.05.2024 | 00986000 | DTTL | 70.213,00 | 70.213,00 | 0,00 | 84.438,196 | 84.438,196 | 446.253,489 | 446.253,489 | 2024-01-01 | 1 | ProRail | ? | 73 | *H.91=EEA691-EE072 | VERLICHTING | Mutaties vanuit projecten | ProRail | Eszet | UITBREIDEN BESTAANDE INFRA | ? | 2024-02-28 | Eszet | ? | 2049-02-28 | R-3HRB01 | ? | 2024-02-28 | 2032-02-28 | 31-01-1800 | ? | Verlichting > Werkverlichting
|  | TTI | 112 | 202 | 112-202-1000216536 | 11868789 | Dttl Verlichting EE045 | TTI | E | BVEQ | VRIJ |  | 11516469 | 112 Delft Tunnel | SPOORTUN | 1000 | 1000 | 02K | 000004502 | 0051 | [5 empty] | Stationsplein | Delft | 13.05.2024 | 00986000 | 13.05.2024 | 00986000 | DTTL | 70.213,00 | 70.213,00 | 0,00 | 84.438,196 | 84.438,196 | 446.253,489 | 446.253,489 | 2024-01-01 | 1 | ProRail | ? | 73 | *H.91=EEA691-EE045 | VERLICHTING | Mutaties vanuit projecten | ProRail | Eszet | UITBREIDEN BESTAANDE INFRA | ? | 2024-02-28 | Eszet | ? | 2049-02-28 | R-3HRB01 | ? | 2024-02-28 | 2032-02-28 | 31-01-1800 | ? | Verlichting > Werkverlichting
|  | TTI | 112 | 202 | 112-202-1000216536 | 11868790 | Dttl Verlichting EE046 | TTI | E | BVEQ | VRIJ |  | 11516469 | 112 Delft Tunnel | SPOORTUN | 1000 | 1000 | 02K | 000004502 | 0051 | [5 empty] | Stationsplein | Delft | 13.05.2024 | 00986000 | 13.05.2024 | 00986000 | DTTL | 70.213,00 | 70.213,00 | 0,00 | 84.438,196 | 84.438,196 | 446.253,489 | 446.253,489 | 2024-01-01 | 1 | ProRail | ? | 73 | *H.91=EEA691-EE046 | VERLICHTING | Mutaties vanuit projecten | ProRail | Eszet | UITBREIDEN BESTAANDE INFRA | ? | 2024-02-28 | Eszet | ? | 2049-02-28 | R-3HRB01 | ? | 2024-02-28 | 2032-02-28 | 31-01-1800 | ? | Verlichting > Werkverlichting
|  | TTI | 112 | 202 | 112-202-1000216536 | 11868791 | Dttl Schakelaar EQ014 | TTI | E | BVEQ | VRIJ |  | 11516469 | 112 Delft Tunnel | SPOORTUN | 1000 | 1000 | 02K | 000004502 | 0051 | [5 empty] | Stationsplein | Delft | 13.05.2024 | 00986000 | 13.05.2024 | 00986000 | DTTL | 70.213,00 | 70.213,00 | 0,00 | 84.438,196 | 84.438,196 | 446.253,489 | 446.253,489 | 2024-01-01 | 1 | ProRail | ? | 73 | *H.91=EEA691-EQ014 | SCHAKELAAR | Mutaties vanuit projecten | ProRail | Eszet | UITBREIDEN BESTAANDE INFRA | ? | 2024-02-28 | Eszet | ? | 2049-02-28 | R-3HRB01 | ? | 2024-02-28 | 2049-02-28 | 31-01-1800 | ? | Verlichting > Werkverlichting
|  | TTI | 112 | 202 | 112-202-1000216536 | 11868792 | Dttl Schakelaar EQ015 | TTI | E | BVEQ | VRIJ |  | 11516469 | 112 Delft Tunnel | SPOORTUN | 1000 | 1000 | 02K | 000004502 | 0051 | [5 empty] | Stationsplein | Delft | 13.05.2024 | 00986000 | 13.05.2024 | 00986000 | DTTL | 70.213,00 | 70.213,00 | 0,00 | 84.438,196 | 84.438,196 | 446.253,489 | 446.253,489 | 2024-01-01 | 1 | ProRail | ? | 73 | *H.91=EEA691-EQ015 | SCHAKELAAR | Mutaties vanuit projecten | ProRail | Eszet | UITBREIDEN BESTAANDE INFRA | ? | 2024-02-28 | Eszet | ? | 2049-02-28 | R-3HRB01 | ? | 2024-02-28 | 2049-02-28 | 31-01-1800 | ? | Verlichting > Werkverlichting
|  | TTI | 112 | 202 | 112-202-1000216536 | 11868793 | Dttl Schakelaar EQ017 | TTI | E | BVEQ | VRIJ |  | 11516469 | 112 Delft Tunnel | SPOORTUN | 1000 | 1000 | 02K | 000004502 | 0051 | [5 empty] | Stationsplein | Delft | 13.05.2024 | 00986000 | 13.05.2024 | 00986000 | DTTL | 70.213,00 | 70.213,00 | 0,00 | 84.438,196 | 84.438,196 | 446.253,489 | 446.253,489 | 2024-01-01 | 1 | ProRail | ? | 73 | *H.91=EEA691-EQ017 | SCHAKELAAR | Mutaties vanuit projecten | ProRail | Eszet | UITBREIDEN BESTAANDE INFRA | ? | 2024-02-28 | Eszet | ? | 2049-02-28 | R-3HRB01 | ? | 2024-02-28 | 2049-02-28 | 31-01-1800 | ? | Verlichting > Werkverlichting
|  | TTI | 112 | 202 | 112-202-1000216536 | 11868794 | Dttl Schakelaar EQ018 | TTI | E | BVEQ | VRIJ |  | 11516469 | 112 Delft Tunnel | SPOORTUN | 1000 | 1000 | 02K | 000004502 | 0051 | [5 empty] | Stationsplein | Delft | 13.05.2024 | 00986000 | 13.05.2024 | 00986000 | DTTL | 70.213,00 | 70.213,00 | 0,00 | 84.438,196 | 84.438,196 | 446.253,489 | 446.253,489 | 2024-01-01 | 1 | ProRail | ? | 73 | *H.91=EEA691-EQ018 | SCHAKELAAR | Mutaties vanuit projecten | ProRail | Eszet | UITBREIDEN BESTAANDE INFRA | ? | 2024-02-28 | Eszet | ? | 2049-02-28 | R-3HRB01 | ? | 2024-02-28 | 2049-02-28 | 31-01-1800 | ? | Verlichting > Werkverlichting
|  | TTI | 112 | 202 | 112-202-1000216536 | 11868795 | Dttl Schakelaar EQ019 | TTI | E | BVEQ | VRIJ |  | 11516469 | 112 Delft Tunnel | SPOORTUN | 1000 | 1000 | 02K | 000004502 | 0051 | [5 empty] | Stationsplein | Delft | 13.05.2024 | 00986000 | 13.05.2024 | 00986000 | DTTL | 70.213,00 | 70.213,00 | 0,00 | 84.438,196 | 84.438,196 | 446.253,489 | 446.253,489 | 2024-01-01 | 1 | ProRail | ? | 73 | *H.91=EEA691-EQ019 | SCHAKELAAR | Mutaties vanuit projecten | ProRail | Eszet | UITBREIDEN BESTAANDE INFRA | ? | 2024-02-28 | Eszet | ? | 2049-02-28 | R-3HRB01 | ? | 2024-02-28 | 2049-02-28 | 31-01-1800 | ? | Verlichting > Werkverlichting
|  | TTI | 112 | 202 | 112-202-1000216536 | 11868796 | Dttl Schakelaar EQ021 | TTI | E | BVEQ | VRIJ |  | 11516469 | 112 Delft Tunnel | SPOORTUN | 1000 | 1000 | 02K | 000004502 | 0051 | [5 empty] | Stationsplein | Delft | 13.05.2024 | 00986000 | 13.05.2024 | 00986000 | DTTL | 70.213,00 | 70.213,00 | 0,00 | 84.438,196 | 84.438,196 | 446.253,489 | 446.253,489 | 2024-01-01 | 1 | ProRail | ? | 73 | *H.91=EEA691-EQ021 | SCHAKELAAR | Mutaties vanuit projecten | ProRail | Eszet | UITBREIDEN BESTAANDE INFRA | ? | 2024-02-28 | Eszet | ? | 2049-02-28 | R-3HRB01 | ? | 2024-02-28 | 2049-02-28 | 31-01-1800 | ? | Verlichting > Werkverlichting
|  | TTI | 112 | 202 | 112-202-1000216536 | 11868797 | Dttl Contactdoos EX005 | TTI | E | BVEQ | VRIJ |  | 11516469 | 112 Delft Tunnel | SPOORTUN | 1000 | 1000 | 02K | 000004502 | 0051 | [5 empty] | Stationsplein | Delft | 13.05.2024 | 00986000 | 13.05.2024 | 00986000 | DTTL | 68.350,00 | 68.350,00 | 0,00 | 81.953,357 | 81.953,357 | 446.609,668 | 446.609,668 | 2024-01-01 | 1 | ProRail | ? | 73 | *H.81=EEA681-EX005 | CONTACTDOOS | Mutaties vanuit projecten | ProRail | Obo Betterman | UITBREIDEN BESTAANDE INFRA | ? | 2024-02-28 | Obo Betterman | ? | 2049-02-28 | R-3HRB01 | ? | 2024-02-28 | 2049-02-28 | 31-01-1800 | ? | Verlichting > Werkverlichting
|  | TTI | 112 | 202 | 112-202-1000216536 | 11868798 | Dttl Contactdoos EX027 | TTI | E | BVEQ | VRIJ |  | 11516469 | 112 Delft Tunnel | SPOORTUN | 1000 | 1000 | 02K | 000004502 | 0051 | [5 empty] | Stationsplein | Delft | 13.05.2024 | 00986000 | 13.05.2024 | 00986000 | DTTL | 68.350,00 | 68.350,00 | 0,00 | 81.953,357 | 81.953,357 | 446.609,668 | 446.609,668 | 2024-01-01 | 1 | ProRail | ? | 73 | *H.81=EEA681-EX027 | CONTACTDOOS | Mutaties vanuit projecten | ProRail | Obo Betterman | UITBREIDEN BESTAANDE INFRA | ? | 2024-02-28 | Obo Betterman | ? | 2049-02-28 | R-3HRB01 | ? | 2024-02-28 | 2049-02-28 | 31-01-1800 | ? | Verlichting > Werkverlichting
|  | TTI | 112 | 202 | 112-202-1000216536 | 11868799 | Dttl Contactdoos EX072 | TTI | E | BVEQ | VRIJ |  | 11516469 | 112 Delft Tunnel | SPOORTUN | 1000 | 1000 | 02K | 000004502 | 0051 | [5 empty] | Stationsplein | Delft | 13.05.2024 | 00986000 | 13.05.2024 | 00986000 | DTTL | 68.350,00 | 68.350,00 | 0,00 | 81.953,357 | 81.953,357 | 446.609,668 | 446.609,668 | 2024-01-01 | 1 | ProRail | ? | 73 | *H.81=EEA681-EX072 | CONTACTDOOS | Mutaties vanuit projecten | ProRail | Obo Betterman | UITBREIDEN BESTAANDE INFRA | ? | 2024-02-28 | Obo Betterman | ? | 2049-02-28 | R-3HRB01 | ? | 2024-02-28 | 2049-02-28 | 31-01-1800 | ? | Verlichting > Werkverlichting
|  | TTI | 112 | 202 | 112-202-1000216536 | 11868800 | Dttl Contactdoos EX075 | TTI | E | BVEQ | VRIJ |  | 11516469 | 112 Delft Tunnel | SPOORTUN | 1000 | 1000 | 02K | 000004502 | 0051 | [5 empty] | Stationsplein | Delft | 13.05.2024 | 00986000 | 13.05.2024 | 00986000 | DTTL | 68.350,00 | 68.350,00 | 0,00 | 81.953,357 | 81.953,357 | 446.609,668 | 446.609,668 | 2024-01-01 | 1 | ProRail | ? | 73 | *H.81=EEA681-EX075 | CONTACTDOOS | Mutaties vanuit projecten | ProRail | Obo Betterman | UITBREIDEN BESTAANDE INFRA | ? | 2024-02-28 | Obo Betterman | ? | 2049-02-28 | R-3HRB01 | ? | 2024-02-28 | 2049-02-28 | 31-01-1800 | ? | Verlichting > Werkverlichting
|  | TTI | 112 | 202 | 112-202-1000216536 | 11868801 | Dttl Contactdoos EX024 | TTI | E | BVEQ | VRIJ |  | 11516469 | 112 Delft Tunnel | SPOORTUN | 1000 | 1000 | 02K | 000004502 | 0051 | [5 empty] | Stationsplein | Delft | 13.05.2024 | 00986000 | 13.05.2024 | 00986000 | DTTL | 68.350,00 | 68.350,00 | 0,00 | 81.953,357 | 81.953,357 | 446.609,668 | 446.609,668 | 2024-01-01 | 1 | ProRail | ? | 73 | *H.81=EEA681-EX024 | CONTACTDOOS | Mutaties vanuit projecten | ProRail | Obo Betterman | UITBREIDEN BESTAANDE INFRA | ? | 2024-02-28 | Obo Betterman | ? | 2049-02-28 | R-3HRB01 | ? | 2024-02-28 | 2049-02-28 | 31-01-1800 | ? | Verlichting > Werkverlichting
|  | TTI | 112 | 202 | 112-202-1000216536 | 11868802 | Dttl Contactdoos EX006 | TTI | E | BVEQ | VRIJ |  | 11516469 | 112 Delft Tunnel | SPOORTUN | 1000 | 1000 | 02K | 000004502 | 0051 | [5 empty] | Stationsplein | Delft | 13.05.2024 | 00986000 | 13.05.2024 | 00986000 | DTTL | 68.350,00 | 68.350,00 | 0,00 | 81.953,357 | 81.953,357 | 446.609,668 | 446.609,668 | 2024-01-01 | 1 | ProRail | ? | 73 | *H.81=EEA681-EX006 | CONTACTDOOS | Mutaties vanuit projecten | ProRail | Obo Betterman | UITBREIDEN BESTAANDE INFRA | ? | 2024-02-28 | Obo Betterman | ? | 2049-02-28 | R-3HRB01 | ? | 2024-02-28 | 2049-02-28 | 31-01-1800 | ? | Verlichting > Werkverlichting
|  | TTI | 112 | 202 | 112-202-1000216536 | 11868803 | Dttl Contactdoos EX030 | TTI | E | BVEQ | VRIJ |  | 11516469 | 112 Delft Tunnel | SPOORTUN | 1000 | 1000 | 02K | 000004502 | 0051 | [5 empty] | Stationsplein | Delft | 13.05.2024 | 00986000 | 13.05.2024 | 00986000 | DTTL | 68.350,00 | 68.350,00 | 0,00 | 81.953,357 | 81.953,357 | 446.609,668 | 446.609,668 | 2024-01-01 | 1 | ProRail | ? | 73 | *H.81=EEA681-EX030 | CONTACTDOOS | Mutaties vanuit projecten | ProRail | Obo Betterman | UITBREIDEN BESTAANDE INFRA | ? | 2024-02-28 | Obo Betterman | ? | 2049-02-28 | R-3HRB01 | ? | 2024-02-28 | 2049-02-28 | 31-01-1800 | ? | Verlichting > Werkverlichting
|  | TTI | 112 | 202 | 112-202-1000216536 | 11868804 | Dttl Contactdoos EX029 | TTI | E | BVEQ | VRIJ |  | 11516469 | 112 Delft Tunnel | SPOORTUN | 1000 | 1000 | 02K | 000004502 | 0051 | [5 empty] | Stationsplein | Delft | 13.05.2024 | 00986000 | 13.05.2024 | 00986000 | DTTL | 68.350,00 | 68.350,00 | 0,00 | 81.953,357 | 81.953,357 | 446.609,668 | 446.609,668 | 2024-01-01 | 1 | ProRail | ? | 73 | *H.81=EEA681-EX029 | CONTACTDOOS | Mutaties vanuit projecten | ProRail | Obo Betterman | UITBREIDEN BESTAANDE INFRA | ? | 2024-02-28 | Obo Betterman | ? | 2049-02-28 | R-3HRB01 | ? | 2024-02-28 | 2049-02-28 | 31-01-1800 | ? | Verlichting > Werkverlichting
|  | TTI | 112 | 202 | 112-202-1000216536 | 11868805 | Dttl Contactdoos EX031 | TTI | E | BVEQ | VRIJ |  | 11516469 | 112 Delft Tunnel | SPOORTUN | 1000 | 1000 | 02K | 000004502 | 0051 | [5 empty] | Stationsplein | Delft | 13.05.2024 | 00986000 | 13.05.2024 | 00986000 | DTTL | 68.350,00 | 68.350,00 | 0,00 | 81.953,357 | 81.953,357 | 446.609,668 | 446.609,668 | 2024-01-01 | 1 | ProRail | ? | 73 | *H.81=EEA681-EX031 | CONTACTDOOS | Mutaties vanuit projecten | ProRail | Obo Betterman | UITBREIDEN BESTAANDE INFRA | ? | 2024-02-28 | Obo Betterman | ? | 2049-02-28 | R-3HRB01 | ? | 2024-02-28 | 2049-02-28 | 31-01-1800 | ? | Verlichting > Werkverlichting
|  | TTI | 112 | 202 | 112-202-1000216536 | 11868806 | Dttl Contactdoos EX032 | TTI | E | BVEQ | VRIJ |  | 11516469 | 112 Delft Tunnel | SPOORTUN | 1000 | 1000 | 02K | 000004502 | 0051 | [5 empty] | Stationsplein | Delft | 13.05.2024 | 00986000 | 13.05.2024 | 00986000 | DTTL | 68.350,00 | 68.350,00 | 0,00 | 81.953,357 | 81.953,357 | 446.609,668 | 446.609,668 | 2024-01-01 | 1 | ProRail | ? | 73 | *H.81=EEA681-EX032 | CONTACTDOOS | Mutaties vanuit projecten | ProRail | Obo Betterman | UITBREIDEN BESTAANDE INFRA | ? | 2024-02-28 | Obo Betterman | ? | 2049-02-28 | R-3HRB01 | ? | 2024-02-28 | 2049-02-28 | 31-01-1800 | ? | Verlichting > Werkverlichting
|  | TTI | 112 | 202 | 112-202-1000216536 | 11868807 | Dttl Contactdoos EX033 | TTI | E | BVEQ | VRIJ |  | 11516469 | 112 Delft Tunnel | SPOORTUN | 1000 | 1000 | 02K | 000004502 | 0051 | [5 empty] | Stationsplein | Delft | 13.05.2024 | 00986000 | 13.05.2024 | 00986000 | DTTL | 68.350,00 | 68.350,00 | 0,00 | 81.953,357 | 81.953,357 | 446.609,668 | 446.609,668 | 2024-01-01 | 1 | ProRail | ? | 73 | *H.81=EEA681-EX033 | CONTACTDOOS | Mutaties vanuit projecten | ProRail | Obo Betterman | UITBREIDEN BESTAANDE INFRA | ? | 2024-02-28 | Obo Betterman | ? | 2049-02-28 | R-3HRB01 | ? | 2024-02-28 | 2049-02-28 | 31-01-1800 | ? | Verlichting > Werkverlichting
|  | TTI | 112 | 202 | 112-202-1000216536 | 11868808 | Dttl Contactdoos EX034 | TTI | E | BVEQ | VRIJ |  | 11516469 | 112 Delft Tunnel | SPOORTUN | 1000 | 1000 | 02K | 000004502 | 0051 | [5 empty] | Stationsplein | Delft | 13.05.2024 | 00986000 | 13.05.2024 | 00986000 | DTTL | 68.350,00 | 68.350,00 | 0,00 | 81.953,357 | 81.953,357 | 446.609,668 | 446.609,668 | 2024-01-01 | 1 | ProRail | ? | 73 | *H.81=EEA681-EX034 | CONTACTDOOS | Mutaties vanuit projecten | ProRail | Obo Betterman | UITBREIDEN BESTAANDE INFRA | ? | 2024-02-28 | Obo Betterman | ? | 2049-02-28 | R-3HRB01 | ? | 2024-02-28 | 2049-02-28 | 31-01-1800 | ? | Verlichting > Werkverlichting
|  | TTI | 112 | 202 | 112-202-1000216536 | 11868809 | Dttl Contactdoos EX035 | TTI | E | BVEQ | VRIJ |  | 11516469 | 112 Delft Tunnel | SPOORTUN | 1000 | 1000 | 02K | 000004502 | 0051 | [5 empty] | Stationsplein | Delft | 13.05.2024 | 00986000 | 13.05.2024 | 00986000 | DTTL | 68.350,00 | 68.350,00 | 0,00 | 81.953,357 | 81.953,357 | 446.609,668 | 446.609,668 | 2024-01-01 | 1 | ProRail | ? | 73 | *H.81=EEA681-EX035 | CONTACTDOOS | Mutaties vanuit projecten | ProRail | Obo Betterman | UITBREIDEN BESTAANDE INFRA | ? | 2024-02-28 | Obo Betterman | ? | 2049-02-28 | R-3HRB01 | ? | 2024-02-28 | 2049-02-28 | 31-01-1800 | ? | Verlichting > Werkverlichting
|  | TTI | 112 | 202 | 112-202-1000216536 | 11868810 | Dttl Contactdoos EX036 | TTI | E | BVEQ | VRIJ |  | 11516469 | 112 Delft Tunnel | SPOORTUN | 1000 | 1000 | 02K | 000004502 | 0051 | [5 empty] | Stationsplein | Delft | 13.05.2024 | 00986000 | 13.05.2024 | 00986000 | DTTL | 68.350,00 | 68.350,00 | 0,00 | 81.953,357 | 81.953,357 | 446.609,668 | 446.609,668 | 2024-01-01 | 1 | ProRail | ? | 73 | *H.81=EEA681-EX036 | CONTACTDOOS | Mutaties vanuit projecten | ProRail | Obo Betterman | UITBREIDEN BESTAANDE INFRA | ? | 2024-02-28 | Obo Betterman | ? | 2049-02-28 | R-3HRB01 | ? | 2024-02-28 | 2049-02-28 | 31-01-1800 | ? | Verlichting > Werkverlichting
|  | TTI | 112 | 202 | 112-202-1000216536 | 11868811 | Dttl Contactdoos EX037 | TTI | E | BVEQ | VRIJ |  | 11516469 | 112 Delft Tunnel | SPOORTUN | 1000 | 1000 | 02K | 000004502 | 0051 | [5 empty] | Stationsplein | Delft | 13.05.2024 | 00986000 | 13.05.2024 | 00986000 | DTTL | 68.350,00 | 68.350,00 | 0,00 | 81.953,357 | 81.953,357 | 446.609,668 | 446.609,668 | 2024-01-01 | 1 | ProRail | ? | 73 | *H.81=EEA681-EX037 | CONTACTDOOS | Mutaties vanuit projecten | ProRail | Obo Betterman | UITBREIDEN BESTAANDE INFRA | ? | 2024-02-28 | Obo Betterman | ? | 2049-02-28 | R-3HRB01 | ? | 2024-02-28 | 2049-02-28 | 31-01-1800 | ? | Verlichting > Werkverlichting
|  | TTI | 112 | 202 | 112-202-1000216536 | 11868812 | Dttl Contactdoos EX038 | TTI | E | BVEQ | VRIJ |  | 11516469 | 112 Delft Tunnel | SPOORTUN | 1000 | 1000 | 02K | 000004502 | 0051 | [5 empty] | Stationsplein | Delft | 13.05.2024 | 00986000 | 13.05.2024 | 00986000 | DTTL | 68.350,00 | 68.350,00 | 0,00 | 81.953,357 | 81.953,357 | 446.609,668 | 446.609,668 | 2024-01-01 | 1 | ProRail | ? | 73 | *H.81=EEA681-EX038 | CONTACTDOOS | Mutaties vanuit projecten | ProRail | Obo Betterman | UITBREIDEN BESTAANDE INFRA | ? | 2024-02-28 | Obo Betterman | ? | 2049-02-28 | R-3HRB01 | ? | 2024-02-28 | 2049-02-28 | 31-01-1800 | ? | Verlichting > Werkverlichting
|  | TTI | 112 | 202 | 112-202-1000216536 | 11868813 | Dttl Contactdoos EX007 | TTI | E | BVEQ | VRIJ |  | 11516469 | 112 Delft Tunnel | SPOORTUN | 1000 | 1000 | 02K | 000004502 | 0051 | [5 empty] | Stationsplein | Delft | 13.05.2024 | 00986000 | 13.05.2024 | 00986000 | DTTL | 68.350,00 | 68.350,00 | 0,00 | 81.953,357 | 81.953,357 | 446.609,668 | 446.609,668 | 2024-01-01 | 1 | ProRail | ? | 73 | *H.81=EEA681-EX007 | CONTACTDOOS | Mutaties vanuit projecten | ProRail | Obo Betterman | UITBREIDEN BESTAANDE INFRA | ? | 2024-02-28 | Obo Betterman | ? | 2049-02-28 | R-3HRB01 | ? | 2024-02-28 | 2049-02-28 | 31-01-1800 | ? | Verlichting > Werkverlichting
|  | TTI | 112 | 202 | 112-202-1000216536 | 11868814 | Dttl Contactdoos EX008 | TTI | E | BVEQ | VRIJ |  | 11516469 | 112 Delft Tunnel | SPOORTUN | 1000 | 1000 | 02K | 000004502 | 0051 | [5 empty] | Stationsplein | Delft | 13.05.2024 | 00986000 | 13.05.2024 | 00986000 | DTTL | 68.350,00 | 68.350,00 | 0,00 | 81.953,357 | 81.953,357 | 446.609,668 | 446.609,668 | 2024-01-01 | 1 | ProRail | ? | 73 | *H.81=EEA681-EX008 | CONTACTDOOS | Mutaties vanuit projecten | ProRail | Obo Betterman | UITBREIDEN BESTAANDE INFRA | ? | 2024-02-28 | Obo Betterman | ? | 2049-02-28 | R-3HRB01 | ? | 2024-02-28 | 2049-02-28 | 31-01-1800 | ? | Verlichting > Werkverlichting
|  | TTI | 112 | 202 | 112-202-1000216536 | 11868815 | Dttl Schakelaar EQ021 | TTI | E | BVEQ | VRIJ |  | 11516469 | 112 Delft Tunnel | SPOORTUN | 1000 | 1000 | 02K | 000004502 | 0051 | [5 empty] | Stationsplein | Delft | 13.05.2024 | 00986000 | 13.05.2024 | 00986000 | DTTL | 68.350,00 | 68.350,00 | 0,00 | 81.953,357 | 81.953,357 | 446.609,668 | 446.609,668 | 2024-01-01 | 1 | ProRail | ? | 73 | *H.81=EEA681-EQ021 | SCHAKELAAR | Mutaties vanuit projecten | ProRail | Eszet | UITBREIDEN BESTAANDE INFRA | ? | 2024-02-28 | Eszet | ? | 2049-02-28 | R-3HRB01 | ? | 2024-02-28 | 2049-02-28 | 31-01-1800 | ? | Verlichting > Werkverlichting
|  | TTI | 112 | 202 | 112-202-1000216536 | 11868816 | Dttl Schakelaar EQ014 | TTI | E | BVEQ | VRIJ |  | 11516469 | 112 Delft Tunnel | SPOORTUN | 1000 | 1000 | 02K | 000004502 | 0051 | [5 empty] | Stationsplein | Delft | 13.05.2024 | 00986000 | 13.05.2024 | 00986000 | DTTL | 68.350,00 | 68.350,00 | 0,00 | 81.953,357 | 81.953,357 | 446.609,668 | 446.609,668 | 2024-01-01 | 1 | ProRail | ? | 73 | *H.81=EEA681-EQ014 | SCHAKELAAR | Mutaties vanuit projecten | ProRail | Eszet | UITBREIDEN BESTAANDE INFRA | ? | 2024-02-28 | Eszet | ? | 2049-02-28 | R-3HRB01 | ? | 2024-02-28 | 2049-02-28 | 31-01-1800 | ? | Verlichting > Werkverlichting
|  | TTI | 112 | 202 | 112-202-1000216536 | 11868817 | Dttl Schakelaar EQ017 | TTI | E | BVEQ | VRIJ |  | 11516469 | 112 Delft Tunnel | SPOORTUN | 1000 | 1000 | 02K | 000004502 | 0051 | [5 empty] | Stationsplein | Delft | 13.05.2024 | 00986000 | 13.05.2024 | 00986000 | DTTL | 68.350,00 | 68.350,00 | 0,00 | 81.953,357 | 81.953,357 | 446.609,668 | 446.609,668 | 2024-01-01 | 1 | ProRail | ? | 73 | *H.81=EEA681-EQ017 | SCHAKELAAR | Mutaties vanuit projecten | ProRail | Eszet | UITBREIDEN BESTAANDE INFRA | ? | 2024-02-28 | Eszet | ? | 2049-02-28 | R-3HRB01 | ? | 2024-02-28 | 2049-02-28 | 31-01-1800 | ? | Verlichting > Werkverlichting
|  | TTI | 112 | 202 | 112-202-1000216536 | 11868818 | Dttl Schakelaar EQ013 | TTI | E | BVEQ | VRIJ |  | 11516469 | 112 Delft Tunnel | SPOORTUN | 1000 | 1000 | 02K | 000004502 | 0051 | [5 empty] | Stationsplein | Delft | 13.05.2024 | 00986000 | 13.05.2024 | 00986000 | DTTL | 68.350,00 | 68.350,00 | 0,00 | 81.953,357 | 81.953,357 | 446.609,668 | 446.609,668 | 2024-01-01 | 1 | ProRail | ? | 73 | *H.81=EEA681-EQ013 | SCHAKELAAR | Mutaties vanuit projecten | ProRail | Eszet | UITBREIDEN BESTAANDE INFRA | ? | 2024-02-28 | Eszet | ? | 2049-02-28 | R-3HRB01 | ? | 2024-02-28 | 2049-02-28 | 31-01-1800 | ? | Verlichting > Werkverlichting
|  | TTI | 112 | 202 | 112-202-1000216536 | 11868819 | Dttl Verlichting EE016 | TTI | E | BVEQ | VRIJ |  | 11516469 | 112 Delft Tunnel | SPOORTUN | 1000 | 1000 | 02K | 000004502 | 0051 | [5 empty] | Stationsplein | Delft | 13.05.2024 | 00986000 | 13.05.2024 | 00986000 | DTTL | 68.350,00 | 68.350,00 | 0,00 | 81.953,357 | 81.953,357 | 446.609,668 | 446.609,668 | 2024-01-01 | 1 | ProRail | ? | 73 | *H.81=EEA681-EE016 | VERLICHTING | Mutaties vanuit projecten | ProRail | Eszet | UITBREIDEN BESTAANDE INFRA | ? | 2024-02-28 | Eszet | ? | 2049-02-28 | R-3HRB01 | ? | 2024-02-28 | 2032-02-28 | 31-01-1800 | ? | Verlichting > Werkverlichting
|  | TTI | 112 | 202 | 112-202-1000216536 | 11868820 | Dttl Verlichting EE017 | TTI | E | BVEQ | VRIJ |  | 11516469 | 112 Delft Tunnel | SPOORTUN | 1000 | 1000 | 02K | 000004502 | 0051 | [5 empty] | Stationsplein | Delft | 13.05.2024 | 00986000 | 13.05.2024 | 00986000 | DTTL | 68.350,00 | 68.350,00 | 0,00 | 81.953,357 | 81.953,357 | 446.609,668 | 446.609,668 | 2024-01-01 | 1 | ProRail | ? | 73 | *H.81=EEA681-EE017 | VERLICHTING | Mutaties vanuit projecten | ProRail | Eszet | UITBREIDEN BESTAANDE INFRA | ? | 2024-02-28 | Eszet | ? | 2049-02-28 | R-3HRB01 | ? | 2024-02-28 | 2032-02-28 | 31-01-1800 | ? | Verlichting > Werkverlichting
|  | TTI | 112 | 202 | 112-202-1000216536 | 11868821 | Dttl Verlichting EE018 | TTI | E | BVEQ | VRIJ |  | 11516469 | 112 Delft Tunnel | SPOORTUN | 1000 | 1000 | 02K | 000004502 | 0051 | [5 empty] | Stationsplein | Delft | 13.05.2024 | 00986000 | 13.05.2024 | 00986000 | DTTL | 68.350,00 | 68.350,00 | 0,00 | 81.953,357 | 81.953,357 | 446.609,668 | 446.609,668 | 2024-01-01 | 1 | ProRail | ? | 73 | *H.81=EEA681-EE018 | VERLICHTING | Mutaties vanuit projecten | ProRail | Eszet | UITBREIDEN BESTAANDE INFRA | ? | 2024-02-28 | Eszet | ? | 2049-02-28 | R-3HRB01 | ? | 2024-02-28 | 2032-02-28 | 31-01-1800 | ? | Verlichting > Werkverlichting
|  | TTI | 112 | 202 | 112-202-1000216536 | 11868822 | Dttl Verlichting EE019 | TTI | E | BVEQ | VRIJ |  | 11516469 | 112 Delft Tunnel | SPOORTUN | 1000 | 1000 | 02K | 000004502 | 0051 | [5 empty] | Stationsplein | Delft | 13.05.2024 | 00986000 | 13.05.2024 | 00986000 | DTTL | 68.350,00 | 68.350,00 | 0,00 | 81.953,357 | 81.953,357 | 446.609,668 | 446.609,668 | 2024-01-01 | 1 | ProRail | ? | 73 | *H.81=EEA681-EE019 | VERLICHTING | Mutaties vanuit projecten | ProRail | Eszet | UITBREIDEN BESTAANDE INFRA | ? | 2024-02-28 | Eszet | ? | 2049-02-28 | R-3HRB01 | ? | 2024-02-28 | 2032-02-28 | 31-01-1800 | ? | Verlichting > Werkverlichting
|  | TTI | 112 | 202 | 112-202-1000216536 | 11868823 | Dttl Verlichting EE020 | TTI | E | BVEQ | VRIJ |  | 11516469 | 112 Delft Tunnel | SPOORTUN | 1000 | 1000 | 02K | 000004502 | 0051 | [5 empty] | Stationsplein | Delft | 13.05.2024 | 00986000 | 13.05.2024 | 00986000 | DTTL | 68.350,00 | 68.350,00 | 0,00 | 81.953,357 | 81.953,357 | 446.609,668 | 446.609,668 | 2024-01-01 | 1 | ProRail | ? | 73 | *H.81=EEA681-EE020 | VERLICHTING | Mutaties vanuit projecten | ProRail | Eszet | UITBREIDEN BESTAANDE INFRA | ? | 2024-02-28 | Eszet | ? | 2049-02-28 | R-3HRB01 | ? | 2024-02-28 | 2032-02-28 | 31-01-1800 | ? | Verlichting > Werkverlichting
|  | TTI | 112 | 202 | 112-202-1000216536 | 11868824 | Dttl Verlichting EE021 | TTI | E | BVEQ | VRIJ |  | 11516469 | 112 Delft Tunnel | SPOORTUN | 1000 | 1000 | 02K | 000004502 | 0051 | [5 empty] | Stationsplein | Delft | 13.05.2024 | 00986000 | 13.05.2024 | 00986000 | DTTL | 68.350,00 | 68.350,00 | 0,00 | 81.953,357 | 81.953,357 | 446.609,668 | 446.609,668 | 2024-01-01 | 1 | ProRail | ? | 73 | *H.81=EEA681-EE021 | VERLICHTING | Mutaties vanuit projecten | ProRail | Eszet | UITBREIDEN BESTAANDE INFRA | ? | 2024-02-28 | Eszet | ? | 2049-02-28 | R-3HRB01 | ? | 2024-02-28 | 2032-02-28 | 31-01-1800 | ? | Verlichting > Werkverlichting
|  | TTI | 112 | 202 | 112-202-1000216536 | 11868825 | Dttl Verlichting EE022 | TTI | E | BVEQ | VRIJ |  | 11516469 | 112 Delft Tunnel | SPOORTUN | 1000 | 1000 | 02K | 000004502 | 0051 | [5 empty] | Stationsplein | Delft | 13.05.2024 | 00986000 | 13.05.2024 | 00986000 | DTTL | 68.350,00 | 68.350,00 | 0,00 | 81.953,357 | 81.953,357 | 446.609,668 | 446.609,668 | 2024-01-01 | 1 | ProRail | ? | 73 | *H.81=EEA681-EE022 | VERLICHTING | Mutaties vanuit projecten | ProRail | Eszet | UITBREIDEN BESTAANDE INFRA | ? | 2024-02-28 | Eszet | ? | 2049-02-28 | R-3HRB01 | ? | 2024-02-28 | 2032-02-28 | 31-01-1800 | ? | Verlichting > Werkverlichting
|  | TTI | 112 | 202 | 112-202-1000216536 | 11868826 | Dttl Verlichting EE023 | TTI | E | BVEQ | VRIJ |  | 11516469 | 112 Delft Tunnel | SPOORTUN | 1000 | 1000 | 02K | 000004502 | 0051 | [5 empty] | Stationsplein | Delft | 13.05.2024 | 00986000 | 13.05.2024 | 00986000 | DTTL | 68.350,00 | 68.350,00 | 0,00 | 81.953,357 | 81.953,357 | 446.609,668 | 446.609,668 | 2024-01-01 | 1 | ProRail | ? | 73 | *H.81=EEA681-EE023 | VERLICHTING | Mutaties vanuit projecten | ProRail | Eszet | UITBREIDEN BESTAANDE INFRA | ? | 2024-02-28 | Eszet | ? | 2049-02-28 | R-3HRB01 | ? | 2024-02-28 | 2032-02-28 | 31-01-1800 | ? | Verlichting > Werkverlichting
|  | TTI | 112 | 202 | 112-202-1000216536 | 11868827 | Dttl Verlichting EE024 | TTI | E | BVEQ | VRIJ |  | 11516469 | 112 Delft Tunnel | SPOORTUN | 1000 | 1000 | 02K | 000004502 | 0051 | [5 empty] | Stationsplein | Delft | 13.05.2024 | 00986000 | 13.05.2024 | 00986000 | DTTL | 68.350,00 | 68.350,00 | 0,00 | 81.953,357 | 81.953,357 | 446.609,668 | 446.609,668 | 2024-01-01 | 1 | ProRail | ? | 73 | *H.81=EEA681-EE024 | VERLICHTING | Mutaties vanuit projecten | ProRail | Eszet | UITBREIDEN BESTAANDE INFRA | ? | 2024-02-28 | Eszet | ? | 2049-02-28 | R-3HRB01 | ? | 2024-02-28 | 2032-02-28 | 31-01-1800 | ? | Verlichting > Werkverlichting
|  | TTI | 112 | 202 | 112-202-1000216536 | 11868828 | Dttl Verlichting EE025 | TTI | E | BVEQ | VRIJ |  | 11516469 | 112 Delft Tunnel | SPOORTUN | 1000 | 1000 | 02K | 000004502 | 0051 | [5 empty] | Stationsplein | Delft | 13.05.2024 | 00986000 | 13.05.2024 | 00986000 | DTTL | 68.350,00 | 68.350,00 | 0,00 | 81.953,357 | 81.953,357 | 446.609,668 | 446.609,668 | 2024-01-01 | 1 | ProRail | ? | 73 | *H.81=EEA681-EE025 | VERLICHTING | Mutaties vanuit projecten | ProRail | Eszet | UITBREIDEN BESTAANDE INFRA | ? | 2024-02-28 | Eszet | ? | 2049-02-28 | R-3HRB01 | ? | 2024-02-28 | 2032-02-28 | 31-01-1800 | ? | Verlichting > Werkverlichting
|  | TTI | 112 | 202 | 112-202-1000216536 | 11868829 | Dttl Verlichting EE029 | TTI | E | BVEQ | VRIJ |  | 11516469 | 112 Delft Tunnel | SPOORTUN | 1000 | 1000 | 02K | 000004502 | 0051 | [5 empty] | Stationsplein | Delft | 13.05.2024 | 00986000 | 13.05.2024 | 00986000 | DTTL | 68.350,00 | 68.350,00 | 0,00 | 81.953,357 | 81.953,357 | 446.609,668 | 446.609,668 | 2024-01-01 | 1 | ProRail | ? | 73 | *H.81=EEA681-EE029 | VERLICHTING | Mutaties vanuit projecten | ProRail | Eszet | UITBREIDEN BESTAANDE INFRA | ? | 2024-02-28 | Eszet | ? | 2049-02-28 | R-3HRB01 | ? | 2024-02-28 | 2032-02-28 | 31-01-1800 | ? | Verlichting > Werkverlichting
|  | TTI | 112 | 202 | 112-202-1000216536 | 11868830 | Dttl Verlichting EE007 | TTI | E | BVEQ | VRIJ |  | 11516469 | 112 Delft Tunnel | SPOORTUN | 1000 | 1000 | 02K | 000004502 | 0051 | [5 empty] | Stationsplein | Delft | 13.05.2024 | 00986000 | 13.05.2024 | 00986000 | DTTL | 68.350,00 | 68.350,00 | 0,00 | 81.953,357 | 81.953,357 | 446.609,668 | 446.609,668 | 2024-01-01 | 1 | ProRail | ? | 73 | *H.81=EEB681-EE007 | VERLICHTING | Mutaties vanuit projecten | ProRail | Eszet | UITBREIDEN BESTAANDE INFRA | ? | 2024-02-28 | Eszet | ? | 2049-02-28 | R-3HRB01 | ? | 2024-02-28 | 2032-02-28 | 31-01-1800 | ? | Verlichting > Werkverlichting
|  | TTI | 112 | 202 | 112-202-1000216536 | 11868831 | Dttl Verlichting EE008 | TTI | E | BVEQ | VRIJ |  | 11516469 | 112 Delft Tunnel | SPOORTUN | 1000 | 1000 | 02K | 000004502 | 0051 | [5 empty] | Stationsplein | Delft | 13.05.2024 | 00986000 | 13.05.2024 | 00986000 | DTTL | 68.350,00 | 68.350,00 | 0,00 | 81.953,357 | 81.953,357 | 446.609,668 | 446.609,668 | 2024-01-01 | 1 | ProRail | ? | 73 | *H.81=EEB681-EE008 | VERLICHTING | Mutaties vanuit projecten | ProRail | Eszet | UITBREIDEN BESTAANDE INFRA | ? | 2024-02-28 | Eszet | ? | 2049-02-28 | R-3HRB01 | ? | 2024-02-28 | 2032-02-28 | 31-01-1800 | ? | Verlichting > Werkverlichting
|  | TTI | 112 | 202 | 112-202-1000216536 | 11868832 | Dttl Verlichting EE009 | TTI | E | BVEQ | VRIJ |  | 11516469 | 112 Delft Tunnel | SPOORTUN | 1000 | 1000 | 02K | 000004502 | 0051 | [5 empty] | Stationsplein | Delft | 13.05.2024 | 00986000 | 13.05.2024 | 00986000 | DTTL | 68.350,00 | 68.350,00 | 0,00 | 81.953,357 | 81.953,357 | 446.609,668 | 446.609,668 | 2024-01-01 | 1 | ProRail | ? | 73 | *H.81=EEB681-EE009 | VERLICHTING | Mutaties vanuit projecten | ProRail | Eszet | UITBREIDEN BESTAANDE INFRA | ? | 2024-02-28 | Eszet | ? | 2049-02-28 | R-3HRB01 | ? | 2024-02-28 | 2032-02-28 | 31-01-1800 | ? | Verlichting > Werkverlichting
|  | TTI | 112 | 202 | 112-202-1000216536 | 11868833 | Dttl Verlichting EE010 | TTI | E | BVEQ | VRIJ |  | 11516469 | 112 Delft Tunnel | SPOORTUN | 1000 | 1000 | 02K | 000004502 | 0051 | [5 empty] | Stationsplein | Delft | 13.05.2024 | 00986000 | 13.05.2024 | 00986000 | DTTL | 68.350,00 | 68.350,00 | 0,00 | 81.953,357 | 81.953,357 | 446.609,668 | 446.609,668 | 2024-01-01 | 1 | ProRail | ? | 73 | *H.81=EEB681-EE010 | VERLICHTING | Mutaties vanuit projecten | ProRail | Eszet | UITBREIDEN BESTAANDE INFRA | ? | 2024-02-28 | Eszet | ? | 2049-02-28 | R-3HRB01 | ? | 2024-02-28 | 2032-02-28 | 31-01-1800 | ? | Verlichting > Werkverlichting
|  | TTI | 112 | 202 | 112-202-1000216536 | 11868834 | Dttl Verlichting EE011 | TTI | E | BVEQ | VRIJ |  | 11516469 | 112 Delft Tunnel | SPOORTUN | 1000 | 1000 | 02K | 000004502 | 0051 | [5 empty] | Stationsplein | Delft | 13.05.2024 | 00986000 | 13.05.2024 | 00986000 | DTTL | 68.350,00 | 68.350,00 | 0,00 | 81.953,357 | 81.953,357 | 446.609,668 | 446.609,668 | 2024-01-01 | 1 | ProRail | ? | 73 | *H.81=EEB681-EE011 | VERLICHTING | Mutaties vanuit projecten | ProRail | Eszet | UITBREIDEN BESTAANDE INFRA | ? | 2024-02-28 | Eszet | ? | 2049-02-28 | R-3HRB01 | ? | 2024-02-28 | 2032-02-28 | 31-01-1800 | ? | Verlichting > Werkverlichting
|  | TTI | 112 | 202 | 112-202-1000216536 | 11868835 | Dttl Verlichting EE012 | TTI | E | BVEQ | VRIJ |  | 11516469 | 112 Delft Tunnel | SPOORTUN | 1000 | 1000 | 02K | 000004502 | 0051 | [5 empty] | Stationsplein | Delft | 13.05.2024 | 00986000 | 13.05.2024 | 00986000 | DTTL | 68.350,00 | 68.350,00 | 0,00 | 81.953,357 | 81.953,357 | 446.609,668 | 446.609,668 | 2024-01-01 | 1 | ProRail | ? | 73 | *H.81=EEB681-EE012 | VERLICHTING | Mutaties vanuit projecten | ProRail | Eszet | UITBREIDEN BESTAANDE INFRA | ? | 2024-02-28 | Eszet | ? | 2049-02-28 | R-3HRB01 | ? | 2024-02-28 | 2032-02-28 | 31-01-1800 | ? | Verlichting > Werkverlichting
|  | TTI | 112 | 202 | 112-202-1000216536 | 11868836 | Dttl Verlichting EE013 | TTI | E | BVEQ | VRIJ |  | 11516469 | 112 Delft Tunnel | SPOORTUN | 1000 | 1000 | 02K | 000004502 | 0051 | [5 empty] | Stationsplein | Delft | 13.05.2024 | 00986000 | 13.05.2024 | 00986000 | DTTL | 68.350,00 | 68.350,00 | 0,00 | 81.953,357 | 81.953,357 | 446.609,668 | 446.609,668 | 2024-01-01 | 1 | ProRail | ? | 73 | *H.81=EEB681-EE013 | VERLICHTING | Mutaties vanuit projecten | ProRail | Eszet | UITBREIDEN BESTAANDE INFRA | ? | 2024-02-28 | Eszet | ? | 2049-02-28 | R-3HRB01 | ? | 2024-02-28 | 2032-02-28 | 31-01-1800 | ? | Verlichting > Werkverlichting
|  | TTI | 112 | 202 | 112-202-1000216536 | 11868837 | Dttl Verlichting EE014 | TTI | E | BVEQ | VRIJ |  | 11516469 | 112 Delft Tunnel | SPOORTUN | 1000 | 1000 | 02K | 000004502 | 0051 | [5 empty] | Stationsplein | Delft | 13.05.2024 | 00986000 | 13.05.2024 | 00986000 | DTTL | 68.350,00 | 68.350,00 | 0,00 | 81.953,357 | 81.953,357 | 446.609,668 | 446.609,668 | 2024-01-01 | 1 | ProRail | ? | 73 | *H.81=EEB681-EE014 | VERLICHTING | Mutaties vanuit projecten | ProRail | Eszet | UITBREIDEN BESTAANDE INFRA | ? | 2024-02-28 | Eszet | ? | 2049-02-28 | R-3HRB01 | ? | 2024-02-28 | 2032-02-28 | 31-01-1800 | ? | Verlichting > Werkverlichting
|  | TTI | 112 | 202 | 112-202-1000216536 | 11868838 | Dttl Verbindingsdoos EX081 | TTI | E | BVEQ | VRIJ |  | 11516469 | 112 Delft Tunnel | SPOORTUN | 1000 | 1000 | 02K | 000004502 | 0051 | [5 empty] | Stationsplein | Delft | 13.05.2024 | 00986000 | 13.05.2024 | 00986000 | DTTL | 68.350,00 | 68.350,00 | 0,00 | 81.953,357 | 81.953,357 | 446.609,668 | 446.609,668 | 2024-01-01 | 1 | ProRail | ? | 73 | *H.81=EEA681-EX081 | VERBINDINGSDOOS | Mutaties vanuit projecten | ProRail | Obo Betterman | UITBREIDEN BESTAANDE INFRA | ? | 2024-02-28 | Obo Betterman | ? | 2049-02-28 | R-3HRB01 | ? | 2024-02-28 | 2049-02-28 | 31-01-1800 | ? | Verlichting > Werkverlichting
|  | TTI | 112 | 202 | 112-202-1000216536 | 11868839 | Dttl Verbindingsdoos EX073 | TTI | E | BVEQ | VRIJ |  | 11516469 | 112 Delft Tunnel | SPOORTUN | 1000 | 1000 | 02K | 000004502 | 0051 | [5 empty] | Stationsplein | Delft | 13.05.2024 | 00986000 | 13.05.2024 | 00986000 | DTTL | 68.350,00 | 68.350,00 | 0,00 | 81.953,357 | 81.953,357 | 446.609,668 | 446.609,668 | 2024-01-01 | 1 | ProRail | ? | 73 | *H.81=EEA681-EX073 | VERBINDINGSDOOS | Mutaties vanuit projecten | ProRail | Obo Betterman | UITBREIDEN BESTAANDE INFRA | ? | 2024-02-28 | Obo Betterman | ? | 2049-02-28 | R-3HRB01 | ? | 2024-02-28 | 2049-02-28 | 31-01-1800 | ? | Verlichting > Werkverlichting
|  | TTI | 112 | 202 | 112-202-1000216536 | 11868840 | Dttl Verbindingsdoos EX076 | TTI | E | BVEQ | VRIJ |  | 11516469 | 112 Delft Tunnel | SPOORTUN | 1000 | 1000 | 02K | 000004502 | 0051 | [5 empty] | Stationsplein | Delft | 13.05.2024 | 00986000 | 13.05.2024 | 00986000 | DTTL | 68.350,00 | 68.350,00 | 0,00 | 81.953,357 | 81.953,357 | 446.609,668 | 446.609,668 | 2024-01-01 | 1 | ProRail | ? | 73 | *H.81=EEA681-EX076 | VERBINDINGSDOOS | Mutaties vanuit projecten | ProRail | Obo Betterman | UITBREIDEN BESTAANDE INFRA | ? | 2024-02-28 | Obo Betterman | ? | 2049-02-28 | R-3HRB01 | ? | 2024-02-28 | 2049-02-28 | 31-01-1800 | ? | Verlichting > Werkverlichting
|  | TTI | 112 | 202 | 112-202-1000216536 | 11868841 | Dttl Verbindingsdoos EX074 | TTI | E | BVEQ | VRIJ |  | 11516469 | 112 Delft Tunnel | SPOORTUN | 1000 | 1000 | 02K | 000004502 | 0051 | [5 empty] | Stationsplein | Delft | 13.05.2024 | 00986000 | 13.05.2024 | 00986000 | DTTL | 68.350,00 | 68.350,00 | 0,00 | 81.953,357 | 81.953,357 | 446.609,668 | 446.609,668 | 2024-01-01 | 1 | ProRail | ? | 73 | *H.81=EEA681-EX074 | VERBINDINGSDOOS | Mutaties vanuit projecten | ProRail | Obo Betterman | UITBREIDEN BESTAANDE INFRA | ? | 2024-02-28 | Obo Betterman | ? | 2049-02-28 | R-3HRB01 | ? | 2024-02-28 | 2049-02-28 | 31-01-1800 | ? | Verlichting > Werkverlichting
|  | TTI | 112 | 202 | 112-202-1000216536 | 11868842 | Dttl Verbindingsdoos EX082 | TTI | E | BVEQ | VRIJ |  | 11516469 | 112 Delft Tunnel | SPOORTUN | 1000 | 1000 | 02K | 000004502 | 0051 | [5 empty] | Stationsplein | Delft | 13.05.2024 | 00986000 | 13.05.2024 | 00986000 | DTTL | 68.350,00 | 68.350,00 | 0,00 | 81.953,357 | 81.953,357 | 446.609,668 | 446.609,668 | 2024-01-01 | 1 | ProRail | ? | 73 | *H.81=EEA681-EX082 | VERBINDINGSDOOS | Mutaties vanuit projecten | ProRail | Obo Betterman | UITBREIDEN BESTAANDE INFRA | ? | 2024-02-28 | Obo Betterman | ? | 2049-02-28 | R-3HRB01 | ? | 2024-02-28 | 2049-02-28 | 31-01-1800 | ? | Verlichting > Werkverlichting
|  | TTI | 112 | 202 | 112-202-1000216536 | 11868843 | Dttl Verbindingsdoos EX071 | TTI | E | BVEQ | VRIJ |  | 11516469 | 112 Delft Tunnel | SPOORTUN | 1000 | 1000 | 02K | 000004502 | 0051 | [5 empty] | Stationsplein | Delft | 13.05.2024 | 00986000 | 13.05.2024 | 00986000 | DTTL | 68.350,00 | 68.350,00 | 0,00 | 81.953,357 | 81.953,357 | 446.609,668 | 446.609,668 | 2024-01-01 | 1 | ProRail | ? | 73 | *H.81=EEA681-EX071 | VERBINDINGSDOOS | Mutaties vanuit projecten | ProRail | Obo Betterman | UITBREIDEN BESTAANDE INFRA | ? | 2024-02-28 | Obo Betterman | ? | 2049-02-28 | R-3HRB01 | ? | 2024-02-28 | 2049-02-28 | 31-01-1800 | ? | Verlichting > Werkverlichting
|  | TTI | 112 | 202 | 112-202-1000216536 | 11868844 | Dttl Verlichtng EE019 | TTI | E | BVEQ | VRIJ |  | 11516469 | 112 Delft Tunnel | SPOORTUN | 1000 | 1000 | 02K | 000004502 | 0051 | [5 empty] | Stationsplein | Delft | 13.05.2024 | 00986000 | 13.05.2024 | 00986000 | DTTL | 70.213,00 | 70.213,00 | 0,00 | 84.438,196 | 84.438,196 | 446.253,489 | 446.253,489 | 2024-01-01 | 1 | ProRail | ? | 73 | *H.92=EEA692-EE019 | VERLICHTING | Mutaties vanuit projecten | ProRail | Eszet | UITBREIDEN BESTAANDE INFRA | ? | 2024-02-28 | Eszet | ? | 2049-02-28 | R-3HRB01 | ? | 2024-02-28 | 2032-02-28 | 31-01-1800 | ? | Verlichting > Werkverlichting
|  | TTI | 112 | 202 | 112-202-1000216536 | 11868845 | Dttl Verlichtng EE018 | TTI | E | BVEQ | VRIJ |  | 11516469 | 112 Delft Tunnel | SPOORTUN | 1000 | 1000 | 02K | 000004502 | 0051 | [5 empty] | Stationsplein | Delft | 13.05.2024 | 00986000 | 13.05.2024 | 00986000 | DTTL | 70.213,00 | 70.213,00 | 0,00 | 84.438,196 | 84.438,196 | 446.253,489 | 446.253,489 | 2024-01-01 | 1 | ProRail | ? | 73 | *H.92=EEA692-EE018 | VERLICHTING | Mutaties vanuit projecten | ProRail | Eszet | UITBREIDEN BESTAANDE INFRA | ? | 2024-02-28 | Eszet | ? | 2049-02-28 | R-3HRB01 | ? | 2024-02-28 | 2032-02-28 | 31-01-1800 | ? | Verlichting > Werkverlichting
|  | TTI | 112 | 202 | 112-202-1000216536 | 11868846 | Dttl Verlichtng EE022 | TTI | E | BVEQ | VRIJ |  | 11516469 | 112 Delft Tunnel | SPOORTUN | 1000 | 1000 | 02K | 000004502 | 0051 | [5 empty] | Stationsplein | Delft | 13.05.2024 | 00986000 | 13.05.2024 | 00986000 | DTTL | 70.213,00 | 70.213,00 | 0,00 | 84.438,196 | 84.438,196 | 446.253,489 | 446.253,489 | 2024-01-01 | 1 | ProRail | ? | 73 | *H.92=EEA692-EE022 | VERLICHTING | Mutaties vanuit projecten | ProRail | Eszet | UITBREIDEN BESTAANDE INFRA | ? | 2024-02-28 | Eszet | ? | 2049-02-28 | R-3HRB01 | ? | 2024-02-28 | 2032-02-28 | 31-01-1800 | ? | Verlichting > Werkverlichting
|  | TTI | 112 | 202 | 112-202-1000216536 | 11868847 | Dttl Verlichtng EE024 | TTI | E | BVEQ | VRIJ |  | 11516469 | 112 Delft Tunnel | SPOORTUN | 1000 | 1000 | 02K | 000004502 | 0051 | [5 empty] | Stationsplein | Delft | 13.05.2024 | 00986000 | 13.05.2024 | 00986000 | DTTL | 70.213,00 | 70.213,00 | 0,00 | 84.438,196 | 84.438,196 | 446.253,489 | 446.253,489 | 2024-01-01 | 1 | ProRail | ? | 73 | *H.92=EEA692-EE024 | VERLICHTING | Mutaties vanuit projecten | ProRail | Eszet | UITBREIDEN BESTAANDE INFRA | ? | 2024-02-28 | Eszet | ? | 2049-02-28 | R-3HRB01 | ? | 2024-02-28 | 2032-02-28 | 31-01-1800 | ? | Verlichting > Werkverlichting
|  | TTI | 112 | 202 | 112-202-1000216536 | 11868848 | Dttl Verlichtng EE026 | TTI | E | BVEQ | VRIJ |  | 11516469 | 112 Delft Tunnel | SPOORTUN | 1000 | 1000 | 02K | 000004502 | 0051 | [5 empty] | Stationsplein | Delft | 13.05.2024 | 00986000 | 13.05.2024 | 00986000 | DTTL | 70.213,00 | 70.213,00 | 0,00 | 84.438,196 | 84.438,196 | 446.253,489 | 446.253,489 | 2024-01-01 | 1 | ProRail | ? | 73 | *H.92=EEA692-EE026 | VERLICHTING | Mutaties vanuit projecten | ProRail | Eszet | UITBREIDEN BESTAANDE INFRA | ? | 2024-02-28 | Eszet | ? | 2049-02-28 | R-3HRB01 | ? | 2024-02-28 | 2032-02-28 | 31-01-1800 | ? | Verlichting > Werkverlichting
|  | TTI | 112 | 202 | 112-202-1000216536 | 11868849 | Dttl Verlichtng EE027 | TTI | E | BVEQ | VRIJ |  | 11516469 | 112 Delft Tunnel | SPOORTUN | 1000 | 1000 | 02K | 000004502 | 0051 | [5 empty] | Stationsplein | Delft | 13.05.2024 | 00986000 | 13.05.2024 | 00986000 | DTTL | 70.213,00 | 70.213,00 | 0,00 | 84.438,196 | 84.438,196 | 446.253,489 | 446.253,489 | 2024-01-01 | 1 | ProRail | ? | 73 | *H.92=EEA692-EE027 | VERLICHTING | Mutaties vanuit projecten | ProRail | Eszet | UITBREIDEN BESTAANDE INFRA | ? | 2024-02-28 | Eszet | ? | 2049-02-28 | R-3HRB01 | ? | 2024-02-28 | 2032-02-28 | 31-01-1800 | ? | Verlichting > Werkverlichting
|  | TTI | 112 | 202 | 112-202-1000216536 | 11868850 | Dttl Verlichtng EE028 | TTI | E | BVEQ | VRIJ |  | 11516469 | 112 Delft Tunnel | SPOORTUN | 1000 | 1000 | 02K | 000004502 | 0051 | [5 empty] | Stationsplein | Delft | 13.05.2024 | 00986000 | 13.05.2024 | 00986000 | DTTL | 70.213,00 | 70.213,00 | 0,00 | 84.438,196 | 84.438,196 | 446.253,489 | 446.253,489 | 2024-01-01 | 1 | ProRail | ? | 73 | *H.92=EEA692-EE028 | VERLICHTING | Mutaties vanuit projecten | ProRail | Eszet | UITBREIDEN BESTAANDE INFRA | ? | 2024-02-28 | Eszet | ? | 2049-02-28 | R-3HRB01 | ? | 2024-02-28 | 2032-02-28 | 31-01-1800 | ? | Verlichting > Werkverlichting
|  | TTI | 112 | 202 | 112-202-1000216536 | 11868851 | Dttl Verlichtng EE029 | TTI | E | BVEQ | VRIJ |  | 11516469 | 112 Delft Tunnel | SPOORTUN | 1000 | 1000 | 02K | 000004502 | 0051 | [5 empty] | Stationsplein | Delft | 13.05.2024 | 00986000 | 13.05.2024 | 00986000 | DTTL | 70.213,00 | 70.213,00 | 0,00 | 84.438,196 | 84.438,196 | 446.253,489 | 446.253,489 | 2024-01-01 | 1 | ProRail | ? | 73 | *H.92=EEA692-EE029 | VERLICHTING | Mutaties vanuit projecten | ProRail | Eszet | UITBREIDEN BESTAANDE INFRA | ? | 2024-02-28 | Eszet | ? | 2049-02-28 | R-3HRB01 | ? | 2024-02-28 | 2032-02-28 | 31-01-1800 | ? | Verlichting > Werkverlichting
|  | TTI | 112 | 202 | 112-202-1000216536 | 11868852 | Dttl Verlichtng EE031 | TTI | E | BVEQ | VRIJ |  | 11516469 | 112 Delft Tunnel | SPOORTUN | 1000 | 1000 | 02K | 000004502 | 0051 | [5 empty] | Stationsplein | Delft | 13.05.2024 | 00986000 | 13.05.2024 | 00986000 | DTTL | 70.213,00 | 70.213,00 | 0,00 | 84.438,196 | 84.438,196 | 446.253,489 | 446.253,489 | 2024-01-01 | 1 | ProRail | ? | 73 | *H.92=EEA692-EE031 | VERLICHTING | Mutaties vanuit projecten | ProRail | Eszet | UITBREIDEN BESTAANDE INFRA | ? | 2024-02-28 | Eszet | ? | 2049-02-28 | R-3HRB01 | ? | 2024-02-28 | 2032-02-28 | 31-01-1800 | ? | Verlichting > Werkverlichting
|  | TTI | 112 | 202 | 112-202-1000216536 | 11868853 | Dttl Verlichtng EE032 | TTI | E | BVEQ | VRIJ |  | 11516469 | 112 Delft Tunnel | SPOORTUN | 1000 | 1000 | 02K | 000004502 | 0051 | [5 empty] | Stationsplein | Delft | 13.05.2024 | 00986000 | 13.05.2024 | 00986000 | DTTL | 70.213,00 | 70.213,00 | 0,00 | 84.438,196 | 84.438,196 | 446.253,489 | 446.253,489 | 2024-01-01 | 1 | ProRail | ? | 73 | *H.92=EEA692-EE032 | VERLICHTING | Mutaties vanuit projecten | ProRail | Eszet | UITBREIDEN BESTAANDE INFRA | ? | 2024-02-28 | Eszet | ? | 2049-02-28 | R-3HRB01 | ? | 2024-02-28 | 2032-02-28 | 31-01-1800 | ? | Verlichting > Werkverlichting
|  | TTI | 112 | 202 | 112-202-1000216536 | 11868854 | Dttl Verlichtng EE033 | TTI | E | BVEQ | VRIJ |  | 11516469 | 112 Delft Tunnel | SPOORTUN | 1000 | 1000 | 02K | 000004502 | 0051 | [5 empty] | Stationsplein | Delft | 13.05.2024 | 00986000 | 13.05.2024 | 00986000 | DTTL | 70.213,00 | 70.213,00 | 0,00 | 84.438,196 | 84.438,196 | 446.253,489 | 446.253,489 | 2024-01-01 | 1 | ProRail | ? | 73 | *H.92=EEA692-EE033 | VERLICHTING | Mutaties vanuit projecten | ProRail | Eszet | UITBREIDEN BESTAANDE INFRA | ? | 2024-02-28 | Eszet | ? | 2049-02-28 | R-3HRB01 | ? | 2024-02-28 | 2032-02-28 | 31-01-1800 | ? | Verlichting > Werkverlichting
|  | TTI | 112 | 202 | 112-202-1000216536 | 11868855 | Dttl Verlichtng EE034 | TTI | E | BVEQ | VRIJ |  | 11516469 | 112 Delft Tunnel | SPOORTUN | 1000 | 1000 | 02K | 000004502 | 0051 | [5 empty] | Stationsplein | Delft | 13.05.2024 | 00986000 | 13.05.2024 | 00986000 | DTTL | 70.213,00 | 70.213,00 | 0,00 | 84.438,196 | 84.438,196 | 446.253,489 | 446.253,489 | 2024-01-01 | 1 | ProRail | ? | 73 | *H.92=EEA692-EE034 | VERLICHTING | Mutaties vanuit projecten | ProRail | Eszet | UITBREIDEN BESTAANDE INFRA | ? | 2024-02-28 | Eszet | ? | 2049-02-28 | R-3HRB01 | ? | 2024-02-28 | 2032-02-28 | 31-01-1800 | ? | Verlichting > Werkverlichting
|  | TTI | 112 | 202 | 112-202-1000216536 | 11868856 | Dttl Verlichtng EE035 | TTI | E | BVEQ | VRIJ |  | 11516469 | 112 Delft Tunnel | SPOORTUN | 1000 | 1000 | 02K | 000004502 | 0051 | [5 empty] | Stationsplein | Delft | 13.05.2024 | 00986000 | 13.05.2024 | 00986000 | DTTL | 70.213,00 | 70.213,00 | 0,00 | 84.438,196 | 84.438,196 | 446.253,489 | 446.253,489 | 2024-01-01 | 1 | ProRail | ? | 73 | *H.92=EEA692-EE035 | VERLICHTING | Mutaties vanuit projecten | ProRail | Eszet | UITBREIDEN BESTAANDE INFRA | ? | 2024-02-28 | Eszet | ? | 2049-02-28 | R-3HRB01 | ? | 2024-02-28 | 2032-02-28 | 31-01-1800 | ? | Verlichting > Werkverlichting
|  | TTI | 112 | 202 | 112-202-1000216536 | 11868857 | Dttl Verlichtng EE036 | TTI | E | BVEQ | VRIJ |  | 11516469 | 112 Delft Tunnel | SPOORTUN | 1000 | 1000 | 02K | 000004502 | 0051 | [5 empty] | Stationsplein | Delft | 13.05.2024 | 00986000 | 13.05.2024 | 00986000 | DTTL | 70.213,00 | 70.213,00 | 0,00 | 84.438,196 | 84.438,196 | 446.253,489 | 446.253,489 | 2024-01-01 | 1 | ProRail | ? | 73 | *H.92=EEA692-EE036 | VERLICHTING | Mutaties vanuit projecten | ProRail | Eszet | UITBREIDEN BESTAANDE INFRA | ? | 2024-02-28 | Eszet | ? | 2049-02-28 | R-3HRB01 | ? | 2024-02-28 | 2032-02-28 | 31-01-1800 | ? | Verlichting > Werkverlichting
|  | TTI | 112 | 202 | 112-202-1000216536 | 11868858 | Dttl Verlichtng EE037 | TTI | E | BVEQ | VRIJ |  | 11516469 | 112 Delft Tunnel | SPOORTUN | 1000 | 1000 | 02K | 000004502 | 0051 | [5 empty] | Stationsplein | Delft | 13.05.2024 | 00986000 | 13.05.2024 | 00986000 | DTTL | 70.213,00 | 70.213,00 | 0,00 | 84.438,196 | 84.438,196 | 446.253,489 | 446.253,489 | 2024-01-01 | 1 | ProRail | ? | 73 | *H.92=EEA692-EE037 | VERLICHTING | Mutaties vanuit projecten | ProRail | Eszet | UITBREIDEN BESTAANDE INFRA | ? | 2024-02-28 | Eszet | ? | 2049-02-28 | R-3HRB01 | ? | 2024-02-28 | 2032-02-28 | 31-01-1800 | ? | Verlichting > Werkverlichting
|  | TTI | 112 | 202 | 112-202-1000216536 | 11868859 | Dttl Verlichtng EE038 | TTI | E | BVEQ | VRIJ |  | 11516469 | 112 Delft Tunnel | SPOORTUN | 1000 | 1000 | 02K | 000004502 | 0051 | [5 empty] | Stationsplein | Delft | 13.05.2024 | 00986000 | 13.05.2024 | 00986000 | DTTL | 70.213,00 | 70.213,00 | 0,00 | 84.438,196 | 84.438,196 | 446.253,489 | 446.253,489 | 2024-01-01 | 1 | ProRail | ? | 73 | *H.92=EEA692-EE038 | VERLICHTING | Mutaties vanuit projecten | ProRail | Eszet | UITBREIDEN BESTAANDE INFRA | ? | 2024-02-28 | Eszet | ? | 2049-02-28 | R-3HRB01 | ? | 2024-02-28 | 2032-02-28 | 31-01-1800 | ? | Verlichting > Werkverlichting
|  | TTI | 112 | 202 | 112-202-1000216536 | 11868860 | Dttl Verlichtng EE039 | TTI | E | BVEQ | VRIJ |  | 11516469 | 112 Delft Tunnel | SPOORTUN | 1000 | 1000 | 02K | 000004502 | 0051 | [5 empty] | Stationsplein | Delft | 13.05.2024 | 00986000 | 13.05.2024 | 00986000 | DTTL | 70.213,00 | 70.213,00 | 0,00 | 84.438,196 | 84.438,196 | 446.253,489 | 446.253,489 | 2024-01-01 | 1 | ProRail | ? | 73 | *H.92=EEA692-EE039 | VERLICHTING | Mutaties vanuit projecten | ProRail | Eszet | UITBREIDEN BESTAANDE INFRA | ? | 2024-02-28 | Eszet | ? | 2049-02-28 | R-3HRB01 | ? | 2024-02-28 | 2032-02-28 | 31-01-1800 | ? | Verlichting > Werkverlichting
|  | TTI | 112 | 202 | 112-202-1000216536 | 11868861 | Dttl Verlichtng EE075 | TTI | E | BVEQ | VRIJ |  | 11516469 | 112 Delft Tunnel | SPOORTUN | 1000 | 1000 | 02K | 000004502 | 0051 | [5 empty] | Stationsplein | Delft | 13.05.2024 | 00986000 | 13.05.2024 | 00986000 | DTTL | 70.213,00 | 70.213,00 | 0,00 | 84.438,196 | 84.438,196 | 446.253,489 | 446.253,489 | 2024-01-01 | 1 | ProRail | ? | 73 | *H.92=EEA692-EE075 | VERLICHTING | Mutaties vanuit projecten | ProRail | Eszet | UITBREIDEN BESTAANDE INFRA | ? | 2024-02-28 | Eszet | ? | 2049-02-28 | R-3HRB01 | ? | 2024-02-28 | 2032-02-28 | 31-01-1800 | ? | Verlichting > Werkverlichting
|  | TTI | 112 | 202 | 112-202-1000216536 | 11868862 | Dttl Verlichtng EE074 | TTI | E | BVEQ | VRIJ |  | 11516469 | 112 Delft Tunnel | SPOORTUN | 1000 | 1000 | 02K | 000004502 | 0051 | [5 empty] | Stationsplein | Delft | 13.05.2024 | 00986000 | 13.05.2024 | 00986000 | DTTL | 70.213,00 | 70.213,00 | 0,00 | 84.438,196 | 84.438,196 | 446.253,489 | 446.253,489 | 2024-01-01 | 1 | ProRail | ? | 73 | *H.92=EEA692-EE074 | VERLICHTING | Mutaties vanuit projecten | ProRail | Eszet | UITBREIDEN BESTAANDE INFRA | ? | 2024-02-28 | Eszet | ? | 2049-02-28 | R-3HRB01 | ? | 2024-02-28 | 2032-02-28 | 31-01-1800 | ? | Verlichting > Werkverlichting
|  | TTI | 112 | 202 | 112-202-1000216536 | 11868863 | Dttl Verlichtng EE020 | TTI | E | BVEQ | VRIJ |  | 11516469 | 112 Delft Tunnel | SPOORTUN | 1000 | 1000 | 02K | 000004502 | 0051 | [5 empty] | Stationsplein | Delft | 13.05.2024 | 00986000 | 13.05.2024 | 00986000 | DTTL | 70.213,00 | 70.213,00 | 0,00 | 84.438,196 | 84.438,196 | 446.253,489 | 446.253,489 | 2024-01-01 | 1 | ProRail | ? | 73 | *H.92=EEB692-EE020 | VERLICHTING | Mutaties vanuit projecten | ProRail | Eszet | UITBREIDEN BESTAANDE INFRA | ? | 2024-02-28 | Eszet | ? | 2049-02-28 | R-3HRB01 | ? | 2024-02-28 | 2032-02-28 | 31-01-1800 | ? | Verlichting > Werkverlichting
|  | TTI | 112 | 202 | 112-202-1000216536 | 11868864 | Dttl Verlichtng EE021 | TTI | E | BVEQ | VRIJ |  | 11516469 | 112 Delft Tunnel | SPOORTUN | 1000 | 1000 | 02K | 000004502 | 0051 | [5 empty] | Stationsplein | Delft | 13.05.2024 | 00986000 | 13.05.2024 | 00986000 | DTTL | 70.213,00 | 70.213,00 | 0,00 | 84.438,196 | 84.438,196 | 446.253,489 | 446.253,489 | 2024-01-01 | 1 | ProRail | ? | 73 | *H.92=EEB692-EE021 | VERLICHTING | Mutaties vanuit projecten | ProRail | Eszet | UITBREIDEN BESTAANDE INFRA | ? | 2024-02-28 | Eszet | ? | 2049-02-28 | R-3HRB01 | ? | 2024-02-28 | 2032-02-28 | 31-01-1800 | ? | Verlichting > Werkverlichting
|  | TTI | 112 | 202 | 112-202-1000216536 | 11868865 | Dttl Verlichtng EE022 | TTI | E | BVEQ | VRIJ |  | 11516469 | 112 Delft Tunnel | SPOORTUN | 1000 | 1000 | 02K | 000004502 | 0051 | [5 empty] | Stationsplein | Delft | 13.05.2024 | 00986000 | 13.05.2024 | 00986000 | DTTL | 70.213,00 | 70.213,00 | 0,00 | 84.438,196 | 84.438,196 | 446.253,489 | 446.253,489 | 2024-01-01 | 1 | ProRail | ? | 73 | *H.92=EEB692-EE022 | VERLICHTING | Mutaties vanuit projecten | ProRail | Eszet | UITBREIDEN BESTAANDE INFRA | ? | 2024-02-28 | Eszet | ? | 2049-02-28 | R-3HRB01 | ? | 2024-02-28 | 2032-02-28 | 31-01-1800 | ? | Verlichting > Werkverlichting
|  | TTI | 112 | 202 | 112-202-1000216536 | 11868866 | Dttl Verlichtng EE023 | TTI | E | BVEQ | VRIJ |  | 11516469 | 112 Delft Tunnel | SPOORTUN | 1000 | 1000 | 02K | 000004502 | 0051 | [5 empty] | Stationsplein | Delft | 13.05.2024 | 00986000 | 13.05.2024 | 00986000 | DTTL | 70.213,00 | 70.213,00 | 0,00 | 84.438,196 | 84.438,196 | 446.253,489 | 446.253,489 | 2024-01-01 | 1 | ProRail | ? | 73 | *H.92=EEB692-EE023 | VERLICHTING | Mutaties vanuit projecten | ProRail | Eszet | UITBREIDEN BESTAANDE INFRA | ? | 2024-02-28 | Eszet | ? | 2049-02-28 | R-3HRB01 | ? | 2024-02-28 | 2032-02-28 | 31-01-1800 | ? | Verlichting > Werkverlichting
|  | TTI | 112 | 202 | 112-202-1000216536 | 11868867 | Dttl Verlichtng EE034 | TTI | E | BVEQ | VRIJ |  | 11516469 | 112 Delft Tunnel | SPOORTUN | 1000 | 1000 | 02K | 000004502 | 0051 | [5 empty] | Stationsplein | Delft | 13.05.2024 | 00986000 | 13.05.2024 | 00986000 | DTTL | 70.213,00 | 70.213,00 | 0,00 | 84.438,196 | 84.438,196 | 446.253,489 | 446.253,489 | 2024-01-01 | 1 | ProRail | ? | 73 | *H.92=EEB692-EE034 | VERLICHTING | Mutaties vanuit projecten | ProRail | Eszet | UITBREIDEN BESTAANDE INFRA | ? | 2024-02-28 | Eszet | ? | 2049-02-28 | R-3HRB01 | ? | 2024-02-28 | 2032-02-28 | 31-01-1800 | ? | Verlichting > Werkverlichting
|  | TTI | 112 | 202 | 112-202-1000216536 | 11868868 | Dttl Contactdoos EX030 | TTI | E | BVEQ | VRIJ |  | 11516469 | 112 Delft Tunnel | SPOORTUN | 1000 | 1000 | 02K | 000004502 | 0051 | [5 empty] | Stationsplein | Delft | 13.05.2024 | 00986000 | 13.05.2024 | 00986000 | DTTL | 70.213,00 | 70.213,00 | 0,00 | 84.438,196 | 84.438,196 | 446.253,489 | 446.253,489 | 2024-01-01 | 1 | ProRail | ? | 73 | *H.92=EEA692-EX030 | CONTACTDOOS | Mutaties vanuit projecten | ProRail | Obo Betterman | UITBREIDEN BESTAANDE INFRA | ? | 2024-02-28 | Obo Betterman | ? | 2049-02-28 | R-3HRB01 | ? | 2024-02-28 | 2049-02-28 | 31-01-1800 | ? | Verlichting > Werkverlichting
|  | TTI | 112 | 202 | 112-202-1000216536 | 11868869 | Dttl Contactdoos EX031 | TTI | E | BVEQ | VRIJ |  | 11516469 | 112 Delft Tunnel | SPOORTUN | 1000 | 1000 | 02K | 000004502 | 0051 | [5 empty] | Stationsplein | Delft | 13.05.2024 | 00986000 | 13.05.2024 | 00986000 | DTTL | 70.213,00 | 70.213,00 | 0,00 | 84.438,196 | 84.438,196 | 446.253,489 | 446.253,489 | 2024-01-01 | 1 | ProRail | ? | 73 | *H.92=EEA692-EX031 | CONTACTDOOS | Mutaties vanuit projecten | ProRail | Obo Betterman | UITBREIDEN BESTAANDE INFRA | ? | 2024-02-28 | Obo Betterman | ? | 2049-02-28 | R-3HRB01 | ? | 2024-02-28 | 2049-02-28 | 31-01-1800 | ? | Verlichting > Werkverlichting
|  | TTI | 112 | 202 | 112-202-1000216536 | 11868870 | Dttl Contactdoos EX032 | TTI | E | BVEQ | VRIJ |  | 11516469 | 112 Delft Tunnel | SPOORTUN | 1000 | 1000 | 02K | 000004502 | 0051 | [5 empty] | Stationsplein | Delft | 13.05.2024 | 00986000 | 13.05.2024 | 00986000 | DTTL | 70.213,00 | 70.213,00 | 0,00 | 84.438,196 | 84.438,196 | 446.253,489 | 446.253,489 | 2024-01-01 | 1 | ProRail | ? | 73 | *H.92=EEA692-EX032 | CONTACTDOOS | Mutaties vanuit projecten | ProRail | Obo Betterman | UITBREIDEN BESTAANDE INFRA | ? | 2024-02-28 | Obo Betterman | ? | 2049-02-28 | R-3HRB01 | ? | 2024-02-28 | 2049-02-28 | 31-01-1800 | ? | Verlichting > Werkverlichting
|  | TTI | 112 | 202 | 112-202-1000216536 | 11868871 | Dttl Contactdoos EX033 | TTI | E | BVEQ | VRIJ |  | 11516469 | 112 Delft Tunnel | SPOORTUN | 1000 | 1000 | 02K | 000004502 | 0051 | [5 empty] | Stationsplein | Delft | 13.05.2024 | 00986000 | 13.05.2024 | 00986000 | DTTL | 70.213,00 | 70.213,00 | 0,00 | 84.438,196 | 84.438,196 | 446.253,489 | 446.253,489 | 2024-01-01 | 1 | ProRail | ? | 73 | *H.92=EEA692-EX033 | CONTACTDOOS | Mutaties vanuit projecten | ProRail | Obo Betterman | UITBREIDEN BESTAANDE INFRA | ? | 2024-02-28 | Obo Betterman | ? | 2049-02-28 | R-3HRB01 | ? | 2024-02-28 | 2049-02-28 | 31-01-1800 | ? | Verlichting > Werkverlichting
|  | TTI | 112 | 202 | 112-202-1000216536 | 11868872 | Dttl Contactdoos EX036 | TTI | E | BVEQ | VRIJ |  | 11516469 | 112 Delft Tunnel | SPOORTUN | 1000 | 1000 | 02K | 000004502 | 0051 | [5 empty] | Stationsplein | Delft | 13.05.2024 | 00986000 | 13.05.2024 | 00986000 | DTTL | 70.213,00 | 70.213,00 | 0,00 | 84.438,196 | 84.438,196 | 446.253,489 | 446.253,489 | 2024-01-01 | 1 | ProRail | ? | 73 | *H.92=EEA692-EX036 | CONTACTDOOS | Mutaties vanuit projecten | ProRail | Obo Betterman | UITBREIDEN BESTAANDE INFRA | ? | 2024-02-28 | Obo Betterman | ? | 2049-02-28 | R-3HRB01 | ? | 2024-02-28 | 2049-02-28 | 31-01-1800 | ? | Verlichting > Werkverlichting
|  | TTI | 112 | 202 | 112-202-1000216536 | 11868873 | Dttl Contactdoos EX037 | TTI | E | BVEQ | VRIJ |  | 11516469 | 112 Delft Tunnel | SPOORTUN | 1000 | 1000 | 02K | 000004502 | 0051 | [5 empty] | Stationsplein | Delft | 13.05.2024 | 00986000 | 13.05.2024 | 00986000 | DTTL | 70.213,00 | 70.213,00 | 0,00 | 84.438,196 | 84.438,196 | 446.253,489 | 446.253,489 | 2024-01-01 | 1 | ProRail | ? | 73 | *H.92=EEA692-EX037 | CONTACTDOOS | Mutaties vanuit projecten | ProRail | Obo Betterman | UITBREIDEN BESTAANDE INFRA | ? | 2024-02-28 | Obo Betterman | ? | 2049-02-28 | R-3HRB01 | ? | 2024-02-28 | 2049-02-28 | 31-01-1800 | ? | Verlichting > Werkverlichting
|  | TTI | 112 | 202 | 112-202-1000216536 | 11868874 | Dttl Contactdoos EX038 | TTI | E | BVEQ | VRIJ |  | 11516469 | 112 Delft Tunnel | SPOORTUN | 1000 | 1000 | 02K | 000004502 | 0051 | [5 empty] | Stationsplein | Delft | 13.05.2024 | 00986000 | 13.05.2024 | 00986000 | DTTL | 70.213,00 | 70.213,00 | 0,00 | 84.438,196 | 84.438,196 | 446.253,489 | 446.253,489 | 2024-01-01 | 1 | ProRail | ? | 73 | *H.92=EEA692-EX038 | CONTACTDOOS | Mutaties vanuit projecten | ProRail | Obo Betterman | UITBREIDEN BESTAANDE INFRA | ? | 2024-02-28 | Obo Betterman | ? | 2049-02-28 | R-3HRB01 | ? | 2024-02-28 | 2049-02-28 | 31-01-1800 | ? | Verlichting > Werkverlichting
|  | TTI | 112 | 202 | 112-202-1000216536 | 11868875 | Dttl Contactdoos EX039 | TTI | E | BVEQ | VRIJ |  | 11516469 | 112 Delft Tunnel | SPOORTUN | 1000 | 1000 | 02K | 000004502 | 0051 | [5 empty] | Stationsplein | Delft | 13.05.2024 | 00986000 | 13.05.2024 | 00986000 | DTTL | 70.213,00 | 70.213,00 | 0,00 | 84.438,196 | 84.438,196 | 446.253,489 | 446.253,489 | 2024-01-01 | 1 | ProRail | ? | 73 | *H.92=EEA692-EX039 | CONTACTDOOS | Mutaties vanuit projecten | ProRail | Obo Betterman | UITBREIDEN BESTAANDE INFRA | ? | 2024-02-28 | Obo Betterman | ? | 2049-02-28 | R-3HRB01 | ? | 2024-02-28 | 2049-02-28 | 31-01-1800 | ? | Verlichting > Werkverlichting
|  | TTI | 112 | 202 | 112-202-1000216536 | 11868876 | Dttl Contactdoos EX042 | TTI | E | BVEQ | VRIJ |  | 11516469 | 112 Delft Tunnel | SPOORTUN | 1000 | 1000 | 02K | 000004502 | 0051 | [5 empty] | Stationsplein | Delft | 13.05.2024 | 00986000 | 13.05.2024 | 00986000 | DTTL | 70.213,00 | 70.213,00 | 0,00 | 84.438,196 | 84.438,196 | 446.253,489 | 446.253,489 | 2024-01-01 | 1 | ProRail | ? | 73 | *H.92=EEA692-EX042 | CONTACTDOOS | Mutaties vanuit projecten | ProRail | Obo Betterman | UITBREIDEN BESTAANDE INFRA | ? | 2024-02-28 | Obo Betterman | ? | 2049-02-28 | R-3HRB01 | ? | 2024-02-28 | 2049-02-28 | 31-01-1800 | ? | Verlichting > Werkverlichting
|  | TTI | 112 | 202 | 112-202-1000216536 | 11868877 | Dttl Contactdoos EX043 | TTI | E | BVEQ | VRIJ |  | 11516469 | 112 Delft Tunnel | SPOORTUN | 1000 | 1000 | 02K | 000004502 | 0051 | [5 empty] | Stationsplein | Delft | 13.05.2024 | 00986000 | 13.05.2024 | 00986000 | DTTL | 70.213,00 | 70.213,00 | 0,00 | 84.438,196 | 84.438,196 | 446.253,489 | 446.253,489 | 2024-01-01 | 1 | ProRail | ? | 73 | *H.92=EEA692-EX043 | CONTACTDOOS | Mutaties vanuit projecten | ProRail | Obo Betterman | UITBREIDEN BESTAANDE INFRA | ? | 2024-02-28 | Obo Betterman | ? | 2049-02-28 | R-3HRB01 | ? | 2024-02-28 | 2049-02-28 | 31-01-1800 | ? | Verlichting > Werkverlichting
|  | TTI | 112 | 202 | 112-202-1000216536 | 11868878 | Dttl Contactdoos EX044 | TTI | E | BVEQ | VRIJ |  | 11516469 | 112 Delft Tunnel | SPOORTUN | 1000 | 1000 | 02K | 000004502 | 0051 | [5 empty] | Stationsplein | Delft | 13.05.2024 | 00986000 | 13.05.2024 | 00986000 | DTTL | 70.213,00 | 70.213,00 | 0,00 | 84.438,196 | 84.438,196 | 446.253,489 | 446.253,489 | 2024-01-01 | 1 | ProRail | ? | 73 | *H.92=EEA692-EX044 | CONTACTDOOS | Mutaties vanuit projecten | ProRail | Obo Betterman | UITBREIDEN BESTAANDE INFRA | ? | 2024-02-28 | Obo Betterman | ? | 2049-02-28 | R-3HRB01 | ? | 2024-02-28 | 2049-02-28 | 31-01-1800 | ? | Verlichting > Werkverlichting
|  | TTI | 112 | 202 | 112-202-1000216536 | 11868879 | Dttl Contactdoos EX045 | TTI | E | BVEQ | VRIJ |  | 11516469 | 112 Delft Tunnel | SPOORTUN | 1000 | 1000 | 02K | 000004502 | 0051 | [5 empty] | Stationsplein | Delft | 13.05.2024 | 00986000 | 13.05.2024 | 00986000 | DTTL | 70.213,00 | 70.213,00 | 0,00 | 84.438,196 | 84.438,196 | 446.253,489 | 446.253,489 | 2024-01-01 | 1 | ProRail | ? | 73 | *H.92=EEA692-EX045 | CONTACTDOOS | Mutaties vanuit projecten | ProRail | Obo Betterman | UITBREIDEN BESTAANDE INFRA | ? | 2024-02-28 | Obo Betterman | ? | 2049-02-28 | R-3HRB01 | ? | 2024-02-28 | 2049-02-28 | 31-01-1800 | ? | Verlichting > Werkverlichting
|  | TTI | 112 | 202 | 112-202-1000216536 | 11868880 | Dttl Contactdoos EX046 | TTI | E | BVEQ | VRIJ |  | 11516469 | 112 Delft Tunnel | SPOORTUN | 1000 | 1000 | 02K | 000004502 | 0051 | [5 empty] | Stationsplein | Delft | 13.05.2024 | 00986000 | 13.05.2024 | 00986000 | DTTL | 70.213,00 | 70.213,00 | 0,00 | 84.438,196 | 84.438,196 | 446.253,489 | 446.253,489 | 2024-01-01 | 1 | ProRail | ? | 73 | *H.92=EEA692-EX046 | CONTACTDOOS | Mutaties vanuit projecten | ProRail | Obo Betterman | UITBREIDEN BESTAANDE INFRA | ? | 2024-02-28 | Obo Betterman | ? | 2049-02-28 | R-3HRB01 | ? | 2024-02-28 | 2049-02-28 | 31-01-1800 | ? | Verlichting > Werkverlichting
|  | TTI | 112 | 202 | 112-202-1000216536 | 11868881 | Dttl Contactdoos EX009 | TTI | E | BVEQ | VRIJ |  | 11516469 | 112 Delft Tunnel | SPOORTUN | 1000 | 1000 | 02K | 000004502 | 0051 | [5 empty] | Stationsplein | Delft | 13.05.2024 | 00986000 | 13.05.2024 | 00986000 | DTTL | 70.213,00 | 70.213,00 | 0,00 | 84.438,196 | 84.438,196 | 446.253,489 | 446.253,489 | 2024-01-01 | 1 | ProRail | ? | 73 | *H.92=EEA692-EX009 | CONTACTDOOS | Mutaties vanuit projecten | ProRail | Obo Betterman | UITBREIDEN BESTAANDE INFRA | ? | 2024-02-28 | Obo Betterman | ? | 2049-02-28 | R-3HRB01 | ? | 2024-02-28 | 2049-02-28 | 31-01-1800 | ? | Verlichting > Werkverlichting
|  | TTI | 112 | 202 | 112-202-1000216536 | 11868882 | Dttl Contactdoos EX010 | TTI | E | BVEQ | VRIJ |  | 11516469 | 112 Delft Tunnel | SPOORTUN | 1000 | 1000 | 02K | 000004502 | 0051 | [5 empty] | Stationsplein | Delft | 13.05.2024 | 00986000 | 13.05.2024 | 00986000 | DTTL | 70.213,00 | 70.213,00 | 0,00 | 84.438,196 | 84.438,196 | 446.253,489 | 446.253,489 | 2024-01-01 | 1 | ProRail | ? | 73 | *H.92=EEA692-EX010 | CONTACTDOOS | Mutaties vanuit projecten | ProRail | Obo Betterman | UITBREIDEN BESTAANDE INFRA | ? | 2024-02-28 | Obo Betterman | ? | 2049-02-28 | R-3HRB01 | ? | 2024-02-28 | 2049-02-28 | 31-01-1800 | ? | Verlichting > Werkverlichting
|  | TTI | 112 | 202 | 112-202-1000216536 | 11868883 | Dttl Schakelaar EQ052 | TTI | E | BVEQ | VRIJ |  | 11516469 | 112 Delft Tunnel | SPOORTUN | 1000 | 1000 | 02K | 000004502 | 0051 | [5 empty] | Stationsplein | Delft | 13.05.2024 | 00986000 | 13.05.2024 | 00986000 | DTTL | 70.213,00 | 70.213,00 | 0,00 | 84.438,196 | 84.438,196 | 446.253,489 | 446.253,489 | 2024-01-01 | 1 | ProRail | ? | 73 | *H.92=EEA692-EQ052 | SCHAKELAAR | Mutaties vanuit projecten | ProRail | Eszet | UITBREIDEN BESTAANDE INFRA | ? | 2024-02-28 | Eszet | ? | 2049-02-28 | R-3HRB01 | ? | 2024-02-28 | 2049-02-28 | 31-01-1800 | ? | Verlichting > Werkverlichting
|  | TTI | 112 | 202 | 112-202-1000216536 | 11868884 | Dttl Schakelaar EQ053 | TTI | E | BVEQ | VRIJ |  | 11516469 | 112 Delft Tunnel | SPOORTUN | 1000 | 1000 | 02K | 000004502 | 0051 | [5 empty] | Stationsplein | Delft | 13.05.2024 | 00986000 | 13.05.2024 | 00986000 | DTTL | 70.213,00 | 70.213,00 | 0,00 | 84.438,196 | 84.438,196 | 446.253,489 | 446.253,489 | 2024-01-01 | 1 | ProRail | ? | 73 | *H.92=EEA692-EQ053 | SCHAKELAAR | Mutaties vanuit projecten | ProRail | Eszet | UITBREIDEN BESTAANDE INFRA | ? | 2024-02-28 | Eszet | ? | 2049-02-28 | R-3HRB01 | ? | 2024-02-28 | 2049-02-28 | 31-01-1800 | ? | Verlichting > Werkverlichting
|  | TTI | 112 | 202 | 112-202-1000216536 | 11868885 | Dttl Verbindingsdoos EX128 | TTI | E | BVEQ | VRIJ |  | 11516469 | 112 Delft Tunnel | SPOORTUN | 1000 | 1000 | 02K | 000004502 | 0051 | [5 empty] | Stationsplein | Delft | 13.05.2024 | 00986000 | 13.05.2024 | 00986000 | DTTL | 70.213,00 | 70.213,00 | 0,00 | 84.438,196 | 84.438,196 | 446.253,489 | 446.253,489 | 2024-01-01 | 1 | ProRail | ? | 73 | *H.92=EEA692-EX128 | VERBINDINGSDOOS | Mutaties vanuit projecten | ProRail | Obo Betterman | UITBREIDEN BESTAANDE INFRA | ? | 2024-02-28 | Obo Betterman | ? | 2049-02-28 | R-3HRB01 | ? | 2024-02-28 | 2049-02-28 | 31-01-1800 | ? | Verlichting > Werkverlichting
|  | TTI | 112 | 202 | 112-202-1000216536 | 11868886 | Dttl Verbindingsdoos EX129 | TTI | E | BVEQ | VRIJ |  | 11516469 | 112 Delft Tunnel | SPOORTUN | 1000 | 1000 | 02K | 000004502 | 0051 | [5 empty] | Stationsplein | Delft | 13.05.2024 | 00986000 | 13.05.2024 | 00986000 | DTTL | 70.213,00 | 70.213,00 | 0,00 | 84.438,196 | 84.438,196 | 446.253,489 | 446.253,489 | 2024-01-01 | 1 | ProRail | ? | 73 | *H.92=EEA692-EX129 | VERBINDINGSDOOS | Mutaties vanuit projecten | ProRail | Obo Betterman | UITBREIDEN BESTAANDE INFRA | ? | 2024-02-28 | Obo Betterman | ? | 2049-02-28 | R-3HRB01 | ? | 2024-02-28 | 2049-02-28 | 31-01-1800 | ? | Verlichting > Werkverlichting
|  | TTI | 112 | 202 | 112-202-1000216536 | 11868887 | Dttl Verbindingsdoos EX130 | TTI | E | BVEQ | VRIJ |  | 11516469 | 112 Delft Tunnel | SPOORTUN | 1000 | 1000 | 02K | 000004502 | 0051 | [5 empty] | Stationsplein | Delft | 13.05.2024 | 00986000 | 13.05.2024 | 00986000 | DTTL | 70.213,00 | 70.213,00 | 0,00 | 84.438,196 | 84.438,196 | 446.253,489 | 446.253,489 | 2024-01-01 | 1 | ProRail | ? | 73 | *H.92=EEA692-EX130 | VERBINDINGSDOOS | Mutaties vanuit projecten | ProRail | Obo Betterman | UITBREIDEN BESTAANDE INFRA | ? | 2024-02-28 | Obo Betterman | ? | 2049-02-28 | R-3HRB01 | ? | 2024-02-28 | 2049-02-28 | 31-01-1800 | ? | Verlichting > Werkverlichting
|  | TTI | 112 | 202 | 112-202-1000216536 | 11868888 | Dttl Verbindingsdoos EX131 | TTI | E | BVEQ | VRIJ |  | 11516469 | 112 Delft Tunnel | SPOORTUN | 1000 | 1000 | 02K | 000004502 | 0051 | [5 empty] | Stationsplein | Delft | 13.05.2024 | 00986000 | 13.05.2024 | 00986000 | DTTL | 70.213,00 | 70.213,00 | 0,00 | 84.438,196 | 84.438,196 | 446.253,489 | 446.253,489 | 2024-01-01 | 1 | ProRail | ? | 73 | *H.92=EEA692-EX131 | VERBINDINGSDOOS | Mutaties vanuit projecten | ProRail | Obo Betterman | UITBREIDEN BESTAANDE INFRA | ? | 2024-02-28 | Obo Betterman | ? | 2049-02-28 | R-3HRB01 | ? | 2024-02-28 | 2049-02-28 | 31-01-1800 | ? | Verlichting > Werkverlichting
|  | TTI | 112 | 202 | 112-202-1000216536 | 11868889 | Dttl Verbindingsdoos EX132 | TTI | E | BVEQ | VRIJ |  | 11516469 | 112 Delft Tunnel | SPOORTUN | 1000 | 1000 | 02K | 000004502 | 0051 | [5 empty] | Stationsplein | Delft | 13.05.2024 | 00986000 | 13.05.2024 | 00986000 | DTTL | 70.213,00 | 70.213,00 | 0,00 | 84.438,196 | 84.438,196 | 446.253,489 | 446.253,489 | 2024-01-01 | 1 | ProRail | ? | 73 | *H.92=EEA692-EX132 | VERBINDINGSDOOS | Mutaties vanuit projecten | ProRail | Obo Betterman | UITBREIDEN BESTAANDE INFRA | ? | 2024-02-28 | Obo Betterman | ? | 2049-02-28 | R-3HRB01 | ? | 2024-02-28 | 2049-02-28 | 31-01-1800 | ? | Verlichting > Werkverlichting
|  | TTI | 112 | 202 | 112-202-1000216536 | 11868890 | Dttl Verbindingsdoos EX134 | TTI | E | BVEQ | VRIJ |  | 11516469 | 112 Delft Tunnel | SPOORTUN | 1000 | 1000 | 02K | 000004502 | 0051 | [5 empty] | Stationsplein | Delft | 13.05.2024 | 00986000 | 13.05.2024 | 00986000 | DTTL | 70.213,00 | 70.213,00 | 0,00 | 84.438,196 | 84.438,196 | 446.253,489 | 446.253,489 | 2024-01-01 | 1 | ProRail | ? | 73 | *H.92=EEA692-EX134 | VERBINDINGSDOOS | Mutaties vanuit projecten | ProRail | Obo Betterman | UITBREIDEN BESTAANDE INFRA | ? | 2024-02-28 | Obo Betterman | ? | 2049-02-28 | R-3HRB01 | ? | 2024-02-28 | 2049-02-28 | 31-01-1800 | ? | Verlichting > Werkverlichting
|  | TTI | 112 | 202 | 112-202-1000216536 | 11868891 | Dttl Verbindingsdoos EX161 | TTI | E | BVEQ | VRIJ |  | 11516469 | 112 Delft Tunnel | SPOORTUN | 1000 | 1000 | 02K | 000004502 | 0051 | [5 empty] | Stationsplein | Delft | 13.05.2024 | 00986000 | 13.05.2024 | 00986000 | DTTL | 70.213,00 | 70.213,00 | 0,00 | 84.438,196 | 84.438,196 | 446.253,489 | 446.253,489 | 2024-01-01 | 1 | ProRail | ? | 73 | *H.92=EEA692-EX161 | VERBINDINGSDOOS | Mutaties vanuit projecten | ProRail | Obo Betterman | UITBREIDEN BESTAANDE INFRA | ? | 2024-02-28 | Obo Betterman | ? | 2049-02-28 | R-3HRB01 | ? | 2024-02-28 | 2049-02-28 | 31-01-1800 | ? | Verlichting > Werkverlichting
|  | TTI | 112 | 202 | 112-202-1000216536 | 11868892 | Dttl Verbindingsdoos EX162 | TTI | E | BVEQ | VRIJ |  | 11516469 | 112 Delft Tunnel | SPOORTUN | 1000 | 1000 | 02K | 000004502 | 0051 | [5 empty] | Stationsplein | Delft | 13.05.2024 | 00986000 | 13.05.2024 | 00986000 | DTTL | 70.213,00 | 70.213,00 | 0,00 | 84.438,196 | 84.438,196 | 446.253,489 | 446.253,489 | 2024-01-01 | 1 | ProRail | ? | 73 | *H.92=EEA692-EX162 | VERBINDINGSDOOS | Mutaties vanuit projecten | ProRail | Obo Betterman | UITBREIDEN BESTAANDE INFRA | ? | 2024-02-28 | Obo Betterman | ? | 2049-02-28 | R-3HRB01 | ? | 2024-02-28 | 2049-02-28 | 31-01-1800 | ? | Verlichting > Werkverlichting
|  | TTI | 112 | 202 | 112-202-1000216536 | 11868893 | Dttl Verbindingsdoos EX163 | TTI | E | BVEQ | VRIJ |  | 11516469 | 112 Delft Tunnel | SPOORTUN | 1000 | 1000 | 02K | 000004502 | 0051 | [5 empty] | Stationsplein | Delft | 13.05.2024 | 00986000 | 13.05.2024 | 00986000 | DTTL | 70.213,00 | 70.213,00 | 0,00 | 84.438,196 | 84.438,196 | 446.253,489 | 446.253,489 | 2024-01-01 | 1 | ProRail | ? | 73 | *H.92=EEA692-EX163 | VERBINDINGSDOOS | Mutaties vanuit projecten | ProRail | Obo Betterman | UITBREIDEN BESTAANDE INFRA | ? | 2024-02-28 | Obo Betterman | ? | 2049-02-28 | R-3HRB01 | ? | 2024-02-28 | 2049-02-28 | 31-01-1800 | ? | Verlichting > Werkverlichting
|  | TTI | 112 | 202 | 112-202-1000216536 | 11870785 | Dttl 110 vdv voeding DGB-Z 691 | TTI | E | BVEQ | VRIJ |  | 11516469 | 112 Delft Tunnel | SPOORTUN | 1000 | 1000 | 02K | 000004502 | 0051 | [5 empty] | Stationsplein | Delft | 28.05.2024 | 00986000 | 28.05.2024 | 00986000 | DTTL | 70.200,00 | 70.200,00 | 0,00 | 84.438,196 | 84.438,196 | 446.253,489 | 446.253,489 | 2024-01-01 | 1 | ProRail | ? | 11 | *H.91=EUE691EA01 | 110 VDC VOEDING | Mutaties vanuit projecten | ProRail | AEG power soluction | UITBREIDEN BESTAANDE INFRA | ? | 2024-01-01 | AEG power soluction | ? | 2049-01-01 | R-3HRB01 | ? | 2024-02-28 | 2064-02-28 | 31-01-1800 | ? | LSverdeler > 690 V verdeler
|  | TTI | 112 | 202 | 112-202-1000216536 | 11870786 | Dttl middenv verdeelinrichting DGB-Z 691 | TTI | E | BVEQ | VRIJ |  | 11516469 | 112 Delft Tunnel | SPOORTUN | 1000 | 1000 | 02K | 000004502 | 0051 | [5 empty] | Stationsplein | Delft | 28.05.2024 | 00986000 | 28.05.2024 | 00986000 | DTTL | 70.200,00 | 70.200,00 | 0,00 | 84.438,196 | 84.438,196 | 446.253,489 | 446.253,489 | 2024-01-01 | 1 | ProRail | ? | 11 | *H.91=EKA691 | MVI | Mutaties vanuit projecten | ProRail | Schneider | UITBREIDEN BESTAANDE INFRA | ? | 2024-01-01 | W&D/Ubel | ? | 2049-01-01 | R-3HRB01 | ? | 2024-02-28 | 2064-02-28 | 31-01-1800 | ? | LSverdeler > 690 V verdeler
|  | TTI | 112 | 202 | 112-202-1000216536 | 11870787 | Dttl distriv Distributietransf PK-N 671 | TTI | E | BVEQ | VRIJ |  | 11516469 | 112 Delft Tunnel | SPOORTUN | 1000 | 1000 | 02K | 000004502 | 0051 | [5 empty] | Stationsplein | Delft | 28.05.2024 | 00986000 | 28.05.2024 | 00986000 | DTTL | 69.300,00 | 69.300,00 | 0,00 | 81.953,357 | 81.953,357 | 446.609,668 | 446.609,668 | 2024-01-01 | 1 | ProRail | ? | 11 | *H.71=ETA671 | DISTRIBUTIETRANSFORMATOR | Mutaties vanuit projecten | ProRail | Schneider | UITBREIDEN BESTAANDE INFRA | ? | 2024-01-01 | W&D/Ubel | ? | 2049-01-01 | R-3HRB01 | ? | 2024-02-28 | 2064-02-28 | 31-01-1800 | ? | LSverdeler > 690 V verdeler
|  | TTI | 112 | 202 | 112-202-1000216536 | 11870788 | Dttl distriv Distributietransf DGB-N 681 | TTI | E | BVEQ | VRIJ |  | 11516469 | 112 Delft Tunnel | SPOORTUN | 1000 | 1000 | 02K | 000004502 | 0051 | [5 empty] | Stationsplein | Delft | 28.05.2024 | 00986000 | 28.05.2024 | 00986000 | DTTL | 68.387,00 | 68.387,00 | 0,00 | 81.953,357 | 81.953,357 | 446.609,668 | 446.609,668 | 2024-01-01 | 1 | ProRail | ? | 11 | *H.81=ETA681 | DISTRIBUTIETRANSFORMATOR | Mutaties vanuit projecten | ProRail | Schneider | UITBREIDEN BESTAANDE INFRA | ? | 2024-01-01 | W&D/Ubel | ? | 2049-01-01 | R-3HRB01 | ? | 2024-02-28 | 2064-02-28 | 31-01-1800 | ? | LSverdeler > 690 V verdeler
|  | TTI | 112 | 202 | 112-202-1000216536 | 11870789 | Dttl distriv Distributietransf DGB-Z 691 | TTI | E | BVEQ | VRIJ |  | 11516469 | 112 Delft Tunnel | SPOORTUN | 1000 | 1000 | 02K | 000004502 | 0051 | [5 empty] | Stationsplein | Delft | 28.05.2024 | 00986000 | 28.05.2024 | 00986000 | DTTL | 70.200,00 | 70.200,00 | 0,00 | 84.438,196 | 84.438,196 | 446.253,489 | 446.253,489 | 2024-01-01 | 1 | ProRail | ? | 11 | *H.91=ETA691 | DISTRIBUTIETRANSFORMATOR | Mutaties vanuit projecten | ProRail | Schneider | UITBREIDEN BESTAANDE INFRA | ? | 2024-01-01 | W&D/Ubel | ? | 2049-01-01 | R-3HRB01 | ? | 2024-02-28 | 2064-02-28 | 31-01-1800 | ? | LSverdeler > 690 V verdeler
|  | TTI | 112 | 202 | 112-202-1000216536 | 11870790 | Dttl 690 v v verdeler PK-N 671 | TTI | E | BVEQ | VRIJ |  | 11516469 | 112 Delft Tunnel | SPOORTUN | 1000 | 1000 | 02K | 000004502 | 0051 | [5 empty] | Stationsplein | Delft | 28.05.2024 | 00986000 | 28.05.2024 | 00986000 | DTTL | 69.300,00 | 69.300,00 | 0,00 | 81.953,357 | 81.953,357 | 446.609,668 | 446.609,668 | 2024-01-01 | 1 | ProRail | ? | 11 | *H.71=EKB671 | 690 V AC MCC VERDELER | Mutaties vanuit projecten | ProRail | EREM | UITBREIDEN BESTAANDE INFRA | ? | 2024-01-01 | W&D/Ubel | ? | 2049-01-01 | R-3HRB01 | ? | 2024-02-28 | 2064-02-28 | 31-01-1800 | ? | LSverdeler > 690 V verdeler
|  | TTI | 112 | 202 | 112-202-1000216536 | 11870791 | Dttl 690 v v verdeler DGB-N 681 | TTI | E | BVEQ | VRIJ |  | 11516469 | 112 Delft Tunnel | SPOORTUN | 1000 | 1000 | 02K | 000004502 | 0051 | [5 empty] | Stationsplein | Delft | 28.05.2024 | 00986000 | 28.05.2024 | 00986000 | DTTL | 68.387,00 | 68.387,00 | 0,00 | 81.953,357 | 81.953,357 | 446.609,668 | 446.609,668 | 2024-01-01 | 1 | ProRail | ? | 11 | *H.81=EKB681 | 690 V AC MCC VERDELER | Mutaties vanuit projecten | ProRail | EREM | UITBREIDEN BESTAANDE INFRA | ? | 2024-01-01 | W&D/Ubel | ? | 2049-01-01 | R-3HRB01 | ? | 2024-02-28 | 2064-02-28 | 31-01-1800 | ? | LSverdeler > 690 V verdeler
|  | TTI | 112 | 202 | 112-202-1000216536 | 11870792 | Dttl 690 v v verdeler DGB-Z 691 | TTI | E | BVEQ | VRIJ |  | 11516469 | 112 Delft Tunnel | SPOORTUN | 1000 | 1000 | 02K | 000004502 | 0051 | [5 empty] | Stationsplein | Delft | 28.05.2024 | 00986000 | 28.05.2024 | 00986000 | DTTL | 70.200,00 | 70.200,00 | 0,00 | 84.438,196 | 84.438,196 | 446.253,489 | 446.253,489 | 2024-01-01 | 1 | ProRail | ? | 11 | *H.91=EKB691 | 690 V AC MCC VERDELER | Mutaties vanuit projecten | ProRail | EREM | UITBREIDEN BESTAANDE INFRA | ? | 2024-01-01 | W&D/Ubel | ? | 2049-01-01 | R-3HRB01 | ? | 2024-02-28 | 2064-02-28 | 31-01-1800 | ? | LSverdeler > 690 V verdeler
|  | TTI | 112 | 202 | 112-202-1000216536 | 11870793 | Dttl 400 v v verdeler PK-N 671 | TTI | E | BVEQ | VRIJ |  | 11516469 | 112 Delft Tunnel | SPOORTUN | 1000 | 1000 | 02K | 000004502 | 0051 | [5 empty] | Stationsplein | Delft | 28.05.2024 | 00986000 | 28.05.2024 | 00986000 | DTTL | 69.300,00 | 69.300,00 | 0,00 | 81.953,357 | 81.953,357 | 446.609,668 | 446.609,668 | 2024-01-01 | 1 | ProRail | ? | 11 | *H.71=EKC671 | 400 V AC VERDELER | Mutaties vanuit projecten | ProRail | EREM | UITBREIDEN BESTAANDE INFRA | ? | 2024-01-01 | W&D/Ubel | ? | 2049-01-01 | R-3HRB01 | ? | 2024-02-28 | 2064-02-28 | 31-01-1800 | ? | LSverdeler > 230/400 V
|  | TTI | 112 | 202 | 112-202-1000216536 | 11870794 | Dttl 400 v v verdeler DGB-N 681 | TTI | E | BVEQ | VRIJ |  | 11516469 | 112 Delft Tunnel | SPOORTUN | 1000 | 1000 | 02K | 000004502 | 0051 | [5 empty] | Stationsplein | Delft | 28.05.2024 | 00986000 | 28.05.2024 | 00986000 | DTTL | 68.387,00 | 68.387,00 | 0,00 | 81.953,357 | 81.953,357 | 446.609,668 | 446.609,668 | 2024-01-01 | 1 | ProRail | ? | 11 | *H.81=EKC681 | 400 V AC VERDELER | Mutaties vanuit projecten | ProRail | EREM | UITBREIDEN BESTAANDE INFRA | ? | 2024-01-01 | W&D/Ubel | ? | 2049-01-01 | R-3HRB01 | ? | 2024-02-28 | 2064-02-28 | 31-01-1800 | ? | LSverdeler > 230/400 V
|  | TTI | 112 | 202 | 112-202-1000216536 | 11870795 | Dttl 400 v v verdeler DGB-Z 691 | TTI | E | BVEQ | VRIJ |  | 11516469 | 112 Delft Tunnel | SPOORTUN | 1000 | 1000 | 02K | 000004502 | 0051 | [5 empty] | Stationsplein | Delft | 28.05.2024 | 00986000 | 28.05.2024 | 00986000 | DTTL | 70.200,00 | 70.200,00 | 0,00 | 84.438,196 | 84.438,196 | 446.253,489 | 446.253,489 | 2024-01-01 | 1 | ProRail | ? | 11 | *H.91=EKC691 | 400 V AC VERDELER | Mutaties vanuit projecten | ProRail | EREM | UITBREIDEN BESTAANDE INFRA | ? | 2024-01-01 | W&D/Ubel | ? | 2049-01-01 | R-3HRB01 | ? | 2024-02-28 | 2064-02-28 | 31-01-1800 | ? | LSverdeler > 230/400 V
|  | TTI | 112 | 202 | 112-202-1000216536 | 11870796 | Dttl 400 v v verdeler PK-N 671 | TTI | E | BVEQ | VRIJ |  | 11516469 | 112 Delft Tunnel | SPOORTUN | 1000 | 1000 | 02K | 000004502 | 0051 | [5 empty] | Stationsplein | Delft | 28.05.2024 | 00986000 | 28.05.2024 | 00986000 | DTTL | 69.300,00 | 69.300,00 | 0,00 | 81.953,357 | 81.953,357 | 446.609,668 | 446.609,668 | 2024-01-01 | 1 | ProRail | ? | 11 | *H.71=EKD671 | 400 V AC VERDELER | Mutaties vanuit projecten | ProRail | EREM | UITBREIDEN BESTAANDE INFRA | ? | 2024-01-01 | W&D/Ubel | ? | 2049-01-01 | R-3HRB01 | ? | 2024-02-28 | 2064-02-28 | 31-01-1800 | ? | LSverdeler > 230/400 V
|  | TTI | 112 | 202 | 112-202-1000216536 | 11870797 | Dttl 400 v v verdeler DGB-N 681 | TTI | E | BVEQ | VRIJ |  | 11516469 | 112 Delft Tunnel | SPOORTUN | 1000 | 1000 | 02K | 000004502 | 0051 | [5 empty] | Stationsplein | Delft | 28.05.2024 | 00986000 | 28.05.2024 | 00986000 | DTTL | 68.387,00 | 68.387,00 | 0,00 | 81.953,357 | 81.953,357 | 446.609,668 | 446.609,668 | 2024-01-01 | 1 | ProRail | ? | 11 | *H.81=EKD681 | 400 V AC VERDELER | Mutaties vanuit projecten | ProRail | EREM | UITBREIDEN BESTAANDE INFRA | ? | 2024-01-01 | W&D/Ubel | ? | 2049-01-01 | R-3HRB01 | ? | 2024-02-28 | 2064-02-28 | 31-01-1800 | ? | LSverdeler > 230/400 V
|  | TTI | 112 | 202 | 112-202-1000216536 | 11870798 | Dttl 400 v v verdeler DGB-Z 691 | TTI | E | BVEQ | VRIJ |  | 11516469 | 112 Delft Tunnel | SPOORTUN | 1000 | 1000 | 02K | 000004502 | 0051 | [5 empty] | Stationsplein | Delft | 28.05.2024 | 00986000 | 28.05.2024 | 00986000 | DTTL | 70.200,00 | 70.200,00 | 0,00 | 84.438,196 | 84.438,196 | 446.253,489 | 446.253,489 | 2024-01-01 | 1 | ProRail | ? | 11 | *H.91=EKD691 | 400 V AC VERDELER | Mutaties vanuit projecten | ProRail | EREM | UITBREIDEN BESTAANDE INFRA | ? | 2024-01-01 | W&D/Ubel | ? | 2049-01-01 | R-3HRB01 | ? | 2024-02-28 | 2064-02-28 | 31-01-1800 | ? | LSverdeler > 230/400 V
|  | TTI | 112 | 202 | 112-202-1000216536 | 11870799 | Dttl UPS PK-N 671 | TTI | E | BVEQ | VRIJ |  | 11516469 | 112 Delft Tunnel | SPOORTUN | 1000 | 1000 | 02K | 000004502 | 0051 | [5 empty] | Stationsplein | Delft | 28.05.2024 | 00986000 | 28.05.2024 | 00986000 | DTTL | 69.300,00 | 69.300,00 | 0,00 | 81.953,357 | 81.953,357 | 446.609,668 | 446.609,668 | 2024-01-01 | 1 | ProRail | ? | 11 | *H.71=EUA671 | UPS | Mutaties vanuit projecten | ProRail | ABB | UITBREIDEN BESTAANDE INFRA | ? | 2024-01-01 | W&D/Ubel | ? | 2049-01-01 | R-3HRB01 | ? | 2024-02-28 | 2039-02-28 | 31-01-1800 | ? | LSverdeler > 690 V verdeler
|  | TTI | 112 | 202 | 112-202-1000216536 | 11870800 | Dttl UPS DGB-N 681 | TTI | E | BVEQ | VRIJ |  | 11516469 | 112 Delft Tunnel | SPOORTUN | 1000 | 1000 | 02K | 000004502 | 0051 | [5 empty] | Stationsplein | Delft | 28.05.2024 | 00986000 | 28.05.2024 | 00986000 | DTTL | 68.387,00 | 68.387,00 | 0,00 | 81.953,357 | 81.953,357 | 446.609,668 | 446.609,668 | 2024-01-01 | 1 | ProRail | ? | 11 | *H.81=EUA681 | UPS | Mutaties vanuit projecten | ProRail | ABB | UITBREIDEN BESTAANDE INFRA | ? | 2024-01-01 | W&D/Ubel | ? | 2049-01-01 | R-3HRB01 | ? | 2024-02-28 | 2039-02-28 | 31-01-1800 | ? | LSverdeler > 690 V verdeler
|  | TTI | 112 | 202 | 112-202-1000216536 | 11870801 | Dttl UPS DGB-Z 691 | TTI | E | BVEQ | VRIJ |  | 11516469 | 112 Delft Tunnel | SPOORTUN | 1000 | 1000 | 02K | 000004502 | 0051 | [5 empty] | Stationsplein | Delft | 28.05.2024 | 00986000 | 28.05.2024 | 00986000 | DTTL | 70.200,00 | 70.200,00 | 0,00 | 84.438,196 | 84.438,196 | 446.253,489 | 446.253,489 | 2024-01-01 | 1 | ProRail | ? | 11 | *H.91=EUA691 | UPS | Mutaties vanuit projecten | ProRail | ABB | UITBREIDEN BESTAANDE INFRA | ? | 2024-01-01 | W&D/Ubel | ? | 2049-01-01 | R-3HRB01 | ? | 2024-02-28 | 2039-02-28 | 31-01-1800 | ? | LSverdeler > 690 V verdeler
|  | TTI | 112 | 202 | 112-202-1000216536 | 11870802 | Dttl kvi-spv speciaal PK-N 01 | TTI | E | BVEQ | VRIJ |  | 11516469 | 112 Delft Tunnel | SPOORTUN | 1000 | 1000 | 02K | 000004502 | 0051 | [5 empty] | Stationsplein | Delft | 28.05.2024 | 00986000 | 28.05.2024 | 00986000 | DTTL | 69.300,00 | 69.300,00 | 0,00 | 81.953,357 | 81.953,357 | 446.609,668 | 446.609,668 | 2024-01-01 | 1 | ProRail | ? | 11 | *H.71=EUA671EA01 | KVI-SPECIAAL | Mutaties vanuit projecten | ProRail | ABB | UITBREIDEN BESTAANDE INFRA | ? | 2024-01-01 | W&D/Ubel | ? | 2049-01-01 | R-3HRB01 | ? | 2024-02-28 | 31-01-1800 | 31-01-1800 | ? | LSverdeler > 690 V verdeler
|  | TTI | 112 | 202 | 112-202-1000216536 | 11870803 | Dttl kvi-spv speciaal DGB-N 01 | TTI | E | BVEQ | VRIJ |  | 11516469 | 112 Delft Tunnel | SPOORTUN | 1000 | 1000 | 02K | 000004502 | 0051 | [5 empty] | Stationsplein | Delft | 28.05.2024 | 00986000 | 28.05.2024 | 00986000 | DTTL | 68.387,00 | 68.387,00 | 0,00 | 81.953,357 | 81.953,357 | 446.609,668 | 446.609,668 | 2024-01-01 | 1 | ProRail | ? | 11 | *H.81=EUA681EA01 | KVI-SPECIAAL | Mutaties vanuit projecten | ProRail | ABB | UITBREIDEN BESTAANDE INFRA | ? | 2024-01-01 | W&D/Ubel | ? | 2049-01-01 | R-3HRB01 | ? | 2024-02-28 | 31-01-1800 | 31-01-1800 | ? | LSverdeler > 690 V verdeler
|  | TTI | 112 | 202 | 112-202-1000216536 | 11870804 | Dttl kvi-spv speciaal DGB-Z 01 | TTI | E | BVEQ | VRIJ |  | 11516469 | 112 Delft Tunnel | SPOORTUN | 1000 | 1000 | 02K | 000004502 | 0051 | [5 empty] | Stationsplein | Delft | 28.05.2024 | 00986000 | 28.05.2024 | 00986000 | DTTL | 70.200,00 | 70.200,00 | 0,00 | 84.438,196 | 84.438,196 | 446.253,489 | 446.253,489 | 2024-01-01 | 1 | ProRail | ? | 11 | *H.91=EUA691EA01 | KVI-SPECIAAL | Mutaties vanuit projecten | ProRail | ABB | UITBREIDEN BESTAANDE INFRA | ? | 2024-01-01 | W&D/Ubel | ? | 2049-01-01 | R-3HRB01 | ? | 2024-02-28 | 31-01-1800 | 31-01-1800 | ? | LSverdeler > 690 V verdeler
|  | TTI | 112 | 202 | 112-202-1000216536 | 11870805 | Dttl ups bav batterijen PK-N 02 | TTI | E | BVEQ | VRIJ |  | 11516469 | 112 Delft Tunnel | SPOORTUN | 1000 | 1000 | 02K | 000004502 | 0051 | [5 empty] | Stationsplein | Delft | 28.05.2024 | 00986000 | 28.05.2024 | 00986000 | DTTL | 69.300,00 | 69.300,00 | 0,00 | 81.953,357 | 81.953,357 | 446.609,668 | 446.609,668 | 2024-01-01 | 1 | ProRail | ? | 11 | *H.71=EUA671EA02 | UPS BATTERIJEN | Mutaties vanuit projecten | ProRail | ABB | UITBREIDEN BESTAANDE INFRA | ? | 2024-01-01 | W&D/Ubel | ? | 2049-01-01 | R-3HRB01 | ? | 2024-02-28 | 2032-02-28 | 31-01-1800 | ? | LSverdeler > 690 V verdeler
|  | TTI | 112 | 202 | 112-202-1000216536 | 11870806 | Dttl ups bav batterijen DGB-N 02 | TTI | E | BVEQ | VRIJ |  | 11516469 | 112 Delft Tunnel | SPOORTUN | 1000 | 1000 | 02K | 000004502 | 0051 | [5 empty] | Stationsplein | Delft | 28.05.2024 | 00986000 | 28.05.2024 | 00986000 | DTTL | 68.387,00 | 68.387,00 | 0,00 | 81.953,357 | 81.953,357 | 446.609,668 | 446.609,668 | 2024-01-01 | 1 | ProRail | ? | 11 | *H.81=EUA681EA02 | UPS BATTERIJEN | Mutaties vanuit projecten | ProRail | ABB | UITBREIDEN BESTAANDE INFRA | ? | 2024-01-01 | W&D/Ubel | ? | 2049-01-01 | R-3HRB01 | ? | 2024-02-28 | 2032-02-28 | 31-01-1800 | ? | LSverdeler > 690 V verdeler
|  | TTI | 112 | 202 | 112-202-1000216536 | 11870807 | Dttl ups bav batterijen DGB-Z 02 | TTI | E | BVEQ | VRIJ |  | 11516469 | 112 Delft Tunnel | SPOORTUN | 1000 | 1000 | 02K | 000004502 | 0051 | [5 empty] | Stationsplein | Delft | 28.05.2024 | 00986000 | 28.05.2024 | 00986000 | DTTL | 70.200,00 | 70.200,00 | 0,00 | 84.438,196 | 84.438,196 | 446.253,489 | 446.253,489 | 2024-01-01 | 1 | ProRail | ? | 11 | *H.91=EUA691EA02 | UPS BATTERIJEN | Mutaties vanuit projecten | ProRail | ABB | UITBREIDEN BESTAANDE INFRA | ? | 2024-01-01 | W&D/Ubel | ? | 2049-01-01 | R-3HRB01 | ? | 2024-02-28 | 2032-02-28 | 31-01-1800 | ? | LSverdeler > 690 V verdeler
|  | TTI | 112 | 202 | 112-202-1000216536 | 11870808 | Dttl LVI PK-Z (EKC) | TTI | E | BVEQ | VRIJ |  | 11516469 | 112 Delft Tunnel | SPOORTUN | 1000 | 1000 | 02K | 000004502 | 0051 | [5 empty] | Stationsplein | Delft | 28.05.2024 | 00986000 | 28.05.2024 | 00986000 | DTTL | 69.665,00 | 69.665,00 | 0,00 | 84.385,447 | 84.385,447 | 446.459,842 | 446.459,842 | 2024-01-01 | 1 | ProRail | ? | 11 | *H.73=EKC078 | LVI | Mutaties vanuit projecten | ProRail | P&V | UITBREIDEN BESTAANDE INFRA | ? | 2024-01-01 | P&V | ? | 2049-01-01 | R-3HRB01 | ? | 2024-02-28 | 2064-02-28 | 31-10-1800 | ? | LSverdeler > 230/400 V
|  | TTI | 112 | 202 | 112-202-1000216536 | 11870809 | Dttl LVI PK-Z (EKD) | TTI | E | BVEQ | VRIJ |  | 11516469 | 112 Delft Tunnel | SPOORTUN | 1000 | 1000 | 02K | 000004502 | 0051 | [5 empty] | Stationsplein | Delft | 28.05.2024 | 00986000 | 28.05.2024 | 00986000 | DTTL | 69.665,00 | 69.665,00 | 0,00 | 84.385,447 | 84.385,447 | 446.459,842 | 446.459,842 | 2024-01-01 | 1 | ProRail | ? | 11 | *H.73=EKD078 | LVI | Mutaties vanuit projecten | ProRail | P&V | UITBREIDEN BESTAANDE INFRA | ? | 2024-01-01 | P&V | ? | 2049-01-01 | R-3HRB01 | ? | 2024-02-28 | 2064-02-28 | 31-10-1800 | ? | LSverdeler > 230/400 V
|  | TTI | 112 | 202 | 112-202-1000216536 | 11870810 | Dttl UPS PK-Z | TTI | E | BVEQ | VRIJ |  | 11516469 | 112 Delft Tunnel | SPOORTUN | 1000 | 1000 | 02K | 000004502 | 0051 | [5 empty] | Stationsplein | Delft | 28.05.2024 | 00986000 | 28.05.2024 | 00986000 | DTTL | 69.665,00 | 69.665,00 | 0,00 | 84.385,447 | 84.385,447 | 446.459,842 | 446.459,842 | 2024-01-01 | 1 | ProRail | ? | 11 | *H.73=EUA078 | UPS | Mutaties vanuit projecten | ProRail | ABB | UITBREIDEN BESTAANDE INFRA | ? | 2024-01-01 | ABB | ? | 2049-01-01 | R-3HRB01 | ? | 2024-02-28 | 2039-02-28 | 31-10-1800 | ? | LSverdeler > 230/400 V
|  | TTI | 112 | 202 | 112-202-1000216536 | 11870811 | Dttl UPS PK-Z 01 | TTI | E | BVEQ | VRIJ |  | 11516469 | 112 Delft Tunnel | SPOORTUN | 1000 | 1000 | 02K | 000004502 | 0051 | [5 empty] | Stationsplein | Delft | 28.05.2024 | 00986000 | 28.05.2024 | 00986000 | DTTL | 69.665,00 | 69.665,00 | 0,00 | 84.385,447 | 84.385,447 | 446.459,842 | 446.459,842 | 2024-01-01 | 1 | ProRail | ? | 11 | *H.73=EUA078EA01 | UPS | Mutaties vanuit projecten | ProRail | ABB | UITBREIDEN BESTAANDE INFRA | ? | 2024-01-01 | ABB | ? | 2049-01-01 | R-3HRB01 | ? | 2024-02-28 | 2039-02-28 | 31-10-1800 | ? | LSverdeler > 230/400 V
|  | TTI | 112 | 202 | 112-202-1000216536 | 11870812 | Dttl UPS PK-Z 02 | TTI | E | BVEQ | VRIJ |  | 11516469 | 112 Delft Tunnel | SPOORTUN | 1000 | 1000 | 02K | 000004502 | 0051 | [5 empty] | Stationsplein | Delft | 28.05.2024 | 00986000 | 28.05.2024 | 00986000 | DTTL | 69.665,00 | 69.665,00 | 0,00 | 84.385,447 | 84.385,447 | 446.459,842 | 446.459,842 | 2024-01-01 | 1 | ProRail | ? | 11 | *H.73=EUA078 EA02 | UPS | Mutaties vanuit projecten | ProRail | ABB | UITBREIDEN BESTAANDE INFRA | ? | 2024-01-01 | ABB | ? | 2049-01-01 | R-3HRB01 | ? | 2024-02-28 | 2039-02-28 | 31-10-1800 | ? | LSverdeler > 230/400 V
|  | TTI | 112 | 202 | 112-202-1000216536 | 11870813 | Dtt overdrukklep DGB-N 002 | TTI | E | BVEQ | VRIJ |  | 11516469 | 112 Delft Tunnel | SPOORTUN | 1000 | 1000 | 02K | 000004502 | 0051 | [5 empty] | Stationsplein | Delft | 28.05.2024 | 00986000 | 28.05.2024 | 00986000 | DTTL | 68.350,00 | 68.350,00 | 0,00 | 81.953,357 | 81.953,357 | 446.609,668 | 446.609,668 | 2024-01-01 | 1 | ProRail | ? | 75 | *H.81=SGK680-FM002 | OVERDRUKKLEP | Mutaties vanuit projecten | ProRail | Saval | UITBREIDEN BESTAANDE INFRA | ? | 2024-01-01 | Saval | ? | 2034-01-01 | R-3HRB01 | ? | 2024-02-28 | 2039-02-28 | 31-01-1800 | ? | Brandblus > Gasblussysteem
|  | TTI | 112 | 202 | 112-202-1000216536 | 11870814 | Dtt overdrukklep DGB-Z 1e 002 | TTI | E | BVEQ | VRIJ |  | 11516469 | 112 Delft Tunnel | SPOORTUN | 1000 | 1000 | 02K | 000004502 | 0051 | [5 empty] | Stationsplein | Delft | 28.05.2024 | 00986000 | 28.05.2024 | 00986000 | DTTL | 70.213,00 | 70.213,00 | 0,00 | 84.438,196 | 84.438,196 | 446.253,489 | 446.253,489 | 2024-01-01 | 1 | ProRail | ? | 75 | *H.92=SGK690-FM002 | OVERDRUKKLEP | Mutaties vanuit projecten | ProRail | Saval | UITBREIDEN BESTAANDE INFRA | ? | 2024-01-01 | Saval | ? | 2034-01-01 | R-3HRB01 | ? | 2024-02-28 | 2039-02-28 | 31-01-1800 | ? | Brandblus > Gasblussysteem
|  | TTI | 112 | 202 | 112-202-1000216536 | 11870815 | Dtt overdrukklep DGB-N 001 | TTI | E | BVEQ | VRIJ |  | 11516469 | 112 Delft Tunnel | SPOORTUN | 1000 | 1000 | 02K | 000004502 | 0051 | [5 empty] | Stationsplein | Delft | 28.05.2024 | 00986000 | 28.05.2024 | 00986000 | DTTL | 68.350,00 | 68.350,00 | 0,00 | 81.953,357 | 81.953,357 | 446.609,668 | 446.609,668 | 2024-01-01 | 1 | ProRail | ? | 75 | *H.81=SGK680-FM001 | OVERDRUKKLEP | Mutaties vanuit projecten | ProRail | Saval | UITBREIDEN BESTAANDE INFRA | ? | 2024-01-01 | Saval | ? | 2034-01-01 | R-3HRB01 | ? | 2024-02-28 | 2039-02-28 | 31-01-1800 | ? | Brandblus > Gasblussysteem
|  | TTI | 112 | 202 | 112-202-1000216536 | 11870816 | Dtt overdrukklep DGB-Z bg 001 | TTI | E | BVEQ | VRIJ |  | 11516469 | 112 Delft Tunnel | SPOORTUN | 1000 | 1000 | 02K | 000004502 | 0051 | [5 empty] | Stationsplein | Delft | 28.05.2024 | 00986000 | 28.05.2024 | 00986000 | DTTL | 70.213,00 | 70.213,00 | 0,00 | 84.438,196 | 84.438,196 | 446.253,489 | 446.253,489 | 2024-01-01 | 1 | ProRail | ? | 75 | *H.91=SGK690-FM001 | OVERDRUKKLEP | Mutaties vanuit projecten | ProRail | Saval | UITBREIDEN BESTAANDE INFRA | ? | 2024-01-01 | Saval | ? | 2034-01-01 | R-3HRB01 | ? | 2024-02-28 | 2039-02-28 | 31-01-1800 | ? | Brandblus > Gasblussysteem
|  | TTI | 112 | 202 | 112-202-1000216536 | 11870817 | Dtt overdrukklep DGB-N 004 | TTI | E | BVEQ | VRIJ |  | 11516469 | 112 Delft Tunnel | SPOORTUN | 1000 | 1000 | 02K | 000004502 | 0051 | [5 empty] | Stationsplein | Delft | 28.05.2024 | 00986000 | 28.05.2024 | 00986000 | DTTL | 68.350,00 | 68.350,00 | 0,00 | 81.953,357 | 81.953,357 | 446.609,668 | 446.609,668 | 2024-01-01 | 1 | ProRail | ? | 75 | *H.81=SGK580-FM004 | OVERDRUKKLEP | Mutaties vanuit projecten | ProRail | Saval | UITBREIDEN BESTAANDE INFRA | ? | 2024-01-01 | Saval | ? | 2034-01-01 | R-3HRB01 | ? | 2024-02-28 | 2039-02-28 | 31-01-1800 | ? | Brandblus > Gasblussysteem
|  | TTI | 112 | 202 | 112-202-1000216536 | 11870818 | Dttl RIO DGB-N EB5160 | TTI | E | BVEQ | VRIJ |  | 11516469 | 112 Delft Tunnel | SPOORTUN | 1000 | 1000 | 02K | 000004502 | 0051 | [5 empty] | Stationsplein | Delft | 28.05.2024 | 00986000 | 21.10.2024 | 00821421 | DTTL | 68.350,00 | 68.350,00 | 0,00 | 81.953,357 | 81.953,357 | 446.609,668 | 446.609,668 | 2023-01-01 | 1 | ProRail | ? | 81 | *H81=EAA680-EB5160 | RIO WEST EB5160 | Mutaties vanuit projecten | ProRail | Siemens | UITBREIDEN BESTAANDE INFRA | ? | 2023-01-01 | Siemens | ? | 2028-01-01 | R-3HRB01 | ? | 2024-02-28 | 2039-02-28 | 31-01-1800 | ? | Besturing > PLC
|  | TTI | 112 | 202 | 112-202-1000216536 | 11870819 | Dttl RIO DGB-N EB5180 | TTI | E | BVEQ | VRIJ |  | 11516469 | 112 Delft Tunnel | SPOORTUN | 1000 | 1000 | 02K | 000004502 | 0051 | [5 empty] | Stationsplein | Delft | 28.05.2024 | 00986000 | 21.10.2024 | 00821421 | DTTL | 68.350,00 | 68.350,00 | 0,00 | 81.953,357 | 81.953,357 | 446.609,668 | 446.609,668 | 2023-01-01 | 1 | ProRail | ? | 81 | *H81=EAA680-EB5180 | RIO WEST EB5180 | Mutaties vanuit projecten | ProRail | Siemens | UITBREIDEN BESTAANDE INFRA | ? | 2023-01-01 | Siemens | ? | 2028-01-01 | R-3HRB01 | ? | 2024-02-28 | 2039-02-28 | 31-01-1800 | ? | Besturing > PLC
|  | TTI | 112 | 202 | 112-202-1000216536 | 11870820 | Dttl RIO DGB-N EB0104 | TTI | E | BVEQ | VRIJ |  | 11516469 | 112 Delft Tunnel | SPOORTUN | 1000 | 1000 | 02K | 000004502 | 0051 | [5 empty] | Stationsplein | Delft | 28.05.2024 | 00986000 | 21.10.2024 | 00821421 | DTTL | 68.350,00 | 68.350,00 | 0,00 | 81.953,357 | 81.953,357 | 446.609,668 | 446.609,668 | 2023-01-01 | 1 | ProRail | ? | 81 | *H81=EAA680-EB0104 | RIO WEST MCC EB0104 | Mutaties vanuit projecten | ProRail | Siemens | UITBREIDEN BESTAANDE INFRA | ? | 2023-01-01 | Siemens | ? | 2028-01-01 | R-3HRB01 | ? | 2024-02-28 | 2039-02-28 | 31-01-1800 | ? | Besturing > PLC
|  | TTI | 112 | 202 | 112-202-1000216536 | 11870821 | Dttl RIO PK-N EB5160 | TTI | E | BVEQ | VRIJ |  | 11516469 | 112 Delft Tunnel | SPOORTUN | 1000 | 1000 | 02K | 000004502 | 0051 | [5 empty] | Stationsplein | Delft | 28.05.2024 | 00986000 | 21.10.2024 | 00821421 | DTTL | 69.998,00 | 69.998,00 | 0,00 | 84.385,447 | 84.385,447 | 446.459,842 | 446.459,842 | 2023-01-01 | 1 | ProRail | ? | 81 | *H71=EAA670-EB5160 | RIO WEST EB5160 | Mutaties vanuit projecten | ProRail | Siemens | UITBREIDEN BESTAANDE INFRA | ? | 2023-01-01 | Siemens | ? | 2028-01-01 | R-3HRB01 | ? | 2024-02-28 | 2039-02-28 | 31-01-1800 | ? | Besturing > PLC
|  | TTI | 112 | 202 | 112-202-1000216536 | 11870822 | Dttl RIO PK-N EB5180 | TTI | E | BVEQ | VRIJ |  | 11516469 | 112 Delft Tunnel | SPOORTUN | 1000 | 1000 | 02K | 000004502 | 0051 | [5 empty] | Stationsplein | Delft | 28.05.2024 | 00986000 | 21.10.2024 | 00821421 | DTTL | 69.998,00 | 69.998,00 | 0,00 | 84.385,447 | 84.385,447 | 446.459,842 | 446.459,842 | 2023-01-01 | 1 | ProRail | ? | 81 | *H71=EAA670-EB5180 | RIO WEST EB5180 | Mutaties vanuit projecten | ProRail | Siemens | UITBREIDEN BESTAANDE INFRA | ? | 2023-01-01 | Siemens | ? | 2028-01-01 | R-3HRB01 | ? | 2024-02-28 | 2039-02-28 | 31-01-1800 | ? | Besturing > PLC
|  | TTI | 112 | 202 | 112-202-1000216536 | 11870823 | Dttl RIO PK-N EB5190 | TTI | E | BVEQ | VRIJ |  | 11516469 | 112 Delft Tunnel | SPOORTUN | 1000 | 1000 | 02K | 000004502 | 0051 | [5 empty] | Stationsplein | Delft | 28.05.2024 | 00986000 | 21.10.2024 | 00821421 | DTTL | 69.998,00 | 69.998,00 | 0,00 | 84.385,447 | 84.385,447 | 446.459,842 | 446.459,842 | 2023-01-01 | 1 | ProRail | ? | 81 | *H71=EAA670-EB5190 | RIO WEST EB5190 | Mutaties vanuit projecten | ProRail | Siemens | UITBREIDEN BESTAANDE INFRA | ? | 2023-01-01 | Siemens | ? | 2028-01-01 | R-3HRB01 | ? | 2024-02-28 | 2039-02-28 | 31-01-1800 | ? | Besturing > PLC
|  | TTI | 112 | 202 | 112-202-1000216536 | 11870824 | Dttl RIO PK-N EB0104 | TTI | E | BVEQ | VRIJ |  | 11516469 | 112 Delft Tunnel | SPOORTUN | 1000 | 1000 | 02K | 000004502 | 0051 | [5 empty] | Stationsplein | Delft | 28.05.2024 | 00986000 | 21.10.2024 | 00821421 | DTTL | 69.998,00 | 69.998,00 | 0,00 | 84.385,447 | 84.385,447 | 446.459,842 | 446.459,842 | 2023-01-01 | 1 | ProRail | ? | 81 | *H71=EAA670-EB0104 | RIO WEST MCC EB0104 | Mutaties vanuit projecten | ProRail | Siemens | UITBREIDEN BESTAANDE INFRA | ? | 2023-01-01 | Siemens | ? | 2028-01-01 | R-3HRB01 | ? | 2024-02-28 | 2039-02-28 | 31-01-1800 | ? | Besturing > PLC
|  | TTI | 112 | 202 | 112-202-1000216536 | 11870825 | Dttl RIO PK-N EB0114 | TTI | E | BVEQ | VRIJ |  | 11516469 | 112 Delft Tunnel | SPOORTUN | 1000 | 1000 | 02K | 000004502 | 0051 | [5 empty] | Stationsplein | Delft | 28.05.2024 | 00986000 | 21.10.2024 | 00821421 | DTTL | 69.998,00 | 69.998,00 | 0,00 | 84.385,447 | 84.385,447 | 446.459,842 | 446.459,842 | 2023-01-01 | 1 | ProRail | ? | 81 | *H71=EAA670-EB0114 | RIO WEST MCC EB0114 | Mutaties vanuit projecten | ProRail | Siemens | UITBREIDEN BESTAANDE INFRA | ? | 2023-01-01 | Siemens | ? | 2028-01-01 | R-3HRB01 | ? | 2024-02-28 | 2039-02-28 | 31-01-1800 | ? | Besturing > PLC
|  | TTI | 112 | 202 | 112-202-1000216536 | 11870826 | Dttl RIO DGB-Z EB5160 | TTI | E | BVEQ | VRIJ |  | 11516469 | 112 Delft Tunnel | SPOORTUN | 1000 | 1000 | 02K | 000004502 | 0051 | [5 empty] | Stationsplein | Delft | 28.05.2024 | 00986000 | 21.10.2024 | 00821421 | DTTL | 70.213,00 | 70.213,00 | 0,00 | 84.438,196 | 84.438,196 | 446.253,490 | 446.253,490 | 2023-01-01 | 1 | ProRail | ? | 81 | *H92=EAA690-EB5160 | RIO WEST EB5160 | Mutaties vanuit projecten | ProRail | Siemens | UITBREIDEN BESTAANDE INFRA | ? | 2023-01-01 | Siemens | ? | 2028-01-01 | R-3HRB01 | ? | 2024-02-28 | 2039-02-28 | 31-01-1800 | ? | Besturing > PLC
|  | TTI | 112 | 202 | 112-202-1000216536 | 11870827 | Dttl RIO DGB-Z EB5180 | TTI | E | BVEQ | VRIJ |  | 11516469 | 112 Delft Tunnel | SPOORTUN | 1000 | 1000 | 02K | 000004502 | 0051 | [5 empty] | Stationsplein | Delft | 28.05.2024 | 00986000 | 21.10.2024 | 00821421 | DTTL | 70.213,00 | 70.213,00 | 0,00 | 84.438,196 | 84.438,196 | 446.253,490 | 446.253,490 | 2023-01-01 | 1 | ProRail | ? | 81 | *H92=EAA690-EB5180 | RIO WEST EB5180 | Mutaties vanuit projecten | ProRail | Siemens | UITBREIDEN BESTAANDE INFRA | ? | 2023-01-01 | Siemens | ? | 2028-01-01 | R-3HRB01 | ? | 2024-02-28 | 2039-02-28 | 31-01-1800 | ? | Besturing > PLC
|  | TTI | 112 | 202 | 112-202-1000216536 | 11870828 | Dttl RIO DGB-Z EB0104 | TTI | E | BVEQ | VRIJ |  | 11516469 | 112 Delft Tunnel | SPOORTUN | 1000 | 1000 | 02K | 000004502 | 0051 | [5 empty] | Stationsplein | Delft | 28.05.2024 | 00986000 | 21.10.2024 | 00821421 | DTTL | 70.213,00 | 70.213,00 | 0,00 | 84.438,196 | 84.438,196 | 446.253,490 | 446.253,490 | 2023-01-01 | 1 | ProRail | ? | 81 | *H92=EAA690-EB0104 | RIO WEST MCC EB0104 | Mutaties vanuit projecten | ProRail | Siemens | UITBREIDEN BESTAANDE INFRA | ? | 2023-01-01 | Siemens | ? | 2028-01-01 | R-3HRB01 | ? | 2024-02-28 | 2039-02-28 | 31-01-1800 | ? | Besturing > PLC
|  | TTI | 112 | 202 | 112-202-1000216536 | 11870829 | Dttl RIO DGB-Z EB0114 | TTI | E | BVEQ | VRIJ |  | 11516469 | 112 Delft Tunnel | SPOORTUN | 1000 | 1000 | 02K | 000004502 | 0051 | [5 empty] | Stationsplein | Delft | 28.05.2024 | 00986000 | 21.10.2024 | 00821421 | DTTL | 70.213,00 | 70.213,00 | 0,00 | 84.438,196 | 84.438,196 | 446.253,490 | 446.253,490 | 2023-01-01 | 1 | ProRail | ? | 81 | *H92=EAA690-EB0114 | RIO WEST MCC EB0114 | Mutaties vanuit projecten | ProRail | Siemens | UITBREIDEN BESTAANDE INFRA | ? | 2023-01-01 | Siemens | ? | 2028-01-01 | R-3HRB01 | ? | 2024-02-28 | 2039-02-28 | 31-01-1800 | ? | Besturing > PLC
|  | TTI | 112 | 202 | 112-202-1000216536 | 11870830 | Dttl Telefoon DGB-N - EB005 | TTI | E | BVEQ | VRIJ |  | 11516469 | 112 Delft Tunnel | SPOORTUN | 1000 | 1000 | 02K | 000004502 | 0051 | [6 empty] | Delft | 28.05.2024 | 00986000 | 21.10.2024 | 00821421 | DTTL | 68.387,00 | 68.387,00 | 0,00 | 83.770,781 | 83.770,781 | 447.938,304 | 447.938,304 | 2024-01-01 | 1 | ProRail | ? | 64 | XH.81=EW681-EB005 | TELEFOON | Mutaties vanuit projecten | ProRail | Technische Unie | UITBREIDEN BESTAANDE INFRA | ? | 2024-02-28 | Tiptel | ? | 2029-02-28 | R-3HRB01 | ? | 2024-02-28 | 31-01-1800 | 31-01-1800 | ? | Besturing > PLC
|  | TTI | 112 | 202 | 112-202-1000216536 | 11870831 | Dttl Telefoon DGB-N - EB006 | TTI | E | BVEQ | VRIJ |  | 11516469 | 112 Delft Tunnel | SPOORTUN | 1000 | 1000 | 02K | 000004502 | 0051 | [6 empty] | Delft | 28.05.2024 | 00986000 | 21.10.2024 | 00821421 | DTTL | 68.387,00 | 68.387,00 | 0,00 | 83.770,781 | 83.770,781 | 447.938,304 | 447.938,304 | 2024-01-01 | 1 | ProRail | ? | 64 | XH.81=EW681-EB006 | TELEFOON | Mutaties vanuit projecten | ProRail | Technische Unie | UITBREIDEN BESTAANDE INFRA | ? | 2024-02-28 | Tiptel | ? | 2029-02-28 | R-3HRB01 | ? | 2024-02-28 | 31-01-1800 | 31-01-1800 | ? | Besturing > PLC
|  | TTI | 112 | 202 | 112-202-1000216536 | 11870832 | Dttl Telefoon DGB-N - EB007 | TTI | E | BVEQ | VRIJ |  | 11516469 | 112 Delft Tunnel | SPOORTUN | 1000 | 1000 | 02K | 000004502 | 0051 | [6 empty] | Delft | 28.05.2024 | 00986000 | 21.10.2024 | 00821421 | DTTL | 68.387,00 | 68.387,00 | 0,00 | 83.770,781 | 83.770,781 | 447.938,304 | 447.938,304 | 2024-01-01 | 1 | ProRail | ? | 64 | XH.81=EW681-EB007 | TELEFOON | Mutaties vanuit projecten | ProRail | Technische Unie | UITBREIDEN BESTAANDE INFRA | ? | 2024-02-28 | Tiptel | ? | 2029-02-28 | R-3HRB01 | ? | 2024-02-28 | 31-01-1800 | 31-01-1800 | ? | Besturing > PLC
|  | TTI | 112 | 202 | 112-202-1000216536 | 11870833 | Dttl Telefoon DGB-N - EB008 | TTI | E | BVEQ | VRIJ |  | 11516469 | 112 Delft Tunnel | SPOORTUN | 1000 | 1000 | 02K | 000004502 | 0051 | [6 empty] | Delft | 28.05.2024 | 00986000 | 21.10.2024 | 00821421 | DTTL | 68.387,00 | 68.387,00 | 0,00 | 83.770,781 | 83.770,781 | 447.938,304 | 447.938,304 | 2024-01-01 | 1 | ProRail | ? | 64 | XH.81=EW681-EB008 | TELEFOON | Mutaties vanuit projecten | ProRail | Technische Unie | UITBREIDEN BESTAANDE INFRA | ? | 2024-02-28 | Tiptel | ? | 2029-02-28 | R-3HRB01 | ? | 2024-02-28 | 31-01-1800 | 31-01-1800 | ? | Besturing > PLC
|  | TTI | 112 | 202 | 112-202-1000216536 | 11870834 | Dttl Telefoon DGB-Z - EB005 | TTI | E | BVEQ | VRIJ |  | 11516469 | 112 Delft Tunnel | SPOORTUN | 1000 | 1000 | 02K | 000004502 | 0051 | [6 empty] | Delft | 28.05.2024 | 00986000 | 21.10.2024 | 00821421 | DTTL | 70.200,00 | 70.200,00 | 0,00 | 84.422,974 | 84.422,974 | 446.267,192 | 446.267,192 | 2024-01-01 | 1 | ProRail | ? | 64 | XH.91=EWD691-EB005 | TELEFOON | Mutaties vanuit projecten | ProRail | Technische Unie | UITBREIDEN BESTAANDE INFRA | ? | 2024-02-28 | Tiptel | ? | 2029-02-28 | R-3HRB01 | ? | 2024-02-28 | 31-01-1800 | 31-01-1800 | ? | Besturing > PLC
|  | TTI | 112 | 202 | 112-202-1000216536 | 11870835 | Dttl Telefoon DGB-Z - EB006 | TTI | E | BVEQ | VRIJ |  | 11516469 | 112 Delft Tunnel | SPOORTUN | 1000 | 1000 | 02K | 000004502 | 0051 | [6 empty] | Delft | 28.05.2024 | 00986000 | 21.10.2024 | 00821421 | DTTL | 70.200,00 | 70.200,00 | 0,00 | 84.422,974 | 84.422,974 | 446.267,192 | 446.267,192 | 2024-01-01 | 1 | ProRail | ? | 64 | XH.91=EWD691-EB006 | TELEFOON | Mutaties vanuit projecten | ProRail | Technische Unie | UITBREIDEN BESTAANDE INFRA | ? | 2024-02-28 | Tiptel | ? | 2029-02-28 | R-3HRB01 | ? | 2024-02-28 | 31-01-1800 | 31-01-1800 | ? | Besturing > PLC
|  | TTI | 112 | 202 | 112-202-1000216536 | 11870836 | Dttl Telefoon DGB-Z - EB007 | TTI | E | BVEQ | VRIJ |  | 11516469 | 112 Delft Tunnel | SPOORTUN | 1000 | 1000 | 02K | 000004502 | 0051 | [6 empty] | Delft | 28.05.2024 | 00986000 | 21.10.2024 | 00821421 | DTTL | 70.200,00 | 70.200,00 | 0,00 | 84.422,974 | 84.422,974 | 446.267,192 | 446.267,192 | 2024-01-01 | 1 | ProRail | ? | 64 | XH.91=EWD691-EB007 | TELEFOON | Mutaties vanuit projecten | ProRail | Technische Unie | UITBREIDEN BESTAANDE INFRA | ? | 2024-02-28 | Tiptel | ? | 2029-02-28 | R-3HRB01 | ? | 2024-02-28 | 31-01-1800 | 31-01-1800 | ? | Besturing > PLC
|  | TTI | 112 | 202 | 112-202-1000216536 | 11870837 | Dttl Telefoon DGB-Z - EB008 | TTI | E | BVEQ | VRIJ |  | 11516469 | 112 Delft Tunnel | SPOORTUN | 1000 | 1000 | 02K | 000004502 | 0051 | [6 empty] | Delft | 28.05.2024 | 00986000 | 21.10.2024 | 00821421 | DTTL | 70.200,00 | 70.200,00 | 0,00 | 84.422,974 | 84.422,974 | 446.267,192 | 446.267,192 | 2024-01-01 | 1 | ProRail | ? | 64 | XH.91=EWD691-EB008 | TELEFOON | Mutaties vanuit projecten | ProRail | Technische Unie | UITBREIDEN BESTAANDE INFRA | ? | 2024-02-28 | Tiptel | ? | 2029-02-28 | R-3HRB01 | ? | 2024-02-28 | 31-01-1800 | 31-01-1800 | ? | Besturing > PLC
|  | TTI | 112 | 202 | 112-202-1000216536 | 11870838 | Dttl Telefoon DGB-Z - EB009 | TTI | E | BVEQ | VRIJ |  | 11516469 | 112 Delft Tunnel | SPOORTUN | 1000 | 1000 | 02K | 000004502 | 0051 | [6 empty] | Delft | 28.05.2024 | 00986000 | 21.10.2024 | 00821421 | DTTL | 70.200,00 | 70.200,00 | 0,00 | 84.422,974 | 84.422,974 | 446.267,192 | 446.267,192 | 2024-01-01 | 1 | ProRail | ? | 64 | XH.91=EWD691-EB009 | TELEFOON | Mutaties vanuit projecten | ProRail | Technische Unie | UITBREIDEN BESTAANDE INFRA | ? | 2024-02-28 | Tiptel | ? | 2029-02-28 | R-3HRB01 | ? | 2024-02-28 | 31-01-1800 | 31-01-1800 | ? | Besturing > PLC
|  | TTI | 112 | 202 | 112-202-1000216536 | 11870839 | Dttl Telefoon DGB-Z - EB010 | TTI | E | BVEQ | VRIJ |  | 11516469 | 112 Delft Tunnel | SPOORTUN | 1000 | 1000 | 02K | 000004502 | 0051 | [6 empty] | Delft | 28.05.2024 | 00986000 | 21.10.2024 | 00821421 | DTTL | 70.200,00 | 70.200,00 | 0,00 | 84.422,974 | 84.422,974 | 446.267,192 | 446.267,192 | 2024-01-01 | 1 | ProRail | ? | 64 | XH.91=EWD691-EB010 | TELEFOON | Mutaties vanuit projecten | ProRail | Technische Unie | UITBREIDEN BESTAANDE INFRA | ? | 2024-02-28 | Tiptel | ? | 2029-02-28 | R-3HRB01 | ? | 2024-02-28 | 31-01-1800 | 31-01-1800 | ? | Besturing > PLC
|  | TTI | 112 | 202 | 112-202-1000216536 | 11870840 | Dttl Telefoon DGB-Z - EB011 | TTI | E | BVEQ | VRIJ |  | 11516469 | 112 Delft Tunnel | SPOORTUN | 1000 | 1000 | 02K | 000004502 | 0051 | [6 empty] | Delft | 28.05.2024 | 00986000 | 21.10.2024 | 00821421 | DTTL | 70.200,00 | 70.200,00 | 0,00 | 84.422,974 | 84.422,974 | 446.267,192 | 446.267,192 | 2024-01-01 | 1 | ProRail | ? | 64 | XH.91=EWD691-EB011 | TELEFOON | Mutaties vanuit projecten | ProRail | Technische Unie | UITBREIDEN BESTAANDE INFRA | ? | 2024-02-28 | Tiptel | ? | 2029-02-28 | R-3HRB01 | ? | 2024-02-28 | 31-01-1800 | 31-01-1800 | ? | Besturing > PLC
|  | TTI | 112 | 202 | 112-202-1000216536 | 11870841 | Dttl Telefoon DGB-Z - EB012 | TTI | E | BVEQ | VRIJ |  | 11516469 | 112 Delft Tunnel | SPOORTUN | 1000 | 1000 | 02K | 000004502 | 0051 | [6 empty] | Delft | 28.05.2024 | 00986000 | 21.10.2024 | 00821421 | DTTL | 70.200,00 | 70.200,00 | 0,00 | 84.422,974 | 84.422,974 | 446.267,192 | 446.267,192 | 2024-01-01 | 1 | ProRail | ? | 64 | XH.91=EWD691-EB012 | TELEFOON | Mutaties vanuit projecten | ProRail | Technische Unie | UITBREIDEN BESTAANDE INFRA | ? | 2024-02-28 | Tiptel | ? | 2029-02-28 | R-3HRB01 | ? | 2024-02-28 | 31-01-1800 | 31-01-1800 | ? | Besturing > PLC
|  | TTI | 112 | 202 | 112-202-1000216536 | 11870842 | Dttl Telefoon DGB-Z - EB013 | TTI | E | BVEQ | VRIJ |  | 11516469 | 112 Delft Tunnel | SPOORTUN | 1000 | 1000 | 02K | 000004502 | 0051 | [6 empty] | Delft | 28.05.2024 | 00986000 | 21.10.2024 | 00821421 | DTTL | 70.200,00 | 70.200,00 | 0,00 | 84.422,974 | 84.422,974 | 446.267,192 | 446.267,192 | 2024-01-01 | 1 | ProRail | ? | 64 | XH.91=EWD691-EB013 | TELEFOON | Mutaties vanuit projecten | ProRail | Technische Unie | UITBREIDEN BESTAANDE INFRA | ? | 2024-02-28 | Tiptel | ? | 2029-02-28 | R-3HRB01 | ? | 2024-02-28 | 31-01-1800 | 31-01-1800 | ? | Besturing > PLC
|  | TTI | 112 | 202 | 112-202-1000216536 | 11870843 | Dttl Telefoon DGB-Z - EB015 | TTI | E | BVEQ | VRIJ |  | 11516469 | 112 Delft Tunnel | SPOORTUN | 1000 | 1000 | 02K | 000004502 | 0051 | [6 empty] | Delft | 28.05.2024 | 00986000 | 21.10.2024 | 00821421 | DTTL | 70.200,00 | 70.200,00 | 0,00 | 84.422,974 | 84.422,974 | 446.267,192 | 446.267,192 | 2024-01-01 | 1 | ProRail | ? | 64 | XH.91=EWD691-EB015 | TELEFOON | Mutaties vanuit projecten | ProRail | Technische Unie | UITBREIDEN BESTAANDE INFRA | ? | 2024-02-28 | Tiptel | ? | 2029-02-28 | R-3HRB01 | ? | 2024-02-28 | 31-01-1800 | 31-01-1800 | ? | Besturing > PLC
|  | TTI | 112 | 202 | 112-202-1000216536 | 11870848 | Dttl EEA078 FLC 220 LED 139-1196 001 | TTI | E | BVEQ | VRIJ |  | 11516469 | 112 Delft Tunnel | SPOORTUN | 1000 | 1000 | 02K | 000004502 | 0051 | [6 empty] | Delft | 28.05.2024 | 00986000 | 00.00.0000 |  | DTTL | 69.330,00 | 69.330,00 | 0,00 | 84.218,191 | 84.218,191 | 447.130,972 | 447.130,972 | 2023-10-01 | 1 | ProRail | ? | 21 | EEA078-EE001 | FLC 220 LED 139-1196 | Mutaties vanuit projecten | ProRail | We-ef | UITBREIDEN BESTAANDE INFRA | ? | 2023-10-01 | We-ef | ? | 2048-10-01 | R-3HRB01 | ? | 2024-02-28 | 31-01-1800 | 31-01-1800 | ? | Verlichting > Terreinverl
|  | TTI | 112 | 202 | 112-202-1000216536 | 11870849 | Dttl EEA078 FLC 220 LED 139-1196 002 | TTI | E | BVEQ | VRIJ |  | 11516469 | 112 Delft Tunnel | SPOORTUN | 1000 | 1000 | 02K | 000004502 | 0051 | [6 empty] | Delft | 28.05.2024 | 00986000 | 00.00.0000 |  | DTTL | 69.335,00 | 69.335,00 | 0,00 | 84.220,575 | 84.220,575 | 447.122,813 | 447.122,813 | 2023-10-01 | 1 | ProRail | ? | 21 | EEA078-EE002 | FLC 220 LED 139-1196 | Mutaties vanuit projecten | ProRail | We-ef | UITBREIDEN BESTAANDE INFRA | ? | 2023-10-01 | We-ef | ? | 2048-10-01 | R-3HRB01 | ? | 2024-02-28 | 31-01-1800 | 31-01-1800 | ? | Verlichting > Terreinverl
|  | TTI | 112 | 202 | 112-202-1000216536 | 11870850 | Dttl EEA078 FLC 220 LED 139-1196 003 | TTI | E | BVEQ | VRIJ |  | 11516469 | 112 Delft Tunnel | SPOORTUN | 1000 | 1000 | 02K | 000004502 | 0051 | [6 empty] | Delft | 28.05.2024 | 00986000 | 00.00.0000 |  | DTTL | 69.340,00 | 69.340,00 | 0,00 | 84.221,739 | 84.221,739 | 447.118,726 | 447.118,726 | 2023-10-01 | 1 | ProRail | ? | 21 | EEA078-EE003 | FLC 220 LED 139-1196 | Mutaties vanuit projecten | ProRail | We-ef | UITBREIDEN BESTAANDE INFRA | ? | 2023-10-01 | We-ef | ? | 2048-10-01 | R-3HRB01 | ? | 2024-02-28 | 31-01-1800 | 31-01-1800 | ? | Verlichting > Terreinverl
|  | TTI | 112 | 202 | 112-202-1000216536 | 11870851 | Dttl EEA078 FLC 220 LED 139-1196 004 | TTI | E | BVEQ | VRIJ |  | 11516469 | 112 Delft Tunnel | SPOORTUN | 1000 | 1000 | 02K | 000004502 | 0051 | [6 empty] | Delft | 28.05.2024 | 00986000 | 00.00.0000 |  | DTTL | 69.345,00 | 69.345,00 | 0,00 | 84.224,048 | 84.224,048 | 447.110,546 | 447.110,546 | 2023-10-01 | 1 | ProRail | ? | 21 | EEA078-EE004 | FLC 220 LED 139-1196 | Mutaties vanuit projecten | ProRail | We-ef | UITBREIDEN BESTAANDE INFRA | ? | 2023-10-01 | We-ef | ? | 2048-10-01 | R-3HRB01 | ? | 2024-02-28 | 31-01-1800 | 31-01-1800 | ? | Verlichting > Terreinverl
|  | TTI | 112 | 202 | 112-202-1000216536 | 11870852 | Dttl EEA078 FLC 220 LED 139-1196 005 | TTI | E | BVEQ | VRIJ |  | 11516469 | 112 Delft Tunnel | SPOORTUN | 1000 | 1000 | 02K | 000004502 | 0051 | [6 empty] | Delft | 28.05.2024 | 00986000 | 00.00.0000 |  | DTTL | 69.350,00 | 69.350,00 | 0,00 | 84.225,185 | 84.225,185 | 447.106,450 | 447.106,450 | 2023-10-01 | 1 | ProRail | ? | 21 | EEA078-EE005 | FLC 220 LED 139-1196 | Mutaties vanuit projecten | ProRail | We-ef | UITBREIDEN BESTAANDE INFRA | ? | 2023-10-01 | We-ef | ? | 2048-10-01 | R-3HRB01 | ? | 2024-02-28 | 31-01-1800 | 31-01-1800 | ? | Verlichting > Terreinverl
|  | TTI | 112 | 202 | 112-202-1000216536 | 11870853 | Dttl EEA078 FLC 220 LED 139-1196 006 | TTI | E | BVEQ | VRIJ |  | 11516469 | 112 Delft Tunnel | SPOORTUN | 1000 | 1000 | 02K | 000004502 | 0051 | [6 empty] | Delft | 28.05.2024 | 00986000 | 00.00.0000 |  | DTTL | 69.355,00 | 69.355,00 | 0,00 | 84.227,432 | 84.227,432 | 447.098,253 | 447.098,253 | 2023-10-01 | 1 | ProRail | ? | 21 | EEA078-EE006 | FLC 220 LED 139-1196 | Mutaties vanuit projecten | ProRail | We-ef | UITBREIDEN BESTAANDE INFRA | ? | 2023-10-01 | We-ef | ? | 2048-10-01 | R-3HRB01 | ? | 2024-02-28 | 31-01-1800 | 31-01-1800 | ? | Verlichting > Terreinverl
|  | TTI | 112 | 202 | 112-202-1000216536 | 11870854 | Dttl EEA078 FLC 220 LED 139-1196 007 | TTI | E | BVEQ | VRIJ |  | 11516469 | 112 Delft Tunnel | SPOORTUN | 1000 | 1000 | 02K | 000004502 | 0051 | [6 empty] | Delft | 28.05.2024 | 00986000 | 00.00.0000 |  | DTTL | 69.360,00 | 69.360,00 | 0,00 | 84.228,548 | 84.228,548 | 447.094,152 | 447.094,152 | 2023-10-01 | 1 | ProRail | ? | 21 | EEA078-EE007 | FLC 220 LED 139-1196 | Mutaties vanuit projecten | ProRail | We-ef | UITBREIDEN BESTAANDE INFRA | ? | 2023-10-01 | We-ef | ? | 2048-10-01 | R-3HRB01 | ? | 2024-02-28 | 31-01-1800 | 31-01-1800 | ? | Verlichting > Terreinverl
|  | TTI | 112 | 202 | 112-202-1000216536 | 11870855 | Dttl EEA078 FLC 220 LED 139-1196 008 | TTI | E | BVEQ | VRIJ |  | 11516469 | 112 Delft Tunnel | SPOORTUN | 1000 | 1000 | 02K | 000004502 | 0051 | [6 empty] | Delft | 28.05.2024 | 00986000 | 00.00.0000 |  | DTTL | 69.370,00 | 69.370,00 | 0,00 | 84.230,738 | 84.230,738 | 447.085,939 | 447.085,939 | 2023-10-01 | 1 | ProRail | ? | 21 | EEA078-EE008 | FLC 220 LED 139-1196 | Mutaties vanuit projecten | ProRail | We-ef | UITBREIDEN BESTAANDE INFRA | ? | 2023-10-01 | We-ef | ? | 2048-10-01 | R-3HRB01 | ? | 2024-02-28 | 31-01-1800 | 31-01-1800 | ? | Verlichting > Terreinverl
|  | TTI | 112 | 202 | 112-202-1000216536 | 11870856 | Dttl EEA078 FLC 220 LED 139-1196 009 | TTI | E | BVEQ | VRIJ |  | 11516469 | 112 Delft Tunnel | SPOORTUN | 1000 | 1000 | 02K | 000004502 | 0051 | [6 empty] | Delft | 28.05.2024 | 00986000 | 00.00.0000 |  | DTTL | 69.375,00 | 69.375,00 | 0,00 | 84.231,823 | 84.231,823 | 447.081,830 | 447.081,830 | 2023-10-01 | 1 | ProRail | ? | 21 | EEA078-EE009 | FLC 220 LED 139-1196 | Mutaties vanuit projecten | ProRail | We-ef | UITBREIDEN BESTAANDE INFRA | ? | 2023-10-01 | We-ef | ? | 2048-10-01 | R-3HRB01 | ? | 2024-02-28 | 31-01-1800 | 31-01-1800 | ? | Verlichting > Terreinverl
|  | TTI | 112 | 202 | 112-202-1000216536 | 11870857 | Dttl EEA078 FLC 220 LED 139-1196 010 | TTI | E | BVEQ | VRIJ |  | 11516469 | 112 Delft Tunnel | SPOORTUN | 1000 | 1000 | 02K | 000004502 | 0051 | [6 empty] | Delft | 28.05.2024 | 00986000 | 00.00.0000 |  | DTTL | 69.380,00 | 69.380,00 | 0,00 | 84.233,966 | 84.233,966 | 447.073,604 | 447.073,604 | 2023-10-01 | 1 | ProRail | ? | 21 | EEA078-EE010 | FLC 220 LED 139-1196 | Mutaties vanuit projecten | ProRail | We-ef | UITBREIDEN BESTAANDE INFRA | ? | 2023-10-01 | We-ef | ? | 2048-10-01 | R-3HRB01 | ? | 2024-02-28 | 31-01-1800 | 31-01-1800 | ? | Verlichting > Terreinverl
|  | TTI | 112 | 202 | 112-202-1000216536 | 11870858 | Dttl EEA078 FLC 220 LED 139-1196 011 | TTI | E | BVEQ | VRIJ |  | 11516469 | 112 Delft Tunnel | SPOORTUN | 1000 | 1000 | 02K | 000004502 | 0051 | [6 empty] | Delft | 28.05.2024 | 00986000 | 00.00.0000 |  | DTTL | 69.385,00 | 69.385,00 | 0,00 | 84.235,024 | 84.235,024 | 447.069,488 | 447.069,488 | 2023-10-01 | 1 | ProRail | ? | 21 | EEA078-EE011 | FLC 220 LED 139-1196 | Mutaties vanuit projecten | ProRail | We-ef | UITBREIDEN BESTAANDE INFRA | ? | 2023-10-01 | We-ef | ? | 2048-10-01 | R-3HRB01 | ? | 2024-02-28 | 31-01-1800 | 31-01-1800 | ? | Verlichting > Terreinverl
|  | TTI | 112 | 202 | 112-202-1000216536 | 11870859 | Dttl EEA078 FLC 220 LED 139-1196 012 | TTI | E | BVEQ | VRIJ |  | 11516469 | 112 Delft Tunnel | SPOORTUN | 1000 | 1000 | 02K | 000004502 | 0051 | [6 empty] | Delft | 28.05.2024 | 00986000 | 00.00.0000 |  | DTTL | 69.395,00 | 69.395,00 | 0,00 | 84.237,323 | 84.237,323 | 447.061,022 | 447.061,022 | 2023-10-01 | 1 | ProRail | ? | 21 | EEA078-EE012 | FLC 220 LED 139-1196 | Mutaties vanuit projecten | ProRail | We-ef | UITBREIDEN BESTAANDE INFRA | ? | 2023-10-01 | We-ef | ? | 2048-10-01 | R-3HRB01 | ? | 2024-02-28 | 31-01-1800 | 31-01-1800 | ? | Verlichting > Terreinverl
|  | TTI | 112 | 202 | 112-202-1000216536 | 11870860 | Dttl EEA078 FLC 220 LED 139-1196 013 | TTI | E | BVEQ | VRIJ |  | 11516469 | 112 Delft Tunnel | SPOORTUN | 1000 | 1000 | 02K | 000004502 | 0051 | [6 empty] | Delft | 28.05.2024 | 00986000 | 00.00.0000 |  | DTTL | 69.400,00 | 69.400,00 | 0,00 | 84.238,160 | 84.238,160 | 447.057,130 | 447.057,130 | 2023-10-01 | 1 | ProRail | ? | 21 | EEA078-EE013 | FLC 220 LED 139-1196 | Mutaties vanuit projecten | ProRail | We-ef | UITBREIDEN BESTAANDE INFRA | ? | 2023-10-01 | We-ef | ? | 2048-10-01 | R-3HRB01 | ? | 2024-02-28 | 31-01-1800 | 31-01-1800 | ? | Verlichting > Terreinverl
|  | TTI | 112 | 202 | 112-202-1000216536 | 11870861 | Dttl EEA078 FLC 220 LED 139-1196 014 | TTI | E | BVEQ | VRIJ |  | 11516469 | 112 Delft Tunnel | SPOORTUN | 1000 | 1000 | 02K | 000004502 | 0051 | [6 empty] | Delft | 28.05.2024 | 00986000 | 00.00.0000 |  | DTTL | 69.410,00 | 69.410,00 | 0,00 | 84.240,215 | 84.240,215 | 447.048,883 | 447.048,883 | 2023-10-01 | 1 | ProRail | ? | 21 | EEA078-EE014 | FLC 220 LED 139-1196 | Mutaties vanuit projecten | ProRail | We-ef | UITBREIDEN BESTAANDE INFRA | ? | 2023-10-01 | We-ef | ? | 2048-10-01 | R-3HRB01 | ? | 2024-02-28 | 31-01-1800 | 31-01-1800 | ? | Verlichting > Terreinverl
|  | TTI | 112 | 202 | 112-202-1000216536 | 11870862 | Dttl EEA078 FLC 220 LED 139-1196 015 | TTI | E | BVEQ | VRIJ |  | 11516469 | 112 Delft Tunnel | SPOORTUN | 1000 | 1000 | 02K | 000004502 | 0051 | [6 empty] | Delft | 28.05.2024 | 00986000 | 00.00.0000 |  | DTTL | 69.415,00 | 69.415,00 | 0,00 | 84.241,238 | 84.241,238 | 447.044,757 | 447.044,757 | 2023-10-01 | 1 | ProRail | ? | 21 | EEA078-EE015 | FLC 220 LED 139-1196 | Mutaties vanuit projecten | ProRail | We-ef | UITBREIDEN BESTAANDE INFRA | ? | 2023-10-01 | We-ef | ? | 2048-10-01 | R-3HRB01 | ? | 2024-02-28 | 31-01-1800 | 31-01-1800 | ? | Verlichting > Terreinverl
|  | TTI | 112 | 202 | 112-202-1000216536 | 11870863 | Dttl EEA078 FLC 220 LED 139-1196 016 | TTI | E | BVEQ | VRIJ |  | 11516469 | 112 Delft Tunnel | SPOORTUN | 1000 | 1000 | 02K | 000004502 | 0051 | [6 empty] | Delft | 28.05.2024 | 00986000 | 00.00.0000 |  | DTTL | 69.420,00 | 69.420,00 | 0,00 | 84.243,250 | 84.243,250 | 447.036,525 | 447.036,525 | 2023-10-01 | 1 | ProRail | ? | 21 | EEA078-EE016 | FLC 220 LED 139-1196 | Mutaties vanuit projecten | ProRail | We-ef | UITBREIDEN BESTAANDE INFRA | ? | 2023-10-01 | We-ef | ? | 2048-10-01 | R-3HRB01 | ? | 2024-02-28 | 31-01-1800 | 31-01-1800 | ? | Verlichting > Terreinverl
|  | TTI | 112 | 202 | 112-202-1000216536 | 11870864 | Dttl EEA078 FLC 220 LED 139-1196 017 | TTI | E | BVEQ | VRIJ |  | 11516469 | 112 Delft Tunnel | SPOORTUN | 1000 | 1000 | 02K | 000004502 | 0051 | [6 empty] | Delft | 28.05.2024 | 00986000 | 00.00.0000 |  | DTTL | 69.425,00 | 69.425,00 | 0,00 | 84.244,258 | 84.244,258 | 447.032,396 | 447.032,396 | 2023-10-01 | 1 | ProRail | ? | 21 | EEA078-EE017 | FLC 220 LED 139-1196 | Mutaties vanuit projecten | ProRail | We-ef | UITBREIDEN BESTAANDE INFRA | ? | 2023-10-01 | We-ef | ? | 2048-10-01 | R-3HRB01 | ? | 2024-02-28 | 31-01-1800 | 31-01-1800 | ? | Verlichting > Terreinverl
|  | TTI | 112 | 202 | 112-202-1000216536 | 11870865 | Dttl EEA078 Venice A/B 3x1x20 W LED 054 | TTI | E | BVEQ | VRIJ |  | 11516469 | 112 Delft Tunnel | SPOORTUN | 1000 | 1000 | 02K | 000004502 | 0051 | [6 empty] | Delft | 28.05.2024 | 00986000 | 00.00.0000 |  | DTTL | 69.330,00 | 69.330,00 | 0,00 | 84.210,441 | 84.210,441 | 447.129,444 | 447.129,444 | 2023-10-01 | 1 | ProRail | ? | 21 | EEA078-EE054 | VENICE A/B 3X1X20 W LED | Mutaties vanuit projecten | ProRail | Ridl | UITBREIDEN BESTAANDE INFRA | ? | 2023-10-01 | Ridl | ? | 2048-10-01 | R-3HRB01 | ? | 2024-02-28 | 31-01-1800 | 31-01-1800 | ? | Verlichting > Terreinverl
|  | TTI | 112 | 202 | 112-202-1000216536 | 11870866 | Dttl EEA078 Venice A/B 3x1x20 W LED 055 | TTI | E | BVEQ | VRIJ |  | 11516469 | 112 Delft Tunnel | SPOORTUN | 1000 | 1000 | 02K | 000004502 | 0051 | [6 empty] | Delft | 28.05.2024 | 00986000 | 00.00.0000 |  | DTTL | 69.340,00 | 69.340,00 | 0,00 | 84.212,709 | 84.212,709 | 447.121,253 | 447.121,253 | 2023-10-01 | 1 | ProRail | ? | 21 | EEA078-EE055 | VENICE A/B 3X1X20 W LED | Mutaties vanuit projecten | ProRail | Ridl | UITBREIDEN BESTAANDE INFRA | ? | 2023-10-01 | Ridl | ? | 2048-10-01 | R-3HRB01 | ? | 2024-02-28 | 31-01-1800 | 31-01-1800 | ? | Verlichting > Terreinverl
|  | TTI | 112 | 202 | 112-202-1000216536 | 11870867 | Dttl EEA078 Venice A/B 3x1x20 W LED 056 | TTI | E | BVEQ | VRIJ |  | 11516469 | 112 Delft Tunnel | SPOORTUN | 1000 | 1000 | 02K | 000004502 | 0051 | [6 empty] | Delft | 28.05.2024 | 00986000 | 00.00.0000 |  | DTTL | 69.345,00 | 69.345,00 | 0,00 | 84.213,823 | 84.213,823 | 447.117,151 | 447.117,151 | 2023-10-01 | 1 | ProRail | ? | 21 | EEA078-EE056 | VENICE A/B 3X1X20 W LED | Mutaties vanuit projecten | ProRail | Ridl | UITBREIDEN BESTAANDE INFRA | ? | 2023-10-01 | Ridl | ? | 2048-10-01 | R-3HRB01 | ? | 2024-02-28 | 31-01-1800 | 31-01-1800 | ? | Verlichting > Terreinverl
|  | TTI | 112 | 202 | 112-202-1000216536 | 11870868 | Dttl EEA078 Venice A/B 3x1x20 W LED 057 | TTI | E | BVEQ | VRIJ |  | 11516469 | 112 Delft Tunnel | SPOORTUN | 1000 | 1000 | 02K | 000004502 | 0051 | [6 empty] | Delft | 28.05.2024 | 00986000 | 00.00.0000 |  | DTTL | 69.350,00 | 69.350,00 | 0,00 | 84.216,041 | 84.216,041 | 447.108,946 | 447.108,946 | 2023-10-01 | 1 | ProRail | ? | 21 | EEA078-EE057 | VENICE A/B 3X1X20 W LED | Mutaties vanuit projecten | ProRail | Ridl | UITBREIDEN BESTAANDE INFRA | ? | 2023-10-01 | Ridl | ? | 2048-10-01 | R-3HRB01 | ? | 2024-02-28 | 31-01-1800 | 31-01-1800 | ? | Verlichting > Terreinverl
|  | TTI | 112 | 202 | 112-202-1000216536 | 11870869 | 0ttl EEA078 Venice A/B 3x1x20 W LED 058 | TTI | E | BVEQ | VRIJ |  | 11516469 | 112 Delft Tunnel | SPOORTUN | 1000 | 1000 | 02K | 000004502 | 0051 | [6 empty] | Delft | 28.05.2024 | 00986000 | 00.00.0000 |  | DTTL | 69.355,00 | 69.355,00 | 0,00 | 84.217,132 | 84.217,132 | 447.104,838 | 447.104,838 | 2023-10-01 | 1 | ProRail | ? | 21 | EEA078-EE058 | VENICE A/B 3X1X20 W LED | Mutaties vanuit projecten | ProRail | Ridl | UITBREIDEN BESTAANDE INFRA | ? | 2023-10-01 | Ridl | ? | 2048-10-01 | R-3HRB01 | ? | 2024-02-28 | 31-01-1800 | 31-01-1800 | ? | Verlichting > Terreinverl
|  | TTI | 112 | 202 | 112-202-1000216536 | 11870870 | Dttl EEA078 Venice A/B 3x1x20 W LED 059 | TTI | E | BVEQ | VRIJ |  | 11516469 | 112 Delft Tunnel | SPOORTUN | 1000 | 1000 | 02K | 000004502 | 0051 | [6 empty] | Delft | 28.05.2024 | 00986000 | 00.00.0000 |  | DTTL | 69.360,00 | 69.360,00 | 0,00 | 84.219,289 | 84.219,289 | 447.096,616 | 447.096,616 | 2023-10-01 | 1 | ProRail | ? | 21 | EEA078-EE059 | VENICE A/B 3X1X20 W LED | Mutaties vanuit projecten | ProRail | Ridl | UITBREIDEN BESTAANDE INFRA | ? | 2023-10-01 | Ridl | ? | 2048-10-01 | R-3HRB01 | ? | 2024-02-28 | 31-01-1800 | 31-01-1800 | ? | Verlichting > Terreinverl
|  | TTI | 112 | 202 | 112-202-1000216536 | 11870871 | Dttl EEA078 Venice A/B 3x1x20 W LED 060 | TTI | E | BVEQ | VRIJ |  | 11516469 | 112 Delft Tunnel | SPOORTUN | 1000 | 1000 | 02K | 000004502 | 0051 | [6 empty] | Delft | 28.05.2024 | 00986000 | 00.00.0000 |  | DTTL | 69.365,00 | 69.365,00 | 0,00 | 84.220,359 | 84.220,359 | 447.092,503 | 447.092,503 | 2023-10-01 | 1 | ProRail | ? | 21 | EEA078-EE060 | VENICE A/B 3X1X20 W LED | Mutaties vanuit projecten | ProRail | Ridl | UITBREIDEN BESTAANDE INFRA | ? | 2023-10-01 | Ridl | ? | 2048-10-01 | R-3HRB01 | ? | 2024-02-28 | 31-01-1800 | 31-01-1800 | ? | Verlichting > Terreinverl
|  | TTI | 112 | 202 | 112-202-1000216536 | 11870872 | Dttl EEA078 Venice A/B 3x1x20 W LED 061 | TTI | E | BVEQ | VRIJ |  | 11516469 | 112 Delft Tunnel | SPOORTUN | 1000 | 1000 | 02K | 000004502 | 0051 | [6 empty] | Delft | 28.05.2024 | 00986000 | 00.00.0000 |  | DTTL | 69.370,00 | 69.370,00 | 0,00 | 84.222,473 | 84.222,473 | 447.084,270 | 447.084,270 | 2023-10-01 | 1 | ProRail | ? | 21 | EEA078-EE061 | VENICE A/B 3X1X20 W LED | Mutaties vanuit projecten | ProRail | Ridl | UITBREIDEN BESTAANDE INFRA | ? | 2023-10-01 | Ridl | ? | 2048-10-01 | R-3HRB01 | ? | 2024-02-28 | 31-01-1800 | 31-01-1800 | ? | Verlichting > Terreinverl
|  | TTI | 112 | 202 | 112-202-1000216536 | 11870873 | Dttl EEA078 Venice A/B 3x1x20 W LED 062 | TTI | E | BVEQ | VRIJ |  | 11516469 | 112 Delft Tunnel | SPOORTUN | 1000 | 1000 | 02K | 000004502 | 0051 | [6 empty] | Delft | 28.05.2024 | 00986000 | 00.00.0000 |  | DTTL | 69.375,00 | 69.375,00 | 0,00 | 84.223,516 | 84.223,516 | 447.080,150 | 447.080,150 | 2023-10-01 | 1 | ProRail | ? | 21 | EEA078-EE062 | VENICE A/B 3X1X20 W LED | Mutaties vanuit projecten | ProRail | Ridl | UITBREIDEN BESTAANDE INFRA | ? | 2023-10-01 | Ridl | ? | 2048-10-01 | R-3HRB01 | ? | 2024-02-28 | 31-01-1800 | 31-01-1800 | ? | Verlichting > Terreinverl
|  | TTI | 112 | 202 | 112-202-1000216536 | 11870874 | Dttl EEA078 Venice A/B 3x1x20 W LED 063 | TTI | E | BVEQ | VRIJ |  | 11516469 | 112 Delft Tunnel | SPOORTUN | 1000 | 1000 | 02K | 000004502 | 0051 | [6 empty] | Delft | 28.05.2024 | 00986000 | 00.00.0000 |  | DTTL | 69.380,00 | 69.380,00 | 0,00 | 84.225,590 | 84.225,590 | 447.071,907 | 447.071,907 | 2023-10-01 | 1 | ProRail | ? | 21 | EEA078-EE063 | VENICE A/B 3X1X20 W LED | Mutaties vanuit projecten | ProRail | Ridl | UITBREIDEN BESTAANDE INFRA | ? | 2023-10-01 | Ridl | ? | 2048-10-01 | R-3HRB01 | ? | 2024-02-28 | 31-01-1800 | 31-01-1800 | ? | Verlichting > Terreinverl
|  | TTI | 112 | 202 | 112-202-1000216536 | 11870875 | Dttl EEA078 Venice A/B 3x1x20 W LED 064 | TTI | E | BVEQ | VRIJ |  | 11516469 | 112 Delft Tunnel | SPOORTUN | 1000 | 1000 | 02K | 000004502 | 0051 | [6 empty] | Delft | 28.05.2024 | 00986000 | 00.00.0000 |  | DTTL | 69.385,00 | 69.385,00 | 0,00 | 84.226,615 | 84.226,615 | 447.067,783 | 447.067,783 | 2023-10-01 | 1 | ProRail | ? | 21 | EEA078-EE064 | VENICE A/B 3X1X20 W LED | Mutaties vanuit projecten | ProRail | Ridl | UITBREIDEN BESTAANDE INFRA | ? | 2023-10-01 | Ridl | ? | 2048-10-01 | R-3HRB01 | ? | 2024-02-28 | 31-01-1800 | 31-01-1800 | ? | Verlichting > Terreinverl
|  | TTI | 112 | 202 | 112-202-1000216536 | 11870876 | Dttl EEA078 Venice A/B 3x1x20 W LED 065 | TTI | E | BVEQ | VRIJ |  | 11516469 | 112 Delft Tunnel | SPOORTUN | 1000 | 1000 | 02K | 000004502 | 0051 | [6 empty] | Delft | 28.05.2024 | 00986000 | 00.00.0000 |  | DTTL | 69.390,00 | 69.390,00 | 0,00 | 84.228,648 | 84.228,648 | 447.059,529 | 447.059,529 | 2023-10-01 | 1 | ProRail | ? | 21 | EEA078-EE065 | VENICE A/B 3X1X20 W LED | Mutaties vanuit projecten | ProRail | Ridl | UITBREIDEN BESTAANDE INFRA | ? | 2023-10-01 | Ridl | ? | 2048-10-01 | R-3HRB01 | ? | 2024-02-28 | 31-01-1800 | 31-01-1800 | ? | Verlichting > Terreinverl
|  | TTI | 112 | 202 | 112-202-1000216536 | 11870877 | Dttl EEA078 Venice A/B 3x1x20 W LED 066 | TTI | E | BVEQ | VRIJ |  | 11516469 | 112 Delft Tunnel | SPOORTUN | 1000 | 1000 | 02K | 000004502 | 0051 | [6 empty] | Delft | 28.05.2024 | 00986000 | 00.00.0000 |  | DTTL | 69.395,00 | 69.395,00 | 0,00 | 84.229,659 | 84.229,659 | 447.055,401 | 447.055,401 | 2023-10-01 | 1 | ProRail | ? | 21 | EEA078-EE066 | VENICE A/B 3X1X20 W LED | Mutaties vanuit projecten | ProRail | Ridl | UITBREIDEN BESTAANDE INFRA | ? | 2023-10-01 | Ridl | ? | 2048-10-01 | R-3HRB01 | ? | 2024-02-28 | 31-01-1800 | 31-01-1800 | ? | Verlichting > Terreinverl
|  | TTI | 112 | 202 | 112-202-1000216536 | 11870878 | Dttl EEA078 Venice A/B 3x1x20 W LED 067 | TTI | E | BVEQ | VRIJ |  | 11516469 | 112 Delft Tunnel | SPOORTUN | 1000 | 1000 | 02K | 000004502 | 0051 | [6 empty] | Delft | 28.05.2024 | 00986000 | 00.00.0000 |  | DTTL | 69.400,00 | 69.400,00 | 0,00 | 84.231,660 | 84.231,660 | 447.047,140 | 447.047,140 | 2023-10-01 | 1 | ProRail | ? | 21 | EEA078-EE067 | VENICE A/B 3X1X20 W LED | Mutaties vanuit projecten | ProRail | Ridl | UITBREIDEN BESTAANDE INFRA | ? | 2023-10-01 | Ridl | ? | 2048-10-01 | R-3HRB01 | ? | 2024-02-28 | 31-01-1800 | 31-01-1800 | ? | Verlichting > Terreinverl
|  | TTI | 112 | 202 | 112-202-1000216536 | 11870879 | Dttl EEA078 Venice A/B 3x1x20 W LED 068 | TTI | E | BVEQ | VRIJ |  | 11516469 | 112 Delft Tunnel | SPOORTUN | 1000 | 1000 | 02K | 000004502 | 0051 | [6 empty] | Delft | 28.05.2024 | 00986000 | 00.00.0000 |  | DTTL | 69.405,00 | 69.405,00 | 0,00 | 84.232,656 | 84.232,656 | 447.043,009 | 447.043,009 | 2023-10-01 | 1 | ProRail | ? | 21 | EEA078-EE068 | VENICE A/B 3X1X20 W LED | Mutaties vanuit projecten | ProRail | Ridl | UITBREIDEN BESTAANDE INFRA | ? | 2023-10-01 | Ridl | ? | 2048-10-01 | R-3HRB01 | ? | 2024-02-28 | 31-01-1800 | 31-01-1800 | ? | Verlichting > Terreinverl
|  | TTI | 112 | 202 | 112-202-1000216536 | 11870880 | Dttl EEA078 Venice A/B 3x1x20 W LED 069 | TTI | E | BVEQ | VRIJ |  | 11516469 | 112 Delft Tunnel | SPOORTUN | 1000 | 1000 | 02K | 000004502 | 0051 | [6 empty] | Delft | 28.05.2024 | 00986000 | 00.00.0000 |  | DTTL | 69.410,00 | 69.410,00 | 0,00 | 84.234,635 | 84.234,635 | 447.034,742 | 447.034,742 | 2023-10-01 | 1 | ProRail | ? | 21 | EEA078-EE069 | VENICE A/B 3X1X20 W LED | Mutaties vanuit projecten | ProRail | Ridl | UITBREIDEN BESTAANDE INFRA | ? | 2023-10-01 | Ridl | ? | 2048-10-01 | R-3HRB01 | ? | 2024-02-28 | 31-01-1800 | 31-01-1800 | ? | Verlichting > Terreinverl
|  | TTI | 112 | 202 | 112-202-1000216536 | 11870881 | Dttl EEA078 Venice A/B 3x1x20 W LED 070 | TTI | E | BVEQ | VRIJ |  | 11516469 | 112 Delft Tunnel | SPOORTUN | 1000 | 1000 | 02K | 000004502 | 0051 | [6 empty] | Delft | 28.05.2024 | 00986000 | 00.00.0000 |  | DTTL | 69.415,00 | 69.415,00 | 0,00 | 84.235,617 | 84.235,617 | 447.030,607 | 447.030,607 | 2023-10-01 | 1 | ProRail | ? | 21 | EEA078-EE070 | VENICE A/B 3X1X20 W LED | Mutaties vanuit projecten | ProRail | Ridl | UITBREIDEN BESTAANDE INFRA | ? | 2023-10-01 | Ridl | ? | 2048-10-01 | R-3HRB01 | ? | 2024-02-28 | 31-01-1800 | 31-01-1800 | ? | Verlichting > Terreinverl
|  | TTI | 112 | 202 | 112-202-1000216536 | 11870882 | Dttl EEA078 Venice A/B 3x1x20 W LED 118 | TTI | E | BVEQ | VRIJ |  | 11516469 | 112 Delft Tunnel | SPOORTUN | 1000 | 1000 | 02K | 000004502 | 0051 | [6 empty] | Delft | 28.05.2024 | 00986000 | 00.00.0000 |  | DTTL | 69.340,00 | 69.340,00 | 0,00 | 84.215,774 | 84.215,774 | 447.121,120 | 447.121,120 | 2023-10-01 | 1 | ProRail | ? | 21 | EEA078-EE118 | VENICE A/B 3X1X20 W LED | Mutaties vanuit projecten | ProRail | Ridl | UITBREIDEN BESTAANDE INFRA | ? | 2023-10-01 | Ridl | ? | 2048-10-01 | R-3HRB01 | ? | 2024-02-28 | 31-01-1800 | 31-01-1800 | ? | Verlichting > Terreinverl
|  | TTI | 112 | 202 | 112-202-1000216536 | 11870883 | Dttl EEA078 Venice A/B 2x1x20 W LED 119 | TTI | E | BVEQ | VRIJ |  | 11516469 | 112 Delft Tunnel | SPOORTUN | 1000 | 1000 | 02K | 000004502 | 0051 | [6 empty] | Delft | 28.05.2024 | 00986000 | 00.00.0000 |  | DTTL | 69.340,00 | 69.340,00 | 0,00 | 84.216,711 | 84.216,711 | 447.117,683 | 447.117,683 | 2023-10-01 | 1 | ProRail | ? | 21 | EEA078-EE119 | VENICE A/B 2X1X20 W LED | Mutaties vanuit projecten | ProRail | Ridl | UITBREIDEN BESTAANDE INFRA | ? | 2023-10-01 | Ridl | ? | 2048-10-01 | R-3HRB01 | ? | 2024-02-28 | 31-01-1800 | 31-01-1800 | ? | Verlichting > Terreinverl
|  | TTI | 112 | 202 | 112-202-1000216536 | 11870884 | Dttl EEA078 Venice A/B 3x1x20 W LED 121 | TTI | E | BVEQ | VRIJ |  | 11516469 | 112 Delft Tunnel | SPOORTUN | 1000 | 1000 | 02K | 000004502 | 0051 | [6 empty] | Delft | 28.05.2024 | 00986000 | 00.00.0000 |  | DTTL | 69.340,00 | 69.340,00 | 0,00 | 84.220,304 | 84.220,304 | 447.113,746 | 447.113,746 | 2023-10-01 | 1 | ProRail | ? | 21 | EEA078-EE121 | VENICE A/B 3X1X20 W LED | Mutaties vanuit projecten | ProRail | Ridl | UITBREIDEN BESTAANDE INFRA | ? | 2023-10-01 | Ridl | ? | 2048-10-01 | R-3HRB01 | ? | 2024-02-28 | 31-01-1800 | 31-01-1800 | ? | Verlichting > Terreinverl
|  | TTI | 112 | 202 | 112-202-1000216536 | 11870885 | Dttl EEA078 Venice A/B 2x1x20 W LED 122 | TTI | E | BVEQ | VRIJ |  | 11516469 | 112 Delft Tunnel | SPOORTUN | 1000 | 1000 | 02K | 000004502 | 0051 | [6 empty] | Delft | 28.05.2024 | 00986000 | 00.00.0000 |  | DTTL | 69.345,00 | 69.345,00 | 0,00 | 84.221,232 | 84.221,232 | 447.110,307 | 447.110,307 | 2023-10-01 | 1 | ProRail | ? | 21 | EEA078-EE122 | VENICE A/B 2X1X20 W LED | Mutaties vanuit projecten | ProRail | Ridl | UITBREIDEN BESTAANDE INFRA | ? | 2023-10-01 | Ridl | ? | 2048-10-01 | R-3HRB01 | ? | 2024-02-28 | 31-01-1800 | 31-01-1800 | ? | Verlichting > Terreinverl
|  | TTI | 112 | 202 | 112-202-1000216536 | 11870886 | Dttl EEA078 Venice A/B 3x1x20 W LED 124 | TTI | E | BVEQ | VRIJ |  | 11516469 | 112 Delft Tunnel | SPOORTUN | 1000 | 1000 | 02K | 000004502 | 0051 | [6 empty] | Delft | 28.05.2024 | 00986000 | 00.00.0000 |  | DTTL | 69.350,00 | 69.350,00 | 0,00 | 84.220,816 | 84.220,816 | 447.101,499 | 447.101,499 | 2023-10-01 | 1 | ProRail | ? | 21 | EEA078-EE124 | VENICE A/B 3X1X20 W LED | Mutaties vanuit projecten | ProRail | Ridl | UITBREIDEN BESTAANDE INFRA | ? | 2023-10-01 | Ridl | ? | 2048-10-01 | R-3HRB01 | ? | 2024-02-28 | 31-01-1800 | 31-01-1800 | ? | Verlichting > Terreinverl
|  | TTI | 112 | 202 | 112-202-1000216536 | 11870887 | Dttl EEA078 FLC 220 LED 139-1196 125 | TTI | E | BVEQ | VRIJ |  | 11516469 | 112 Delft Tunnel | SPOORTUN | 1000 | 1000 | 02K | 000004502 | 0051 | [6 empty] | Delft | 28.05.2024 | 00986000 | 00.00.0000 |  | DTTL | 69.350,00 | 69.350,00 | 0,00 | 84.221,704 | 84.221,704 | 447.098,049 | 447.098,049 | 2023-10-01 | 1 | ProRail | ? | 21 | EEA078-EE125 | FLC 220 LED 139-1196 | Mutaties vanuit projecten | ProRail | We-ef | UITBREIDEN BESTAANDE INFRA | ? | 2023-10-01 | We-ef | ? | 2048-10-01 | R-3HRB01 | ? | 2024-02-28 | 31-01-1800 | 31-01-1800 | ? | Verlichting > Terreinverl
|  | TTI | 112 | 202 | 112-202-1000216536 | 11870888 | Dttl EEA078 FLC 220 LED 139-1196 126 | TTI | E | BVEQ | VRIJ |  | 11516469 | 112 Delft Tunnel | SPOORTUN | 1000 | 1000 | 02K | 000004502 | 0051 | [6 empty] | Delft | 28.05.2024 | 00986000 | 00.00.0000 |  | DTTL | 69.350,00 | 69.350,00 | 0,00 | 84.221,704 | 84.221,704 | 447.098,049 | 447.098,049 | 2023-10-01 | 1 | ProRail | ? | 21 | EEA078-EE126 | FLC 220 LED 139-1196 | Mutaties vanuit projecten | ProRail | We-ef | UITBREIDEN BESTAANDE INFRA | ? | 2023-10-01 | We-ef | ? | 2048-10-01 | R-3HRB01 | ? | 2024-02-28 | 31-01-1800 | 31-01-1800 | ? | Verlichting > Terreinverl
|  | TTI | 112 | 202 | 112-202-1000216536 | 11870889 | Dttl EEA078 FLC 220 LED 139-1196 127 | TTI | E | BVEQ | VRIJ |  | 11516469 | 112 Delft Tunnel | SPOORTUN | 1000 | 1000 | 02K | 000004502 | 0051 | [6 empty] | Delft | 28.05.2024 | 00986000 | 00.00.0000 |  | DTTL | 69.355,00 | 69.355,00 | 0,00 | 84.225,707 | 84.225,707 | 447.096,201 | 447.096,201 | 2023-10-01 | 1 | ProRail | ? | 21 | EEA078-EE127 | FLC 220 LED 139-1196 | Mutaties vanuit projecten | ProRail | We-ef | UITBREIDEN BESTAANDE INFRA | ? | 2023-10-01 | We-ef | ? | 2048-10-01 | R-3HRB01 | ? | 2024-02-28 | 31-01-1800 | 31-01-1800 | ? | Verlichting > Terreinverl
|  | TTI | 112 | 202 | 112-202-1000216536 | 11870890 | Dttl EEA078 FLC 220 LED 139-1196 128 | TTI | E | BVEQ | VRIJ |  | 11516469 | 112 Delft Tunnel | SPOORTUN | 1000 | 1000 | 02K | 000004502 | 0051 | [6 empty] | Delft | 28.05.2024 | 00986000 | 00.00.0000 |  | DTTL | 69.355,00 | 69.355,00 | 0,00 | 84.226,628 | 84.226,628 | 447.092,760 | 447.092,760 | 2023-10-01 | 1 | ProRail | ? | 21 | EEA078-EE128 | FLC 220 LED 139-1196 | Mutaties vanuit projecten | ProRail | We-ef | UITBREIDEN BESTAANDE INFRA | ? | 2023-10-01 | We-ef | ? | 2048-10-01 | R-3HRB01 | ? | 2024-02-28 | 31-01-1800 | 31-01-1800 | ? | Verlichting > Terreinverl
|  | TTI | 112 | 202 | 112-202-1000216536 | 11870891 | Dttl EEA078 FLC 220 LED 139-1196 129 | TTI | E | BVEQ | VRIJ |  | 11516469 | 112 Delft Tunnel | SPOORTUN | 1000 | 1000 | 02K | 000004502 | 0051 | [6 empty] | Delft | 28.05.2024 | 00986000 | 00.00.0000 |  | DTTL | 69.355,00 | 69.355,00 | 0,00 | 84.226,628 | 84.226,628 | 447.092,760 | 447.092,760 | 2023-10-01 | 1 | ProRail | ? | 21 | EEA078-EE129 | FLC 220 LED 139-1196 | Mutaties vanuit projecten | ProRail | We-ef | UITBREIDEN BESTAANDE INFRA | ? | 2023-10-01 | We-ef | ? | 2048-10-01 | R-3HRB01 | ? | 2024-02-28 | 31-01-1800 | 31-01-1800 | ? | Verlichting > Terreinverl
|  | TTI | 112 | 202 | 112-202-1000216536 | 11870892 | Dttl EEA078 FLC 220 LED 139-1196 130 | TTI | E | BVEQ | VRIJ |  | 11516469 | 112 Delft Tunnel | SPOORTUN | 1000 | 1000 | 02K | 000004502 | 0051 | [6 empty] | Delft | 28.05.2024 | 00986000 | 00.00.0000 |  | DTTL | 69.360,00 | 69.360,00 | 0,00 | 84.222,791 | 84.222,791 | 447.089,319 | 447.089,319 | 2023-10-01 | 1 | ProRail | ? | 21 | EEA078-EE130 | FLC 220 LED 139-1196 | Mutaties vanuit projecten | ProRail | We-ef | UITBREIDEN BESTAANDE INFRA | ? | 2023-10-01 | We-ef | ? | 2048-10-01 | R-3HRB01 | ? | 2024-02-28 | 31-01-1800 | 31-01-1800 | ? | Verlichting > Terreinverl
|  | TTI | 112 | 202 | 112-202-1000216536 | 11870893 | Dttl EEA078 FLC 220 LED 139-1196 131 | TTI | E | BVEQ | VRIJ |  | 11516469 | 112 Delft Tunnel | SPOORTUN | 1000 | 1000 | 02K | 000004502 | 0051 | [6 empty] | Delft | 28.05.2024 | 00986000 | 00.00.0000 |  | DTTL | 69.365,00 | 69.365,00 | 0,00 | 84.223,676 | 84.223,676 | 447.085,869 | 447.085,869 | 2023-10-01 | 1 | ProRail | ? | 21 | EEA078-EE131 | FLC 220 LED 139-1196 | Mutaties vanuit projecten | ProRail | We-ef | UITBREIDEN BESTAANDE INFRA | ? | 2023-10-01 | We-ef | ? | 2048-10-01 | R-3HRB01 | ? | 2024-02-28 | 31-01-1800 | 31-01-1800 | ? | Verlichting > Terreinverl
|  | TTI | 112 | 202 | 112-202-1000216536 | 11870894 | Dttl EEA078 FLC 220 LED 139-1196 132 | TTI | E | BVEQ | VRIJ |  | 11516469 | 112 Delft Tunnel | SPOORTUN | 1000 | 1000 | 02K | 000004502 | 0051 | [6 empty] | Delft | 28.05.2024 | 00986000 | 00.00.0000 |  | DTTL | 69.365,00 | 69.365,00 | 0,00 | 84.223,676 | 84.223,676 | 447.085,869 | 447.085,869 | 2023-10-01 | 1 | ProRail | ? | 21 | EEA078-EE132 | FLC 220 LED 139-1196 | Mutaties vanuit projecten | ProRail | We-ef | UITBREIDEN BESTAANDE INFRA | ? | 2023-10-01 | We-ef | ? | 2048-10-01 | R-3HRB01 | ? | 2024-02-28 | 31-01-1800 | 31-01-1800 | ? | Verlichting > Terreinverl
|  | TTI | 112 | 202 | 112-202-1000216536 | 11870895 | Dttl EEA078 FLC 220 LED 139-1196 133 | TTI | E | BVEQ | VRIJ |  | 11516469 | 112 Delft Tunnel | SPOORTUN | 1000 | 1000 | 02K | 000004502 | 0051 | [6 empty] | Delft | 28.05.2024 | 00986000 | 00.00.0000 |  | DTTL | 69.370,00 | 69.370,00 | 0,00 | 84.227,979 | 84.227,979 | 447.084,185 | 447.084,185 | 2023-10-01 | 1 | ProRail | ? | 21 | EEA078-EE133 | FLC 220 LED 139-1196 | Mutaties vanuit projecten | ProRail | We-ef | UITBREIDEN BESTAANDE INFRA | ? | 2023-10-01 | We-ef | ? | 2048-10-01 | R-3HRB01 | ? | 2024-02-28 | 31-01-1800 | 31-01-1800 | ? | Verlichting > Terreinverl
|  | TTI | 112 | 202 | 112-202-1000216536 | 11870896 | Dttl EEA078 FLC 220 LED 139-1196 134 | TTI | E | BVEQ | VRIJ |  | 11516469 | 112 Delft Tunnel | SPOORTUN | 1000 | 1000 | 02K | 000004502 | 0051 | [6 empty] | Delft | 28.05.2024 | 00986000 | 00.00.0000 |  | DTTL | 69.370,00 | 69.370,00 | 0,00 | 84.228,888 | 84.228,888 | 447.080,740 | 447.080,740 | 2023-10-01 | 1 | ProRail | ? | 21 | EEA078-EE134 | FLC 220 LED 139-1196 | Mutaties vanuit projecten | ProRail | We-ef | UITBREIDEN BESTAANDE INFRA | ? | 2023-10-01 | We-ef | ? | 2048-10-01 | R-3HRB01 | ? | 2024-02-28 | 31-01-1800 | 31-01-1800 | ? | Verlichting > Terreinverl
|  | TTI | 112 | 202 | 112-202-1000216536 | 11870897 | Dttl EEA078 FLC 220 LED 139-1196 135 | TTI | E | BVEQ | VRIJ |  | 11516469 | 112 Delft Tunnel | SPOORTUN | 1000 | 1000 | 02K | 000004502 | 0051 | [6 empty] | Delft | 28.05.2024 | 00986000 | 00.00.0000 |  | DTTL | 69.370,00 | 69.370,00 | 0,00 | 84.228,888 | 84.228,888 | 447.080,740 | 447.080,740 | 2023-10-01 | 1 | ProRail | ? | 21 | EEA078-EE135 | FLC 220 LED 139-1196 | Mutaties vanuit projecten | ProRail | We-ef | UITBREIDEN BESTAANDE INFRA | ? | 2023-10-01 | We-ef | ? | 2048-10-01 | R-3HRB01 | ? | 2024-02-28 | 31-01-1800 | 31-01-1800 | ? | Verlichting > Terreinverl
|  | TTI | 112 | 202 | 112-202-1000216536 | 11870898 | Dttl EEA078 FLC 220 LED 139-1196 136 | TTI | E | BVEQ | VRIJ |  | 11516469 | 112 Delft Tunnel | SPOORTUN | 1000 | 1000 | 02K | 000004502 | 0051 | [6 empty] | Delft | 28.05.2024 | 00986000 | 00.00.0000 |  | DTTL | 69.370,00 | 69.370,00 | 0,00 | 84.226,302 | 84.226,302 | 447.079,765 | 447.079,765 | 2023-10-01 | 1 | ProRail | ? | 21 | EEA078-EE136 | FLC 220 LED 139-1196 | Mutaties vanuit projecten | ProRail | We-ef | UITBREIDEN BESTAANDE INFRA | ? | 2023-10-01 | We-ef | ? | 2048-10-01 | R-3HRB01 | ? | 2024-02-28 | 31-01-1800 | 31-01-1800 | ? | Verlichting > Terreinverl
|  | TTI | 112 | 202 | 112-202-1000216536 | 11870899 | Dttl EEA078 FLC 220 LED 139-1196 137 | TTI | E | BVEQ | VRIJ |  | 11516469 | 112 Delft Tunnel | SPOORTUN | 1000 | 1000 | 02K | 000004502 | 0051 | [6 empty] | Delft | 28.05.2024 | 00986000 | 00.00.0000 |  | DTTL | 69.375,00 | 69.375,00 | 0,00 | 84.227,195 | 84.227,195 | 447.076,316 | 447.076,316 | 2023-10-01 | 1 | ProRail | ? | 21 | EEA078-EE137 | FLC 220 LED 139-1196 | Mutaties vanuit projecten | ProRail | We-ef | UITBREIDEN BESTAANDE INFRA | ? | 2023-10-01 | We-ef | ? | 2048-10-01 | R-3HRB01 | ? | 2024-02-28 | 31-01-1800 | 31-01-1800 | ? | Verlichting > Terreinverl
|  | TTI | 112 | 202 | 112-202-1000216536 | 11870900 | Dttl EEA078 FLC 220 LED 139-1196 138 | TTI | E | BVEQ | VRIJ |  | 11516469 | 112 Delft Tunnel | SPOORTUN | 1000 | 1000 | 02K | 000004502 | 0051 | [6 empty] | Delft | 28.05.2024 | 00986000 | 00.00.0000 |  | DTTL | 69.375,00 | 69.375,00 | 0,00 | 84.227,195 | 84.227,195 | 447.076,316 | 447.076,316 | 2023-10-01 | 1 | ProRail | ? | 21 | EEA078-EE138 | FLC 220 LED 139-1196 | Mutaties vanuit projecten | ProRail | We-ef | UITBREIDEN BESTAANDE INFRA | ? | 2023-10-01 | We-ef | ? | 2048-10-01 | R-3HRB01 | ? | 2024-02-28 | 31-01-1800 | 31-01-1800 | ? | Verlichting > Terreinverl
|  | TTI | 112 | 202 | 112-202-1000216536 | 11870901 | Dttl EEA078 Venice A/B 1x20 W LED 163 | TTI | E | BVEQ | VRIJ |  | 11516469 | 112 Delft Tunnel | SPOORTUN | 1000 | 1000 | 02K | 000004502 | 0051 | [6 empty] | Delft | 28.05.2024 | 00986000 | 00.00.0000 |  | DTTL | 69.420,00 | 69.420,00 | 0,00 | 84.240,012 | 84.240,012 | 447.043,402 | 447.043,402 | 2023-10-01 | 1 | ProRail | ? | 21 | EEA078-EE163 | VENICE A/B 1X20 W LED | Mutaties vanuit projecten | ProRail | Ridl | UITBREIDEN BESTAANDE INFRA | ? | 2023-10-01 | Ridl | ? | 2048-10-01 | R-3HRB01 | ? | 2024-02-28 | 31-01-1800 | 31-01-1800 | ? | Verlichting > Terreinverl
|  | TTI | 112 | 202 | 112-202-1000216536 | 11870902 | Dttl EEA078 Venice A/B 1x20 W LED 164 | TTI | E | BVEQ | VRIJ |  | 11516469 | 112 Delft Tunnel | SPOORTUN | 1000 | 1000 | 02K | 000004502 | 0051 | [6 empty] | Delft | 28.05.2024 | 00986000 | 00.00.0000 |  | DTTL | 69.420,00 | 69.420,00 | 0,00 | 84.238,556 | 84.238,556 | 447.043,046 | 447.043,046 | 2023-10-01 | 1 | ProRail | ? | 21 | EEA078-EE164 | VENICE A/B 1X20 W LED | Mutaties vanuit projecten | ProRail | Ridl | UITBREIDEN BESTAANDE INFRA | ? | 2023-10-01 | Ridl | ? | 2048-10-01 | R-3HRB01 | ? | 2024-02-28 | 31-01-1800 | 31-01-1800 | ? | Verlichting > Terreinverl
|  | TTI | 112 | 202 | 112-202-1000216536 | 11870903 | Dttl EEA078 Venice A/B 1x20 W LED 165 | TTI | E | BVEQ | VRIJ |  | 11516469 | 112 Delft Tunnel | SPOORTUN | 1000 | 1000 | 02K | 000004502 | 0051 | [6 empty] | Delft | 28.05.2024 | 00986000 | 00.00.0000 |  | DTTL | 69.420,00 | 69.420,00 | 0,00 | 84.236,612 | 84.236,612 | 447.042,572 | 447.042,572 | 2023-10-01 | 1 | ProRail | ? | 21 | EEA078-EE165 | VENICE A/B 1X20 W LED | Mutaties vanuit projecten | ProRail | Ridl | UITBREIDEN BESTAANDE INFRA | ? | 2023-10-01 | Ridl | ? | 2048-10-01 | R-3HRB01 | ? | 2024-02-28 | 31-01-1800 | 31-01-1800 | ? | Verlichting > Terreinverl
|  | TTI | 112 | 202 | 112-202-1000216536 | 11870904 | Dttl EEA078 Venice A/B 1x20 W LED 166 | TTI | E | BVEQ | VRIJ |  | 11516469 | 112 Delft Tunnel | SPOORTUN | 1000 | 1000 | 02K | 000004502 | 0051 | [6 empty] | Delft | 28.05.2024 | 00986000 | 00.00.0000 |  | DTTL | 69.420,00 | 69.420,00 | 0,00 | 84.235,155 | 84.235,155 | 447.042,216 | 447.042,216 | 2023-10-01 | 1 | ProRail | ? | 21 | EEA078-EE166 | VENICE A/B 1X20 W LED | Mutaties vanuit projecten | ProRail | Ridl | UITBREIDEN BESTAANDE INFRA | ? | 2023-10-01 | Ridl | ? | 2048-10-01 | R-3HRB01 | ? | 2024-02-28 | 31-01-1800 | 31-01-1800 | ? | Verlichting > Terreinverl
|  | TTI | 112 | 202 | 112-202-1000216536 | 11870905 | Dttl EEA078 Venice A/B 1x20 W LED 167 | TTI | E | BVEQ | VRIJ |  | 11516469 | 112 Delft Tunnel | SPOORTUN | 1000 | 1000 | 02K | 000004502 | 0051 | [6 empty] | Delft | 28.05.2024 | 00986000 | 00.00.0000 |  | DTTL | 69.420,00 | 69.420,00 | 0,00 | 84.240,493 | 84.240,493 | 447.041,433 | 447.041,433 | 2023-10-01 | 1 | ProRail | ? | 21 | EEA078-EE167 | VENICE A/B 1X20 W LED | Mutaties vanuit projecten | ProRail | Ridl | UITBREIDEN BESTAANDE INFRA | ? | 2023-10-01 | Ridl | ? | 2048-10-01 | R-3HRB01 | ? | 2024-02-28 | 31-01-1800 | 31-01-1800 | ? | Verlichting > Terreinverl
|  | TTI | 112 | 202 | 112-202-1000216536 | 11870906 | Dttl EEA078 Venice A/B 1x20 W LED 168 | TTI | E | BVEQ | VRIJ |  | 11516469 | 112 Delft Tunnel | SPOORTUN | 1000 | 1000 | 02K | 000004502 | 0051 | [6 empty] | Delft | 28.05.2024 | 00986000 | 00.00.0000 |  | DTTL | 69.420,00 | 69.420,00 | 0,00 | 84.239,036 | 84.239,036 | 447.041,078 | 447.041,078 | 2023-10-01 | 1 | ProRail | ? | 21 | EEA078-EE168 | VENICE A/B 1X20 W LED | Mutaties vanuit projecten | ProRail | Ridl | UITBREIDEN BESTAANDE INFRA | ? | 2023-10-01 | Ridl | ? | 2048-10-01 | R-3HRB01 | ? | 2024-02-28 | 31-01-1800 | 31-01-1800 | ? | Verlichting > Terreinverl
|  | TTI | 112 | 202 | 112-202-1000216536 | 11870907 | Dttl EEA078 Venice A/B 1x20 W LED 169 | TTI | E | BVEQ | VRIJ |  | 11516469 | 112 Delft Tunnel | SPOORTUN | 1000 | 1000 | 02K | 000004502 | 0051 | [6 empty] | Delft | 28.05.2024 | 00986000 | 00.00.0000 |  | DTTL | 69.420,00 | 69.420,00 | 0,00 | 84.237,093 | 84.237,093 | 447.040,604 | 447.040,604 | 2023-10-01 | 1 | ProRail | ? | 21 | EEA078-EE169 | VENICE A/B 1X20 W LED | Mutaties vanuit projecten | ProRail | Ridl | UITBREIDEN BESTAANDE INFRA | ? | 2023-10-01 | Ridl | ? | 2048-10-01 | R-3HRB01 | ? | 2024-02-28 | 31-01-1800 | 31-01-1800 | ? | Verlichting > Terreinverl
|  | TTI | 112 | 202 | 112-202-1000216536 | 11870908 | Dttl EEA078 Venice A/B 1x20 W LED 170 | TTI | E | BVEQ | VRIJ |  | 11516469 | 112 Delft Tunnel | SPOORTUN | 1000 | 1000 | 02K | 000004502 | 0051 | [6 empty] | Delft | 28.05.2024 | 00986000 | 00.00.0000 |  | DTTL | 69.420,00 | 69.420,00 | 0,00 | 84.235,636 | 84.235,636 | 447.040,247 | 447.040,247 | 2023-10-01 | 1 | ProRail | ? | 21 | EEA078-EE170 | VENICE A/B 1X20 W LED | Mutaties vanuit projecten | ProRail | Ridl | UITBREIDEN BESTAANDE INFRA | ? | 2023-10-01 | Ridl | ? | 2048-10-01 | R-3HRB01 | ? | 2024-02-28 | 31-01-1800 | 31-01-1800 | ? | Verlichting > Terreinverl
|  | TTI | 112 | 202 | 112-202-1000216536 | 11870909 | Dttl EEA078 Venice A/B 1x20 W LED 171 | TTI | E | BVEQ | VRIJ |  | 11516469 | 112 Delft Tunnel | SPOORTUN | 1000 | 1000 | 02K | 000004502 | 0051 | [6 empty] | Delft | 28.05.2024 | 00986000 | 00.00.0000 |  | DTTL | 69.420,00 | 69.420,00 | 0,00 | 84.240,971 | 84.240,971 | 447.039,468 | 447.039,468 | 2023-10-01 | 1 | ProRail | ? | 21 | EEA078-EE171 | VENICE A/B 1X20 W LED | Mutaties vanuit projecten | ProRail | Ridl | UITBREIDEN BESTAANDE INFRA | ? | 2023-10-01 | Ridl | ? | 2048-10-01 | R-3HRB01 | ? | 2024-02-28 | 31-01-1800 | 31-01-1800 | ? | Verlichting > Terreinverl
|  | TTI | 112 | 202 | 112-202-1000216536 | 11870910 | Dttl EEA078 Venice A/B 1x20 W LED 172 | TTI | E | BVEQ | VRIJ |  | 11516469 | 112 Delft Tunnel | SPOORTUN | 1000 | 1000 | 02K | 000004502 | 0051 | [6 empty] | Delft | 28.05.2024 | 00986000 | 00.00.0000 |  | DTTL | 69.420,00 | 69.420,00 | 0,00 | 84.239,514 | 84.239,514 | 447.039,112 | 447.039,112 | 2023-10-01 | 1 | ProRail | ? | 21 | EEA078-EE172 | VENICE A/B 1X20 W LED | Mutaties vanuit projecten | ProRail | Ridl | UITBREIDEN BESTAANDE INFRA | ? | 2023-10-01 | Ridl | ? | 2048-10-01 | R-3HRB01 | ? | 2024-02-28 | 31-01-1800 | 31-01-1800 | ? | Verlichting > Terreinverl
|  | TTI | 112 | 202 | 112-202-1000216536 | 11870911 | Dttl EEA078 Venice A/B 1x20 W LED 173 | TTI | E | BVEQ | VRIJ |  | 11516469 | 112 Delft Tunnel | SPOORTUN | 1000 | 1000 | 02K | 000004502 | 0051 | [6 empty] | Delft | 28.05.2024 | 00986000 | 00.00.0000 |  | DTTL | 69.420,00 | 69.420,00 | 0,00 | 84.241,446 | 84.241,446 | 447.037,504 | 447.037,504 | 2023-10-01 | 1 | ProRail | ? | 21 | EEA078-EE173 | VENICE A/B 1X20 W LED | Mutaties vanuit projecten | ProRail | Ridl | UITBREIDEN BESTAANDE INFRA | ? | 2023-10-01 | Ridl | ? | 2048-10-01 | R-3HRB01 | ? | 2024-02-28 | 31-01-1800 | 31-01-1800 | ? | Verlichting > Terreinverl
|  | TTI | 112 | 202 | 112-202-1000216536 | 11870912 | Dttl EEA078 Venice A/B 1x20 W LED 174 | TTI | E | BVEQ | VRIJ |  | 11516469 | 112 Delft Tunnel | SPOORTUN | 1000 | 1000 | 02K | 000004502 | 0051 | [6 empty] | Delft | 28.05.2024 | 00986000 | 00.00.0000 |  | DTTL | 69.420,00 | 69.420,00 | 0,00 | 84.239,995 | 84.239,995 | 447.037,144 | 447.037,144 | 2023-10-01 | 1 | ProRail | ? | 21 | EEA078-EE174 | VENICE A/B 1X20 W LED | Mutaties vanuit projecten | ProRail | Ridl | UITBREIDEN BESTAANDE INFRA | ? | 2023-10-01 | Ridl | ? | 2048-10-01 | R-3HRB01 | ? | 2024-02-28 | 31-01-1800 | 31-01-1800 | ? | Verlichting > Terreinverl
|  | TTI | 112 | 202 | 112-202-1000216536 | 11870913 | Dttl EEA078 Venice A/B 1x20 W LED 175 | TTI | E | BVEQ | VRIJ |  | 11516469 | 112 Delft Tunnel | SPOORTUN | 1000 | 1000 | 02K | 000004502 | 0051 | [6 empty] | Delft | 28.05.2024 | 00986000 | 00.00.0000 |  | DTTL | 69.420,00 | 69.420,00 | 0,00 | 84.241,934 | 84.241,934 | 447.035,531 | 447.035,531 | 2023-10-01 | 1 | ProRail | ? | 21 | EEA078-EE175 | VENICE A/B 1X20 W LED | Mutaties vanuit projecten | ProRail | Ridl | UITBREIDEN BESTAANDE INFRA | ? | 2023-10-01 | Ridl | ? | 2048-10-01 | R-3HRB01 | ? | 2024-02-28 | 31-01-1800 | 31-01-1800 | ? | Verlichting > Terreinverl
|  | TTI | 112 | 202 | 112-202-1000216536 | 11870914 | Dttl EEA078 Venice A/B 1x20 W LED 176 | TTI | E | BVEQ | VRIJ |  | 11516469 | 112 Delft Tunnel | SPOORTUN | 1000 | 1000 | 02K | 000004502 | 0051 | [6 empty] | Delft | 28.05.2024 | 00986000 | 00.00.0000 |  | DTTL | 69.420,00 | 69.420,00 | 0,00 | 84.240,477 | 84.240,477 | 447.035,175 | 447.035,175 | 2023-10-01 | 1 | ProRail | ? | 21 | EEA078-EE176 | VENICE A/B 1X20 W LED | Mutaties vanuit projecten | ProRail | Ridl | UITBREIDEN BESTAANDE INFRA | ? | 2023-10-01 | Ridl | ? | 2048-10-01 | R-3HRB01 | ? | 2024-02-28 | 31-01-1800 | 31-01-1800 | ? | Verlichting > Terreinverl
|  | TTI | 112 | 202 | 112-202-1000216536 | 11870915 | Dttl EEA078 Venice A/B 1x20 W LED 177 | TTI | E | BVEQ | VRIJ |  | 11516469 | 112 Delft Tunnel | SPOORTUN | 1000 | 1000 | 02K | 000004502 | 0051 | [6 empty] | Delft | 28.05.2024 | 00986000 | 00.00.0000 |  | DTTL | 69.420,00 | 69.420,00 | 0,00 | 84.238,534 | 84.238,534 | 447.034,701 | 447.034,701 | 2023-10-01 | 1 | ProRail | ? | 21 | EEA078-EE177 | VENICE A/B 1X20 W LED | Mutaties vanuit projecten | ProRail | Ridl | UITBREIDEN BESTAANDE INFRA | ? | 2023-10-01 | Ridl | ? | 2048-10-01 | R-3HRB01 | ? | 2024-02-28 | 31-01-1800 | 31-01-1800 | ? | Verlichting > Terreinverl
|  | TTI | 112 | 202 | 112-202-1000216536 | 11870916 | Dttl EEA078 Venice A/B 1x20 W LED 178 | TTI | E | BVEQ | VRIJ |  | 11516469 | 112 Delft Tunnel | SPOORTUN | 1000 | 1000 | 02K | 000004502 | 0051 | [6 empty] | Delft | 28.05.2024 | 00986000 | 00.00.0000 |  | DTTL | 69.420,00 | 69.420,00 | 0,00 | 84.237,077 | 84.237,077 | 447.034,345 | 447.034,345 | 2023-10-01 | 1 | ProRail | ? | 21 | EEA078-EE178 | VENICE A/B 1X20 W LED | Mutaties vanuit projecten | ProRail | Ridl | UITBREIDEN BESTAANDE INFRA | ? | 2023-10-01 | Ridl | ? | 2048-10-01 | R-3HRB01 | ? | 2024-02-28 | 31-01-1800 | 31-01-1800 | ? | Verlichting > Terreinverl
|  | TTI | 112 | 202 | 112-202-1000216536 | 11870917 | Dttl EEA078 Venice A/B 1x20 W LED 179 | TTI | E | BVEQ | VRIJ |  | 11516469 | 112 Delft Tunnel | SPOORTUN | 1000 | 1000 | 02K | 000004502 | 0051 | [6 empty] | Delft | 28.05.2024 | 00986000 | 00.00.0000 |  | DTTL | 69.420,00 | 69.420,00 | 0,00 | 84.242,415 | 84.242,415 | 447.033,563 | 447.033,563 | 2023-10-01 | 1 | ProRail | ? | 21 | EEA078-EE179 | VENICE A/B 1X20 W LED | Mutaties vanuit projecten | ProRail | Ridl | UITBREIDEN BESTAANDE INFRA | ? | 2023-10-01 | Ridl | ? | 2048-10-01 | R-3HRB01 | ? | 2024-02-28 | 31-01-1800 | 31-01-1800 | ? | Verlichting > Terreinverl
|  | TTI | 112 | 202 | 112-202-1000216536 | 11870918 | Dttl EEA078 Venice A/B 1x20 W LED 180 | TTI | E | BVEQ | VRIJ |  | 11516469 | 112 Delft Tunnel | SPOORTUN | 1000 | 1000 | 02K | 000004502 | 0051 | [6 empty] | Delft | 28.05.2024 | 00986000 | 00.00.0000 |  | DTTL | 69.420,00 | 69.420,00 | 0,00 | 84.240,580 | 84.240,580 | 447.033,207 | 447.033,207 | 2023-10-01 | 1 | ProRail | ? | 21 | EEA078-EE180 | VENICE A/B 1X20 W LED | Mutaties vanuit projecten | ProRail | Ridl | UITBREIDEN BESTAANDE INFRA | ? | 2023-10-01 | Ridl | ? | 2048-10-01 | R-3HRB01 | ? | 2024-02-28 | 31-01-1800 | 31-01-1800 | ? | Verlichting > Terreinverl
|  | TTI | 112 | 202 | 112-202-1000216536 | 11870919 | Dttl EEA078 Venice A/B 1x20 W LED 181 | TTI | E | BVEQ | VRIJ |  | 11516469 | 112 Delft Tunnel | SPOORTUN | 1000 | 1000 | 02K | 000004502 | 0051 | [6 empty] | Delft | 28.05.2024 | 00986000 | 00.00.0000 |  | DTTL | 69.420,00 | 69.420,00 | 0,00 | 84.239,015 | 84.239,015 | 447.032,732 | 447.032,732 | 2023-10-01 | 1 | ProRail | ? | 21 | EEA078-EE181 | VENICE A/B 1X20 W LED | Mutaties vanuit projecten | ProRail | Ridl | UITBREIDEN BESTAANDE INFRA | ? | 2023-10-01 | Ridl | ? | 2048-10-01 | R-3HRB01 | ? | 2024-02-28 | 31-01-1800 | 31-01-1800 | ? | Verlichting > Terreinverl
|  | TTI | 112 | 202 | 112-202-1000216536 | 11870920 | Dttl EEA078 Venice A/B 1x20 W LED 182 | TTI | E | BVEQ | VRIJ |  | 11516469 | 112 Delft Tunnel | SPOORTUN | 1000 | 1000 | 02K | 000004502 | 0051 | [6 empty] | Delft | 28.05.2024 | 00986000 | 00.00.0000 |  | DTTL | 69.420,00 | 69.420,00 | 0,00 | 84.237,558 | 84.237,558 | 447.032,377 | 447.032,377 | 2023-10-01 | 1 | ProRail | ? | 21 | EEA078-EE182 | VENICE A/B 1X20 W LED | Mutaties vanuit projecten | ProRail | Ridl | UITBREIDEN BESTAANDE INFRA | ? | 2023-10-01 | Ridl | ? | 2048-10-01 | R-3HRB01 | ? | 2024-02-28 | 31-01-1800 | 31-01-1800 | ? | Verlichting > Terreinverl
|  | TTI | 112 | 202 | 112-202-1000216536 | 11870921 | Dttl EEB078 FLC 220 LED 139-1196 001 | TTI | E | BVEQ | VRIJ |  | 11516469 | 112 Delft Tunnel | SPOORTUN | 1000 | 1000 | 02K | 000004502 | 0051 | [6 empty] | Delft | 28.05.2024 | 00986000 | 00.00.0000 |  | DTTL | 69.340,00 | 69.340,00 | 0,00 | 84.219,395 | 84.219,395 | 447.126,896 | 447.126,896 | 2023-10-01 | 1 | ProRail | ? | 21 | EEB078-EE001 | FLC 220 LED 139-1196 | Mutaties vanuit projecten | ProRail | We-ef | UITBREIDEN BESTAANDE INFRA | ? | 2023-10-01 | We-ef | ? | 2048-10-01 | R-3HRB01 | ? | 2024-02-28 | 31-01-1800 | 31-01-1800 | ? | Verlichting > Terreinverl
|  | TTI | 112 | 202 | 112-202-1000216536 | 11870922 | Dttl EEB078 FLC 220 LED 139-1196 002 | TTI | E | BVEQ | VRIJ |  | 11516469 | 112 Delft Tunnel | SPOORTUN | 1000 | 1000 | 02K | 000004502 | 0051 | [6 empty] | Delft | 28.05.2024 | 00986000 | 00.00.0000 |  | DTTL | 69.345,00 | 69.345,00 | 0,00 | 84.222,898 | 84.222,898 | 447.114,637 | 447.114,637 | 2023-10-01 | 1 | ProRail | ? | 21 | EEB078-EE002 | FLC 220 LED 139-1196 | Mutaties vanuit projecten | ProRail | We-ef | UITBREIDEN BESTAANDE INFRA | ? | 2023-10-01 | We-ef | ? | 2048-10-01 | R-3HRB01 | ? | 2024-02-28 | 31-01-1800 | 31-01-1800 | ? | Verlichting > Terreinverl
|  | TTI | 112 | 202 | 112-202-1000216536 | 11870923 | Dttl EEB078 FLC 220 LED 139-1196 003 | TTI | E | BVEQ | VRIJ |  | 11516469 | 112 Delft Tunnel | SPOORTUN | 1000 | 1000 | 02K | 000004502 | 0051 | [6 empty] | Delft | 28.05.2024 | 00986000 | 00.00.0000 |  | DTTL | 69.350,00 | 69.350,00 | 0,00 | 84.226,313 | 84.226,313 | 447.102,353 | 447.102,353 | 2023-10-01 | 1 | ProRail | ? | 21 | EEB078-EE003 | FLC 220 LED 139-1196 | Mutaties vanuit projecten | ProRail | We-ef | UITBREIDEN BESTAANDE INFRA | ? | 2023-10-01 | We-ef | ? | 2048-10-01 | R-3HRB01 | ? | 2024-02-28 | 31-01-1800 | 31-01-1800 | ? | Verlichting > Terreinverl
|  | TTI | 112 | 202 | 112-202-1000216536 | 11870924 | Dttl EEB078 FLC 220 LED 139-1196 004 | TTI | E | BVEQ | VRIJ |  | 11516469 | 112 Delft Tunnel | SPOORTUN | 1000 | 1000 | 02K | 000004502 | 0051 | [6 empty] | Delft | 28.05.2024 | 00986000 | 00.00.0000 |  | DTTL | 69.365,00 | 69.365,00 | 0,00 | 84.229,648 | 84.229,648 | 447.090,047 | 447.090,047 | 2023-10-01 | 1 | ProRail | ? | 21 | EEB078-EE004 | FLC 220 LED 139-1196 | Mutaties vanuit projecten | ProRail | We-ef | UITBREIDEN BESTAANDE INFRA | ? | 2023-10-01 | We-ef | ? | 2048-10-01 | R-3HRB01 | ? | 2024-02-28 | 31-01-1800 | 31-01-1800 | ? | Verlichting > Terreinverl
|  | TTI | 112 | 202 | 112-202-1000216536 | 11870925 | Dttl EEB078 FLC 220 LED 139-1196 005 | TTI | E | BVEQ | VRIJ |  | 11516469 | 112 Delft Tunnel | SPOORTUN | 1000 | 1000 | 02K | 000004502 | 0051 | [6 empty] | Delft | 28.05.2024 | 00986000 | 00.00.0000 |  | DTTL | 69.375,00 | 69.375,00 | 0,00 | 84.232,898 | 84.232,898 | 447.077,718 | 447.077,718 | 2023-10-01 | 1 | ProRail | ? | 21 | EEB078-EE005 | FLC 220 LED 139-1196 | Mutaties vanuit projecten | ProRail | We-ef | UITBREIDEN BESTAANDE INFRA | ? | 2023-10-01 | We-ef | ? | 2048-10-01 | R-3HRB01 | ? | 2024-02-28 | 31-01-1800 | 31-01-1800 | ? | Verlichting > Terreinverl
|  | TTI | 112 | 202 | 112-202-1000216536 | 11870926 | Dttl EEB078 FLC 220 LED 139-1196 006 | TTI | E | BVEQ | VRIJ |  | 11516469 | 112 Delft Tunnel | SPOORTUN | 1000 | 1000 | 02K | 000004502 | 0051 | [6 empty] | Delft | 28.05.2024 | 00986000 | 00.00.0000 |  | DTTL | 69.390,00 | 69.390,00 | 0,00 | 84.235,805 | 84.235,805 | 447.065,314 | 447.065,314 | 2023-10-01 | 1 | ProRail | ? | 21 | EEB078-EE006 | FLC 220 LED 139-1196 | Mutaties vanuit projecten | ProRail | We-ef | UITBREIDEN BESTAANDE INFRA | ? | 2023-10-01 | We-ef | ? | 2048-10-01 | R-3HRB01 | ? | 2024-02-28 | 31-01-1800 | 31-01-1800 | ? | Verlichting > Terreinverl
|  | TTI | 112 | 202 | 112-202-1000216536 | 11870927 | Dttl EEB078 FLC 220 LED 139-1196 007 | TTI | E | BVEQ | VRIJ |  | 11516469 | 112 Delft Tunnel | SPOORTUN | 1000 | 1000 | 02K | 000004502 | 0051 | [6 empty] | Delft | 28.05.2024 | 00986000 | 00.00.0000 |  | DTTL | 69.400,00 | 69.400,00 | 0,00 | 84.239,190 | 84.239,190 | 447.053,006 | 447.053,006 | 2023-10-01 | 1 | ProRail | ? | 21 | EEB078-EE007 | FLC 220 LED 139-1196 | Mutaties vanuit projecten | ProRail | We-ef | UITBREIDEN BESTAANDE INFRA | ? | 2023-10-01 | We-ef | ? | 2048-10-01 | R-3HRB01 | ? | 2024-02-28 | 31-01-1800 | 31-01-1800 | ? | Verlichting > Terreinverl
|  | TTI | 112 | 202 | 112-202-1000216536 | 11870928 | Dttl EEB078 FLC 220 LED 139-1196 008 | TTI | E | BVEQ | VRIJ |  | 11516469 | 112 Delft Tunnel | SPOORTUN | 1000 | 1000 | 02K | 000004502 | 0051 | [6 empty] | Delft | 28.05.2024 | 00986000 | 00.00.0000 |  | DTTL | 69.420,00 | 69.420,00 | 0,00 | 84.242,241 | 84.242,241 | 447.040,654 | 447.040,654 | 2023-10-01 | 1 | ProRail | ? | 21 | EEB078-EE008 | FLC 220 LED 139-1196 | Mutaties vanuit projecten | ProRail | We-ef | UITBREIDEN BESTAANDE INFRA | ? | 2023-10-01 | We-ef | ? | 2048-10-01 | R-3HRB01 | ? | 2024-02-28 | 31-01-1800 | 31-01-1800 | ? | Verlichting > Terreinverl
|  | TTI | 112 | 202 | 112-202-1000216536 | 11870929 | Dttl EEB078 FLC 220 LED 139-1196 009 | TTI | E | BVEQ | VRIJ |  | 11516469 | 112 Delft Tunnel | SPOORTUN | 1000 | 1000 | 02K | 000004502 | 0051 | [6 empty] | Delft | 28.05.2024 | 00986000 | 00.00.0000 |  | DTTL | 69.425,00 | 69.425,00 | 0,00 | 84.245,257 | 84.245,257 | 447.028,265 | 447.028,265 | 2023-10-01 | 1 | ProRail | ? | 21 | EEB078-EE009 | FLC 220 LED 139-1196 | Mutaties vanuit projecten | ProRail | We-ef | UITBREIDEN BESTAANDE INFRA | ? | 2023-10-01 | We-ef | ? | 2048-10-01 | R-3HRB01 | ? | 2024-02-28 | 31-01-1800 | 31-01-1800 | ? | Verlichting > Terreinverl
|  | TTI | 112 | 202 | 112-202-1000216536 | 11870930 | Dttl EEB078 Venice A/B 3x1x20 W LED 029 | TTI | E | BVEQ | VRIJ |  | 11516469 | 112 Delft Tunnel | SPOORTUN | 1000 | 1000 | 02K | 000004502 | 0051 | [6 empty] | Delft | 28.05.2024 | 00986000 | 00.00.0000 |  | DTTL | 69.340,00 | 69.340,00 | 0,00 | 84.211,583 | 84.211,583 | 447.125,351 | 447.125,351 | 2023-10-01 | 1 | ProRail | ? | 21 | EEB078-EE029 | VENICE A/B 3X1X20 W LED | Mutaties vanuit projecten | ProRail | Ridl | UITBREIDEN BESTAANDE INFRA | ? | 2023-10-01 | Ridl | ? | 2048-10-01 | R-3HRB01 | ? | 2024-02-28 | 31-01-1800 | 31-01-1800 | ? | Verlichting > Terreinverl
|  | TTI | 112 | 202 | 112-202-1000216536 | 11870931 | Dttl EEB078 Venice A/B 3x1x20 W LED 030 | TTI | E | BVEQ | VRIJ |  | 11516469 | 112 Delft Tunnel | SPOORTUN | 1000 | 1000 | 02K | 000004502 | 0051 | [6 empty] | Delft | 28.05.2024 | 00986000 | 00.00.0000 |  | DTTL | 69.350,00 | 69.350,00 | 0,00 | 84.214,938 | 84.214,938 | 447.113,050 | 447.113,050 | 2023-10-01 | 1 | ProRail | ? | 21 | EEB078-EE030 | VENICE A/B 3X1X20 W LED | Mutaties vanuit projecten | ProRail | Ridl | UITBREIDEN BESTAANDE INFRA | ? | 2023-10-01 | Ridl | ? | 2048-10-01 | R-3HRB01 | ? | 2024-02-28 | 31-01-1800 | 31-01-1800 | ? | Verlichting > Terreinverl
|  | TTI | 112 | 202 | 112-202-1000216536 | 11870932 | Dttl EEB078 Venice A/B 3x1x20 W LED 031 | TTI | E | BVEQ | VRIJ |  | 11516469 | 112 Delft Tunnel | SPOORTUN | 1000 | 1000 | 02K | 000004502 | 0051 | [6 empty] | Delft | 28.05.2024 | 00986000 | 00.00.0000 |  | DTTL | 69.360,00 | 69.360,00 | 0,00 | 84.218,213 | 84.218,213 | 447.100,728 | 447.100,728 | 2023-10-01 | 1 | ProRail | ? | 21 | EEB078-EE031 | VENICE A/B 3X1X20 W LED | Mutaties vanuit projecten | ProRail | Ridl | UITBREIDEN BESTAANDE INFRA | ? | 2023-10-01 | Ridl | ? | 2048-10-01 | R-3HRB01 | ? | 2024-02-28 | 31-01-1800 | 31-01-1800 | ? | Verlichting > Terreinverl
|  | TTI | 112 | 202 | 112-202-1000216536 | 11870933 | Dttl EEB078 Venice A/B 3x1x20 W LED 032 | TTI | E | BVEQ | VRIJ |  | 11516469 | 112 Delft Tunnel | SPOORTUN | 1000 | 1000 | 02K | 000004502 | 0051 | [6 empty] | Delft | 28.05.2024 | 00986000 | 00.00.0000 |  | DTTL | 69.370,00 | 69.370,00 | 0,00 | 84.221,420 | 84.221,420 | 447.088,388 | 447.088,388 | 2023-10-01 | 1 | ProRail | ? | 21 | EEB078-EE032 | VENICE A/B 3X1X20 W LED | Mutaties vanuit projecten | ProRail | Ridl | UITBREIDEN BESTAANDE INFRA | ? | 2023-10-01 | Ridl | ? | 2048-10-01 | R-3HRB01 | ? | 2024-02-28 | 31-01-1800 | 31-01-1800 | ? | Verlichting > Terreinverl
|  | TTI | 112 | 202 | 112-202-1000216536 | 11870934 | Dttl EEB078 Venice A/B 3x1x20 W LED 033 | TTI | E | BVEQ | VRIJ |  | 11516469 | 112 Delft Tunnel | SPOORTUN | 1000 | 1000 | 02K | 000004502 | 0051 | [6 empty] | Delft | 28.05.2024 | 00986000 | 00.00.0000 |  | DTTL | 69.380,00 | 69.380,00 | 0,00 | 84.224,557 | 84.224,557 | 447.076,030 | 447.076,030 | 2023-10-01 | 1 | ProRail | ? | 21 | EEB078-EE033 | VENICE A/B 3X1X20 W LED | Mutaties vanuit projecten | ProRail | Ridl | UITBREIDEN BESTAANDE INFRA | ? | 2023-10-01 | Ridl | ? | 2048-10-01 | R-3HRB01 | ? | 2024-02-28 | 31-01-1800 | 31-01-1800 | ? | Verlichting > Terreinverl
|  | TTI | 112 | 202 | 112-202-1000216536 | 11870935 | Dttl EEB078 Venice A/B 3x1x20 W LED 034 | TTI | E | BVEQ | VRIJ |  | 11516469 | 112 Delft Tunnel | SPOORTUN | 1000 | 1000 | 02K | 000004502 | 0051 | [6 empty] | Delft | 28.05.2024 | 00986000 | 00.00.0000 |  | DTTL | 69.390,00 | 69.390,00 | 0,00 | 84.227,634 | 84.227,634 | 447.063,657 | 447.063,657 | 2023-10-01 | 1 | ProRail | ? | 21 | EEB078-EE034 | VENICE A/B 3X1X20 W LED | Mutaties vanuit projecten | ProRail | Ridl | UITBREIDEN BESTAANDE INFRA | ? | 2023-10-01 | Ridl | ? | 2048-10-01 | R-3HRB01 | ? | 2024-02-28 | 31-01-1800 | 31-01-1800 | ? | Verlichting > Terreinverl
|  | TTI | 112 | 202 | 112-202-1000216536 | 11870936 | Dttl EEB078 Venice A/B 3x1x20 W LED 035 | TTI | E | BVEQ | VRIJ |  | 11516469 | 112 Delft Tunnel | SPOORTUN | 1000 | 1000 | 02K | 000004502 | 0051 | [6 empty] | Delft | 28.05.2024 | 00986000 | 00.00.0000 |  | DTTL | 69.400,00 | 69.400,00 | 0,00 | 84.230,660 | 84.230,660 | 447.051,271 | 447.051,271 | 2023-10-01 | 1 | ProRail | ? | 21 | EEB078-EE035 | VENICE A/B 3X1X20 W LED | Mutaties vanuit projecten | ProRail | Ridl | UITBREIDEN BESTAANDE INFRA | ? | 2023-10-01 | Ridl | ? | 2048-10-01 | R-3HRB01 | ? | 2024-02-28 | 31-01-1800 | 31-01-1800 | ? | Verlichting > Terreinverl
|  | TTI | 112 | 202 | 112-202-1000216536 | 11870937 | Dttl EEB078 Venice A/B 3x1x20 W LED 036 | TTI | E | BVEQ | VRIJ |  | 11516469 | 112 Delft Tunnel | SPOORTUN | 1000 | 1000 | 02K | 000004502 | 0051 | [6 empty] | Delft | 28.05.2024 | 00986000 | 00.00.0000 |  | DTTL | 69.410,00 | 69.410,00 | 0,00 | 84.233,648 | 84.233,648 | 447.038,876 | 447.038,876 | 2023-10-01 | 1 | ProRail | ? | 21 | EEB078-EE036 | VENICE A/B 3X1X20 W LED | Mutaties vanuit projecten | ProRail | Ridl | UITBREIDEN BESTAANDE INFRA | ? | 2023-10-01 | Ridl | ? | 2048-10-01 | R-3HRB01 | ? | 2024-02-28 | 31-01-1800 | 31-01-1800 | ? | Verlichting > Terreinverl
|  | TTI | 112 | 202 | 112-202-1000216536 | 11870938 | Dttl EEB078 Venice A/B 3x1x20 W LED 037 | TTI | E | BVEQ | VRIJ |  | 11516469 | 112 Delft Tunnel | SPOORTUN | 1000 | 1000 | 02K | 000004502 | 0051 | [6 empty] | Delft | 28.05.2024 | 00986000 | 00.00.0000 |  | DTTL | 69.420,00 | 69.420,00 | 0,00 | 84.236,597 | 84.236,597 | 447.026,472 | 447.026,472 | 2023-10-01 | 1 | ProRail | ? | 21 | EEB078-EE037 | VENICE A/B 3X1X20 W LED | Mutaties vanuit projecten | ProRail | Ridl | UITBREIDEN BESTAANDE INFRA | ? | 2023-10-01 | Ridl | ? | 2048-10-01 | R-3HRB01 | ? | 2024-02-28 | 31-01-1800 | 31-01-1800 | ? | Verlichting > Terreinverl
|  | TTI | 112 | 202 | 112-202-1000216536 | 11871447 | Dttl Stuurbox 4 I/O PZ EK6232 | TTI | E | BVEQ | VRIJ |  | 11516469 | 112 Delft Tunnel | SPOORTUN | 1000 | 1000 | 02K | 000004502 | 0051 | [5 empty] | Stationsplein | Delft | 10.06.2024 | 00986000 | 10.06.2024 | 00986000 | DTTL | 69.665,00 | 69.700,00 | 0,00 | 84.385,447 | 84.385,447 | 446.459,842 | 446.459,842 | 2023-01-01 | 1 | ProRail | ? | 41 | EK6232 | STUURBOX 4 I/O | Mutaties vanuit projecten | ProRail | Siemens | UITBREIDEN BESTAANDE INFRA | ? | 2023-01-01 | Siemens | ? | 2038-01-01 | R-3HRB01 | ? | 2024-02-28 | 2039-02-28 | 31-01-1800 | ? | Brandmeld > Handbrandmelder
|  | TTI | 112 | 202 | 112-202-1000216536 | 11871448 | Dttl Stuurbox 4 I/O PZ EK611 | TTI | E | BVEQ | VRIJ |  | 11516469 | 112 Delft Tunnel | SPOORTUN | 1000 | 1000 | 02K | 000004502 | 0051 | [5 empty] | Stationsplein | Delft | 10.06.2024 | 00986000 | 10.06.2024 | 00986000 | DTTL | 69.665,00 | 69.700,00 | 0,00 | 84.385,447 | 84.385,447 | 446.459,842 | 446.459,842 | 2023-01-01 | 1 | ProRail | ? | 41 | EK611 | STUURBOX 4 I/O | Mutaties vanuit projecten | ProRail | Siemens | UITBREIDEN BESTAANDE INFRA | ? | 2023-01-01 | Siemens | ? | 2038-01-01 | R-3HRB01 | ? | 2024-02-28 | 2039-02-28 | 31-01-1800 | ? | Brandmeld > Handbrandmelder
|  | TTI | 112 | 202 | 112-202-1000216536 | 11871449 | Dttl Stuurbox 4 I/O PZ EK612 | TTI | E | BVEQ | VRIJ |  | 11516469 | 112 Delft Tunnel | SPOORTUN | 1000 | 1000 | 02K | 000004502 | 0051 | [5 empty] | Stationsplein | Delft | 10.06.2024 | 00986000 | 10.06.2024 | 00986000 | DTTL | 69.665,00 | 69.700,00 | 0,00 | 84.385,447 | 84.385,447 | 446.459,842 | 446.459,842 | 2023-01-01 | 1 | ProRail | ? | 41 | EK612 | STUURBOX 4 I/O | Mutaties vanuit projecten | ProRail | Siemens | UITBREIDEN BESTAANDE INFRA | ? | 2023-01-01 | Siemens | ? | 2038-01-01 | R-3HRB01 | ? | 2024-02-28 | 2039-02-28 | 31-01-1800 | ? | Brandmeld > Handbrandmelder
|  | TTI | 112 | 202 | 112-202-1000216536 | 11871450 | Dttl Stuurbox 4 I/O PZ EK6119 | TTI | E | BVEQ | VRIJ |  | 11516469 | 112 Delft Tunnel | SPOORTUN | 1000 | 1000 | 02K | 000004502 | 0051 | [5 empty] | Stationsplein | Delft | 10.06.2024 | 00986000 | 10.06.2024 | 00986000 | DTTL | 69.665,00 | 69.700,00 | 0,00 | 84.385,447 | 84.385,447 | 446.459,842 | 446.459,842 | 2023-01-01 | 1 | ProRail | ? | 41 | EK6119 | STUURBOX 4 I/O | Mutaties vanuit projecten | ProRail | Siemens | UITBREIDEN BESTAANDE INFRA | ? | 2023-01-01 | Siemens | ? | 2038-01-01 | R-3HRB01 | ? | 2024-02-28 | 2039-02-28 | 31-01-1800 | ? | Brandmeld > Handbrandmelder
|  | TTI | 112 | 202 | 112-202-1000216536 | 11871451 | Dttl Stuurbox 4 I/O PZ EK6120 | TTI | E | BVEQ | VRIJ |  | 11516469 | 112 Delft Tunnel | SPOORTUN | 1000 | 1000 | 02K | 000004502 | 0051 | [5 empty] | Stationsplein | Delft | 10.06.2024 | 00986000 | 10.06.2024 | 00986000 | DTTL | 69.665,00 | 69.700,00 | 0,00 | 84.385,447 | 84.385,447 | 446.459,842 | 446.459,842 | 2023-01-01 | 1 | ProRail | ? | 41 | EK6120 | STUURBOX 4 I/O | Mutaties vanuit projecten | ProRail | Siemens | UITBREIDEN BESTAANDE INFRA | ? | 2023-01-01 | Siemens | ? | 2038-01-01 | R-3HRB01 | ? | 2024-02-28 | 2039-02-28 | 31-01-1800 | ? | Brandmeld > Handbrandmelder
|  | TTI | 112 | 202 | 112-202-1000216536 | 11871452 | Dttl Stuurbox 4 I/O PZ EK6110 | TTI | E | BVEQ | VRIJ |  | 11516469 | 112 Delft Tunnel | SPOORTUN | 1000 | 1000 | 02K | 000004502 | 0051 | [5 empty] | Stationsplein | Delft | 10.06.2024 | 00986000 | 10.06.2024 | 00986000 | DTTL | 69.665,00 | 69.700,00 | 0,00 | 84.385,447 | 84.385,447 | 446.459,842 | 446.459,842 | 2023-01-01 | 1 | ProRail | ? | 41 | EK6110 | STUURBOX 4 I/O | Mutaties vanuit projecten | ProRail | Siemens | UITBREIDEN BESTAANDE INFRA | ? | 2023-01-01 | Siemens | ? | 2038-01-01 | R-3HRB01 | ? | 2024-02-28 | 2039-02-28 | 31-01-1800 | ? | Brandmeld > Handbrandmelder
|  | TTI | 112 | 202 | 112-202-1000216536 | 11871453 | Dttl Stuurbox 4 I/O PZ EK6124 | TTI | E | BVEQ | VRIJ |  | 11516469 | 112 Delft Tunnel | SPOORTUN | 1000 | 1000 | 02K | 000004502 | 0051 | [5 empty] | Stationsplein | Delft | 10.06.2024 | 00986000 | 10.06.2024 | 00986000 | DTTL | 69.665,00 | 69.700,00 | 0,00 | 84.385,447 | 84.385,447 | 446.459,842 | 446.459,842 | 2023-01-01 | 1 | ProRail | ? | 41 | EK6124 | STUURBOX 4 I/O | Mutaties vanuit projecten | ProRail | Siemens | UITBREIDEN BESTAANDE INFRA | ? | 2023-01-01 | Siemens | ? | 2038-01-01 | R-3HRB01 | ? | 2024-02-28 | 2039-02-28 | 31-01-1800 | ? | Brandmeld > Handbrandmelder
|  | TTI | 112 | 202 | 112-202-1000216536 | 11871454 | Dttl Stuurbox 4 I/O EK625 | TTI | E | BVEQ | VRIJ |  | 11516469 | 112 Delft Tunnel | SPOORTUN | 1000 | 1000 | 02K | 000004502 | 0051 | [5 empty] | Stationsplein | Delft | 10.06.2024 | 00986000 | 10.06.2024 | 00986000 | DTTL | 69.445,00 | 69.445,00 | 0,00 | 84.385,447 | 84.385,447 | 446.459,842 | 446.459,842 | 2023-01-01 | 1 | ProRail | ? | 41 | EK625 | STUURBOX 4 I/O | Mutaties vanuit projecten | ProRail | Siemens | UITBREIDEN BESTAANDE INFRA | ? | 2023-01-01 | Siemens | ? | 2038-01-01 | R-3HRB01 | ? | 2024-02-28 | 2039-02-28 | 31-01-1800 | ? | Brandmeld > Handbrandmelder
|  | TTI | 112 | 202 | 112-202-1000216536 | 11871455 | Dttl Stuurbox 4 I/O EK625A | TTI | E | BVEQ | VRIJ |  | 11516469 | 112 Delft Tunnel | SPOORTUN | 1000 | 1000 | 02K | 000004502 | 0051 | [5 empty] | Stationsplein | Delft | 10.06.2024 | 00986000 | 10.06.2024 | 00986000 | DTTL | 69.440,00 | 69.440,00 | 0,00 | 84.385,447 | 84.385,447 | 446.459,842 | 446.459,842 | 2023-01-01 | 1 | ProRail | ? | 41 | EK625A | STUURBOX 4 I/O | Mutaties vanuit projecten | ProRail | Siemens | UITBREIDEN BESTAANDE INFRA | ? | 2023-01-01 | Siemens | ? | 2038-01-01 | R-3HRB01 | ? | 2024-02-28 | 2039-02-28 | 31-01-1800 | ? | Brandmeld > Handbrandmelder
|  | TTI | 112 | 202 | 112-202-1000216536 | 11871456 | Dttl Stuurbox 4 I/O EK625B | TTI | E | BVEQ | VRIJ |  | 11516469 | 112 Delft Tunnel | SPOORTUN | 1000 | 1000 | 02K | 000004502 | 0051 | [5 empty] | Stationsplein | Delft | 10.06.2024 | 00986000 | 10.06.2024 | 00986000 | DTTL | 69.415,00 | 69.415,00 | 0,00 | 84.385,447 | 84.385,447 | 446.459,842 | 446.459,842 | 2023-01-01 | 1 | ProRail | ? | 41 | EK625B | STUURBOX 4 I/O | Mutaties vanuit projecten | ProRail | Siemens | UITBREIDEN BESTAANDE INFRA | ? | 2023-01-01 | Siemens | ? | 2038-01-01 | R-3HRB01 | ? | 2024-02-28 | 2039-02-28 | 31-01-1800 | ? | Brandmeld > Handbrandmelder
|  | TTI | 112 | 202 | 112-202-1000216536 | 11871457 | Dttl Stuurbox 4 I/O EK6228 | TTI | E | BVEQ | VRIJ |  | 11516469 | 112 Delft Tunnel | SPOORTUN | 1000 | 1000 | 02K | 000004502 | 0051 | [5 empty] | Stationsplein | Delft | 10.06.2024 | 00986000 | 10.06.2024 | 00986000 | DTTL | 69.370,00 | 69.370,00 | 0,00 | 84.385,447 | 84.385,447 | 446.459,842 | 446.459,842 | 2023-01-01 | 1 | ProRail | ? | 41 | EK6228 | STUURBOX 4 I/O | Mutaties vanuit projecten | ProRail | Siemens | UITBREIDEN BESTAANDE INFRA | ? | 2023-01-01 | Siemens | ? | 2038-01-01 | R-3HRB01 | ? | 2024-02-28 | 2039-02-28 | 31-01-1800 | ? | Brandmeld > Handbrandmelder
|  | TTI | 112 | 202 | 112-202-1000216536 | 11871458 | Dttl Stuurbox 4 I/O EK628 | TTI | E | BVEQ | VRIJ |  | 11516469 | 112 Delft Tunnel | SPOORTUN | 1000 | 1000 | 02K | 000004502 | 0051 | [5 empty] | Stationsplein | Delft | 10.06.2024 | 00986000 | 10.06.2024 | 00986000 | DTTL | 69.385,00 | 69.385,00 | 0,00 | 84.385,447 | 84.385,447 | 446.459,842 | 446.459,842 | 2023-01-01 | 1 | ProRail | ? | 41 | EK628 | STUURBOX 4 I/O | Mutaties vanuit projecten | ProRail | Siemens | UITBREIDEN BESTAANDE INFRA | ? | 2023-01-01 | Siemens | ? | 2038-01-01 | R-3HRB01 | ? | 2024-02-28 | 2039-02-28 | 31-01-1800 | ? | Brandmeld > Handbrandmelder
|  | TTI | 112 | 202 | 112-202-1000216536 | 11871459 | Dttl Stuurbox 4 I/O EK628A | TTI | E | BVEQ | VRIJ |  | 11516469 | 112 Delft Tunnel | SPOORTUN | 1000 | 1000 | 02K | 000004502 | 0051 | [5 empty] | Stationsplein | Delft | 10.06.2024 | 00986000 | 10.06.2024 | 00986000 | DTTL | 69.390,00 | 69.390,00 | 0,00 | 84.385,447 | 84.385,447 | 446.459,842 | 446.459,842 | 2023-01-01 | 1 | ProRail | ? | 41 | EK628A | STUURBOX 4 I/O | Mutaties vanuit projecten | ProRail | Siemens | UITBREIDEN BESTAANDE INFRA | ? | 2023-01-01 | Siemens | ? | 2038-01-01 | R-3HRB01 | ? | 2024-02-28 | 2039-02-28 | 31-01-1800 | ? | Brandmeld > Handbrandmelder
|  | TTI | 112 | 202 | 112-202-1000216536 | 11871460 | Dttl Brandmelder Perron D 6230-6037-2 | TTI | E | BVEQ | VRIJ |  | 11516469 | 112 Delft Tunnel | SPOORTUN | 1000 | 1000 | 02K | 000004502 | 0051 | [5 empty] | Stationsplein | Delft | 10.06.2024 | 00986000 | 10.06.2024 | 00986000 | DTTL | 69.670,00 | 69.670,00 | 0,00 | 84.385,447 | 84.385,447 | 446.459,842 | 446.459,842 | 2023-01-01 | 1 | ProRail | ? | 41 | CT6230-6037-2 | BRANDMELDER AUTO INCL. SOKKEL | Mutaties vanuit projecten | ProRail | Siemens | UITBREIDEN BESTAANDE INFRA | ? | 2023-01-01 | Siemens | ? | 2038-01-01 | R-3HRB01 | ? | 2024-02-28 | 2039-02-28 | 31-01-1800 | ? | Brandmeld > Handbrandmelder
|  | TTI | 112 | 202 | 112-202-1000216536 | 11871461 | Dttl Brandmelder Perron D 6229-6037-1 | TTI | E | BVEQ | VRIJ |  | 11516469 | 112 Delft Tunnel | SPOORTUN | 1000 | 1000 | 02K | 000004502 | 0051 | [5 empty] | Stationsplein | Delft | 10.06.2024 | 00986000 | 10.06.2024 | 00986000 | DTTL | 69.660,00 | 69.660,00 | 0,00 | 84.385,447 | 84.385,447 | 446.459,842 | 446.459,842 | 2023-01-01 | 1 | ProRail | ? | 41 | CT6229-6037-1 | BRANDMELDER AUTO INCL. SOKKEL | Mutaties vanuit projecten | ProRail | Siemens | UITBREIDEN BESTAANDE INFRA | ? | 2023-01-01 | Siemens | ? | 2038-01-01 | R-3HRB01 | ? | 2024-02-28 | 2039-02-28 | 31-01-1800 | ? | Brandmeld > Handbrandmelder
|  | TTI | 112 | 202 | 112-202-1000216536 | 11871462 | Dttl Brandmelder Perron B 6227-6045-1 | TTI | E | BVEQ | VRIJ |  | 11516469 | 112 Delft Tunnel | SPOORTUN | 1000 | 1000 | 02K | 000004502 | 0051 | [5 empty] | Stationsplein | Delft | 10.06.2024 | 00986000 | 10.06.2024 | 00986000 | DTTL | 69.440,00 | 69.440,00 | 0,00 | 84.385,447 | 84.385,447 | 446.459,842 | 446.459,842 | 2023-01-01 | 1 | ProRail | ? | 41 | CT6227-6045-1 | BRANDMELDER AUTO INCL. SOKKEL | Mutaties vanuit projecten | ProRail | Siemens | UITBREIDEN BESTAANDE INFRA | ? | 2023-01-01 | Siemens | ? | 2038-01-01 | R-3HRB01 | ? | 2024-02-28 | 2039-02-28 | 31-01-1800 | ? | Brandmeld > Handbrandmelder
|  | TTI | 112 | 202 | 112-202-1000216536 | 11871463 | Dttl Brandmelder Perron B 626-6009-1 | TTI | E | BVEQ | VRIJ |  | 11516469 | 112 Delft Tunnel | SPOORTUN | 1000 | 1000 | 02K | 000004502 | 0051 | [5 empty] | Stationsplein | Delft | 10.06.2024 | 00986000 | 10.06.2024 | 00986000 | DTTL | 69.430,00 | 69.430,00 | 0,00 | 84.385,447 | 84.385,447 | 446.459,842 | 446.459,842 | 2023-01-01 | 1 | ProRail | ? | 41 | CT626-6009-1 | BRANDMELDER AUTO INCL. SOKKEL | Mutaties vanuit projecten | ProRail | Siemens | UITBREIDEN BESTAANDE INFRA | ? | 2023-01-01 | Siemens | ? | 2038-01-01 | R-3HRB01 | ? | 2024-02-28 | 2039-02-28 | 31-01-1800 | ? | Brandmeld > Handbrandmelder
|  | TTI | 112 | 202 | 112-202-1000216536 | 11871464 | Dttl Brandmelder Perron B 626-6009-2 | TTI | E | BVEQ | VRIJ |  | 11516469 | 112 Delft Tunnel | SPOORTUN | 1000 | 1000 | 02K | 000004502 | 0051 | [5 empty] | Stationsplein | Delft | 10.06.2024 | 00986000 | 10.06.2024 | 00986000 | DTTL | 69.420,00 | 69.420,00 | 0,00 | 84.385,447 | 84.385,447 | 446.459,842 | 446.459,842 | 2023-01-01 | 1 | ProRail | ? | 41 | CT626-6009-2 | BRANDMELDER AUTO INCL. SOKKEL | Mutaties vanuit projecten | ProRail | Siemens | UITBREIDEN BESTAANDE INFRA | ? | 2023-01-01 | Siemens | ? | 2038-01-01 | R-3HRB01 | ? | 2024-02-28 | 2039-02-28 | 31-01-1800 | ? | Brandmeld > Handbrandmelder
|  | TTI | 112 | 202 | 112-202-1000216536 | 11871465 | Dttl Brandmelder Perron B 6225-6011-2 | TTI | E | BVEQ | VRIJ |  | 11516469 | 112 Delft Tunnel | SPOORTUN | 1000 | 1000 | 02K | 000004502 | 0051 | [5 empty] | Stationsplein | Delft | 10.06.2024 | 00986000 | 10.06.2024 | 00986000 | DTTL | 69.410,00 | 69.410,00 | 0,00 | 84.385,447 | 84.385,447 | 446.459,842 | 446.459,842 | 2023-01-01 | 1 | ProRail | ? | 41 | CT6225-6011-2 | BRANDMELDER AUTO INCL. SOKKEL | Mutaties vanuit projecten | ProRail | Siemens | UITBREIDEN BESTAANDE INFRA | ? | 2023-01-01 | Siemens | ? | 2038-01-01 | R-3HRB01 | ? | 2024-02-28 | 2039-02-28 | 31-01-1800 | ? | Brandmeld > Handbrandmelder
|  | TTI | 112 | 202 | 112-202-1000216536 | 11871466 | Dttl Brandmelder Perron A 627-6011-1 | TTI | E | BVEQ | VRIJ |  | 11516469 | 112 Delft Tunnel | SPOORTUN | 1000 | 1000 | 02K | 000004502 | 0051 | [5 empty] | Stationsplein | Delft | 10.06.2024 | 00986000 | 10.06.2024 | 00986000 | DTTL | 69.400,00 | 69.400,00 | 0,00 | 84.385,447 | 84.385,447 | 446.459,842 | 446.459,842 | 2023-01-01 | 1 | ProRail | ? | 41 | CT627-6011-1 | BRANDMELDER AUTO INCL. SOKKEL | Mutaties vanuit projecten | ProRail | Siemens | UITBREIDEN BESTAANDE INFRA | ? | 2023-01-01 | Siemens | ? | 2038-01-01 | R-3HRB01 | ? | 2024-02-28 | 2039-02-28 | 31-01-1800 | ? | Brandmeld > Handbrandmelder
|  | TTI | 112 | 202 | 112-202-1000216536 | 11871467 | Dttl Brandmelder Perron A 6224-6044-1 | TTI | E | BVEQ | VRIJ |  | 11516469 | 112 Delft Tunnel | SPOORTUN | 1000 | 1000 | 02K | 000004502 | 0051 | [5 empty] | Stationsplein | Delft | 10.06.2024 | 00986000 | 10.06.2024 | 00986000 | DTTL | 69.390,00 | 69.390,00 | 0,00 | 84.385,447 | 84.385,447 | 446.459,842 | 446.459,842 | 2023-01-01 | 1 | ProRail | ? | 41 | CT6224-6044-1 | BRANDMELDER AUTO INCL. SOKKEL | Mutaties vanuit projecten | ProRail | Siemens | UITBREIDEN BESTAANDE INFRA | ? | 2023-01-01 | Siemens | ? | 2038-01-01 | R-3HRB01 | ? | 2024-02-28 | 2039-02-28 | 31-01-1800 | ? | Brandmeld > Handbrandmelder
|  | TTI | 112 | 202 | 112-202-1000216536 | 11871468 | Dttl Brandmelder Perron A 6211-6036-1 | TTI | E | BVEQ | VRIJ |  | 11516469 | 112 Delft Tunnel | SPOORTUN | 1000 | 1000 | 02K | 000004502 | 0051 | [5 empty] | Stationsplein | Delft | 10.06.2024 | 00986000 | 10.06.2024 | 00986000 | DTTL | 69.320,00 | 69.320,00 | 0,00 | 84.385,447 | 84.385,447 | 446.459,842 | 446.459,842 | 2023-01-01 | 1 | ProRail | ? | 41 | CT6211-6036-1 | BRANDMELDER AUTO INCL. SOKKEL | Mutaties vanuit projecten | ProRail | Siemens | UITBREIDEN BESTAANDE INFRA | ? | 2023-01-01 | Siemens | ? | 2038-01-01 | R-3HRB01 | ? | 2024-02-28 | 2039-02-28 | 31-01-1800 | ? | Brandmeld > Handbrandmelder
|  | TTI | 112 | 202 | 112-202-1000216536 | 11871469 | Dttl Brandmelder Perron A 6212-6036-2 | TTI | E | BVEQ | VRIJ |  | 11516469 | 112 Delft Tunnel | SPOORTUN | 1000 | 1000 | 02K | 000004502 | 0051 | [5 empty] | Stationsplein | Delft | 10.06.2024 | 00986000 | 10.06.2024 | 00986000 | DTTL | 69.310,00 | 69.310,00 | 0,00 | 84.385,447 | 84.385,447 | 446.459,842 | 446.459,842 | 2023-01-01 | 1 | ProRail | ? | 41 | CT6212-6036-2 | BRANDMELDER AUTO INCL. SOKKEL | Mutaties vanuit projecten | ProRail | Siemens | UITBREIDEN BESTAANDE INFRA | ? | 2023-01-01 | Siemens | ? | 2038-01-01 | R-3HRB01 | ? | 2024-02-28 | 2039-02-28 | 31-01-1800 | ? | Brandmeld > Handbrandmelder
|  | TTI | 112 | 202 | 112-202-1000216536 | 11871470 | Dttl Brandmelder Ingang T3 6219-6039-2 | TTI | E | BVEQ | VRIJ |  | 11516469 | 112 Delft Tunnel | SPOORTUN | 1000 | 1000 | 02K | 000004502 | 0051 | [5 empty] | Stationsplein | Delft | 10.06.2024 | 00986000 | 10.06.2024 | 00986000 | DTTL | 69.675,00 | 69.675,00 | 0,00 | 84.385,447 | 84.385,447 | 446.459,842 | 446.459,842 | 2023-01-01 | 1 | ProRail | ? | 41 | CT6219-6039-2 | BRANDMELDER AUTO INCL. SOKKEL | Mutaties vanuit projecten | ProRail | Siemens | UITBREIDEN BESTAANDE INFRA | ? | 2023-01-01 | Siemens | ? | 2038-01-01 | R-3HRB01 | ? | 2024-02-28 | 2039-02-28 | 31-01-1800 | ? | Brandmeld > Handbrandmelder
|  | TTI | 112 | 202 | 112-202-1000216536 | 11871471 | Dttl Brandmelder Ingang T4 6213-6039-1 | TTI | E | BVEQ | VRIJ |  | 11516469 | 112 Delft Tunnel | SPOORTUN | 1000 | 1000 | 02K | 000004502 | 0051 | [5 empty] | Stationsplein | Delft | 10.06.2024 | 00986000 | 10.06.2024 | 00986000 | DTTL | 69.675,00 | 69.675,00 | 0,00 | 84.385,447 | 84.385,447 | 446.459,842 | 446.459,842 | 2023-01-01 | 1 | ProRail | ? | 41 | CT6213-6039-1 | BRANDMELDER AUTO INCL. SOKKEL | Mutaties vanuit projecten | ProRail | Siemens | UITBREIDEN BESTAANDE INFRA | ? | 2023-01-01 | Siemens | ? | 2038-01-01 | R-3HRB01 | ? | 2024-02-28 | 2039-02-28 | 31-01-1800 | ? | Brandmeld > Handbrandmelder
|  | TTI | 112 | 202 | 112-202-1000216536 | 11871472 | Dttl Brandmelder Ingang T5 62223-6039-5 | TTI | E | BVEQ | VRIJ |  | 11516469 | 112 Delft Tunnel | SPOORTUN | 1000 | 1000 | 02K | 000004502 | 0051 | [5 empty] | Stationsplein | Delft | 10.06.2024 | 00986000 | 10.06.2024 | 00986000 | DTTL | 69.675,00 | 69.675,00 | 0,00 | 84.385,447 | 84.385,447 | 446.459,842 | 446.459,842 | 2023-01-01 | 1 | ProRail | ? | 41 | CT62223-6039-5 | BRANDMELDER AUTO INCL. SOKKEL | Mutaties vanuit projecten | ProRail | Siemens | UITBREIDEN BESTAANDE INFRA | ? | 2023-01-01 | Siemens | ? | 2038-01-01 | R-3HRB01 | ? | 2024-02-28 | 2039-02-28 | 31-01-1800 | ? | Brandmeld > Handbrandmelder
|  | TTI | 112 | 202 | 112-202-1000216536 | 11871473 | Dttl Brandmelder Ingang T6 62222-6039-4 | TTI | E | BVEQ | VRIJ |  | 11516469 | 112 Delft Tunnel | SPOORTUN | 1000 | 1000 | 02K | 000004502 | 0051 | [5 empty] | Stationsplein | Delft | 10.06.2024 | 00986000 | 10.06.2024 | 00986000 | DTTL | 69.680,00 | 69.680,00 | 0,00 | 84.385,447 | 84.385,447 | 446.459,842 | 446.459,842 | 2023-01-01 | 1 | ProRail | ? | 41 | CT62222-6039-4 | BRANDMELDER AUTO INCL. SOKKEL | Mutaties vanuit projecten | ProRail | Siemens | UITBREIDEN BESTAANDE INFRA | ? | 2023-01-01 | Siemens | ? | 2038-01-01 | R-3HRB01 | ? | 2024-02-28 | 2039-02-28 | 31-01-1800 | ? | Brandmeld > Handbrandmelder
|  | TTI | 112 | 202 | 112-202-1000216536 | 11871474 | Dttl Brandmelder Ingang T7 62221-6039-3 | TTI | E | BVEQ | VRIJ |  | 11516469 | 112 Delft Tunnel | SPOORTUN | 1000 | 1000 | 02K | 000004502 | 0051 | [5 empty] | Stationsplein | Delft | 10.06.2024 | 00986000 | 10.06.2024 | 00986000 | DTTL | 69.685,00 | 69.685,00 | 0,00 | 84.385,447 | 84.385,447 | 446.459,842 | 446.459,842 | 2023-01-01 | 1 | ProRail | ? | 41 | CT62221-6039-3 | BRANDMELDER AUTO INCL. SOKKEL | Mutaties vanuit projecten | ProRail | Siemens | UITBREIDEN BESTAANDE INFRA | ? | 2023-01-01 | Siemens | ? | 2038-01-01 | R-3HRB01 | ? | 2024-02-28 | 2039-02-28 | 31-01-1800 | ? | Brandmeld > Handbrandmelder
|  | TTI | 112 | 202 | 112-202-1000216536 | 11871475 | Dttl Brandmelder Hand p D CH6231-6038-1 | TTI | E | BVEQ | VRIJ |  | 11516469 | 112 Delft Tunnel | SPOORTUN | 1000 | 1000 | 02K | 000004502 | 0051 | [5 empty] | Stationsplein | Delft | 10.06.2024 | 00986000 | 10.06.2024 | 00986000 | DTTL | 69.670,00 | 69.670,00 | 0,00 | 84.385,447 | 84.385,447 | 446.459,842 | 446.459,842 | 2023-01-01 | 1 | ProRail | ? | 41 | CH6231-6038-1 | BRANDMELDER HAND | Mutaties vanuit projecten | ProRail | Siemens | UITBREIDEN BESTAANDE INFRA | ? | 2023-01-01 | Siemens | ? | 2038-01-01 | R-3HRB01 | ? | 2024-02-28 | 2039-02-28 | 31-01-1800 | ? | Brandmeld > Handbrandmelder
|  | TTI | 112 | 202 | 112-202-1000216536 | 11871476 | Dttl Brandmelder Hand p D CH621-6008-1 | TTI | E | BVEQ | VRIJ |  | 11516469 | 112 Delft Tunnel | SPOORTUN | 1000 | 1000 | 02K | 000004502 | 0051 | [5 empty] | Stationsplein | Delft | 10.06.2024 | 00986000 | 10.06.2024 | 00986000 | DTTL | 69.645,00 | 69.645,00 | 0,00 | 84.385,447 | 84.385,447 | 446.459,842 | 446.459,842 | 2023-01-01 | 1 | ProRail | ? | 41 | CH621-6008-1 | BRANDMELDER HAND | Mutaties vanuit projecten | ProRail | Siemens | UITBREIDEN BESTAANDE INFRA | ? | 2023-01-01 | Siemens | ? | 2038-01-01 | R-3HRB01 | ? | 2024-02-28 | 2039-02-28 | 31-01-1800 | ? | Brandmeld > Handbrandmelder
|  | TTI | 112 | 202 | 112-202-1000216536 | 11871477 | Dttl Brandmelder Hand p C CH622-6008-2 | TTI | E | BVEQ | VRIJ |  | 11516469 | 112 Delft Tunnel | SPOORTUN | 1000 | 1000 | 02K | 000004502 | 0051 | [5 empty] | Stationsplein | Delft | 10.06.2024 | 00986000 | 10.06.2024 | 00986000 | DTTL | 69.570,00 | 69.570,00 | 0,00 | 84.385,447 | 84.385,447 | 446.459,842 | 446.459,842 | 2023-01-01 | 1 | ProRail | ? | 41 | CH622-6008-2 | BRANDMELDER HAND | Mutaties vanuit projecten | ProRail | Siemens | UITBREIDEN BESTAANDE INFRA | ? | 2023-01-01 | Siemens | ? | 2038-01-01 | R-3HRB01 | ? | 2024-02-28 | 2039-02-28 | 31-01-1800 | ? | Brandmeld > Handbrandmelder
|  | TTI | 112 | 202 | 112-202-1000216536 | 11871478 | Dttl Brandmelder Hand p C CH623-6010-1 | TTI | E | BVEQ | VRIJ |  | 11516469 | 112 Delft Tunnel | SPOORTUN | 1000 | 1000 | 02K | 000004502 | 0051 | [5 empty] | Stationsplein | Delft | 10.06.2024 | 00986000 | 10.06.2024 | 00986000 | DTTL | 69.520,00 | 69.520,00 | 0,00 | 84.385,447 | 84.385,447 | 446.459,842 | 446.459,842 | 2023-01-01 | 1 | ProRail | ? | 41 | CH623-6010-1 | BRANDMELDER HAND | Mutaties vanuit projecten | ProRail | Siemens | UITBREIDEN BESTAANDE INFRA | ? | 2023-01-01 | Siemens | ? | 2038-01-01 | R-3HRB01 | ? | 2024-02-28 | 2039-02-28 | 31-01-1800 | ? | Brandmeld > Handbrandmelder
|  | TTI | 112 | 202 | 112-202-1000216536 | 11871479 | Dttl Brandmelder Hand p B CH624-6010-2 | TTI | E | BVEQ | VRIJ |  | 11516469 | 112 Delft Tunnel | SPOORTUN | 1000 | 1000 | 02K | 000004502 | 0051 | [5 empty] | Stationsplein | Delft | 10.06.2024 | 00986000 | 10.06.2024 | 00986000 | DTTL | 69.450,00 | 69.450,00 | 0,00 | 84.385,447 | 84.385,447 | 446.459,842 | 446.459,842 | 2023-01-01 | 1 | ProRail | ? | 41 | CH624-6010-2 | BRANDMELDER HAND | Mutaties vanuit projecten | ProRail | Siemens | UITBREIDEN BESTAANDE INFRA | ? | 2023-01-01 | Siemens | ? | 2038-01-01 | R-3HRB01 | ? | 2024-02-28 | 2039-02-28 | 31-01-1800 | ? | Brandmeld > Handbrandmelder
|  | TTI | 112 | 202 | 112-202-1000216536 | 11871480 | Dttl Brandmelder Hand p A CH629-6012-1 | TTI | E | BVEQ | VRIJ |  | 11516469 | 112 Delft Tunnel | SPOORTUN | 1000 | 1000 | 02K | 000004502 | 0051 | [5 empty] | Stationsplein | Delft | 10.06.2024 | 00986000 | 10.06.2024 | 00986000 | DTTL | 69.680,00 | 69.680,00 | 0,00 | 84.385,447 | 84.385,447 | 446.459,842 | 446.459,842 | 2023-01-01 | 1 | ProRail | ? | 41 | CH629-6012-1 | BRANDMELDER HAND | Mutaties vanuit projecten | ProRail | Siemens | UITBREIDEN BESTAANDE INFRA | ? | 2023-01-01 | Siemens | ? | 2038-01-01 | R-3HRB01 | ? | 2024-02-28 | 2039-02-28 | 31-01-1800 | ? | Brandmeld > Handbrandmelder
|  | TTI | 112 | 202 | 112-202-1000216536 | 11871481 | Dttl Brandmelder Hand p A CH6210-6012-2 | TTI | E | BVEQ | VRIJ |  | 11516469 | 112 Delft Tunnel | SPOORTUN | 1000 | 1000 | 02K | 000004502 | 0051 | [5 empty] | Stationsplein | Delft | 10.06.2024 | 00986000 | 10.06.2024 | 00986000 | DTTL | 69.330,00 | 69.330,00 | 0,00 | 84.385,447 | 84.385,447 | 446.459,842 | 446.459,842 | 2023-01-01 | 1 | ProRail | ? | 41 | CH6210-6012-2 | BRANDMELDER HAND | Mutaties vanuit projecten | ProRail | Siemens | UITBREIDEN BESTAANDE INFRA | ? | 2023-01-01 | Siemens | ? | 2038-01-01 | R-3HRB01 | ? | 2024-02-28 | 2039-02-28 | 31-01-1800 | ? | Brandmeld > Handbrandmelder
|  | TTI | 112 | 202 | 112-202-1000216536 | 11871482 | Dttl Beschermkap Perron D 1 | TTI | E | BVEQ | VRIJ |  | 11516469 | 112 Delft Tunnel | SPOORTUN | 1000 | 1000 | 02K | 000004502 | 0051 | [5 empty] | Stationsplein | Delft | 10.06.2024 | 00986000 | 10.06.2024 | 00986000 | DTTL | 69.670,00 | 69.670,00 | 0,00 | 84.385,447 | 84.385,447 | 446.459,842 | 446.459,842 | 2023-01-01 | 1 | ProRail | ? | 41 | NVT | BESCHERMKAP HANDMELDER MET ING | Mutaties vanuit projecten | ProRail | Siemens | UITBREIDEN BESTAANDE INFRA | ? | 2023-01-01 | Jade | ? | 2038-01-01 | R-3HRB01 | ? | 2024-02-28 | 2039-02-28 | 31-01-1800 | ? | Brandmeld > Handbrandmelder
|  | TTI | 112 | 202 | 112-202-1000216536 | 11871483 | Dttl Beschermkap Perron D 2 | TTI | E | BVEQ | VRIJ |  | 11516469 | 112 Delft Tunnel | SPOORTUN | 1000 | 1000 | 02K | 000004502 | 0051 | [5 empty] | Stationsplein | Delft | 10.06.2024 | 00986000 | 10.06.2024 | 00986000 | DTTL | 69.645,00 | 69.645,00 | 0,00 | 84.385,447 | 84.385,447 | 446.459,842 | 446.459,842 | 2023-01-01 | 1 | ProRail | ? | 41 | NVT | BESCHERMKAP HANDMELDER MET ING | Mutaties vanuit projecten | ProRail | Siemens | UITBREIDEN BESTAANDE INFRA | ? | 2023-01-01 | Jade | ? | 2038-01-01 | R-3HRB01 | ? | 2024-02-28 | 2039-02-28 | 31-01-1800 | ? | Brandmeld > Handbrandmelder
|  | TTI | 112 | 202 | 112-202-1000216536 | 11871484 | Dttl Beschermkap Perron C 1 | TTI | E | BVEQ | VRIJ |  | 11516469 | 112 Delft Tunnel | SPOORTUN | 1000 | 1000 | 02K | 000004502 | 0051 | [5 empty] | Stationsplein | Delft | 10.06.2024 | 00986000 | 10.06.2024 | 00986000 | DTTL | 69.570,00 | 69.570,00 | 0,00 | 84.385,447 | 84.385,447 | 446.459,842 | 446.459,842 | 2023-01-01 | 1 | ProRail | ? | 41 | NVT | BESCHERMKAP HANDMELDER MET ING | Mutaties vanuit projecten | ProRail | Siemens | UITBREIDEN BESTAANDE INFRA | ? | 2023-01-01 | Jade | ? | 2038-01-01 | R-3HRB01 | ? | 2024-02-28 | 2039-02-28 | 31-01-1800 | ? | Brandmeld > Handbrandmelder
|  | TTI | 112 | 202 | 112-202-1000216536 | 11871485 | Dttl Beschermkap Perron C 2 | TTI | E | BVEQ | VRIJ |  | 11516469 | 112 Delft Tunnel | SPOORTUN | 1000 | 1000 | 02K | 000004502 | 0051 | [5 empty] | Stationsplein | Delft | 10.06.2024 | 00986000 | 10.06.2024 | 00986000 | DTTL | 69.520,00 | 69.520,00 | 0,00 | 84.385,447 | 84.385,447 | 446.459,842 | 446.459,842 | 2023-01-01 | 1 | ProRail | ? | 41 | NVT | BESCHERMKAP HANDMELDER MET ING | Mutaties vanuit projecten | ProRail | Siemens | UITBREIDEN BESTAANDE INFRA | ? | 2023-01-01 | Jade | ? | 2038-01-01 | R-3HRB01 | ? | 2024-02-28 | 2039-02-28 | 31-01-1800 | ? | Brandmeld > Handbrandmelder
|  | TTI | 112 | 202 | 112-202-1000216536 | 11871486 | Dttl Beschermkap Perron B 1 | TTI | E | BVEQ | VRIJ |  | 11516469 | 112 Delft Tunnel | SPOORTUN | 1000 | 1000 | 02K | 000004502 | 0051 | [5 empty] | Stationsplein | Delft | 10.06.2024 | 00986000 | 10.06.2024 | 00986000 | DTTL | 69.450,00 | 69.450,00 | 0,00 | 84.385,447 | 84.385,447 | 446.459,842 | 446.459,842 | 2023-01-01 | 1 | ProRail | ? | 41 | NVT | BESCHERMKAP HANDMELDER MET ING | Mutaties vanuit projecten | ProRail | Siemens | UITBREIDEN BESTAANDE INFRA | ? | 2023-01-01 | Jade | ? | 2038-01-01 | R-3HRB01 | ? | 2024-02-28 | 2039-02-28 | 31-01-1800 | ? | Brandmeld > Handbrandmelder
|  | TTI | 112 | 202 | 112-202-1000216536 | 11871487 | Dttl Beschermkap Perron A 1 | TTI | E | BVEQ | VRIJ |  | 11516469 | 112 Delft Tunnel | SPOORTUN | 1000 | 1000 | 02K | 000004502 | 0051 | [5 empty] | Stationsplein | Delft | 10.06.2024 | 00986000 | 10.06.2024 | 00986000 | DTTL | 69.680,00 | 69.680,00 | 0,00 | 84.385,447 | 84.385,447 | 446.459,842 | 446.459,842 | 2023-01-01 | 1 | ProRail | ? | 41 | NVT | BESCHERMKAP HANDMELDER MET ING | Mutaties vanuit projecten | ProRail | Siemens | UITBREIDEN BESTAANDE INFRA | ? | 2023-01-01 | Jade | ? | 2038-01-01 | R-3HRB01 | ? | 2024-02-28 | 2039-02-28 | 31-01-1800 | ? | Brandmeld > Handbrandmelder
|  | TTI | 112 | 202 | 112-202-1000216536 | 11871488 | Dttl Beschermkap Perron A 2 | TTI | E | BVEQ | VRIJ |  | 11516469 | 112 Delft Tunnel | SPOORTUN | 1000 | 1000 | 02K | 000004502 | 0051 | [5 empty] | Stationsplein | Delft | 10.06.2024 | 00986000 | 10.06.2024 | 00986000 | DTTL | 69.330,00 | 69.330,00 | 0,00 | 84.385,447 | 84.385,447 | 446.459,842 | 446.459,842 | 2023-01-01 | 1 | ProRail | ? | 41 | NVT | BESCHERMKAP HANDMELDER MET ING | Mutaties vanuit projecten | ProRail | Siemens | UITBREIDEN BESTAANDE INFRA | ? | 2023-01-01 | Jade | ? | 2038-01-01 | R-3HRB01 | ? | 2024-02-28 | 2039-02-28 | 31-01-1800 | ? | Brandmeld > Handbrandmelder
|  | TTI | 112 | 202 | 112-202-1000216536 | 11871489 | Dttl Fibrolaser CU6001-01 | TTI | E | BVEQ | VRIJ |  | 11516469 | 112 Delft Tunnel | SPOORTUN | 1000 | 1000 | 02K | 000004502 | 0051 | [5 empty] | Stationsplein | Delft | 10.06.2024 | 00986000 | 10.06.2024 | 00986000 | DTTL | 69.600,00 | 69.600,00 | 0,00 | 84.385,447 | 84.385,447 | 446.459,842 | 446.459,842 | 2023-01-01 | 1 | ProRail | ? | 41 | CU6101-6001-01 | FIBROLASER | Mutaties vanuit projecten | ProRail | Siemens | UITBREIDEN BESTAANDE INFRA | ? | 2023-01-01 | Siemens | ? | 2038-01-01 | R-3HRB01 | ? | 2024-02-28 | 2034-02-28 | 31-01-1800 | ? | Brandmeld > Handbrandmelder
|  | TTI | 112 | 202 | 112-202-1000216536 | 11871490 | Dttl Fibrolaser CU6007-01 | TTI | E | BVEQ | VRIJ |  | 11516469 | 112 Delft Tunnel | SPOORTUN | 1000 | 1000 | 02K | 000004502 | 0051 | [5 empty] | Stationsplein | Delft | 10.06.2024 | 00986000 | 10.06.2024 | 00986000 | DTTL | 69.600,00 | 69.600,00 | 0,00 | 84.385,447 | 84.385,447 | 446.459,842 | 446.459,842 | 2023-01-01 | 1 | ProRail | ? | 41 | CU6101-6007-01 | FIBROLASER | Mutaties vanuit projecten | ProRail | Siemens | UITBREIDEN BESTAANDE INFRA | ? | 2023-01-01 | Siemens | ? | 2038-01-01 | R-3HRB01 | ? | 2024-02-28 | 2034-02-28 | 31-01-1800 | ? | Brandmeld > Handbrandmelder
|  | TTI | 112 | 202 | 112-202-1000216536 | 11871491 | Dttl Fibrolaser CU6009-01 | TTI | E | BVEQ | VRIJ |  | 11516469 | 112 Delft Tunnel | SPOORTUN | 1000 | 1000 | 02K | 000004502 | 0051 | [5 empty] | Stationsplein | Delft | 10.06.2024 | 00986000 | 10.06.2024 | 00986000 | DTTL | 69.510,00 | 69.510,00 | 0,00 | 84.385,447 | 84.385,447 | 446.459,842 | 446.459,842 | 2023-01-01 | 1 | ProRail | ? | 41 | CU6101-6009-01 | FIBROLASER | Mutaties vanuit projecten | ProRail | Siemens | UITBREIDEN BESTAANDE INFRA | ? | 2023-01-01 | Siemens | ? | 2038-01-01 | R-3HRB01 | ? | 2024-02-28 | 2034-02-28 | 31-01-1800 | ? | Brandmeld > Handbrandmelder
|  | TTI | 112 | 202 | 112-202-1000216536 | 11871492 | Dttl Fibrolaser CU6003-01 | TTI | E | BVEQ | VRIJ |  | 11516469 | 112 Delft Tunnel | SPOORTUN | 1000 | 1000 | 02K | 000004502 | 0051 | [5 empty] | Stationsplein | Delft | 10.06.2024 | 00986000 | 10.06.2024 | 00986000 | DTTL | 69.510,00 | 69.510,00 | 0,00 | 84.385,447 | 84.385,447 | 446.459,842 | 446.459,842 | 2023-01-01 | 1 | ProRail | ? | 41 | CU6101-6003-01 | FIBROLASER | Mutaties vanuit projecten | ProRail | Siemens | UITBREIDEN BESTAANDE INFRA | ? | 2023-01-01 | Siemens | ? | 2038-01-01 | R-3HRB01 | ? | 2024-02-28 | 2034-02-28 | 31-01-1800 | ? | Brandmeld > Handbrandmelder
|  | TTI | 112 | 202 | 112-202-1000216536 | 11872253 | Dttl E radiator Dienstgeb. Z.-BG 003 | TTI | E | BVEQ | VRIJ |  | 11516469 | 112 Delft Tunnel | SPOORTUN | 1000 | 1000 | 02K | 000004502 | 0051 | [5 empty] | Stationsplein | Delft | 17.06.2024 | 00986000 | 17.06.2024 | 00986000 | DTTL | 70.213,00 | 70.213,00 | 0,00 | 84.438,196 | 84.438,196 | 446.253,490 | 446.253,490 | 2023-10-01 | 1 | ProRail | ? | 75 | *H.91=GAB690-GA003 | E RADIATOR | Mutaties vanuit projecten | ProRail | B&V Techniek | UITBREIDEN BESTAANDE INFRA | ? | 2023-10-31 | Sinus Jevi | ? | 2033-10-31 | R-3HRB01 | ? | 2024-02-28 | 31-01-1800 | 31-01-1800 | ? | Luchtbehand > HVAC
|  | TTI | 112 | 202 | 112-202-1000216536 | 11872254 | Dttl E radiator Dienstgeb. Z.-BG 004 | TTI | E | BVEQ | VRIJ |  | 11516469 | 112 Delft Tunnel | SPOORTUN | 1000 | 1000 | 02K | 000004502 | 0051 | [5 empty] | Stationsplein | Delft | 17.06.2024 | 00986000 | 17.06.2024 | 00986000 | DTTL | 70.213,00 | 70.213,00 | 0,00 | 84.438,196 | 84.438,196 | 446.253,490 | 446.253,490 | 2023-10-01 | 1 | ProRail | ? | 75 | *H.91=GAB690-GA004 | E RADIATOR | Mutaties vanuit projecten | ProRail | B&V Techniek | UITBREIDEN BESTAANDE INFRA | ? | 2023-10-31 | Sinus Jevi | ? | 2033-10-31 | R-3HRB01 | ? | 2024-02-28 | 31-01-1800 | 31-01-1800 | ? | Luchtbehand > HVAC
|  | TTI | 112 | 202 | 112-202-1000216536 | 11872255 | Dttl E radiator Dienstgeb. Z.-BG 001 | TTI | E | BVEQ | VRIJ |  | 11516469 | 112 Delft Tunnel | SPOORTUN | 1000 | 1000 | 02K | 000004502 | 0051 | [5 empty] | Stationsplein | Delft | 17.06.2024 | 00986000 | 17.06.2024 | 00986000 | DTTL | 70.213,00 | 70.213,00 | 0,00 | 84.438,196 | 84.438,196 | 446.253,490 | 446.253,490 | 2023-10-01 | 1 | ProRail | ? | 75 | *H.91=GAB690-GA001 | E RADIATOR | Mutaties vanuit projecten | ProRail | B&V Techniek | UITBREIDEN BESTAANDE INFRA | ? | 2023-10-31 | Sinus Jevi | ? | 2033-10-31 | R-3HRB01 | ? | 2024-02-28 | 31-01-1800 | 31-01-1800 | ? | Luchtbehand > HVAC
|  | TTI | 112 | 202 | 112-202-1000216536 | 11872256 | Dttl E radiator Dienstgeb. Z.-1ste 001 | TTI | E | BVEQ | VRIJ |  | 11516469 | 112 Delft Tunnel | SPOORTUN | 1000 | 1000 | 02K | 000004502 | 0051 | [5 empty] | Stationsplein | Delft | 17.06.2024 | 00986000 | 17.06.2024 | 00986000 | DTTL | 70.213,00 | 70.213,00 | 0,00 | 84.438,196 | 84.438,196 | 446.253,490 | 446.253,490 | 2023-10-01 | 1 | ProRail | ? | 75 | *H.92=GAB690-GA001 | E RADIATOR | Mutaties vanuit projecten | ProRail | B&V Techniek | UITBREIDEN BESTAANDE INFRA | ? | 2023-10-31 | Sinus Jevi | ? | 2033-10-31 | R-3HRB01 | ? | 2024-02-28 | 31-01-1800 | 31-01-1800 | ? | Luchtbehand > HVAC
|  | TTI | 112 | 202 | 112-202-1000216536 | 11872257 | Dttl E radiator Dienstgeb. Z.-1ste 002 | TTI | E | BVEQ | VRIJ |  | 11516469 | 112 Delft Tunnel | SPOORTUN | 1000 | 1000 | 02K | 000004502 | 0051 | [5 empty] | Stationsplein | Delft | 17.06.2024 | 00986000 | 17.06.2024 | 00986000 | DTTL | 70.213,00 | 70.213,00 | 0,00 | 84.438,196 | 84.438,196 | 446.253,490 | 446.253,490 | 2023-10-01 | 1 | ProRail | ? | 75 | *H.92=GAB690-GA002 | E RADIATOR | Mutaties vanuit projecten | ProRail | B&V Techniek | UITBREIDEN BESTAANDE INFRA | ? | 2023-10-31 | Sinus Jevi | ? | 2033-10-31 | R-3HRB01 | ? | 2024-02-28 | 31-01-1800 | 31-01-1800 | ? | Luchtbehand > HVAC
|  | TTI | 112 | 202 | 112-202-1000216536 | 11872258 | Dttl E radiator Dienstgeb. Z.-1ste 003 | TTI | E | BVEQ | VRIJ |  | 11516469 | 112 Delft Tunnel | SPOORTUN | 1000 | 1000 | 02K | 000004502 | 0051 | [5 empty] | Stationsplein | Delft | 17.06.2024 | 00986000 | 17.06.2024 | 00986000 | DTTL | 70.213,00 | 70.213,00 | 0,00 | 84.438,196 | 84.438,196 | 446.253,490 | 446.253,490 | 2023-10-01 | 1 | ProRail | ? | 75 | *H.92=GAB690-GA003 | E RADIATOR | Mutaties vanuit projecten | ProRail | B&V Techniek | UITBREIDEN BESTAANDE INFRA | ? | 2023-10-31 | Sinus Jevi | ? | 2033-10-31 | R-3HRB01 | ? | 2024-02-28 | 31-01-1800 | 31-01-1800 | ? | Luchtbehand > HVAC
|  | TTI | 112 | 202 | 112-202-1000216536 | 11872259 | Dttl Brandklep Dienstgeb. Z.-BG 002 | TTI | E | BVEQ | VRIJ |  | 11516469 | 112 Delft Tunnel | SPOORTUN | 1000 | 1000 | 02K | 000004502 | 0051 | [5 empty] | Stationsplein | Delft | 17.06.2024 | 00986000 | 17.06.2024 | 00986000 | DTTL | 70.213,00 | 70.213,00 | 0,00 | 84.438,196 | 84.438,196 | 446.253,490 | 446.253,490 | 2023-10-01 | 1 | ProRail | ? | 75 | *H.91=GAD690-JF002 | BRANDKLEP MOTORGESTUURD | Mutaties vanuit projecten | ProRail | B&V Techniek | UITBREIDEN BESTAANDE INFRA | ? | 2023-10-31 | Solid Air | ? | 2033-10-31 | R-3HRB01 | ? | 2024-02-28 | 31-01-1800 | 31-01-1800 | ? | Luchtbehand > HVAC
|  | TTI | 112 | 202 | 112-202-1000216536 | 11872260 | Dttl Brandklep Dienstgeb. Z.-BG 001 | TTI | E | BVEQ | VRIJ |  | 11516469 | 112 Delft Tunnel | SPOORTUN | 1000 | 1000 | 02K | 000004502 | 0051 | [5 empty] | Stationsplein | Delft | 17.06.2024 | 00986000 | 17.06.2024 | 00986000 | DTTL | 70.213,00 | 70.213,00 | 0,00 | 84.438,196 | 84.438,196 | 446.253,490 | 446.253,490 | 2023-10-01 | 1 | ProRail | ? | 75 | *H.91=GAD690-JF001 | BRANDKLEP MOTORGESTUURD | Mutaties vanuit projecten | ProRail | B&V Techniek | UITBREIDEN BESTAANDE INFRA | ? | 2023-10-31 | Solid Air | ? | 2033-10-31 | R-3HRB01 | ? | 2024-02-28 | 31-01-1800 | 31-01-1800 | ? | Luchtbehand > HVAC
|  | TTI | 112 | 202 | 112-202-1000216536 | 11872261 | Dttl Brandklep Dienstgeb. Z.-1ste FJ001 | TTI | E | BVEQ | VRIJ |  | 11516469 | 112 Delft Tunnel | SPOORTUN | 1000 | 1000 | 02K | 000004502 | 0051 | [5 empty] | Stationsplein | Delft | 17.06.2024 | 00986000 | 17.06.2024 | 00986000 | DTTL | 70.213,00 | 70.213,00 | 0,00 | 84.438,196 | 84.438,196 | 446.253,490 | 446.253,490 | 2023-10-01 | 1 | ProRail | ? | 75 | *H.92=GAD690-FJ001 | BRANDKLEP MOTORGESTUURD | Mutaties vanuit projecten | ProRail | B&V Techniek | UITBREIDEN BESTAANDE INFRA | ? | 2023-10-31 | Solid Air | ? | 2033-10-31 | R-3HRB01 | ? | 2024-02-28 | 31-01-1800 | 31-01-1800 | ? | Luchtbehand > HVAC
|  | TTI | 112 | 202 | 112-202-1000216536 | 11872262 | Dttl Brandklep Dienstgeb. Z.-1ste 001 | TTI | E | BVEQ | VRIJ |  | 11516469 | 112 Delft Tunnel | SPOORTUN | 1000 | 1000 | 02K | 000004502 | 0051 | [5 empty] | Stationsplein | Delft | 17.06.2024 | 00986000 | 17.06.2024 | 00986000 | DTTL | 70.213,00 | 70.213,00 | 0,00 | 84.438,196 | 84.438,196 | 446.253,490 | 446.253,490 | 2023-10-01 | 1 | ProRail | ? | 75 | *H.92=GAD690-FM001 | BRANDKLEP | Mutaties vanuit projecten | ProRail | B&V Techniek | UITBREIDEN BESTAANDE INFRA | ? | 2023-10-31 | Solid Air | ? | 2033-10-31 | R-3HRB01 | ? | 2024-02-28 | 31-01-1800 | 31-01-1800 | ? | Luchtbehand > HVAC
|  | TTI | 112 | 202 | 112-202-1000216536 | 11872263 | Dttl Brandklep Dienstgeb. Z.-1ste 002 | TTI | E | BVEQ | VRIJ |  | 11516469 | 112 Delft Tunnel | SPOORTUN | 1000 | 1000 | 02K | 000004502 | 0051 | [5 empty] | Stationsplein | Delft | 17.06.2024 | 00986000 | 17.06.2024 | 00986000 | DTTL | 70.213,00 | 70.213,00 | 0,00 | 84.438,196 | 84.438,196 | 446.253,490 | 446.253,490 | 2023-10-01 | 1 | ProRail | ? | 75 | *H.92=GAD690-FJ002 | BRANDKLEP | Mutaties vanuit projecten | ProRail | B&V Techniek | UITBREIDEN BESTAANDE INFRA | ? | 2023-10-31 | Solid Air | ? | 2033-10-31 | R-3HRB01 | ? | 2024-02-28 | 31-01-1800 | 31-01-1800 | ? | Luchtbehand > HVAC
|  | TTI | 112 | 202 | 112-202-1000216536 | 11872264 | Dttl Temp. alarm Dienstgeb. Z.-BG 001 | TTI | E | BVEQ | VRIJ |  | 11516469 | 112 Delft Tunnel | SPOORTUN | 1000 | 1000 | 02K | 000004502 | 0051 | [5 empty] | Stationsplein | Delft | 17.06.2024 | 00986000 | 17.06.2024 | 00986000 | DTTL | 70.213,00 | 70.213,00 | 0,00 | 84.438,196 | 84.438,196 | 446.253,490 | 446.253,490 | 2023-10-01 | 1 | ProRail | ? | 75 | *H.91=GAE690-CT001 | TEMPARATUUR ALARM | Mutaties vanuit projecten | ProRail | B&V Techniek | UITBREIDEN BESTAANDE INFRA | ? | 2023-10-31 | Belparts | ? | 2033-10-31 | R-3HRB01 | ? | 2024-02-28 | 31-01-1800 | 31-01-1800 | ? | Luchtbehand > HVAC
|  | TTI | 112 | 202 | 112-202-1000216536 | 11872265 | Dttl Temparatuur alarm Dienstgeb. Z.-1st | TTI | E | BVEQ | VRIJ |  | 11516469 | 112 Delft Tunnel | SPOORTUN | 1000 | 1000 | 02K | 000004502 | 0051 | [5 empty] | Stationsplein | Delft | 17.06.2024 | 00986000 | 17.06.2024 | 00986000 | DTTL | 70.213,00 | 70.213,00 | 0,00 | 84.438,196 | 84.438,196 | 446.253,490 | 446.253,490 | 2023-10-01 | 1 | ProRail | ? | 75 | *H.92=GAE690-CT001 | TEMPERATUUR ALARM | Mutaties vanuit projecten | ProRail | B&V Techniek | UITBREIDEN BESTAANDE INFRA | ? | 2023-10-31 | Belparts | ? | 2033-10-31 | R-3HRB01 | ? | 2024-02-28 | 31-01-1800 | 31-01-1800 | ? | Luchtbehand > HVAC
|  | TTI | 112 | 202 | 112-202-1000216536 | 11872266 | Dttl Ventilator Dienstgeb. Z.-1ste 002 | TTI | E | BVEQ | VRIJ |  | 11516469 | 112 Delft Tunnel | SPOORTUN | 1000 | 1000 | 02K | 000004502 | 0051 | [5 empty] | Stationsplein | Delft | 17.06.2024 | 00986000 | 17.06.2024 | 00986000 | DTTL | 70.213,00 | 70.213,00 | 0,00 | 84.438,196 | 84.438,196 | 446.253,490 | 446.253,490 | 2023-10-01 | 1 | ProRail | ? | 75 | *H.92=GAD690-JM002 | VENTILATOR | Mutaties vanuit projecten | ProRail | B&V Techniek | UITBREIDEN BESTAANDE INFRA | ? | 2023-10-31 | Western Zerviro | ? | 2033-10-31 | R-3HRB01 | ? | 2024-02-28 | 31-01-1800 | 31-01-1800 | ? | Luchtbehand > HVAC
|  | TTI | 112 | 202 | 112-202-1000216536 | 11872267 | Dttl Filtersectie Dienstgeb. Z.-1ste 001 | TTI | E | BVEQ | VRIJ |  | 11516469 | 112 Delft Tunnel | SPOORTUN | 1000 | 1000 | 02K | 000004502 | 0051 | [5 empty] | Stationsplein | Delft | 17.06.2024 | 00986000 | 17.06.2024 | 00986000 | DTTL | 70.213,00 | 70.213,00 | 0,00 | 84.438,196 | 84.438,196 | 446.253,490 | 446.253,490 | 2023-10-01 | 1 | ProRail | ? | 75 | *H.92=GAD690-HQ001 | FILTERSECTIE | Mutaties vanuit projecten | ProRail | B&V Techniek | UITBREIDEN BESTAANDE INFRA | ? | 2023-10-31 | B&V Techniek | ? | 2033-10-31 | R-3HRB01 | ? | 2024-02-28 | 31-01-1800 | 31-01-1800 | ? | Luchtbehand > HVAC
|  | TTI | 112 | 202 | 112-202-1000216536 | 11872268 | Dttl Ventilator Dienstgeb. Z.-1ste 001 | TTI | E | BVEQ | VRIJ |  | 11516469 | 112 Delft Tunnel | SPOORTUN | 1000 | 1000 | 02K | 000004502 | 0051 | [5 empty] | Stationsplein | Delft | 17.06.2024 | 00986000 | 17.06.2024 | 00986000 | DTTL | 70.213,00 | 70.213,00 | 0,00 | 84.438,196 | 84.438,196 | 446.253,490 | 446.253,490 | 2023-10-01 | 1 | ProRail | ? | 75 | *H.92=GAD690-JM001 | VENTILATOR | Mutaties vanuit projecten | ProRail | B&V Techniek | UITBREIDEN BESTAANDE INFRA | ? | 2023-10-31 | Western Zerviro | ? | 2033-10-31 | R-3HRB01 | ? | 2024-02-28 | 31-01-1800 | 31-01-1800 | ? | Luchtbehand > HVAC
|  | TTI | 112 | 202 | 112-202-1000216536 | 11872269 | Dttl E radiator Dienstgeb. N. 580-GA002 | TTI | E | BVEQ | VRIJ |  | 11516469 | 112 Delft Tunnel | SPOORTUN | 1000 | 1000 | 02K | 000004502 | 0051 | [5 empty] | Stationsplein | Delft | 17.06.2024 | 00986000 | 17.06.2024 | 00986000 | DTTL | 68.375,00 | 68.375,00 | 0,00 | 82.129,852 | 82.129,852 | 446.582,149 | 446.582,149 | 2023-10-01 | 1 | ProRail | ? | 75 | *H.81=GAB580-GA002 | E RADIATOR | Mutaties vanuit projecten | ProRail | B&V Techniek | UITBREIDEN BESTAANDE INFRA | ? | 2023-10-31 | Sinus Jevi | ? | 2033-10-31 | R-3HRB01 | ? | 2024-02-28 | 31-01-1800 | 31-01-1800 | ? | Luchtbehand > HVAC
|  | TTI | 112 | 202 | 112-202-1000216536 | 11872270 | Dttl E radiator Dienstgeb. N. 680-GA002 | TTI | E | BVEQ | VRIJ |  | 11516469 | 112 Delft Tunnel | SPOORTUN | 1000 | 1000 | 02K | 000004502 | 0051 | [5 empty] | Stationsplein | Delft | 17.06.2024 | 00986000 | 17.06.2024 | 00986000 | DTTL | 68.375,00 | 68.375,00 | 0,00 | 82.117,876 | 82.117,876 | 446.574,573 | 446.574,573 | 2023-10-01 | 1 | ProRail | ? | 75 | *H.81=GAB680-GA002 | E RADIATOR | Mutaties vanuit projecten | ProRail | B&V Techniek | UITBREIDEN BESTAANDE INFRA | ? | 2023-10-31 | Sinus Jevi | ? | 2033-10-31 | R-3HRB01 | ? | 2024-02-28 | 31-01-1800 | 31-01-1800 | ? | Luchtbehand > HVAC
|  | TTI | 112 | 202 | 112-202-1000216536 | 11872271 | Dttl E radiator Dienstgeb. N. 003 | TTI | E | BVEQ | VRIJ |  | 11516469 | 112 Delft Tunnel | SPOORTUN | 1000 | 1000 | 02K | 000004502 | 0051 | [5 empty] | Stationsplein | Delft | 17.06.2024 | 00986000 | 17.06.2024 | 00986000 | DTTL | 68.375,00 | 68.375,00 | 0,00 | 82.119,806 | 82.119,806 | 446.571,513 | 446.571,513 | 2023-10-01 | 1 | ProRail | ? | 75 | *H.81=GAB680-GA003 | E RADIATOR | Mutaties vanuit projecten | ProRail | B&V Techniek | UITBREIDEN BESTAANDE INFRA | ? | 2023-10-31 | Sinus Jevi | ? | 2033-10-31 | R-3HRB01 | ? | 2024-02-28 | 31-01-1800 | 31-01-1800 | ? | Luchtbehand > HVAC
|  | TTI | 112 | 202 | 112-202-1000216536 | 11872272 | Dttl E radiator Dienstgeb. N. 001 | TTI | E | BVEQ | VRIJ |  | 11516469 | 112 Delft Tunnel | SPOORTUN | 1000 | 1000 | 02K | 000004502 | 0051 | [5 empty] | Stationsplein | Delft | 17.06.2024 | 00986000 | 17.06.2024 | 00986000 | DTTL | 68.375,00 | 68.375,00 | 0,00 | 82.114,804 | 82.114,804 | 446.572,632 | 446.572,632 | 2023-10-01 | 1 | ProRail | ? | 75 | *H.81=GAB680-GA001 | E RADIATOR | Mutaties vanuit projecten | ProRail | B&V Techniek | UITBREIDEN BESTAANDE INFRA | ? | 2023-10-31 | Sinus Jevi | ? | 2033-10-31 | R-3HRB01 | ? | 2024-02-28 | 31-01-1800 | 31-01-1800 | ? | Luchtbehand > HVAC
|  | TTI | 112 | 202 | 112-202-1000216536 | 11872273 | Dttl E radiator Dienstgeb. N. 004 | TTI | E | BVEQ | VRIJ |  | 11516469 | 112 Delft Tunnel | SPOORTUN | 1000 | 1000 | 02K | 000004502 | 0051 | [5 empty] | Stationsplein | Delft | 17.06.2024 | 00986000 | 17.06.2024 | 00986000 | DTTL | 68.375,00 | 68.375,00 | 0,00 | 81.954,041 | 81.954,041 | 446.609,792 | 446.609,792 | 2023-10-01 | 1 | ProRail | ? | 75 | *H.81=GAB680-GA004 | E RADIATOR | Mutaties vanuit projecten | ProRail | B&V Techniek | UITBREIDEN BESTAANDE INFRA | ? | 2023-10-31 | Sinus Jevi | ? | 2033-10-31 | R-3HRB01 | ? | 2024-02-28 | 31-01-1800 | 31-01-1800 | ? | Luchtbehand > HVAC
|  | TTI | 112 | 202 | 112-202-1000216536 | 11872274 | Dttl E radiator Dienstgeb. N. 005 | TTI | E | BVEQ | VRIJ |  | 11516469 | 112 Delft Tunnel | SPOORTUN | 1000 | 1000 | 02K | 000004502 | 0051 | [5 empty] | Stationsplein | Delft | 17.06.2024 | 00986000 | 17.06.2024 | 00986000 | DTTL | 68.375,00 | 68.375,00 | 0,00 | 81.955,695 | 81.955,695 | 446.610,838 | 446.610,838 | 2023-10-01 | 1 | ProRail | ? | 75 | *H.81=GAB680-GA005 | E RADIATOR | Mutaties vanuit projecten | ProRail | B&V Techniek | UITBREIDEN BESTAANDE INFRA | ? | 2023-10-31 | Sinus Jevi | ? | 2033-10-31 | R-3HRB01 | ? | 2024-02-28 | 31-01-1800 | 31-01-1800 | ? | Luchtbehand > HVAC
|  | TTI | 112 | 202 | 112-202-1000216536 | 11872275 | Dttl Koeler Dienstgeb. N. 680-JM003 | TTI | E | BVEQ | VRIJ |  | 11516469 | 112 Delft Tunnel | SPOORTUN | 1000 | 1000 | 02K | 000004502 | 0051 | [5 empty] | Stationsplein | Delft | 17.06.2024 | 00986000 | 17.06.2024 | 00986000 | DTTL | 68.375,00 | 68.375,00 | 0,00 | 81.945,642 | 81.945,642 | 446.616,912 | 446.616,912 | 2023-10-01 | 1 | ProRail | ? | 75 | *H.81=GAE680-JM003 | KOELER | Mutaties vanuit projecten | ProRail | B&V Techniek | UITBREIDEN BESTAANDE INFRA | ? | 2023-10-31 | Western Zerviro | ? | 2033-10-31 | R-3HRB01 | ? | 2024-02-28 | 31-01-1800 | 31-01-1800 | ? | Luchtbehand > HVAC
|  | TTI | 112 | 202 | 112-202-1000216536 | 11872276 | Dttl Brandklep Dienstgeb. N. FM003 | TTI | E | BVEQ | VRIJ |  | 11516469 | 112 Delft Tunnel | SPOORTUN | 1000 | 1000 | 02K | 000004502 | 0051 | [5 empty] | Stationsplein | Delft | 17.06.2024 | 00986000 | 17.06.2024 | 00986000 | DTTL | 68.375,00 | 68.375,00 | 0,00 | 81.954,403 | 81.954,403 | 446.610,099 | 446.610,099 | 2023-10-01 | 1 | ProRail | ? | 75 | *H.81=GAD680-FM003 | BRANDKLEP | Mutaties vanuit projecten | ProRail | B&V Techniek | UITBREIDEN BESTAANDE INFRA | ? | 2023-10-31 | Solid Air | ? | 2033-10-31 | R-3HRB01 | ? | 2024-02-28 | 31-01-1800 | 31-01-1800 | ? | Luchtbehand > HVAC
|  | TTI | 112 | 202 | 112-202-1000216536 | 11872277 | Dttl Brandklep Dienstgeb. N. FM004 | TTI | E | BVEQ | VRIJ |  | 11516469 | 112 Delft Tunnel | SPOORTUN | 1000 | 1000 | 02K | 000004502 | 0051 | [5 empty] | Stationsplein | Delft | 17.06.2024 | 00986000 | 17.06.2024 | 00986000 | DTTL | 68.375,00 | 68.375,00 | 0,00 | 81.956,195 | 81.956,195 | 446.611,345 | 446.611,345 | 2023-10-01 | 1 | ProRail | ? | 75 | *H.81=GAD680-FM004 | BRANDKLEP | Mutaties vanuit projecten | ProRail | B&V Techniek | UITBREIDEN BESTAANDE INFRA | ? | 2023-10-31 | Solid Air | ? | 2033-10-31 | R-3HRB01 | ? | 2024-02-28 | 31-01-1800 | 31-01-1800 | ? | Luchtbehand > HVAC
|  | TTI | 112 | 202 | 112-202-1000216536 | 11872278 | Dttl Koeler Dienstgeb. N. 002 | TTI | E | BVEQ | VRIJ |  | 11516469 | 112 Delft Tunnel | SPOORTUN | 1000 | 1000 | 02K | 000004502 | 0051 | [5 empty] | Stationsplein | Delft | 17.06.2024 | 00986000 | 17.06.2024 | 00986000 | DTTL | 68.375,00 | 68.375,00 | 0,00 | 81.957,042 | 81.957,042 | 446.612,615 | 446.612,615 | 2023-10-01 | 1 | ProRail | ? | 75 | *H.81=GAD680-JM002 | KOELER | Mutaties vanuit projecten | ProRail | B&V Techniek | UITBREIDEN BESTAANDE INFRA | ? | 2023-10-31 | Western Zerviro | ? | 2033-10-31 | R-3HRB01 | ? | 2024-02-28 | 31-01-1800 | 31-01-1800 | ? | Luchtbehand > HVAC
|  | TTI | 112 | 202 | 112-202-1000216536 | 11872279 | Dttl Brandklep Dienstgeb. N. FJ001 | TTI | E | BVEQ | VRIJ |  | 11516469 | 112 Delft Tunnel | SPOORTUN | 1000 | 1000 | 02K | 000004502 | 0051 | [5 empty] | Stationsplein | Delft | 17.06.2024 | 00986000 | 17.06.2024 | 00986000 | DTTL | 68.375,00 | 68.375,00 | 0,00 | 81.951,946 | 81.951,946 | 446.610,124 | 446.610,124 | 2023-10-01 | 1 | ProRail | ? | 75 | *H.81=GAD680-FJ001 | BRANDKLEP | Mutaties vanuit projecten | ProRail | B&V Techniek | UITBREIDEN BESTAANDE INFRA | ? | 2023-10-31 | Solid Air | ? | 2033-10-31 | R-3HRB01 | ? | 2024-02-28 | 31-01-1800 | 31-01-1800 | ? | Luchtbehand > HVAC
|  | TTI | 112 | 202 | 112-202-1000216536 | 11872280 | Dttl Brandklep Dienstgeb. N. FJ002 | TTI | E | BVEQ | VRIJ |  | 11516469 | 112 Delft Tunnel | SPOORTUN | 1000 | 1000 | 02K | 000004502 | 0051 | [5 empty] | Stationsplein | Delft | 17.06.2024 | 00986000 | 17.06.2024 | 00986000 | DTTL | 68.375,00 | 68.375,00 | 0,00 | 81.950,285 | 81.950,285 | 446.609,196 | 446.609,196 | 2023-10-01 | 1 | ProRail | ? | 75 | *H.81=GAD680-FJ002 | BRANDKLEP | Mutaties vanuit projecten | ProRail | B&V Techniek | UITBREIDEN BESTAANDE INFRA | ? | 2023-10-31 | Solid Air | ? | 2033-10-31 | R-3HRB01 | ? | 2024-02-28 | 31-01-1800 | 31-01-1800 | ? | Luchtbehand > HVAC
|  | TTI | 112 | 202 | 112-202-1000216536 | 11872281 | Dttl Brandklep Dienstgeb. N. FJ003 | TTI | E | BVEQ | VRIJ |  | 11516469 | 112 Delft Tunnel | SPOORTUN | 1000 | 1000 | 02K | 000004502 | 0051 | [5 empty] | Stationsplein | Delft | 17.06.2024 | 00986000 | 17.06.2024 | 00986000 | DTTL | 68.375,00 | 68.375,00 | 0,00 | 81.954,945 | 81.954,945 | 446.612,024 | 446.612,024 | 2023-10-01 | 1 | ProRail | ? | 75 | *H.81=GAD680-FJ003 | BRANDKLEP | Mutaties vanuit projecten | ProRail | B&V Techniek | UITBREIDEN BESTAANDE INFRA | ? | 2023-10-31 | Solid Air | ? | 2033-10-31 | R-3HRB01 | ? | 2024-02-28 | 31-01-1800 | 31-01-1800 | ? | Luchtbehand > HVAC
|  | TTI | 112 | 202 | 112-202-1000216536 | 11872282 | Dttl Brandklep Dienstgeb. N. FJ004 | TTI | E | BVEQ | VRIJ |  | 11516469 | 112 Delft Tunnel | SPOORTUN | 1000 | 1000 | 02K | 000004502 | 0051 | [5 empty] | Stationsplein | Delft | 17.06.2024 | 00986000 | 17.06.2024 | 00986000 | DTTL | 68.375,00 | 68.375,00 | 0,00 | 81.952,912 | 81.952,912 | 446.610,858 | 446.610,858 | 2023-10-01 | 1 | ProRail | ? | 75 | *H.81=GAD680-FJ004 | BRANDKLEP | Mutaties vanuit projecten | ProRail | B&V Techniek | UITBREIDEN BESTAANDE INFRA | ? | 2023-10-31 | Solid Air | ? | 2033-10-31 | R-3HRB01 | ? | 2024-02-28 | 31-01-1800 | 31-01-1800 | ? | Luchtbehand > HVAC
|  | TTI | 112 | 202 | 112-202-1000216536 | 11872283 | Dttl Ventilator Dienstgeb. N. 001 | TTI | E | BVEQ | VRIJ |  | 11516469 | 112 Delft Tunnel | SPOORTUN | 1000 | 1000 | 02K | 000004502 | 0051 | [5 empty] | Stationsplein | Delft | 17.06.2024 | 00986000 | 17.06.2024 | 00986000 | DTTL | 68.375,00 | 68.375,00 | 0,00 | 81.949,657 | 81.949,657 | 446.607,945 | 446.607,945 | 2023-10-01 | 1 | ProRail | ? | 75 | *H.82=GAD680-JM001 | VENTILATOR | Mutaties vanuit projecten | ProRail | B&V Techniek | UITBREIDEN BESTAANDE INFRA | ? | 2023-10-31 | Western Zerviro | ? | 2033-10-31 | R-3HRB01 | ? | 2024-02-28 | 31-01-1800 | 31-01-1800 | ? | Luchtbehand > HVAC
|  | TTI | 112 | 202 | 112-202-1000216536 | 11872284 | Dttl Ventilator Dienstgeb. N. JM001 | TTI | E | BVEQ | VRIJ |  | 11516469 | 112 Delft Tunnel | SPOORTUN | 1000 | 1000 | 02K | 000004502 | 0051 | [5 empty] | Stationsplein | Delft | 17.06.2024 | 00986000 | 17.06.2024 | 00986000 | DTTL | 68.375,00 | 68.375,00 | 0,00 | 82.126,743 | 82.126,743 | 446.574,067 | 446.574,067 | 2023-10-01 | 1 | ProRail | ? | 75 | *H.81=GAD680-JM001 | VENTILATOR | Mutaties vanuit projecten | ProRail | B&V Techniek | UITBREIDEN BESTAANDE INFRA | ? | 2023-10-31 | Western Zerviro | ? | 2033-10-31 | R-3HRB01 | ? | 2024-02-28 | 31-01-1800 | 31-01-1800 | ? | Luchtbehand > HVAC
|  | TTI | 112 | 202 | 112-202-1000216536 | 11872285 | Dttl Brandklep Dienstgeb. N. FM001 | TTI | E | BVEQ | VRIJ |  | 11516469 | 112 Delft Tunnel | SPOORTUN | 1000 | 1000 | 02K | 000004502 | 0051 | [5 empty] | Stationsplein | Delft | 17.06.2024 | 00986000 | 17.06.2024 | 00986000 | DTTL | 68.375,00 | 68.375,00 | 0,00 | 81.952,459 | 81.952,459 | 446.617,078 | 446.617,078 | 2023-10-01 | 1 | ProRail | ? | 75 | *H.81=GAD680-FM001 | BRANDKLEP | Mutaties vanuit projecten | ProRail | B&V Techniek | UITBREIDEN BESTAANDE INFRA | ? | 2023-10-31 | Solid Air | ? | 2033-10-31 | R-3HRB01 | ? | 2024-02-28 | 31-01-1800 | 31-01-1800 | ? | Luchtbehand > HVAC
|  | TTI | 112 | 202 | 112-202-1000216536 | 11872286 | Dttl Brandklep Dienstgeb. N. FM002 | TTI | E | BVEQ | VRIJ |  | 11516469 | 112 Delft Tunnel | SPOORTUN | 1000 | 1000 | 02K | 000004502 | 0051 | [5 empty] | Stationsplein | Delft | 17.06.2024 | 00986000 | 17.06.2024 | 00986000 | DTTL | 68.375,00 | 68.375,00 | 0,00 | 81.953,294 | 81.953,294 | 446.617,709 | 446.617,709 | 2023-10-01 | 1 | ProRail | ? | 75 | *H.81=GAD680-FM002 | BRANDKLEP | Mutaties vanuit projecten | ProRail | B&V Techniek | UITBREIDEN BESTAANDE INFRA | ? | 2023-10-31 | Solid Air | ? | 2033-10-31 | R-3HRB01 | ? | 2024-02-28 | 31-01-1800 | 31-01-1800 | ? | Luchtbehand > HVAC
|  | TTI | 112 | 202 | 112-202-1000216536 | 11872287 | Dttl Koeler Dienstgeb. N. 004 | TTI | E | BVEQ | VRIJ |  | 11516469 | 112 Delft Tunnel | SPOORTUN | 1000 | 1000 | 02K | 000004502 | 0051 | [5 empty] | Stationsplein | Delft | 17.06.2024 | 00986000 | 17.06.2024 | 00986000 | DTTL | 68.375,00 | 68.375,00 | 0,00 | 81.951,005 | 81.951,005 | 446.609,786 | 446.609,786 | 2023-10-01 | 1 | ProRail | ? | 75 | *H.81=GAD680-JM004 | KOELER | Mutaties vanuit projecten | ProRail | B&V Techniek | UITBREIDEN BESTAANDE INFRA | ? | 2023-10-31 | Western Zerviro | ? | 2033-10-31 | R-3HRB01 | ? | 2024-02-28 | 31-01-1800 | 31-01-1800 | ? | Luchtbehand > HVAC
|  | TTI | 112 | 202 | 112-202-1000216536 | 11872288 | Dttl Koeler Dienstgeb. N. 680-JM005 | TTI | E | BVEQ | VRIJ |  | 11516469 | 112 Delft Tunnel | SPOORTUN | 1000 | 1000 | 02K | 000004502 | 0051 | [5 empty] | Stationsplein | Delft | 17.06.2024 | 00986000 | 17.06.2024 | 00986000 | DTTL | 68.375,00 | 68.375,00 | 0,00 | 81.951,185 | 81.951,185 | 446.616,136 | 446.616,136 | 2023-10-01 | 1 | ProRail | ? | 75 | *H.81=GAD680-JM005 | KOELER | Mutaties vanuit projecten | ProRail | B&V Techniek | UITBREIDEN BESTAANDE INFRA | ? | 2023-10-31 | Western Zerviro | ? | 2033-10-31 | R-3HRB01 | ? | 2024-02-28 | 31-01-1800 | 31-01-1800 | ? | Luchtbehand > HVAC
|  | TTI | 112 | 202 | 112-202-1000216536 | 11872289 | Dttl Temparatuur alarm Dienstgeb. N. 001 | TTI | E | BVEQ | VRIJ |  | 11516469 | 112 Delft Tunnel | SPOORTUN | 1000 | 1000 | 02K | 000004502 | 0051 | [5 empty] | Stationsplein | Delft | 17.06.2024 | 00986000 | 17.06.2024 | 00986000 | DTTL | 68.375,00 | 68.375,00 | 0,00 | 81.946,887 | 81.946,887 | 446.612,588 | 446.612,588 | 2023-10-01 | 1 | ProRail | ? | 75 | *H.81=GAE680-CT001 | TEMPERATUUR ALARM | Mutaties vanuit projecten | ProRail | B&V Techniek | UITBREIDEN BESTAANDE INFRA | ? | 2023-10-31 | Belparts | ? | 2033-10-31 | R-3HRB01 | ? | 2024-02-28 | 31-01-1800 | 31-01-1800 | ? | Luchtbehand > HVAC
|  | TTI | 112 | 202 | 112-202-1000216536 | 11872290 | Dttl Temparatuur alarm Dienstgeb. N. 002 | TTI | E | BVEQ | VRIJ |  | 11516469 | 112 Delft Tunnel | SPOORTUN | 1000 | 1000 | 02K | 000004502 | 0051 | [5 empty] | Stationsplein | Delft | 17.06.2024 | 00986000 | 17.06.2024 | 00986000 | DTTL | 68.375,00 | 68.375,00 | 0,00 | 81.950,600 | 81.950,600 | 446.613,512 | 446.613,512 | 2023-10-01 | 1 | ProRail | ? | 75 | *H.81=GAE680-CT002 | TEMPERATUUR ALARM | Mutaties vanuit projecten | ProRail | B&V Techniek | UITBREIDEN BESTAANDE INFRA | ? | 2023-10-31 | Belparts | ? | 2033-10-31 | R-3HRB01 | ? | 2024-02-28 | 31-01-1800 | 31-01-1800 | ? | Luchtbehand > HVAC
|  | TTI | 112 | 202 | 112-202-1000216536 | 11872398 | Dttl Zuid-1e Flitslicht (RV/RNB) EE251 | TTI | E | BVEQ | VRIJ |  | 11516469 | 112 Delft Tunnel | SPOORTUN | 1000 | 1000 | 02K | 000004502 | 0051 | [5 empty] | Stationsplein | Delft | 18.06.2024 | 00986000 | 18.06.2024 | 00986000 | DTTL | 70.200,00 | 70.200,00 | 0,00 | 84.422,974 | 84.422,974 | 446.267,192 | 446.267,192 | 2024-01-01 | 1 | ProRail | ? | 72 | *H.92=SGK690-EE251 | FLITSLICHT (RV/RNB) | Mutaties vanuit projecten | ProRail | FSF | UITBREIDEN BESTAANDE INFRA | ? | 2024-01-01 | Moflash | ? | 2039-01-01 | R-3HRB01 | ? | 2024-02-28 | 2029-02-28 | 31-01-1800 | ? | Brandmeld > Centrale (BMC)
|  | TTI | 112 | 202 | 112-202-1000216536 | 11872399 | Dttl Zuid-1e Flitslicht (RV/RNB) EE252 | TTI | E | BVEQ | VRIJ |  | 11516469 | 112 Delft Tunnel | SPOORTUN | 1000 | 1000 | 02K | 000004502 | 0051 | [5 empty] | Stationsplein | Delft | 18.06.2024 | 00986000 | 18.06.2024 | 00986000 | DTTL | 70.200,00 | 70.200,00 | 0,00 | 84.422,974 | 84.422,974 | 446.267,192 | 446.267,192 | 2024-01-01 | 1 | ProRail | ? | 72 | *H.92=SGK690-EE252 | FLITSLICHT (RV/RNB) | Mutaties vanuit projecten | ProRail | FSF | UITBREIDEN BESTAANDE INFRA | ? | 2024-01-01 | Moflash | ? | 2039-01-01 | R-3HRB01 | ? | 2024-02-28 | 2029-02-28 | 31-01-1800 | ? | Brandmeld > Centrale (BMC)
|  | TTI | 112 | 202 | 112-202-1000216536 | 11872400 | Dttl Zuid-BG Flitslicht (RV/RNB) EE231 | TTI | E | BVEQ | VRIJ |  | 11516469 | 112 Delft Tunnel | SPOORTUN | 1000 | 1000 | 02K | 000004502 | 0051 | [5 empty] | Stationsplein | Delft | 18.06.2024 | 00986000 | 18.06.2024 | 00986000 | DTTL | 70.200,00 | 70.200,00 | 0,00 | 84.422,974 | 84.422,974 | 446.267,192 | 446.267,192 | 2024-01-01 | 1 | ProRail | ? | 72 | *H.91=EHA090-EE231 | FLITSLICHT (RV/RNB) | Mutaties vanuit projecten | ProRail | FSF | UITBREIDEN BESTAANDE INFRA | ? | 2024-01-01 | Moflash | ? | 2039-01-01 | R-3HRB01 | ? | 2024-02-28 | 2029-02-28 | 31-01-1800 | ? | Brandmeld > Centrale (BMC)
|  | TTI | 112 | 202 | 112-202-1000216536 | 11872401 | Dttl Zuid-BG Flitslicht (RV/RNB) EE232 | TTI | E | BVEQ | VRIJ |  | 11516469 | 112 Delft Tunnel | SPOORTUN | 1000 | 1000 | 02K | 000004502 | 0051 | [5 empty] | Stationsplein | Delft | 18.06.2024 | 00986000 | 18.06.2024 | 00986000 | DTTL | 70.200,00 | 70.200,00 | 0,00 | 84.422,974 | 84.422,974 | 446.267,192 | 446.267,192 | 2024-01-01 | 1 | ProRail | ? | 72 | *H.91=EHA090-EE232 | FLITSLICHT (RV/RNB) | Mutaties vanuit projecten | ProRail | FSF | UITBREIDEN BESTAANDE INFRA | ? | 2024-01-01 | Moflash | ? | 2039-01-01 | R-3HRB01 | ? | 2024-02-28 | 2029-02-28 | 31-01-1800 | ? | Brandmeld > Centrale (BMC)
|  | TTI | 112 | 202 | 112-202-1000216536 | 11872402 | Dttl Zuid-BG Flitslicht (RV/RNB) EH2001 | TTI | E | BVEQ | VRIJ |  | 11516469 | 112 Delft Tunnel | SPOORTUN | 1000 | 1000 | 02K | 000004502 | 0051 | [5 empty] | Stationsplein | Delft | 18.06.2024 | 00986000 | 18.06.2024 | 00986000 | DTTL | 70.200,00 | 70.200,00 | 0,00 | 84.422,974 | 84.422,974 | 446.267,192 | 446.267,192 | 2024-01-01 | 1 | ProRail | ? | 72 | *H.91=EHA090-EH2001 | FLITSLICHT (RV/RNB) | Mutaties vanuit projecten | ProRail | FSF | UITBREIDEN BESTAANDE INFRA | ? | 2024-01-01 | Moflash | ? | 2039-01-01 | R-3HRB01 | ? | 2024-02-28 | 2029-02-28 | 31-01-1800 | ? | Brandmeld > Centrale (BMC)
|  | TTI | 112 | 202 | 112-202-1000216536 | 11872403 | Dttl Noord Flitslicht (RV/RNB) EE181 | TTI | E | BVEQ | VRIJ |  | 11516469 | 112 Delft Tunnel | SPOORTUN | 1000 | 1000 | 02K | 000004502 | 0051 | [5 empty] | Stationsplein | Delft | 18.06.2024 | 00986000 | 18.06.2024 | 00986000 | DTTL | 68.390,00 | 68.390,00 | 0,00 | 83.770,781 | 83.770,781 | 447.938,304 | 447.938,304 | 2024-01-01 | 1 | ProRail | ? | 72 | *H.81=SGK680-EE181 | FLITSLICHT (RV/RNB) | Mutaties vanuit projecten | ProRail | FSF | UITBREIDEN BESTAANDE INFRA | ? | 2024-01-01 | Moflash | ? | 2039-01-01 | R-3HRB01 | ? | 2024-02-28 | 2029-02-28 | 31-01-1800 | ? | Brandmeld > Centrale (BMC)
|  | TTI | 112 | 202 | 112-202-1000216536 | 11872404 | Dttl Noord Flitslicht (RV/RNB) EE191 | TTI | E | BVEQ | VRIJ |  | 11516469 | 112 Delft Tunnel | SPOORTUN | 1000 | 1000 | 02K | 000004502 | 0051 | [5 empty] | Stationsplein | Delft | 18.06.2024 | 00986000 | 18.06.2024 | 00986000 | DTTL | 68.390,00 | 68.390,00 | 0,00 | 83.770,781 | 83.770,781 | 447.938,304 | 447.938,304 | 2024-01-01 | 1 | ProRail | ? | 72 | *H.81=SGK680-EE191 | FLITSLICHT (RV/RNB) | Mutaties vanuit projecten | ProRail | FSF | UITBREIDEN BESTAANDE INFRA | ? | 2024-01-01 | Moflash | ? | 2039-01-01 | R-3HRB01 | ? | 2024-02-28 | 2029-02-28 | 31-01-1800 | ? | Brandmeld > Centrale (BMC)
|  | TTI | 112 | 202 | 112-202-1000216536 | 11872405 | Dttl Noord Flitslicht (RV/RNB) EE182 | TTI | E | BVEQ | VRIJ |  | 11516469 | 112 Delft Tunnel | SPOORTUN | 1000 | 1000 | 02K | 000004502 | 0051 | [5 empty] | Stationsplein | Delft | 18.06.2024 | 00986000 | 18.06.2024 | 00986000 | DTTL | 68.390,00 | 68.390,00 | 0,00 | 83.770,781 | 83.770,781 | 447.938,304 | 447.938,304 | 2024-01-01 | 1 | ProRail | ? | 72 | *H.81=SGK680-EE182 | FLITSLICHT (RV/RNB) | Mutaties vanuit projecten | ProRail | FSF | UITBREIDEN BESTAANDE INFRA | ? | 2024-01-01 | Moflash | ? | 2039-01-01 | R-3HRB01 | ? | 2024-02-28 | 2029-02-28 | 31-01-1800 | ? | Brandmeld > Centrale (BMC)
|  | TTI | 112 | 202 | 112-202-1000216536 | 11872406 | Dttl Noord Flitslicht (RV/RNB) EE192 | TTI | E | BVEQ | VRIJ |  | 11516469 | 112 Delft Tunnel | SPOORTUN | 1000 | 1000 | 02K | 000004502 | 0051 | [5 empty] | Stationsplein | Delft | 18.06.2024 | 00986000 | 18.06.2024 | 00986000 | DTTL | 68.390,00 | 68.390,00 | 0,00 | 83.770,781 | 83.770,781 | 447.938,304 | 447.938,304 | 2024-01-01 | 1 | ProRail | ? | 72 | *H.81=SGK680-EE192 | FLITSLICHT (RV/RNB) | Mutaties vanuit projecten | ProRail | FSF | UITBREIDEN BESTAANDE INFRA | ? | 2024-01-01 | Moflash | ? | 2039-01-01 | R-3HRB01 | ? | 2024-02-28 | 2029-02-28 | 31-01-1800 | ? | Brandmeld > Centrale (BMC)
|  | TTI | 112 | 202 | 112-202-1000216536 | 11872407 | Dttl Zuid-1e Handmelder Geel CH251 | TTI | E | BVEQ | VRIJ |  | 11516469 | 112 Delft Tunnel | SPOORTUN | 1000 | 1000 | 02K | 000004502 | 0051 | [5 empty] | Stationsplein | Delft | 18.06.2024 | 00986000 | 18.06.2024 | 00986000 | DTTL | 70.200,00 | 70.200,00 | 0,00 | 84.422,974 | 84.422,974 | 446.267,192 | 446.267,192 | 2024-01-01 | 1 | ProRail | ? | 72 | *H.92=SGK690-CH251 | HANDMELDER GEEL INCL. SLEUTEL | Mutaties vanuit projecten | ProRail | FSF | UITBREIDEN BESTAANDE INFRA | ? | 2024-01-01 | Siemens | ? | 2039-01-01 | R-3HRB01 | ? | 2024-02-28 | 2039-02-28 | 31-01-1800 | ? | Brandmeld > Handbrandmelder
|  | TTI | 112 | 202 | 112-202-1000216536 | 11872408 | Dttl Zuid-1e Handmelder Geel CH252 | TTI | E | BVEQ | VRIJ |  | 11516469 | 112 Delft Tunnel | SPOORTUN | 1000 | 1000 | 02K | 000004502 | 0051 | [5 empty] | Stationsplein | Delft | 18.06.2024 | 00986000 | 18.06.2024 | 00986000 | DTTL | 70.200,00 | 70.200,00 | 0,00 | 84.422,974 | 84.422,974 | 446.267,192 | 446.267,192 | 2024-01-01 | 1 | ProRail | ? | 72 | *H.92=SGK690-CH252 | HANDMELDER GEEL INCL. SLEUTEL | Mutaties vanuit projecten | ProRail | FSF | UITBREIDEN BESTAANDE INFRA | ? | 2024-01-01 | Siemens | ? | 2039-01-01 | R-3HRB01 | ? | 2024-02-28 | 2039-02-28 | 31-01-1800 | ? | Brandmeld > Handbrandmelder
|  | TTI | 112 | 202 | 112-202-1000216536 | 11872409 | Dttl Zuid-1e Handmelder Geel 01 | TTI | E | BVEQ | VRIJ |  | 11516469 | 112 Delft Tunnel | SPOORTUN | 1000 | 1000 | 02K | 000004502 | 0051 | [5 empty] | Stationsplein | Delft | 18.06.2024 | 00986000 | 18.06.2024 | 00986000 | DTTL | 70.200,00 | 70.200,00 | 0,00 | 84.422,974 | 84.422,974 | 446.267,192 | 446.267,192 | 2024-01-01 | 1 | ProRail | ? | 72 | *H.92=CH2202-2045-01 | HANDMELDER GEEL INCL. SLEUTEL | Mutaties vanuit projecten | ProRail | FSF | UITBREIDEN BESTAANDE INFRA | ? | 2024-01-01 | Siemens | ? | 2039-01-01 | R-3HRB01 | ? | 2024-02-28 | 2039-02-28 | 31-01-1800 | ? | Brandmeld > Handbrandmelder
|  | TTI | 112 | 202 | 112-202-1000216536 | 11872410 | Dttl Zuid-BG Handmelder Geel CH231 | TTI | E | BVEQ | VRIJ |  | 11516469 | 112 Delft Tunnel | SPOORTUN | 1000 | 1000 | 02K | 000004502 | 0051 | [5 empty] | Stationsplein | Delft | 18.06.2024 | 00986000 | 18.06.2024 | 00986000 | DTTL | 70.200,00 | 70.200,00 | 0,00 | 84.422,974 | 84.422,974 | 446.267,192 | 446.267,192 | 2024-01-01 | 1 | ProRail | ? | 72 | *H.91=EHA090-CH231 | HANDMELDER GEEL INCL. SLEUTEL | Mutaties vanuit projecten | ProRail | FSF | UITBREIDEN BESTAANDE INFRA | ? | 2024-01-01 | Siemens | ? | 2039-01-01 | R-3HRB01 | ? | 2024-02-28 | 2039-02-28 | 31-01-1800 | ? | Brandmeld > Handbrandmelder
|  | TTI | 112 | 202 | 112-202-1000216536 | 11872411 | Dttl Zuid-BG Handmelder Geel CH232 | TTI | E | BVEQ | VRIJ |  | 11516469 | 112 Delft Tunnel | SPOORTUN | 1000 | 1000 | 02K | 000004502 | 0051 | [5 empty] | Stationsplein | Delft | 18.06.2024 | 00986000 | 18.06.2024 | 00986000 | DTTL | 70.200,00 | 70.200,00 | 0,00 | 84.422,974 | 84.422,974 | 446.267,192 | 446.267,192 | 2024-01-01 | 1 | ProRail | ? | 72 | *H.91=EHA090-CH232 | HANDMELDER GEEL INCL. SLEUTEL | Mutaties vanuit projecten | ProRail | FSF | UITBREIDEN BESTAANDE INFRA | ? | 2024-01-01 | Siemens | ? | 2039-01-01 | R-3HRB01 | ? | 2024-02-28 | 2039-02-28 | 31-01-1800 | ? | Brandmeld > Handbrandmelder
|  | TTI | 112 | 202 | 112-202-1000216536 | 11872412 | Dttl Zuid-BG Handmelder Geel 05 | TTI | E | BVEQ | VRIJ |  | 11516469 | 112 Delft Tunnel | SPOORTUN | 1000 | 1000 | 02K | 000004502 | 0051 | [5 empty] | Stationsplein | Delft | 18.06.2024 | 00986000 | 18.06.2024 | 00986000 | DTTL | 70.200,00 | 70.200,00 | 0,00 | 84.422,974 | 84.422,974 | 446.267,192 | 446.267,192 | 2024-01-01 | 1 | ProRail | ? | 72 | *H.91=CH2201-2002-05 | HANDMELDER GEEL INCL. SLEUTEL | Mutaties vanuit projecten | ProRail | FSF | UITBREIDEN BESTAANDE INFRA | ? | 2024-01-01 | Siemens | ? | 2039-01-01 | R-3HRB01 | ? | 2024-02-28 | 2039-02-28 | 31-01-1800 | ? | Brandmeld > Handbrandmelder
|  | TTI | 112 | 202 | 112-202-1000216536 | 11872413 | Dttl Noord Handmelder Geel CH182 | TTI | E | BVEQ | VRIJ |  | 11516469 | 112 Delft Tunnel | SPOORTUN | 1000 | 1000 | 02K | 000004502 | 0051 | [5 empty] | Stationsplein | Delft | 18.06.2024 | 00986000 | 18.06.2024 | 00986000 | DTTL | 68.390,00 | 68.390,00 | 0,00 | 83.770,781 | 83.770,781 | 447.938,304 | 447.938,304 | 2024-01-01 | 1 | ProRail | ? | 72 | *H.81=SGK680-CH182 | HANDMELDER GEEL INCL. SLEUTEL | Mutaties vanuit projecten | ProRail | FSF | UITBREIDEN BESTAANDE INFRA | ? | 2024-01-01 | Siemens | ? | 2039-01-01 | R-3HRB01 | ? | 2024-02-28 | 2039-02-28 | 31-01-1800 | ? | Brandmeld > Handbrandmelder
|  | TTI | 112 | 202 | 112-202-1000216536 | 11872414 | Dttl Noord Handmelder Geel CH181 | TTI | E | BVEQ | VRIJ |  | 11516469 | 112 Delft Tunnel | SPOORTUN | 1000 | 1000 | 02K | 000004502 | 0051 | [5 empty] | Stationsplein | Delft | 18.06.2024 | 00986000 | 18.06.2024 | 00986000 | DTTL | 68.390,00 | 68.390,00 | 0,00 | 83.770,781 | 83.770,781 | 447.938,304 | 447.938,304 | 2024-01-01 | 1 | ProRail | ? | 72 | *H.81=SGK680-CH181 | HANDMELDER GEEL INCL. SLEUTEL | Mutaties vanuit projecten | ProRail | FSF | UITBREIDEN BESTAANDE INFRA | ? | 2024-01-01 | Siemens | ? | 2039-01-01 | R-3HRB01 | ? | 2024-02-28 | 2039-02-28 | 31-01-1800 | ? | Brandmeld > Handbrandmelder
|  | TTI | 112 | 202 | 112-202-1000216536 | 11872415 | Dttl Noord Handmelder Geel 09 | TTI | E | BVEQ | VRIJ |  | 11516469 | 112 Delft Tunnel | SPOORTUN | 1000 | 1000 | 02K | 000004502 | 0051 | [5 empty] | Stationsplein | Delft | 18.06.2024 | 00986000 | 18.06.2024 | 00986000 | DTTL | 68.390,00 | 68.390,00 | 0,00 | 83.770,781 | 83.770,781 | 447.938,304 | 447.938,304 | 2024-01-01 | 1 | ProRail | ? | 72 | CH1202-1003-09 | HANDMELDER GEEL INCL. SLEUTEL | Mutaties vanuit projecten | ProRail | FSF | UITBREIDEN BESTAANDE INFRA | ? | 2024-01-01 | Siemens | ? | 2039-01-01 | R-3HRB01 | ? | 2024-02-28 | 2039-02-28 | 31-01-1800 | ? | Brandmeld > Handbrandmelder
|  | TTI | 112 | 202 | 112-202-1000216536 | 11872416 | Dttl Noord Handmelder Geel CH191 | TTI | E | BVEQ | VRIJ |  | 11516469 | 112 Delft Tunnel | SPOORTUN | 1000 | 1000 | 02K | 000004502 | 0051 | [5 empty] | Stationsplein | Delft | 18.06.2024 | 00986000 | 18.06.2024 | 00986000 | DTTL | 68.390,00 | 68.390,00 | 0,00 | 83.770,781 | 83.770,781 | 447.938,304 | 447.938,304 | 2024-01-01 | 1 | ProRail | ? | 72 | *H.81=SGK680-CH191 | HANDMELDER GEEL INCL. SLEUTEL | Mutaties vanuit projecten | ProRail | FSF | UITBREIDEN BESTAANDE INFRA | ? | 2024-01-01 | Siemens | ? | 2039-01-01 | R-3HRB01 | ? | 2024-02-28 | 2039-02-28 | 31-01-1800 | ? | Brandmeld > Handbrandmelder
|  | TTI | 112 | 202 | 112-202-1000216536 | 11872417 | Dttl Noord Handmelder Geel CH192 | TTI | E | BVEQ | VRIJ |  | 11516469 | 112 Delft Tunnel | SPOORTUN | 1000 | 1000 | 02K | 000004502 | 0051 | [5 empty] | Stationsplein | Delft | 18.06.2024 | 00986000 | 18.06.2024 | 00986000 | DTTL | 68.390,00 | 68.390,00 | 0,00 | 83.770,781 | 83.770,781 | 447.938,304 | 447.938,304 | 2024-01-01 | 1 | ProRail | ? | 72 | *H.81=SGK680-CH192 | HANDMELDER GEEL INCL. SLEUTEL | Mutaties vanuit projecten | ProRail | FSF | UITBREIDEN BESTAANDE INFRA | ? | 2024-01-01 | Siemens | ? | 2039-01-01 | R-3HRB01 | ? | 2024-02-28 | 2039-02-28 | 31-01-1800 | ? | Brandmeld > Handbrandmelder
|  | TTI | 112 | 202 | 112-202-1000216536 | 11872418 | Dttl Zuid-1e Sounderbase 22 | TTI | E | BVEQ | VRIJ |  | 11516469 | 112 Delft Tunnel | SPOORTUN | 1000 | 1000 | 02K | 000004502 | 0051 | [5 empty] | Stationsplein | Delft | 18.06.2024 | 00986000 | 18.06.2024 | 00986000 | DTTL | 70.200,00 | 70.200,00 | 0,00 | 84.422,974 | 84.422,974 | 446.267,192 | 446.267,192 | 2024-01-01 | 1 | ProRail | ? | 72 | *H.92=CZ2210-2044-22 | SOUNDERBASE | Mutaties vanuit projecten | ProRail | FSF | UITBREIDEN BESTAANDE INFRA | ? | 2024-01-01 | Siemens | ? | 2039-01-01 | R-3HRB01 | ? | 2024-02-28 | 2039-02-28 | 31-01-1800 | ? | Brandmeld > Centrale (BMC)
|  | TTI | 112 | 202 | 112-202-1000216536 | 11872419 | Dttl Zuid-1e Sounderbase 20 | TTI | E | BVEQ | VRIJ |  | 11516469 | 112 Delft Tunnel | SPOORTUN | 1000 | 1000 | 02K | 000004502 | 0051 | [5 empty] | Stationsplein | Delft | 18.06.2024 | 00986000 | 18.06.2024 | 00986000 | DTTL | 70.200,00 | 70.200,00 | 0,00 | 84.422,974 | 84.422,974 | 446.267,192 | 446.267,192 | 2024-01-01 | 1 | ProRail | ? | 72 | *H.92=CZ2209-2039-20 | SOUNDERBASE | Mutaties vanuit projecten | ProRail | FSF | UITBREIDEN BESTAANDE INFRA | ? | 2024-01-01 | Siemens | ? | 2039-01-01 | R-3HRB01 | ? | 2024-02-28 | 2039-02-28 | 31-01-1800 | ? | Brandmeld > Centrale (BMC)
|  | TTI | 112 | 202 | 112-202-1000216536 | 11872420 | Dttl Zuid-1e Sounderbase 24 | TTI | E | BVEQ | VRIJ |  | 11516469 | 112 Delft Tunnel | SPOORTUN | 1000 | 1000 | 02K | 000004502 | 0051 | [5 empty] | Stationsplein | Delft | 18.06.2024 | 00986000 | 18.06.2024 | 00986000 | DTTL | 70.200,00 | 70.200,00 | 0,00 | 84.422,974 | 84.422,974 | 446.267,192 | 446.267,192 | 2024-01-01 | 1 | ProRail | ? | 72 | *H.92=CZ2207-2038-24 | SOUNDERBASE | Mutaties vanuit projecten | ProRail | FSF | UITBREIDEN BESTAANDE INFRA | ? | 2024-01-01 | Siemens | ? | 2039-01-01 | R-3HRB01 | ? | 2024-02-28 | 2039-02-28 | 31-01-1800 | ? | Brandmeld > Centrale (BMC)
|  | TTI | 112 | 202 | 112-202-1000216536 | 11872421 | Dttl Zuid-1e Sounderbase 16 | TTI | E | BVEQ | VRIJ |  | 11516469 | 112 Delft Tunnel | SPOORTUN | 1000 | 1000 | 02K | 000004502 | 0051 | [5 empty] | Stationsplein | Delft | 18.06.2024 | 00986000 | 18.06.2024 | 00986000 | DTTL | 70.200,00 | 70.200,00 | 0,00 | 84.422,974 | 84.422,974 | 446.267,192 | 446.267,192 | 2024-01-01 | 1 | ProRail | ? | 72 | *H.92=CZ2208-2045-16 | SOUNDERBASE | Mutaties vanuit projecten | ProRail | FSF | UITBREIDEN BESTAANDE INFRA | ? | 2024-01-01 | Siemens | ? | 2039-01-01 | R-3HRB01 | ? | 2024-02-28 | 2039-02-28 | 31-01-1800 | ? | Brandmeld > Centrale (BMC)
|  | TTI | 112 | 202 | 112-202-1000216536 | 11872422 | Dttl Zuid-BG Sounderbase 07 | TTI | E | BVEQ | VRIJ |  | 11516469 | 112 Delft Tunnel | SPOORTUN | 1000 | 1000 | 02K | 000004502 | 0051 | [5 empty] | Stationsplein | Delft | 18.06.2024 | 00986000 | 18.06.2024 | 00986000 | DTTL | 70.200,00 | 70.200,00 | 0,00 | 84.422,974 | 84.422,974 | 446.267,192 | 446.267,192 | 2024-01-01 | 1 | ProRail | ? | 72 | *H.91=CZ2202-2001-07 | SOUNDERBASE | Mutaties vanuit projecten | ProRail | FSF | UITBREIDEN BESTAANDE INFRA | ? | 2024-01-01 | Siemens | ? | 2039-01-01 | R-3HRB01 | ? | 2024-02-28 | 2039-02-28 | 31-01-1800 | ? | Brandmeld > Centrale (BMC)
|  | TTI | 112 | 202 | 112-202-1000216536 | 11872423 | Dttl Zuid-BG Sounderbase 08 | TTI | E | BVEQ | VRIJ |  | 11516469 | 112 Delft Tunnel | SPOORTUN | 1000 | 1000 | 02K | 000004502 | 0051 | [5 empty] | Stationsplein | Delft | 18.06.2024 | 00986000 | 18.06.2024 | 00986000 | DTTL | 70.200,00 | 70.200,00 | 0,00 | 84.422,974 | 84.422,974 | 446.267,192 | 446.267,192 | 2024-01-01 | 1 | ProRail | ? | 72 | *H.91=CZ2204-2026-08 | SOUNDERBASE | Mutaties vanuit projecten | ProRail | FSF | UITBREIDEN BESTAANDE INFRA | ? | 2024-01-01 | Siemens | ? | 2039-01-01 | R-3HRB01 | ? | 2024-02-28 | 2039-02-28 | 31-01-1800 | ? | Brandmeld > Centrale (BMC)
|  | TTI | 112 | 202 | 112-202-1000216536 | 11872424 | Dttl Zuid-BG Sounderbase 09 | TTI | E | BVEQ | VRIJ |  | 11516469 | 112 Delft Tunnel | SPOORTUN | 1000 | 1000 | 02K | 000004502 | 0051 | [5 empty] | Stationsplein | Delft | 18.06.2024 | 00986000 | 18.06.2024 | 00986000 | DTTL | 70.200,00 | 70.200,00 | 0,00 | 84.422,974 | 84.422,974 | 446.267,192 | 446.267,192 | 2024-01-01 | 1 | ProRail | ? | 72 | *H.91=CZ2205-2025-09 | SOUNDERBASE | Mutaties vanuit projecten | ProRail | FSF | UITBREIDEN BESTAANDE INFRA | ? | 2024-01-01 | Siemens | ? | 2039-01-01 | R-3HRB01 | ? | 2024-02-28 | 2039-02-28 | 31-01-1800 | ? | Brandmeld > Centrale (BMC)
|  | TTI | 112 | 202 | 112-202-1000216536 | 11872425 | Dttl Zuid-BG Sounderbase 10 | TTI | E | BVEQ | VRIJ |  | 11516469 | 112 Delft Tunnel | SPOORTUN | 1000 | 1000 | 02K | 000004502 | 0051 | [5 empty] | Stationsplein | Delft | 18.06.2024 | 00986000 | 18.06.2024 | 00986000 | DTTL | 70.200,00 | 70.200,00 | 0,00 | 84.422,974 | 84.422,974 | 446.267,192 | 446.267,192 | 2024-01-01 | 1 | ProRail | ? | 72 | *H.91=CZ2206-2027-10 | SOUNDERBASE | Mutaties vanuit projecten | ProRail | FSF | UITBREIDEN BESTAANDE INFRA | ? | 2024-01-01 | Siemens | ? | 2039-01-01 | R-3HRB01 | ? | 2024-02-28 | 2039-02-28 | 31-01-1800 | ? | Brandmeld > Centrale (BMC)
|  | TTI | 112 | 202 | 112-202-1000216536 | 11872426 | Dttl Noord Sounderbase 05 | TTI | E | BVEQ | VRIJ |  | 11516469 | 112 Delft Tunnel | SPOORTUN | 1000 | 1000 | 02K | 000004502 | 0051 | [5 empty] | Stationsplein | Delft | 18.06.2024 | 00986000 | 18.06.2024 | 00986000 | DTTL | 68.390,00 | 68.390,00 | 0,00 | 83.770,781 | 83.770,781 | 447.938,304 | 447.938,304 | 2024-01-01 | 1 | ProRail | ? | 72 | CZ1205-1021-05 | SOUNDERBASE | Mutaties vanuit projecten | ProRail | FSF | UITBREIDEN BESTAANDE INFRA | ? | 2024-01-01 | Siemens | ? | 2039-01-01 | R-3HRB01 | ? | 2024-02-28 | 2039-02-28 | 31-01-1800 | ? | Brandmeld > Centrale (BMC)
|  | TTI | 112 | 202 | 112-202-1000216536 | 11872427 | Dttl Noord Sounderbase 04 | TTI | E | BVEQ | VRIJ |  | 11516469 | 112 Delft Tunnel | SPOORTUN | 1000 | 1000 | 02K | 000004502 | 0051 | [5 empty] | Stationsplein | Delft | 18.06.2024 | 00986000 | 18.06.2024 | 00986000 | DTTL | 68.390,00 | 68.390,00 | 0,00 | 83.770,781 | 83.770,781 | 447.938,304 | 447.938,304 | 2024-01-01 | 1 | ProRail | ? | 72 | CZ1204-1022-04 | SOUNDERBASE | Mutaties vanuit projecten | ProRail | FSF | UITBREIDEN BESTAANDE INFRA | ? | 2024-01-01 | Siemens | ? | 2039-01-01 | R-3HRB01 | ? | 2024-02-28 | 2039-02-28 | 31-01-1800 | ? | Brandmeld > Centrale (BMC)
|  | TTI | 112 | 202 | 112-202-1000216536 | 11872428 | Dttl Noord Sounderbase 07 | TTI | E | BVEQ | VRIJ |  | 11516469 | 112 Delft Tunnel | SPOORTUN | 1000 | 1000 | 02K | 000004502 | 0051 | [5 empty] | Stationsplein | Delft | 18.06.2024 | 00986000 | 18.06.2024 | 00986000 | DTTL | 68.390,00 | 68.390,00 | 0,00 | 83.770,781 | 83.770,781 | 447.938,304 | 447.938,304 | 2024-01-01 | 1 | ProRail | ? | 72 | CZ1201-1016-07 | SOUNDERBASE | Mutaties vanuit projecten | ProRail | FSF | UITBREIDEN BESTAANDE INFRA | ? | 2024-01-01 | Siemens | ? | 2039-01-01 | R-3HRB01 | ? | 2024-02-28 | 2039-02-28 | 31-01-1800 | ? | Brandmeld > Centrale (BMC)
|  | TTI | 112 | 202 | 112-202-1000216536 | 11872429 | Dttl Noord Sounderbase 11 | TTI | E | BVEQ | VRIJ |  | 11516469 | 112 Delft Tunnel | SPOORTUN | 1000 | 1000 | 02K | 000004502 | 0051 | [5 empty] | Stationsplein | Delft | 18.06.2024 | 00986000 | 18.06.2024 | 00986000 | DTTL | 68.390,00 | 68.390,00 | 0,00 | 83.770,781 | 83.770,781 | 447.938,304 | 447.938,304 | 2024-01-01 | 1 | ProRail | ? | 72 | CZ1203-1015-11 | SOUNDERBASE | Mutaties vanuit projecten | ProRail | FSF | UITBREIDEN BESTAANDE INFRA | ? | 2024-01-01 | Siemens | ? | 2039-01-01 | R-3HRB01 | ? | 2024-02-28 | 2039-02-28 | 31-01-1800 | ? | Brandmeld > Centrale (BMC)
|  | TTI | 112 | 202 | 112-202-1000216536 | 11872430 | Dttl Zuid-1e Multisensormelder 23 | TTI | E | BVEQ | VRIJ |  | 11516469 | 112 Delft Tunnel | SPOORTUN | 1000 | 1000 | 02K | 000004502 | 0051 | [5 empty] | Stationsplein | Delft | 18.06.2024 | 00986000 | 18.06.2024 | 00986000 | DTTL | 70.200,00 | 70.200,00 | 0,00 | 84.422,974 | 84.422,974 | 446.267,192 | 446.267,192 | 2024-01-01 | 1 | ProRail | ? | 72 | *H.92=CT2207-2044-23 | MULTISENSORMELDER (INCL SOKKEL | Mutaties vanuit projecten | ProRail | FSF | UITBREIDEN BESTAANDE INFRA | ? | 2024-01-01 | Siemens | ? | 2039-01-01 | R-3HRB01 | ? | 2024-02-28 | 2039-02-28 | 31-01-1800 | ? | Brandmeld > Centrale (BMC)
|  | TTI | 112 | 202 | 112-202-1000216536 | 11872431 | Dttl Zuid-1e Multisensormelder 17 | TTI | E | BVEQ | VRIJ |  | 11516469 | 112 Delft Tunnel | SPOORTUN | 1000 | 1000 | 02K | 000004502 | 0051 | [5 empty] | Stationsplein | Delft | 18.06.2024 | 00986000 | 18.06.2024 | 00986000 | DTTL | 70.200,00 | 70.200,00 | 0,00 | 84.422,974 | 84.422,974 | 446.267,192 | 446.267,192 | 2024-01-01 | 1 | ProRail | ? | 72 | *H.92=CT2204-2039-17 | MULTISENSORMELDER (INCL SOKKEL | Mutaties vanuit projecten | ProRail | FSF | UITBREIDEN BESTAANDE INFRA | ? | 2024-01-01 | Siemens | ? | 2039-01-01 | R-3HRB01 | ? | 2024-02-28 | 2039-02-28 | 31-01-1800 | ? | Brandmeld > Centrale (BMC)
|  | TTI | 112 | 202 | 112-202-1000216536 | 11872432 | Dttl Zuid-1e Multisensormelder 21 | TTI | E | BVEQ | VRIJ |  | 11516469 | 112 Delft Tunnel | SPOORTUN | 1000 | 1000 | 02K | 000004502 | 0051 | [5 empty] | Stationsplein | Delft | 18.06.2024 | 00986000 | 18.06.2024 | 00986000 | DTTL | 70.200,00 | 70.200,00 | 0,00 | 84.422,974 | 84.422,974 | 446.267,192 | 446.267,192 | 2024-01-01 | 1 | ProRail | ? | 72 | *H.92=CT2206-2039-21 | MULTISENSORMELDER (INCL SOKKEL | Mutaties vanuit projecten | ProRail | FSF | UITBREIDEN BESTAANDE INFRA | ? | 2024-01-01 | Siemens | ? | 2039-01-01 | R-3HRB01 | ? | 2024-02-28 | 2039-02-28 | 31-01-1800 | ? | Brandmeld > Centrale (BMC)
|  | TTI | 112 | 202 | 112-202-1000216536 | 11872433 | Dttl Zuid-1e Multisensormelder 18 | TTI | E | BVEQ | VRIJ |  | 11516469 | 112 Delft Tunnel | SPOORTUN | 1000 | 1000 | 02K | 000004502 | 0051 | [5 empty] | Stationsplein | Delft | 18.06.2024 | 00986000 | 18.06.2024 | 00986000 | DTTL | 70.200,00 | 70.200,00 | 0,00 | 84.422,974 | 84.422,974 | 446.267,192 | 446.267,192 | 2024-01-01 | 1 | ProRail | ? | 72 | *H.92=CT2205-2039-18 | MULTISENSORMELDER (INCL SOKKEL | Mutaties vanuit projecten | ProRail | FSF | UITBREIDEN BESTAANDE INFRA | ? | 2024-01-01 | Siemens | ? | 2039-01-01 | R-3HRB01 | ? | 2024-02-28 | 2039-02-28 | 31-01-1800 | ? | Brandmeld > Centrale (BMC)
|  | TTI | 112 | 202 | 112-202-1000216536 | 11872434 | Dttl Zuid-1e Multisensormelder 41 | TTI | E | BVEQ | VRIJ |  | 11516469 | 112 Delft Tunnel | SPOORTUN | 1000 | 1000 | 02K | 000004502 | 0051 | [5 empty] | Stationsplein | Delft | 18.06.2024 | 00986000 | 18.06.2024 | 00986000 | DTTL | 70.200,00 | 70.200,00 | 0,00 | 84.422,974 | 84.422,974 | 446.267,192 | 446.267,192 | 2024-01-01 | 1 | ProRail | ? | 72 | *H.92=CT2111-2045-41 | MULTISENSORMELDER (INCL SOKKEL | Mutaties vanuit projecten | ProRail | FSF | UITBREIDEN BESTAANDE INFRA | ? | 2024-01-01 | Siemens | ? | 2039-01-01 | R-3HRB01 | ? | 2024-02-28 | 2039-02-28 | 31-01-1800 | ? | Brandmeld > Centrale (BMC)
|  | TTI | 112 | 202 | 112-202-1000216536 | 11872435 | Dttl Zuid-BG Multisensormelder 13 | TTI | E | BVEQ | VRIJ |  | 11516469 | 112 Delft Tunnel | SPOORTUN | 1000 | 1000 | 02K | 000004502 | 0051 | [5 empty] | Stationsplein | Delft | 18.06.2024 | 00986000 | 18.06.2024 | 00986000 | DTTL | 70.200,00 | 70.200,00 | 0,00 | 84.422,974 | 84.422,974 | 446.267,192 | 446.267,192 | 2024-01-01 | 1 | ProRail | ? | 72 | *H.91=CT2202-2020-13 | MULTISENSORMELDER (INCL SOKKEL | Mutaties vanuit projecten | ProRail | FSF | UITBREIDEN BESTAANDE INFRA | ? | 2024-01-01 | Siemens | ? | 2039-01-01 | R-3HRB01 | ? | 2024-02-28 | 2039-02-28 | 31-01-1800 | ? | Brandmeld > Centrale (BMC)
|  | TTI | 112 | 202 | 112-202-1000216536 | 11872436 | Dttl Zuid-BG Multisensormelder 11 | TTI | E | BVEQ | VRIJ |  | 11516469 | 112 Delft Tunnel | SPOORTUN | 1000 | 1000 | 02K | 000004502 | 0051 | [5 empty] | Stationsplein | Delft | 18.06.2024 | 00986000 | 18.06.2024 | 00986000 | DTTL | 70.200,00 | 70.200,00 | 0,00 | 84.422,974 | 84.422,974 | 446.267,192 | 446.267,192 | 2024-01-01 | 1 | ProRail | ? | 72 | *H.91=CT2203-2020-11 | MULTISENSORMELDER (INCL SOKKEL | Mutaties vanuit projecten | ProRail | FSF | UITBREIDEN BESTAANDE INFRA | ? | 2024-01-01 | Siemens | ? | 2039-01-01 | R-3HRB01 | ? | 2024-02-28 | 2039-02-28 | 31-01-1800 | ? | Brandmeld > Centrale (BMC)
|  | TTI | 112 | 202 | 112-202-1000216536 | 11872437 | Dttl Zuid-BG Multisensormelder 14 | TTI | E | BVEQ | VRIJ |  | 11516469 | 112 Delft Tunnel | SPOORTUN | 1000 | 1000 | 02K | 000004502 | 0051 | [5 empty] | Stationsplein | Delft | 18.06.2024 | 00986000 | 18.06.2024 | 00986000 | DTTL | 70.200,00 | 70.200,00 | 0,00 | 84.422,974 | 84.422,974 | 446.267,192 | 446.267,192 | 2024-01-01 | 1 | ProRail | ? | 72 | *H.91=CT2201-2020-14 | MULTISENSORMELDER (INCL SOKKEL | Mutaties vanuit projecten | ProRail | FSF | UITBREIDEN BESTAANDE INFRA | ? | 2024-01-01 | Siemens | ? | 2039-01-01 | R-3HRB01 | ? | 2024-02-28 | 2039-02-28 | 31-01-1800 | ? | Brandmeld > Centrale (BMC)
|  | TTI | 112 | 202 | 112-202-1000216536 | 11872438 | Dttl Zuid-BG Multisensormelder 12 | TTI | E | BVEQ | VRIJ |  | 11516469 | 112 Delft Tunnel | SPOORTUN | 1000 | 1000 | 02K | 000004502 | 0051 | [5 empty] | Stationsplein | Delft | 18.06.2024 | 00986000 | 18.06.2024 | 00986000 | DTTL | 70.200,00 | 70.200,00 | 0,00 | 84.422,974 | 84.422,974 | 446.267,192 | 446.267,192 | 2024-01-01 | 1 | ProRail | ? | 72 | *H.91=CT2201-2020-12 | MULTISENSORMELDER (INCL SOKKEL | Mutaties vanuit projecten | ProRail | FSF | UITBREIDEN BESTAANDE INFRA | ? | 2024-01-01 | Siemens | ? | 2039-01-01 | R-3HRB01 | ? | 2024-02-28 | 2039-02-28 | 31-01-1800 | ? | Brandmeld > Centrale (BMC)
|  | TTI | 112 | 202 | 112-202-1000216536 | 11872439 | Dttl Noord Multisensormelder (incl sokke | TTI | E | BVEQ | VRIJ |  | 11516469 | 112 Delft Tunnel | SPOORTUN | 1000 | 1000 | 02K | 000004502 | 0051 | [5 empty] | Stationsplein | Delft | 18.06.2024 | 00986000 | 18.06.2024 | 00986000 | DTTL | 68.390,00 | 68.390,00 | 0,00 | 83.770,781 | 83.770,781 | 447.938,304 | 447.938,304 | 2024-01-01 | 1 | ProRail | ? | 72 | CT1203-1022-03 | MULTISENSORMELDER (INCL SOKKEL | Mutaties vanuit projecten | ProRail | FSF | UITBREIDEN BESTAANDE INFRA | ? | 2024-01-01 | Siemens | ? | 2039-01-01 | R-3HRB01 | ? | 2024-02-28 | 2039-02-28 | 31-01-1800 | ? | Brandmeld > Centrale (BMC)
|  | TTI | 112 | 202 | 112-202-1000216536 | 11872440 | Dttl Noord Multisensormelder (incl sokke | TTI | E | BVEQ | VRIJ |  | 11516469 | 112 Delft Tunnel | SPOORTUN | 1000 | 1000 | 02K | 000004502 | 0051 | [5 empty] | Stationsplein | Delft | 18.06.2024 | 00986000 | 18.06.2024 | 00986000 | DTTL | 68.390,00 | 68.390,00 | 0,00 | 83.770,781 | 83.770,781 | 447.938,304 | 447.938,304 | 2024-01-01 | 1 | ProRail | ? | 72 | CT1202-1002-01 | MULTISENSORMELDER (INCL SOKKEL | Mutaties vanuit projecten | ProRail | FSF | UITBREIDEN BESTAANDE INFRA | ? | 2024-01-01 | Siemens | ? | 2039-01-01 | R-3HRB01 | ? | 2024-02-28 | 2039-02-28 | 31-01-1800 | ? | Brandmeld > Centrale (BMC)
|  | TTI | 112 | 202 | 112-202-1000216536 | 11872441 | Dttl Zuid-BG Nevenindicator EE2201 | TTI | E | BVEQ | VRIJ |  | 11516469 | 112 Delft Tunnel | SPOORTUN | 1000 | 1000 | 02K | 000004502 | 0051 | [5 empty] | Stationsplein | Delft | 18.06.2024 | 00986000 | 18.06.2024 | 00986000 | DTTL | 70.200,00 | 70.200,00 | 0,00 | 84.422,974 | 84.422,974 | 446.267,192 | 446.267,192 | 2024-01-01 | 1 | ProRail | ? | 72 | *H.91=EHA090-EE2201 | NEVENINDICATOR | Mutaties vanuit projecten | ProRail | FSF | UITBREIDEN BESTAANDE INFRA | ? | 2024-01-01 | Siemens | ? | 2039-01-01 | R-3HRB01 | ? | 2024-02-28 | 2039-02-28 | 31-01-1800 | ? | Brandmeld > Centrale (BMC)
|  | TTI | 112 | 202 | 112-202-1000216536 | 11872442 | Dttl Zuid-BG Nevenindicator EE2202 | TTI | E | BVEQ | VRIJ |  | 11516469 | 112 Delft Tunnel | SPOORTUN | 1000 | 1000 | 02K | 000004502 | 0051 | [5 empty] | Stationsplein | Delft | 18.06.2024 | 00986000 | 18.06.2024 | 00986000 | DTTL | 70.200,00 | 70.200,00 | 0,00 | 84.422,974 | 84.422,974 | 446.267,192 | 446.267,192 | 2024-01-01 | 1 | ProRail | ? | 72 | *H.91=EHA090-EE2202 | NEVENINDICATOR | Mutaties vanuit projecten | ProRail | FSF | UITBREIDEN BESTAANDE INFRA | ? | 2024-01-01 | Siemens | ? | 2039-01-01 | R-3HRB01 | ? | 2024-02-28 | 2039-02-28 | 31-01-1800 | ? | Brandmeld > Centrale (BMC)
|  | TTI | 112 | 202 | 112-202-1000216536 | 11872443 | Dttl Noord Nevenindicator EE181 | TTI | E | BVEQ | VRIJ |  | 11516469 | 112 Delft Tunnel | SPOORTUN | 1000 | 1000 | 02K | 000004502 | 0051 | [5 empty] | Stationsplein | Delft | 18.06.2024 | 00986000 | 18.06.2024 | 00986000 | DTTL | 68.390,00 | 68.390,00 | 0,00 | 83.770,781 | 83.770,781 | 447.938,304 | 447.938,304 | 2024-01-01 | 1 | ProRail | ? | 72 | *H.81=SGK680-EE181 | NEVENINDICATOR | Mutaties vanuit projecten | ProRail | FSF | UITBREIDEN BESTAANDE INFRA | ? | 2024-01-01 | Siemens | ? | 2039-01-01 | R-3HRB01 | ? | 2024-02-28 | 2039-02-28 | 31-01-1800 | ? | Brandmeld > Centrale (BMC)
|  | TTI | 112 | 202 | 112-202-1000216536 | 11872444 | Dttl Noord Nevenindicator EE182 | TTI | E | BVEQ | VRIJ |  | 11516469 | 112 Delft Tunnel | SPOORTUN | 1000 | 1000 | 02K | 000004502 | 0051 | [5 empty] | Stationsplein | Delft | 18.06.2024 | 00986000 | 18.06.2024 | 00986000 | DTTL | 68.390,00 | 68.390,00 | 0,00 | 83.770,781 | 83.770,781 | 447.938,304 | 447.938,304 | 2024-01-01 | 1 | ProRail | ? | 72 | *H.81=SGK680-EE182 | NEVENINDICATOR | Mutaties vanuit projecten | ProRail | FSF | UITBREIDEN BESTAANDE INFRA | ? | 2024-01-01 | Siemens | ? | 2039-01-01 | R-3HRB01 | ? | 2024-02-28 | 2039-02-28 | 31-01-1800 | ? | Brandmeld > Centrale (BMC)
|  | TTI | 112 | 202 | 112-202-1000216536 | 11872445 | Dttl Noord Bluscentrale DGB-N EA18 | TTI | E | BVEQ | VRIJ |  | 11516469 | 112 Delft Tunnel | SPOORTUN | 1000 | 1000 | 02K | 000004502 | 0051 | [5 empty] | Stationsplein | Delft | 18.06.2024 | 00986000 | 18.06.2024 | 00986000 | DTTL | 68.390,00 | 68.390,00 | 0,00 | 83.770,781 | 83.770,781 | 447.938,304 | 447.938,304 | 2024-01-01 | 1 | ProRail | ? | 72 | *H.81=SGK680-EA18 | BLUSCENTRALE DGB-N | Mutaties vanuit projecten | ProRail | FSF | UITBREIDEN BESTAANDE INFRA | ? | 2024-01-01 | Siemens | ? | 2039-01-01 | R-3HRB01 | ? | 2024-02-28 | 2034-02-28 | 31-01-1800 | ? | Brandmeld > Centrale (BMC)
|  | TTI | 112 | 202 | 112-202-1000216536 | 11872446 | Dttl Noord Bluscentrale DGB-N EA19 | TTI | E | BVEQ | VRIJ |  | 11516469 | 112 Delft Tunnel | SPOORTUN | 1000 | 1000 | 02K | 000004502 | 0051 | [5 empty] | Stationsplein | Delft | 18.06.2024 | 00986000 | 18.06.2024 | 00986000 | DTTL | 68.390,00 | 68.390,00 | 0,00 | 83.770,781 | 83.770,781 | 447.938,304 | 447.938,304 | 2024-01-01 | 1 | ProRail | ? | 72 | *H.81=SGK680-EA19 | BLUSCENTRALE DGB-N | Mutaties vanuit projecten | ProRail | FSF | UITBREIDEN BESTAANDE INFRA | ? | 2024-01-01 | Siemens | ? | 2039-01-01 | R-3HRB01 | ? | 2024-02-28 | 2034-02-28 | 31-01-1800 | ? | Brandmeld > Centrale (BMC)
|  | TTI | 112 | 202 | 112-202-1000216536 | 11872447 | Dttl Zuid-1e Bluscentrale DGB-Z EA25 | TTI | E | BVEQ | VRIJ |  | 11516469 | 112 Delft Tunnel | SPOORTUN | 1000 | 1000 | 02K | 000004502 | 0051 | [5 empty] | Stationsplein | Delft | 18.06.2024 | 00986000 | 18.06.2024 | 00986000 | DTTL | 70.200,00 | 70.200,00 | 0,00 | 84.422,974 | 84.422,974 | 446.267,192 | 446.267,192 | 2024-01-01 | 1 | ProRail | ? | 72 | *H.92=SGK690-EA25 | BLUSCENTRALE DGB-Z | Mutaties vanuit projecten | ProRail | FSF | UITBREIDEN BESTAANDE INFRA | ? | 2024-01-01 | Siemens | ? | 2039-01-01 | R-3HRB01 | ? | 2024-02-28 | 2034-02-28 | 31-01-1800 | ? | Brandmeld > Centrale (BMC)
|  | TTI | 112 | 202 | 112-202-1000216536 | 11872448 | Dttl Zuid-1e Bluscentrale DGB-Z EA23 | TTI | E | BVEQ | VRIJ |  | 11516469 | 112 Delft Tunnel | SPOORTUN | 1000 | 1000 | 02K | 000004502 | 0051 | [5 empty] | Stationsplein | Delft | 18.06.2024 | 00986000 | 18.06.2024 | 00986000 | DTTL | 70.200,00 | 70.200,00 | 0,00 | 84.422,974 | 84.422,974 | 446.267,192 | 446.267,192 | 2024-01-01 | 1 | ProRail | ? | 72 | *H.92=SGK690-EA23 | BLUSCENTRALE DGB-Z | Mutaties vanuit projecten | ProRail | FSF | UITBREIDEN BESTAANDE INFRA | ? | 2024-01-01 | Siemens | ? | 2039-01-01 | R-3HRB01 | ? | 2024-02-28 | 2034-02-28 | 31-01-1800 | ? | Brandmeld > Centrale (BMC)
|  | TTI | 112 | 202 | 112-202-1000216536 | 11872449 | Dttl Noord Slow-whoop EB181 | TTI | E | BVEQ | VRIJ |  | 11516469 | 112 Delft Tunnel | SPOORTUN | 1000 | 1000 | 02K | 000004502 | 0051 | [5 empty] | Stationsplein | Delft | 18.06.2024 | 00986000 | 18.06.2024 | 00986000 | DTTL | 68.390,00 | 68.390,00 | 0,00 | 83.770,781 | 83.770,781 | 447.938,304 | 447.938,304 | 2024-01-01 | 1 | ProRail | ? | 72 | *H.81=SGK680-EB181 | SLOW-WHOOP | Mutaties vanuit projecten | ProRail | FSF | UITBREIDEN BESTAANDE INFRA | ? | 2024-01-01 | Vimpex | ? | 2039-01-01 | R-3HRB01 | ? | 2024-02-28 | 2039-02-28 | 31-01-1800 | ? | Brandmeld > Centrale (BMC)
|  | TTI | 112 | 202 | 112-202-1000216536 | 11872450 | Dttl Noord Slow-whoop EB191 | TTI | E | BVEQ | VRIJ |  | 11516469 | 112 Delft Tunnel | SPOORTUN | 1000 | 1000 | 02K | 000004502 | 0051 | [5 empty] | Stationsplein | Delft | 18.06.2024 | 00986000 | 18.06.2024 | 00986000 | DTTL | 68.390,00 | 68.390,00 | 0,00 | 83.770,781 | 83.770,781 | 447.938,304 | 447.938,304 | 2024-01-01 | 1 | ProRail | ? | 72 | *H.81=SGK680-EB191 | SLOW-WHOOP | Mutaties vanuit projecten | ProRail | FSF | UITBREIDEN BESTAANDE INFRA | ? | 2024-01-01 | Vimpex | ? | 2039-01-01 | R-3HRB01 | ? | 2024-02-28 | 2039-02-28 | 31-01-1800 | ? | Brandmeld > Centrale (BMC)
|  | TTI | 112 | 202 | 112-202-1000216536 | 11872451 | Dttl Zuid-1e Slow-whoop EB251 | TTI | E | BVEQ | VRIJ |  | 11516469 | 112 Delft Tunnel | SPOORTUN | 1000 | 1000 | 02K | 000004502 | 0051 | [5 empty] | Stationsplein | Delft | 18.06.2024 | 00986000 | 18.06.2024 | 00986000 | DTTL | 70.200,00 | 70.200,00 | 0,00 | 84.422,974 | 84.422,974 | 446.267,192 | 446.267,192 | 2024-01-01 | 1 | ProRail | ? | 72 | *H.92=SGK690-EB251 | SLOW-WHOOP | Mutaties vanuit projecten | ProRail | FSF | UITBREIDEN BESTAANDE INFRA | ? | 2024-01-01 | Vimpex | ? | 2039-01-01 | R-3HRB01 | ? | 2024-02-28 | 2039-02-28 | 31-01-1800 | ? | Brandmeld > Centrale (BMC)
|  | TTI | 112 | 202 | 112-202-1000216536 | 11872452 | Dttl Zuid-BG Slow-whoop EB231 | TTI | E | BVEQ | VRIJ |  | 11516469 | 112 Delft Tunnel | SPOORTUN | 1000 | 1000 | 02K | 000004502 | 0051 | [5 empty] | Stationsplein | Delft | 18.06.2024 | 00986000 | 18.06.2024 | 00986000 | DTTL | 70.200,00 | 70.200,00 | 0,00 | 84.422,974 | 84.422,974 | 446.267,192 | 446.267,192 | 2024-01-01 | 1 | ProRail | ? | 72 | *H.91=EHA090-EB231 | SLOW-WHOOP | Mutaties vanuit projecten | ProRail | FSF | UITBREIDEN BESTAANDE INFRA | ? | 2024-01-01 | Vimpex | ? | 2039-01-01 | R-3HRB01 | ? | 2024-02-28 | 2039-02-28 | 31-01-1800 | ? | Brandmeld > Centrale (BMC)
|  | TTI | 112 | 202 | 112-202-1000216536 | 11872453 | Dttl Zuid-BG Bluscentrale DGB-Z EA21 | TTI | E | BVEQ | VRIJ |  | 11516469 | 112 Delft Tunnel | SPOORTUN | 1000 | 1000 | 02K | 000004502 | 0051 | [5 empty] | Stationsplein | Delft | 18.06.2024 | 00986000 | 18.06.2024 | 00986000 | DTTL | 70.200,00 | 70.200,00 | 0,00 | 84.422,974 | 84.422,974 | 446.267,192 | 446.267,192 | 2024-01-01 | 1 | ProRail | ? | 72 | *H.91=EHA090-EA21 | BLUSCENTRALE DGB-Z | Mutaties vanuit projecten | ProRail | FSF | UITBREIDEN BESTAANDE INFRA | ? | 2024-01-01 | Siemens | ? | 2039-01-01 | R-3HRB01 | ? | 2024-02-28 | 2034-02-28 | 31-01-1800 | ? | Brandmeld > Centrale (BMC)
|  | TTI | 112 | 202 | 112-202-1000216536 | 11872454 | Dttl Noord Gasblus alarmgever EB181 | TTI | E | BVEQ | VRIJ |  | 11516469 | 112 Delft Tunnel | SPOORTUN | 1000 | 1000 | 02K | 000004502 | 0051 | [5 empty] | Stationsplein | Delft | 18.06.2024 | 00986000 | 18.06.2024 | 00986000 | DTTL | 68.390,00 | 68.390,00 | 0,00 | 83.770,781 | 83.770,781 | 447.938,304 | 447.938,304 | 2024-01-01 | 1 | ProRail | ? | 72 | *H.81=SGK680-EB181 | GASBLUS ALARMGEVER | Mutaties vanuit projecten | ProRail | FSF | UITBREIDEN BESTAANDE INFRA | ? | 2024-01-01 | Vimpex | ? | 2039-01-01 | R-3HRB01 | ? | 2024-02-28 | 2034-02-28 | 31-01-1800 | ? | Brandmeld > Centrale (BMC)
|  | TTI | 112 | 202 | 112-202-1000216536 | 11872455 | Dttl Noord Gasblus alarmgever EB191 | TTI | E | BVEQ | VRIJ |  | 11516469 | 112 Delft Tunnel | SPOORTUN | 1000 | 1000 | 02K | 000004502 | 0051 | [5 empty] | Stationsplein | Delft | 18.06.2024 | 00986000 | 18.06.2024 | 00986000 | DTTL | 68.390,00 | 68.390,00 | 0,00 | 83.770,781 | 83.770,781 | 447.938,304 | 447.938,304 | 2024-01-01 | 1 | ProRail | ? | 72 | *H.81=SGK680-EB191 | GASBLUS ALARMGEVER | Mutaties vanuit projecten | ProRail | FSF | UITBREIDEN BESTAANDE INFRA | ? | 2024-01-01 | Vimpex | ? | 2039-01-01 | R-3HRB01 | ? | 2024-02-28 | 2034-02-28 | 31-01-1800 | ? | Brandmeld > Centrale (BMC)
|  | TTI | 112 | 202 | 112-202-1000216536 | 11872456 | Dttl Noord Sounderbase 10 | TTI | E | BVEQ | VRIJ |  | 11516469 | 112 Delft Tunnel | SPOORTUN | 1000 | 1000 | 02K | 000004502 | 0051 | [5 empty] | Stationsplein | Delft | 18.06.2024 | 00986000 | 18.06.2024 | 00986000 | DTTL | 68.390,00 | 68.390,00 | 0,00 | 83.770,781 | 83.770,781 | 447.938,304 | 447.938,304 | 2024-01-01 | 1 | ProRail | ? | 72 | CZ-1202-1002-10 | SOUNDERBASE | Mutaties vanuit projecten | ProRail | FSF | UITBREIDEN BESTAANDE INFRA | ? | 2024-01-01 | Vimpex | ? | 2039-01-01 | R-3HRB01 | ? | 2024-02-28 | 2039-02-28 | 31-01-1800 | ? | Brandmeld > Centrale (BMC)
|  | TTI | 112 | 202 | 112-202-1000216536 | 11872457 | Dttl Zuid-BG Gasblus alarmgever EB231 | TTI | E | BVEQ | VRIJ |  | 11516469 | 112 Delft Tunnel | SPOORTUN | 1000 | 1000 | 02K | 000004502 | 0051 | [5 empty] | Stationsplein | Delft | 18.06.2024 | 00986000 | 18.06.2024 | 00986000 | DTTL | 70.200,00 | 70.200,00 | 0,00 | 84.422,974 | 84.422,974 | 446.267,192 | 446.267,192 | 2024-01-01 | 1 | ProRail | ? | 72 | *H.91=EHA090-EB231 | GASBLUS ALARMGEVER | Mutaties vanuit projecten | ProRail | FSF | UITBREIDEN BESTAANDE INFRA | ? | 2024-01-01 | Vimpex | ? | 2039-01-01 | R-3HRB01 | ? | 2024-02-28 | 2034-02-28 | 31-01-1800 | ? | Brandmeld > Centrale (BMC)
|  | TTI | 112 | 202 | 112-202-1000216536 | 11872458 | Dttl Zuid-BG Gasblus signaalgever EE232 | TTI | E | BVEQ | VRIJ |  | 11516469 | 112 Delft Tunnel | SPOORTUN | 1000 | 1000 | 02K | 000004502 | 0051 | [5 empty] | Stationsplein | Delft | 18.06.2024 | 00986000 | 18.06.2024 | 00986000 | DTTL | 70.200,00 | 70.200,00 | 0,00 | 84.422,974 | 84.422,974 | 446.267,192 | 446.267,192 | 2024-01-01 | 1 | ProRail | ? | 72 | *H.91=EHA090-EE232 | GASBLUS SIGNAALGEVER (RNB) | Mutaties vanuit projecten | ProRail | FSF | UITBREIDEN BESTAANDE INFRA | ? | 2024-01-01 | Vimpex | ? | 2039-01-01 | R-3HRB01 | ? | 2024-02-28 | 2034-02-28 | 31-01-1800 | ? | Brandmeld > Centrale (BMC)
|  | TTI | 112 | 202 | 112-202-1000216536 | 11872459 | Dttl Zuid-BG Gasblus signaalgever EE233 | TTI | E | BVEQ | VRIJ |  | 11516469 | 112 Delft Tunnel | SPOORTUN | 1000 | 1000 | 02K | 000004502 | 0051 | [5 empty] | Stationsplein | Delft | 18.06.2024 | 00986000 | 18.06.2024 | 00986000 | DTTL | 70.200,00 | 70.200,00 | 0,00 | 84.422,974 | 84.422,974 | 446.267,192 | 446.267,192 | 2024-01-01 | 1 | ProRail | ? | 72 | *H.91=EHA090-EE233 | GASBLUS SIGNAALGEVER (RNB) | Mutaties vanuit projecten | ProRail | FSF | UITBREIDEN BESTAANDE INFRA | ? | 2024-01-01 | Vimpex | ? | 2039-01-01 | R-3HRB01 | ? | 2024-02-28 | 2034-02-28 | 31-01-1800 | ? | Brandmeld > Centrale (BMC)
|  | TTI | 112 | 202 | 112-202-1000216536 | 11872460 | Dttl Zuid-BG Nevenindicator EE2201 | TTI | E | BVEQ | VRIJ |  | 11516469 | 112 Delft Tunnel | SPOORTUN | 1000 | 1000 | 02K | 000004502 | 0051 | [5 empty] | Stationsplein | Delft | 18.06.2024 | 00986000 | 18.06.2024 | 00986000 | DTTL | 70.200,00 | 70.200,00 | 0,00 | 84.422,974 | 84.422,974 | 446.267,192 | 446.267,192 | 2024-01-01 | 1 | ProRail | ? | 72 | *H.91=EHA090-EE2201 | NEVENINDICATOR | Mutaties vanuit projecten | ProRail | FSF | UITBREIDEN BESTAANDE INFRA | ? | 2024-01-01 | Siemens | ? | 2039-01-01 | R-3HRB01 | ? | 2024-02-28 | 2039-02-28 | 31-01-1800 | ? | Brandmeld > Centrale (BMC)
|  | TTI | 112 | 202 | 112-202-1000216536 | 11872461 | Dttl Zuid-BG Nevenindicator EE2202 | TTI | E | BVEQ | VRIJ |  | 11516469 | 112 Delft Tunnel | SPOORTUN | 1000 | 1000 | 02K | 000004502 | 0051 | [5 empty] | Stationsplein | Delft | 18.06.2024 | 00986000 | 18.06.2024 | 00986000 | DTTL | 70.200,00 | 70.200,00 | 0,00 | 84.422,974 | 84.422,974 | 446.267,192 | 446.267,192 | 2024-01-01 | 1 | ProRail | ? | 72 | *H.91=EHA090-EE2202 | NEVENINDICATOR | Mutaties vanuit projecten | ProRail | FSF | UITBREIDEN BESTAANDE INFRA | ? | 2024-01-01 | Siemens | ? | 2039-01-01 | R-3HRB01 | ? | 2024-02-28 | 2039-02-28 | 31-01-1800 | ? | Brandmeld > Centrale (BMC)
|  | TTI | 112 | 202 | 112-202-1000216536 | 11872462 | Dttl Zuid-BG Sounderbase 12 | TTI | E | BVEQ | VRIJ |  | 11516469 | 112 Delft Tunnel | SPOORTUN | 1000 | 1000 | 02K | 000004502 | 0051 | [5 empty] | Stationsplein | Delft | 18.06.2024 | 00986000 | 18.06.2024 | 00986000 | DTTL | 70.200,00 | 70.200,00 | 0,00 | 84.422,974 | 84.422,974 | 446.267,192 | 446.267,192 | 2024-01-01 | 1 | ProRail | ? | 72 | *H.91=CZ2201-2020-12 | SOUNDERBASE | Mutaties vanuit projecten | ProRail | FSF | UITBREIDEN BESTAANDE INFRA | ? | 2024-01-01 | Vimpex | ? | 2039-01-01 | R-3HRB01 | ? | 2024-02-28 | 2039-02-28 | 31-01-1800 | ? | Brandmeld > Centrale (BMC)
|  | TTI | 112 | 202 | 112-202-1000216536 | 11872463 | Dttl Zuid-BG Sounderbase 06 | TTI | E | BVEQ | VRIJ |  | 11516469 | 112 Delft Tunnel | SPOORTUN | 1000 | 1000 | 02K | 000004502 | 0051 | [5 empty] | Stationsplein | Delft | 18.06.2024 | 00986000 | 18.06.2024 | 00986000 | DTTL | 70.200,00 | 70.200,00 | 0,00 | 84.422,974 | 84.422,974 | 446.267,192 | 446.267,192 | 2024-01-01 | 1 | ProRail | ? | 72 | *H.91=CZ2203-2019-06 | SOUNDERBASE | Mutaties vanuit projecten | ProRail | FSF | UITBREIDEN BESTAANDE INFRA | ? | 2024-01-01 | Vimpex | ? | 2039-01-01 | R-3HRB01 | ? | 2024-02-28 | 2039-02-28 | 31-01-1800 | ? | Brandmeld > Centrale (BMC)
|  | TTI | 112 | 202 | 112-202-1000216536 | 11872464 | Dttl Zuid-1e Gsblus signaalgever EE251 | TTI | E | BVEQ | VRIJ |  | 11516469 | 112 Delft Tunnel | SPOORTUN | 1000 | 1000 | 02K | 000004502 | 0051 | [5 empty] | Stationsplein | Delft | 18.06.2024 | 00986000 | 18.06.2024 | 00986000 | DTTL | 70.200,00 | 70.200,00 | 0,00 | 84.422,974 | 84.422,974 | 446.267,192 | 446.267,192 | 2024-01-01 | 1 | ProRail | ? | 72 | *H.92=SGK690-EE251 | GASBLUS SIGNAALGEVER (RV) | Mutaties vanuit projecten | ProRail | FSF | UITBREIDEN BESTAANDE INFRA | ? | 2024-01-01 | Vimpex | ? | 2039-01-01 | R-3HRB01 | ? | 2024-02-28 | 2034-02-28 | 31-01-1800 | ? | Brandmeld > Centrale (BMC)
|  | TTI | 112 | 202 | 112-202-1000216536 | 11872465 | Dttl Zuid-1e Gasblus signaalgever EE252 | TTI | E | BVEQ | VRIJ |  | 11516469 | 112 Delft Tunnel | SPOORTUN | 1000 | 1000 | 02K | 000004502 | 0051 | [5 empty] | Stationsplein | Delft | 18.06.2024 | 00986000 | 18.06.2024 | 00986000 | DTTL | 70.200,00 | 70.200,00 | 0,00 | 84.422,974 | 84.422,974 | 446.267,192 | 446.267,192 | 2024-01-01 | 1 | ProRail | ? | 72 | *H.92=SGK690-EE252 | GASBLUS SIGNAALGEVER (RNB) | Mutaties vanuit projecten | ProRail | FSF | UITBREIDEN BESTAANDE INFRA | ? | 2024-01-01 | Vimpex | ? | 2039-01-01 | R-3HRB01 | ? | 2024-02-28 | 2034-02-28 | 31-01-1800 | ? | Brandmeld > Centrale (BMC)
|  | TTI | 112 | 202 | 112-202-1000216536 | 11872466 | Dttl Zuid-1e Gasblus alarmgever EB251 | TTI | E | BVEQ | VRIJ |  | 11516469 | 112 Delft Tunnel | SPOORTUN | 1000 | 1000 | 02K | 000004502 | 0051 | [5 empty] | Stationsplein | Delft | 18.06.2024 | 00986000 | 18.06.2024 | 00986000 | DTTL | 70.200,00 | 70.200,00 | 0,00 | 84.422,974 | 84.422,974 | 446.267,192 | 446.267,192 | 2024-01-01 | 1 | ProRail | ? | 72 | *H.92=SGK690-EB251 | GASBLUS ALARMGEVER | Mutaties vanuit projecten | ProRail | FSF | UITBREIDEN BESTAANDE INFRA | ? | 2024-01-01 | Vimpex | ? | 2039-01-01 | R-3HRB01 | ? | 2024-02-28 | 2034-02-28 | 31-01-1800 | ? | Brandmeld > Centrale (BMC)
|  | TTI | 112 | 202 | 112-202-1000216536 | 11872467 | Dttl Zuid-1e Nevenindicator EE2204 | TTI | E | BVEQ | VRIJ |  | 11516469 | 112 Delft Tunnel | SPOORTUN | 1000 | 1000 | 02K | 000004502 | 0051 | [5 empty] | Stationsplein | Delft | 18.06.2024 | 00986000 | 18.06.2024 | 00986000 | DTTL | 70.200,00 | 70.200,00 | 0,00 | 84.422,974 | 84.422,974 | 446.267,192 | 446.267,192 | 2024-01-01 | 1 | ProRail | ? | 72 | *H.92=SGK690-EE2204 | NEVENINDICATOR | Mutaties vanuit projecten | ProRail | FSF | UITBREIDEN BESTAANDE INFRA | ? | 2024-01-01 | Siemens | ? | 2039-01-01 | R-3HRB01 | ? | 2024-02-28 | 2039-02-28 | 31-01-1800 | ? | Brandmeld > Centrale (BMC)
|  | TTI | 112 | 202 | 112-202-1000216536 | 11872468 | Dttl Zuid-1e Nevenindicator EE2205 | TTI | E | BVEQ | VRIJ |  | 11516469 | 112 Delft Tunnel | SPOORTUN | 1000 | 1000 | 02K | 000004502 | 0051 | [5 empty] | Stationsplein | Delft | 18.06.2024 | 00986000 | 18.06.2024 | 00986000 | DTTL | 70.200,00 | 70.200,00 | 0,00 | 84.422,974 | 84.422,974 | 446.267,192 | 446.267,192 | 2024-01-01 | 1 | ProRail | ? | 72 | *H.92=SGK690-EE2205 | NEVENINDICATOR | Mutaties vanuit projecten | ProRail | FSF | UITBREIDEN BESTAANDE INFRA | ? | 2024-01-01 | Siemens | ? | 2039-01-01 | R-3HRB01 | ? | 2024-02-28 | 2039-02-28 | 31-01-1800 | ? | Brandmeld > Centrale (BMC)

## VERHARDING
Meldingstekst | Operatie EQ | Klasse | GEO | BasisobjectcodeEQ | Functieplaats | Equipment | Omschrijving | Objectsoort | Equipmenttype | Equipmentstatus | User status equiment | Opmerking | Bovenl.equi. | Bov.equi.Omschr. | Bov.equi.Soort | Vestiging | OH-organisatie | OH-plann.groep | Verslagschema | Standplaats | Vast actief | Naam 1 | Naam 2 | Naam 3 | Naam 4 | Straat | Plaats | Gecreëerd op | Gecreëerd door | Wijziging op | Wijziging door | Sorteerveld | Startpunt | Eindpunt | Lengte | RD van X | RD tot X | RD van Y | RD tot Y | XY nauwkeurig begin gemeten | XY nauwkeurig eind gemeten | Beheerder | Beheerder Extra Info | Datacollectie | Eigenaar (economisch) | Omschrijving locatie object | Operatie | Opmerkingen | Oud equipment | Plaatsingsdatum | Economisch vervangingsjaar | Theoretisch vervangingsjaar | Projectdefinitie | Technisch vervangingsjaar | Aantal m2 oppervlakte | Plaats object op baanlichaam | Geleiding in/uitstapvoorz | Lengte voor laden/lossen | Type verharding (bestrating) | Verhardingsklasse
MESSAGE | OPER | CLASS | GEO | BASISOBJ_COD | TPLNR | EQUNR | EQKTX | EQART | EQTYP | STTXS | STTXU | REMARK | HEQUI | HEQUI_EQKTX | HEQUI_EQART | SWERK | IWERK | INGRP | RBNR | STORT | ANLNR | NAME1 | NAME2 | NAME3 | NAME4 | STREET | CITY1 | ERDAT | ERNAM | AEDAT | AENAM | EQFNR | START_POINT | END_POINT | LINEAR_LENGTH | ZZ_GPS_VAN_X | ZZ_GPS_TOT_X | ZZ_GPS_VAN_Y | ZZ_GPS_TOT_Y | ALO_XY_BEGIN_GEMETEN | ALO_XY_EIND_GEMETEN | AL_BEHEERDER | AL_BEHEERDER_EXTRA_INFO | AL_DATACOLLECTIE | AL_EIGENAAR | AL_OMSCHRIJVING_LOCATIE | AL_OPERATIE | AL_OPMERKING | AL_OUDEQUIPMENT | AL_PLAATSINGSDATUM | AL_PROD_PLAN_PROG | AL_PROGN_VERV_JR | AL_PROJ_NR | AL_VERV_JR | BAAN_AANTALM2 | BAAN_PLAATSOPBAANLICHAAM | OB_GELEIDING_INUITSTAPVOORZ | OB_LENGTELADENLOSSEN | OB_TYPEVERHARDING | OB_VERHARDINGSKLASSE
|  | VERHARDING | 112 | 208 | 112-208-1000179948 | 11365765 | Verharding GV-SDM 63.200 - 67.300 Links | VERHARDING | E | BVEQ | VRIJ |  | 11451605 | Terreininrichting GV-SDM | TERREININR | 1000 | 1000 | 02O | 000004350 | 0051 | [6 empty] | DH - Sdm | 21.02.2013 | 00595082 | 19.02.2021 | BATCHADMIN |  | 63.200,00 | 67.300,00 | 0,00 | 81.016,702 | 83.151,972 | 452.266,079 | 448.834,206 | ? | ? | ProRail | ? | Dataverbetering | ProRail | ? | ? | PORFIERPAD | ? | ? | ? | 2199-01-01 | K-004029 | ? | 4.100 | Links | ? | ? | Porfier (Half) | Inspectiepaden en vluchtwegen
|  | VERHARDING | 112 | 208 | 112-208-1000179948 | 11365766 | Verharding GV-SDM 63.970 - 63.973 Links | VERHARDING | E | BVEQ | VRIJ |  | 11451605 | Terreininrichting GV-SDM | TERREININR | 1000 | 1000 | 02O | 000004350 | 0051 | [6 empty] | DH - Sdm | 21.02.2013 | 00595082 | 19.02.2021 | BATCHADMIN |  | 63.970,00 | 63.973,00 | 0,00 | 81.190,913 | 81.190,913 | 451.490,807 | 451.490,807 | ? | ? | ProRail | ? | Dataverbetering | ProRail | ? | ? | PLATEAU | ? | ? | ? | 2199-01-01 | K-004029 | ? | 9 | Links | ? | ? | Tegels (Open) | Onderhoudswegen
|  | VERHARDING | 112 | 208 | 112-208-1000179948 | 11365767 | Verharding GV-SDM 63.970 - 63.985 Rechts | VERHARDING | E | BVEQ | VRIJ |  | 11451605 | Terreininrichting GV-SDM | TERREININR | 1000 | 1000 | 02O | 000004350 | 0051 | [6 empty] | DH - Sdm | 21.02.2013 | 00595082 | 19.02.2021 | BATCHADMIN |  | 63.970,00 | 63.985,00 | 0,00 | 81.190,913 | 81.190,913 | 451.490,807 | 451.490,807 | ? | ? | ProRail | ? | Dataverbetering | ProRail | ? | ? | PLATEAU | ? | ? | ? | 2199-01-01 | K-004029 | ? | 38 | Rechts | ? | ? | Tegels (Open) | Onderhoudswegen
|  | VERHARDING | 112 | 208 | 112-208-1000179948 | 11365768 | Verharding GV-SDM 65.935 - 65.941 Rechts | VERHARDING | E | BVEQ | VRIJ |  | 11451605 | Terreininrichting GV-SDM | TERREININR | 1000 | 1000 | 02O | 000004350 | 0051 | [6 empty] | DH - Sdm | 21.02.2013 | 00595082 | 19.02.2021 | BATCHADMIN |  | 65.935,00 | 65.941,00 | 0,00 | 82.299,710 | 82.299,710 | 449.947,941 | 449.947,941 | ? | ? | ProRail | ? | Dataverbetering | ProRail | ? | ? | PLATEAU | ? | ? | ? | 2199-01-01 | K-004029 | ? | 18 | Rechts | ? | ? | Tegels (Open) | Onderhoudswegen
|  | VERHARDING | 112 | 208 | 112-208-1000179948 | 11365769 | Verharding GV-SDM 66.000 - 66.700 Rechts | VERHARDING | E | BVEQ | VRIJ |  | 11451605 | Terreininrichting GV-SDM | TERREININR | 1000 | 1000 | 02O | 000004350 | 0051 | [6 empty] | DH - Sdm | 21.02.2013 | 00595082 | 19.02.2021 | BATCHADMIN |  | 66.000,00 | 66.700,00 | 0,00 | 82.360,526 | 82.787,971 | 449.868,496 | 449.309,926 | ? | ? | ProRail | ? | Dataverbetering | ProRail | ? | ? | PORFIERPAD | ? | ? | ? | 2199-01-01 | K-004029 | ? | 700 | Rechts | ? | ? | Porfier (Half) | Inspectiepaden en vluchtwegen
|  | VERHARDING | 112 | 208 | 112-208-1000179948 | 11365770 | Verharding GV-SDM 66.157 - 66.160 Links | VERHARDING | E | BVEQ | VRIJ |  | 11451605 | Terreininrichting GV-SDM | TERREININR | 1000 | 1000 | 02O | 000004350 | 0051 | [6 empty] | DH - Sdm | 21.02.2013 | 00595082 | 19.02.2021 | BATCHADMIN |  | 66.157,00 | 66.160,00 | 0,00 | 82.482,568 | 82.482,568 | 449.709,156 | 449.709,156 | ? | ? | ProRail | ? | Dataverbetering | ProRail | ? | ? | PLATEAU | ? | ? | ? | 2199-01-01 | K-004029 | ? | 9 | Links | ? | ? | Tegels (Open) | Onderhoudswegen
|  | VERHARDING | 112 | 208 | 112-208-1000179948 | 11365771 | Verharding GV-SDM 66.154 - 66.160 Rechts | VERHARDING | E | BVEQ | VRIJ |  | 11451605 | Terreininrichting GV-SDM | TERREININR | 1000 | 1000 | 02O | 000004350 | 0051 | [6 empty] | DH - Sdm | 21.02.2013 | 00595082 | 19.02.2021 | BATCHADMIN |  | 66.154,00 | 66.160,00 | 0,00 | 82.482,568 | 82.482,568 | 449.709,156 | 449.709,156 | ? | ? | ProRail | ? | Dataverbetering | ProRail | ? | ? | PLATEAU | ? | ? | ? | 2199-01-01 | K-004029 | ? | 18 | Rechts | ? | ? | Tegels (Open) | Onderhoudswegen
|  | VERHARDING | 112 | 208 | 112-208-1000179948 | 11365772 | Verharding GV-SDM 66.990 - 66.993 Rechts | VERHARDING | E | BVEQ | VRIJ |  | 11451605 | Terreininrichting GV-SDM | TERREININR | 1000 | 1000 | 02O | 000004350 | 0051 | [6 empty] | DH - Sdm | 21.02.2013 | 00595082 | 19.02.2021 | BATCHADMIN |  | 66.990,00 | 66.993,00 | 0,00 | 82.969,518 | 82.969,518 | 449.072,180 | 449.072,180 | ? | ? | ProRail | ? | Dataverbetering | ProRail | ? | ? | PLATEAU | ? | ? | ? | 2199-01-01 | K-004029 | ? | 6 | Rechts | ? | ? | Tegels (Open) | Onderhoudswegen
|  | VERHARDING | 112 | 208 | 112-208-1000179948 | 11365773 | Verharding GV-SDM 67.215 - 67.221 Rechts | VERHARDING | E | BVEQ | VRIJ |  | 11451605 | Terreininrichting GV-SDM | TERREININR | 1000 | 1000 | 02O | 000004350 | 0051 | [6 empty] | DH - Sdm | 21.02.2013 | 00595082 | 19.02.2021 | BATCHADMIN |  | 67.215,00 | 67.221,00 | 0,00 | 83.091,535 | 83.091,535 | 448.913,080 | 448.913,080 | ? | ? | ProRail | ? | Dataverbetering | ProRail | ? | ? | PLATEAU | ? | ? | ? | 2199-01-01 | K-004029 | ? | 18 | Rechts | ? | ? | Tegels (Open) | Onderhoudswegen
|  | VERHARDING | 112 | 208 | 112-208-1000179948 | 11365774 | Verharding GV-SDM 76.500 - 77.800 Rechts | VERHARDING | E | BVEQ | VRIJ |  | 11451605 | Terreininrichting GV-SDM | TERREININR | 1000 | 1000 | 02O | 000004350 | 0051 | [6 empty] | DH - Sdm | 21.02.2013 | 00595082 | 19.02.2021 | BATCHADMIN |  | 76.500,00 | 77.800,00 | 0,00 | 86.344,376 | 86.737,465 | 440.258,509 | 439.018,235 | ? | ? | ProRail | ? | Dataverbetering | ProRail | ? | ? | PORFIERPAD | ? | ? | ? | 2199-01-01 | K-004029 | ? | 1.300 | Rechts | ? | ? | Porfier (Half) | Inspectiepaden en vluchtwegen
|  | VERHARDING | 112 | 208 | 112-208-1000179948 | 11365775 | Verharding GV-SDM 77.289 - 77.295 Links | VERHARDING | E | BVEQ | VRIJ |  | 11451605 | Terreininrichting GV-SDM | TERREININR | 1000 | 1000 | 02O | 000004350 | 0051 | [6 empty] | DH - Sdm | 21.02.2013 | 00595082 | 19.02.2021 | BATCHADMIN |  | 77.289,00 | 77.295,00 | 0,00 | 86.586,145 | 86.586,145 | 439.495,098 | 439.495,098 | ? | ? | ProRail | ? | Dataverbetering | ProRail | ? | ? | PLATEAU | ? | ? | ? | 2199-01-01 | K-004029 | ? | 18 | Links | ? | ? | Tegels (Open) | Onderhoudswegen
|  | VERHARDING | 112 | 208 | 112-208-1000179948 | 11415064 | Verharding GV-SDM 62.500 - 62.600 Links | VERHARDING | E | BVEQ | VRIJ |  | 11451605 | Terreininrichting GV-SDM | TERREININR | 1000 | 1000 | 02O | 000004350 | 0051 | [7 empty] | 18.04.2013 | P1001628 | 19.02.2021 | BATCHADMIN |  | 62.500,00 | 62.600,00 | 0,00 | 81.116,599 | 81.091,556 | 452.955,942 | 452.858,393 | ? | ? | ProRail | ? | Dataverbetering | ProRail | ? | ? | ? | ? | 1997-01-01 | ? | ? |  | ? | 100 | Links | ? | ? | Porfier (Half) | Inspectiepaden en vluchtwegen
|  | VERHARDING | 112 | 208 | 112-208-1000179948 | 11415065 | Verharding GV-SDM 62.730 - 63.040 Rechts | VERHARDING | E | BVEQ | VRIJ |  | 11451605 | Terreininrichting GV-SDM | TERREININR | 1000 | 1000 | 02O | 000004350 | 0051 | [7 empty] | 18.04.2013 | P1001628 | 19.02.2021 | BATCHADMIN |  | 62.730,00 | 63.040,00 | 0,00 | 81.070,934 | 81.024,609 | 452.763,003 | 452.465,810 | ? | ? | ProRail | ? | Dataverbetering | ProRail | ? | ? | ? | ? | 1997-01-01 | ? | ? |  | ? | 248 | Rechts | ? | ? | Porfier (Half) | Inspectiepaden en vluchtwegen
|  | VERHARDING | 112 | 208 | 112-208-1000179948 | 11415066 | Verharding GV-SDM 62.750 - 63.050 Links | VERHARDING | E | BVEQ | VRIJ |  | 11451605 | Terreininrichting GV-SDM | TERREININR | 1000 | 1000 | 02O | 000004350 | 0051 | [7 empty] | 18.04.2013 | P1001628 | 19.02.2021 | BATCHADMIN |  | 62.750,00 | 63.050,00 | 0,00 | 81.050,735 | 81.019,153 | 452.663,823 | 452.366,412 | ? | ? | ProRail | ? | Dataverbetering | ProRail | ? | ? | ? | ? | 1997-01-01 | ? | ? |  | ? | 300 | Links | ? | ? | Porfier (Half) | Inspectiepaden en vluchtwegen
|  | VERHARDING | 112 | 208 | 112-208-1000179948 | 11415067 | Verharding GV-SDM 63.100 - 63.460 Links | VERHARDING | E | BVEQ | VRIJ |  | 11451605 | Terreininrichting GV-SDM | TERREININR | 1000 | 1000 | 02O | 000004350 | 0051 | [7 empty] | 18.04.2013 | P1001628 | 19.02.2021 | BATCHADMIN |  | 63.100,00 | 63.460,00 | 0,00 | 81.019,153 | 81.043,143 | 452.366,412 | 451.967,805 | ? | ? | ProRail | ? | Dataverbetering | ProRail | ? | ? | ? | ? | 1997-01-01 | ? | ? |  | ? | 468 | Links | ? | ? | Porfier (Half) | Inspectiepaden en vluchtwegen
|  | VERHARDING | 112 | 208 | 112-208-1000179948 | 11415068 | Verharding GV-SDM 63.070 - 63.460 Rechts | VERHARDING | E | BVEQ | VRIJ |  | 11451605 | Terreininrichting GV-SDM | TERREININR | 1000 | 1000 | 02O | 000004350 | 0051 | [7 empty] | 18.04.2013 | P1001628 | 19.02.2021 | BATCHADMIN |  | 63.070,00 | 63.460,00 | 0,00 | 81.019,153 | 81.043,143 | 452.366,412 | 451.967,805 | ? | ? | ProRail | ? | Dataverbetering | ProRail | ? | ? | ? | ? | 1997-01-01 | ? | ? |  | ? | 468 | Rechts | ? | ? | Porfier (Half) | Inspectiepaden en vluchtwegen
|  | VERHARDING | 112 | 208 | 112-208-1000179948 | 11415069 | Gv-Sdm km 63.460-63.790 toegangspad L | VERHARDING | E | BVEQ | VRIJ |  | 11451605 | Terreininrichting GV-SDM | TERREININR | 1000 | 1000 | 02O | 000004350 | 0051 | [7 empty] | 18.04.2013 | P1001628 | 19.02.2021 | BATCHADMIN |  | 63.460,00 | 63.790,00 | 0,00 | 81.043,143 | 81.118,060 | 451.967,805 | 451.676,601 | ? | ? | ProRail | ? | Initiële vulling | ProRail | ? | ? | ? | ? | 1997-01-01 | ? | ? |  | ? | ? | ? | ? | ? | ? | ?
|  | VERHARDING | 112 | 208 | 112-208-1000179948 | 11415070 | Verharding GV-SDM 63.470 - 63.765 Rechts | VERHARDING | E | BVEQ | VRIJ |  | 11451605 | Terreininrichting GV-SDM | TERREININR | 1000 | 1000 | 02O | 000004350 | 0051 | [7 empty] | 18.04.2013 | P1001628 | 19.02.2021 | BATCHADMIN |  | 63.470,00 | 63.765,00 | 0,00 | 81.043,143 | 81.118,060 | 451.967,805 | 451.676,601 | ? | ? | ProRail | ? | Dataverbetering | ProRail | ? | ? | ? | ? | 1997-01-01 | ? | ? |  | ? | 240 | Rechts | ? | ? | Porfier (Half) | Inspectiepaden en vluchtwegen
|  | VERHARDING | 112 | 208 | 112-208-1000179948 | 11415071 | Verharding GV-SDM 63.470 - 63.770 Links | VERHARDING | E | BVEQ | VRIJ |  | 11451605 | Terreininrichting GV-SDM | TERREININR | 1000 | 1000 | 02O | 000004350 | 0051 | [7 empty] | 18.04.2013 | P1001628 | 19.02.2021 | BATCHADMIN |  | 63.470,00 | 63.770,00 | 0,00 | 81.043,143 | 81.118,060 | 451.967,805 | 451.676,601 | ? | ? | ProRail | ? | Dataverbetering | ProRail | ? | ? | ? | ? | 1997-01-01 | ? | ? |  | ? | 300 | Links | ? | ? | Porfier (Half) | Inspectiepaden en vluchtwegen
|  | VERHARDING | 112 | 208 | 112-208-1000179948 | 11415072 | Verharding GV-SDM 63.770 - 64.330 Links | VERHARDING | E | BVEQ | VRIJ |  | 11451605 | Terreininrichting GV-SDM | TERREININR | 1000 | 1000 | 02O | 000004350 | 0051 | [7 empty] | 18.04.2013 | P1001628 | 19.02.2021 | BATCHADMIN |  | 63.770,00 | 64.330,00 | 0,00 | 81.118,060 | 81.331,303 | 451.676,601 | 451.227,346 | ? | ? | ProRail | ? | Dataverbetering | ProRail | ? | ? | ? | ? | 1997-01-01 | ? | ? |  | ? | 672 | Links | ? | ? | Porfier (Half) | Inspectiepaden en vluchtwegen
|  | VERHARDING | 112 | 208 | 112-208-1000179948 | 11415073 | Verharding GV-SDM 63.770 - 64.330 Rechts | VERHARDING | E | BVEQ | VRIJ |  | 11451605 | Terreininrichting GV-SDM | TERREININR | 1000 | 1000 | 02O | 000004350 | 0051 | [7 empty] | 18.04.2013 | P1001628 | 19.02.2021 | BATCHADMIN |  | 63.770,00 | 64.330,00 | 0,00 | 81.118,060 | 81.331,303 | 451.676,601 | 451.227,346 | ? | ? | ProRail | ? | Dataverbetering | ProRail | ? | ? | ? | ? | 1997-01-01 | ? | ? |  | ? | 749 | Rechts | ? | ? | Porfier (Half) | Inspectiepaden en vluchtwegen
|  | VERHARDING | 112 | 208 | 112-208-1000179948 | 11415074 | Verharding GV-SDM 63.480 - 64.800 Tussen | VERHARDING | E | BVEQ | VRIJ |  | 11451605 | Terreininrichting GV-SDM | TERREININR | 1000 | 1000 | 02O | 000004350 | 0051 | [7 empty] | 18.04.2013 | P1001628 | 19.02.2021 | BATCHADMIN |  | 63.480,00 | 64.800,00 | 0,00 | 81.043,143 | 81.634,998 | 451.967,805 | 450.818,050 | ? | ? | ProRail | ? | Dataverbetering | ProRail | ? | ? | ? | ? | 1997-01-01 | ? | ? |  | ? | 1.452 | Tussen | ? | ? | Porfier (Half) | Inspectiepaden en vluchtwegen
|  | VERHARDING | 112 | 208 | 112-208-1000179948 | 11415075 | Verharding GV-SDM 63.480 - 64.800 Tussen | VERHARDING | E | BVEQ | VRIJ |  | 11451605 | Terreininrichting GV-SDM | TERREININR | 1000 | 1000 | 02O | 000004350 | 0051 | [7 empty] | 18.04.2013 | P1001628 | 19.02.2021 | BATCHADMIN |  | 63.480,00 | 64.800,00 | 0,00 | 81.043,143 | 81.634,998 | 451.967,805 | 450.818,050 | ? | ? | ProRail | ? | Dataverbetering | ProRail | ? | ? | ? | ? | 1997-01-01 | ? | ? |  | ? | 1.320 | Tussen | ? | ? | Porfier (Half) | Inspectiepaden en vluchtwegen
|  | VERHARDING | 112 | 208 | 112-208-1000179948 | 11415076 | Verharding GV-SDM 65.375 - 66.035 Tussen | VERHARDING | E | BVEQ | VRIJ |  | 11451605 | Terreininrichting GV-SDM | TERREININR | 1000 | 1000 | 02O | 000004350 | 0051 | [7 empty] | 18.04.2013 | P1001628 | 19.02.2021 | BATCHADMIN |  | 65.375,00 | 66.035,00 | 0,00 | 81.995,196 | 82.360,526 | 450.346,189 | 449.868,496 | ? | ? | ProRail | ? | Dataverbetering | ProRail | ? | ? | ? | ? | 1997-01-01 | ? | ? |  | ? | 660 | Tussen | ? | ? | Porfier (Half) | Inspectiepaden en vluchtwegen
|  | VERHARDING | 112 | 208 | 112-208-1000179948 | 11415077 | Verharding GV-SDM 65.800 - 66.035 Links | VERHARDING | E | BVEQ | VRIJ |  | 11451605 | Terreininrichting GV-SDM | TERREININR | 1000 | 1000 | 02O | 000004350 | 0051 | [7 empty] | 18.04.2013 | P1001628 | 19.02.2021 | BATCHADMIN |  | 65.800,00 | 66.035,00 | 0,00 | 82.238,905 | 82.360,526 | 450.027,944 | 449.868,496 | ? | ? | ProRail | ? | Dataverbetering | ProRail | ? | ? | ? | ? | 1997-01-01 | ? | ? |  | ? | 235 | Links | ? | ? | Porfier (Half) | Inspectiepaden en vluchtwegen
|  | VERHARDING | 112 | 208 | 112-208-1000179948 | 11415078 | Verharding GV-SDM 65.800 - 66.035 Rechts | VERHARDING | E | BVEQ | VRIJ |  | 11451605 | Terreininrichting GV-SDM | TERREININR | 1000 | 1000 | 02O | 000004350 | 0051 | [7 empty] | 18.04.2013 | P1001628 | 19.02.2021 | BATCHADMIN |  | 65.800,00 | 66.035,00 | 0,00 | 82.238,905 | 82.360,526 | 450.027,944 | 449.868,496 | ? | ? | ProRail | ? | Dataverbetering | ProRail | ? | ? | ? | ? | 1997-01-01 | ? | ? |  | ? | 235 | Rechts | ? | ? | Porfier (Half) | Inspectiepaden en vluchtwegen
|  | VERHARDING | 112 | 208 | 112-208-1000179948 | 11415079 | Verharding GV-SDM 66.140 - 66.650 Tussen | VERHARDING | E | BVEQ | VRIJ |  | 11451605 | Terreininrichting GV-SDM | TERREININR | 1000 | 1000 | 02O | 000004350 | 0051 | [7 empty] | 18.04.2013 | P1001628 | 19.02.2021 | BATCHADMIN |  | 66.140,00 | 66.650,00 | 0,00 | 82.421,146 | 82.787,971 | 449.789,610 | 449.309,926 | ? | ? | ProRail | ? | Dataverbetering | ProRail | ? | ? | ? | ? | 1997-01-01 | ? | ? |  | ? | 459 | Tussen | ? | ? | Porfier (Half) | Inspectiepaden en vluchtwegen
|  | VERHARDING | 112 | 208 | 112-208-1000179948 | 11415080 | Verharding GV-SDM 66.140 - 66.730 Rechts | VERHARDING | E | BVEQ | VRIJ |  | 11451605 | Terreininrichting GV-SDM | TERREININR | 1000 | 1000 | 02O | 000004350 | 0051 | [7 empty] | 18.04.2013 | P1001628 | 19.02.2021 | BATCHADMIN |  | 66.140,00 | 66.730,00 | 0,00 | 82.421,146 | 82.787,971 | 449.789,610 | 449.309,926 | ? | ? | ProRail | ? | Dataverbetering | ProRail | ? | ? | ? | ? | 1997-01-01 | ? | ? |  | ? | 590 | Rechts | ? | ? | Porfier (Half) | Inspectiepaden en vluchtwegen
|  | VERHARDING | 112 | 208 | 112-208-1000179948 | 11415081 | Verharding GV-SDM 66.140 - 66.800 Links | VERHARDING | E | BVEQ | VRIJ |  | 11451605 | Terreininrichting GV-SDM | TERREININR | 1000 | 1000 | 02O | 000004350 | 0051 | [7 empty] | 18.04.2013 | P1001628 | 19.02.2021 | BATCHADMIN |  | 66.140,00 | 66.800,00 | 0,00 | 82.421,146 | 82.848,325 | 449.789,610 | 449.230,716 | ? | ? | ProRail | ? | Dataverbetering | ProRail | ? | ? | ? | ? | 1997-01-01 | ? | ? |  | ? | 792 | Links | ? | ? | Porfier (Half) | Inspectiepaden en vluchtwegen
|  | VERHARDING | 112 | 208 | 112-208-1000179948 | 11415082 | Gv-Sdm km 66.730-67.230 toegangspad R | VERHARDING | E | BVEQ | VRIJ |  | 11451605 | Terreininrichting GV-SDM | TERREININR | 1000 | 1000 | 02O | 000004350 | 0051 | [7 empty] | 18.04.2013 | P1001628 | 19.02.2021 | BATCHADMIN |  | 66.730,00 | 67.230,00 | 0,00 | 82.787,971 | 83.091,535 | 449.309,926 | 448.913,080 | ? | ? | ProRail | ? | Initiële vulling | ProRail | ? | ? | ? | ? | 1997-01-01 | ? | ? |  | ? | ? | ? | ? | ? | ? | ?
|  | VERHARDING | 112 | 208 | 112-208-1000179948 | 11415083 | Gv-Sdm km 67.500-67.645 inspectiepad R | VERHARDING | E | BVEQ | VRIJ |  | 11451605 | Terreininrichting GV-SDM | TERREININR | 1000 | 1000 | 02O | 000004350 | 0051 | [7 empty] | 18.04.2013 | P1001628 | 19.02.2021 | BATCHADMIN |  | 67.500,00 | 67.645,00 | 0,00 | 83.273,437 | 83.332,212 | 448.674,117 | 448.593,823 | ? | ? | ProRail | ? | Initiële vulling | ProRail | ? | ? | ? | ? | 1997-01-01 | ? | ? |  | ? | ? | ? | ? | ? | ? | ?
|  | VERHARDING | 112 | 208 | 112-208-1000179948 | 11415091 | Verharding GV-SDM 71.490 - 72.290 Rechts | VERHARDING | E | BVEQ | VRIJ |  | 11451605 | Terreininrichting GV-SDM | TERREININR | 1000 | 1000 | 02O | 000004350 | 0051 | [7 empty] | 18.04.2013 | P1001628 | 19.02.2021 | BATCHADMIN |  | 71.490,00 | 72.290,00 | 0,00 | 84.836,572 | 85.078,219 | 445.029,764 | 444.267,501 | ? | ? | ProRail | ? | Dataverbetering | ProRail | ? | ? | ? | ? | 1997-01-01 | ? | ? |  | ? | 800 | Rechts | ? | ? | Porfier (Half) | Inspectiepaden en vluchtwegen
|  | VERHARDING | 112 | 208 | 112-208-1000179948 | 11415092 | Verharding GV-SDM 71.490 - 72.290 Links | VERHARDING | E | BVEQ | VRIJ |  | 11451605 | Terreininrichting GV-SDM | TERREININR | 1000 | 1000 | 02O | 000004350 | 0051 | [7 empty] | 18.04.2013 | P1001628 | 19.02.2021 | BATCHADMIN |  | 71.490,00 | 72.290,00 | 0,00 | 84.836,572 | 85.078,219 | 445.029,764 | 444.267,501 | ? | ? | ProRail | ? | Dataverbetering | ProRail | ? | ? | ? | ? | 1997-01-01 | ? | ? |  | ? | 800 | Links | ? | ? | Porfier (Half) | Inspectiepaden en vluchtwegen
|  | VERHARDING | 112 | 208 | 112-208-1000179948 | 11415093 | Verharding GV-SDM 72.300 - 73.155 Links | VERHARDING | E | BVEQ | VRIJ |  | 11451605 | Terreininrichting GV-SDM | TERREININR | 1000 | 1000 | 02O | 000004350 | 0051 | [7 empty] | 18.04.2013 | P1001628 | 19.02.2021 | BATCHADMIN |  | 72.300,00 | 73.155,00 | 0,00 | 85.078,219 | 85.349,360 | 444.267,501 | 443.407,141 | ? | ? | ProRail | ? | Dataverbetering | ProRail | ? | ? | ? | ? | 1997-01-01 | ? | ? |  | ? | 855 | Links | ? | ? | Porfier (Half) | Inspectiepaden en vluchtwegen
|  | VERHARDING | 112 | 208 | 112-208-1000179948 | 11415094 | Verharding GV-SDM 72.300 - 73.155 Rechts | VERHARDING | E | BVEQ | VRIJ |  | 11451605 | Terreininrichting GV-SDM | TERREININR | 1000 | 1000 | 02O | 000004350 | 0051 | [7 empty] | 18.04.2013 | P1001628 | 19.02.2021 | BATCHADMIN |  | 72.300,00 | 73.155,00 | 0,00 | 85.078,219 | 85.349,360 | 444.267,501 | 443.407,141 | ? | ? | ProRail | ? | Dataverbetering | ProRail | ? | ? | ? | ? | 1997-01-01 | ? | ? |  | ? | 855 | Rechts | ? | ? | Porfier (Half) | Inspectiepaden en vluchtwegen
|  | VERHARDING | 112 | 208 | 112-208-1000179948 | 11415095 | Verharding GV-SDM 73.165 - 73.725 Rechts | VERHARDING | E | BVEQ | VRIJ |  | 11451605 | Terreininrichting GV-SDM | TERREININR | 1000 | 1000 | 02O | 000004350 | 0051 | [7 empty] | 18.04.2013 | P1001628 | 19.02.2021 | BATCHADMIN |  | 73.165,00 | 73.725,00 | 0,00 | 85.349,360 | 85.501,093 | 443.407,141 | 442.928,228 | ? | ? | ProRail | ? | Dataverbetering | ProRail | ? | ? | ? | ? | 1997-01-01 | ? | ? |  | ? | 672 | Rechts | ? | ? | Porfier (Half) | Inspectiepaden en vluchtwegen
|  | VERHARDING | 112 | 208 | 112-208-1000179948 | 11415096 | Verharding GV-SDM 73.165 - 73.725 Links | VERHARDING | E | BVEQ | VRIJ |  | 11451605 | Terreininrichting GV-SDM | TERREININR | 1000 | 1000 | 02O | 000004350 | 0051 | [7 empty] | 18.04.2013 | P1001628 | 19.02.2021 | BATCHADMIN |  | 73.165,00 | 73.725,00 | 0,00 | 85.349,360 | 85.501,093 | 443.407,141 | 442.928,228 | ? | ? | ProRail | ? | Dataverbetering | ProRail | ? | ? | ? | ? | 1997-01-01 | ? | ? |  | ? | 672 | Links | ? | ? | Porfier (Half) | Inspectiepaden en vluchtwegen
|  | VERHARDING | 112 | 208 | 112-208-1000179948 | 11415097 | Verharding GV-SDM 73.735 - 73.935 Links | VERHARDING | E | BVEQ | VRIJ |  | 11451605 | Terreininrichting GV-SDM | TERREININR | 1000 | 1000 | 02O | 000004350 | 0051 | [7 empty] | 18.04.2013 | P1001628 | 19.02.2021 | BATCHADMIN |  | 73.735,00 | 73.935,00 | 0,00 | 85.501,093 | 85.561,050 | 442.928,228 | 442.737,453 | ? | ? | ProRail | ? | Dataverbetering | ProRail | ? | ? | ? | ? | 1997-01-01 | ? | ? |  | ? | 240 | Links | ? | ? | Porfier (Half) | Inspectiepaden en vluchtwegen
|  | VERHARDING | 112 | 208 | 112-208-1000179948 | 11415098 | Verharding GV-SDM 73.735 - 73.935 Rechts | VERHARDING | E | BVEQ | VRIJ |  | 11451605 | Terreininrichting GV-SDM | TERREININR | 1000 | 1000 | 02O | 000004350 | 0051 | [7 empty] | 18.04.2013 | P1001628 | 19.02.2021 | BATCHADMIN |  | 73.735,00 | 73.935,00 | 0,00 | 85.501,093 | 85.561,050 | 442.928,228 | 442.737,453 | ? | ? | ProRail | ? | Dataverbetering | ProRail | ? | ? | ? | ? | 1997-01-01 | ? | ? |  | ? | 200 | Rechts | ? | ? | Porfier (Half) | Inspectiepaden en vluchtwegen
|  | VERHARDING | 112 | 208 | 112-208-1000179948 | 11415099 | Verharding GV-SDM 73.945 - 74.445 Links | VERHARDING | E | BVEQ | VRIJ |  | 11451605 | Terreininrichting GV-SDM | TERREININR | 1000 | 1000 | 02O | 000004350 | 0051 | [7 empty] | 18.04.2013 | P1001628 | 19.02.2021 | BATCHADMIN |  | 73.945,00 | 74.445,00 | 0,00 | 85.561,050 | 85.711,267 | 442.737,453 | 442.260,125 | ? | ? | ProRail | ? | Dataverbetering | ProRail | ? | ? | ? | ? | 1997-01-01 | ? | ? |  | ? | 500 | Links | ? | ? | Porfier (Half) | Inspectiepaden en vluchtwegen
|  | VERHARDING | 112 | 208 | 112-208-1000179948 | 11415100 | Verharding GV-SDM 73.945 - 74.445 Rechts | VERHARDING | E | BVEQ | VRIJ |  | 11451605 | Terreininrichting GV-SDM | TERREININR | 1000 | 1000 | 02O | 000004350 | 0051 | [7 empty] | 18.04.2013 | P1001628 | 19.02.2021 | BATCHADMIN |  | 73.945,00 | 74.445,00 | 0,00 | 85.561,050 | 85.711,267 | 442.737,453 | 442.260,125 | ? | ? | ProRail | ? | Dataverbetering | ProRail | ? | ? | ? | ? | 1997-01-01 | ? | ? |  | ? | 600 | Rechts | ? | ? | Porfier (Half) | Inspectiepaden en vluchtwegen
|  | VERHARDING | 112 | 208 | 112-208-1000179948 | 11415101 | Verharding GV-SDM 74.455 - 74.640 Rechts | VERHARDING | E | BVEQ | VRIJ |  | 11451605 | Terreininrichting GV-SDM | TERREININR | 1000 | 1000 | 02O | 000004350 | 0051 | [7 empty] | 18.04.2013 | P1001628 | 19.02.2021 | BATCHADMIN |  | 74.455,00 | 74.640,00 | 0,00 | 85.741,435 | 85.771,376 | 442.165,459 | 442.069,239 | ? | ? | ProRail | ? | Dataverbetering | ProRail | ? | ? | ? | ? | 1997-01-01 | ? | ? |  | ? | 222 | Rechts | ? | ? | Porfier (Half) | Inspectiepaden en vluchtwegen
|  | VERHARDING | 112 | 208 | 112-208-1000179948 | 11415102 | Verharding GV-SDM 74.455 - 74.640 Links | VERHARDING | E | BVEQ | VRIJ |  | 11451605 | Terreininrichting GV-SDM | TERREININR | 1000 | 1000 | 02O | 000004350 | 0051 | [7 empty] | 18.04.2013 | P1001628 | 19.02.2021 | BATCHADMIN |  | 74.455,00 | 74.640,00 | 0,00 | 85.741,435 | 85.771,376 | 442.165,459 | 442.069,239 | ? | ? | ProRail | ? | Dataverbetering | ProRail | ? | ? | ? | ? | 1997-01-01 | ? | ? |  | ? | 185 | Links | ? | ? | Porfier (Half) | Inspectiepaden en vluchtwegen
|  | VERHARDING | 112 | 208 | 112-208-1000179948 | 11415103 | Verharding GV-SDM 74.650 - 75.175 Links | VERHARDING | E | BVEQ | VRIJ |  | 11451605 | Terreininrichting GV-SDM | TERREININR | 1000 | 1000 | 02O | 000004350 | 0051 | [7 empty] | 18.04.2013 | P1001628 | 19.02.2021 | BATCHADMIN |  | 74.650,00 | 75.175,00 | 0,00 | 85.801,409 | 85.951,956 | 441.974,576 | 441.497,808 | ? | ? | ProRail | ? | Dataverbetering | ProRail | ? | ? | ? | ? | 1997-01-01 | ? | ? |  | ? | 683 | Links | ? | ? | Porfier (Half) | Inspectiepaden en vluchtwegen
|  | VERHARDING | 112 | 208 | 112-208-1000179948 | 11415104 | Verharding GV-SDM 74.650 - 75.175 Rechts | VERHARDING | E | BVEQ | VRIJ |  | 11451605 | Terreininrichting GV-SDM | TERREININR | 1000 | 1000 | 02O | 000004350 | 0051 | [7 empty] | 18.04.2013 | P1001628 | 19.02.2021 | BATCHADMIN |  | 74.650,00 | 75.175,00 | 0,00 | 85.801,409 | 85.951,956 | 441.974,576 | 441.497,808 | ? | ? | ProRail | ? | Dataverbetering | ProRail | ? | ? | ? | ? | 1997-01-01 | ? | ? |  | ? | 893 | Rechts | ? | ? | Porfier (Half) | Inspectiepaden en vluchtwegen
|  | VERHARDING | 112 | 208 | 112-208-1000179948 | 11415105 | Verharding GV-SDM 75.185 - 75.575 Rechts | VERHARDING | E | BVEQ | VRIJ |  | 11451605 | Terreininrichting GV-SDM | TERREININR | 1000 | 1000 | 02O | 000004350 | 0051 | [7 empty] | 18.04.2013 | P1001628 | 19.02.2021 | BATCHADMIN |  | 75.185,00 | 75.575,00 | 0,00 | 85.951,956 | 86.073,115 | 441.497,808 | 441.116,253 | ? | ? | ProRail | ? | Dataverbetering | ProRail | ? | ? | ? | ? | 1997-01-01 | ? | ? |  | ? | 663 | Rechts | ? | ? | Porfier (Half) | Inspectiepaden en vluchtwegen
|  | VERHARDING | 112 | 208 | 112-208-1000179948 | 11415106 | Verharding GV-SDM 75.185 - 75.575 Links | VERHARDING | E | BVEQ | VRIJ |  | 11451605 | Terreininrichting GV-SDM | TERREININR | 1000 | 1000 | 02O | 000004350 | 0051 | [7 empty] | 18.04.2013 | P1001628 | 19.02.2021 | BATCHADMIN |  | 75.185,00 | 75.575,00 | 0,00 | 85.951,956 | 86.073,115 | 441.497,808 | 441.116,253 | ? | ? | ProRail | ? | Dataverbetering | ProRail | ? | ? | ? | ? | 1997-01-01 | ? | ? |  | ? | 507 | Links | ? | ? | Porfier (Half) | Inspectiepaden en vluchtwegen
|  | VERHARDING | 112 | 208 | 112-208-1000179948 | 11415107 | Verharding GV-SDM 75.585 - 76.305 Links | VERHARDING | E | BVEQ | VRIJ |  | 11451605 | Terreininrichting GV-SDM | TERREININR | 1000 | 1000 | 02O | 000004350 | 0051 | [7 empty] | 18.04.2013 | P1001628 | 19.02.2021 | BATCHADMIN |  | 75.585,00 | 76.305,00 | 0,00 | 86.073,115 | 86.284,422 | 441.116,253 | 440.449,051 | ? | ? | ProRail | ? | Dataverbetering | ProRail | ? | ? | ? | ? | 1997-01-01 | ? | ? |  | ? | 864 | Links | ? | ? | Porfier (Half) | Inspectiepaden en vluchtwegen
|  | VERHARDING | 112 | 208 | 112-208-1000179948 | 11415108 | Verharding GV-SDM 75.585 - 76.305 Rechts | VERHARDING | E | BVEQ | VRIJ |  | 11451605 | Terreininrichting GV-SDM | TERREININR | 1000 | 1000 | 02O | 000004350 | 0051 | [7 empty] | 18.04.2013 | P1001628 | 19.02.2021 | BATCHADMIN |  | 75.585,00 | 76.305,00 | 0,00 | 86.073,115 | 86.284,422 | 441.116,253 | 440.449,051 | ? | ? | ProRail | ? | Dataverbetering | ProRail | ? | ? | ? | ? | 1997-01-01 | ? | ? |  | ? | 792 | Rechts | ? | ? | Porfier (Half) | Inspectiepaden en vluchtwegen
|  | VERHARDING | 112 | 208 | 112-208-1000179948 | 11415109 | Verharding GV-SDM 76.315 - 76.385 Links | VERHARDING | E | BVEQ | VRIJ |  | 11451605 | Terreininrichting GV-SDM | TERREININR | 1000 | 1000 | 02O | 000004350 | 0051 | [7 empty] | 18.04.2013 | P1001628 | 19.02.2021 | BATCHADMIN |  | 76.315,00 | 76.385,00 | 0,00 | 86.284,422 | 86.313,857 | 440.449,051 | 440.354,399 | ? | ? | ProRail | ? | Dataverbetering | ProRail | ? | ? | ? | ? | 1997-01-01 | ? | ? |  | ? | 70 | Links | ? | ? | Porfier (Half) | Inspectiepaden en vluchtwegen
|  | VERHARDING | 112 | 208 | 112-208-1000179948 | 11415110 | Verharding GV-SDM 76.315 - 76.355 Rechts | VERHARDING | E | BVEQ | VRIJ |  | 11451605 | Terreininrichting GV-SDM | TERREININR | 1000 | 1000 | 02O | 000004350 | 0051 | [7 empty] | 18.04.2013 | P1001628 | 19.02.2021 | BATCHADMIN |  | 76.315,00 | 76.355,00 | 0,00 | 86.284,422 | 86.313,857 | 440.449,051 | 440.354,399 | ? | ? | ProRail | ? | Dataverbetering | ProRail | ? | ? | ? | ? | 1997-01-01 | ? | ? |  | ? | 40 | Rechts | ? | ? | Porfier (Half) | Inspectiepaden en vluchtwegen
|  | VERHARDING | 112 | 208 | 112-208-1000179948 | 11415111 | Verharding GV-SDM 76.440 - 77.025 Rechts | VERHARDING | E | BVEQ | VRIJ |  | 11451605 | Terreininrichting GV-SDM | TERREININR | 1000 | 1000 | 02O | 000004350 | 0051 | [7 empty] | 18.04.2013 | P1001628 | 19.02.2021 | BATCHADMIN |  | 76.440,00 | 77.025,00 | 0,00 | 86.313,857 | 86.494,953 | 440.354,399 | 439.781,091 | ? | ? | ProRail | ? | Dataverbetering | ProRail | ? | ? | ? | ? | 1997-01-01 | ? | ? |  | ? | 585 | Rechts | ? | ? | Porfier (Half) | Inspectiepaden en vluchtwegen
|  | VERHARDING | 112 | 208 | 112-208-1000179948 | 11415112 | Verharding GV-SDM 76.440 - 77.025 Links | VERHARDING | E | BVEQ | VRIJ |  | 11451605 | Terreininrichting GV-SDM | TERREININR | 1000 | 1000 | 02O | 000004350 | 0051 | [7 empty] | 18.04.2013 | P1001628 | 19.02.2021 | BATCHADMIN |  | 76.440,00 | 77.025,00 | 0,00 | 86.313,857 | 86.494,953 | 440.354,399 | 439.781,091 | ? | ? | ProRail | ? | Dataverbetering | ProRail | ? | ? | ? | ? | 1997-01-01 | ? | ? |  | ? | 585 | Links | ? | ? | Porfier (Half) | Inspectiepaden en vluchtwegen
|  | VERHARDING | 112 | 208 | 112-208-1000179948 | 11415113 | Verharding GV-SDM 77.080 - 77.260 Links | VERHARDING | E | BVEQ | VRIJ |  | 11451605 | Terreininrichting GV-SDM | TERREININR | 1000 | 1000 | 02O | 000004350 | 0051 | [7 empty] | 18.04.2013 | P1001628 | 19.02.2021 | BATCHADMIN |  | 77.080,00 | 77.260,00 | 0,00 | 86.525,218 | 86.586,145 | 439.686,207 | 439.495,098 | ? | ? | ProRail | ? | Dataverbetering | ProRail | ? | ? | ? | ? | 1997-01-01 | ? | ? |  | ? | 180 | Links | ? | ? | Tegels (Open) | Inspectiepaden en vluchtwegen
|  | VERHARDING | 112 | 208 | 112-208-1000179948 | 11415114 | Verharding GV-SDM 77.080 - 77.500 Rechts | VERHARDING | E | BVEQ | VRIJ |  | 11451605 | Terreininrichting GV-SDM | TERREININR | 1000 | 1000 | 02O | 000004350 | 0051 | [7 empty] | 18.04.2013 | P1001628 | 19.02.2021 | BATCHADMIN |  | 77.080,00 | 77.500,00 | 0,00 | 86.525,218 | 86.646,326 | 439.686,207 | 439.304,335 | ? | ? | ProRail | ? | Dataverbetering | ProRail | ? | ? | ? | ? | 1997-01-01 | ? | ? |  | ? | 420 | Rechts | ? | ? | Porfier (Half) | Inspectiepaden en vluchtwegen
|  | VERHARDING | 112 | 208 | 112-208-1000179948 | 11415115 | Verharding GV-SDM 77.530 - 77.620 Rechts | VERHARDING | E | BVEQ | VRIJ |  | 11451605 | Terreininrichting GV-SDM | TERREININR | 1000 | 1000 | 02O | 000004350 | 0051 | [7 empty] | 18.04.2013 | P1001628 | 19.02.2021 | BATCHADMIN |  | 77.530,00 | 77.620,00 | 0,00 | 86.646,326 | 86.676,596 | 439.304,335 | 439.209,452 | ? | ? | ProRail | ? | Dataverbetering | ProRail | ? | ? | ? | ? | 1997-01-01 | ? | ? |  | ? | 99 | Rechts | ? | ? | Porfier (Half) | Inspectiepaden en vluchtwegen
|  | VERHARDING | 112 | 208 | 112-208-1000179948 | 11415116 | Verharding GV-SDM 77.530 - 77.620 Links | VERHARDING | E | BVEQ | VRIJ |  | 11451605 | Terreininrichting GV-SDM | TERREININR | 1000 | 1000 | 02O | 000004350 | 0051 | [7 empty] | 18.04.2013 | P1001628 | 19.02.2021 | BATCHADMIN |  | 77.530,00 | 77.620,00 | 0,00 | 86.646,326 | 86.676,596 | 439.304,335 | 439.209,452 | ? | ? | ProRail | ? | Dataverbetering | ProRail | ? | ? | ? | ? | 1997-01-01 | ? | ? |  | ? | 99 | Links | ? | ? | Porfier (Half) | Inspectiepaden en vluchtwegen
|  | VERHARDING | 112 | 208 | 112-208-1000179948 | 11415117 | Verharding GV-SDM 77.630 - 78.265 Rechts | VERHARDING | E | BVEQ | VRIJ |  | 11451605 | Terreininrichting GV-SDM | TERREININR | 1000 | 1000 | 02O | 000004350 | 0051 | [7 empty] | 18.04.2013 | P1001628 | 19.02.2021 | BATCHADMIN |  | 77.630,00 | 78.265,00 | 0,00 | 86.676,596 | 86.889,516 | 439.209,452 | 438.542,257 | ? | ? | ProRail | ? | Dataverbetering | ProRail | ? | ? | ? | ? | 1997-01-01 | ? | ? |  | ? | 635 | Rechts | ? | ? | Porfier (Half) | Inspectiepaden en vluchtwegen
|  | VERHARDING | 112 | 208 | 112-208-1000179948 | 11415118 | Verharding GV-SDM 77.630 - 78.265 Links | VERHARDING | E | BVEQ | VRIJ |  | 11451605 | Terreininrichting GV-SDM | TERREININR | 1000 | 1000 | 02O | 000004350 | 0051 | [7 empty] | 18.04.2013 | P1001628 | 19.02.2021 | BATCHADMIN |  | 77.630,00 | 78.265,00 | 0,00 | 86.676,596 | 86.889,516 | 439.209,452 | 438.542,257 | ? | ? | ProRail | ? | Dataverbetering | ProRail | ? | ? | ? | ? | 1997-01-01 | ? | ? |  | ? | 762 | Links | ? | ? | Porfier (Half) | Inspectiepaden en vluchtwegen
|  | VERHARDING | 112 | 208 | 112-208-1000179948 | 11415119 | Verharding GV-SDM 78.275 - 79.000 Links | VERHARDING | E | BVEQ | VRIJ |  | 11451605 | Terreininrichting GV-SDM | TERREININR | 1000 | 1000 | 02O | 000004350 | 0051 | [7 empty] | 18.04.2013 | P1001628 | 19.02.2021 | BATCHADMIN |  | 78.275,00 | 79.000,00 | 0,00 | 86.889,516 | 87.183,460 | 438.542,257 | 437.915,255 | ? | ? | ProRail | ? | Dataverbetering | ProRail | ? | ? | ? | ? | 1997-01-01 | ? | ? |  | ? | 725 | Links | ? | ? | Porfier (Half) | Inspectiepaden en vluchtwegen
|  | VERHARDING | 112 | 208 | 112-208-1000179948 | 11415120 | Verharding GV-SDM 78.275 - 78.720 Rechts | VERHARDING | E | BVEQ | VRIJ |  | 11451605 | Terreininrichting GV-SDM | TERREININR | 1000 | 1000 | 02O | 000004350 | 0051 | [7 empty] | 18.04.2013 | P1001628 | 19.02.2021 | BATCHADMIN |  | 78.275,00 | 78.720,00 | 0,00 | 86.889,516 | 87.013,624 | 438.542,257 | 438.164,360 | ? | ? | ProRail | ? | Dataverbetering | ProRail | ? | ? | ? | ? | 1997-01-01 | ? | ? |  | ? | 445 | Rechts | ? | ? | Porfier (Half) | Inspectiepaden en vluchtwegen
|  | VERHARDING | 112 | 208 | 112-208-1000179948 | 11415121 | Verharding GV-SDM 78.952 - 78.952 Rechts | VERHARDING | E | BVEQ | VRIJ |  | 11451605 | Terreininrichting GV-SDM | TERREININR | 1000 | 1000 | 02O | 000004350 | 0051 | [7 empty] | 18.04.2013 | P1001628 | 19.02.2021 | BATCHADMIN |  | 78.952,00 | 78.952,00 | 0,00 | 87.183,460 | 87.183,460 | 437.915,255 | 437.915,255 | ? | ? | ProRail | ? | Dataverbetering | ProRail | ? | ? | ? | ? | 1997-01-01 | ? | ? |  | ? | 6 | Rechts | ? | ? | Porfier (Half) | Inspectiepaden en vluchtwegen
|  | VERHARDING | 112 | 208 | 112-208-1000179948 | 11415122 | Verharding GV-SDM 77.290 - 77.290 Links | VERHARDING | E | BVEQ | VRIJ |  | 11451605 | Terreininrichting GV-SDM | TERREININR | 1000 | 1000 | 02O | 000004350 | 0051 | [7 empty] | 18.04.2013 | P1001628 | 19.02.2021 | BATCHADMIN |  | 77.290,00 | 77.290,00 | 0,00 | 86.586,145 | 86.586,145 | 439.495,098 | 439.495,098 | ? | ? | ProRail | ? | Dataverbetering | ProRail | ? | ? | ? | ? | 1997-01-01 | ? | ? |  | ? | 12 | Links | ? | ? | Porfier (Half) | Inspectiepaden en vluchtwegen
|  | VERHARDING | 112 | 208 | 112-208-1000179948 | 11415123 | Verharding GV-SDM 77.100 - 77.100 Links | VERHARDING | E | BVEQ | VRIJ |  | 11451605 | Terreininrichting GV-SDM | TERREININR | 1000 | 1000 | 02O | 000004350 | 0051 | [7 empty] | 18.04.2013 | P1001628 | 19.02.2021 | BATCHADMIN |  | 77.100,00 | 77.100,00 | 0,00 | 86.525,218 | 86.525,218 | 439.686,207 | 439.686,207 | ? | ? | ProRail | ? | Dataverbetering | ProRail | ? | ? | ? | ? | 1997-01-01 | ? | ? |  | ? | 6 | Links | ? | ? | Porfier (Half) | Inspectiepaden en vluchtwegen
|  | VERHARDING | 112 | 208 | 112-208-1000179948 | 11415124 | Verharding GV-SDM 77.025 - 77.025 Links | VERHARDING | E | BVEQ | VRIJ |  | 11451605 | Terreininrichting GV-SDM | TERREININR | 1000 | 1000 | 02O | 000004350 | 0051 | [7 empty] | 18.04.2013 | P1001628 | 19.02.2021 | BATCHADMIN |  | 77.025,00 | 77.025,00 | 0,00 | 86.494,953 | 86.494,953 | 439.781,091 | 439.781,091 | ? | ? | ProRail | ? | Dataverbetering | ProRail | ? | ? | ? | ? | 1997-01-01 | ? | ? |  | ? | 3 | Links | ? | ? | Tegels (Open) | Inspectiepaden en vluchtwegen
|  | VERHARDING | 112 | 208 | 112-208-1000179948 | 11415125 | Verharding GV-SDM 76.425 - 76.425 Rechts | VERHARDING | E | BVEQ | VRIJ |  | 11451605 | Terreininrichting GV-SDM | TERREININR | 1000 | 1000 | 02O | 000004350 | 0051 | [7 empty] | 18.04.2013 | P1001628 | 19.02.2021 | BATCHADMIN |  | 76.425,00 | 76.425,00 | 0,00 | 86.313,857 | 86.313,857 | 440.354,399 | 440.354,399 | ? | ? | ProRail | ? | Dataverbetering | ProRail | ? | ? | ? | ? | 1997-01-01 | ? | ? |  | ? | 6 | Rechts | ? | ? | Porfier (Half) | Inspectiepaden en vluchtwegen
|  | VERHARDING | 112 | 208 | 112-208-1000179948 | 11415126 | Verharding GV-SDM 76.220 - 76.220 Rechts | VERHARDING | E | BVEQ | VRIJ |  | 11451605 | Terreininrichting GV-SDM | TERREININR | 1000 | 1000 | 02O | 000004350 | 0051 | [7 empty] | 18.04.2013 | P1001628 | 19.02.2021 | BATCHADMIN |  | 76.220,00 | 76.220,00 | 0,00 | 86.253,487 | 86.253,487 | 440.544,503 | 440.544,503 | ? | ? | ProRail | ? | Dataverbetering | ProRail | ? | ? | ? | ? | 1997-01-01 | ? | ? |  | ? | 3 | Rechts | ? | ? | Porfier (Half) | Inspectiepaden en vluchtwegen
|  | VERHARDING | 112 | 208 | 112-208-1000179948 | 11415127 | Verharding GV-SDM 74.830 - 74.830 Rechts | VERHARDING | E | BVEQ | VRIJ |  | 11451605 | Terreininrichting GV-SDM | TERREININR | 1000 | 1000 | 02O | 000004350 | 0051 | [7 empty] | 18.04.2013 | P1001628 | 19.02.2021 | BATCHADMIN |  | 74.830,00 | 74.830,00 | 0,00 | 85.832,043 | 85.832,043 | 441.878,569 | 441.878,569 | ? | ? | ProRail | ? | Dataverbetering | ProRail | ? | ? | ? | ? | 1997-01-01 | ? | ? |  | ? | 6 | Rechts | ? | ? | Porfier (Half) | Inspectiepaden en vluchtwegen
|  | VERHARDING | 112 | 208 | 112-208-1000179948 | 11415128 | Verharding GV-SDM 74.200 - 74.200 Rechts | VERHARDING | E | BVEQ | VRIJ |  | 11451605 | Terreininrichting GV-SDM | TERREININR | 1000 | 1000 | 02O | 000004350 | 0051 | [7 empty] | 18.04.2013 | P1001628 | 19.02.2021 | BATCHADMIN |  | 74.200,00 | 74.200,00 | 0,00 | 85.651,440 | 85.651,440 | 442.451,230 | 442.451,230 | ? | ? | ProRail | ? | Dataverbetering | ProRail | ? | ? | ? | ? | 1997-01-01 | ? | ? |  | ? | 6 | Rechts | ? | ? | Porfier (Half) | Inspectiepaden en vluchtwegen
|  | VERHARDING | 112 | 208 | 112-208-1000179948 | 11415129 | Verharding GV-SDM 72.430 - 72.430 Links | VERHARDING | E | BVEQ | VRIJ |  | 11451605 | Terreininrichting GV-SDM | TERREININR | 1000 | 1000 | 02O | 000004350 | 0051 | [7 empty] | 18.04.2013 | P1001628 | 19.02.2021 | BATCHADMIN |  | 72.430,00 | 72.430,00 | 0,00 | 85.108,624 | 85.108,624 | 444.171,938 | 444.171,938 | ? | ? | ProRail | ? | Dataverbetering | ProRail | ? | ? | ? | ? | 1997-01-01 | ? | ? |  | ? | 6 | Links | ? | ? | Porfier (Half) | Inspectiepaden en vluchtwegen
|  | VERHARDING | 112 | 208 | 112-208-1000179948 | 11415130 | Verharding GV-SDM 71.510 - 71.510 Rechts | VERHARDING | E | BVEQ | VRIJ |  | 11451605 | Terreininrichting GV-SDM | TERREININR | 1000 | 1000 | 02O | 000004350 | 0051 | [7 empty] | 18.04.2013 | P1001628 | 19.02.2021 | BATCHADMIN |  | 71.510,00 | 71.510,00 | 0,00 | 84.836,572 | 84.836,572 | 445.029,764 | 445.029,764 | ? | ? | ProRail | ? | Dataverbetering | ProRail | ? | ? | ? | ? | 1997-01-01 | ? | ? |  | ? | 6 | Rechts | ? | ? | Porfier (Half) | Inspectiepaden en vluchtwegen
|  | VERHARDING | 112 | 208 | 112-208-1000179948 | 11415134 | Verharding GV-SDM 67.630 - 67.630 Rechts | VERHARDING | E | BVEQ | VRIJ |  | 11451605 | Terreininrichting GV-SDM | TERREININR | 1000 | 1000 | 02O | 000004350 | 0051 | [7 empty] | 18.04.2013 | P1001628 | 19.02.2021 | BATCHADMIN |  | 67.630,00 | 67.630,00 | 0,00 | 83.332,212 | 83.332,212 | 448.593,823 | 448.593,823 | ? | ? | ProRail | ? | Dataverbetering | ProRail | ? | ? | ? | ? | 1997-01-01 | ? | ? |  | ? | 9 | Rechts | ? | ? | Porfier (Half) | Inspectiepaden en vluchtwegen
|  | VERHARDING | 112 | 208 | 112-208-1000179948 | 11415135 | Verharding GV-SDM 67.230 - 67.230 Rechts | VERHARDING | E | BVEQ | VRIJ |  | 11451605 | Terreininrichting GV-SDM | TERREININR | 1000 | 1000 | 02O | 000004350 | 0051 | [7 empty] | 18.04.2013 | P1001628 | 19.02.2021 | BATCHADMIN |  | 67.230,00 | 67.230,00 | 0,00 | 83.091,535 | 83.091,535 | 448.913,080 | 448.913,080 | ? | ? | ProRail | ? | Dataverbetering | ProRail | ? | ? | ? | ? | 1997-01-01 | ? | ? |  | ? | 9 | Rechts | ? | ? | Porfier (Half) | Inspectiepaden en vluchtwegen
|  | VERHARDING | 112 | 208 | 112-208-1000179948 | 11415136 | Verharding GV-SDM 67.230 - 67.230 Links | VERHARDING | E | BVEQ | VRIJ |  | 11451605 | Terreininrichting GV-SDM | TERREININR | 1000 | 1000 | 02O | 000004350 | 0051 | [7 empty] | 18.04.2013 | P1001628 | 19.02.2021 | BATCHADMIN |  | 67.230,00 | 67.230,00 | 0,00 | 83.091,535 | 83.091,535 | 448.913,080 | 448.913,080 | ? | ? | ProRail | ? | Dataverbetering | ProRail | ? | ? | ? | ? | 1997-01-01 | ? | ? |  | ? | 10 | Links | ? | ? | Porfier (Half) | Inspectiepaden en vluchtwegen
|  | VERHARDING | 112 | 208 | 112-208-1000179948 | 11415137 | Verharding GV-SDM 66.870 - 66.870 Links | VERHARDING | E | BVEQ | VRIJ |  | 11451605 | Terreininrichting GV-SDM | TERREININR | 1000 | 1000 | 02O | 000004350 | 0051 | [7 empty] | 18.04.2013 | P1001628 | 19.02.2021 | BATCHADMIN |  | 66.870,00 | 66.870,00 | 0,00 | 82.908,486 | 82.908,486 | 449.152,289 | 449.152,289 | ? | ? | ProRail | ? | Dataverbetering | ProRail | ? | ? | ? | ? | 1997-01-01 | ? | ? |  | ? | 12 | Links | ? | ? | Porfier (Half) | Inspectiepaden en vluchtwegen
|  | VERHARDING | 112 | 208 | 112-208-1000179948 | 11415138 | Verharding GV-SDM 66.870 - 66.870 Rechts | VERHARDING | E | BVEQ | VRIJ |  | 11451605 | Terreininrichting GV-SDM | TERREININR | 1000 | 1000 | 02O | 000004350 | 0051 | [7 empty] | 18.04.2013 | P1001628 | 19.02.2021 | BATCHADMIN |  | 66.870,00 | 66.870,00 | 0,00 | 82.908,486 | 82.908,486 | 449.152,289 | 449.152,289 | ? | ? | ProRail | ? | Dataverbetering | ProRail | ? | ? | ? | ? | 1997-01-01 | ? | ? |  | ? | 12 | Rechts | ? | ? | Porfier (Half) | Inspectiepaden en vluchtwegen
|  | VERHARDING | 112 | 208 | 112-208-1000179948 | 11415139 | Verharding GV-SDM 66.530 - 66.530 Rechts | VERHARDING | E | BVEQ | VRIJ |  | 11451605 | Terreininrichting GV-SDM | TERREININR | 1000 | 1000 | 02O | 000004350 | 0051 | [7 empty] | 18.04.2013 | P1001628 | 19.02.2021 | BATCHADMIN |  | 66.530,00 | 66.530,00 | 0,00 | 82.664,619 | 82.664,619 | 449.470,278 | 449.470,278 | ? | ? | ProRail | ? | Dataverbetering | ProRail | ? | ? | ? | ? | 1997-01-01 | ? | ? |  | ? | 12 | Rechts | ? | ? | Porfier (Half) | Inspectiepaden en vluchtwegen
|  | VERHARDING | 112 | 208 | 112-208-1000179948 | 11415140 | Verharding GV-SDM 66.530 - 66.530 Links | VERHARDING | E | BVEQ | VRIJ |  | 11451605 | Terreininrichting GV-SDM | TERREININR | 1000 | 1000 | 02O | 000004350 | 0051 | [7 empty] | 18.04.2013 | P1001628 | 19.02.2021 | BATCHADMIN |  | 66.530,00 | 66.530,00 | 0,00 | 82.664,619 | 82.664,619 | 449.470,278 | 449.470,278 | ? | ? | ProRail | ? | Dataverbetering | ProRail | ? | ? | ? | ? | 1997-01-01 | ? | ? |  | ? | 9 | Links | ? | ? | Porfier (Half) | Inspectiepaden en vluchtwegen
|  | VERHARDING | 112 | 208 | 112-208-1000179948 | 11415141 | Verharding GV-SDM 66.148 - 66.148 Links | VERHARDING | E | BVEQ | VRIJ |  | 11451605 | Terreininrichting GV-SDM | TERREININR | 1000 | 1000 | 02O | 000004350 | 0051 | [7 empty] | 18.04.2013 | P1001628 | 19.02.2021 | BATCHADMIN |  | 66.148,00 | 66.148,00 | 0,00 | 82.421,146 | 82.421,146 | 449.789,610 | 449.789,610 | ? | ? | ProRail | ? | Dataverbetering | ProRail | ? | ? | ? | ? | 1997-01-01 | ? | ? |  | ? | 6 | Links | ? | ? | Porfier (Half) | Inspectiepaden en vluchtwegen
|  | VERHARDING | 112 | 208 | 112-208-1000179948 | 11415142 | Verharding GV-SDM 65.940 - 65.940 Rechts | VERHARDING | E | BVEQ | VRIJ |  | 11451605 | Terreininrichting GV-SDM | TERREININR | 1000 | 1000 | 02O | 000004350 | 0051 | [7 empty] | 18.04.2013 | P1001628 | 19.02.2021 | BATCHADMIN |  | 65.940,00 | 65.940,00 | 0,00 | 82.299,710 | 82.299,710 | 449.947,941 | 449.947,941 | ? | ? | ProRail | ? | Dataverbetering | ProRail | ? | ? | ? | ? | 1997-01-01 | ? | ? |  | ? | 30 | Rechts | ? | ? | Porfier (Half) | Inspectiepaden en vluchtwegen
|  | VERHARDING | 112 | 208 | 112-208-1000179948 | 11415143 | Verharding GV-SDM 63.460 - 63.460 Rechts | VERHARDING | E | BVEQ | VRIJ |  | 11451605 | Terreininrichting GV-SDM | TERREININR | 1000 | 1000 | 02O | 000004350 | 0051 | [7 empty] | 18.04.2013 | P1001628 | 19.02.2021 | BATCHADMIN |  | 63.460,00 | 63.460,00 | 0,00 | 81.043,143 | 81.043,143 | 451.967,805 | 451.967,805 | ? | ? | ProRail | ? | Dataverbetering | ProRail | ? | ? | ? | ? | 1997-01-01 | ? | ? |  | ? | 12 | Rechts | ? | ? | Porfier (Half) | Inspectiepaden en vluchtwegen
|  | VERHARDING | 112 | 208 | 112-208-1000179948 | 11415144 | Verharding GV-SDM 62.750 - 62.750 Rechts | VERHARDING | E | BVEQ | VRIJ |  | 11451605 | Terreininrichting GV-SDM | TERREININR | 1000 | 1000 | 02O | 000004350 | 0051 | [7 empty] | 18.04.2013 | P1001628 | 19.02.2021 | BATCHADMIN |  | 62.750,00 | 62.750,00 | 0,00 | 81.050,735 | 81.050,735 | 452.663,823 | 452.663,823 | ? | ? | ProRail | ? | Dataverbetering | ProRail | ? | ? | ? | ? | 1997-01-01 | ? | ? |  | ? | 10 | Rechts | ? | ? | Porfier (Half) | Inspectiepaden en vluchtwegen
|  | VERHARDING | 112 | 208 | 112-208-1000179948 | 11415145 | Verharding GV-SDM 62.640 - 62.640 Rechts | VERHARDING | E | BVEQ | VRIJ |  | 11451605 | Terreininrichting GV-SDM | TERREININR | 1000 | 1000 | 02O | 000004350 | 0051 | [7 empty] | 18.04.2013 | P1001628 | 19.02.2021 | BATCHADMIN |  | 62.640,00 | 62.640,00 | 0,00 | 81.091,556 | 81.091,556 | 452.858,393 | 452.858,393 | ? | ? | ProRail | ? | Dataverbetering | ProRail | ? | ? | ? | ? | 1997-01-01 | ? | ? |  | ? | 4 | Rechts | ? | ? | Porfier (Half) | Inspectiepaden en vluchtwegen
|  | VERHARDING | 112 | 208 | 112-208-1000179948 | 11415146 | Verharding GV-SDM 62.560 - 62.560 Rechts | VERHARDING | E | BVEQ | VRIJ |  | 11451605 | Terreininrichting GV-SDM | TERREININR | 1000 | 1000 | 02O | 000004350 | 0051 | [7 empty] | 18.04.2013 | P1001628 | 19.02.2021 | BATCHADMIN |  | 62.560,00 | 62.560,00 | 0,00 | 81.091,556 | 81.091,556 | 452.858,393 | 452.858,393 | ? | ? | ProRail | ? | Dataverbetering | ProRail | ? | ? | ? | ? | 1997-01-01 | ? | ? |  | ? | 16 | Rechts | ? | ? | Porfier (Half) | Inspectiepaden en vluchtwegen
|  | VERHARDING | 112 | 208 | 112-208-1000179948 | 11415148 | Verharding GV-SDM 66.140 - 66.140 Rechts | VERHARDING | E | BVEQ | VRIJ |  | 11451605 | Terreininrichting GV-SDM | TERREININR | 1000 | 1000 | 02O | 000004350 | 0051 | [7 empty] | 18.04.2013 | P1001628 | 19.02.2021 | BATCHADMIN |  | 66.140,00 | 66.140,00 | 0,00 | 82.421,146 | 82.421,146 | 449.789,610 | 449.789,610 | ? | ? | ProRail | ? | Dataverbetering | ProRail | ? | ? | ? | ? | 1997-01-01 | ? | ? |  | ? | 12 | Rechts | ? | ? | Porfier (Half) | Inspectiepaden en vluchtwegen
|  | VERHARDING | 112 | 208 | 112-208-1000179948 | 11415149 | Verharding GV-SDM 65.375 - 66.035 Tussen | VERHARDING | E | BVEQ | VRIJ |  | 11451605 | Terreininrichting GV-SDM | TERREININR | 1000 | 1000 | 02O | 000004350 | 0051 | [7 empty] | 18.04.2013 | P1001628 | 19.02.2021 | BATCHADMIN |  | 65.375,00 | 66.035,00 | 0,00 | 81.995,196 | 82.360,526 | 450.346,189 | 449.868,496 | ? | ? | ProRail | ? | Dataverbetering | ProRail | ? | ? | ? | ? | 1997-01-01 | ? | ? |  | ? | 660 | Tussen | ? | ? | Porfier (Half) | Inspectiepaden en vluchtwegen
|  | VERHARDING | 112 | 208 | 112-208-1000179948 | 11415150 | Verharding GV-SDM 65.940 - 65.940 Links | VERHARDING | E | BVEQ | VRIJ |  | 11451605 | Terreininrichting GV-SDM | TERREININR | 1000 | 1000 | 02O | 000004350 | 0051 | [7 empty] | 18.04.2013 | P1001628 | 19.02.2021 | BATCHADMIN |  | 65.940,00 | 65.940,00 | 0,00 | 82.299,710 | 82.299,710 | 449.947,941 | 449.947,941 | ? | ? | ProRail | ? | Dataverbetering | ProRail | ? | ? | ? | ? | 1997-01-01 | ? | ? |  | ? | 6 | Links | ? | ? | Porfier (Half) | Inspectiepaden en vluchtwegen
|  | VERHARDING | 112 | 208 | 112-208-1000179948 | 11415151 | Verharding GV-SDM 66.140 - 66.650 Tussen | VERHARDING | E | BVEQ | VRIJ |  | 11451605 | Terreininrichting GV-SDM | TERREININR | 1000 | 1000 | 02O | 000004350 | 0051 | [7 empty] | 18.04.2013 | P1001628 | 19.02.2021 | BATCHADMIN |  | 66.140,00 | 66.650,00 | 0,00 | 82.421,146 | 82.787,971 | 449.789,610 | 449.309,926 | ? | ? | ProRail | ? | Dataverbetering | ProRail | ? | ? | ? | ? | 1997-01-01 | ? | ? |  | ? | 510 | Tussen | ? | ? | Porfier (Half) | Inspectiepaden en vluchtwegen
|  | VERHARDING | 112 | 208 | 112-208-1000179948 | 11415152 | Verharding GV-SDM 66.800 - 67.645 Links | VERHARDING | E | BVEQ | VRIJ |  | 11451605 | Terreininrichting GV-SDM | TERREININR | 1000 | 1000 | 02O | 000004350 | 0051 | [7 empty] | 18.04.2013 | P1001628 | 19.02.2021 | BATCHADMIN |  | 66.800,00 | 67.645,00 | 0,00 | 82.848,325 | 83.332,212 | 449.230,716 | 448.593,823 | ? | ? | ProRail | ? | Dataverbetering | ProRail | ? | ? | ? | ? | 1997-01-01 | ? | ? |  | ? | 845 | Links | ? | ? | Porfier (Half) | Inspectiepaden en vluchtwegen
|  | VERHARDING | 112 | 208 | 112-208-1000179948 | 11415153 | Verharding GV-SDM 63.955 - 63.955 Links | VERHARDING | E | BVEQ | VRIJ |  | 11451605 | Terreininrichting GV-SDM | TERREININR | 1000 | 1000 | 02O | 000004350 | 0051 | [7 empty] | 18.04.2013 | P1001628 | 19.02.2021 | BATCHADMIN |  | 63.955,00 | 63.955,00 | 0,00 | 81.190,913 | 81.190,913 | 451.490,807 | 451.490,807 | ? | ? | ProRail | ? | Dataverbetering | ProRail | ? | ? | ? | ? | 1997-01-01 | ? | ? |  | ? | 6 | Links | ? | ? | Porfier (Half) | Inspectiepaden en vluchtwegen
|  | VERHARDING | 112 | 208 | 112-208-1000179948 | 11415154 | Verharding GV-SDM 63.955 - 63.955 Rechts | VERHARDING | E | BVEQ | VRIJ |  | 11451605 | Terreininrichting GV-SDM | TERREININR | 1000 | 1000 | 02O | 000004350 | 0051 | [7 empty] | 18.04.2013 | P1001628 | 19.02.2021 | BATCHADMIN |  | 63.955,00 | 63.955,00 | 0,00 | 81.190,913 | 81.190,913 | 451.490,807 | 451.490,807 | ? | ? | ProRail | ? | Dataverbetering | ProRail | ? | ? | ? | ? | 1997-01-01 | ? | ? |  | ? | 18 | Rechts | ? | ? | Porfier (Half) | Inspectiepaden en vluchtwegen
|  | VERHARDING | 112 | 208 | 112-208-1000179948 | 11415155 | Verharding GV-SDM 64.230 - 64.230 Rechts | VERHARDING | E | BVEQ | VRIJ |  | 11451605 | Terreininrichting GV-SDM | TERREININR | 1000 | 1000 | 02O | 000004350 | 0051 | [7 empty] | 18.04.2013 | P1001628 | 19.02.2021 | BATCHADMIN |  | 64.230,00 | 64.230,00 | 0,00 | 81.280,294 | 81.280,294 | 451.313,447 | 451.313,447 | ? | ? | ProRail | ? | Dataverbetering | ProRail | ? | ? | ? | ? | 1997-01-01 | ? | ? |  | ? | 16 | Rechts | ? | ? | Tegels (Open) | Inspectiepaden en vluchtwegen
|  | VERHARDING | 112 | 208 | 112-208-1000179948 | 11415156 | Verharding GV-SDM 64.230 - 64.230 Rechts | VERHARDING | E | BVEQ | VRIJ |  | 11451605 | Terreininrichting GV-SDM | TERREININR | 1000 | 1000 | 02O | 000004350 | 0051 | [7 empty] | 18.04.2013 | P1001628 | 19.02.2021 | BATCHADMIN |  | 64.230,00 | 64.230,00 | 0,00 | 81.280,294 | 81.280,294 | 451.313,447 | 451.313,447 | ? | ? | ProRail | ? | Dataverbetering | ProRail | ? | ? | ? | ? | 1997-01-01 | ? | ? |  | ? | 21 | Rechts | ? | ? | Porfier (Half) | Inspectiepaden en vluchtwegen
|  | VERHARDING | 112 | 208 | 112-208-1000179948 | 11415157 | Verharding GV-SDM 63.460 - 63.480 Tussen | VERHARDING | E | BVEQ | VRIJ |  | 11451605 | Terreininrichting GV-SDM | TERREININR | 1000 | 1000 | 02O | 000004350 | 0051 | [7 empty] | 18.04.2013 | P1001628 | 19.02.2021 | BATCHADMIN |  | 63.460,00 | 63.480,00 | 0,00 | 81.043,143 | 81.043,143 | 451.967,805 | 451.967,805 | ? | ? | ProRail | ? | Dataverbetering | ProRail | ? | ? | ? | ? | 1997-01-01 | ? | ? |  | ? | 120 | Tussen | ? | ? | Klinkers (Open) | Calamiteitenwegen
|  | VERHARDING | 112 | 208 | 112-208-1000179948 | 11415158 | Verharding GV-SDM 63.460 - 63.480 Tussen | VERHARDING | E | BVEQ | VRIJ |  | 11451605 | Terreininrichting GV-SDM | TERREININR | 1000 | 1000 | 02O | 000004350 | 0051 | [7 empty] | 18.04.2013 | P1001628 | 19.02.2021 | BATCHADMIN |  | 63.460,00 | 63.480,00 | 0,00 | 81.043,143 | 81.043,143 | 451.967,805 | 451.967,805 | ? | ? | ProRail | ? | Dataverbetering | ProRail | ? | ? | ? | ? | 1997-01-01 | ? | ? |  | ? | 120 | Tussen | ? | ? | Klinkers (Open) | Calamiteitenwegen
|  | VERHARDING | 112 | 208 | 112-208-1000179948 | 11415159 | Verharding GV-SDM 71.535 - 71.535 Links | VERHARDING | E | BVEQ | VRIJ |  | 11451605 | Terreininrichting GV-SDM | TERREININR | 1000 | 1000 | 02O | 000004350 | 0051 | [7 empty] | 18.04.2013 | P1001628 | 19.02.2021 | BATCHADMIN |  | 71.535,00 | 71.535,00 | 0,00 | 84.836,572 | 84.836,572 | 445.029,764 | 445.029,764 | ? | ? | ProRail | ? | Dataverbetering | ProRail | ? | ? | ? | ? | 1997-01-01 | ? | ? |  | ? | 6 | Links | ? | ? | Porfier (Half) | Inspectiepaden en vluchtwegen
|  | VERHARDING | 112 | 208 | 112-208-1000179948 | 11415160 | Verharding GV-SDM 70.800 - 71.210 Rechts | VERHARDING | E | BVEQ | VRIJ |  | 11451605 | Terreininrichting GV-SDM | TERREININR | 1000 | 1000 | 02O | 000004350 | 0051 | [7 empty] | 18.04.2013 | P1001628 | 19.02.2021 | BATCHADMIN |  | 70.800,00 | 71.210,00 | 0,00 | 84.623,997 | 84.745,231 | 445.695,268 | 445.314,680 | ? | ? | ProRail | ? | Dataverbetering | ProRail | ? | ? | ? | ? | 1997-01-01 | ? | ? |  | ? | 410 | Rechts | ? | ? | Porfier (Half) | Inspectiepaden en vluchtwegen
|  | VERHARDING | 112 | 208 | 112-208-1000179948 | 11415161 | Verharding GV-SDM 70.680 - 71.210 Links | VERHARDING | E | BVEQ | VRIJ |  | 11451605 | Terreininrichting GV-SDM | TERREININR | 1000 | 1000 | 02O | 000004350 | 0051 | [7 empty] | 18.04.2013 | P1001628 | 19.02.2021 | BATCHADMIN |  | 70.680,00 | 71.210,00 | 0,00 | 84.591,964 | 84.745,231 | 445.790,857 | 445.314,680 | ? | ? | ProRail | ? | Dataverbetering | ProRail | ? | ? | ? | ? | 1997-01-01 | ? | ? |  | ? | 530 | Links | ? | ? | Porfier (Half) | Inspectiepaden en vluchtwegen
|  | VERHARDING | 112 | 208 | 112-208-1000179948 | 11415167 | Verharding GV-SDM 72.115 - 72.115 Links | VERHARDING | E | BVEQ | VRIJ |  | 11451605 | Terreininrichting GV-SDM | TERREININR | 1000 | 1000 | 02O | 000004350 | 0051 | [7 empty] | 18.04.2013 | P1001628 | 19.02.2021 | BATCHADMIN |  | 72.115,00 | 72.115,00 | 0,00 | 85.017,812 | 85.017,812 | 444.457,732 | 444.457,732 | ? | ? | ProRail | ? | Dataverbetering | ProRail | ? | ? | ? | ? | 1997-01-01 | ? | ? |  | ? | 3 | Links | ? | ? | Porfier (Half) | Inspectiepaden en vluchtwegen
|  | VERHARDING | 112 | 208 | 112-208-1000179948 | 11415168 | Verharding GV-SDM 73.440 - 73.440 Rechts | VERHARDING | E | BVEQ | VRIJ |  | 11451605 | Terreininrichting GV-SDM | TERREININR | 1000 | 1000 | 02O | 000004350 | 0051 | [7 empty] | 18.04.2013 | P1001628 | 19.02.2021 | BATCHADMIN |  | 73.440,00 | 73.440,00 | 0,00 | 85.410,723 | 85.410,723 | 443.214,564 | 443.214,564 | ? | ? | ProRail | ? | Dataverbetering | ProRail | ? | ? | ? | ? | 1997-01-01 | ? | ? |  | ? | 6 | Rechts | ? | ? | Porfier (Half) | Inspectiepaden en vluchtwegen
|  | VERHARDING | 112 | 208 | 112-208-1000179948 | 11415169 | Verharding GV-SDM 75.040 - 75.040 Rechts | VERHARDING | E | BVEQ | VRIJ |  | 11451605 | Terreininrichting GV-SDM | TERREININR | 1000 | 1000 | 02O | 000004350 | 0051 | [7 empty] | 18.04.2013 | P1001628 | 19.02.2021 | BATCHADMIN |  | 75.040,00 | 75.040,00 | 0,00 | 85.892,032 | 85.892,032 | 441.688,243 | 441.688,243 | ? | ? | ProRail | ? | Dataverbetering | ProRail | ? | ? | ? | ? | 1997-01-01 | ? | ? |  | ? | 2 | Rechts | ? | ? | Porfier (Half) | Inspectiepaden en vluchtwegen
|  | VERHARDING | 112 | 208 | 112-208-1000179948 | 11415170 | Gv-Sdm km 72.490 verhard. rondom kast R | VERHARDING | E | BVEQ | VRIJ |  | 11451605 | Terreininrichting GV-SDM | TERREININR | 1000 | 1000 | 02O | 000004350 | 0051 | [7 empty] | 18.04.2013 | P1001628 | 19.02.2021 | BATCHADMIN |  | 72.490,00 | 72.490,00 | 0,00 | 85.138,828 | 85.138,828 | 444.076,711 | 444.076,711 | ? | ? | ProRail | ? | Initiële vulling | ProRail | ? | ? | ? | ? | 1997-01-01 | ? | ? |  | ? | ? | ? | ? | ? | ? | ?
|  | VERHARDING | 112 | 208 | 112-208-1000179948 | 11415171 | Verharding GV-SDM 77.270 - 77.285 Links | VERHARDING | E | BVEQ | VRIJ |  | 11451605 | Terreininrichting GV-SDM | TERREININR | 1000 | 1000 | 02O | 000004350 | 0051 | [7 empty] | 18.04.2013 | P1001628 | 19.02.2021 | BATCHADMIN |  | 77.270,00 | 77.285,00 | 0,00 | 86.586,145 | 86.586,145 | 439.495,098 | 439.495,098 | ? | ? | ProRail | ? | Dataverbetering | ProRail | ? | ? | ? | ? | 1997-01-01 | ? | ? |  | ? | 45 | Links | ? | ? | Klinkers (Open) | Calamiteitenwegen
|  | VERHARDING | 112 | 208 | 112-208-1000179948 | 11415172 | Verharding GV-SDM 77.270 - 77.500 Links | VERHARDING | E | BVEQ | VRIJ |  | 11451605 | Terreininrichting GV-SDM | TERREININR | 1000 | 1000 | 02O | 000004350 | 0051 | [7 empty] | 18.04.2013 | P1001628 | 19.02.2021 | BATCHADMIN |  | 77.270,00 | 77.500,00 | 0,00 | 86.586,145 | 86.646,326 | 439.495,098 | 439.304,335 | ? | ? | ProRail | ? | Dataverbetering | ProRail | ? | ? | ? | ? | 1997-01-01 | ? | ? |  | ? | 230 | Links | ? | ? | Porfier (Half) | Inspectiepaden en vluchtwegen
|  | VERHARDING | 112 | 208 | 112-208-1000179948 | 11415173 | Verharding GV-SDM 77.585 - 77.585 Rechts | VERHARDING | E | BVEQ | VRIJ |  | 11451605 | Terreininrichting GV-SDM | TERREININR | 1000 | 1000 | 02O | 000004350 | 0051 | [7 empty] | 18.04.2013 | P1001628 | 19.02.2021 | BATCHADMIN |  | 77.585,00 | 77.585,00 | 0,00 | 86.676,596 | 86.676,596 | 439.209,452 | 439.209,452 | ? | ? | ProRail | ? | Dataverbetering | ProRail | ? | ? | ? | ? | 1997-01-01 | ? | ? |  | ? | 6 | Rechts | ? | ? | Porfier (Half) | Inspectiepaden en vluchtwegen
|  | VERHARDING | 112 | 208 | 112-208-1000179948 | 11415174 | Verharding GV-SDM 78.930 - 78.930 Rechts | VERHARDING | E | BVEQ | VRIJ |  | 11451605 | Terreininrichting GV-SDM | TERREININR | 1000 | 1000 | 02O | 000004350 | 0051 | [7 empty] | 18.04.2013 | P1001628 | 19.02.2021 | BATCHADMIN |  | 78.930,00 | 78.930,00 | 0,00 | 87.117,621 | 87.117,621 | 437.991,033 | 437.991,033 | ? | ? | ProRail | ? | Dataverbetering | ProRail | ? | ? | ? | ? | 1997-01-01 | ? | ? |  | ? | 3 | Rechts | ? | ? | Porfier (Half) | Inspectiepaden en vluchtwegen
|  | VERHARDING | 112 | 208 | 112-208-1000179948 | 11415175 | Verharding GV-SDM 78.840 - 79.000 Rechts | VERHARDING | E | BVEQ | VRIJ |  | 11451605 | Terreininrichting GV-SDM | TERREININR | 1000 | 1000 | 02O | 000004350 | 0051 | [7 empty] | 18.04.2013 | P1001628 | 19.02.2021 | BATCHADMIN |  | 78.840,00 | 79.000,00 | 0,00 | 87.060,638 | 87.183,460 | 438.075,483 | 437.915,255 | ? | ? | ProRail | ? | Dataverbetering | ProRail | ? | ? | ? | ? | 1997-01-01 | ? | ? |  | ? | 170 | Rechts | ? | ? | Porfier (Half) | Inspectiepaden en vluchtwegen
|  | VERHARDING | 112 | 208 | 112-208-1000179948 | 11415176 | Verharding GV-SDM 63.460 - 63.460 Links | VERHARDING | E | BVEQ | VRIJ |  | 11451605 | Terreininrichting GV-SDM | TERREININR | 1000 | 1000 | 02O | 000004350 | 0051 | [7 empty] | 18.04.2013 | P1001628 | 19.02.2021 | BATCHADMIN |  | 63.460,00 | 63.460,00 | 0,00 | 81.043,143 | 81.043,143 | 451.967,805 | 451.967,805 | ? | ? | ProRail | ? | Dataverbetering | ProRail | ? | ? | ? | ? | 1997-01-01 | ? | ? |  | ? | 15 | Links | ? | ? | Porfier (Half) | Inspectiepaden en vluchtwegen
|  | VERHARDING | 112 | 208 | 112-208-1000179948 | 11415177 | Verharding GV-SDM 62.500 - 62.700 Rechts | VERHARDING | E | BVEQ | VRIJ |  | 11451605 | Terreininrichting GV-SDM | TERREININR | 1000 | 1000 | 02O | 000004350 | 0051 | [7 empty] | 18.04.2013 | P1001628 | 19.02.2021 | BATCHADMIN |  | 62.500,00 | 62.700,00 | 0,00 | 81.116,599 | 81.070,934 | 452.955,942 | 452.763,003 | ? | ? | ProRail | ? | Dataverbetering | ProRail | ? | ? | ? | ? | 1997-01-01 | ? | ? |  | ? | 160 | Rechts | ? | ? | Porfier (Half) | Inspectiepaden en vluchtwegen
|  | VERHARDING | 112 | 208 | 112-208-1000179948 | 11415178 | Verharding GV-SDM 62.620 - 62.650 Links | VERHARDING | E | BVEQ | VRIJ |  | 11451605 | Terreininrichting GV-SDM | TERREININR | 1000 | 1000 | 02O | 000004350 | 0051 | [7 empty] | 18.04.2013 | P1001628 | 19.02.2021 | BATCHADMIN |  | 62.620,00 | 62.650,00 | 0,00 | 81.091,556 | 81.070,934 | 452.858,393 | 452.763,003 | ? | ? | ProRail | ? | Dataverbetering | ProRail | ? | ? | ? | ? | 1997-01-01 | ? | ? |  | ? | 90 | Links | ? | ? | Klinkers (Open) | Inspectiepaden en vluchtwegen
|  | VERHARDING | 112 | 208 | 112-208-1000179948 | 11415179 | Verharding GV-SDM 62.630 - 62.650 Links | VERHARDING | E | BVEQ | VRIJ |  | 11451605 | Terreininrichting GV-SDM | TERREININR | 1000 | 1000 | 02O | 000004350 | 0051 | [7 empty] | 18.04.2013 | P1001628 | 19.02.2021 | BATCHADMIN |  | 62.630,00 | 62.650,00 | 0,00 | 81.091,556 | 81.070,934 | 452.858,393 | 452.763,003 | ? | ? | ProRail | ? | Dataverbetering | ProRail | ? | ? | ? | ? | 1997-01-01 | ? | ? |  | ? | 105 | Links | ? | ? | Klinkers (Open) | Onderhoudswegen
|  | VERHARDING | 112 | 208 | 112-208-1000179948 | 11415180 | Verharding GV-SDM 62.650 - 62.700 Links | VERHARDING | E | BVEQ | VRIJ |  | 11451605 | Terreininrichting GV-SDM | TERREININR | 1000 | 1000 | 02O | 000004350 | 0051 | [7 empty] | 18.04.2013 | P1001628 | 19.02.2021 | BATCHADMIN |  | 62.650,00 | 62.700,00 | 0,00 | 81.070,934 | 81.070,934 | 452.763,003 | 452.763,003 | ? | ? | ProRail | ? | Dataverbetering | ProRail | ? | ? | ? | ? | 1997-01-01 | ? | ? |  | ? | 60 | Links | ? | ? | Porfier (Half) | Inspectiepaden en vluchtwegen
|  | VERHARDING | 112 | 208 | 112-208-1000179948 | 11415181 | Verharding GV-SDM 62.750 - 62.750 Links | VERHARDING | E | BVEQ | VRIJ |  | 11451605 | Terreininrichting GV-SDM | TERREININR | 1000 | 1000 | 02O | 000004350 | 0051 | [7 empty] | 18.04.2013 | P1001628 | 19.02.2021 | BATCHADMIN |  | 62.750,00 | 62.750,00 | 0,00 | 81.050,735 | 81.050,735 | 452.663,823 | 452.663,823 | ? | ? | ProRail | ? | Dataverbetering | ProRail | ? | ? | ? | ? | 1997-01-01 | ? | ? |  | ? | 6 | Links | ? | ? | Porfier (Half) | Inspectiepaden en vluchtwegen
|  | VERHARDING | 112 | 208 | 112-208-1000179948 | 11415182 | Verharding GV-SDM 62.750 - 62.800 Tussen | VERHARDING | E | BVEQ | VRIJ |  | 11451605 | Terreininrichting GV-SDM | TERREININR | 1000 | 1000 | 02O | 000004350 | 0051 | [7 empty] | 18.04.2013 | P1001628 | 19.02.2021 | BATCHADMIN |  | 62.750,00 | 62.800,00 | 0,00 | 81.050,735 | 81.050,735 | 452.663,823 | 452.663,823 | ? | ? | ProRail | ? | Dataverbetering | ProRail | ? | ? | ? | ? | 1997-01-01 | ? | ? |  | ? | 50 | Tussen | ? | ? | Porfier (Half) | Onderhoudswegen
|  | VERHARDING | 112 | 208 | 112-208-1000179948 | 11415183 | Verharding GV-SDM 62.750 - 62.800 Tussen | VERHARDING | E | BVEQ | VRIJ |  | 11451605 | Terreininrichting GV-SDM | TERREININR | 1000 | 1000 | 02O | 000004350 | 0051 | [7 empty] | 18.04.2013 | P1001628 | 19.02.2021 | BATCHADMIN |  | 62.750,00 | 62.800,00 | 0,00 | 81.050,735 | 81.050,735 | 452.663,823 | 452.663,823 | ? | ? | ProRail | ? | Dataverbetering | ProRail | ? | ? | ? | ? | 1997-01-01 | ? | ? |  | ? | 50 | Tussen | ? | ? | Porfier (Half) | Inspectiepaden en vluchtwegen
|  | VERHARDING | 116 | 208 | 116-208-1000181203 | 11415328 | Verharding DDR-BRD 30.928 - 31.285 Links | VERHARDING | E | BVEQ | VRIJ |  | 11454354 | Terreininrichting DDR-BRD | TERREININR | 1000 | 1000 | 05O | 000004350 | 0052 | [6 empty] | Ddr-Brd | 18.04.2013 | P1001628 | 19.02.2021 | BATCHADMIN |  | 30.928,00 | 31.285,00 | 0,00 | 0,000 | 0,000 | 0,000 | 0,000 | ? | ? | ProRail | ? | Dataverbetering | ProRail | ? | ? | ? | ? | 1997-01-01 | ? | 2199-01-01 |  | ? | 431 | Links | ? | ? | Porfier (Half) | Inspectiepaden en vluchtwegen
|  | VERHARDING | 116 | 208 | 116-208-1000181203 | 11415329 | Verharding DDR-BRD 30.934 - 30.978 Recht | VERHARDING | E | BVEQ | VRIJ |  | 11454354 | Terreininrichting DDR-BRD | TERREININR | 1000 | 1000 | 05O | 000004350 | 0052 | [6 empty] | Ddr-Brd | 18.04.2013 | P1001628 | 19.02.2021 | BATCHADMIN |  | 30.934,00 | 30.978,00 | 0,00 | 0,000 | 0,000 | 0,000 | 0,000 | ? | ? | ProRail | ? | Dataverbetering | ProRail | ? | ? | ? | ? | 1997-01-01 | ? | 2199-01-01 |  | ? | 53 | Rechts | ? | ? | Porfier (Half) | Inspectiepaden en vluchtwegen
|  | VERHARDING | 116 | 208 | 116-208-1000181203 | 11415330 | Verharding DDR-BRD 30.942 - 30.984 Tusse | VERHARDING | E | BVEQ | VRIJ |  | 11454354 | Terreininrichting DDR-BRD | TERREININR | 1000 | 1000 | 05O | 000004350 | 0052 | [6 empty] | Ddr-Brd | 18.04.2013 | P1001628 | 19.02.2021 | BATCHADMIN |  | 30.942,00 | 30.984,00 | 0,00 | 0,000 | 0,000 | 0,000 | 0,000 | ? | ? | ProRail | ? | Dataverbetering | ProRail | ? | ? | ? | ? | 1997-01-01 | ? | 2199-01-01 |  | ? | 378 | Tussen | ? | ? | Porfier (Half) | Inspectiepaden en vluchtwegen
|  | VERHARDING | 116 | 208 | 116-208-1000181203 | 11415331 | Verharding DDR-BRD 31.140 - 31.260 Links | VERHARDING | E | BVEQ | VRIJ |  | 11454354 | Terreininrichting DDR-BRD | TERREININR | 1000 | 1000 | 05O | 000004350 | 0052 | [6 empty] | Ddr-Brd | 18.04.2013 | P1001628 | 19.02.2021 | BATCHADMIN |  | 31.140,00 | 31.260,00 | 0,00 | 0,000 | 0,000 | 0,000 | 0,000 | ? | ? | ProRail | ? | Dataverbetering | ProRail | ? | ? | ? | ? | 1997-01-01 | ? | 2199-01-01 |  | ? | 1.080 | Links | ? | ? | Porfier (Half) | Inspectiepaden en vluchtwegen
|  | VERHARDING | 116 | 208 | 116-208-1000181203 | 11415332 | Verharding DDR-BRD 30.983 - 31.052 Recht | VERHARDING | E | BVEQ | VRIJ |  | 11454354 | Terreininrichting DDR-BRD | TERREININR | 1000 | 1000 | 05O | 000004350 | 0052 | [6 empty] | Ddr-Brd | 18.04.2013 | P1001628 | 19.02.2021 | BATCHADMIN |  | 30.983,00 | 31.052,00 | 0,00 | 0,000 | 0,000 | 0,000 | 0,000 | ? | ? | ProRail | ? | Dataverbetering | ProRail | ? | ? | ? | ? | 1997-01-01 | ? | 2199-01-01 |  | ? | 329 | Rechts | ? | ? | Klinkers (Open) | Inspectiepaden en vluchtwegen
|  | VERHARDING | 116 | 208 | 116-208-1000181203 | 11415333 | Verharding DDR-BRD 31.691 - 31.769 Recht | VERHARDING | E | BVEQ | VRIJ |  | 11454354 | Terreininrichting DDR-BRD | TERREININR | 1000 | 1000 | 05O | 000004350 | 0052 | [6 empty] | Ddr-Brd | 18.04.2013 | P1001628 | 19.02.2021 | BATCHADMIN |  | 31.691,00 | 31.769,00 | 0,00 | 0,000 | 0,000 | 0,000 | 0,000 | ? | ? | ProRail | ? | Dataverbetering | ProRail | ? | ? | ? | ? | 1997-01-01 | ? | 2199-01-01 |  | ? | 324 | Rechts | ? | ? | Klinkers (Open) | Onderhoudswegen
|  | VERHARDING | 116 | 208 | 116-208-1000181203 | 11415334 | Verharding DDR-BRD 31.325 - 31.331 Recht | VERHARDING | E | BVEQ | VRIJ |  | 11454354 | Terreininrichting DDR-BRD | TERREININR | 1000 | 1000 | 05O | 000004350 | 0052 | [6 empty] | Ddr-Brd | 18.04.2013 | P1001628 | 19.02.2021 | BATCHADMIN |  | 31.325,00 | 31.331,00 | 0,00 | 0,000 | 0,000 | 0,000 | 0,000 | ? | ? | ProRail | ? | Dataverbetering | ProRail | ? | ? | ? | ? | 1997-01-01 | ? | 2199-01-01 |  | ? | 7 | Rechts | ? | ? | Tegels (Open) | Inspectiepaden en vluchtwegen
|  | VERHARDING | 116 | 208 | 116-208-1000181203 | 11415335 | Verharding DDR-BRD 32.924 - 33.148 Links | VERHARDING | E | BVEQ | VRIJ |  | 11454354 | Terreininrichting DDR-BRD | TERREININR | 1000 | 1000 | 04O | 000004350 | 0053 | [6 empty] | Ddr-Brd | 18.04.2013 | P1001628 | 27.02.2021 | P1005295 |  | 32.924,00 | 33.148,00 | 0,00 | 0,000 | 0,000 | 0,000 | 0,000 | ? | ? | ProRail | ? | Dataverbetering | ProRail | ? | ? | ? | ? | 1997-01-01 | ? | 2199-01-01 |  | ? | 1.390 | Links | ? | ? | Asfalt (Gesloten) | Calamiteitenwegen
|  | VERHARDING | 116 | 208 | 116-208-1000181203 | 11415336 | Verharding DDR-BRD 33.046 - 33.652 Links | VERHARDING | E | BVEQ | VRIJ |  | 11454354 | Terreininrichting DDR-BRD | TERREININR | 1000 | 1000 | 05O | 000004350 | 0052 | [6 empty] | Ddr-Brd | 18.04.2013 | P1001628 | 19.02.2021 | BATCHADMIN |  | 33.046,00 | 33.652,00 | 0,00 | 0,000 | 0,000 | 0,000 | 0,000 | ? | ? | ProRail | ? | Dataverbetering | ProRail | ? | ? | ? | ? | 1997-01-01 | ? | 2199-01-01 |  | ? | 727 | Links | ? | ? | Porfier (Half) | Inspectiepaden en vluchtwegen
|  | VERHARDING | 116 | 208 | 116-208-1000181203 | 11415337 | Verharding DDR-BRD 33.478 - 37.251 Recht | VERHARDING | E | BVEQ | VRIJ |  | 11454354 | Terreininrichting DDR-BRD | TERREININR | 1000 | 1000 | 05O | 000004350 | 0052 | [6 empty] | Ddr-Brd | 18.04.2013 | P1001628 | 19.02.2021 | BATCHADMIN |  | 33.478,00 | 37.251,00 | 0,00 | 0,000 | 0,000 | 0,000 | 0,000 | ? | ? | ProRail | ? | Dataverbetering | ProRail | ? | ? | ? | ? | 1997-01-01 | ? | 2199-01-01 |  | ? | 7.573 | Rechts | ? | ? | Porfier (Half) | Inspectiepaden en vluchtwegen
|  | VERHARDING | 116 | 208 | 116-208-1000181203 | 11415338 | Verharding DDR-BRD 33.021 - 33.609 Recht | VERHARDING | E | BVEQ | VRIJ |  | 11454354 | Terreininrichting DDR-BRD | TERREININR | 1000 | 1000 | 05O | 000004350 | 0052 | [6 empty] | Ddr-Brd | 18.04.2013 | P1001628 | 19.02.2021 | BATCHADMIN |  | 33.021,00 | 33.609,00 | 0,00 | 0,000 | 0,000 | 0,000 | 0,000 | ? | ? | ProRail | ? | Dataverbetering | ProRail | ? | ? | ? | ? | 1997-01-01 | ? | 2199-01-01 |  | ? | 102 | Rechts | ? | ? | Porfier (Half) | Inspectiepaden en vluchtwegen
|  | VERHARDING | 116 | 208 | 116-208-1000181203 | 11415339 | Verharding DDR-BRD 33.643 - 34.154 Tusse | VERHARDING | E | BVEQ | VRIJ |  | 11454354 | Terreininrichting DDR-BRD | TERREININR | 1000 | 1000 | 05O | 000004350 | 0052 | [6 empty] | Ddr-Brd | 18.04.2013 | P1001628 | 19.02.2021 | BATCHADMIN |  | 33.643,00 | 34.154,00 | 0,00 | 0,000 | 0,000 | 0,000 | 0,000 | ? | ? | ProRail | ? | Dataverbetering | ProRail | ? | ? | ? | ? | 1997-01-01 | ? | 2199-01-01 |  | ? | 612 | Tussen | ? | ? | Porfier (Half) | Inspectiepaden en vluchtwegen
|  | VERHARDING | 116 | 208 | 116-208-1000181203 | 11415340 | Verharding DDR-BRD 37.627 - 38.213 Links | VERHARDING | E | BVEQ | VRIJ |  | 11454354 | Terreininrichting DDR-BRD | TERREININR | 1000 | 1000 | 05O | 000004350 | 0052 | [6 empty] | Ddr-Brd | 18.04.2013 | P1001628 | 19.02.2021 | BATCHADMIN |  | 37.627,00 | 38.213,00 | 0,00 | 0,000 | 0,000 | 0,000 | 0,000 | ? | ? | ProRail | ? | Dataverbetering | ProRail | ? | ? | ? | ? | 1997-01-01 | ? | 2199-01-01 |  | ? | 716 | Links | ? | ? | Porfier (Half) | Inspectiepaden en vluchtwegen
|  | VERHARDING | 116 | 208 | 116-208-1000181203 | 11415341 | Verharding DDR-BRD 33.016 - 33.451 Recht | VERHARDING | E | BVEQ | VRIJ |  | 11454354 | Terreininrichting DDR-BRD | TERREININR | 1000 | 1000 | 05O | 000004350 | 0052 | [6 empty] | Ddr-Brd | 18.04.2013 | P1001628 | 19.02.2021 | BATCHADMIN |  | 33.016,00 | 33.451,00 | 0,00 | 0,000 | 0,000 | 0,000 | 0,000 | ? | ? | ProRail | ? | Dataverbetering | ProRail | ? | ? | ? | ? | 1997-01-01 | ? | 2199-01-01 |  | ? | 609 | Rechts | ? | ? | Porfier (Half) | Inspectiepaden en vluchtwegen
|  | VERHARDING | 116 | 208 | 116-208-1000181203 | 11415342 | Verharding DDR-BRD 33.478 - 37.251 Recht | VERHARDING | E | BVEQ | VRIJ |  | 11454354 | Terreininrichting DDR-BRD | TERREININR | 1000 | 1000 | 05O | 000004350 | 0052 | [6 empty] | Ddr-Brd | 18.04.2013 | P1001628 | 19.02.2021 | BATCHADMIN |  | 33.478,00 | 37.251,00 | 0,00 | 0,000 | 0,000 | 0,000 | 0,000 | ? | ? | ProRail | ? | Dataverbetering | ProRail | ? | ? | ? | ? | 1997-01-01 | ? | 2199-01-01 |  | ? | 7.573 | Rechts | ? | ? | Porfier (Half) | Inspectiepaden en vluchtwegen
|  | VERHARDING | 116 | 208 | 116-208-1000181203 | 11415343 | Verharding DDR-BRD 37.662 - 37.602 Recht | VERHARDING | E | BVEQ | VRIJ |  | 11454354 | Terreininrichting DDR-BRD | TERREININR | 1000 | 1000 | 05O | 000004350 | 0052 | [6 empty] | Ddr-Brd | 18.04.2013 | P1001628 | 19.02.2021 | BATCHADMIN |  | 37.662,00 | 37.602,00 | 0,00 | 0,000 | 0,000 | 0,000 | 0,000 | ? | ? | ProRail | ? | Dataverbetering | ProRail | ? | ? | ? | ? | 1997-01-01 | ? | 2199-01-01 |  | ? | 300 | Rechts | ? | ? | Klinkers (Open) | Inspectiepaden en vluchtwegen
|  | VERHARDING | 116 | 208 | 116-208-1000181203 | 11415344 | Verharding DDR-BRD 33.112 - 33.609 Recht | VERHARDING | E | BVEQ | VRIJ |  | 11454354 | Terreininrichting DDR-BRD | TERREININR | 1000 | 1000 | 05O | 000004350 | 0052 | [6 empty] | Ddr-Brd | 18.04.2013 | P1001628 | 19.02.2021 | BATCHADMIN |  | 33.112,00 | 33.609,00 | 0,00 | 0,000 | 0,000 | 0,000 | 0,000 | ? | ? | ProRail | ? | Dataverbetering | ProRail | ? | ? | ? | ? | 1997-01-01 | ? | 2199-01-01 |  | ? | 497 | Rechts | ? | ? | Porfier (Half) | Inspectiepaden en vluchtwegen
|  | VERHARDING | 116 | 208 | 116-208-1000181203 | 11438917 | Ddr-Brd km 31.851-31.853 L verharding | VERHARDING | E | BVEQ | VRIJ |  | 11454354 | Terreininrichting DDR-BRD | TERREININR | 1000 | 1000 | 05O | 000004350 | 0052 | [6 empty] | Ddr-Brd | 25.07.2013 | P1001406 | 19.02.2021 | BATCHADMIN |  | 31.851,00 | 31.853,00 | 0,00 | 0,000 | 0,000 | 0,000 | 0,000 | ? | ? | ProRail | ? | Mutaties vanuit projecten | ProRail | ? | ? | ? | ? | 1997-01-01 | ? | 2199-01-01 | K-004363 | ? | 4 | Links | ? | ? | Tegels (Open) | ?
|  | VERHARDING | 116 | 208 | 116-208-1000181203 | 11438918 | Ddr-Brd km 31.925-31.933 L verharding | VERHARDING | E | BVEQ | VRIJ |  | 11454354 | Terreininrichting DDR-BRD | TERREININR | 1000 | 1000 | 05O | 000004350 | 0052 | [6 empty] | Ddr-Brd | 25.07.2013 | P1001406 | 19.02.2021 | BATCHADMIN |  | 31.925,00 | 31.933,00 | 0,00 | 0,000 | 0,000 | 0,000 | 0,000 | ? | ? | ProRail | ? | Mutaties vanuit projecten | ProRail | ? | ? | ? | ? | 1997-01-01 | ? | 2199-01-01 | K-004363 | ? | 28 | Links | ? | ? | Tegels (Open) | ?
|  | VERHARDING | 116 | 208 | 116-208-1000181203 | 11438919 | Ddr-Brd km 32.113-32.120 L verharding | VERHARDING | E | BVEQ | VRIJ |  | 11454354 | Terreininrichting DDR-BRD | TERREININR | 1000 | 1000 | 05O | 000004350 | 0052 | [6 empty] | Ddr-Brd | 25.07.2013 | P1001406 | 19.02.2021 | BATCHADMIN |  | 32.113,00 | 32.120,00 | 0,00 | 0,000 | 0,000 | 0,000 | 0,000 | ? | ? | ProRail | ? | Mutaties vanuit projecten | ProRail | ? | ? | ? | ? | 1997-01-01 | ? | 2199-01-01 | K-004363 | ? | 39 | Links | ? | ? | Tegels (Open) | ?
|  | VERHARDING | 116 | 208 | 116-208-1000181203 | 11438920 | Ddr-Brd km 32.170-32.173 L verharding | VERHARDING | E | BVEQ | VRIJ |  | 11454354 | Terreininrichting DDR-BRD | TERREININR | 1000 | 1000 | 05O | 000004350 | 0052 | [6 empty] | Ddr-Brd | 25.07.2013 | P1001406 | 19.02.2021 | BATCHADMIN |  | 32.170,00 | 32.173,00 | 0,00 | 0,000 | 0,000 | 0,000 | 0,000 | ? | ? | ProRail | ? | Mutaties vanuit projecten | ProRail | ? | ? | ? | ? | 1997-01-01 | ? | 2199-01-01 | K-004363 | ? | 5 | Links | ? | ? | Tegels (Open) | ?
|  | VERHARDING | 116 | 208 | 116-208-1000181203 | 11438921 | Ddr-Brd km 32.201-32.206 L verharding | VERHARDING | E | BVEQ | VRIJ |  | 11454354 | Terreininrichting DDR-BRD | TERREININR | 1000 | 1000 | 05O | 000004350 | 0052 | [6 empty] | Ddr-Brd | 25.07.2013 | P1001406 | 19.02.2021 | BATCHADMIN |  | 32.201,00 | 32.206,00 | 0,00 | 0,000 | 0,000 | 0,000 | 0,000 | ? | ? | ProRail | ? | Mutaties vanuit projecten | ProRail | ? | ? | ? | ? | 1997-01-01 | ? | 2199-01-01 | K-004363 | ? | 8 | Links | ? | ? | Tegels (Open) | ?
|  | VERHARDING | 116 | 208 | 116-208-1000181203 | 11438922 | Ddr-Brd km 32.510-32.511 L verharding | VERHARDING | E | BVEQ | VRIJ |  | 11454354 | Terreininrichting DDR-BRD | TERREININR | 1000 | 1000 | 05O | 000004350 | 0052 | [6 empty] | Ddr-Brd | 25.07.2013 | P1001406 | 19.02.2021 | BATCHADMIN |  | 32.510,00 | 32.511,00 | 0,00 | 0,000 | 0,000 | 0,000 | 0,000 | ? | ? | ProRail | ? | Mutaties vanuit projecten | ProRail | ? | ? | ? | ? | 1997-01-01 | ? | 2199-01-01 | K-004363 | ? | 7 | Links | ? | ? | Tegels (Open) | ?
|  | VERHARDING | 116 | 208 | 116-208-1000181203 | 11438923 | Ddr-Brd km 32.519-32.522 L verharding | VERHARDING | E | BVEQ | VRIJ |  | 11454354 | Terreininrichting DDR-BRD | TERREININR | 1000 | 1000 | 05O | 000004350 | 0052 | [6 empty] | Ddr-Brd | 25.07.2013 | P1001406 | 19.02.2021 | BATCHADMIN |  | 32.519,00 | 32.522,00 | 0,00 | 0,000 | 0,000 | 0,000 | 0,000 | ? | ? | ProRail | ? | Mutaties vanuit projecten | ProRail | ? | ? | ? | ? | 1997-01-01 | ? | 2199-01-01 | K-004363 | ? | 3 | Links | ? | ? | Tegels (Open) | ?
|  | VERHARDING | 116 | 208 | 116-208-1000181203 | 11438924 | Ddr-Brd km 32.709-32.711 L verharding | VERHARDING | E | BVEQ | VRIJ |  | 11454354 | Terreininrichting DDR-BRD | TERREININR | 1000 | 1000 | 05O | 000004350 | 0052 | [6 empty] | Ddr-Brd | 25.07.2013 | P1001406 | 19.02.2021 | BATCHADMIN |  | 32.709,00 | 32.711,00 | 0,00 | 0,000 | 0,000 | 0,000 | 0,000 | ? | ? | ProRail | ? | Mutaties vanuit projecten | ProRail | ? | ? | ? | ? | 1997-01-01 | ? | 2199-01-01 | K-004363 | ? | 3 | Links | ? | ? | Tegels (Open) | ?
|  | VERHARDING | 116 | 208 | 116-208-1000181203 | 11438925 | Ddr-Brd km 32.714-32.716 L verharding | VERHARDING | E | BVEQ | VRIJ |  | 11454354 | Terreininrichting DDR-BRD | TERREININR | 1000 | 1000 | 05O | 000004350 | 0052 | [6 empty] | Ddr-Brd | 25.07.2013 | P1001406 | 19.02.2021 | BATCHADMIN |  | 32.714,00 | 32.716,00 | 0,00 | 0,000 | 0,000 | 0,000 | 0,000 | ? | ? | ProRail | ? | Mutaties vanuit projecten | ProRail | ? | ? | ? | ? | 1997-01-01 | ? | 2199-01-01 | K-004363 | ? | 3 | Links | ? | ? | Tegels (Open) | ?
|  | VERHARDING | 116 | 208 | 116-208-1000181203 | 11438926 | Ddr-Brd km 32.817-32.820 L verharding | VERHARDING | E | BVEQ | VRIJ |  | 11454354 | Terreininrichting DDR-BRD | TERREININR | 1000 | 1000 | 05O | 000004350 | 0052 | [6 empty] | Ddr-Brd | 25.07.2013 | P1001406 | 19.02.2021 | BATCHADMIN |  | 32.817,00 | 32.820,00 | 0,00 | 0,000 | 0,000 | 0,000 | 0,000 | ? | ? | ProRail | ? | Mutaties vanuit projecten | ProRail | ? | ? | ? | ? | 1997-01-01 | ? | 2199-01-01 | K-004363 | ? | 7 | Links | ? | ? | Tegels (Open) | ?
|  | VERHARDING | 116 | 208 | 116-208-1000181203 | 11438927 | Ddr-Brd km 32.991-32.997 L verharding | VERHARDING | E | BVEQ | VRIJ |  | 11454354 | Terreininrichting DDR-BRD | TERREININR | 1000 | 1000 | 05O | 000004350 | 0052 | [6 empty] | Ddr-Brd | 25.07.2013 | P1001406 | 19.02.2021 | BATCHADMIN |  | 32.991,00 | 32.997,00 | 0,00 | 0,000 | 0,000 | 0,000 | 0,000 | ? | ? | ProRail | ? | Mutaties vanuit projecten | ProRail | ? | ? | ? | ? | 1997-01-01 | ? | 2199-01-01 | K-004363 | ? | 14 | Links | ? | ? | Tegels (Open) | ?
|  | VERHARDING | 116 | 208 | 116-208-1000181203 | 11438928 | Ddr-Brd km 33.011-33.014 L verharding | VERHARDING | E | BVEQ | VRIJ |  | 11454354 | Terreininrichting DDR-BRD | TERREININR | 1000 | 1000 | 05O | 000004350 | 0052 | [6 empty] | Ddr-Brd | 25.07.2013 | P1001406 | 19.02.2021 | BATCHADMIN |  | 33.011,00 | 33.014,00 | 0,00 | 0,000 | 0,000 | 0,000 | 0,000 | ? | ? | ProRail | ? | Mutaties vanuit projecten | ProRail | ? | ? | ? | ? | 1997-01-01 | ? | 2199-01-01 | K-004363 | ? | 7 | Links | ? | ? | Tegels (Open) | ?
|  | VERHARDING | 116 | 208 | 116-208-1000181203 | 11438929 | Ddr-Brd km 33.023-33.026 L verharding | VERHARDING | E | BVEQ | VRIJ |  | 11454354 | Terreininrichting DDR-BRD | TERREININR | 1000 | 1000 | 05O | 000004350 | 0052 | [6 empty] | Ddr-Brd | 25.07.2013 | P1001406 | 19.02.2021 | BATCHADMIN |  | 33.023,00 | 33.026,00 | 0,00 | 0,000 | 0,000 | 0,000 | 0,000 | ? | ? | ProRail | ? | Mutaties vanuit projecten | ProRail | ? | ? | ? | ? | 1997-01-01 | ? | 2199-01-01 | K-004363 | ? | 7 | Links | ? | ? | Tegels (Open) | ?
|  | VERHARDING | 116 | 208 | 116-208-1000181203 | 11438930 | Ddr-Brd km 31.695-31.751 R verharding | VERHARDING | E | BVEQ | VRIJ |  | 11454354 | Terreininrichting DDR-BRD | TERREININR | 1000 | 1000 | 05O | 000004350 | 0052 | [6 empty] | Ddr-Brd | 25.07.2013 | P1001406 | 19.02.2021 | BATCHADMIN |  | 31.695,00 | 31.751,00 | 0,00 | 0,000 | 0,000 | 0,000 | 0,000 | ? | ? | ProRail | ? | Mutaties vanuit projecten | ProRail | ? | ? | ? | ? | 1997-01-01 | ? | 2199-01-01 | K-004363 | ? | 192 | Rechts | ? | ? | Klinkers (Open) | ?
|  | VERHARDING | 116 | 208 | 116-208-1000181203 | 11438931 | Ddr-Brd km 32.209-32.212 R verharding | VERHARDING | E | BVEQ | VRIJ |  | 11454354 | Terreininrichting DDR-BRD | TERREININR | 1000 | 1000 | 05O | 000004350 | 0052 | [6 empty] | Ddr-Brd | 25.07.2013 | P1001406 | 19.02.2021 | BATCHADMIN |  | 32.209,00 | 32.212,00 | 0,00 | 0,000 | 0,000 | 0,000 | 0,000 | ? | ? | ProRail | ? | Mutaties vanuit projecten | ProRail | ? | ? | ? | ? | 1997-01-01 | ? | 2199-01-01 | K-004363 | ? | 6 | Rechts | ? | ? | Tegels (Open) | ?
|  | VERHARDING | 116 | 208 | 116-208-1000181203 | 11438932 | Ddr-Brd km 38.250-38.268 R verharding | VERHARDING | E | BVEQ | VRIJ |  | 11454354 | Terreininrichting DDR-BRD | TERREININR | 1000 | 1000 | 05O | 000004350 | 0052 | [6 empty] | Ddr-Brd | 25.07.2013 | P1001406 | 19.02.2021 | BATCHADMIN |  | 38.250,00 | 38.268,00 | 0,00 | 0,000 | 0,000 | 0,000 | 0,000 | ? | ? | ProRail | ? | Mutaties vanuit projecten | ProRail | ? | ? | ? | ? | 1997-01-01 | ? | 2199-01-01 | K-004363 | ? | 80 | Rechts | ? | ? | Tegels (Open) | ?
|  | VERHARDING | 116 | 208 | 116-208-1000181203 | 11438933 | Ddr-Brd km 30.934-30.942 T verharding | VERHARDING | E | BVEQ | VRIJ |  | 11454354 | Terreininrichting DDR-BRD | TERREININR | 1000 | 1000 | 05O | 000004350 | 0052 | [6 empty] | Ddr-Brd | 25.07.2013 | P1001406 | 19.02.2021 | BATCHADMIN |  | 30.934,00 | 30.942,00 | 0,00 | 0,000 | 0,000 | 0,000 | 0,000 | ? | ? | ProRail | ? | Mutaties vanuit projecten | ProRail | ? | ? | ? | ? | 1997-01-01 | ? | 2199-01-01 | K-004363 | ? | 24 | Tussen | ? | ? | Tegels (Open) | ?
|  | VERHARDING | 116 | 208 | 116-208-1000181203 | 11438934 | Ddr-Brd km 30.984-31.058 T verharding | VERHARDING | E | BVEQ | VRIJ |  | 11454354 | Terreininrichting DDR-BRD | TERREININR | 1000 | 1000 | 05O | 000004350 | 0052 | [6 empty] | Ddr-Brd | 25.07.2013 | P1001406 | 19.02.2021 | BATCHADMIN |  | 30.984,00 | 31.058,00 | 0,00 | 0,000 | 0,000 | 0,000 | 0,000 | ? | ? | ProRail | ? | Mutaties vanuit projecten | ProRail | ? | ? | ? | ? | 1997-01-01 | ? | 2199-01-01 | K-004363 | ? | 325 | Tussen | ? | ? | Klinkers (Open) | ?
|  | VERHARDING | 116 | 208 | 116-208-1000181203 | 11438935 | Verharding DDR-BRD 31.058 - 31.113 Tusse | VERHARDING | E | BVEQ | VRIJ |  | 11454354 | Terreininrichting DDR-BRD | TERREININR | 1000 | 1000 | 05O | 000004350 | 0052 | [6 empty] | Ddr-Brd | 25.07.2013 | P1001406 | 19.02.2021 | BATCHADMIN |  | 31.058,00 | 31.113,00 | 0,00 | 0,000 | 0,000 | 0,000 | 0,000 | ? | ? | ProRail | ? | Dataverbetering | ProRail | ? | ? | ? | ? | 1997-01-01 | ? | 2199-01-01 |  | ? | 495 | Tussen | ? | ? | Porfier (Half) | Inspectiepaden en vluchtwegen
|  | VERHARDING | 116 | 208 | 116-208-1000181203 | 11438936 | Ddr-Brd km 30.985-30.997 T railinzet. | VERHARDING | E | BVEQ | VRIJ |  | 11454354 | Terreininrichting DDR-BRD | TERREININR | 1000 | 1000 | 05O | 000004350 | 0052 | [6 empty] | Ddr-Brd | 25.07.2013 | P1001406 | 19.02.2021 | BATCHADMIN |  | 30.985,00 | 30.997,00 | 0,00 | 0,000 | 0,000 | 0,000 | 0,000 | ? | ? | ProRail | ? | Mutaties vanuit projecten | ProRail | ? | ? | ? | ? | 1997-01-01 | ? | 2199-01-01 | K-004363 | ? | 48 | Tussen | ? | ? | Beton (Gesloten) | ?
|  | VERHARDING | 116 | 208 | 116-208-1000181203 | 11438937 | Ddr-Brd km 30.985-30.997 T railinzet. | VERHARDING | E | BVEQ | VRIJ |  | 11454354 | Terreininrichting DDR-BRD | TERREININR | 1000 | 1000 | 05O | 000004350 | 0052 | [6 empty] | Ddr-Brd | 25.07.2013 | P1001406 | 19.02.2021 | BATCHADMIN |  | 30.985,00 | 30.997,00 | 0,00 | 0,000 | 0,000 | 0,000 | 0,000 | ? | ? | ProRail | ? | Mutaties vanuit projecten | ProRail | ? | ? | ? | ? | 1997-01-01 | ? | 2199-01-01 | K-004363 | ? | 40 | Tussen | ? | ? | Beton (Gesloten) | ?
|  | VERHARDING | 116 | 208 | 116-208-1000181203 | 11438938 | Ddr-Brd km 30.985-30.997 T verharding | VERHARDING | E | BVEQ | VRIJ |  | 11454354 | Terreininrichting DDR-BRD | TERREININR | 1000 | 1000 | 05O | 000004350 | 0052 | [6 empty] | Ddr-Brd | 25.07.2013 | P1001406 | 19.02.2021 | BATCHADMIN |  | 30.985,00 | 30.997,00 | 0,00 | 0,000 | 0,000 | 0,000 | 0,000 | ? | ? | ProRail | ? | Mutaties vanuit projecten | ProRail | ? | ? | ? | ? | 1997-01-01 | ? | 2199-01-01 | K-004363 | ? | 144 | Tussen | ? | ? | Klinkers (Open) | ?
|  | VERHARDING | 116 | 208 | 116-208-1000181203 | 11438939 | Ddr-Brd km 37.722-37.730 T verharding | VERHARDING | E | BVEQ | VRIJ |  | 11454354 | Terreininrichting DDR-BRD | TERREININR | 1000 | 1000 | 05O | 000004350 | 0052 | [6 empty] | Ddr-Brd | 25.07.2013 | P1001406 | 19.02.2021 | BATCHADMIN |  | 37.722,00 | 37.730,00 | 0,00 | 0,000 | 0,000 | 0,000 | 0,000 | ? | ? | ProRail | ? | Mutaties vanuit projecten | ProRail | ? | ? | ? | ? | 1997-01-01 | ? | 2199-01-01 | K-004363 | ? | 24 | Tussen | ? | ? | Tegels (Open) | ?
|  | VERHARDING | 163 | 208 | 163-208-1000181449 | 11439184 | Rlb-Rtd km 45.065-45.067 L verharding | VERHARDING | E | BVEQ | VRIJ |  | 11454518 | Terreininrichting RLB-RTD | TERREININR | 1000 | 1000 | 03O | 000004350 | 0052 | [7 empty] | 31.07.2013 | P1001406 | 19.02.2021 | BATCHADMIN |  | 45.065,00 | 45.067,00 | 0,00 | 0,000 | 0,000 | 0,000 | 0,000 | ? | ? | ProRail | ? | Mutaties vanuit projecten | ProRail | ? | ? | ? | ? | 1997-01-01 | ? | ? | K-004363 | ? | 5 | Links | ? | ? | Beton (Gesloten) | ?
|  | VERHARDING | 163 | 208 | 163-208-1000181449 | 11439185 | Rlb-Rtd km 45.067-45.395 L verharding | VERHARDING | E | BVEQ | VRIJ |  | 11454518 | Terreininrichting RLB-RTD | TERREININR | 1000 | 1000 | 03O | 000004350 | 0052 | [7 empty] | 31.07.2013 | P1001406 | 19.02.2021 | BATCHADMIN |  | 45.067,00 | 45.395,00 | 0,00 | 0,000 | 0,000 | 0,000 | 0,000 | ? | ? | ProRail | ? | Mutaties vanuit projecten | ProRail | ? | ? | ? | ? | 1997-01-01 | ? | ? | K-004363 | ? | 328 | Links | ? | ? | Porfier (Half) | ?
|  | VERHARDING | 163 | 208 | 163-208-1000181449 | 11439199 | Rlb-Rtd km 45.064-45.069 R verharding | VERHARDING | E | BVEQ | VRIJ |  | 11454518 | Terreininrichting RLB-RTD | TERREININR | 1000 | 1000 | 03O | 000004350 | 0052 | [7 empty] | 31.07.2013 | P1001406 | 19.02.2021 | BATCHADMIN |  | 45.064,00 | 45.069,00 | 0,00 | 0,000 | 0,000 | 0,000 | 0,000 | ? | ? | ProRail | ? | Mutaties vanuit projecten | ProRail | ? | ? | ? | ? | 1997-01-01 | ? | ? | K-004363 | ? | 13 | Rechts | ? | ? | Beton (Gesloten) | ?
|  | VERHARDING | 163 | 208 | 163-208-1000181449 | 11439200 | Rlb-Rtd km 45.069-45.395 R verharding | VERHARDING | E | BVEQ | VRIJ |  | 11454518 | Terreininrichting RLB-RTD | TERREININR | 1000 | 1000 | 03O | 000004350 | 0052 | [7 empty] | 31.07.2013 | P1001406 | 19.02.2021 | BATCHADMIN |  | 45.069,00 | 45.395,00 | 0,00 | 0,000 | 0,000 | 0,000 | 0,000 | ? | ? | ProRail | ? | Mutaties vanuit projecten | ProRail | ? | ? | ? | ? | 1997-01-01 | ? | ? | K-004363 | ? | 326 | Rechts | ? | ? | Porfier (Half) | ?
|  | VERHARDING | 116 | 208 | 116-208-1000181203 | 11518194 | Verharding DDR-BRD 33.120 - 33.120 Inspe | VERHARDING | E | BVEQ | VRIJ |  | 11454354 | Terreininrichting DDR-BRD | TERREININR | 1000 | 1000 | 05O | 000004350 | 0052 | [6 empty] | Zwijndrecht | 05.12.2014 | 00595082 | 19.02.2021 | BATCHADMIN |  | 33.120,00 | 33.120,00 | 0,00 | 0,000 | 0,000 | 0,000 | 0,000 | ? | ? | ProRail | ? | Mutaties vanuit projecten | ProRail | ? | ? | ? | ? | 2014-03-06 | ? | ? | R-400500 | ? | ? | ? | ? | ? | Tegels (Open) | Inspectiepaden en vluchtwegen
|  | VERHARDING | 116 | 208 | 116-208-1000181203 | 11518195 | Verharding DDR-BRD 32.580 - 32.580 Inspe | VERHARDING | E | BVEQ | VRIJ |  | 11454354 | Terreininrichting DDR-BRD | TERREININR | 1000 | 1000 | 05O | 000004350 | 0052 | [5 empty] | Jeroen Boschlaan | Zwijndrecht | 05.12.2014 | 00595082 | 19.02.2021 | BATCHADMIN |  | 32.580,00 | 32.580,00 | 0,00 | 0,000 | 0,000 | 0,000 | 0,000 | ? | ? | ProRail | ? | Mutaties vanuit projecten | ProRail | ? | ? | ? | ? | 2014-03-06 | ? | ? | R-400500 | ? | ? | ? | ? | ? | Tegels (Open) | Inspectiepaden en vluchtwegen
|  | VERHARDING | 116 | 208 | 116-208-1000181203 | 11518196 | Verharding DDR-BRD 31.680 - 31.680 Inspe | VERHARDING | E | BVEQ | VRIJ |  | 11454354 | Terreininrichting DDR-BRD | TERREININR | 1000 | 1000 | 05O | 000004350 | 0052 | [5 empty] | Koninginneweg | Zwijndrecht | 05.12.2014 | 00595082 | 19.02.2021 | BATCHADMIN |  | 31.680,00 | 31.680,00 | 0,00 | 0,000 | 0,000 | 0,000 | 0,000 | ? | ? | ProRail | ? | Mutaties vanuit projecten | ProRail | ? | ? | ? | ? | 2014-03-06 | ? | ? | R-400500 | ? | ? | ? | ? | ? | Tegels (Open) | Inspectiepaden en vluchtwegen
|  | VERHARDING | 116 | 208 | 116-208-1000181203 | 11518197 | Verharding DDR-BRD 31.460 - 31.460 Inspe | VERHARDING | E | BVEQ | VRIJ |  | 11454354 | Terreininrichting DDR-BRD | TERREININR | 1000 | 1000 | 05O | 000004350 | 0052 | [5 empty] | Stationsweg | Zwijndrecht | 05.12.2014 | 00595082 | 19.02.2021 | BATCHADMIN |  | 31.460,00 | 31.460,00 | 0,00 | 0,000 | 0,000 | 0,000 | 0,000 | ? | ? | ProRail | ? | Mutaties vanuit projecten | ProRail | ? | ? | ? | ? | 2014-03-06 | ? | ? | R-400500 | ? | ? | ? | ? | ? | Tegels (Open) | Inspectiepaden en vluchtwegen
|  | VERHARDING | 116 | 208 | 116-208-1000181203 | 11518198 | Verharding DDR-BRD 31.350 - 31.350 Inspe | VERHARDING | E | BVEQ | VRIJ |  | 11454354 | Terreininrichting DDR-BRD | TERREININR | 1000 | 1000 | 05O | 000004350 | 0052 | [5 empty] | Stationsweg | Zwijndrecht | 05.12.2014 | 00595082 | 19.02.2021 | BATCHADMIN |  | 31.350,00 | 31.350,00 | 0,00 | 0,000 | 0,000 | 0,000 | 0,000 | ? | ? | ProRail | ? | Mutaties vanuit projecten | ProRail | ? | ? | ? | ? | 2014-03-06 | ? | ? | R-400500 | ? | ? | ? | ? | ? | ? | Inspectiepaden en vluchtwegen
|  | VERHARDING | 116 | 208 | 116-208-1000181203 | 11518199 | Verharding DDR-BRD 31.170 - 31.170 Inspe | VERHARDING | E | BVEQ | VRIJ |  | 11454354 | Terreininrichting DDR-BRD | TERREININR | 1000 | 1000 | 05O | 000004350 | 0052 | [5 empty] | Ringdijk | Zwijndrecht | 05.12.2014 | 00595082 | 19.02.2021 | BATCHADMIN |  | 31.170,00 | 31.170,00 | 0,00 | 0,000 | 0,000 | 0,000 | 0,000 | ? | ? | ProRail | ? | Mutaties vanuit projecten | ProRail | ? | ? | ? | ? | 2014-03-06 | ? | ? | R-400500 | ? | ? | ? | ? | ? | Tegels (Open) | Inspectiepaden en vluchtwegen
|  | VERHARDING | 116 | 208 | 116-208-1000181203 | 11518200 | Verharding DDR-BRD 31.030 - 31.030 Calam | VERHARDING | E | BVEQ | VRIJ |  | 11454354 | Terreininrichting DDR-BRD | TERREININR | 1000 | 1000 | 05O | 000004350 | 0052 | [5 empty] | Scheepmakerij | Zwijndrecht | 05.12.2014 | 00595082 | 19.02.2021 | BATCHADMIN |  | 31.030,00 | 31.030,00 | 0,00 | 0,000 | 0,000 | 0,000 | 0,000 | ? | ? | ProRail | ? | Mutaties vanuit projecten | ProRail | ? | ? | ? | ? | 2014-03-06 | ? | ? | R-400500 | ? | ? | ? | ? | ? | ? | Calamiteitenwegen
|  | VERHARDING | 116 | 208 | 116-208-1000181203 | 11518201 | Verharding DDR-BRD 31.020 - 31.020 Inspe | VERHARDING | E | BVEQ | VRIJ |  | 11454354 | Terreininrichting DDR-BRD | TERREININR | 1000 | 1000 | 05O | 000004350 | 0052 | [5 empty] | Lindtsedijk | Zwijndrecht | 05.12.2014 | 00595082 | 19.02.2021 | BATCHADMIN |  | 31.020,00 | 31.020,00 | 0,00 | 0,000 | 0,000 | 0,000 | 0,000 | ? | ? | ProRail | ? | Mutaties vanuit projecten | ProRail | ? | ? | ? | ? | 2014-03-06 | ? | ? | R-400500 | ? | ? | ? | ? | ? | ? | Inspectiepaden en vluchtwegen
|  | VERHARDING | 116 | 208 | 116-208-1000181203 | 11518202 | Verharding DDR-BRD 31.110 - 31.110 Inspe | VERHARDING | E | BVEQ | VRIJ |  | 11454354 | Terreininrichting DDR-BRD | TERREININR | 1000 | 1000 | 05O | 000004350 | 0052 | [5 empty] | Karel Doormanlaan | Zwijndrecht | 05.12.2014 | 00595082 | 19.02.2021 | BATCHADMIN |  | 31.110,00 | 31.110,00 | 0,00 | 0,000 | 0,000 | 0,000 | 0,000 | ? | ? | ProRail | ? | Mutaties vanuit projecten | ProRail | ? | ? | ? | ? | 2014-03-06 | ? | ? | R-400500 | ? | ? | ? | ? | ? | Tegels (Open) | Inspectiepaden en vluchtwegen
|  | VERHARDING | 116 | 208 | 116-208-1000181203 | 11518203 | Verharding DDR-BRD 31.390 - 31.390 Inspe | VERHARDING | E | BVEQ | VRIJ |  | 11454354 | Terreininrichting DDR-BRD | TERREININR | 1000 | 1000 | 05O | 000004350 | 0052 | [5 empty] | Westelijke Parallelweg | Zwijndrecht | 05.12.2014 | 00595082 | 19.02.2021 | BATCHADMIN |  | 31.390,00 | 31.390,00 | 0,00 | 0,000 | 0,000 | 0,000 | 0,000 | ? | ? | ProRail | ? | Mutaties vanuit projecten | ProRail | ? | ? | ? | ? | 2014-03-06 | ? | ? | R-400500 | ? | ? | ? | ? | ? | Tegels (Open) | Inspectiepaden en vluchtwegen
|  | VERHARDING | 116 | 208 | 116-208-1000181203 | 11518204 | Verharding DDR-BRD 31.890 - 31.890 Inspe | VERHARDING | E | BVEQ | VRIJ |  | 11454354 | Terreininrichting DDR-BRD | TERREININR | 1000 | 1000 | 05O | 000004350 | 0052 | [5 empty] | W. Snelliusweg | Zwijndrecht | 05.12.2014 | 00595082 | 19.02.2021 | BATCHADMIN |  | 31.890,00 | 31.890,00 | 0,00 | 0,000 | 0,000 | 0,000 | 0,000 | ? | ? | ProRail | ? | Mutaties vanuit projecten | ProRail | ? | ? | ? | ? | 2014-03-06 | ? | ? | R-400500 | ? | ? | ? | ? | ? | ? | Inspectiepaden en vluchtwegen
|  | VERHARDING | 116 | 208 | 116-208-1000181203 | 11518205 | Verharding DDR-BRD 32.230 - 32.230 Inspe | VERHARDING | E | BVEQ | VRIJ |  | 11454354 | Terreininrichting DDR-BRD | TERREININR | 1000 | 1000 | 05O | 000004350 | 0052 | [5 empty] | W. Snelliusweg | Zwijndrecht | 05.12.2014 | 00595082 | 19.02.2021 | BATCHADMIN |  | 32.230,00 | 32.230,00 | 0,00 | 0,000 | 0,000 | 0,000 | 0,000 | ? | ? | ProRail | ? | Mutaties vanuit projecten | ProRail | ? | ? | ? | ? | 2014-03-06 | ? | ? | R-400500 | ? | ? | ? | ? | ? | Tegels (Open) | Inspectiepaden en vluchtwegen
|  | VERHARDING | 116 | 208 | 116-208-1000181203 | 11518206 | Verharding DDR-BRD 32.500 - 32.500 Calam | VERHARDING | E | BVEQ | VRIJ |  | 11454354 | Terreininrichting DDR-BRD | TERREININR | 1000 | 1000 | 05O | 000004350 | 0052 | [5 empty] | Develpoort | Zwijndrecht | 05.12.2014 | 00595082 | 19.02.2021 | BATCHADMIN |  | 32.500,00 | 32.500,00 | 0,00 | 0,000 | 0,000 | 0,000 | 0,000 | ? | ? | ProRail | ? | Mutaties vanuit projecten | ProRail | ? | ? | ? | ? | 2014-03-06 | ? | ? | R-400500 | ? | ? | ? | ? | ? | ? | Calamiteitenwegen
|  | VERHARDING | 116 | 208 | 116-208-1000181203 | 11518207 | Zwd km 32.560 opstelpl. Brandweer W.11 | VERHARDING | E | BVEQ | VRIJ |  | 11454354 | Terreininrichting DDR-BRD | TERREININR | 1000 | 1000 | 05O | 000004350 | 0052 | [5 empty] | Develsingel | Zwijndrecht | 05.12.2014 | 00595082 | 19.02.2021 | BATCHADMIN |  | 32.560,00 | 32.560,00 | 0,00 | 0,000 | 0,000 | 0,000 | 0,000 | ? | ? | ProRail | ? | Mutaties vanuit projecten | ProRail | ? | ? | ? | ? | 2014-03-06 | ? | ? | R-400500 | ? | ? | ? | ? | ? | ? | ?
|  | VERHARDING | 116 | 208 | 116-208-1000181203 | 11518208 | Zwd km 32.720 opstelpl. Brandweer W.12 | VERHARDING | E | BVEQ | VRIJ |  | 11454354 | Terreininrichting DDR-BRD | TERREININR | 1000 | 1000 | 05O | 000004350 | 0052 | [5 empty] | Develsingel | Zwijndrecht | 05.12.2014 | 00595082 | 19.02.2021 | BATCHADMIN |  | 32.720,00 | 32.720,00 | 0,00 | 0,000 | 0,000 | 0,000 | 0,000 | ? | ? | ProRail | ? | Mutaties vanuit projecten | ProRail | ? | ? | ? | ? | 2014-03-06 | ? | ? | R-400500 | ? | ? | ? | ? | ? | ? | ?
|  | VERHARDING | 116 | 208 | 116-208-1000181203 | 11518209 | Verharding DDR-BRD 32.900 - 32.900 Inspe | VERHARDING | E | BVEQ | VRIJ |  | 11454354 | Terreininrichting DDR-BRD | TERREININR | 1000 | 1000 | 05O | 000004350 | 0052 | [5 empty] | Develsingel | Zwijndrecht | 05.12.2014 | 00595082 | 19.02.2021 | BATCHADMIN |  | 32.900,00 | 32.900,00 | 0,00 | 0,000 | 0,000 | 0,000 | 0,000 | ? | ? | ProRail | ? | Mutaties vanuit projecten | ProRail | ? | ? | ? | ? | 2014-03-06 | ? | ? | R-400500 | ? | ? | ? | ? | ? | ? | Inspectiepaden en vluchtwegen
|  | VERHARDING | 116 | 208 | 116-208-1000181203 | 11518210 | Verharding DDR-BRD 32.900 - 32.900 Inspe | VERHARDING | E | BVEQ | VRIJ |  | 11454354 | Terreininrichting DDR-BRD | TERREININR | 1000 | 1000 | 05O | 000004350 | 0052 | [5 empty] | Develsingel | Zwijndrecht | 05.12.2014 | 00595082 | 19.02.2021 | BATCHADMIN |  | 32.900,00 | 32.900,00 | 0,00 | 0,000 | 0,000 | 0,000 | 0,000 | ? | ? | ProRail | ? | Mutaties vanuit projecten | ProRail | ? | ? | ? | ? | 2014-03-06 | ? | ? | R-400500 | ? | ? | ? | ? | ? | ? | Inspectiepaden en vluchtwegen
|  | VERHARDING | 116 | 208 | 116-208-1000181203 | 11518211 | Verharding DDR-BRD 33.030 - 33.030 Inspe | VERHARDING | E | BVEQ | VRIJ |  | 11454354 | Terreininrichting DDR-BRD | TERREININR | 1000 | 1000 | 05O | 000004350 | 0052 | [5 empty] | Develsingel | Zwijndrecht | 05.12.2014 | 00595082 | 19.02.2021 | BATCHADMIN |  | 33.030,00 | 33.030,00 | 0,00 | 0,000 | 0,000 | 0,000 | 0,000 | ? | ? | ProRail | ? | Mutaties vanuit projecten | ProRail | ? | ? | ? | ? | 2014-03-06 | ? | ? | R-400500 | ? | ? | ? | ? | ? | ? | Inspectiepaden en vluchtwegen
|  | VERHARDING | 116 | 208 | 116-208-1000181203 | 11518212 | Verharding DDR-BRD 33.030 - 33.030 Inspe | VERHARDING | E | BVEQ | VRIJ |  | 11454354 | Terreininrichting DDR-BRD | TERREININR | 1000 | 1000 | 05O | 000004350 | 0052 | [5 empty] | Develsingel | Zwijndrecht | 05.12.2014 | 00595082 | 19.02.2021 | BATCHADMIN |  | 33.030,00 | 33.030,00 | 0,00 | 0,000 | 0,000 | 0,000 | 0,000 | ? | ? | ProRail | ? | Mutaties vanuit projecten | ProRail | ? | ? | ? | ? | 2014-03-06 | ? | ? | R-400500 | ? | ? | ? | ? | ? | ? | Inspectiepaden en vluchtwegen
|  | VERHARDING | 116 | 208 | 116-208-1000181203 | 11518554 | Verharding DDR-BRD 33.120 - 33.120 Inspe | VERHARDING | E | BVEQ | VRIJ |  | 11454354 | Terreininrichting DDR-BRD | TERREININR | 1000 | 1000 | 05O | 000004350 | 0052 | [6 empty] | Zwijndrecht | 09.12.2014 | 00595082 | 19.02.2021 | BATCHADMIN |  | 33.120,00 | 33.120,00 | 0,00 | 0,000 | 0,000 | 0,000 | 0,000 | ? | ? | ProRail | ? | Mutaties vanuit projecten | ProRail | ? | ? | ? | ? | 2014-03-06 | ? | ? | R-400500 | ? | ? | ? | ? | ? | Tegels (Open) | Inspectiepaden en vluchtwegen
|  | VERHARDING | 116 | 208 | 116-208-1000181203 | 11518555 | Verharding DDR-BRD 32.580 - 32.580 Inspe | VERHARDING | E | BVEQ | VRIJ |  | 11454354 | Terreininrichting DDR-BRD | TERREININR | 1000 | 1000 | 05O | 000004350 | 0052 | [5 empty] | Jeroen Boschlaan | Zwijndrecht | 09.12.2014 | 00595082 | 19.02.2021 | BATCHADMIN |  | 32.580,00 | 32.580,00 | 0,00 | 0,000 | 0,000 | 0,000 | 0,000 | ? | ? | ProRail | ? | Mutaties vanuit projecten | ProRail | ? | ? | ? | ? | 2014-03-06 | ? | ? | R-400500 | ? | ? | ? | ? | ? | Tegels (Open) | Inspectiepaden en vluchtwegen
|  | VERHARDING | 116 | 208 | 116-208-1000181203 | 11518556 | Verharding DDR-BRD 31.680 - 31.680 Inspe | VERHARDING | E | BVEQ | VRIJ |  | 11454354 | Terreininrichting DDR-BRD | TERREININR | 1000 | 1000 | 05O | 000004350 | 0052 | [5 empty] | Koninginneweg | Zwijndrecht | 09.12.2014 | 00595082 | 19.02.2021 | BATCHADMIN |  | 31.680,00 | 31.680,00 | 0,00 | 0,000 | 0,000 | 0,000 | 0,000 | ? | ? | ProRail | ? | Mutaties vanuit projecten | ProRail | ? | ? | ? | ? | 2014-03-06 | ? | ? | R-400500 | ? | ? | ? | ? | ? | Tegels (Open) | Inspectiepaden en vluchtwegen
|  | VERHARDING | 116 | 208 | 116-208-1000181203 | 11518557 | Verharding DDR-BRD 31.460 - 31.460 Inspe | VERHARDING | E | BVEQ | VRIJ |  | 11454354 | Terreininrichting DDR-BRD | TERREININR | 1000 | 1000 | 05O | 000004350 | 0052 | [5 empty] | Stationsweg | Zwijndrecht | 09.12.2014 | 00595082 | 19.02.2021 | BATCHADMIN |  | 31.460,00 | 31.460,00 | 0,00 | 0,000 | 0,000 | 0,000 | 0,000 | ? | ? | ProRail | ? | Mutaties vanuit projecten | ProRail | ? | ? | ? | ? | 2014-03-06 | ? | ? | R-400500 | ? | ? | ? | ? | ? | Tegels (Open) | Inspectiepaden en vluchtwegen
|  | VERHARDING | 116 | 208 | 116-208-1000181203 | 11518558 | Verharding DDR-BRD 31.350 - 31.350 Inspe | VERHARDING | E | BVEQ | VRIJ |  | 11454354 | Terreininrichting DDR-BRD | TERREININR | 1000 | 1000 | 05O | 000004350 | 0052 | [5 empty] | Stationsweg | Zwijndrecht | 09.12.2014 | 00595082 | 19.02.2021 | BATCHADMIN |  | 31.350,00 | 31.350,00 | 0,00 | 0,000 | 0,000 | 0,000 | 0,000 | ? | ? | ProRail | ? | Mutaties vanuit projecten | ProRail | ? | ? | ? | ? | 2014-03-06 | ? | ? | R-400500 | ? | ? | ? | ? | ? | ? | Inspectiepaden en vluchtwegen
|  | VERHARDING | 116 | 208 | 116-208-1000181203 | 11518559 | Verharding DDR-BRD 31.170 - 31.170 Inspe | VERHARDING | E | BVEQ | VRIJ |  | 11454354 | Terreininrichting DDR-BRD | TERREININR | 1000 | 1000 | 05O | 000004350 | 0052 | [5 empty] | Ringdijk | Zwijndrecht | 09.12.2014 | 00595082 | 19.02.2021 | BATCHADMIN |  | 31.170,00 | 31.170,00 | 0,00 | 0,000 | 0,000 | 0,000 | 0,000 | ? | ? | ProRail | ? | Mutaties vanuit projecten | ProRail | ? | ? | ? | ? | 2014-03-06 | ? | ? | R-400500 | ? | ? | ? | ? | ? | Tegels (Open) | Inspectiepaden en vluchtwegen
|  | VERHARDING | 116 | 208 | 116-208-1000181203 | 11518560 | Verharding DDR-BRD 31.030 - 31.030 Calam | VERHARDING | E | BVEQ | VRIJ |  | 11454354 | Terreininrichting DDR-BRD | TERREININR | 1000 | 1000 | 05O | 000004350 | 0052 | [5 empty] | Scheepmakerij | Zwijndrecht | 09.12.2014 | 00595082 | 19.02.2021 | BATCHADMIN |  | 31.030,00 | 31.030,00 | 0,00 | 0,000 | 0,000 | 0,000 | 0,000 | ? | ? | ProRail | ? | Mutaties vanuit projecten | ProRail | ? | ? | ? | ? | 2014-03-06 | ? | ? | R-400500 | ? | ? | ? | ? | ? | ? | Calamiteitenwegen
|  | VERHARDING | 116 | 208 | 116-208-1000181203 | 11518561 | Verharding DDR-BRD 31.020 - 31.020 Inspe | VERHARDING | E | BVEQ | VRIJ |  | 11454354 | Terreininrichting DDR-BRD | TERREININR | 1000 | 1000 | 05O | 000004350 | 0052 | [5 empty] | Lindtsedijk | Zwijndrecht | 09.12.2014 | 00595082 | 19.02.2021 | BATCHADMIN |  | 31.020,00 | 31.020,00 | 0,00 | 0,000 | 0,000 | 0,000 | 0,000 | ? | ? | ProRail | ? | Mutaties vanuit projecten | ProRail | ? | ? | ? | ? | 2014-03-06 | ? | ? | R-400500 | ? | ? | ? | ? | ? | ? | Inspectiepaden en vluchtwegen
|  | VERHARDING | 116 | 208 | 116-208-1000181203 | 11518562 | Verharding DDR-BRD 31.110 - 31.110 Inspe | VERHARDING | E | BVEQ | VRIJ |  | 11454354 | Terreininrichting DDR-BRD | TERREININR | 1000 | 1000 | 05O | 000004350 | 0052 | [5 empty] | Karel Doormanlaan | Zwijndrecht | 09.12.2014 | 00595082 | 19.02.2021 | BATCHADMIN |  | 31.110,00 | 31.110,00 | 0,00 | 0,000 | 0,000 | 0,000 | 0,000 | ? | ? | ProRail | ? | Mutaties vanuit projecten | ProRail | ? | ? | ? | ? | 2014-03-06 | ? | ? | R-400500 | ? | ? | ? | ? | ? | Tegels (Open) | Inspectiepaden en vluchtwegen
|  | VERHARDING | 116 | 208 | 116-208-1000181203 | 11518563 | Verharding DDR-BRD 31.390 - 31.390 Inspe | VERHARDING | E | BVEQ | VRIJ |  | 11454354 | Terreininrichting DDR-BRD | TERREININR | 1000 | 1000 | 05O | 000004350 | 0052 | [5 empty] | Westelijke Parallelweg | Zwijndrecht | 09.12.2014 | 00595082 | 19.02.2021 | BATCHADMIN |  | 31.390,00 | 31.390,00 | 0,00 | 0,000 | 0,000 | 0,000 | 0,000 | ? | ? | ProRail | ? | Mutaties vanuit projecten | ProRail | ? | ? | ? | ? | 2014-03-06 | ? | ? | R-400500 | ? | ? | ? | ? | ? | Tegels (Open) | Inspectiepaden en vluchtwegen
|  | VERHARDING | 116 | 208 | 116-208-1000181203 | 11518564 | Verharding DDR-BRD 31.890 - 31.890 Inspe | VERHARDING | E | BVEQ | VRIJ |  | 11454354 | Terreininrichting DDR-BRD | TERREININR | 1000 | 1000 | 05O | 000004350 | 0052 | [5 empty] | W. Snelliusweg | Zwijndrecht | 09.12.2014 | 00595082 | 19.02.2021 | BATCHADMIN |  | 31.890,00 | 31.890,00 | 0,00 | 0,000 | 0,000 | 0,000 | 0,000 | ? | ? | ProRail | ? | Mutaties vanuit projecten | ProRail | ? | ? | ? | ? | 2014-03-06 | ? | ? | R-400500 | ? | ? | ? | ? | ? | ? | Inspectiepaden en vluchtwegen
|  | VERHARDING | 116 | 208 | 116-208-1000181203 | 11518565 | Verharding DDR-BRD 32.230 - 32.230 Inspe | VERHARDING | E | BVEQ | VRIJ |  | 11454354 | Terreininrichting DDR-BRD | TERREININR | 1000 | 1000 | 05O | 000004350 | 0052 | [5 empty] | W. Snelliusweg | Zwijndrecht | 09.12.2014 | 00595082 | 19.02.2021 | BATCHADMIN |  | 32.230,00 | 32.230,00 | 0,00 | 0,000 | 0,000 | 0,000 | 0,000 | ? | ? | ProRail | ? | Mutaties vanuit projecten | ProRail | ? | ? | ? | ? | 2014-03-06 | ? | ? | R-400500 | ? | ? | ? | ? | ? | Tegels (Open) | Inspectiepaden en vluchtwegen
|  | VERHARDING | 116 | 208 | 116-208-1000181203 | 11518566 | Verharding DDR-BRD 32.500 - 32.500 Calam | VERHARDING | E | BVEQ | VRIJ |  | 11454354 | Terreininrichting DDR-BRD | TERREININR | 1000 | 1000 | 05O | 000004350 | 0052 | [5 empty] | Develpoort | Zwijndrecht | 09.12.2014 | 00595082 | 19.02.2021 | BATCHADMIN |  | 32.500,00 | 32.500,00 | 0,00 | 0,000 | 0,000 | 0,000 | 0,000 | ? | ? | ProRail | ? | Mutaties vanuit projecten | ProRail | ? | ? | ? | ? | 2014-03-06 | ? | ? | R-400500 | ? | ? | ? | ? | ? | ? | Calamiteitenwegen
|  | VERHARDING | 116 | 208 | 116-208-1000181203 | 11518567 | Verharding DDR-BRD 32.560 - 32.560 Calam | VERHARDING | E | BVEQ | VRIJ |  | 11454354 | Terreininrichting DDR-BRD | TERREININR | 1000 | 1000 | 05O | 000004350 | 0052 | [5 empty] | Develsingel | Zwijndrecht | 09.12.2014 | 00595082 | 19.02.2021 | BATCHADMIN |  | 32.560,00 | 32.560,00 | 0,00 | 0,000 | 0,000 | 0,000 | 0,000 | ? | ? | ProRail | ? | Mutaties vanuit projecten | ProRail | ? | ? | ? | ? | 2014-03-06 | ? | ? | R-400500 | ? | ? | ? | ? | ? | ? | Calamiteitenwegen
|  | VERHARDING | 116 | 208 | 116-208-1000181203 | 11518568 | Verharding DDR-BRD 32.720 - 32.720 Calam | VERHARDING | E | BVEQ | VRIJ |  | 11454354 | Terreininrichting DDR-BRD | TERREININR | 1000 | 1000 | 05O | 000004350 | 0052 | [5 empty] | Develsingel | Zwijndrecht | 09.12.2014 | 00595082 | 19.02.2021 | BATCHADMIN |  | 32.720,00 | 32.720,00 | 0,00 | 0,000 | 0,000 | 0,000 | 0,000 | ? | ? | ProRail | ? | Mutaties vanuit projecten | ProRail | ? | ? | ? | ? | 2014-03-06 | ? | ? | R-400500 | ? | ? | ? | ? | ? | ? | Calamiteitenwegen
|  | VERHARDING | 116 | 208 | 116-208-1000181203 | 11518569 | Verharding DDR-BRD 32.900 - 32.900 Inspe | VERHARDING | E | BVEQ | VRIJ |  | 11454354 | Terreininrichting DDR-BRD | TERREININR | 1000 | 1000 | 05O | 000004350 | 0052 | [5 empty] | Develsingel | Zwijndrecht | 09.12.2014 | 00595082 | 19.02.2021 | BATCHADMIN |  | 32.900,00 | 32.900,00 | 0,00 | 0,000 | 0,000 | 0,000 | 0,000 | ? | ? | ProRail | ? | Mutaties vanuit projecten | ProRail | ? | ? | ? | ? | 2014-03-06 | ? | ? | R-400500 | ? | ? | ? | ? | ? | ? | Inspectiepaden en vluchtwegen
|  | VERHARDING | 116 | 208 | 116-208-1000181203 | 11518570 | Verharding DDR-BRD 32.900 - 32.900 Inspe | VERHARDING | E | BVEQ | VRIJ |  | 11454354 | Terreininrichting DDR-BRD | TERREININR | 1000 | 1000 | 05O | 000004350 | 0052 | [5 empty] | Develsingel | Zwijndrecht | 09.12.2014 | 00595082 | 19.02.2021 | BATCHADMIN |  | 32.900,00 | 32.900,00 | 0,00 | 0,000 | 0,000 | 0,000 | 0,000 | ? | ? | ProRail | ? | Mutaties vanuit projecten | ProRail | ? | ? | ? | ? | 2014-03-06 | ? | ? | R-400500 | ? | ? | ? | ? | ? | ? | Inspectiepaden en vluchtwegen
|  | VERHARDING | 116 | 208 | 116-208-1000181203 | 11518571 | Verharding DDR-BRD 33.030 - 33.030 Inspe | VERHARDING | E | BVEQ | VRIJ |  | 11454354 | Terreininrichting DDR-BRD | TERREININR | 1000 | 1000 | 05O | 000004350 | 0052 | [5 empty] | Develsingel | Zwijndrecht | 09.12.2014 | 00595082 | 19.02.2021 | BATCHADMIN |  | 33.030,00 | 33.030,00 | 0,00 | 0,000 | 0,000 | 0,000 | 0,000 | ? | ? | ProRail | ? | Mutaties vanuit projecten | ProRail | ? | ? | ? | ? | 2014-03-06 | ? | ? | R-400500 | ? | ? | ? | ? | ? | ? | Inspectiepaden en vluchtwegen
|  | VERHARDING | 116 | 208 | 116-208-1000181203 | 11518572 | Verharding DDR-BRD 33.030 - 33.030 Inspe | VERHARDING | E | BVEQ | VRIJ |  | 11454354 | Terreininrichting DDR-BRD | TERREININR | 1000 | 1000 | 05O | 000004350 | 0052 | [5 empty] | Develsingel | Zwijndrecht | 09.12.2014 | 00595082 | 19.02.2021 | BATCHADMIN |  | 33.030,00 | 33.030,00 | 0,00 | 0,000 | 0,000 | 0,000 | 0,000 | ? | ? | ProRail | ? | Mutaties vanuit projecten | ProRail | ? | ? | ? | ? | 2014-03-06 | ? | ? | R-400500 | ? | ? | ? | ? | ? | ? | Inspectiepaden en vluchtwegen
|  | VERHARDING | 116 | 208 | 116-208-1000181203 | 11518603 | Verharding DDR-BRD 31.390 - 31.390 Inspe | VERHARDING | E | BVEQ | VRIJ |  | 11454354 | Terreininrichting DDR-BRD | TERREININR | 1000 | 1000 | 05O | 000004350 | 0052 | [5 empty] | Vlietweg | Dordrecht | 09.12.2014 | 00595082 | 19.02.2021 | BATCHADMIN |  | 31.390,00 | 31.390,00 | 0,00 | 0,000 | 0,000 | 0,000 | 0,000 | ? | ? | ProRail | ? | Mutaties vanuit projecten | ProRail | ? | ? | ? | ? | 2014-01-13 | ? | ? | R-400500 | ? | ? | ? | ? | ? | ? | Inspectiepaden en vluchtwegen
|  | VERHARDING | 116 | 208 | 116-208-1000181203 | 11518604 | Verharding DDR-BRD 31.550 - 31.550 Inspe | VERHARDING | E | BVEQ | VRIJ |  | 11454354 | Terreininrichting DDR-BRD | TERREININR | 1000 | 1000 | 05O | 000004350 | 0052 | [5 empty] | Vlietweg | Dordrecht | 09.12.2014 | 00595082 | 19.02.2021 | BATCHADMIN |  | 31.550,00 | 31.550,00 | 0,00 | 0,000 | 0,000 | 0,000 | 0,000 | ? | ? | ProRail | ? | Mutaties vanuit projecten | ProRail | ? | ? | ? | ? | 2014-01-13 | ? | ? | R-400500 | ? | ? | ? | ? | ? | ? | Inspectiepaden en vluchtwegen
|  | VERHARDING | 116 | 208 | 116-208-1000181203 | 11518606 | Verharding DDR-BRD 33.120 - 33.120 Inspe | VERHARDING | E | BVEQ | VRIJ |  | 11454354 | Terreininrichting DDR-BRD | TERREININR | 1000 | 1000 | 05O | 000004350 | 0052 | [6 empty] | Zwijndrecht | 09.12.2014 | 00595082 | 19.02.2021 | BATCHADMIN |  | 33.120,00 | 33.120,00 | 0,00 | 0,000 | 0,000 | 0,000 | 0,000 | ? | ? | ProRail | ? | Mutaties vanuit projecten | ProRail | ? | ? | ? | ? | 2014-03-06 | ? | ? | R-400500 | ? | ? | ? | ? | ? | Tegels (Open) | Inspectiepaden en vluchtwegen
|  | VERHARDING | 116 | 208 | 116-208-1000181203 | 11518607 | Verharding DDR-BRD 32.580 - 32.580 Inspe | VERHARDING | E | BVEQ | VRIJ |  | 11454354 | Terreininrichting DDR-BRD | TERREININR | 1000 | 1000 | 05O | 000004350 | 0052 | [5 empty] | Jeroen Boschlaan | Zwijndrecht | 09.12.2014 | 00595082 | 19.02.2021 | BATCHADMIN |  | 32.580,00 | 32.580,00 | 0,00 | 0,000 | 0,000 | 0,000 | 0,000 | ? | ? | ProRail | ? | Mutaties vanuit projecten | ProRail | ? | ? | ? | ? | 2014-03-06 | ? | ? | R-400500 | ? | ? | ? | ? | ? | Tegels (Open) | Inspectiepaden en vluchtwegen
|  | VERHARDING | 116 | 208 | 116-208-1000181203 | 11518608 | Verharding DDR-BRD 31.680 - 31.680 Inspe | VERHARDING | E | BVEQ | VRIJ |  | 11454354 | Terreininrichting DDR-BRD | TERREININR | 1000 | 1000 | 05O | 000004350 | 0052 | [5 empty] | Koninginneweg | Zwijndrecht | 09.12.2014 | 00595082 | 19.02.2021 | BATCHADMIN |  | 31.680,00 | 31.680,00 | 0,00 | 0,000 | 0,000 | 0,000 | 0,000 | ? | ? | ProRail | ? | Mutaties vanuit projecten | ProRail | ? | ? | ? | ? | 2014-03-06 | ? | ? | R-400500 | ? | ? | ? | ? | ? | Tegels (Open) | Inspectiepaden en vluchtwegen
|  | VERHARDING | 116 | 208 | 116-208-1000181203 | 11518609 | Verharding DDR-BRD 31.460 - 31.460 Inspe | VERHARDING | E | BVEQ | VRIJ |  | 11454354 | Terreininrichting DDR-BRD | TERREININR | 1000 | 1000 | 05O | 000004350 | 0052 | [5 empty] | Stationsweg | Zwijndrecht | 09.12.2014 | 00595082 | 19.02.2021 | BATCHADMIN |  | 31.460,00 | 31.460,00 | 0,00 | 0,000 | 0,000 | 0,000 | 0,000 | ? | ? | ProRail | ? | Mutaties vanuit projecten | ProRail | ? | ? | ? | ? | 2014-03-06 | ? | ? | R-400500 | ? | ? | ? | ? | ? | Tegels (Open) | Inspectiepaden en vluchtwegen
|  | VERHARDING | 116 | 208 | 116-208-1000181203 | 11518610 | Verharding DDR-BRD 31.350 - 31.350 Inspe | VERHARDING | E | BVEQ | VRIJ |  | 11454354 | Terreininrichting DDR-BRD | TERREININR | 1000 | 1000 | 05O | 000004350 | 0052 | [5 empty] | Stationsweg | Zwijndrecht | 09.12.2014 | 00595082 | 19.02.2021 | BATCHADMIN |  | 31.350,00 | 31.350,00 | 0,00 | 0,000 | 0,000 | 0,000 | 0,000 | ? | ? | ProRail | ? | Mutaties vanuit projecten | ProRail | ? | ? | ? | ? | 2014-03-06 | ? | ? | R-400500 | ? | ? | ? | ? | ? | ? | Inspectiepaden en vluchtwegen
|  | VERHARDING | 116 | 208 | 116-208-1000181203 | 11518611 | Verharding DDR-BRD 31.170 - 31.170 Inspe | VERHARDING | E | BVEQ | VRIJ |  | 11454354 | Terreininrichting DDR-BRD | TERREININR | 1000 | 1000 | 05O | 000004350 | 0052 | [5 empty] | Ringdijk | Zwijndrecht | 09.12.2014 | 00595082 | 19.02.2021 | BATCHADMIN |  | 31.170,00 | 31.170,00 | 0,00 | 0,000 | 0,000 | 0,000 | 0,000 | ? | ? | ProRail | ? | Mutaties vanuit projecten | ProRail | ? | ? | ? | ? | 2014-03-06 | ? | ? | R-400500 | ? | ? | ? | ? | ? | Tegels (Open) | Inspectiepaden en vluchtwegen
|  | VERHARDING | 116 | 208 | 116-208-1000181203 | 11518612 | Verharding DDR-BRD 31.030 - 31.030 Calam | VERHARDING | E | BVEQ | VRIJ |  | 11454354 | Terreininrichting DDR-BRD | TERREININR | 1000 | 1000 | 05O | 000004350 | 0052 | [5 empty] | Scheepmakerij | Zwijndrecht | 09.12.2014 | 00595082 | 19.02.2021 | BATCHADMIN |  | 31.030,00 | 31.030,00 | 0,00 | 0,000 | 0,000 | 0,000 | 0,000 | ? | ? | ProRail | ? | Mutaties vanuit projecten | ProRail | ? | ? | ? | ? | 2014-03-06 | ? | ? | R-400500 | ? | ? | ? | ? | ? | ? | Calamiteitenwegen
|  | VERHARDING | 116 | 208 | 116-208-1000181203 | 11518613 | Verharding DDR-BRD 31.020 - 31.020 Inspe | VERHARDING | E | BVEQ | VRIJ |  | 11454354 | Terreininrichting DDR-BRD | TERREININR | 1000 | 1000 | 05O | 000004350 | 0052 | [5 empty] | Lindtsedijk | Zwijndrecht | 09.12.2014 | 00595082 | 19.02.2021 | BATCHADMIN |  | 31.020,00 | 31.020,00 | 0,00 | 0,000 | 0,000 | 0,000 | 0,000 | ? | ? | ProRail | ? | Mutaties vanuit projecten | ProRail | ? | ? | ? | ? | 2014-03-06 | ? | ? | R-400500 | ? | ? | ? | ? | ? | ? | Inspectiepaden en vluchtwegen
|  | VERHARDING | 116 | 208 | 116-208-1000181203 | 11518614 | Verharding DDR-BRD 31.110 - 31.110 Inspe | VERHARDING | E | BVEQ | VRIJ |  | 11454354 | Terreininrichting DDR-BRD | TERREININR | 1000 | 1000 | 05O | 000004350 | 0052 | [5 empty] | Karel Doormanlaan | Zwijndrecht | 09.12.2014 | 00595082 | 19.02.2021 | BATCHADMIN |  | 31.110,00 | 31.110,00 | 0,00 | 0,000 | 0,000 | 0,000 | 0,000 | ? | ? | ProRail | ? | Mutaties vanuit projecten | ProRail | ? | ? | ? | ? | 2014-03-06 | ? | ? | R-400500 | ? | ? | ? | ? | ? | Tegels (Open) | Inspectiepaden en vluchtwegen
|  | VERHARDING | 116 | 208 | 116-208-1000181203 | 11518615 | Verharding DDR-BRD 31.390 - 31.390 Inspe | VERHARDING | E | BVEQ | VRIJ |  | 11454354 | Terreininrichting DDR-BRD | TERREININR | 1000 | 1000 | 05O | 000004350 | 0052 | [5 empty] | Westelijke Parallelweg | Zwijndrecht | 09.12.2014 | 00595082 | 19.02.2021 | BATCHADMIN |  | 31.390,00 | 31.390,00 | 0,00 | 0,000 | 0,000 | 0,000 | 0,000 | ? | ? | ProRail | ? | Mutaties vanuit projecten | ProRail | ? | ? | ? | ? | 2014-03-06 | ? | ? | R-400500 | ? | ? | ? | ? | ? | Tegels (Open) | Inspectiepaden en vluchtwegen
|  | VERHARDING | 116 | 208 | 116-208-1000181203 | 11518616 | Verharding DDR-BRD 31.890 - 31.890 Inspe | VERHARDING | E | BVEQ | VRIJ |  | 11454354 | Terreininrichting DDR-BRD | TERREININR | 1000 | 1000 | 05O | 000004350 | 0052 | [5 empty] | W. Snelliusweg | Zwijndrecht | 09.12.2014 | 00595082 | 19.02.2021 | BATCHADMIN |  | 31.890,00 | 31.890,00 | 0,00 | 0,000 | 0,000 | 0,000 | 0,000 | ? | ? | ProRail | ? | Mutaties vanuit projecten | ProRail | ? | ? | ? | ? | 2014-03-06 | ? | ? | R-400500 | ? | ? | ? | ? | ? | ? | Inspectiepaden en vluchtwegen
|  | VERHARDING | 116 | 208 | 116-208-1000181203 | 11518617 | Verharding DDR-BRD 32.230 - 32.230 Inspe | VERHARDING | E | BVEQ | VRIJ |  | 11454354 | Terreininrichting DDR-BRD | TERREININR | 1000 | 1000 | 05O | 000004350 | 0052 | [5 empty] | W. Snelliusweg | Zwijndrecht | 09.12.2014 | 00595082 | 19.02.2021 | BATCHADMIN |  | 32.230,00 | 32.230,00 | 0,00 | 0,000 | 0,000 | 0,000 | 0,000 | ? | ? | ProRail | ? | Mutaties vanuit projecten | ProRail | ? | ? | ? | ? | 2014-03-06 | ? | ? | R-400500 | ? | ? | ? | ? | ? | Tegels (Open) | Inspectiepaden en vluchtwegen
|  | VERHARDING | 116 | 208 | 116-208-1000181203 | 11518618 | Verharding DDR-BRD 32.500 - 32.500 Calam | VERHARDING | E | BVEQ | VRIJ |  | 11454354 | Terreininrichting DDR-BRD | TERREININR | 1000 | 1000 | 05O | 000004350 | 0052 | [5 empty] | Develpoort | Zwijndrecht | 09.12.2014 | 00595082 | 19.02.2021 | BATCHADMIN |  | 32.500,00 | 32.500,00 | 0,00 | 0,000 | 0,000 | 0,000 | 0,000 | ? | ? | ProRail | ? | Mutaties vanuit projecten | ProRail | ? | ? | ? | ? | 2014-03-06 | ? | ? | R-400500 | ? | ? | ? | ? | ? | ? | Calamiteitenwegen
|  | VERHARDING | 116 | 208 | 116-208-1000181203 | 11518619 | Verharding DDR-BRD 32.560 - 32.560 Calam | VERHARDING | E | BVEQ | VRIJ |  | 11454354 | Terreininrichting DDR-BRD | TERREININR | 1000 | 1000 | 05O | 000004350 | 0052 | [5 empty] | Develsingel | Zwijndrecht | 09.12.2014 | 00595082 | 19.02.2021 | BATCHADMIN |  | 32.560,00 | 32.560,00 | 0,00 | 0,000 | 0,000 | 0,000 | 0,000 | ? | ? | ProRail | ? | Mutaties vanuit projecten | ProRail | ? | ? | ? | ? | 2014-03-06 | ? | ? | R-400500 | ? | ? | ? | ? | ? | ? | Calamiteitenwegen
|  | VERHARDING | 116 | 208 | 116-208-1000181203 | 11518620 | Verharding DDR-BRD 32.720 - 32.720 Calam | VERHARDING | E | BVEQ | VRIJ |  | 11454354 | Terreininrichting DDR-BRD | TERREININR | 1000 | 1000 | 05O | 000004350 | 0052 | [5 empty] | Develsingel | Zwijndrecht | 09.12.2014 | 00595082 | 19.02.2021 | BATCHADMIN |  | 32.720,00 | 32.720,00 | 0,00 | 0,000 | 0,000 | 0,000 | 0,000 | ? | ? | ProRail | ? | Mutaties vanuit projecten | ProRail | ? | ? | ? | ? | 2014-03-06 | ? | ? | R-400500 | ? | ? | ? | ? | ? | ? | Calamiteitenwegen
|  | VERHARDING | 116 | 208 | 116-208-1000181203 | 11518621 | Verharding DDR-BRD 32.900 - 32.900 Inspe | VERHARDING | E | BVEQ | VRIJ |  | 11454354 | Terreininrichting DDR-BRD | TERREININR | 1000 | 1000 | 05O | 000004350 | 0052 | [5 empty] | Develsingel | Zwijndrecht | 09.12.2014 | 00595082 | 19.02.2021 | BATCHADMIN |  | 32.900,00 | 32.900,00 | 0,00 | 0,000 | 0,000 | 0,000 | 0,000 | ? | ? | ProRail | ? | Mutaties vanuit projecten | ProRail | ? | ? | ? | ? | 2014-03-06 | ? | ? | R-400500 | ? | ? | ? | ? | ? | ? | Inspectiepaden en vluchtwegen
|  | VERHARDING | 116 | 208 | 116-208-1000181203 | 11518622 | Verharding DDR-BRD 32.900 - 32.900 Inspe | VERHARDING | E | BVEQ | VRIJ |  | 11454354 | Terreininrichting DDR-BRD | TERREININR | 1000 | 1000 | 05O | 000004350 | 0052 | [5 empty] | Develsingel | Zwijndrecht | 09.12.2014 | 00595082 | 19.02.2021 | BATCHADMIN |  | 32.900,00 | 32.900,00 | 0,00 | 0,000 | 0,000 | 0,000 | 0,000 | ? | ? | ProRail | ? | Mutaties vanuit projecten | ProRail | ? | ? | ? | ? | 2014-03-06 | ? | ? | R-400500 | ? | ? | ? | ? | ? | ? | Inspectiepaden en vluchtwegen
|  | VERHARDING | 116 | 208 | 116-208-1000181203 | 11518623 | Verharding DDR-BRD 33.030 - 33.030 Inspe | VERHARDING | E | BVEQ | VRIJ |  | 11454354 | Terreininrichting DDR-BRD | TERREININR | 1000 | 1000 | 05O | 000004350 | 0052 | [5 empty] | Develsingel | Zwijndrecht | 09.12.2014 | 00595082 | 19.02.2021 | BATCHADMIN |  | 33.030,00 | 33.030,00 | 0,00 | 0,000 | 0,000 | 0,000 | 0,000 | ? | ? | ProRail | ? | Mutaties vanuit projecten | ProRail | ? | ? | ? | ? | 2014-03-06 | ? | ? | R-400500 | ? | ? | ? | ? | ? | ? | Inspectiepaden en vluchtwegen
|  | VERHARDING | 116 | 208 | 116-208-1000181203 | 11518624 | Verharding DDR-BRD 33.030 - 33.030 Inspe | VERHARDING | E | BVEQ | VRIJ |  | 11454354 | Terreininrichting DDR-BRD | TERREININR | 1000 | 1000 | 05O | 000004350 | 0052 | [5 empty] | Develsingel | Zwijndrecht | 09.12.2014 | 00595082 | 19.02.2021 | BATCHADMIN |  | 33.030,00 | 33.030,00 | 0,00 | 0,000 | 0,000 | 0,000 | 0,000 | ? | ? | ProRail | ? | Mutaties vanuit projecten | ProRail | ? | ? | ? | ? | 2014-03-06 | ? | ? | R-400500 | ? | ? | ? | ? | ? | ? | Inspectiepaden en vluchtwegen
|  | VERHARDING | 116 | 208 | 116-208-1000181203 | 11518655 | Verharding DDR-BRD 31.390 - 31.390 Inspe | VERHARDING | E | BVEQ | VRIJ |  | 11454354 | Terreininrichting DDR-BRD | TERREININR | 1000 | 1000 | 05O | 000004350 | 0052 | [5 empty] | Vlietweg | Dordrecht | 09.12.2014 | 00595082 | 19.02.2021 | BATCHADMIN |  | 31.390,00 | 31.390,00 | 0,00 | 0,000 | 0,000 | 0,000 | 0,000 | ? | ? | ProRail | ? | Mutaties vanuit projecten | ProRail | ? | ? | ? | ? | 2014-01-13 | ? | ? | R-400500 | ? | ? | ? | ? | ? | ? | Inspectiepaden en vluchtwegen
|  | VERHARDING | 116 | 208 | 116-208-1000181203 | 11518656 | Verharding DDR-BRD 31.550 - 31.550 Inspe | VERHARDING | E | BVEQ | VRIJ |  | 11454354 | Terreininrichting DDR-BRD | TERREININR | 1000 | 1000 | 05O | 000004350 | 0052 | [5 empty] | Vlietweg | Dordrecht | 09.12.2014 | 00595082 | 19.02.2021 | BATCHADMIN |  | 31.550,00 | 31.550,00 | 0,00 | 0,000 | 0,000 | 0,000 | 0,000 | ? | ? | ProRail | ? | Mutaties vanuit projecten | ProRail | ? | ? | ? | ? | 2014-01-13 | ? | ? | R-400500 | ? | ? | ? | ? | ? | ? | Inspectiepaden en vluchtwegen
|  | VERHARDING | 163 | 208 | 163-208-1000199356 | 11538490 | Verharding RLB-RTD 44.642 - 44.933 Recht | VERHARDING | E | BVEQ | VRIJ |  | 11492063 | Terreininrichting RLB-RTD | TERREININR | 1000 | 1000 | 04O | 000004350 | 0053 | [7 empty] | 16.07.2015 | 00986000 | 11.10.2023 | 20059177 |  | 44.642,00 | 44.933,00 | 0,00 | 94.891,030 | 94.891,030 | 435.040,459 | 435.040,459 | ? | ? | ProRail | ? | Dataverbetering | ProRail | spLE | ? | h=-0,15 | ? | ? | ? | ? | Z-156402 | ? | 291 | Rechts | Niet aanwezig | 0 | Porfier (Half) | Inspectiepaden en vluchtwegen
|  | VERHARDING | 163 | 208 | 163-208-1000199356 | 11538491 | Verharding RLB-RTD 44.368 - 44.368 Recht | VERHARDING | E | BVEQ | VRIJ |  | 11492063 | Terreininrichting RLB-RTD | TERREININR | 1000 | 1000 | 04O | 000004350 | 0053 | [7 empty] | 16.07.2015 | 00986000 | 11.10.2023 | 20059177 |  | 44.368,00 | 44.368,00 | 0,00 | 95.102,512 | 95.102,512 | 434.667,786 | 434.667,786 | ? | ? | ProRail | ? | Dataverbetering | ProRail | spEJ | ? | h=-0,15 | ? | ? | ? | ? | Z-156402 | ? | 11 | Rechts | Niet aanwezig | 0 | Tegels (Open) | Servicepaden en -wegen
|  | VERHARDING | 163 | 208 | 163-208-1000199356 | 11538492 | Verharding RLB-RTD 44.027 - 44.510 Recht | VERHARDING | E | BVEQ | VRIJ |  | 11492063 | Terreininrichting RLB-RTD | TERREININR | 1000 | 1000 | 04O | 000004350 | 0053 | [7 empty] | 16.07.2015 | 00986000 | 11.10.2023 | 20059177 |  | 44.027,00 | 44.510,00 | 0,00 | 95.156,505 | 95.156,505 | 434.576,072 | 434.576,072 | ? | ? | ProRail | ? | Dataverbetering | ProRail | spEJ - LE | ? | h=-0,15 , betonkokers | ? | ? | ? | ? | Z-156402 | ? | 435 | Rechts | Niet aanwezig | 0 | ? | Servicepaden en -wegen
|  | VERHARDING | 112 | 208 | 112-208-1000179948 | 11539372 | Verharding GV-SDM 68.100 - 68.100 Rechts | VERHARDING | E | BVEQ | VRIJ |  | 11451605 | Terreininrichting GV-SDM | TERREININR | 1000 | 1000 | 02O | 000004350 | 0051 | [6 empty] | Delft | 31.07.2015 | 00986000 | 19.02.2021 | BATCHADMIN |  | 68.100,00 | 68.100,00 | 0,00 | 83.618,184 | 83.618,184 | 448.184,913 | 448.184,913 | ? | ? | ProRail | ? | Mutaties vanuit projecten | ProRail | ? | ? | ? | ? | 2015-02-28 | ? | ? | P-050000 | ? | 16 | Rechts | ? | ? | Tegels (Open) | Onderhoudswegen
|  | VERHARDING | 112 | 208 | 112-208-1000179948 | 11539373 | Verharding GV-SDM 70.520 - 70.520 Links | VERHARDING | E | BVEQ | VRIJ |  | 11451605 | Terreininrichting GV-SDM | TERREININR | 1000 | 1000 | 02O | 000004350 | 0051 | [6 empty] | Delft | 31.07.2015 | 00986000 | 19.02.2021 | BATCHADMIN |  | 70.520,00 | 70.520,00 | 0,00 | 84.527,040 | 84.527,040 | 445.979,489 | 445.979,489 | ? | ? | ProRail | ? | Mutaties vanuit projecten | ProRail | ? | ? | ? | ? | 2015-02-28 | ? | ? | P-050000 | ? | 3 | Links | ? | ? | Tegels (Open) | Onderhoudswegen
|  | VERHARDING | 112 | 208 | 112-208-1000179948 | 11539374 | Verharding GV-SDM 71.900 - 71.900 Links | VERHARDING | E | BVEQ | VRIJ |  | 11451605 | Terreininrichting GV-SDM | TERREININR | 1000 | 1000 | 02O | 000004350 | 0051 | [6 empty] | Delft | 31.07.2015 | 00986000 | 19.02.2021 | BATCHADMIN |  | 71.900,00 | 71.900,00 | 0,00 | 84.957,620 | 84.957,620 | 444.648,183 | 444.648,183 | ? | ? | ProRail | ? | Mutaties vanuit projecten | ProRail | ? | ? | ? | ? | 2015-02-28 | ? | ? | P-050000 | ? | 3 | Links | ? | ? | Tegels (Open) | Onderhoudswegen
|  | VERHARDING | 112 | 208 | 112-208-1000179948 | 11539375 | Verharding GV-SDM 72.760 - 72.775 Links | VERHARDING | E | BVEQ | VRIJ |  | 11451605 | Terreininrichting GV-SDM | TERREININR | 1000 | 1000 | 02O | 000004350 | 0051 | [6 empty] | Delft | 31.07.2015 | 00986000 | 19.02.2021 | BATCHADMIN |  | 72.760,00 | 72.775,00 | 0,00 | 85.228,558 | 85.228,558 | 443.791,157 | 443.791,157 | ? | ? | ProRail | ? | Mutaties vanuit projecten | ProRail | ? | ? | ? | ? | 2015-02-28 | ? | ? | P-050000 | ? | 30 | Links | ? | ? | Tegels (Open) | Onderhoudswegen
|  | VERHARDING | 112 | 208 | 112-208-1000179948 | 11539376 | Verharding GV-SDM 72.380 - 72.380 Rechts | VERHARDING | E | BVEQ | VRIJ |  | 11451605 | Terreininrichting GV-SDM | TERREININR | 1000 | 1000 | 02O | 000004350 | 0051 | [5 empty] | Tanthofstraat | Delft | 31.07.2015 | 00986000 | 19.02.2021 | BATCHADMIN |  | 72.380,00 | 72.380,00 | 0,00 | 85.108,624 | 85.108,624 | 444.171,938 | 444.171,938 | ? | ? | ProRail | ? | Mutaties vanuit projecten | ProRail | ? | ? | ? | ? | 2015-02-28 | ? | ? | P-050000 | ? | 16 | Rechts | ? | ? | Tegels (Open) | Onderhoudswegen
|  | VERHARDING | 112 | 208 | 112-208-1000179948 | 11539377 | Verharding GV-SDM 70.120 - 70.120 Rechts | VERHARDING | E | BVEQ | VRIJ |  | 11451605 | Terreininrichting GV-SDM | TERREININR | 1000 | 1000 | 02O | 000004350 | 0051 | [5 empty] | Jupiterstraat 1 | Delft | 31.07.2015 | 00986000 | 19.02.2021 | BATCHADMIN |  | 70.120,00 | 70.120,00 | 0,00 | 84.388,879 | 84.388,879 | 446.355,315 | 446.355,315 | ? | ? | ProRail | ? | Mutaties vanuit projecten | ProRail | ? | ? | ? | ? | 2015-02-28 | ? | ? | P-050000 | ? | 90 | Rechts | ? | ? | Tegels (Open) | Onderhoudswegen
|  | VERHARDING | 116 | 208 | 116-208-1000433950 | 11661167 | Verharding DDR-BRD 33.148 - 33.200 Links | VERHARDING | E | BVEQ | VRIJ |  | 11661166 | Terreininrichting DDR-BRD | TERREININR | 1000 | 1000 | 04O | 000004350 | 0053 | [6 empty] | Kfh | 27.09.2018 | 00288456 | 27.02.2021 | P1005295 |  | 33.148,00 | 33.200,00 | 52,00 | 0,000 | 0,000 | 0,000 | 0,000 | ? | ? | ProRail | ? | Dataverbetering | ProRail | sp 69 | 1 OP 1 VERVANGING | Hoogte (meters)=0,16 negatief | ? | 2017-07-18 | ? | 2199-01-01 | K-004697 | ? | 52 | Links | Niet aanwezig | 0 | Porfier (Half) | Looppad
|  | VERHARDING | 116 | 208 | 116-208-1000181203 | 11661168 | Verharding DDR-BRD 32.900 - 33.148 Links | VERHARDING | E | BVEQ | VRIJ |  | 11454354 | Terreininrichting DDR-BRD | TERREININR | 1000 | 1000 | 05O | 000004350 | 0052 | [6 empty] | Kfh | 27.09.2018 | 00288456 | 20.02.2021 | BATCHADMIN |  | 32.900,00 | 33.148,00 | 248,00 | 0,000 | 0,000 | 0,000 | 0,000 | ? | ? | ProRail | ? | Dataverbetering | ProRail | sp 69 | 1 OP 1 VERVANGING | Hoogte (meters)=0,16 negatief | ? | 2017-07-18 | ? | 2199-01-01 | K-004697 | ? | 248 | Links | Niet aanwezig | 0 | Porfier (Half) | Looppad
|  | VERHARDING | 116 | 208 | 116-208-1000181203 | 11825186 | Verharding DDR-BRD 38.208 - 38.219 Recht | VERHARDING | E | BVEQ | VRIJ |  | 11454354 | Terreininrichting DDR-BRD | TERREININR | 1000 | 1000 | 05O | 000004350 | 0052 | [5 empty] | Niet van toepassing | Niet van toepassing | 15.07.2022 | 00036566 | 15.07.2022 | 00036566 | NIET VAN TOEPASSING | 38.208,00 | 38.219,00 | 0,00 | 98.067,000 | 98.067,000 | 429.289,000 | 429.289,000 | Objectregistratie (<=1.5m) | Objectregistratie (<=1.5m) | ProRail | ? | Mutaties vanuit projecten | ProRail | Tunnelmond buis 1 oost | UITBREIDEN BESTAANDE INFRA | ? | ? | 2022-05-29 | ? | 2042-01-01 | K-006613 | ? | 15 | Rechts | Niet aanwezig | 0 | Roosters (Open) | Inspectiepaden en vluchtwegen
|  | VERHARDING | 116 | 208 | 116-208-1000181203 | 11825187 | Verharding DDR-BRD 38.208 - 38.219 Links | VERHARDING | E | BVEQ | VRIJ |  | 11454354 | Terreininrichting DDR-BRD | TERREININR | 1000 | 1000 | 05O | 000004350 | 0052 | [5 empty] | Niet van toepassing | Niet van toepassing | 15.07.2022 | 00036566 | 15.07.2022 | 00036566 | NIET VAN TOEPASSING | 38.208,00 | 38.219,00 | 0,00 | 98.061,000 | 98.061,000 | 429.282,000 | 429.282,000 | Objectregistratie (<=1.5m) | Objectregistratie (<=1.5m) | ProRail | ? | Mutaties vanuit projecten | ProRail | Tunnelmond buis 1 oost | UITBREIDEN BESTAANDE INFRA | ? | ? | 2022-05-29 | ? | 2042-01-01 | K-006613 | ? | 15 | Links | Niet aanwezig | 0 | Roosters (Open) | Inspectiepaden en vluchtwegen
|  | VERHARDING | 116 | 208 | 116-208-1000181203 | 11825188 | Verharding DDR-BRD 38.208 - 38.219 Recht | VERHARDING | E | BVEQ | VRIJ |  | 11454354 | Terreininrichting DDR-BRD | TERREININR | 1000 | 1000 | 05O | 000004350 | 0052 | [5 empty] | Niet van toepassing | Niet van toepassing | 15.07.2022 | 00036566 | 15.07.2022 | 00036566 | NIET VAN TOEPASSING | 38.208,00 | 38.219,00 | 0,00 | 98.059,000 | 98.059,000 | 429.281,000 | 429.281,000 | Objectregistratie (<=1.5m) | Objectregistratie (<=1.5m) | ProRail | ? | Mutaties vanuit projecten | ProRail | Tunnelmond buis 2 oost | UITBREIDEN BESTAANDE INFRA | ? | ? | 2022-08-14 | ? | 2042-01-01 | K-006613 | ? | 15 | Rechts | Niet aanwezig | 0 | Roosters (Open) | Inspectiepaden en vluchtwegen
|  | VERHARDING | 116 | 208 | 116-208-1000181203 | 11825189 | Verharding DDR-BRD 38.208 - 38.219 Links | VERHARDING | E | BVEQ | VRIJ |  | 11454354 | Terreininrichting DDR-BRD | TERREININR | 1000 | 1000 | 05O | 000004350 | 0052 | [5 empty] | Niet van toepassing | Niet van toepassing | 15.07.2022 | 00036566 | 15.07.2022 | 00036566 | NIET VAN TOEPASSING | 38.208,00 | 38.219,00 | 0,00 | 98.054,000 | 98.054,000 | 429.275,000 | 429.275,000 | Objectregistratie (<=1.5m) | Objectregistratie (<=1.5m) | ProRail | ? | Mutaties vanuit projecten | ProRail | Tunnelmond buis 2 oost | UITBREIDEN BESTAANDE INFRA | ? | ? | 2022-08-14 | ? | 2042-01-01 | K-006613 | ? | 15 | Links | Niet aanwezig | 0 | Roosters (Open) | Inspectiepaden en vluchtwegen
|  | VERHARDING | 116 | 208 | 116-208-1000181203 | 11825190 | Verharding DDR-BRD 38.208 - 38.219 Recht | VERHARDING | E | BVEQ | VRIJ |  | 11454354 | Terreininrichting DDR-BRD | TERREININR | 1000 | 1000 | 05O | 000004350 | 0052 | [5 empty] | Niet van toepassing | Niet van toepassing | 15.07.2022 | 00036566 | 15.07.2022 | 00036566 | NIET VAN TOEPASSING | 38.208,00 | 38.219,00 | 0,00 | 98.052,000 | 98.052,000 | 429.273,000 | 429.273,000 | Objectregistratie (<=1.5m) | Objectregistratie (<=1.5m) | ProRail | ? | Mutaties vanuit projecten | ProRail | Tunnelmond buis 3 oost | UITBREIDEN BESTAANDE INFRA | ? | ? | 2022-06-05 | ? | 2042-01-01 | K-006613 | ? | 15 | Rechts | Niet aanwezig | 0 | Roosters (Open) | Inspectiepaden en vluchtwegen
|  | VERHARDING | 116 | 208 | 116-208-1000181203 | 11825191 | Verharding DDR-BRD 38.208 - 38.219 Links | VERHARDING | E | BVEQ | VRIJ |  | 11454354 | Terreininrichting DDR-BRD | TERREININR | 1000 | 1000 | 05O | 000004350 | 0052 | [5 empty] | Niet van toepassing | Niet van toepassing | 15.07.2022 | 00036566 | 15.07.2022 | 00036566 | NIET VAN TOEPASSING | 38.208,00 | 38.219,00 | 0,00 | 98.046,000 | 98.046,000 | 429.266,000 | 429.266,000 | Objectregistratie (<=1.5m) | Objectregistratie (<=1.5m) | ProRail | ? | Mutaties vanuit projecten | ProRail | Tunnelmond buis 3 oost | UITBREIDEN BESTAANDE INFRA | ? | ? | 2022-06-05 | ? | 2042-01-01 | K-006613 | ? | 15 | Links | Niet aanwezig | 0 | Roosters (Open) | Inspectiepaden en vluchtwegen
|  | VERHARDING | 116 | 208 | 116-208-1000181203 | 11825192 | Verharding DDR-BRD 38.208 - 38.219 Links | VERHARDING | E | BVEQ | VRIJ |  | 11454354 | Terreininrichting DDR-BRD | TERREININR | 1000 | 1000 | 05O | 000004350 | 0052 | [5 empty] | Niet van toepassing | Niet van toepassing | 15.07.2022 | 00036566 | 15.07.2022 | 00036566 | NIET VAN TOEPASSING | 38.208,00 | 38.219,00 | 0,00 | 98.042,000 | 98.042,000 | 429.262,000 | 429.262,000 | Objectregistratie (<=1.5m) | Objectregistratie (<=1.5m) | ProRail | ? | Mutaties vanuit projecten | ProRail | Tunnelmond buis 4 oost | UITBREIDEN BESTAANDE INFRA | ? | ? | 2022-06-05 | ? | 2042-01-01 | K-006613 | ? | 15 | Links | Niet aanwezig | 0 | Roosters (Open) | Inspectiepaden en vluchtwegen
|  | VERHARDING | 116 | 208 | 116-208-1000181203 | 11825193 | Verharding DDR-BRD 38.208 - 38.219 Recht | VERHARDING | E | BVEQ | VRIJ |  | 11454354 | Terreininrichting DDR-BRD | TERREININR | 1000 | 1000 | 05O | 000004350 | 0052 | [5 empty] | Niet van toepassing | Niet van toepassing | 15.07.2022 | 00036566 | 15.07.2022 | 00036566 | NIET VAN TOEPASSING | 38.208,00 | 38.219,00 | 0,00 | 98.040,000 | 98.040,000 | 429.261,000 | 429.261,000 | Objectregistratie (<=1.5m) | Objectregistratie (<=1.5m) | ProRail | ? | Mutaties vanuit projecten | ProRail | Tunnelmond buis 5 oost | UITBREIDEN BESTAANDE INFRA | ? | ? | 2022-09-25 | ? | 2042-01-01 | K-006613 | ? | 15 | Rechts | Niet aanwezig | 0 | Roosters (Open) | Inspectiepaden en vluchtwegen
|  | VERHARDING | 116 | 208 | 116-208-1000181203 | 11825194 | Verharding DDR-BRD 38.208 - 38.219 Links | VERHARDING | E | BVEQ | VRIJ |  | 11454354 | Terreininrichting DDR-BRD | TERREININR | 1000 | 1000 | 05O | 000004350 | 0052 | [5 empty] | Niet van toepassing | Niet van toepassing | 15.07.2022 | 00036566 | 15.07.2022 | 00036566 | NIET VAN TOEPASSING | 38.208,00 | 38.219,00 | 0,00 | 98.035,000 | 98.035,000 | 429.255,000 | 429.261,000 | Objectregistratie (<=1.5m) | Objectregistratie (<=1.5m) | ProRail | ? | Mutaties vanuit projecten | ProRail | Tunnelmond buis 5 oost | UITBREIDEN BESTAANDE INFRA | ? | ? | 2022-09-25 | ? | 2042-01-01 | K-006613 | ? | 15 | Links | Niet aanwezig | 0 | Roosters (Open) | Inspectiepaden en vluchtwegen
|  | VERHARDING | 116 | 208 | 116-208-1000181203 | 11825195 | Verharding DDR-BRD 39.776 - 39.787 Recht | VERHARDING | E | BVEQ | VRIJ |  | 11454354 | Terreininrichting DDR-BRD | TERREININR | 1000 | 1000 | 05O | 000004350 | 0052 | [5 empty] | Niet van toepassing | Niet van toepassing | 15.07.2022 | 00036566 | 15.07.2022 | 00036566 | NIET VAN TOEPASSING | 39.776,00 | 39.787,00 | 0,00 | 97.182,000 | 97.182,000 | 430.565,000 | 430.565,000 | Objectregistratie (<=1.5m) | Objectregistratie (<=1.5m) | ProRail | ? | Mutaties vanuit projecten | ProRail | Tunnelmond buis 1 west | UITBREIDEN BESTAANDE INFRA | ? | ? | 2022-05-29 | ? | 2042-01-01 | K-006613 | ? | 15 | Rechts | Niet aanwezig | 0 | Roosters (Open) | Inspectiepaden en vluchtwegen
|  | VERHARDING | 116 | 208 | 116-208-1000181203 | 11825196 | Verharding DDR-BRD 39.776 - 39.787 Links | VERHARDING | E | BVEQ | VRIJ |  | 11454354 | Terreininrichting DDR-BRD | TERREININR | 1000 | 1000 | 05O | 000004350 | 0052 | [5 empty] | Niet van toepassing | Niet van toepassing | 15.07.2022 | 00036566 | 15.07.2022 | 00036566 | NIET VAN TOEPASSING | 39.776,00 | 39.787,00 | 0,00 | 97.174,000 | 97.174,000 | 430.561,000 | 430.561,000 | Objectregistratie (<=1.5m) | Objectregistratie (<=1.5m) | ProRail | ? | Mutaties vanuit projecten | ProRail | Tunnelmond buis 1 west | UITBREIDEN BESTAANDE INFRA | ? | ? | 2022-05-29 | ? | 2042-01-01 | K-006613 | ? | 15 | Links | Niet aanwezig | 0 | Roosters (Open) | Inspectiepaden en vluchtwegen
|  | VERHARDING | 116 | 208 | 116-208-1000181203 | 11825197 | Verharding DDR-BRD 39.776 - 39.787 Recht | VERHARDING | E | BVEQ | VRIJ |  | 11454354 | Terreininrichting DDR-BRD | TERREININR | 1000 | 1000 | 05O | 000004350 | 0052 | [5 empty] | Niet van toepassing | Niet van toepassing | 15.07.2022 | 00036566 | 15.07.2022 | 00036566 | NIET VAN TOEPASSING | 39.776,00 | 39.787,00 | 0,00 | 97.172,000 | 97.172,000 | 430.560,000 | 430.560,000 | Objectregistratie (<=1.5m) | Objectregistratie (<=1.5m) | ProRail | ? | Mutaties vanuit projecten | ProRail | Tunnelmond buis 2 west | UITBREIDEN BESTAANDE INFRA | ? | ? | 2022-08-14 | ? | 2042-01-01 | K-006613 | ? | 15 | Rechts | Niet aanwezig | 0 | Roosters (Open) | Inspectiepaden en vluchtwegen
|  | VERHARDING | 116 | 208 | 116-208-1000181203 | 11825198 | Verharding DDR-BRD 39.776 - 39.787 Links | VERHARDING | E | BVEQ | VRIJ |  | 11454354 | Terreininrichting DDR-BRD | TERREININR | 1000 | 1000 | 05O | 000004350 | 0052 | [5 empty] | Niet van toepassing | Niet van toepassing | 15.07.2022 | 00036566 | 15.07.2022 | 00036566 | NIET VAN TOEPASSING | 39.776,00 | 39.787,00 | 0,00 | 97.165,000 | 97.165,000 | 430.556,000 | 430.556,000 | Objectregistratie (<=1.5m) | Objectregistratie (<=1.5m) | ProRail | ? | Mutaties vanuit projecten | ProRail | Tunnelmond buis 2 west | UITBREIDEN BESTAANDE INFRA | ? | ? | 2022-08-14 | ? | 2042-01-01 | K-006613 | ? | 15 | Links | Niet aanwezig | 0 | Roosters (Open) | Inspectiepaden en vluchtwegen
|  | VERHARDING | 116 | 208 | 116-208-1000181203 | 11825199 | Verharding DDR-BRD 39.776 - 39.787 Recht | VERHARDING | E | BVEQ | VRIJ |  | 11454354 | Terreininrichting DDR-BRD | TERREININR | 1000 | 1000 | 05O | 000004350 | 0052 | [5 empty] | Niet van toepassing | Niet van toepassing | 15.07.2022 | 00036566 | 15.07.2022 | 00036566 | NIET VAN TOEPASSING | 39.776,00 | 39.787,00 | 0,00 | 97.162,000 | 97.162,000 | 430.554,000 | 430.554,000 | Objectregistratie (<=1.5m) | Objectregistratie (<=1.5m) | ProRail | ? | Mutaties vanuit projecten | ProRail | Tunnelmond buis 3 west | UITBREIDEN BESTAANDE INFRA | ? | ? | 2022-06-05 | ? | 2042-01-01 | K-006613 | ? | 15 | Rechts | Niet aanwezig | 0 | Roosters (Open) | Inspectiepaden en vluchtwegen
|  | VERHARDING | 116 | 208 | 116-208-1000181203 | 11825200 | Verharding DDR-BRD 39.776 - 39.787 Links | VERHARDING | E | BVEQ | VRIJ |  | 11454354 | Terreininrichting DDR-BRD | TERREININR | 1000 | 1000 | 05O | 000004350 | 0052 | [5 empty] | Niet van toepassing | Niet van toepassing | 15.07.2022 | 00036566 | 15.07.2022 | 00036566 | NIET VAN TOEPASSING | 39.776,00 | 39.787,00 | 0,00 | 97.155,000 | 97.155,000 | 430.550,000 | 430.550,000 | Objectregistratie (<=1.5m) | Objectregistratie (<=1.5m) | ProRail | ? | Mutaties vanuit projecten | ProRail | Tunnelmond buis 3 west | UITBREIDEN BESTAANDE INFRA | ? | ? | 2022-06-05 | ? | 2042-01-01 | K-006613 | ? | 15 | Links | Niet aanwezig | 0 | Roosters (Open) | Inspectiepaden en vluchtwegen
|  | VERHARDING | 116 | 208 | 116-208-1000181203 | 11825201 | Verharding DDR-BRD 39.776 - 39.787 Links | VERHARDING | E | BVEQ | VRIJ |  | 11454354 | Terreininrichting DDR-BRD | TERREININR | 1000 | 1000 | 05O | 000004350 | 0052 | [5 empty] | Niet van toepassing | Niet van toepassing | 15.07.2022 | 00036566 | 15.07.2022 | 00036566 | NIET VAN TOEPASSING | 39.776,00 | 39.787,00 | 0,00 | 97.150,000 | 97.150,000 | 430.547,000 | 430.547,000 | Objectregistratie (<=1.5m) | Objectregistratie (<=1.5m) | ProRail | ? | Mutaties vanuit projecten | ProRail | Tunnelmond buis 4 west | UITBREIDEN BESTAANDE INFRA | ? | ? | 2022-06-05 | ? | 2042-01-01 | K-006613 | ? | 15 | Links | Niet aanwezig | 0 | Roosters (Open) | Inspectiepaden en vluchtwegen
|  | VERHARDING | 116 | 208 | 116-208-1000181203 | 11825202 | Verharding DDR-BRD 39.776 - 39.787 Recht | VERHARDING | E | BVEQ | VRIJ |  | 11454354 | Terreininrichting DDR-BRD | TERREININR | 1000 | 1000 | 05O | 000004350 | 0052 | [5 empty] | Niet van toepassing | Niet van toepassing | 15.07.2022 | 00036566 | 15.07.2022 | 00036566 | NIET VAN TOEPASSING | 39.776,00 | 39.787,00 | 0,00 | 97.148,000 | 97.148,000 | 430.546,000 | 430.546,000 | Objectregistratie (<=1.5m) | Objectregistratie (<=1.5m) | ProRail | ? | Mutaties vanuit projecten | ProRail | Tunnelmond buis 5 west | UITBREIDEN BESTAANDE INFRA | ? | ? | 2022-09-25 | ? | 2042-01-01 | K-006613 | ? | 15 | Rechts | Niet aanwezig | 0 | Roosters (Open) | Inspectiepaden en vluchtwegen
|  | VERHARDING | 116 | 208 | 116-208-1000181203 | 11825203 | Verharding DDR-BRD 39.776 - 39.787 Links | VERHARDING | E | BVEQ | VRIJ |  | 11454354 | Terreininrichting DDR-BRD | TERREININR | 1000 | 1000 | 05O | 000004350 | 0052 | [5 empty] | Niet van toepassing | Niet van toepassing | 15.07.2022 | 00036566 | 15.07.2022 | 00036566 | NIET VAN TOEPASSING | 39.776,00 | 39.787,00 | 0,00 | 97.141,000 | 97.141,000 | 430.540,000 | 430.540,000 | Objectregistratie (<=1.5m) | Objectregistratie (<=1.5m) | ProRail | ? | Mutaties vanuit projecten | ProRail | Tunnelmond buis 5 west | UITBREIDEN BESTAANDE INFRA | ? | ? | 2022-09-25 | ? | 2042-01-01 | K-006613 | ? | 15 | Links | Niet aanwezig | 0 | Roosters (Open) | Inspectiepaden en vluchtwegen
|  | VERHARDING | 112 | 208 | 112-208-1000311276 | 11829361 | Verharding GV-SDM 67.702 - 68.035 Links | VERHARDING | E | BVEQ | VRIJ |  | 11584900 | Terreininrichting GV-SDM | TERREININR | 1000 | 1000 | 02O | 000004350 | 0051 | [5 empty] | NIET VAN TOEPASSING | NIET VAN TOEPASSING | 04.10.2022 | 00986000 | 04.10.2022 | 00986000 | NIET VAN TOEPASSING | 67.702,00 | 68.035,00 | 333,00 | 83.415,452 | 83.609,323 | 448.528,327 | 448.247,608 | Hoog (<=15mm) | Hoog (<=15mm) | ProRail | ? | Mutaties vanuit projecten | ProRail | 501 / Amonia verlading | UITBREIDEN BESTAANDE INFRA | ? | ? | 2021-09-17 | ? | ? | P-050000 | ? | 273 | Links | Niet aanwezig | 0 | Porfier (Half) | Inspectiepaden en vluchtwegen
|  | VERHARDING | 112 | 208 | 112-208-1000311276 | 11829362 | Verharding GV-SDM 67.705 - 67.782 Tussen | VERHARDING | E | BVEQ | VRIJ |  | 11584900 | Terreininrichting GV-SDM | TERREININR | 1000 | 1000 | 02O | 000004350 | 0051 | [5 empty] | NIET VAN TOEPASSING | NIET VAN TOEPASSING | 04.10.2022 | 00986000 | 04.10.2022 | 00986000 | NIET VAN TOEPASSING | 67.705,00 | 67.782,00 | 77,00 | 83.409,468 | 83.455,192 | 448.520,239 | 448.457,671 | Hoog (<=15mm) | Hoog (<=15mm) | ProRail | ? | Mutaties vanuit projecten | ProRail | 502 / langs hekwerk | UITBREIDEN BESTAANDE INFRA | ? | ? | 2021-09-17 | ? | ? | P-050000 | ? | 58 | Tussen | Niet aanwezig | 0 | Porfier (Half) | Inspectiepaden en vluchtwegen
|  | VERHARDING | 112 | 208 | 112-208-1000311276 | 11829363 | Verharding GV-SDM 67.679 - 67.690 Tussen | VERHARDING | E | BVEQ | VRIJ |  | 11584900 | Terreininrichting GV-SDM | TERREININR | 1000 | 1000 | 02O | 000004350 | 0051 | [5 empty] | NIET VAN TOEPASSING | NIET VAN TOEPASSING | 04.10.2022 | 00986000 | 04.10.2022 | 00986000 | NIET VAN TOEPASSING | 67.679,00 | 67.690,00 | 11,00 | 83.393,835 | 83.410,791 | 448.541,549 | 448.539,784 | Hoog (<=15mm) | Hoog (<=15mm) | ProRail | ? | Mutaties vanuit projecten | ProRail | geluidscherm haaks op spoor | UITBREIDEN BESTAANDE INFRA | ? | ? | 2021-09-17 | ? | ? | P-050000 | ? | 18 | Tussen | Niet aanwezig | 0 | Porfier (Half) | Inspectiepaden en vluchtwegen
|  | VERHARDING | 112 | 208 | 112-208-1000311276 | 11829364 | Verharding GV-SDM 67.839 - 68.035 Tussen | VERHARDING | E | BVEQ | VRIJ |  | 11584900 | Terreininrichting GV-SDM | TERREININR | 1000 | 1000 | 02O | 000004350 | 0051 | [5 empty] | NIET VAN TOEPASSING | NIET VAN TOEPASSING | 04.10.2022 | 00986000 | 04.10.2022 | 00986000 | NIET VAN TOEPASSING | 67.839,00 | 68.035,00 | 196,00 | 83.485,482 | 83.605,006 | 448.409,309 | 448.244,683 | Hoog (<=15mm) | Hoog (<=15mm) | ProRail | ? | Mutaties vanuit projecten | ProRail | Draaihek tot einde (thv LM12) | UITBREIDEN BESTAANDE INFRA | ? | ? | 2021-09-17 | ? | ? | P-050000 | ? | 163 | Tussen | Niet aanwezig | 0 | Porfier (Half) | Inspectiepaden en vluchtwegen
|  | VERHARDING | 112 | 208 | 112-208-1000311276 | 11829365 | Verharding GV-SDM 67.887 - 67.939 Tussen | VERHARDING | E | BVEQ | VRIJ |  | 11584900 | Terreininrichting GV-SDM | TERREININR | 1000 | 1000 | 02O | 000004350 | 0051 | [5 empty] | NIET VAN TOEPASSING | NIET VAN TOEPASSING | 04.10.2022 | 00986000 | 04.10.2022 | 00986000 | NIET VAN TOEPASSING | 67.887,00 | 67.939,00 | 52,00 | 83.516,623 | 83.547,749 | 448.373,319 | 448.330,669 | Hoog (<=15mm) | Hoog (<=15mm) | ProRail | ? | Mutaties vanuit projecten | ProRail | bij verlading zwavelzuur | UITBREIDEN BESTAANDE INFRA | ? | ? | 2021-09-17 | ? | ? | P-050000 | ? | 43 | Tussen | Niet aanwezig | 0 | Porfier (Half) | Inspectiepaden en vluchtwegen
|  | VERHARDING | 112 | 208 | 112-208-1000311276 | 11829366 | Verharding GV-SDM 67.702 - 67.785 Tussen | VERHARDING | E | BVEQ | VRIJ |  | 11584900 | Terreininrichting GV-SDM | TERREININR | 1000 | 1000 | 02O | 000004350 | 0051 | [5 empty] | NIET VAN TOEPASSING | NIET VAN TOEPASSING | 04.10.2022 | 00986000 | 04.10.2022 | 00986000 | NIET VAN TOEPASSING | 67.702,00 | 67.785,00 | 83,00 | 83.411,493 | 83.460,626 | 448.525,434 | 448.458,013 | Hoog (<=15mm) | Hoog (<=15mm) | ProRail | ? | Mutaties vanuit projecten | ProRail | tussen 501 en 502 | UITBREIDEN BESTAANDE INFRA | ? | ? | 2021-09-17 | ? | ? | P-050000 | ? | 67 | Tussen | Niet aanwezig | 0 | Porfier (Half) | Inspectiepaden en vluchtwegen
|  | VERHARDING | 112 | 208 | 112-208-1000179948 | 11832702 | Verharding GV-SDM 66.860 - 66.884 Niet v | VERHARDING | E | BVEQ | VRIJ |  | 11451605 | Terreininrichting GV-SDM | TERREININR | 1000 | 1000 | 02O | 000004350 | 0051 | [5 empty] | Bosgang | Rijswijik | 29.11.2022 | 00986000 | 29.11.2022 | 00986000 | NIET VAN TOEPASSING | 66.860,00 | 66.884,00 | 24,00 | 83.048,564 | 83.033,585 | 449.210,420 | 449.230,232 | BBK (<=28cm) | BBK (<=28cm) | ProRail | ? | Mutaties vanuit projecten | ProRail | Rond OS Rijswijk | UITBREIDEN BESTAANDE INFRA | ? | ? | 2022-04-22 | ? | ? | R-555100 | ? | 50 | Niet van toepassing | Niet aanwezig | 9 | Klinkers (Open) | Toegangsweg normaal vrachtverk
|  | VERHARDING | 116 | 208 | 116-208-1000181203 | 11872594 | Verharding DDR-BRD 40.050 - 40.076 Recht | VERHARDING | E | BVEQ | VRIJ |  | 11454354 | Terreininrichting DDR-BRD | TERREININR | 1000 | 1000 | 05O | 000004350 | 0052 | [5 empty] | Niet van toepassing | Niet van toepassing | 20.06.2024 | 00986000 | 24.06.2024 | 00986000 | NIET VAN TOEPASSING | 40.050,00 | 40.076,00 | 26,00 | 97.046,301 | 97.058,588 | 430.826,399 | 430.802,624 | BBK (<=28cm) | BBK (<=28cm) | ProRail | ? | Mutaties vanuit projecten | ProRail | ? | NIEUWBOUW | Bestrating rond kast km. 40.06 | ? | 2021-01-04 | ? | 2041-01-04 | K-006038 | ? | 40 | Rechts | Niet aanwezig | ? | Tegels (Open) | Looppad
|  | VERHARDING | 116 | 208 | 116-208-1000181203 | 11872595 | Verharding DDR-BRD 40.085 - 40.095 Tusse | VERHARDING | E | BVEQ | VRIJ |  | 11454354 | Terreininrichting DDR-BRD | TERREININR | 1000 | 1000 | 05O | 000004350 | 0052 | [5 empty] | Niet van toepassing | Niet van toepassing | 20.06.2024 | 00986000 | 24.06.2024 | 00986000 | NIET VAN TOEPASSING | 40.085,00 | 40.095,00 | 13,00 | 96.994,449 | 97.000,777 | 430.819,672 | 430.808,184 | BBK (<=28cm) | BBK (<=28cm) | ProRail | ? | Mutaties vanuit projecten | ProRail | ? | NIEUWBOUW | Bestrating rond kast km. 40.09 | ? | 2021-01-04 | ? | 2031-01-04 | K-006038 | ? | 40 | Tussen | Niet aanwezig | ? | Porfier (Half) | Looppad
|  | VERHARDING | 163 | 208 | 163-208-1000181449 | 11880935 | Verharding RLB-RTD 43.656 - 43.668 Recht | VERHARDING | E | BVEQ | VRIJ |  | 11454518 | Terreininrichting RLB-RTD | TERREININR | 1000 | 1000 | 05O | 000004350 | 0052 | [7 empty] | 30.09.2024 | 00965640 | 00.00.0000 |  | NIET VAN TOEPASSING | 43.656,00 | 43.668,00 | 12,00 | 95.435,767 | 95.430,628 | 434.036,516 | 434.047,580 | BBK (<=28cm) | BBK (<=28cm) | ? | ? | Mutaties vanuit projecten | ProRail | RIP RTST | UITBREIDEN BESTAANDE INFRA | ? | ? | 2024-06-17 | ? | ? | K-007501 | ? | 32 | Rechts | Niet aanwezig | 10 | Industrieplaten (Open) | Toegangsweg normaal vrachtverk