## Sheet
| Geen onderdeel opdrachtsom, wel MJOP gecontroleerd e/o aangepast |  |  |  |  | indexatie 2%
| Onderdeel overeenkomst | Mutatie MJOP |  |  |  | 1.02
| Onderdeel overeenkomst | Advies MJOP
NL/SfB | Element | Handeling | Startjaar | Cyclus | Fonds | Totaal | Gem. kosten | 2022 | 2023 | 2024 | 2025 | 2026 | 2027 | 2028 | 2029 | 2030 | 2031 | 2032 | 2033 | 2034 | 2035 | 2036 | 2037 | 2038 | 2039 | 2040 | 2041 | 2042 | 2043 | 2044 | 2045 | 2046 | 2047 | 2048 | 2049 | 2050 | 2051 | Totaal
2110 | Gevelafdekking kunststeen | Vervangen gevelafdekking kunststeen | 2058 | 48 | 40 | 8662.5 | 0 | 0 | 0 | 0 | 0 | 0 | 0 | 0 | 0 | 0 | 0 | 0 | 0 | 0 | 0 | 0 | 0 | 0 | 0 | 0 | 0 | 0 | 0 | 0 | 0 | 0 | 0 | 0 | 0 | 0 | 0 | 0
2110 | Gevelafdekking kunststeen | Vervangen kitvoegen tussen kunststeen elementen | 2028 | 18 | 40 | 990 | 92.0466 | 0 | 0 | 0 | 0 | 0 | 0 | 1137.1988 | 0 | 0 | 0 | 0 | 0 | 0 | 0 | 0 | 0 | 0 | 0 | 0 | 0 | 0 | 0 | 0 | 0 | 1624.1999 | 0 | 0 | 0 | 0 | 0 | 2761.3987
2114 | Vliesgevel, aluminium stijlen 400 diep | Vervangen vliesgevel | 2058 | 48 | 40 | 751210.08 | 0 | 0 | 0 | 0 | 0 | 0 | 0 | 0 | 0 | 0 | 0 | 0 | 0 | 0 | 0 | 0 | 0 | 0 | 0 | 0 | 0 | 0 | 0 | 0 | 0 | 0 | 0 | 0 | 0 | 0 | 0 | 0
2114 | Vliesgevel, aluminium stijlen 400 diep | Reinigen vliesgevel | 2022 | 3 | 30 | 6496.95 | 2928.1593 | 6626.889 | 0 | 0 | 7032.5076 | 0 | 0 | 7462.9533 | 0 | 0 | 7919.7458 | 0 | 0 | 8404.4976 | 0 | 0 | 8918.9201 | 0 | 0 | 9464.8293 | 0 | 0 | 10044.1526 | 0 | 0 | 10658.9351 | 0 | 0 | 11311.3472 | 0 | 0 | 87844.7778
2114 | Vliesgevel, aluminium stijlen 200 diep | Vervangen vliesgevel | 2058 | 48 | 40 | 643526.4 | 0 | 0 | 0 | 0 | 0 | 0 | 0 | 0 | 0 | 0 | 0 | 0 | 0 | 0 | 0 | 0 | 0 | 0 | 0 | 0 | 0 | 0 | 0 | 0 | 0 | 0 | 0 | 0 | 0 | 0 | 0 | 0
2114 | Vliesgevel, aluminium stijlen 200 diep | Reinigen vliesgevel | 2022 | 3 | 30 | 6240.26 | 2812.4697 | 6365.0652 | 0 | 0 | 6754.6581 | 0 | 0 | 7168.0972 | 0 | 0 | 7606.8421 | 0 | 0 | 8072.4417 | 0 | 0 | 8566.5397 | 0 | 0 | 9090.8805 | 0 | 0 | 9647.3151 | 0 | 0 | 10237.808 | 0 | 0 | 10864.4437 | 0 | 0 | 84374.0914
2114 | Vliesgevel, aluminium stijlen vlak | Vervangen vliesgevel | 2058 | 48 | 40 | 163132.2 | 0 | 0 | 0 | 0 | 0 | 0 | 0 | 0 | 0 | 0 | 0 | 0 | 0 | 0 | 0 | 0 | 0 | 0 | 0 | 0 | 0 | 0 | 0 | 0 | 0 | 0 | 0 | 0 | 0 | 0 | 0 | 0
2114 | Vliesgevel, aluminium stijlen vlak | Reinigen vliesgevel | 2022 | 3 | 30 | 1384.15 | 623.833 | 1411.833 | 0 | 0 | 1498.2485 | 0 | 0 | 1589.9533 | 0 | 0 | 1687.2711 | 0 | 0 | 1790.5456 | 0 | 0 | 1900.1413 | 0 | 0 | 2016.4452 | 0 | 0 | 2139.8678 | 0 | 0 | 2270.8448 | 0 | 0 | 2409.8387 | 0 | 0 | 18714.9892
2115 | Bloembakken gevel | Vervangen bloembakken in gevel | 2034 | 24 | 40 | 26700.3 | 1151.3228 | 0 | 0 | 0 | 0 | 0 | 0 | 0 | 0 | 0 | 0 | 0 | 0 | 34539.6851 | 0 | 0 | 0 | 0 | 0 | 0 | 0 | 0 | 0 | 0 | 0 | 0 | 0 | 0 | 0 | 0 | 0 | 34539.6851
2121 | Gevelelementen prefab beton natuursteenkorrel | Verwijderen graffiti | 2018 | 0 | 30 | 687.5 | 0 | 0 | 0 | 0 | 0 | 0 | 0 | 0 | 0 | 0 | 0 | 0 | 0 | 0 | 0 | 0 | 0 | 0 | 0 | 0 | 0 | 0 | 0 | 0 | 0 | 0 | 0 | 0 | 0 | 0 | 0 | 0
2121 | Gevelelementen prefab beton natuursteenkorrel | Reinigen gevelelementen | 2022 | 6 | 40 | 4928 | 1077.5416 | 5026.56 | 0 | 0 | 0 | 0 | 0 | 5660.723 | 0 | 0 | 0 | 0 | 0 | 6374.8935 | 0 | 0 | 0 | 0 | 0 | 7179.1655 | 0 | 0 | 0 | 0 | 0 | 8084.9063 | 0 | 0 | 0 | 0 | 0 | 32326.2482
2213 | Systeemwanden | Vervangen/herstellen systeemwanden | 2034 | 24 | 30 | 111375 | 4802.5146 | 0 | 0 | 0 | 0 | 0 | 0 | 0 | 0 | 0 | 0 | 0 | 0 | 144075.4385 | 0 | 0 | 0 | 0 | 0 | 0 | 0 | 0 | 0 | 0 | 0 | 0 | 0 | 0 | 0 | 0 | 0 | 144075.4385
2410 | Binnentrap staal met loopbruggen | Herstellen binnentrap staal | 2046 | 36 | 30 | 11000 | 601.5555 | 0 | 0 | 0 | 0 | 0 | 0 | 0 | 0 | 0 | 0 | 0 | 0 | 0 | 0 | 0 | 0 | 0 | 0 | 0 | 0 | 0 | 0 | 0 | 0 | 18046.6659 | 0 | 0 | 0 | 0 | 0 | 18046.6659
2422 | Hellingbaanverwarming | Jaarlijks onderhoud | 2022 |  |  |  |  | 400 | 408 | 416.16 | 424.4832 | 432.9729 | 441.6323 | 450.465 | 459.4743 | 468.6638 | 478.037 | 487.5978 | 497.3497 | 507.2967 | 517.4427 | 527.7915 | 538.3473 | 549.1143 | 560.0966 | 571.2985 | 582.7245 | 594.379 | 606.2665 | 618.3919 | 630.7597 | 643.3749 | 656.2424 | 669.3672 | 682.7546 | 696.4097 | 710.3379
2422 | Hellingbaanverwarming | Vervangen hellingbaanverwarming geheel (besturing+lussen) | 2035 | 25 | 20 | 11550 | 507.9993 | 0 | 0 | 0 | 0 | 0 | 0 | 0 | 0 | 0 | 0 | 0 | 0 | 0 | 15239.9797 | 0 | 0 | 0 | 0 | 0 | 0 | 0 | 0 | 0 | 0 | 0 | 0 | 0 | 0 | 0 | 0 | 15239.9797
2422 | Hellingbaanverwarming | Relais e.d. | 2025 | 5 | 10 | 550 | 130.508 | 0 | 0 | 0 | 595.3377 | 0 | 0 | 0 | 0 | 657.3009 | 0 | 0 | 0 | 0 | 0 | 0 | 0 | 0 | 0 | 801.2461 | 0 | 0 | 0 | 0 | 884.6405 | 0 | 0 | 0 | 0 | 976.7146 | 0 | 3915.2398
2422 | Hellingbaanverwarming | Temperatuursensoren vervangen (2 stuks) | 2030 | 10 | 20 | 1650 | 243.5262 | 0 | 0 | 0 | 0 | 0 | 0 | 0 | 0 | 1971.9027 | 0 | 0 | 0 | 0 | 0 | 0 | 0 | 0 | 0 | 2403.7384 | 0 | 0 | 0 | 0 | 0 | 0 | 0 | 0 | 0 | 2930.1437 | 0 | 7305.7849
2711 | Buitenplafond metaal tpv gevelsprongen | Herstellen | 2018 | 0 | 30 | 2200 | 0 | 0 | 0 | 0 | 0 | 0 | 0 | 0 | 0 | 0 | 0 | 0 | 0 | 0 | 0 | 0 | 0 | 0 | 0 | 0 | 0 | 0 | 0 | 0 | 0 | 0 | 0 | 0 | 0 | 0 | 0 | 0
3120 | Kozijn buiten aluminium | Vervangen kozijn aluminium incl. glas | 2058 | 48 | 40 | 627562.65 | 0 | 0 | 0 | 0 | 0 | 0 | 0 | 0 | 0 | 0 | 0 | 0 | 0 | 0 | 0 | 0 | 0 | 0 | 0 | 0 | 0 | 0 | 0 | 0 | 0 | 0 | 0 | 0 | 0 | 0 | 0 | 0
3120 | Kozijn buiten aluminium | Reinigen kozijn aluminium | 2022 | 3 | 30 | 6758.37 | 3045.9806 | 6893.5374 | 0 | 0 | 7315.477 | 0 | 0 | 7763.2428 | 0 | 0 | 8238.4153 | 0 | 0 | 8742.6722 | 0 | 0 | 9277.7937 | 0 | 0 | 9845.6689 | 0 | 0 | 10448.3026 | 0 | 0 | 11087.8223 | 0 | 0 | 11766.4858 | 0 | 0 | 91379.4181
3120 | Kozijn buiten aluminium technische ruimten | Aanbrengen louvre | 2018 | 0 | 30 | 275 | 0 | 0 | 0 | 0 | 0 | 0 | 0 | 0 | 0 | 0 | 0 | 0 | 0 | 0 | 0 | 0 | 0 | 0 | 0 | 0 | 0 | 0 | 0 | 0 | 0 | 0 | 0 | 0 | 0 | 0 | 0 | 0
3120 | Kozijn buiten aluminium technische ruimten | Vervangen kozijn aluminium incl. glas/roosters | 2058 | 48 | 40 | 22350.9 | 0 | 0 | 0 | 0 | 0 | 0 | 0 | 0 | 0 | 0 | 0 | 0 | 0 | 0 | 0 | 0 | 0 | 0 | 0 | 0 | 0 | 0 | 0 | 0 | 0 | 0 | 0 | 0 | 0 | 0 | 0 | 0
3120 | Kozijn buiten aluminium technische ruimten | Reinigen kozijn aluminium | 2022 | 3 | 30 | 240.7 | 108.4829 | 245.514 | 0 | 0 | 260.5414 | 0 | 0 | 276.4886 | 0 | 0 | 293.412 | 0 | 0 | 311.3711 | 0 | 0 | 330.4295 | 0 | 0 | 350.6544 | 0 | 0 | 372.1173 | 0 | 0 | 394.8939 | 0 | 0 | 419.0645 | 0 | 0 | 3254.4868
3120 | Hang- en sluitwerk en kierdichting aluminium buitendeuren | Nalopen hang- en sluitwerk en kierdichting | 2022 | 1 | 30 | 528 | 728.2782 | 538.56 | 549.3312 | 560.3178 | 571.5242 | 582.9547 | 594.6138 | 606.506 | 618.6362 | 631.0089 | 643.6291 | 656.5016 | 669.6317 | 683.0243 | 696.6848 | 710.6185 | 724.8309 | 739.3275 | 754.114 | 769.1963 | 784.5802 | 800.2718 | 816.2773 | 832.6028 | 849.2549 | 866.24 | 883.5648 | 901.2361 | 919.2608 | 937.646 | 956.3989 | 21848.3447
3120 | Hang- en sluitwerk en kierdichting aluminium ramen | Nalopen hang- en sluitwerk en kierdichting | 2022 | 1 | 30 | 3366 | 4642.7733 | 3433.32 | 3501.9864 | 3572.0261 | 3643.4667 | 3716.336 | 3790.6627 | 3866.476 | 3943.8055 | 4022.6816 | 4103.1352 | 4185.1979 | 4268.9019 | 4354.2799 | 4441.3655 | 4530.1928 | 4620.7967 | 4713.2126 | 4807.4769 | 4903.6264 | 5001.6989 | 5101.7329 | 5203.7676 | 5307.8429 | 5413.9998 | 5522.2798 | 5632.7254 | 5745.3799 | 5860.2875 | 5977.4932 | 6097.0431 | 139283.1977
3122 | Draai/val raam aluminium vliesgevel 400 diep | Vervangen / herstellen raam aluminium | 2034 | 48 | 40 | 3750.93 | 161.7409 | 0 | 0 | 0 | 0 | 0 | 0 | 0 | 0 | 0 | 0 | 0 | 0 | 4852.2279 | 0 | 0 | 0 | 0 | 0 | 0 | 0 | 0 | 0 | 0 | 0 | 0 | 0 | 0 | 0 | 0 | 0 | 4852.2279
3122 | Draai/val raam aluminium kozijnen | Vervangen / herstellen raam aluminium | 2034 | 48 | 40 | 6103.2 | 263.1713 | 0 | 0 | 0 | 0 | 0 | 0 | 0 | 0 | 0 | 0 | 0 | 0 | 7895.14 | 0 | 0 | 0 | 0 | 0 | 0 | 0 | 0 | 0 | 0 | 0 | 0 | 0 | 0 | 0 | 0 | 0 | 7895.14
3122 | Draai/val raam aluminium vliesgevel 200 diep | Vervangen / herstellen raam aluminium | 2034 | 48 | 40 | 2733.73 | 117.879 | 0 | 0 | 0 | 0 | 0 | 0 | 0 | 0 | 0 | 0 | 0 | 0 | 3536.3713 | 0 | 0 | 0 | 0 | 0 | 0 | 0 | 0 | 0 | 0 | 0 | 0 | 0 | 0 | 0 | 0 | 0 | 3536.3713
3122 | Draai/val raam aluminium vliesgevel vlak | Vervangen/ herstellen raam aluminium | 2034 | 48 | 40 | 381.45 | 16.4482 | 0 | 0 | 0 | 0 | 0 | 0 | 0 | 0 | 0 | 0 | 0 | 0 | 493.4462 | 0 | 0 | 0 | 0 | 0 | 0 | 0 | 0 | 0 | 0 | 0 | 0 | 0 | 0 | 0 | 0 | 0 | 493.4462
3130 | Tourniquet Boon Edam | Aandrijving en haarborstels vervangen | 2025 | 5 | 20 | 5610 | 1577.9241 | 0 | 0 | 0 | 6072.4444 | 0 | 0 | 0 | 0 | 6704.4693 | 0 | 0 | 0 | 0 | 7402.2759 | 0 | 0 | 0 | 0 | 8172.7107 | 0 | 0 | 0 | 0 | 9023.333 | 0 | 0 | 0 | 0 | 9962.4887 | 0 | 47337.7219
3130 | Tourniquet Boon Edam | Draaipunt en verlichting vervangen | 2028 | 9 | 20 | 5280 | 732.5256 | 0 | 0 | 0 | 0 | 0 | 0 | 6065.0603 | 0 | 0 | 0 | 0 | 0 | 0 | 0 | 0 | 7248.3085 | 0 | 0 | 0 | 0 | 0 | 0 | 0 | 0 | 8662.3997 | 0 | 0 | 0 | 0 | 0 | 21975.7685
3130 | Tourniquet Boon Edam | Elektronica vervangen | 2022 | 6 | 20 | 3685 | 805.751 | 3758.7 | 0 | 0 | 0 | 0 | 0 | 4232.9067 | 0 | 0 | 0 | 0 | 0 | 4766.9404 | 0 | 0 | 0 | 0 | 0 | 5368.3492 | 0 | 0 | 0 | 0 | 0 | 6045.6331 | 0 | 0 | 0 | 0 | 0 | 24172.5294
3130 | Tourniquet Boon Edam | Klein onderhoud veiligheden | 2022 | 6 | 20 | 682 | 149.1241 | 695.64 | 0 | 0 | 0 | 0 | 0 | 783.4036 | 0 | 0 | 0 | 0 | 0 | 882.2397 | 0 | 0 | 0 | 0 | 0 | 993.5452 | 0 | 0 | 0 | 0 | 0 | 1118.8933 | 0 | 0 | 0 | 0 | 0 | 4473.7219
3130 | Tourniquet Boon Edam | Loopwielen roldeur vervangen | 2025 | 5 | 20 | 555.5 | 156.2454 | 0 | 0 | 0 | 601.2911 | 0 | 0 | 0 | 0 | 663.8739 | 0 | 0 | 0 | 0 | 732.9705 | 0 | 0 | 0 | 0 | 809.2586 | 0 | 0 | 0 | 0 | 893.4869 | 0 | 0 | 0 | 0 | 986.4817 | 0 | 4687.3627
3130 | Tourniquet Boon Edam | Sensoren vervangen | 2030 | 10 | 20 | 2458.5 | 362.854 | 0 | 0 | 0 | 0 | 0 | 0 | 0 | 0 | 2938.1351 | 0 | 0 | 0 | 0 | 0 | 0 | 0 | 0 | 0 | 3581.5703 | 0 | 0 | 0 | 0 | 0 | 0 | 0 | 0 | 0 | 4365.9142 | 0 | 10885.6195
3130 | Tourniquet Boon Edam | Servicecontract 2x/jr incl. storingen | 2022 | 1 | 10 | 2612.5 | 3603.4596 | 600 | 612 | 624.24 | 636.7248 | 649.4593 | 662.4485 | 675.6975 | 689.2114 | 702.9956 | 717.0555 | 731.3967 | 746.0246 | 760.9451 | 776.164 | 791.6873 | 807.521 | 823.6714 | 840.1449 | 856.9477 | 874.0867 | 891.5684 | 909.3998 | 927.5878 | 946.1396 | 965.0623 | 984.3636 | 1004.0509 | 1024.1319 | 1044.6145 | 1065.5068 | 108103.7891
3131 | Buitendeur aluminium aluminium kozijnen | Vervangen / herstellen deur aluminium | 2034 | 48 | 40 | 1271.88 | 54.8437 | 0 | 0 | 0 | 0 | 0 | 0 | 0 | 0 | 0 | 0 | 0 | 0 | 1645.3124 | 0 | 0 | 0 | 0 | 0 | 0 | 0 | 0 | 0 | 0 | 0 | 0 | 0 | 0 | 0 | 0 | 0 | 1645.3124
3131 | Buitendeur aluminium aluminium vliesgevel vlak | Vervangen / herstellen deur aluminium | 2034 | 48 | 40 | 1031.25 | 44.4677 | 0 | 0 | 0 | 0 | 0 | 0 | 0 | 0 | 0 | 0 | 0 | 0 | 1334.0318 | 0 | 0 | 0 | 0 | 0 | 0 | 0 | 0 | 0 | 0 | 0 | 0 | 0 | 0 | 0 | 0 | 0 | 1334.0318
3131 | Buitendeur aluminium aluminium vliesgevel 400 diep | Vervangen / herstellen deur aluminium | 2034 | 48 | 40 | 1375 | 59.2903 | 0 | 0 | 0 | 0 | 0 | 0 | 0 | 0 | 0 | 0 | 0 | 0 | 1778.7091 | 0 | 0 | 0 | 0 | 0 | 0 | 0 | 0 | 0 | 0 | 0 | 0 | 0 | 0 | 0 | 0 | 0 | 1778.7091
3131 | Buitendeur aluminium aluminium technische ruimten | Vervangen / herstellen (rooster)deur aluminium | 2034 | 48 | 40 | 1870 | 80.6348 | 0 | 0 | 0 | 0 | 0 | 0 | 0 | 0 | 0 | 0 | 0 | 0 | 2419.0444 | 0 | 0 | 0 | 0 | 0 | 0 | 0 | 0 | 0 | 0 | 0 | 0 | 0 | 0 | 0 | 0 | 0 | 2419.0444
3131 | Buitendeur aluminium aluminium vliesgevel 200 diep | Vervangen / herstellen deur aluminium | 2034 | 48 | 40 | 1375 | 59.2903 | 0 | 0 | 0 | 0 | 0 | 0 | 0 | 0 | 0 | 0 | 0 | 0 | 1778.7091 | 0 | 0 | 0 | 0 | 0 | 0 | 0 | 0 | 0 | 0 | 0 | 0 | 0 | 0 | 0 | 0 | 0 | 1778.7091
N.t.b. | Luchtgordijn Frico AGV AMB | jaarlijks onderhoud | 2022 | 1 |  |  |  | 75 | 76.5 | 78.03 | 79.5906 | 81.1824 | 82.8061 | 84.4622 | 86.1514 | 87.8745 | 89.6319 | 91.4246 | 93.2531 | 95.1181 | 97.0205 | 98.9609 | 100.9401 | 102.9589 | 105.0181 | 107.1185 | 109.2608 | 111.4461 | 113.675 | 115.9485 | 118.2674 | 120.6328 | 123.0454 | 125.5064 | 128.0165 | 130.5768 | 133.1884
N.t.b. | Luchtgordijn Frico AGV AMB | Vervangen | 2026 | 15 |  |  |  | 2026: 2500
3132 | Speedgate Holland Traffic Control | Vervangen speedgate | 2034 | 24 | 20 | 13750 | 592.903 | 0 | 0 | 0 | 0 | 0 | 0 | 0 | 0 | 0 | 0 | 0 | 0 | 17787.0912 | 0 | 0 | 0 | 0 | 0 | 0 | 0 | 0 | 0 | 0 | 0 | 0 | 0 | 0 | 0 | 0 | 0 | 17787.0912
3132 | Speedgate Holland Traffic Control | Onderhoudscontract speedgate excl. storingen | 2022 | 1 | 10 | 4268 | 5886.9151 | 300 | 306 | 312.12 | 318.3624 | 324.7296 | 331.2242 | 337.8487 | 344.6057 | 351.4978 | 358.5278 | 365.6983 | 373.0123 | 380.4725 | 388.082 | 395.8436 | 403.7605 | 411.8357 | 420.0724 | 428.4739 | 437.0434 | 445.7842 | 454.6999 | 463.7939 | 473.0698 | 482.5312 | 492.1818 | 502.0254 | 512.0659 | 522.3073 | 532.7534 | 176607.4533
3220 | Zonwering binnen | Onderhoud binnen-zonwering | 2022 | 1 | 30 | 4125 | 5689.6731 | 4207.5 | 4291.65 | 4377.483 | 4465.0327 | 4554.3333 | 4645.42 | 4738.3284 | 4833.0949 | 4929.7568 | 5028.352 | 5128.919 | 5231.4974 | 5336.1274 | 5442.8499 | 5551.7069 | 5662.741 | 5775.9959 | 5891.5158 | 6009.3461 | 6129.533 | 6252.1237 | 6377.1661 | 6504.7095 | 6634.8037 | 6767.4997 | 6902.8497 | 7040.9067 | 7181.7249 | 7325.3593 | 7471.8665 | 170690.1933
3220 | Zonwering binnen | Vervangen binnen-zonwering | 2022 | 12 | 40 | 66000 | 8699.2678 | 67320 | 0 | 0 | 0 | 0 | 0 | 0 | 0 | 0 | 0 | 0 | 0 | 85378.0376 | 0 | 0 | 0 | 0 | 0 | 0 | 0 | 0 | 0 | 0 | 0 | 108279.9956 | 0 | 0 | 0 | 0 | 0 | 260978.0332
3230 | Hang en sluitwerk binnendeuren | Vervangen hang en sluitwerk binnendeuren | 2022 | 1 | 30 | 1155 | 1593.1085 | 1178.1 | 1201.662 | 1225.6952 | 1250.2091 | 1275.2133 | 1300.7176 | 1326.7319 | 1353.2666 | 1380.3319 | 1407.9386 | 1436.0973 | 1464.8193 | 1494.1157 | 1523.998 | 1554.4779 | 1585.5675 | 1617.2788 | 1649.6244 | 1682.6169 | 1716.2692 | 1750.5946 | 1785.6065 | 1821.3187 | 1857.745 | 1894.8999 | 1932.7979 | 1971.4539 | 2010.883 | 2051.1006 | 2092.1226 | 47793.2541
3230 | Hang en sluitwerk binnendeuren systeemwanden | Vervangen hang en sluitwerk binnendeuren | 2022 | 1 | 30 | 1650 | 2275.8692 | 1683 | 1716.66 | 1750.9932 | 1786.0131 | 1821.7333 | 1858.168 | 1895.3314 | 1933.238 | 1971.9027 | 2011.3408 | 2051.5676 | 2092.599 | 2134.4509 | 2177.14 | 2220.6828 | 2265.0964 | 2310.3983 | 2356.6063 | 2403.7384 | 2451.8132 | 2500.8495 | 2550.8665 | 2601.8838 | 2653.9215 | 2706.9999 | 2761.1399 | 2816.3627 | 2872.6899 | 2930.1437 | 2988.7466 | 68276.0773
3231 | Deurdranger met scharnierarm | Vervangen deurdranger met scharnierarm | 2022 | 12 | 40 | 14894.1 | 1963.1479 | 15191.982 | 0 | 0 | 0 | 0 | 0 | 0 | 0 | 0 | 0 | 0 | 0 | 19267.1065 | 0 | 0 | 0 | 0 | 0 | 0 | 0 | 0 | 0 | 0 | 0 | 24435.3497 | 0 | 0 | 0 | 0 | 0 | 58894.4383
3231 | Automatische deuropnener Assa Abloy | Vervangen automatische deuropener | 2028 | 18 | 20 | 9900 | 920.4662 | 0 | 0 | 0 | 0 | 0 | 0 | 11371.9881 | 0 | 0 | 0 | 0 | 0 | 0 | 0 | 0 | 0 | 0 | 0 | 0 | 0 | 0 | 0 | 0 | 0 | 16241.9993 | 0 | 0 | 0 | 0 | 0 | 27613.9875
3231 | Automatische deuropnener Assa Abloy met bewegingssensor | Vervangen automatische deuropener | 2028 | 18 | 20 | 3300 | 306.8221 | 0 | 0 | 0 | 0 | 0 | 0 | 3790.6627 | 0 | 0 | 0 | 0 | 0 | 0 | 0 | 0 | 0 | 0 | 0 | 0 | 0 | 0 | 0 | 0 | 0 | 5413.9998 | 0 | 0 | 0 | 0 | 0 | 9204.6625
3231 | Automatische toegangspoortjes Boon Edam Twinglock | Aandrijving vervangen | 2025 | 5 | 20 | 7865 | 2212.1877 | 0 | 0 | 0 | 8513.3289 | 0 | 0 | 0 | 0 | 9399.4031 | 0 | 0 | 0 | 0 | 10377.7005 | 0 | 0 | 0 | 0 | 11457.8199 | 0 | 0 | 0 | 0 | 12650.359 | 0 | 0 | 0 | 0 | 13967.0185 | 0 | 66365.6298
3231 | Automatische toegangspoortjes Boon Edam Twinglock | Draaipunt nalopen en onderdelen vervangen | 2022 | 6 | 20 | 165 | 36.0784 | 168.3 | 0 | 0 | 0 | 0 | 0 | 189.5331 | 0 | 0 | 0 | 0 | 0 | 213.4451 | 0 | 0 | 0 | 0 | 0 | 240.3738 | 0 | 0 | 0 | 0 | 0 | 270.7 | 0 | 0 | 0 | 0 | 0 | 1082.3521
3231 | Automatische toegangspoortjes Boon Edam Twinglock | Elektronica en Microboon vervangen | 2030 | 10 | 20 | 4675 | 689.9908 | 0 | 0 | 0 | 0 | 0 | 0 | 0 | 0 | 5587.0578 | 0 | 0 | 0 | 0 | 0 | 0 | 0 | 0 | 0 | 6810.5922 | 0 | 0 | 0 | 0 | 0 | 0 | 0 | 0 | 0 | 8302.0739 | 0 | 20699.7239
3231 | Automatische toegangspoortjes Boon Edam Twinglock | Servicecontract, 2x per jaar incl. storingen | 2022 | 1 | 10 | 2805 | 3868.9777 | 900 | 918 | 936.36 | 955.0872 | 974.1889 | 993.6727 | 1013.5462 | 1033.8171 | 1054.4934 | 1075.5833 | 1097.095 | 1119.0369 | 1141.4176 | 1164.246 | 1187.5309 | 1211.2815 | 1235.5071 | 1260.2173 | 1285.4216 | 1311.1301 | 1337.3527 | 1364.0997 | 1391.3817 | 1419.2093 | 1447.5935 | 1476.5454 | 1506.0763 | 1536.1978 | 1566.9218 | 1598.2602 | 116069.3314
3231 | Binnendeur HPL | Vervangen / herstellen binnendeur massief | 2034 | 24 | 40 | 19420.8 | 837.4292 | 0 | 0 | 0 | 0 | 0 | 0 | 0 | 0 | 0 | 0 | 0 | 0 | 25122.8756 | 0 | 0 | 0 | 0 | 0 | 0 | 0 | 0 | 0 | 0 | 0 | 0 | 0 | 0 | 0 | 0 | 0 | 25122.8756
3232 | Automatische schuifdeuropnener Tormax | Vervangen automatische schuifdeuropener | 2022 | 12 | 20 | 6600 | 869.9268 | 6732 | 0 | 0 | 0 | 0 | 0 | 0 | 0 | 0 | 0 | 0 | 0 | 8537.8038 | 0 | 0 | 0 | 0 | 0 | 0 | 0 | 0 | 0 | 0 | 0 | 10827.9996 | 0 | 0 | 0 | 0 | 0 | 26097.8033
3410 | Hekwerk hardglas | Vervangen hekwerk hardglas | 2058 | 48 | 40 | 68607 | 0 | 0 | 0 | 0 | 0 | 0 | 0 | 0 | 0 | 0 | 0 | 0 | 0 | 0 | 0 | 0 | 0 | 0 | 0 | 0 | 0 | 0 | 0 | 0 | 0 | 0 | 0 | 0 | 0 | 0 | 0 | 0
3720 | Lichtkap aluminium met zonwerend glas | Vervangen lichtstraat | 2058 | 48 | 40 | 334940.1 | 0 | 0 | 0 | 0 | 0 | 0 | 0 | 0 | 0 | 0 | 0 | 0 | 0 | 0 | 0 | 0 | 0 | 0 | 0 | 0 | 0 | 0 | 0 | 0 | 0 | 0 | 0 | 0 | 0 | 0 | 0 | 0
3720 | Lichtkap aluminium met zonwerend glas | Reinigen lichtstraat | 2025 | 6 | 40 | 4567.37 | 1059.815 | 0 | 0 | 0 | 4943.8682 | 0 | 0 | 0 | 0 | 0 | 5567.5985 | 0 | 0 | 0 | 0 | 0 | 6270.0202 | 0 | 0 | 0 | 0 | 0 | 7061.0612 | 0 | 0 | 0 | 0 | 0 | 7951.9017 | 0 | 0 | 31794.4499
3720 | Lichtkap aluminium met zonwerend glas | Vervangen beglazingsrubbers lichtstraat | 2034 | 24 | 40 | 45673.65 | 1969.4579 | 0 | 0 | 0 | 0 | 0 | 0 | 0 | 0 | 0 | 0 | 0 | 0 | 59083.7365 | 0 | 0 | 0 | 0 | 0 | 0 | 0 | 0 | 0 | 0 | 0 | 0 | 0 | 0 | 0 | 0 | 0 | 59083.7365
3720 | Rook-/warmteluik lichtkap | Revisie rook-/warmteluik | 2034 | 15 | 20 | 22275 | 2253.2134 | 0 | 0 | 0 | 0 | 0 | 0 | 0 | 0 | 0 | 0 | 0 | 0 | 28815.0877 | 0 | 0 | 0 | 0 | 0 | 0 | 0 | 0 | 0 | 0 | 0 | 0 | 0 | 0 | 38781.3142 | 0 | 0 | 67596.4019
4112 | Gevelbekleding steenstrips | Herstellen/vervangen steenstrips | 2034 | 24 | 40 | 3309.08 | 142.6883 | 0 | 0 | 0 | 0 | 0 | 0 | 0 | 0 | 0 | 0 | 0 | 0 | 4280.6478 | 0 | 0 | 0 | 0 | 0 | 0 | 0 | 0 | 0 | 0 | 0 | 0 | 0 | 0 | 0 | 0 | 0 | 4280.6478
4112 | Gevelbekleding steenstrips | Reinigen gevelbekleding | 2022 | 6 | 30 | 5042.4 | 1102.556 | 5143.248 | 0 | 0 | 0 | 0 | 0 | 5792.1326 | 0 | 0 | 0 | 0 | 0 | 6522.8821 | 0 | 0 | 0 | 0 | 0 | 7345.8247 | 0 | 0 | 0 | 0 | 0 | 8272.5917 | 0 | 0 | 0 | 0 | 0 | 33076.679
4112 | Gevelbekleding metaal | Vervangen gevelbekleding staal | 2058 | 48 | 40 | 25006.01 | 0 | 0 | 0 | 0 | 0 | 0 | 0 | 0 | 0 | 0 | 0 | 0 | 0 | 0 | 0 | 0 | 0 | 0 | 0 | 0 | 0 | 0 | 0 | 0 | 0 | 0 | 0 | 0 | 0 | 0 | 0 | 0
4112 | Gevelbekleding metaal | Reinigen gevelbekleding staal | 2022 | 3 | 30 | 1237.24 | 557.621 | 1261.9848 | 0 | 0 | 1339.2284 | 0 | 0 | 1421.1999 | 0 | 0 | 1508.1887 | 0 | 0 | 1600.5019 | 0 | 0 | 1698.4654 | 0 | 0 | 1802.4251 | 0 | 0 | 1912.7479 | 0 | 0 | 2029.8234 | 0 | 0 | 2154.0648 | 0 | 0 | 16728.63
4212 | Wandafwerking behangwerk | Vervangen behangwerk | 2028 | 18 | 40 | 3450.15 | 320.7825 | 0 | 0 | 0 | 0 | 0 | 0 | 3963.1379 | 0 | 0 | 0 | 0 | 0 | 0 | 0 | 0 | 0 | 0 | 0 | 0 | 0 | 0 | 0 | 0 | 0 | 5660.3368 | 0 | 0 | 0 | 0 | 0 | 9623.4746
4212 | Wandafwerking akoestisch textiel | Reinigen indien mogelijk | 2018 | 0 | 30 | 3410 | 0 | 0 | 0 | 0 | 0 | 0 | 0 | 0 | 0 | 0 | 0 | 0 | 0 | 0 | 0 | 0 | 0 | 0 | 0 | 0 | 0 | 0 | 0 | 0 | 0 | 0 | 0 | 0 | 0 | 0 | 0 | 0
4212 | Wandafwerking akoestisch textiel | Vervangen akoestisch textiel | 2034 | 24 | 40 | 18755 | 808.7197 | 0 | 0 | 0 | 0 | 0 | 0 | 0 | 0 | 0 | 0 | 0 | 0 | 24261.5924 | 0 | 0 | 0 | 0 | 0 | 0 | 0 | 0 | 0 | 0 | 0 | 0 | 0 | 0 | 0 | 0 | 0 | 24261.5924
4212 | Wandafwerking tegels | Vervangen wandafwerking wandtegels | 2046 | 36 | 40 | 180950 | 9895.5885 | 0 | 0 | 0 | 0 | 0 | 0 | 0 | 0 | 0 | 0 | 0 | 0 | 0 | 0 | 0 | 0 | 0 | 0 | 0 | 0 | 0 | 0 | 0 | 0 | 296867.6547 | 0 | 0 | 0 | 0 | 0 | 296867.6547
4212 | Stootranden | Vervangen stootranden kunststof | 2034 | 24 | 40 | 7546 | 325.3852 | 0 | 0 | 0 | 0 | 0 | 0 | 0 | 0 | 0 | 0 | 0 | 0 | 9761.5556 | 0 | 0 | 0 | 0 | 0 | 0 | 0 | 0 | 0 | 0 | 0 | 0 | 0 | 0 | 0 | 0 | 0 | 9761.5556
4321 | Vloerafwerking coralmat | Vervangen vloerafwerking coralmat | 2028 | 12 | 40 | 2508 | 217.8195 | 0 | 0 | 0 | 0 | 0 | 0 | 2880.9037 | 0 | 0 | 0 | 0 | 0 | 0 | 0 | 0 | 0 | 0 | 0 | 3653.6824 | 0 | 0 | 0 | 0 | 0 | 0 | 0 | 0 | 0 | 0 | 0 | 6534.5861
4321 | Vloerafwerking Storax | Vervangen vloerafwerking coralmat | 2034 | 24 | 40 | 687.5 | 29.6452 | 0 | 0 | 0 | 0 | 0 | 0 | 0 | 0 | 0 | 0 | 0 | 0 | 889.3546 | 0 | 0 | 0 | 0 | 0 | 0 | 0 | 0 | 0 | 0 | 0 | 0 | 0 | 0 | 0 | 0 | 0 | 889.3546
4321 | Vloerafwerking linoleum | Vervangen vloerafwerking linoleum | 2022 | 12 | 40 | 13711.75 | 1807.3058 | 13985.985 | 0 | 0 | 0 | 0 | 0 | 0 | 0 | 0 | 0 | 0 | 0 | 17737.6107 | 0 | 0 | 0 | 0 | 0 | 0 | 0 | 0 | 0 | 0 | 0 | 22495.5792 | 0 | 0 | 0 | 0 | 0 | 54219.175
4321 | Vloerafwerking linoleum | Periodiek onderhoud linoleum 2x per jaar | 2023 | 1 | 30 | 1573 | 1962.3295 | 0 | 1636.5492 | 1669.2802 | 1702.6658 | 1736.7191 | 1771.4535 | 1806.8826 | 1843.0202 | 1879.8806 | 1917.4782 | 1955.8278 | 1994.9443 | 0 | 2075.5401 | 2117.0509 | 2159.3919 | 2202.5798 | 2246.6313 | 2291.564 | 2337.3953 | 2384.1432 | 2431.826 | 2480.4625 | 2530.0718 | 0 | 2632.2867 | 2684.9324 | 2738.6311 | 2793.4037 | 2849.2718 | 58869.8839
4321 | Vloerafwerking linoleum | Topcoaten linoleum | 2026 | 4 | 30 | 2502.5 | 583.1597 | 0 | 0 | 0 | 0 | 2762.9622 | 0 | 0 | 0 | 2990.7192 | 0 | 0 | 0 | 0 | 0 | 0 | 0 | 3504.1042 | 0 | 0 | 0 | 3792.955 | 0 | 0 | 0 | 0 | 0 | 0 | 0 | 4444.0513 | 0 | 17494.7919
4321 | Vloerafwerking tapijt | Vervangen tapijt kantoren e.d. | 2022 | 12 | 40 | 77493.24 | 10214.1583 | 79043.1048 | 0 | 0 | 0 | 0 | 0 | 0 | 0 | 0 | 0 | 0 | 0 | 100245.7691 | 0 | 0 | 0 | 0 | 0 | 0 | 0 | 0 | 0 | 0 | 0 | 127135.8741 | 0 | 0 | 0 | 0 | 0 | 306424.748
4321 | Vloerafwerking tapijt | Periodiek onderhoud, vlekverwijdering, losse tegels vervangen | 2023 | 1 | 30 | 5218.4 | 6509.9937 | 0 | 5429.2234 | 5537.8078 | 5648.564 | 5761.5353 | 5876.766 | 5994.3013 | 6114.1873 | 6236.4711 | 6361.2005 | 6488.4245 | 6618.193 | 0 | 6885.568 | 7023.2793 | 7163.7449 | 7307.0198 | 7453.1602 | 7602.2234 | 7754.2679 | 7909.3532 | 8067.5403 | 8228.8911 | 8393.4689 | 0 | 8732.5651 | 8907.2164 | 9085.3607 | 9267.0679 | 9452.4093 | 195299.8107
4321 | Vloerafwerking tapijt | Vervangen tapijt | 2022 | 12 | 40 | 29353.5 | 3868.9993 | 29940.57 | 0 | 0 | 0 | 0 | 0 | 0 | 0 | 0 | 0 | 0 | 0 | 37971.8822 | 0 | 0 | 0 | 0 | 0 | 0 | 0 | 0 | 0 | 0 | 0 | 48157.5281 | 0 | 0 | 0 | 0 | 0 | 116069.9803
4321 | Vloerafwerking tapijt | Periodiek onderhoud, vlekverwijdering | 2023 | 1 | 30 | 1956.9 | 2441.2476 | 0 | 2035.9588 | 2076.6779 | 2118.2115 | 2160.5757 | 2203.7872 | 2247.863 | 2292.8202 | 2338.6766 | 2385.4502 | 2433.1592 | 2481.8224 | 0 | 2582.088 | 2633.7298 | 2686.4043 | 2740.1324 | 2794.9351 | 2850.8338 | 2907.8505 | 2966.0075 | 3025.3276 | 3085.8342 | 3147.5509 | 0 | 3274.7119 | 3340.2061 | 3407.0103 | 3475.1505 | 3544.6535 | 73237.429
4321 | Vloerafwerking tapijt | Vervangen tapijt | 2022 | 12 | 40 | 4950 | 652.4451 | 5049 | 0 | 0 | 0 | 0 | 0 | 0 | 0 | 0 | 0 | 0 | 0 | 6403.3528 | 0 | 0 | 0 | 0 | 0 | 0 | 0 | 0 | 0 | 0 | 0 | 8120.9997 | 0 | 0 | 0 | 0 | 0 | 19573.3525
4321 | Vloerafwerking tapijt | Periodiek onderhoud, vlekverwijdering | 2023 | 1 | 30 | 330 | 411.6775 | 0 | 343.332 | 350.1986 | 357.2026 | 364.3467 | 371.6336 | 379.0663 | 386.6476 | 394.3805 | 402.2682 | 410.3135 | 418.5198 | 0 | 435.428 | 444.1366 | 453.0193 | 462.0797 | 471.3213 | 480.7477 | 490.3626 | 500.1699 | 510.1733 | 520.3768 | 530.7843 | 0 | 552.228 | 563.2725 | 574.538 | 586.0287 | 597.7493 | 12350.3253
4322 | Vloerafwerking natuursteen | Behandelen natuursteen | 2022 | 3 | 30 | 2170.08 | 978.0497 | 2213.4816 | 0 | 0 | 2348.9644 | 0 | 0 | 2492.7398 | 0 | 0 | 2645.3154 | 0 | 0 | 2807.2299 | 0 | 0 | 2979.0548 | 0 | 0 | 3161.3968 | 0 | 0 | 3354.8996 | 0 | 0 | 3560.2463 | 0 | 0 | 3778.1618 | 0 | 0 | 29341.4903
4322 | Vloerafwerking natuursteen | Vervangen natuursteen | 2046 | 36 | 40 | 44757.9 | 2447.6693 | 0 | 0 | 0 | 0 | 0 | 0 | 0 | 0 | 0 | 0 | 0 | 0 | 0 | 0 | 0 | 0 | 0 | 0 | 0 | 0 | 0 | 0 | 0 | 0 | 73430.079 | 0 | 0 | 0 | 0 | 0 | 73430.079
4322 | Vloerovergangsprofiel natuursteen-tapijt | Vervangen overgangsprofiel | 2022 | 12 | 40 | 1163.25 | 153.3246 | 1186.515 | 0 | 0 | 0 | 0 | 0 | 0 | 0 | 0 | 0 | 0 | 0 | 1504.7879 | 0 | 0 | 0 | 0 | 0 | 0 | 0 | 0 | 0 | 0 | 0 | 1908.4349 | 0 | 0 | 0 | 0 | 0 | 4599.7378
4322 | Vloerafwerking natuursteen | Behandelen natuursteen | 2022 | 3 | 30 | 11316.8 | 5100.4537 | 11543.136 | 0 | 0 | 12249.6683 | 0 | 0 | 12999.446 | 0 | 0 | 13795.1161 | 0 | 0 | 14639.4875 | 0 | 0 | 15535.5413 | 0 | 0 | 16486.4407 | 0 | 0 | 17495.5427 | 0 | 0 | 18566.4099 | 0 | 0 | 19702.8227 | 0 | 0 | 153013.6111
4322 | Vloerafwerking natuursteen | Vervangen natuursteen | 2046 | 36 | 40 | 233409 | 12764.4068 | 0 | 0 | 0 | 0 | 0 | 0 | 0 | 0 | 0 | 0 | 0 | 0 | 0 | 0 | 0 | 0 | 0 | 0 | 0 | 0 | 0 | 0 | 0 | 0 | 382932.2046 | 0 | 0 | 0 | 0 | 0 | 382932.2046
4322 | Vloerafwerking natuursteen | Behandelen natuursteen | 2022 | 3 | 30 | 2455.2 | 1106.5526 | 2504.304 | 0 | 0 | 2657.5874 | 0 | 0 | 2820.2531 | 0 | 0 | 2992.8751 | 0 | 0 | 3176.063 | 0 | 0 | 3370.4635 | 0 | 0 | 3576.7628 | 0 | 0 | 3795.6893 | 0 | 0 | 4028.0158 | 0 | 0 | 4274.5626 | 0 | 0 | 33196.5766
4322 | Vloerafwerking natuursteen | Vervangen natuursteen | 2046 | 36 | 40 | 50638.5 | 2769.2609 | 0 | 0 | 0 | 0 | 0 | 0 | 0 | 0 | 0 | 0 | 0 | 0 | 0 | 0 | 0 | 0 | 0 | 0 | 0 | 0 | 0 | 0 | 0 | 0 | 83077.8267 | 0 | 0 | 0 | 0 | 0 | 83077.8267
4410 | Vloerafwerking hardhout treden en loopbruggen | Vervangen houten vloerafwerking trap/loopbrug | 2058 | 48 | 40 | 9840.88 | 0 | 0 | 0 | 0 | 0 | 0 | 0 | 0 | 0 | 0 | 0 | 0 | 0 | 0 | 0 | 0 | 0 | 0 | 0 | 0 | 0 | 0 | 0 | 0 | 0 | 0 | 0 | 0 | 0 | 0 | 0 | 0
4511 | Plafondafwerking hwc-plaat | Herstellen | 2018 | 0 | 30 | 165 | 0 | 0 | 0 | 0 | 0 | 0 | 0 | 0 | 0 | 0 | 0 | 0 | 0 | 0 | 0 | 0 | 0 | 0 | 0 | 0 | 0 | 0 | 0 | 0 | 0 | 0 | 0 | 0 | 0 | 0 | 0 | 0
4511 | Plafondafwerking hwc-plaat | Vervangen plafondafwerking hwc-plaat | 2058 | 48 | 40 | 229878 | 0 | 0 | 0 | 0 | 0 | 0 | 0 | 0 | 0 | 0 | 0 | 0 | 0 | 0 | 0 | 0 | 0 | 0 | 0 | 0 | 0 | 0 | 0 | 0 | 0 | 0 | 0 | 0 | 0 | 0 | 0 | 0
4512 | Systeemplafond 400x1800 | Herstellen/vervangen systeemplafond | 2034 | 24 | 40 | 286624.25 | 12359.301 | 0 | 0 | 0 | 0 | 0 | 0 | 0 | 0 | 0 | 0 | 0 | 0 | 370779.0302 | 0 | 0 | 0 | 0 | 0 | 0 | 0 | 0 | 0 | 0 | 0 | 0 | 0 | 0 | 0 | 0 | 0 | 370779.0302
4512 | Systeemplafond 400x1800 | Incidenteel vervangen systeemplafond | 2022 | 3 | 30 | 3372.05 | 1519.7746 | 3439.491 | 0 | 0 | 3650.0154 | 0 | 0 | 3873.4255 | 0 | 0 | 4110.5101 | 0 | 0 | 4362.1062 | 0 | 0 | 4629.102 | 0 | 0 | 4912.4401 | 0 | 0 | 5213.1207 | 0 | 0 | 5532.2054 | 0 | 0 | 5870.8207 | 0 | 0 | 45593.2373
4512 | Systeemplafond 600x600 | Herstellen/vervangen systeemplafond | 2034 | 24 | 40 | 59592.5 | 2569.6418 | 0 | 0 | 0 | 0 | 0 | 0 | 0 | 0 | 0 | 0 | 0 | 0 | 77089.2531 | 0 | 0 | 0 | 0 | 0 | 0 | 0 | 0 | 0 | 0 | 0 | 0 | 0 | 0 | 0 | 0 | 0 | 77089.2531
4512 | Systeemplafond 600x600 | Incidenteel vervangen systeemplafond | 2022 | 3 | 30 | 1083.5 | 488.3308 | 1105.17 | 0 | 0 | 1172.8152 | 0 | 0 | 1244.6009 | 0 | 0 | 1320.7805 | 0 | 0 | 1401.6228 | 0 | 0 | 1487.4133 | 0 | 0 | 1578.4549 | 0 | 0 | 1675.069 | 0 | 0 | 1777.5966 | 0 | 0 | 1886.3997 | 0 | 0 | 14649.9229
4512 | Systeemplafond 600x1200 | Herstellen/vervangen systeemplafond | 2034 | 24 | 40 | 8651.5 | 373.0546 | 0 | 0 | 0 | 0 | 0 | 0 | 0 | 0 | 0 | 0 | 0 | 0 | 11191.6378 | 0 | 0 | 0 | 0 | 0 | 0 | 0 | 0 | 0 | 0 | 0 | 0 | 0 | 0 | 0 | 0 | 0 | 11191.6378
4512 | Systeemplafond 600x1200 | Incidenteel vervangen systeemplafond | 2022 | 3 | 30 | 157.3 | 70.8947 | 160.446 | 0 | 0 | 170.2666 | 0 | 0 | 180.6883 | 0 | 0 | 191.7478 | 0 | 0 | 203.4843 | 0 | 0 | 215.9392 | 0 | 0 | 229.1564 | 0 | 0 | 243.1826 | 0 | 0 | 258.0673 | 0 | 0 | 273.8631 | 0 | 0 | 2126.8416
4622 | Binnenschilderwerk HPL deur transparant omkanten | Groot schilderwerk deur hout transparant | 2022 | 12 | 40 | 7276.5 | 959.0943 | 7422.03 | 0 | 0 | 0 | 0 | 0 | 0 | 0 | 0 | 0 | 0 | 0 | 9412.9286 | 0 | 0 | 0 | 0 | 0 | 0 | 0 | 0 | 0 | 0 | 0 | 11937.8695 | 0 | 0 | 0 | 0 | 0 | 28772.8282
4622 | Binnenschilderwerk vloerplinten hout dekkend | Groot schilderwerk hout dekkend | 2022 | 12 | 40 | 12320 | 1623.8633 | 12566.4 | 0 | 0 | 0 | 0 | 0 | 0 | 0 | 0 | 0 | 0 | 0 | 15937.2337 | 0 | 0 | 0 | 0 | 0 | 0 | 0 | 0 | 0 | 0 | 0 | 20212.2659 | 0 | 0 | 0 | 0 | 0 | 48715.8995
4622 | Binnenschilderwerk stucwerk | Groot schilderwerk stucwerk 50% | 2022 | 12 | 40 | 50547.21 | 6662.4805 | 51558.1542 | 0 | 0 | 0 | 0 | 0 | 0 | 0 | 0 | 0 | 0 | 0 | 65388.206 | 0 | 0 | 0 | 0 | 0 | 0 | 0 | 0 | 0 | 0 | 0 | 82928.0557 | 0 | 0 | 0 | 0 | 0 | 199874.4159
4622 | Binnenschilderwerk stucwerk | Groot schilderwerk stucwerk 5% | 2028 | 6 | 40 | 5054.72 | 439.0019 | 0 | 0 | 0 | 0 | 0 | 0 | 5806.2844 | 0 | 0 | 0 | 0 | 0 | 0 | 0 | 0 | 0 | 0 | 0 | 7363.7726 | 0 | 0 | 0 | 0 | 0 | 0 | 0 | 0 | 0 | 0 | 0 | 13170.057
4622 | Binnenschilderwerk diversen koven dekkend | Groot schilderwerk koven dekkend | 2022 | 12 | 40 | 67073.7 | 8840.789 | 68415.174 | 0 | 0 | 0 | 0 | 0 | 0 | 0 | 0 | 0 | 0 | 0 | 86766.983 | 0 | 0 | 0 | 0 | 0 | 0 | 0 | 0 | 0 | 0 | 0 | 110041.5143 | 0 | 0 | 0 | 0 | 0 | 265223.6713
4623 | Binnenschilderwerk vloercoating | Herstellen | 2018 | 0 | 30 | 275 | 0 | 0 | 0 | 0 | 0 | 0 | 0 | 0 | 0 | 0 | 0 | 0 | 0 | 0 | 0 | 0 | 0 | 0 | 0 | 0 | 0 | 0 | 0 | 0 | 0 | 0 | 0 | 0 | 0 | 0 | 0 | 0
4623 | Binnenschilderwerk vloercoating | Vervangen vloarcoating | 2034 | 24 | 40 | 45936 | 1980.7705 | 0 | 0 | 0 | 0 | 0 | 0 | 0 | 0 | 0 | 0 | 0 | 0 | 59423.1142 | 0 | 0 | 0 | 0 | 0 | 0 | 0 | 0 | 0 | 0 | 0 | 0 | 0 | 0 | 0 | 0 | 0 | 59423.1142
4624 | Binnenschilderwerk trap/loopbrug hout olien | Schuren en oliën trap/loopbrug hout | 2022 | 12 | 40 | 7988.48 | 1052.9383 | 8148.2496 | 0 | 0 | 0 | 0 | 0 | 0 | 0 | 0 | 0 | 0 | 0 | 10333.9507 | 0 | 0 | 0 | 0 | 0 | 0 | 0 | 0 | 0 | 0 | 0 | 13105.9482 | 0 | 0 | 0 | 0 | 0 | 31588.1485
4624 | Binnenschilderwerk trap/loopbrug hout olien | Behandelen toplaag trap/loopbrug hout | 2028 | 6 | 30 | 1157.75 | 100.5505 | 0 | 0 | 0 | 0 | 0 | 0 | 1329.8908 | 0 | 0 | 0 | 0 | 0 | 0 | 0 | 0 | 0 | 0 | 0 | 1686.6231 | 0 | 0 | 0 | 0 | 0 | 0 | 0 | 0 | 0 | 0 | 0 | 3016.514
4628 | Belijning vloer parkeergarage | Belijning opnieuw aanbrengen | 2022 | 6 | 40 | 3739.45 | 817.6569 | 3814.239 | 0 | 0 | 0 | 0 | 0 | 4295.4526 | 0 | 0 | 0 | 0 | 0 | 4837.3773 | 0 | 0 | 0 | 0 | 0 | 5447.6725 | 0 | 0 | 0 | 0 | 0 | 6134.9641 | 0 | 0 | 0 | 0 | 0 | 24529.7056
4632 | Binnenschilderwerk kozijn&raam hout dekkend | Groot schilderwerk kozijn&raam hout dekkend | 2022 | 12 | 40 | 50820 | 6698.4362 | 51836.4 | 0 | 0 | 0 | 0 | 0 | 0 | 0 | 0 | 0 | 0 | 0 | 65741.089 | 0 | 0 | 0 | 0 | 0 | 0 | 0 | 0 | 0 | 0 | 0 | 83375.5966 | 0 | 0 | 0 | 0 | 0 | 200953.0856
4632 | Binnenschilderwerk kozijn&raam hout dekkend | Groot schilderwerk kozijn&raam hout dekkend | 2030 | 12 | 40 | 56056 | 5065.1434 | 0 | 0 | 0 | 0 | 0 | 0 | 0 | 0 | 66992.109 | 0 | 0 | 0 | 0 | 0 | 0 | 0 | 0 | 0 | 0 | 0 | 84962.1926 | 0 | 0 | 0 | 0 | 0 | 0 | 0 | 0 | 0 | 151954.3016
4632 | Binnenschilderwerk kozijn&raam hout dekkend | Inzet hoogwerker / steiger | 2030 | 12 | 40 | 13750 | 1242.4312 | 0 | 0 | 0 | 0 | 0 | 0 | 0 | 0 | 16432.5228 | 0 | 0 | 0 | 0 | 0 | 0 | 0 | 0 | 0 | 0 | 0 | 20840.4122 | 0 | 0 | 0 | 0 | 0 | 0 | 0 | 0 | 0 | 37272.935
4645 | Binnenschilderwerk plafond hwc dekkend | Groot schilderwerk plafond hwc dekkend | 2034 | 12 | 40 | 87615 | 8569.368 | 0 | 0 | 0 | 0 | 0 | 0 | 0 | 0 | 0 | 0 | 0 | 0 | 113339.3449 | 0 | 0 | 0 | 0 | 0 | 0 | 0 | 0 | 0 | 0 | 0 | 143741.6942 | 0 | 0 | 0 | 0 | 0 | 257081.0391
4711 | Dakrandafwerking staal | Vervangen dakrandafwerking metaal | 2058 | 48 | 40 | 27166.59 | 0 | 0 | 0 | 0 | 0 | 0 | 0 | 0 | 0 | 0 | 0 | 0 | 0 | 0 | 0 | 0 | 0 | 0 | 0 | 0 | 0 | 0 | 0 | 0 | 0 | 0 | 0 | 0 | 0 | 0 | 0 | 0
4711 | Dakbedekking bitumen ballast | Vervangen dakbedekking bitumen geballast inclusief isolatie | 2058 | 48 | 40 | 272328 | 0 | 0 | 0 | 0 | 0 | 0 | 0 | 0 | 0 | 0 | 0 | 0 | 0 | 0 | 0 | 0 | 0 | 0 | 0 | 0 | 0 | 0 | 0 | 0 | 0 | 0 | 0 | 0 | 0 | 0 | 0 | 0
4711 | Dakbedekking bitumen ballast | Aanbrengen nieuwe laag dakbedekking bitumen geballast | 2034 | 24 | 40 | 130144 | 5611.838 | 0 | 0 | 0 | 0 | 0 | 0 | 0 | 0 | 0 | 0 | 0 | 0 | 168355.1413 | 0 | 0 | 0 | 0 | 0 | 0 | 0 | 0 | 0 | 0 | 0 | 0 | 0 | 0 | 0 | 0 | 0 | 168355.1413
4711 | Dakbedekking bitumen ballast | Periodiek onderhoud inclusief reinigen / opharken grind | 2022 | 1 | 30 | 1375 | 1896.5577 | 1402.5 | 1430.55 | 1459.161 | 1488.3442 | 1518.1111 | 1548.4733 | 1579.4428 | 1611.0316 | 1643.2523 | 1676.1173 | 1709.6397 | 1743.8325 | 1778.7091 | 1814.2833 | 1850.569 | 1887.5803 | 1925.332 | 1963.8386 | 2003.1154 | 2043.1777 | 2084.0412 | 2125.722 | 2168.2365 | 2211.6012 | 2255.8332 | 2300.9499 | 2346.9689 | 2393.9083 | 2441.7864 | 2490.6222 | 56896.7311
4711 | Dakbedekking bitumen ballast | Vervangen grind | 2058 | 48 | 40 | 78904 | 0 | 0 | 0 | 0 | 0 | 0 | 0 | 0 | 0 | 0 | 0 | 0 | 0 | 0 | 0 | 0 | 0 | 0 | 0 | 0 | 0 | 0 | 0 | 0 | 0 | 0 | 0 | 0 | 0 | 0 | 0 | 0
5121 | SCIOS keuring | Keuring SCIOS | 2022 | 4 | 10 | 2420 | 882.9078 | 2468.4 | 0 | 0 | 0 | 2671.8755 | 0 | 0 | 0 | 2892.124 | 0 | 0 | 0 | 3130.528 | 0 | 0 | 0 | 3388.5842 | 0 | 0 | 0 | 3667.9126 | 0 | 0 | 0 | 3970.2665 | 0 | 0 | 0 | 4297.5442 | 0 | 26487.235
5121 | Gasgestookte cv-ketel 261 kW | Vervangen CV ketel staand HR 200-450kW | 2030 | 20 | 20 | 35000 | 3466.0935 | 0 | 0 | 0 | 0 | 0 | 0 | 0 | 0 | 41828.2399 | 0 | 0 | 0 | 0 | 0 | 0 | 0 | 0 | 0 | 0 | 0 | 0 | 0 | 0 | 0 | 0 | 0 | 0 | 0 | 62154.5642 | 0 | 103982.8041
5121 | Gasgestookte cv-ketel 261 kW | Jaarlijks onderhoud cv-installatie collectief | 2022 | 1 | 10 | 1650 | 2112.4677 | 1683 | 1716.66 | 1750.9932 | 1786.0131 | 1821.7333 | 1858.168 | 1895.3314 | 1933.238 | 0 | 2011.3408 | 2051.5676 | 2092.599 | 2134.4509 | 2177.14 | 2220.6828 | 2265.0964 | 2310.3983 | 2356.6063 | 2403.7384 | 2451.8132 | 2500.8495 | 2550.8665 | 2601.8838 | 2653.9215 | 2706.9999 | 2761.1399 | 2816.3627 | 2872.6899 | 0 | 2988.7466 | 63374.0308
5121 | Flexconsole | Vervangen flexconsole | 2030 | 20 | 20 | 275 | 27.2336 | 0 | 0 | 0 | 0 | 0 | 0 | 0 | 0 | 328.6505 | 0 | 0 | 0 | 0 | 0 | 0 | 0 | 0 | 0 | 0 | 0 | 0 | 0 | 0 | 0 | 0 | 0 | 0 | 0 | 488.3573 | 0 | 817.0077
5121 | Overstort ventiel ketel | Vervangen overstort ventiel | 2023 | 5 | 10 | 275 | 77.3492 | 0 | 297.6688 | 0 | 0 | 0 | 0 | 328.6505 | 0 | 0 | 0 | 0 | 362.8567 | 0 | 0 | 0 | 0 | 400.6231 | 0 | 0 | 0 | 0 | 442 | 0 | 0 | 0 | 0 | 488 | 0 | 0 | 0 | 2320.4766
5121 | Ontluchters spirofan / vuilafscheider | Vevangen vuilafscheider | 2025 | 15 | 20 | 1540 | 130.3478 | 0 | 0 | 0 | 1666.9455 | 0 | 0 | 0 | 0 | 0 | 0 | 0 | 0 | 0 | 0 | 0 | 0 | 0 | 0 | 2243.4892 | 0 | 0 | 0 | 0 | 0 | 0 | 0 | 0 | 0 | 0 | 0 | 3910.4347
5121 | Ontluchters spirofan / vuilafscheider | Vevangen vuilafscheider | 2025 | 15 | 20 | 1540 | 130.3478 | 0 | 0 | 0 | 1666.9455 | 0 | 0 | 0 | 0 | 0 | 0 | 0 | 0 | 0 | 0 | 0 | 0 | 0 | 0 | 2243.4892 | 0 | 0 | 0 | 0 | 0 | 0 | 0 | 0 | 0 | 0 | 0 | 3910.4347
5121 | Circulatiepomp CV | Vervangen circulatiepomp | 2025 | 15 | 20 | 3960 | 335.1801 | 0 | 0 | 0 | 4286.4314 | 0 | 0 | 0 | 0 | 0 | 0 | 0 | 0 | 0 | 0 | 0 | 0 | 0 | 0 | 5768.9722 | 0 | 0 | 0 | 0 | 0 | 0 | 0 | 0 | 0 | 0 | 0 | 10055.4036
5121 | Gasgestookte cv-ketel 200 kW | Vervangen CV ketel staand HR 200kW | 2030 | 20 | 20 | 10000 | 990.3124 | 0 | 0 | 0 | 0 | 0 | 0 | 0 | 0 | 11950.9257 | 0 | 0 | 0 | 0 | 0 | 0 | 0 | 0 | 0 | 0 | 0 | 0 | 0 | 0 | 0 | 0 | 0 | 0 | 0 | 17758.4469 | 0 | 29709.3726
5121 | Gasgestookte cv-ketel 200 kW | Jaarlijks onderhoud cv-installatie collectief | 2022 | 1 | 10 | 1650 | 2112.4677 | 1683 | 1716.66 | 1750.9932 | 1786.0131 | 1821.7333 | 1858.168 | 1895.3314 | 1933.238 | 0 | 2011.3408 | 2051.5676 | 2092.599 | 2134.4509 | 2177.14 | 2220.6828 | 2265.0964 | 2310.3983 | 2356.6063 | 2403.7384 | 2451.8132 | 2500.8495 | 2550.8665 | 2601.8838 | 2653.9215 | 2706.9999 | 2761.1399 | 2816.3627 | 2872.6899 | 0 | 2988.7466 | 63374.0308
5121 | Overstort ventiel ketel | Vervangen overstort ventiel | 2023 | 5 |  |  |  | 0 | 297.6688 | 0 | 0 | 0 | 0 | 328.6505 | 0 | 0 | 0 | 0 | 362.8567 | 0 | 0 | 0 | 0 | 400.6231 | 0 | 0 | 0 | 0 | 442 | 0 | 0 | 0 | 0 | 488 | 0 | 0 | 0
5121 | CV Verdeler/verzamelaar 3/3 met 2 circulatiepompen | Vervangen afsluiters NW70/140 | 2030 | 20 | 20 | 3960 | 392.1637 | 0 | 0 | 0 | 0 | 0 | 0 | 0 | 0 | 4732.5666 | 0 | 0 | 0 | 0 | 0 | 0 | 0 | 0 | 0 | 0 | 0 | 0 | 0 | 0 | 0 | 0 | 0 | 0 | 0 | 7032.345 | 0 | 11764.9115
5121 | CV Verdeler/verzamelaar 3/3 met 2 circulatiepompen | Vervangen circulatiepomp | 2025 | 15 | 20 | 4400 | 372.4224 | 0 | 0 | 0 | 4762.7015 | 0 | 0 | 0 | 0 | 0 | 0 | 0 | 0 | 0 | 0 | 0 | 0 | 0 | 0 | 6409.9692 | 0 | 0 | 0 | 0 | 0 | 0 | 0 | 0 | 0 | 0 | 0 | 11172.6707
5121 | CV Verdeler/verzamelaar 3/3 met 2 circulatiepompen | Vervangen drieweg mengventiel | 2025 | 15 | 20 | 3300 | 279.3168 | 0 | 0 | 0 | 3572.0261 | 0 | 0 | 0 | 0 | 0 | 0 | 0 | 0 | 0 | 0 | 0 | 0 | 0 | 0 | 4807.4769 | 0 | 0 | 0 | 0 | 0 | 0 | 0 | 0 | 0 | 0 | 0 | 8379.503
5210 | Regenput in garage en rooster 12m1 | Vervangen regenput en rooster | 2050 | 40 | 20 | 2317.8 | 137.2018 | 0 | 0 | 0 | 0 | 0 | 0 | 0 | 0 | 0 | 0 | 0 | 0 | 0 | 0 | 0 | 0 | 0 | 0 | 0 | 0 | 0 | 0 | 0 | 0 | 0 | 0 | 0 | 0 | 4116.0528 | 0 | 4116.0528
5220 | Schrobputten | Vervangen / herstellen schrobputtten | 2034 | 24 | 20 | 770 | 33.2026 | 0 | 0 | 0 | 0 | 0 | 0 | 0 | 0 | 0 | 0 | 0 | 0 | 996.0771 | 0 | 0 | 0 | 0 | 0 | 0 | 0 | 0 | 0 | 0 | 0 | 0 | 0 | 0 | 0 | 0 | 0 | 996.0771
5220 | Vetafscheider | Vervangen vetafscheider | 2045 | 35 | 20 | 5500 | 294.8802 | 0 | 0 | 0 | 0 | 0 | 0 | 0 | 0 | 0 | 0 | 0 | 0 | 0 | 0 | 0 | 0 | 0 | 0 | 0 | 0 | 0 | 0 | 0 | 8846.4049 | 0 | 0 | 0 | 0 | 0 | 0 | 8846.4049
5220 | Leidingwerk riolering, appendages, bevestiging, aansluit-, regelapp. | Vervangen/herstellen leidingwerk riolering algemeen | 2050 | 40 | 20 | 8250 | 488.3573 | 0 | 0 | 0 | 0 | 0 | 0 | 0 | 0 | 0 | 0 | 0 | 0 | 0 | 0 | 0 | 0 | 0 | 0 | 0 | 0 | 0 | 0 | 0 | 0 | 0 | 0 | 0 | 0 | 14650.7187 | 0 | 14650.7187
5240 | Hemelwater noodoverloop Geberit Pluvia | Vervangen pluvia | 2058 | 48 | 20 | 29700 | 0 | 0 | 0 | 0 | 0 | 0 | 0 | 0 | 0 | 0 | 0 | 0 | 0 | 0 | 0 | 0 | 0 | 0 | 0 | 0 | 0 | 0 | 0 | 0 | 0 | 0 | 0 | 0 | 0 | 0 | 0 | 0
5240 | Hemelwater standaard uitvoering | Vervangen hemelwaterafvoer | 2058 | 48 | 20 | 1100 | 0 | 0 | 0 | 0 | 0 | 0 | 0 | 0 | 0 | 0 | 0 | 0 | 0 | 0 | 0 | 0 | 0 | 0 | 0 | 0 | 0 | 0 | 0 | 0 | 0 | 0 | 0 | 0 | 0 | 0 | 0 | 0
5240 | Hemelwaterdoorloop in gevel | Vervangen hemelwaterdoorloop | 2058 | 48 | 20 | 6600 | 0 | 0 | 0 | 0 | 0 | 0 | 0 | 0 | 0 | 0 | 0 | 0 | 0 | 0 | 0 | 0 | 0 | 0 | 0 | 0 | 0 | 0 | 0 | 0 | 0 | 0 | 0 | 0 | 0 | 0 | 0 | 0
5314 | Hydrofoor | Onderhoud hydrofoor | 2022 | 1 | 10 | 1210 | 1668.9708 | 265 | 270.3 | 275.706 | 281.2201 | 286.8445 | 292.5814 | 298.433 | 304.4017 | 310.4897 | 316.6995 | 323.0335 | 329.4942 | 336.0841 | 342.8058 | 349.6619 | 356.6551 | 363.7882 | 371.064 | 378.4853 | 386.055 | 393.7761 | 401.6516 | 409.6846 | 417.8783 | 426.2359 | 434.7606 | 443.4558 | 452.3249 | 461.3714 | 470.5988 | 50069.1234
5314 | Hydrofoor | Vervangen hydrofoor | 2028 | 15 | 20 | 3850 | 325.8696 | 0 | 0 | 0 | 0 | 0 | 0 | 4167 | 0 | 0 | 0 | 0 | 0 | 0 | 0 | 0 | 0 | 0 | 0 | 5608.723 | 0 | 0 | 0 | 0 | 0 | 0 | 0 | 0 | 0 | 0 | 0 | 9776.0868
5321 | Boiler elektrisch 50 liter | Vervangen boiler elektrisch 50 | 2025 | 15 | 20 | 3960 | 335.1801 | 0 | 0 | 0 | 2619 | 0 | 0 | 0 | 0 | 0 | 0 | 0 | 0 | 0 | 0 | 0 | 0 | 0 | 0 | 5768.9722 | 0 | 0 | 0 | 0 | 0 | 0 | 0 | 0 | 0 | 0 | 0 | 10055.4036
5321 | Boiler elektrisch 80 liter | Vervangen boiler elektrisch 80 | 2025 | 15 | 20 | 2420 | 204.8323 | 0 | 0 | 0 | 4286 | 0 | 0 | 0 | 0 | 0 | 0 | 0 | 0 | 0 | 0 | 0 | 0 | 0 | 0 | 3525.483 | 0 | 0 | 0 | 0 | 0 | 0 | 0 | 0 | 0 | 0 | 0 | 6144.9689
5321 | Boiler gas 130 liter | Vervangen boiler gas 130l | 2030 | 20 | 20 | 6600 | 653.6062 | 0 | 0 | 0 | 0 | 0 | 0 | 0 | 0 | 7887.611 | 0 | 0 | 0 | 0 | 0 | 0 | 0 | 0 | 0 | 0 | 0 | 0 | 0 | 0 | 0 | 0 | 0 | 0 | 0 | 11720.575 | 0 | 19608.1859
5321 | Boiler gas 130 liter | Vervangen ciruclatiepomp Grundfos UP 20-30 N150 | 2025 | 5 | 10 | 550 | 154.6984 | 0 | 0 | 0 | 595.3377 | 0 | 0 | 0 | 0 | 657.3009 | 0 | 0 | 0 | 0 | 725.7133 | 0 | 0 | 0 | 0 | 801.2461 | 0 | 0 | 0 | 0 | 884.6405 | 0 | 0 | 0 | 0 | 976.7146 | 0 | 4640.9531
5321 | Boiler gas 130 liter | Onderhoud | 2022 | 1 |  |  |  | 250 | 255 | 260.1 | 265.302 | 270.608 | 276.0202 | 281.5406 | 287.1714 | 292.9148 | 298.7731 | 304.7486 | 310.8436 | 317.0604 | 323.4017 | 329.8697 | 336.4671 | 343.1964 | 350.0604 | 357.0616 | 364.2028 | 371.4868 | 378.9166 | 386.4949 | 394.2248 | 402.1093 | 410.1515 | 418.3545 | 426.7216 | 435.2561 | 443.9612
5321 | Boiler close-in 10 liter, Daalderop | Vervangen boiler close-in | 2022 | 6 | 20 | 1538.13 | 336.3229 | 0 | 1569 | 0 | 0 | 0 | 0 | 1766.8279 | 0 | 0 | 0 | 0 | 0 | 1989.7352 | 0 | 0 | 0 | 0 | 0 | 2240.765 | 0 | 0 | 0 | 0 | 0 | 2523.4653 | 0 | 0 | 0 | 0 | 0 | 10089.6859
5512 | Condensingunit Emerson | Vervangen Condensingsunit | 2030 | 10 | 20 | 8250 | 1217.6308 | 0 | 0 | 0 | 0 | 0 | 0 | 0 | 0 | 9859.5137 | 0 | 0 | 0 | 0 | 0 | 0 | 0 | 0 | 0 | 12018.6922 | 0 | 0 | 0 | 0 | 0 | 0 | 0 | 0 | 0 | 14650.7187 | 0 | 36528.9246
5512 | Condensingunit Emerson | Reinigen/coaten | 2025 |  |  |  |  | 2024: 1500
5512 | Splitunit Carrier | Vervangen splitunit | 2025 | 15 | 20 | 3850 | 325.8696 | 0 | 0 | 0 | 4167.3638 | 0 | 0 | 0 | 0 | 0 | 0 | 0 | 0 | 0 | 0 | 0 | 0 | 0 | 0 | 5608.723 | 0 | 0 | 0 | 0 | 0 | 0 | 0 | 0 | 0 | 0 | 0 | 9776.0868
5512 | Splitunit Daikin | Vervangen splitunit | 2025 | 15 | 20 | 3850 | 325.8696 | 0 | 0 | 0 | 4167.3638 | 0 | 0 | 0 | 0 | 0 | 0 | 0 | 0 | 0 | 0 | 0 | 0 | 0 | 0 | 5608.723 | 0 | 0 | 0 | 0 | 0 | 0 | 0 | 0 | 0 | 0 | 0 | 9776.0868
5520 | Luchtgekoelde koelaggregaat Daikin | Vervangen koelaggregaat | 2025 | 15 | 20 | 49500 | 4189.7515 | 0 | 0 | 0 | 53580.3919 | 0 | 0 | 0 | 0 | 0 | 0 | 0 | 0 | 0 | 0 | 0 | 0 | 0 | 0 | 72112.153 | 0 | 0 | 0 | 0 | 0 | 0 | 0 | 0 | 0 | 0 | 0 | 125692.545
5520 | Luchtgekoelde koelaggregaat Daikin | Jaarlijks onderhoud | 2022 | 1 | 10 | 3300 | 4272.4217 | 3366 | 3433.32 | 3501.9864 | 0 | 3643.4667 | 3716.336 | 3790.6627 | 3866.476 | 3943.8055 | 4022.6816 | 4103.1352 | 4185.1979 | 4268.9019 | 4354.2799 | 4441.3655 | 4530.1928 | 4620.7967 | 4713.2126 | 0 | 4903.6264 | 5001.6989 | 5101.7329 | 5203.7676 | 5307.8429 | 5413.9998 | 5522.2798 | 5632.7254 | 5745.3799 | 5860.2875 | 5977.4932 | 128172.6516
5520 | Vloeistofkoelmachine Carrier 30RW | Vervangen vloeistofkoelmachine | 2025 | 15 | 20 | 26400 | 2234.5341 | 0 | 0 | 0 | 28576.209 | 0 | 0 | 0 | 0 | 0 | 0 | 0 | 0 | 0 | 0 | 0 | 0 | 0 | 0 | 38459.815 | 0 | 0 | 0 | 0 | 0 | 0 | 0 | 0 | 0 | 0 | 0 | 67036.024
5520 | Luchtgekoelde condensorunit Alfa laval 80cm | Vervangen condensorunit | 2025 | 15 | 20 | 8800 | 744.8447 | 0 | 0 | 0 | 9525.403 | 0 | 0 | 0 | 0 | 0 | 0 | 0 | 0 | 0 | 0 | 0 | 0 | 0 | 0 | 12819.9383 | 0 | 0 | 0 | 0 | 0 | 0 | 0 | 0 | 0 | 0 | 0 | 22345.3413
5520 | Luchtgekoelde condensorunit Alfa laval 80cm | Condensor reinigen | 2022 | 3 | 10 | 1375 | 503.3271 | 1402.5 | 0 | 0 | 0 | 0 | 0 | 1579.4428 | 0 | 0 | 1676.1173 | 0 | 0 | 1778.7091 | 0 | 0 | 1887.5803 | 0 | 0 | 0 | 0 | 0 | 2125.722 | 0 | 0 | 2255.8332 | 0 | 0 | 2393.9083 | 0 | 0 | 15099.8132
5520 | Luchtgekoelde condensorunit Alfa laval 50cm | Vervangen condensorunit | 2025 | 15 | 20 | 7700 | 651.7391 | 0 | 0 | 0 | 8334.7276 | 0 | 0 | 0 | 0 | 0 | 0 | 0 | 0 | 0 | 0 | 0 | 0 | 0 | 0 | 11217.446 | 0 | 0 | 0 | 0 | 0 | 0 | 0 | 0 | 0 | 0 | 0 | 19552.1737
5520 | Luchtgekoelde condensorunit Alfa laval 50cm | Condensor reinigen | 2022 | 3 | 10 | 1375 | 503.3271 | 1402.5 | 0 | 0 | 0 | 0 | 0 | 1579.4428 | 0 | 0 | 1676.1173 | 0 | 0 | 1778.7091 | 0 | 0 | 1887.5803 | 0 | 0 | 0 | 0 | 0 | 2125.722 | 0 | 0 | 2255.8332 | 0 | 0 | 2393.9083 | 0 | 0 | 15099.8132
5610 | CV-expansievat 200ltr | Vervangen CV-expansievat 200ltr | 2025 | 15 | 20 | 605 | 51.2081 | 0 | 0 | 0 | 654.8715 | 0 | 0 | 0 | 0 | 0 | 0 | 0 | 0 | 0 | 0 | 0 | 0 | 0 | 0 | 881.3708 | 0 | 0 | 0 | 0 | 0 | 0 | 0 | 0 | 0 | 0 | 0 | 1536.2422
5610 | Elektrische aandrijving Transmark SA500L | Vervangen elektrische aandrijving | 2030 | 20 | 20 | 550 | 54.4672 | 0 | 0 | 0 | 0 | 0 | 0 | 0 | 0 | 657.3009 | 0 | 0 | 0 | 0 | 0 | 0 | 0 | 0 | 0 | 0 | 0 | 0 | 0 | 0 | 0 | 0 | 0 | 0 | 0 | 976.7146 | 0 | 1634.0155
5610 | Elektrische aandrijving Transmark SA500 | Vervangen elektrische aandrijving | 2030 | 20 | 20 | 550 | 54.4672 | 0 | 0 | 0 | 0 | 0 | 0 | 0 | 0 | 657.3009 | 0 | 0 | 0 | 0 | 0 | 0 | 0 | 0 | 0 | 0 | 0 | 0 | 0 | 0 | 0 | 0 | 0 | 0 | 0 | 976.7146 | 0 | 1634.0155
5611 | Radiatoren met thermostatische kranen | Onderhoud radiatoren | 2025 | 5 | 10 | 231 | 64.9733 | 0 | 0 | 0 | 250.0418 | 0 | 0 | 0 | 0 | 276.0664 | 0 | 0 | 0 | 0 | 304.7996 | 0 | 0 | 0 | 0 | 336.5234 | 0 | 0 | 0 | 0 | 371.549 | 0 | 0 | 0 | 0 | 410.2201 | 0 | 1949.2003
5613 | Vloerverwarming hoofdverwarming met circulatiepomp NYL53 25P | Onderhoud vloerverwarming | 2025 | 15 | 10 | 1320 | 111.7267 | 0 | 0 | 0 | 1428.8105 | 0 | 0 | 0 | 0 | 0 | 0 | 0 | 0 | 0 | 0 | 0 | 0 | 0 | 0 | 1922.9907 | 0 | 0 | 0 | 0 | 0 | 0 | 0 | 0 | 0 | 0 | 0 | 3351.8012
5613 | Vloerverwarming hoofdverwarming met circulatiepomp NYL53 25P | Vervangen circulatiepomp | 2022 | 10 | 20 | 2640 | 389.6419 | 3155 | 0 | 0 | 0 | 0 | 0 | 0 | 0 | 0 | 0 | 0 | 0 | 0 | 0 | 0 | 0 | 0 | 0 | 3845.9815 | 0 | 0 | 0 | 0 | 0 | 0 | 0 | 0 | 0 | 4688.23 | 0 | 11689.2559
5613 | Vloerverwarming hoofdverwarming met circulatiepomp NYL53 26P | Onderhoud vloerverwarming | 2025 | 15 | 10 | 660 | 55.8634 | 0 | 0 | 0 | 714.4052 | 0 | 0 | 0 | 0 | 0 | 0 | 0 | 0 | 0 | 0 | 0 | 0 | 0 | 0 | 961.4954 | 0 | 0 | 0 | 0 | 0 | 0 | 0 | 0 | 0 | 0 | 0 | 1675.9006
5613 | Vloerverwarming hoofdverwarming met circulatiepomp NYL53 26P | Vervangen circulatiepomp | 2022 | 10 | 20 | 1320 | 194.8209 | 1578 | 0 | 0 | 0 | 0 | 0 | 0 | 0 | 0 | 0 | 0 | 0 | 0 | 0 | 0 | 0 | 0 | 0 | 1922.9907 | 0 | 0 | 0 | 0 | 0 | 0 | 0 | 0 | 0 | 2344.115 | 0 | 5844.6279
5721 | Dakradiaalventilator Stork VDA 260/4 EC | Vervangen dakradiaalventilator | 2032 | 15 | 20 | 1375 | 133.6863 | 0 | 0 | 0 | 0 | 0 | 0 | 0 | 0 | 0 | 0 | 1709.6397 | 0 | 0 | 0 | 0 | 0 | 0 | 0 | 0 | 0 | 0 | 0 | 0 | 0 | 0 | 2300.9499 | 0 | 0 | 0 | 0 | 4010.5896
5721 | Dakradiaalventilator Stork VDA 260/4 EC | Vervangen dakradiaalventilator | 2025 | 15 | 20 | 2750 | 232.764 | 0 | 0 | 0 | 2976.6884 | 0 | 0 | 0 | 0 | 0 | 0 | 0 | 0 | 0 | 0 | 0 | 0 | 0 | 0 | 4006.2307 | 0 | 0 | 0 | 0 | 0 | 0 | 0 | 0 | 0 | 0 | 0 | 6982.9192
5721 | Dakradiaalventilator Stork VDA 450/6 EC-VCB+WS | Vervangen dakradiaalventilator | 2025 | 15 | 20 | 2200 | 186.2112 | 0 | 0 | 0 | 2381.3508 | 0 | 0 | 0 | 0 | 0 | 0 | 0 | 0 | 0 | 0 | 0 | 0 | 0 | 0 | 3204.9846 | 0 | 0 | 0 | 0 | 0 | 0 | 0 | 0 | 0 | 0 | 0 | 5586.3353
5741 | Anemostaat | Vervangen anemostaat | 2040 | 30 | 20 | 2266 | 110.0378 | 0 | 0 | 0 | 0 | 0 | 0 | 0 | 0 | 0 | 0 | 0 | 0 | 0 | 0 | 0 | 0 | 0 | 0 | 3301.1341 | 0 | 0 | 0 | 0 | 0 | 0 | 0 | 0 | 0 | 0 | 0 | 3301.1341
5741 | Dakkap diverse diameters | Vervangen dakkap 4x100, 1x150, 1x200, 2x360 | 2040 | 30 | 40 | 2640 | 128.1994 | 0 | 0 | 0 | 0 | 0 | 0 | 0 | 0 | 0 | 0 | 0 | 0 | 0 | 0 | 0 | 0 | 0 | 0 | 3845.9815 | 0 | 0 | 0 | 0 | 0 | 0 | 0 | 0 | 0 | 0 | 0 | 3845.9815
5741 | Buitenluchtroosters gegalvaniseerd diverse afmetingen | Buitenluchtroosters vervangen 7x130x300, 2x140x110, 1x180x110 | 2040 | 30 | 20 | 5500 | 267.082 | 0 | 0 | 0 | 0 | 0 | 0 | 0 | 0 | 0 | 0 | 0 | 0 | 0 | 0 | 0 | 0 | 0 | 0 | 8012.4614 | 0 | 0 | 0 | 0 | 0 | 0 | 0 | 0 | 0 | 0 | 0 | 8012.4614
5741 | Lamellenuitblaaskap met 6 lamellen | Vervangen lamellen uitblaaskap | 2035 | 25 | 20 | 385 | 16.9333 | 0 | 0 | 0 | 0 | 0 | 0 | 0 | 0 | 0 | 0 | 0 | 0 | 0 | 507.9993 | 0 | 0 | 0 | 0 | 0 | 0 | 0 | 0 | 0 | 0 | 0 | 0 | 0 | 0 | 0 | 0 | 507.9993
5741 | Geluiddemper kanaalinbouw rond | Vervangen geluiddemper rond 40x100cm | 2040 | 30 | 20 | 1320 | 64.0997 | 0 | 0 | 0 | 0 | 0 | 0 | 0 | 0 | 0 | 0 | 0 | 0 | 0 | 0 | 0 | 0 | 0 | 0 | 1922.9907 | 0 | 0 | 0 | 0 | 0 | 0 | 0 | 0 | 0 | 0 | 0 | 1922.9907
5741 | Klepregister handinstelbaar | Vervangen klepregister 70x70 cm2 | 2040 | 30 | 20 | 1760 | 85.4663 | 0 | 0 | 0 | 0 | 0 | 0 | 0 | 0 | 0 | 0 | 0 | 0 | 0 | 0 | 0 | 0 | 0 | 0 | 2563.9877 | 0 | 0 | 0 | 0 | 0 | 0 | 0 | 0 | 0 | 0 | 0 | 2563.9877
5741 | Dakkap aluminium 50x70x50cm2 | Vervangen dakkap | 2050 | 40 | 20 | 385 | 22.79 | 0 | 0 | 0 | 0 | 0 | 0 | 0 | 0 | 0 | 0 | 0 | 0 | 0 | 0 | 0 | 0 | 0 | 0 | 0 | 0 | 0 | 0 | 0 | 0 | 0 | 0 | 0 | 0 | 683.7002 | 0 | 683.7002
5741 | Dakkap aluminium 150x60x70cm2 | Vervangen dakkap | 2050 | 40 | 20 | 495 | 29.3014 | 0 | 0 | 0 | 0 | 0 | 0 | 0 | 0 | 0 | 0 | 0 | 0 | 0 | 0 | 0 | 0 | 0 | 0 | 0 | 0 | 0 | 0 | 0 | 0 | 0 | 0 | 0 | 0 | 879.0431 | 0 | 879.0431
5741 | Brandklep diverse uitvoeringen | Vervangen brandkleppen diverse uitvoeringen | 2035 | 25 | 20 | 9471 | 416.5594 | 0 | 0 | 0 | 0 | 0 | 0 | 0 | 0 | 0 | 0 | 0 | 0 | 0 | 12496.7834 | 0 | 0 | 0 | 0 | 0 | 0 | 0 | 0 | 0 | 0 | 0 | 0 | 0 | 0 | 0 | 0 | 12496.7834
5741 | Luchtrozet VK 100 | Vervangen luchtrozet VK100 | 2040 | 30 | 20 | 2750 | 133.541 | 0 | 0 | 0 | 0 | 0 | 0 | 0 | 0 | 0 | 0 | 0 | 0 | 0 | 0 | 0 | 0 | 0 | 0 | 4006.2307 | 0 | 0 | 0 | 0 | 0 | 0 | 0 | 0 | 0 | 0 | 0 | 4006.2307
5741 | Inductieunits Solid-Air OKNI400 | Vervangen inductieunits | 2025 | 25 | 20 | 309540 | 29491.7005 | 0 | 0 | 0 | 335056.0508 | 0 | 0 | 0 | 0 | 0 | 0 | 0 | 0 | 0 | 0 | 0 | 0 | 0 | 0 | 0 | 0 | 0 | 0 | 0 | 0 | 0 | 0 | 0 | 0 | 549694.9654 | 0 | 884751.0162
5741 | Inductieunits Solid-Air OKNI400 | Vervangen VVOO units (servomotoren) | 2025 | 1 | 10 | 7700 | 9819.5104 | 0 | 0 | 0 | 8334.7276 | 8501.4222 | 8671.4506 | 8844.8796 | 9021.7772 | 9202.2128 | 9386.257 | 9573.9822 | 9765.4618 | 9960.7711 | 10159.9865 | 10363.1862 | 10570.4499 | 10781.8589 | 10997.4961 | 11217.446 | 11441.7949 | 11670.6308 | 11904.0435 | 12142.1243 | 12384.9668 | 12632.6662 | 12885.3195 | 13143.0259 | 13405.8864 | 13674.0041 | 13947.4842 | 294585.3125
5741 | Inductieunits Solid-Air OKNI400 | Onderhoud inductieunits incl. regelingen | 2022 | 1 | 10 | 3300 | 4551.7385 | 900 | 918 | 936.36 | 955.0872 | 974.1889 | 993.6727 | 1013.5462 | 1033.8171 | 1054.4934 | 1075.5833 | 1097.095 | 1119.0369 | 1141.4176 | 1164.246 | 1187.5309 | 1211.2815 | 1235.5071 | 1260.2173 | 1285.4216 | 1311.1301 | 1337.3527 | 5101.7329 | 5203.7676 | 5307.8429 | 5413.9998 | 5522.2798 | 5632.7254 | 5745.3799 | 5860.2875 | 5977.4932 | 136552.1546
5741 | Inductieunits Solid-Air OKNI400 | Reinigen inductieunits | 2022 | 2 | 10 | 11000 | 7511.1196 | 11220 | 0 | 11673.288 | 0 | 12144.8888 | 0 | 12635.5423 | 0 | 13146.0183 | 0 | 13677.1174 | 0 | 14229.6729 | 0 | 14804.5517 | 0 | 15402.6556 | 0 | 16024.9229 | 0 | 16672.3298 | 0 | 17345.8919 | 0 | 18046.6659 | 0 | 18775.7512 | 0 | 19534.2916 | 0 | 225333.5885
5761 | Stuwventilator parkeergarage Systemair | Vervangen stuwventlator | 2025 | 15 | 20 | 3850 | 325.8696 | 0 | 0 | 0 | 4167.3638 | 0 | 0 | 0 | 0 | 0 | 0 | 0 | 0 | 0 | 0 | 0 | 0 | 0 | 0 | 5608.723 | 0 | 0 | 0 | 0 | 0 | 0 | 0 | 0 | 0 | 0 | 0 | 9776.0868
5761 | Stuwventilator parkeergarage Systemair | Vervangen lagers (40.000uur) | 2024 | 7 | 10 | 2970 | 523.5992 | 0 | 0 | 3151.7878 | 0 | 0 | 0 | 0 | 0 | 0 | 3620.4134 | 0 | 0 | 0 | 0 | 0 | 0 | 4158.717 | 0 | 0 | 0 | 0 | 0 | 0 | 4777.0586 | 0 | 0 | 0 | 0 | 0 | 0 | 15707.9768
5771 | Toerenregelaar NXL00465C5H1 | Vervangen toerenregelaar | 2035 | 25 | 20 | 3025 | 133.0474 | 0 | 0 | 0 | 0 | 0 | 0 | 0 | 0 | 0 | 0 | 0 | 0 | 0 | 3991.4233 | 0 | 0 | 0 | 0 | 0 | 0 | 0 | 0 | 0 | 0 | 0 | 0 | 0 | 0 | 0 | 0 | 3991.4233
5771 | Luchtbehandelingskast LBK Afvoer | Vervangen luchtbehandelingskast toevoer | 2025 | 25 | 20 | 40885.91 | 3895.4417 | 0 | 0 | 0 | 44256.2239 | 0 | 0 | 0 | 0 | 0 | 0 | 0 | 0 | 0 | 0 | 0 | 0 | 0 | 0 | 0 | 0 | 0 | 0 | 0 | 0 | 0 | 0 | 0 | 0 | 72607.0262 | 0 | 116863.2501
5771 | Luchtbehandelingskast LBK Afvoer | Onderhoudscontract luchtbehandelingskast toevoer | 2022 | 1 | 10 | 905.1 | 1162.1835 | 923.202 | 941.666 | 960.4994 | 0 | 999.3035 | 1019.2896 | 1039.6754 | 1060.4689 | 1081.6783 | 1103.3118 | 1125.3781 | 1147.8856 | 1170.8434 | 1194.2602 | 1218.1454 | 1242.5083 | 1267.3585 | 1292.7057 | 1318.5598 | 1344.931 | 1371.8296 | 1399.2662 | 1427.2515 | 1455.7966 | 1484.9125 | 1514.6107 | 1544.903 | 1575.801 | 0 | 1639.4634 | 34865.5055
5771 | Luchtbehandelingskast LBK Toevoer | Vervangen luchtbehandelingskast toevoer | 2025 | 25 | 20 | 40885.91 | 3895.4417 | 0 | 0 | 0 | 44256.2239 | 0 | 0 | 0 | 0 | 0 | 0 | 0 | 0 | 0 | 0 | 0 | 0 | 0 | 0 | 0 | 0 | 0 | 0 | 0 | 0 | 0 | 0 | 0 | 0 | 72607.0262 | 0 | 116863.2501
5771 | Luchtbehandelingskast LBK Toevoer | Onderhoudscontract luchtbehandelingskast toevoer | 2022 | 1 | 10 | 905.1 | 1162.1835 | 923.202 | 941.666 | 960.4994 | 0 | 999.3035 | 1019.2896 | 1039.6754 | 1060.4689 | 1081.6783 | 1103.3118 | 1125.3781 | 1147.8856 | 1170.8434 | 1194.2602 | 1218.1454 | 1242.5083 | 1267.3585 | 1292.7057 | 1318.5598 | 1344.931 | 1371.8296 | 1399.2662 | 1427.2515 | 1455.7966 | 1484.9125 | 1514.6107 | 1544.903 | 1575.801 | 0 | 1639.4634 | 34865.5055
5771 | Toerenregelaar NXL00615C5H1 | Vervangen toerenregelaar | 2035 | 25 | 20 | 3025 | 133.0474 | 0 | 0 | 0 | 0 | 0 | 0 | 0 | 0 | 0 | 0 | 0 | 0 | 0 | 3991.4233 | 0 | 0 | 0 | 0 | 0 | 0 | 0 | 0 | 0 | 0 | 0 | 0 | 0 | 0 | 0 | 0 | 3991.4233
5771 | Isothermische stoombevochtiger | Vervangen isothermische stoombevochtiger | 2022 | 12 | 20 | 7150 | 942.4207 | 7293 | 0 | 0 | 0 | 0 | 0 | 0 | 0 | 0 | 0 | 0 | 0 | 9249.2874 | 0 | 0 | 0 | 0 | 0 | 0 | 0 | 0 | 0 | 0 | 0 | 11730.3329 | 0 | 0 | 0 | 0 | 0 | 28272.6203
5771 | Stoomvaatje | Vervangen stoomvaatje | 2022 | 1 | 20 | 880 | 1213.7969 | 897.6 | 915.552 | 933.863 | 952.5403 | 971.5911 | 991.0229 | 1010.8434 | 1031.0603 | 1051.6815 | 1072.7151 | 1094.1694 | 1116.0528 | 1138.3738 | 1161.1413 | 1184.3641 | 1208.0514 | 1232.2124 | 1256.8567 | 1281.9938 | 1307.6337 | 1333.7864 | 1360.4621 | 1387.6714 | 1415.4248 | 1443.7333 | 1472.6079 | 1502.0601 | 1532.1013 | 1562.7433 | 1593.9982 | 36413.9079
6111 | Groepenkast hoofdverdeler | Vervangen groepenkast hoofdverdeler | 2035 | 25 | 20 | 44000 | 1935.2355 | 0 | 0 | 0 | 0 | 0 | 0 | 0 | 0 | 0 | 0 | 0 | 0 | 0 | 58057.0656 | 0 | 0 | 0 | 0 | 0 | 0 | 0 | 0 | 0 | 0 | 0 | 0 | 0 | 0 | 0 | 0 | 58057.0656
6111 | Groepenkast 1xHS + 20xZA + 3x AL | Vervangen groepenkast inclusief aardlek | 2034 | 24 | 20 | 31800.16 | 1371.2299 | 0 | 0 | 0 | 0 | 0 | 0 | 0 | 0 | 0 | 0 | 0 | 0 | 41136.8978 | 0 | 0 | 0 | 0 | 0 | 0 | 0 | 0 | 0 | 0 | 0 | 0 | 0 | 0 | 0 | 0 | 0 | 41136.8978
6111 | Groepenkast 1xHS + 26xZA + 1xZA3 + 1xAL | Vervangen groepenkast inclusief aardlek | 2034 | 24 | 20 | 4542.88 | 195.89 | 0 | 0 | 0 | 0 | 0 | 0 | 0 | 0 | 0 | 0 | 0 | 0 | 5876.6997 | 0 | 0 | 0 | 0 | 0 | 0 | 0 | 0 | 0 | 0 | 0 | 0 | 0 | 0 | 0 | 0 | 0 | 5876.6997
6111 | Groepenkast 1xHS + 23xZA + 4x AL | Vervangen groepenkast inclusief aardlek | 2034 | 24 | 20 | 13628.64 | 587.67 | 0 | 0 | 0 | 0 | 0 | 0 | 0 | 0 | 0 | 0 | 0 | 0 | 17630.0991 | 0 | 0 | 0 | 0 | 0 | 0 | 0 | 0 | 0 | 0 | 0 | 0 | 0 | 0 | 0 | 0 | 0 | 17630.0991
6111 | Groepenkast 1xHS + 5xZA + 8xZA3 | Vervangen groepenkast inclusief aardlek | 2034 | 24 | 20 | 13628.64 | 587.67 | 0 | 0 | 0 | 0 | 0 | 0 | 0 | 0 | 0 | 0 | 0 | 0 | 17630.0991 | 0 | 0 | 0 | 0 | 0 | 0 | 0 | 0 | 0 | 0 | 0 | 0 | 0 | 0 | 0 | 0 | 0 | 17630.0991
6111 | Groepenkast 1xHS + 20xZA + 14xZA3 + 7x3x380V + 2xAL | Vervangen groepenkast inclusief aardlek | 2034 | 24 | 20 | 4542.88 | 195.89 | 0 | 0 | 0 | 0 | 0 | 0 | 0 | 0 | 0 | 0 | 0 | 0 | 5876.6997 | 0 | 0 | 0 | 0 | 0 | 0 | 0 | 0 | 0 | 0 | 0 | 0 | 0 | 0 | 0 | 0 | 0 | 5876.6997
6111 | Groepenkast 1xHS + 23xZA + 3xZA3 + 3xAL | Vervangen groepenkast inclusief aardlek | 2034 | 24 | 20 | 4542.88 | 195.89 | 0 | 0 | 0 | 0 | 0 | 0 | 0 | 0 | 0 | 0 | 0 | 0 | 5876.6997 | 0 | 0 | 0 | 0 | 0 | 0 | 0 | 0 | 0 | 0 | 0 | 0 | 0 | 0 | 0 | 0 | 0 | 5876.6997
6111 | Groepenkast 1xHS + 22xZA + 1xZA3 + 1xAL | Vervangen groepenkast inclusief aardlek | 2034 | 24 | 20 | 4542.88 | 195.89 | 0 | 0 | 0 | 0 | 0 | 0 | 0 | 0 | 0 | 0 | 0 | 0 | 5876.6997 | 0 | 0 | 0 | 0 | 0 | 0 | 0 | 0 | 0 | 0 | 0 | 0 | 0 | 0 | 0 | 0 | 0 | 5876.6997
6111 | Noodverlichtingsarmatuur | Vervangen noodverlichtingsarmatuur | 2034 | 24 | 20 | 22770 | 981.8474 | 0 | 0 | 0 | 0 | 0 | 0 | 0 | 0 | 0 | 0 | 0 | 0 | 29455.423 | 0 | 0 | 0 | 0 | 0 | 0 | 0 | 0 | 0 | 0 | 0 | 0 | 0 | 0 | 0 | 0 | 0 | 29455.423
6111 | Noodverlichtingsarmatuur | Vervangen accu noodverlichtingsarmatuur | 2023 | 4 | 10 | 5060 | 1883.0016 | 0 | 5264.424 | 0 | 0 | 0 | 5698.3818 | 0 | 0 | 0 | 6168.1118 | 0 | 0 | 0 | 6676.5625 | 0 | 0 | 0 | 7226.926 | 0 | 0 | 0 | 7822.6571 | 0 | 0 | 0 | 8467.4957 | 0 | 0 | 0 | 9165.4896 | 56490.0486
6111 | Noodverlichtingsarmatuur pictogram | Vervangen noodverlichtingsarmatuur | 2034 | 24 | 20 | 19800 | 853.7804 | 0 | 0 | 0 | 0 | 0 | 0 | 0 | 0 | 0 | 0 | 0 | 0 | 25613.4113 | 0 | 0 | 0 | 0 | 0 | 0 | 0 | 0 | 0 | 0 | 0 | 0 | 0 | 0 | 0 | 0 | 0 | 25613.4113
6111 | Noodverlichtingsarmatuur pictogram | Vervangen accu noodverlichtingsarmatuur | 2023 | 4 | 10 | 3960 | 1473.6534 | 0 | 4119.984 | 0 | 0 | 0 | 4459.6032 | 0 | 0 | 0 | 4827.2179 | 0 | 0 | 0 | 5225.1359 | 0 | 0 | 0 | 5655.8551 | 0 | 0 | 0 | 6122.0795 | 0 | 0 | 0 | 6626.7357 | 0 | 0 | 0 | 7172.9919 | 44209.6032
6111 | Noodverlichtingsarmatuur | Jaarlijkse inspectie/autonomie/logboek | 2022 | 1 |  |  |  | 765 | 780.3 | 795.906 | 811.8241 | 828.0606 | 844.6218 | 861.5143 | 878.7445 | 896.3194 | 914.2458 | 932.5307 | 951.1813 | 970.205 | 989.6091 | 1009.4013 | 1029.5893 | 1050.1811 | 1071.1847 | 1092.6084 | 1114.4605 | 1136.7498 | 1159.4848 | 1182.6744 | 1206.3279 | 1230.4545 | 1255.0636 | 1280.1649 | 1305.7682 | 1331.8835 | 1358.5212
6150 | Keuring NEN 3410 | Keuring NEN 3410 | 2025 | 5 | 10 | 3575 | 1005.5398 | 0 | 0 | 0 | 3869.695 | 0 | 0 | 0 | 0 | 4272.4559 | 0 | 0 | 0 | 0 | 4717.1366 | 0 | 0 | 0 | 0 | 5208.0999 | 0 | 0 | 0 | 0 | 5750.1632 | 0 | 0 | 0 | 0 | 6348.6448 | 0 | 30166.1954
6171 | Bliksembeveilingsinstallatie | Vervangen bliksembeveiliging-installatie | 2035 | 25 | 20 | 14300 | 628.9515 | 0 | 0 | 0 | 0 | 0 | 0 | 0 | 0 | 0 | 0 | 0 | 0 | 0 | 18868.5463 | 0 | 0 | 0 | 0 | 0 | 0 | 0 | 0 | 0 | 0 | 0 | 0 | 0 | 0 | 0 | 0 | 18868.5463
6311 | Verlichtingsarmatuur binnen PL/SL | Verlichtingsarmatuur PL/SL vervangen door LED | 2034 | 24 | 20 | 86484.75 | 3729.2415 | 0 | 0 | 0 | 0 | 0 | 0 | 0 | 0 | 0 | 0 | 0 | 0 | 111877.246 | 0 | 0 | 0 | 0 | 0 | 0 | 0 | 0 | 0 | 0 | 0 | 0 | 0 | 0 | 0 | 0 | 0 | 111877.246
6311 | Verlichtingsarmatuur binnen halogeen | Vervangen verlichtingsarmatuur halogeen vervangen door LED | 2034 | 24 | 20 | 7631.25 | 329.0612 | 0 | 0 | 0 | 0 | 0 | 0 | 0 | 0 | 0 | 0 | 0 | 0 | 9871.8356 | 0 | 0 | 0 | 0 | 0 | 0 | 0 | 0 | 0 | 0 | 0 | 0 | 0 | 0 | 0 | 0 | 0 | 9871.8356
6311 | Bewegingsdetector | Vervangen bewegingsdetector | 2025 | 15 | 20 | 16005 | 1354.6863 | 0 | 0 | 0 | 17324.3267 | 0 | 0 | 0 | 0 | 0 | 0 | 0 | 0 | 0 | 0 | 0 | 0 | 0 | 0 | 23316.2628 | 0 | 0 | 0 | 0 | 0 | 0 | 0 | 0 | 0 | 0 | 0 | 40640.5895
6311 | Verlichtingsarmatuur binnen TL | Verlichtingsarmatuur TL vervangen door LED | 2034 | 24 | 20 | 138924.5 | 5990.4551 | 0 | 0 | 0 | 0 | 0 | 0 | 0 | 0 | 0 | 0 | 0 | 0 | 179713.6543 | 0 | 0 | 0 | 0 | 0 | 0 | 0 | 0 | 0 | 0 | 0 | 0 | 0 | 0 | 0 | 0 | 0 | 179713.6543
6311 | Reclameverlichting 'Cito' gevel buiten TL | Verlichtingsarmatuur PL vervangen door LED | 2030 | 20 | 20 | 1650 | 163.4015 | 0 | 0 | 0 | 0 | 0 | 0 | 0 | 0 | 1971.9027 | 0 | 0 | 0 | 0 | 0 | 0 | 0 | 0 | 0 | 0 | 0 | 0 | 0 | 0 | 0 | 0 | 0 | 0 | 0 | 2930.1437 | 0 | 4902.0465
6311 | Verlichtingsarmatuur buiten TL | Verlichtingsarmatuur PL vervangen door LED | 2030 | 20 | 20 | 1276 | 126.3639 | 0 | 0 | 0 | 0 | 0 | 0 | 0 | 0 | 1524.9381 | 0 | 0 | 0 | 0 | 0 | 0 | 0 | 0 | 0 | 0 | 0 | 0 | 0 | 0 | 0 | 0 | 0 | 0 | 0 | 2265.9778 | 0 | 3790.9159
6311 | Verlichtingsarmatuur gevel buiten PL | Verlichtingsarmatuur PL vervangen door LED | 2030 | 20 | 20 | 2073.5 | 205.3413 | 0 | 0 | 0 | 0 | 0 | 0 | 0 | 0 | 2478.0244 | 0 | 0 | 0 | 0 | 0 | 0 | 0 | 0 | 0 | 0 | 0 | 0 | 0 | 0 | 0 | 0 | 0 | 0 | 0 | 3682.214 | 0 | 6160.2384
6411 | Deurbelinstallatie | Vervangen deurbelinstallatie | 2025 | 15 | 20 | 495 | 41.8975 | 0 | 0 | 0 | 535.8039 | 0 | 0 | 0 | 0 | 0 | 0 | 0 | 0 | 0 | 0 | 0 | 0 | 0 | 0 | 721.1215 | 0 | 0 | 0 | 0 | 0 | 0 | 0 | 0 | 0 | 0 | 0 | 1256.9254
6431 | Toegangscontrolesysteem | Onderhoud/vervangen toegangscontrolesysteem | 2025 | 15 | 10 | 55000 | 4655.2794 | 0 | 0 | 0 | 59533.7688 | 0 | 0 | 0 | 0 | 0 | 0 | 0 | 0 | 0 | 0 | 0 | 0 | 0 | 0 | 80124.6145 | 0 | 0 | 0 | 0 | 0 | 0 | 0 | 0 | 0 | 0 | 0 | 139658.3833
6460 | Schotelantenne | Vervangen schotelinstallatie | 2025 | 15 | 20 | 3850 | 325.8696 | 0 | 0 | 0 | 4167.3638 | 0 | 0 | 0 | 0 | 0 | 0 | 0 | 0 | 0 | 0 | 0 | 0 | 0 | 0 | 5608.723 | 0 | 0 | 0 | 0 | 0 | 0 | 0 | 0 | 0 | 0 | 0 | 9776.0868
6511 | Brandscheidingen / -doorvoeren | Inspectie brandscheidingen/-doorvoeren | 2022 | 1 | 10 | 825 | 1137.9346 | 841.5 | 858.33 | 875.4966 | 893.0065 | 910.8667 | 929.084 | 947.6657 | 966.619 | 985.9514 | 1005.6704 | 1025.7838 | 1046.2995 | 1067.2255 | 1088.57 | 1110.3414 | 1132.5482 | 1155.1992 | 1178.3032 | 1201.8692 | 1225.9066 | 1250.4247 | 1275.4332 | 1300.9419 | 1326.9607 | 1353.4999 | 1380.5699 | 1408.1813 | 1436.345 | 1465.0719 | 1494.3733 | 34138.0387
6431 | Toegangscontrolesysteem | Vervangen accu | 2023 |  |  |  |  | 2023: 180; 2027: 180; 2031: 180; 2035: 180; 2039: 180; 2043: 180; 2047: 180; 2051: 180
6511 | Brandmeldinstallatie analoog | Vervangen accu | 2022 | 1 | 10 | 55 | 75.8623 | 180 | 180 | 0 | 180 | 180 | 0 | 180 | 180 | 0 | 180 | 180 | 0 | 180 | 180 | 0 | 180 | 180 | 0 | 180 | 180 | 0 | 180 | 180 | 0 | 180 | 180 | 0 | 180 | 180 | 0 | 2275.8692
6511 | Brandmeldinstallatie analoog | Vervangen brandmeldinstallatie | 2025 | 15 | 20 | 7150 | 605.1863 | 0 | 0 | 0 | 30000 | 0 | 0 | 0 | 0 | 0 | 0 | 0 | 0 | 0 | 0 | 0 | 0 | 0 | 0 | 10416.1999 | 0 | 0 | 0 | 0 | 0 | 0 | 0 | 0 | 0 | 0 | 0 | 18155.5898
6511 | Brandmeldinstallatie analoog | onderhoud | 2022 | 1 |  |  |  | 2650 | 2703 | 2757.06 | 2812.2012 | 2868.4452 | 2925.8141 | 2984.3304 | 3044.017 | 3104.8974 | 3166.9953 | 3230.3352 | 3294.9419 | 3360.8408 | 3428.0576 | 3496.6187 | 3566.5511 | 3637.8821 | 3710.6398 | 3784.8526 | 3860.5496 | 3937.7606 | 4016.5158 | 4096.8461 | 4178.7831 | 4262.3587 | 4347.6059 | 4434.558 | 4523.2492 | 4613.7141 | 4705.9884
6511 | Ontruimingsinstallatie | Vervangen ontruimingsinstallatie | 2025 | 15 | 20 | 3850 | 325.8696 | 0 | 0 | 0 | 30000 | 0 | 0 | 0 | 0 | 0 | 0 | 0 | 0 | 0 | 0 | 0 | 0 | 0 | 0 | 5608.723 | 0 | 0 | 0 | 0 | 0 | 0 | 0 | 0 | 0 | 0 | 0 | 9776.0868
6511 | Handbrandmelder | Vervangen handbrandmelder | 2025 | 15 | 20 | 1870 | 158.2795 | 0 | 0 | 0 | 2024.1481 | 0 | 0 | 0 | 0 | 0 | 0 | 0 | 0 | 0 | 2024.1481 | 0 | 0 | 0 | 0 | 0 | 0 | 0 | 0 | 0 | 2024.1481 | 0 | 0 | 0 | 0 | 0 | 0 | 4748.385
6511 | Brandmelder | Vervangen brandmelder | 2025 | 15 | 20 | 1215.5 | 102.8817 | 0 | 0 | 0 | 1315.6963 | 0 | 0 | 0 | 0 | 0 | 0 | 0 | 0 | 0 | 0 | 0 | 0 | 0 | 0 | 1770.754 | 0 | 0 | 0 | 0 | 0 | 0 | 0 | 0 | 0 | 0 | 0 | 3086.4503
6511 | Slow whoop | Vervangen slow whoop | 2025 | 15 | 20 | 14107.5 | 1194.0792 | 0 | 0 | 0 | 15270.4117 | 0 | 0 | 0 | 0 | 0 | 0 | 0 | 0 | 0 | 0 | 0 | 0 | 0 | 0 | 20551.9636 | 0 | 0 | 0 | 0 | 0 | 0 | 0 | 0 | 0 | 0 | 0 | 35822.3753
6511 | Rookmelder | Vervangen rookmelder | 2025 | 15 | 20 | 5613.3 | 475.1178 | 0 | 0 | 0 | 6076.0164 | 0 | 0 | 0 | 0 | 0 | 0 | 0 | 0 | 0 | 0 | 0 | 0 | 0 | 0 | 8177.5182 | 0 | 0 | 0 | 0 | 0 | 0 | 0 | 0 | 0 | 0 | 0 | 14253.5346
6511 | Beletlamp met schakelaar | Vervangen beletlamp, met schakelaar | 2025 | 15 | 20 | 550 | 46.5528 | 0 | 0 | 0 | 595.3377 | 0 | 0 | 0 | 0 | 0 | 0 | 0 | 0 | 0 | 0 | 0 | 0 | 0 | 0 | 801.2461 | 0 | 0 | 0 | 0 | 0 | 0 | 0 | 0 | 0 | 0 | 0 | 1396.5838
6511 | Kleefmagneet | Vervangen kleefmagneet | 2025 | 15 | 20 | 4518.25 | 382.4312 | 0 | 0 | 0 | 4890.6991 | 0 | 0 | 0 | 0 | 0 | 0 | 0 | 0 | 0 | 0 | 0 | 0 | 0 | 0 | 6582.2371 | 0 | 0 | 0 | 0 | 0 | 0 | 0 | 0 | 0 | 0 | 0 | 11472.9362
6513 | Vetblusser | Vervangen vetblusser | 2030 | 20 | 20 | 148.5 | 14.7061 | 0 | 0 | 0 | 0 | 0 | 0 | 0 | 0 | 177.4712 | 0 | 0 | 0 | 0 | 0 | 0 | 0 | 0 | 0 | 0 | 0 | 0 | 0 | 0 | 0 | 0 | 0 | 0 | 0 | 263.7129 | 0 | 441.1842
6513 | Vetblusser | Vulling vetblusser | 2025 | 5 | 10 | 110 | 20.0463 | 0 | 0 | 0 | 119.0675 | 0 | 0 | 0 | 0 | 0 | 0 | 0 | 0 | 0 | 145.1427 | 0 | 0 | 0 | 0 | 160.2492 | 0 | 0 | 0 | 0 | 176.9281 | 0 | 0 | 0 | 0 | 0 | 0 | 601.3875
6513 | Vetblusser | Inspectie | 2022 | 1 |  |  |  | 2022: 15
6513 | Schuimblusser | Vervangen schuimblusser | 2030 | 20 | 20 | 1650 | 163.4015 | 0 | 0 | 0 | 0 | 0 | 0 | 0 | 0 | 1971.9027 | 0 | 0 | 0 | 0 | 0 | 0 | 0 | 0 | 0 | 0 | 0 | 0 | 0 | 0 | 0 | 0 | 0 | 0 | 0 | 2930.1437 | 0 | 4902.0465
6513 | Schuimblusser | Vulling schuimblusser | 2025 | 5 | 10 | 880 | 160.37 | 0 | 0 | 0 | 952.5403 | 0 | 0 | 0 | 0 | 0 | 0 | 0 | 0 | 0 | 1161.1413 | 0 | 0 | 0 | 0 | 1281.9938 | 0 | 0 | 0 | 0 | 1415.4248 | 0 | 0 | 0 | 0 | 0 | 0 | 4811.1002
6513 | Brandslang haspel | Groot onderhoud brandslang haspel | 2028 | 18 | 20 | 2805 | 260.7988 | 0 | 0 | 0 | 0 | 0 | 0 | 3222.0633 | 0 | 0 | 0 | 0 | 0 | 0 | 0 | 0 | 0 | 0 | 0 | 0 | 0 | 0 | 0 | 0 | 0 | 4601.8998 | 0 | 0 | 0 | 0 | 0 | 7823.9631
6513 | Brandslang haspel | Afpersen brandslanghaspel | 2022 | 1 | 10 | 181.5 | 233.4704 | 185.13 | 188.8326 | 192.6093 | 196.4614 | 200.3907 | 204.3985 | 0 | 212.6562 | 216.9093 | 221.2475 | 225.6724 | 230.1859 | 234.7896 | 239.4854 | 244.2751 | 249.1606 | 254.1438 | 259.2267 | 264.4112 | 269.6995 | 275.0934 | 280.5953 | 286.2072 | 291.9314 | 0 | 303.7254 | 309.7999 | 315.9959 | 322.3158 | 328.7621 | 7004.1121
6513 | Droge blusleiding | Druktest droge brandleiding | 2025 | 5 | 10 | 948.1 | 266.672 | 0 | 0 | 0 | 1026.2539 | 0 | 0 | 0 | 0 | 1133.0673 | 0 | 0 | 0 | 0 | 1250.9978 | 0 | 0 | 0 | 0 | 1381.2027 | 0 | 0 | 0 | 0 | 1524.9594 | 0 | 0 | 0 | 0 | 1683.6784 | 0 | 8000.1594
6521 | Inbraak-meldcentrale | Onderhoud/vervangen inbraakalarminstallatie | 2025 | 15 | 10 | 7205 | 609.8416 | 0 | 0 | 0 | 26500 | 0 | 0 | 0 | 0 | 0 | 0 | 0 | 0 | 0 | 0 | 0 | 0 | 0 | 0 | 10496.3245 | 0 | 0 | 0 | 0 | 0 | 0 | 0 | 0 | 0 | 0 | 0 | 18295.2482
6521 | Inbraak-meldcentrale | Vervangen accu | 2030 | 5 | 10 | 55 | 10.8146 | 0 | 200 | 0 | 0 | 0 | 200 | 0 | 0 | 0 | 200 | 0 | 0 | 0 | 200 | 0 | 0 | 0 | 200 | 0 | 0 | 0 | 200 | 0 | 0 | 0 | 200 | 0 | 0 |  | 200 | 324.4369
6611 | Machinekamerloze personentractielift | Personenlift vervangen (nood)verlichting (EU) | 2022 | 12 | 20 | 1100 | 144.9878 | 1122 | 0 | 0 | 0 | 0 | 0 | 0 | 0 | 0 | 0 | 0 | 0 | 1422.9673 | 0 | 0 | 0 | 0 | 0 | 0 | 0 | 0 | 0 | 0 | 0 | 1804.6666 | 0 | 0 | 0 | 0 | 0 | 4349.6339
6611 | Machinekamerloze personentractielift | Personenlift vervangen besturingsapparatuur | 2034 | 24 | 20 | 35200 | 1517.8318 | 0 | 0 | 0 | 0 | 0 | 0 | 0 | 0 | 0 | 0 | 0 | 0 | 45534.9534 | 0 | 0 | 0 | 0 | 0 | 0 | 0 | 0 | 0 | 0 | 0 | 0 | 0 | 0 | 0 | 0 | 0 | 45534.9534
6611 | Machinekamerloze personentractielift | Personenlift vervangen cabine | 2058 | 48 | 20 | 26400 | 0 | 0 | 0 | 0 | 0 | 0 | 0 | 0 | 0 | 0 | 0 | 0 | 0 | 0 | 0 | 0 | 0 | 0 | 0 | 0 | 0 | 0 | 0 | 0 | 0 | 0 | 0 | 0 | 0 | 0 | 0 | 0
6611 | Machinekamerloze personentractielift | Personenlift vervangen cabinebekleding | 2034 | 24 | 20 | 9900 | 426.8902 | 0 | 0 | 0 | 0 | 0 | 0 | 0 | 0 | 0 | 0 | 0 | 0 | 12806.7056 | 0 | 0 | 0 | 0 | 0 | 0 | 0 | 0 | 0 | 0 | 0 | 0 | 0 | 0 | 0 | 0 | 0 | 12806.7056
6611 | Machinekamerloze personentractielift | Personenlift vervangen cabinedeuren | 2058 | 48 | 20 | 9680 | 0 | 0 | 0 | 0 | 0 | 0 | 0 | 0 | 0 | 0 | 0 | 0 | 0 | 0 | 0 | 0 | 0 | 0 | 0 | 0 | 0 | 0 | 0 | 0 | 0 | 0 | 0 | 0 | 0 | 0 | 0 | 0
6611 | Machinekamerloze personentractielift | Personenlift vervangen cabinetableu (EU) | 2034 | 24 | 20 | 3311 | 142.7711 | 0 | 0 | 0 | 0 | 0 | 0 | 0 | 0 | 0 | 0 | 0 | 0 | 4283.1316 | 0 | 0 | 0 | 0 | 0 | 0 | 0 | 0 | 0 | 0 | 0 | 0 | 0 | 0 | 0 | 0 | 0 | 4283.1316
6611 | Machinekamerloze personentractielift | Personenlift vervangen deurmotor | 2034 | 24 | 20 | 2640 | 113.8374 | 0 | 0 | 0 | 0 | 0 | 0 | 0 | 0 | 0 | 0 | 0 | 0 | 3415.1215 | 0 | 0 | 0 | 0 | 0 | 0 | 0 | 0 | 0 | 0 | 0 | 0 | 0 | 0 | 0 | 0 | 0 | 3415.1215
6611 | Machinekamerloze personentractielift | Personenlift vervangen deurprint | 2034 | 24 | 20 | 3520 | 151.7832 | 0 | 0 | 0 | 0 | 0 | 0 | 0 | 0 | 0 | 0 | 0 | 0 | 4553.4953 | 0 | 0 | 0 | 0 | 0 | 0 | 0 | 0 | 0 | 0 | 0 | 0 | 0 | 0 | 0 | 0 | 0 | 4553.4953
6611 | Machinekamerloze personentractielift | Personenlift vervangen Frequentieregeling (EU) | 2022 | 12 | 20 | 9900 | 1304.8902 | 10098 | 0 | 0 | 0 | 0 | 0 | 0 | 0 | 0 | 0 | 0 | 0 | 12806.7056 | 0 | 0 | 0 | 0 | 0 | 0 | 0 | 0 | 0 | 0 | 0 | 16241.9993 | 0 | 0 | 0 | 0 | 0 | 39146.705
6611 | Machinekamerloze personentractielift | Personenlift vervangen kooisloffen | 2022 | 12 | 20 | 1100 | 144.9878 | 1122 | 0 | 0 | 0 | 0 | 0 | 0 | 0 | 0 | 0 | 0 | 0 | 1422.9673 | 0 | 0 | 0 | 0 | 0 | 0 | 0 | 0 | 0 | 0 | 0 | 1804.6666 | 0 | 0 | 0 | 0 | 0 | 4349.6339
6611 | Machinekamerloze personentractielift | Personenlift vervangen liftmachine | 2034 | 24 | 20 | 38500 | 1660.1285 | 0 | 0 | 0 | 0 | 0 | 0 | 0 | 0 | 0 | 0 | 0 | 0 | 49803.8553 | 0 | 0 | 0 | 0 | 0 | 0 | 0 | 0 | 0 | 0 | 0 | 0 | 0 | 0 | 0 | 0 | 0 | 49803.8553
6611 | Machinekamerloze personentractielift | Personenlift vervangen schachtschuifdeuren | 2058 | 48 | 20 | 2640 | 0 | 0 | 0 | 0 | 0 | 0 | 0 | 0 | 0 | 0 | 0 | 0 | 0 | 0 | 0 | 0 | 0 | 0 | 0 | 0 | 0 | 0 | 0 | 0 | 0 | 0 | 0 | 0 | 0 | 0 | 0 | 0
6611 | Machinekamerloze personentractielift | Personenlift vervangen schachttableau (EU) | 2034 | 24 | 20 | 176 | 7.5892 | 0 | 0 | 0 | 0 | 0 | 0 | 0 | 0 | 0 | 0 | 0 | 0 | 227.6748 | 0 | 0 | 0 | 0 | 0 | 0 | 0 | 0 | 0 | 0 | 0 | 0 | 0 | 0 | 0 | 0 | 0 | 227.6748
6611 | Machinekamerloze personentractielift | Personenlift vervangen snelheidsbegrenzer | 2034 | 24 | 20 | 4840 | 208.7019 | 0 | 0 | 0 | 0 | 0 | 0 | 0 | 0 | 0 | 0 | 0 | 0 | 6261.0561 | 0 | 0 | 0 | 0 | 0 | 0 | 0 | 0 | 0 | 0 | 0 | 0 | 0 | 0 | 0 | 0 | 0 | 6261.0561
6611 | Machinekamerloze personentractielift | Personenlift vervangen spreekluister verbinding (EU) | 2034 | 24 | 20 | 1870 | 80.6348 | 0 | 0 | 0 | 0 | 0 | 0 | 0 | 0 | 0 | 0 | 0 | 0 | 2419.0444 | 0 | 0 | 0 | 0 | 0 | 0 | 0 | 0 | 0 | 0 | 0 | 0 | 0 | 0 | 0 | 0 | 0 | 2419.0444
6611 | Machinekamerloze personentractielift | Personenlift vervangen staalkabels en traktieschijf | 2034 | 24 | 20 | 15620 | 673.5379 | 0 | 0 | 0 | 0 | 0 | 0 | 0 | 0 | 0 | 0 | 0 | 0 | 20206.1356 | 0 | 0 | 0 | 0 | 0 | 0 | 0 | 0 | 0 | 0 | 0 | 0 | 0 | 0 | 0 | 0 | 0 | 20206.1356
6611 | Machinekamerloze personentractielift | Personenlift vervangen vanginrichting | 2034 | 24 | 20 | 14080 | 607.1327 | 0 | 0 | 0 | 0 | 0 | 0 | 0 | 0 | 0 | 0 | 0 | 0 | 18213.9814 | 0 | 0 | 0 | 0 | 0 | 0 | 0 | 0 | 0 | 0 | 0 | 0 | 0 | 0 | 0 | 0 | 0 | 18213.9814
6611 | Machinekamerloze personentractielift | Personenlift revisie cabinedeuren (=kooideur) | 2034 | 24 | 20 | 2640 | 113.8374 | 0 | 0 | 0 | 0 | 0 | 0 | 0 | 0 | 0 | 0 | 0 | 0 | 3415.1215 | 0 | 0 | 0 | 0 | 0 | 0 | 0 | 0 | 0 | 0 | 0 | 0 | 0 | 0 | 0 | 0 | 0 | 3415.1215
6611 | Machinekamerloze personentractielift | Personenlift revisie schachtschuifdeuren | 2034 | 24 | 20 | 5610 | 241.9044 | 0 | 0 | 0 | 0 | 0 | 0 | 0 | 0 | 0 | 0 | 0 | 0 | 7257.1332 | 0 | 0 | 0 | 0 | 0 | 0 | 0 | 0 | 0 | 0 | 0 | 0 | 0 | 0 | 0 | 0 | 0 | 7257.1332
6611 | Machinekamerloze personentractielift | Personenlift vervangen sensorlijst op cabinedeur (EU) | 2034 | 24 | 20 | 4400 | 189.729 | 0 | 0 | 0 | 0 | 0 | 0 | 0 | 0 | 0 | 0 | 0 | 0 | 5691.8692 | 0 | 0 | 0 | 0 | 0 | 0 | 0 | 0 | 0 | 0 | 0 | 0 | 0 | 0 | 0 | 0 | 0 | 5691.8692
6611 | Machinekamerloze personentractielift | Personenlift vervangen (nood)verlichting (EU) | 2022 | 12 | 20 | 550 | 72.4939 | 561 | 0 | 0 | 0 | 0 | 0 | 0 | 0 | 0 | 0 | 0 | 0 | 711.4836 | 0 | 0 | 0 | 0 | 0 | 0 | 0 | 0 | 0 | 0 | 0 | 902.3333 | 0 | 0 | 0 | 0 | 0 | 2174.8169
6611 | Machinekamerloze personentractielift | Personenlift vervangen besturingsapparatuur | 2034 | 24 | 20 | 17600 | 758.9159 | 0 | 0 | 0 | 0 | 0 | 0 | 0 | 0 | 0 | 0 | 0 | 0 | 22767.4767 | 0 | 0 | 0 | 0 | 0 | 0 | 0 | 0 | 0 | 0 | 0 | 0 | 0 | 0 | 0 | 0 | 0 | 22767.4767
6611 | Machinekamerloze personentractielift | Personenlift vervangen cabine | 2058 | 48 | 20 | 13200 | 0 | 0 | 0 | 0 | 0 | 0 | 0 | 0 | 0 | 0 | 0 | 0 | 0 | 0 | 0 | 0 | 0 | 0 | 0 | 0 | 0 | 0 | 0 | 0 | 0 | 0 | 0 | 0 | 0 | 0 | 0 | 0
6611 | Machinekamerloze personentractielift | Personenlift vervangen cabinebekleding | 2034 | 24 | 20 | 4950 | 213.4451 | 0 | 0 | 0 | 0 | 0 | 0 | 0 | 0 | 0 | 0 | 0 | 0 | 6403.3528 | 0 | 0 | 0 | 0 | 0 | 0 | 0 | 0 | 0 | 0 | 0 | 0 | 0 | 0 | 0 | 0 | 0 | 6403.3528
6611 | Machinekamerloze personentractielift | Personenlift vervangen cabinedeuren | 2058 | 48 | 20 | 9680 | 0 | 0 | 0 | 0 | 0 | 0 | 0 | 0 | 0 | 0 | 0 | 0 | 0 | 0 | 0 | 0 | 0 | 0 | 0 | 0 | 0 | 0 | 0 | 0 | 0 | 0 | 0 | 0 | 0 | 0 | 0 | 0
6611 | Machinekamerloze personentractielift | Personenlift vervangen cabinetableu (EU) | 2034 | 24 | 20 | 1655.5 | 71.3855 | 0 | 0 | 0 | 0 | 0 | 0 | 0 | 0 | 0 | 0 | 0 | 0 | 2141.5658 | 0 | 0 | 0 | 0 | 0 | 0 | 0 | 0 | 0 | 0 | 0 | 0 | 0 | 0 | 0 | 0 | 0 | 2141.5658
6611 | Machinekamerloze personentractielift | Personenlift vervangen deurmotor | 2034 | 24 | 20 | 2640 | 113.8374 | 0 | 0 | 0 | 0 | 0 | 0 | 0 | 0 | 0 | 0 | 0 | 0 | 3415.1215 | 0 | 0 | 0 | 0 | 0 | 0 | 0 | 0 | 0 | 0 | 0 | 0 | 0 | 0 | 0 | 0 | 0 | 3415.1215
6611 | Machinekamerloze personentractielift | Personenlift vervangen deurprint | 2034 | 24 | 20 | 1760 | 75.8916 | 0 | 0 | 0 | 0 | 0 | 0 | 0 | 0 | 0 | 0 | 0 | 0 | 2276.7477 | 0 | 0 | 0 | 0 | 0 | 0 | 0 | 0 | 0 | 0 | 0 | 0 | 0 | 0 | 0 | 0 | 0 | 2276.7477
6611 | Machinekamerloze personentractielift | Personenlift vervangen Frequentieregeling (EU) | 2022 | 12 | 20 | 4950 | 652.4451 | 5049 | 0 | 0 | 0 | 0 | 0 | 0 | 0 | 0 | 0 | 0 | 0 | 6403.3528 | 0 | 0 | 0 | 0 | 0 | 0 | 0 | 0 | 0 | 0 | 0 | 8120.9997 | 0 | 0 | 0 | 0 | 0 | 19573.3525
6611 | Machinekamerloze personentractielift | Personenlift vervangen kooisloffen | 2022 | 12 | 20 | 550 | 72.4939 | 561 | 0 | 0 | 0 | 0 | 0 | 0 | 0 | 0 | 0 | 0 | 0 | 711.4836 | 0 | 0 | 0 | 0 | 0 | 0 | 0 | 0 | 0 | 0 | 0 | 902.3333 | 0 | 0 | 0 | 0 | 0 | 2174.8169
6611 | Machinekamerloze personentractielift | Personenlift vervangen liftmachine | 2034 | 24 | 20 | 19250 | 830.0643 | 0 | 0 | 0 | 0 | 0 | 0 | 0 | 0 | 0 | 0 | 0 | 0 | 24901.9276 | 0 | 0 | 0 | 0 | 0 | 0 | 0 | 0 | 0 | 0 | 0 | 0 | 0 | 0 | 0 | 0 | 0 | 24901.9276
6611 | Machinekamerloze personentractielift | Personenlift vervangen schachtschuifdeuren | 2058 | 48 | 20 | 2640 | 0 | 0 | 0 | 0 | 0 | 0 | 0 | 0 | 0 | 0 | 0 | 0 | 0 | 0 | 0 | 0 | 0 | 0 | 0 | 0 | 0 | 0 | 0 | 0 | 0 | 0 | 0 | 0 | 0 | 0 | 0 | 0
6611 | Machinekamerloze personentractielift | Personenlift vervangen schachttableau (EU) | 2034 | 24 | 20 | 176 | 7.5892 | 0 | 0 | 0 | 0 | 0 | 0 | 0 | 0 | 0 | 0 | 0 | 0 | 227.6748 | 0 | 0 | 0 | 0 | 0 | 0 | 0 | 0 | 0 | 0 | 0 | 0 | 0 | 0 | 0 | 0 | 0 | 227.6748
6611 | Machinekamerloze personentractielift | Personenlift vervangen snelheidsbegrenzer | 2034 | 24 | 20 | 2420 | 104.3509 | 0 | 0 | 0 | 0 | 0 | 0 | 0 | 0 | 0 | 0 | 0 | 0 | 3130.528 | 0 | 0 | 0 | 0 | 0 | 0 | 0 | 0 | 0 | 0 | 0 | 0 | 0 | 0 | 0 | 0 | 0 | 3130.528
6611 | Machinekamerloze personentractielift | Personenlift vervangen spreekluister verbinding (EU) | 2034 | 24 | 20 | 935 | 40.3174 | 0 | 0 | 0 | 0 | 0 | 0 | 0 | 0 | 0 | 0 | 0 | 0 | 1209.5222 | 0 | 0 | 0 | 0 | 0 | 0 | 0 | 0 | 0 | 0 | 0 | 0 | 0 | 0 | 0 | 0 | 0 | 1209.5222
6611 | Machinekamerloze personentractielift | Personenlift vervangen staalkabels en traktieschijf | 2034 | 24 | 20 | 7810 | 336.7689 | 0 | 0 | 0 | 0 | 0 | 0 | 0 | 0 | 0 | 0 | 0 | 0 | 10103.0678 | 0 | 0 | 0 | 0 | 0 | 0 | 0 | 0 | 0 | 0 | 0 | 0 | 0 | 0 | 0 | 0 | 0 | 10103.0678
6611 | Machinekamerloze personentractielift | Personenlift vervangen vanginrichting | 2034 | 24 | 20 | 7040 | 303.5664 | 0 | 0 | 0 | 0 | 0 | 0 | 0 | 0 | 0 | 0 | 0 | 0 | 9106.9907 | 0 | 0 | 0 | 0 | 0 | 0 | 0 | 0 | 0 | 0 | 0 | 0 | 0 | 0 | 0 | 0 | 0 | 9106.9907
6611 | Machinekamerloze personentractielift | Personenlift revisie cabinedeuren (=kooideur) | 2034 | 24 | 20 | 1320 | 56.9187 | 0 | 0 | 0 | 0 | 0 | 0 | 0 | 0 | 0 | 0 | 0 | 0 | 1707.5608 | 0 | 0 | 0 | 0 | 0 | 0 | 0 | 0 | 0 | 0 | 0 | 0 | 0 | 0 | 0 | 0 | 0 | 1707.5608
6611 | Machinekamerloze personentractielift | Personenlift revisie schachtschuifdeuren | 2034 | 24 | 20 | 3740 | 161.2696 | 0 | 0 | 0 | 0 | 0 | 0 | 0 | 0 | 0 | 0 | 0 | 0 | 4838.0888 | 0 | 0 | 0 | 0 | 0 | 0 | 0 | 0 | 0 | 0 | 0 | 0 | 0 | 0 | 0 | 0 | 0 | 4838.0888
6611 | Machinekamerloze personentractielift | Personenlift vervangen sensorlijst op cabinedeur (EU) | 2034 | 24 | 20 | 2200 | 94.8645 | 0 | 0 | 0 | 0 | 0 | 0 | 0 | 0 | 0 | 0 | 0 | 0 | 2845.9346 | 0 | 0 | 0 | 0 | 0 | 0 | 0 | 0 | 0 | 0 | 0 | 0 | 0 | 0 | 0 | 0 | 0 | 2845.9346
6611 | Machinekamerloze personentractielift lift 1 | Hoofdstroomrelais en snelheidsregelaar vervanging | 2023 |  |  |  |  | 2023: 8580
6611 | Machinekamerloze personentractielift lift 1 | Accu's noodstroom vervanging | 2022 |  |  |  |  | 2022: 400; 2025: 500; 2028: 600; 2031: 700; 2034: 800; 2037: 900; 2040: 1000; 2043: 1100; 2046: 1200; 2049: 1300
6611 | Machinekamerloze personentractielift lift 1 | Snelheidsbegrenzer vervanging | 2030 |  |  |  |  | 2030: 2600
6611 | Machinekamerloze personentractielift lift 1 | Vervanging kabel | 2024 |  |  |  |  | 2024: 825
6611 | Machinekamerloze personentractielift lift 1 | Revisie/vervangen tractieschijf/kabels | 2024 |  |  |  |  | 2024: 7150
6611 | Machinekamerloze personentractielift lift 1 | Vervanging geleiding slof/wiel | 2025 |  |  |  |  | 2025: 880
6611 | Machinekamerloze personentractielift lift 1 | Kooi geleiding slof/wiel | 2026 |  |  |  |  | 2026: 1100
6611 | Machinekamerloze personentractielift lift 1 | Spreek-luister/tel./alarm vervangen | 2027 |  |  |  |  | 2027: 1650
6611 | Machinekamerloze personentractielift lift 1 | Revisie kooideur (2x) | 2025 |  |  |  |  | 2025: 4180
6611 | Machinekamerloze personentractielift lift 1 | Revisie deurprint (2x) | 2025 |  |  |  |  | 2025: 3190
6611 | Machinekamerloze personentractielift lift 1 | Fotocel(lijst) / 3d-sensor (2x) vervangen | 2028 |  |  |  |  | 2028: 3960
6611 | Machinekamerloze personentractielift lift 1 | Schachtdeur revisie | 2026 |  |  |  |  | 2026: 7260
6611 | Machinekamerloze personentractielift lift 1 | Buffers kooi/tegengewicht, reinigen/afstellen | 2027 |  |  |  |  | 2027: 825
6611 | Machinekamerloze personentractielift lift 1 | Spanwiel/gewicht revisie | 2030 |  |  |  |  | 2030: 935
6611 | Machinekamerloze personentractielift lift 2 | Hoofdstroomrelais en snelheidsregelaar vervanging | 2023 |  |  |  |  | 2023: 8580
6611 | Machinekamerloze personentractielift lift 2 | Accu's noodstroom vervanging | 2022 |  |  |  |  | 2022: 400; 2025: 500; 2028: 600; 2031: 700; 2034: 800; 2037: 900; 2040: 1000; 2043: 1100; 2046: 1200; 2049: 1300
6611 | Machinekamerloze personentractielift lift 2 | Snelheidsbegrenzer vervanging | 2030 |  |  |  |  | 2030: 2600
6611 | Machinekamerloze personentractielift lift 2 | Vervanging kabel | 2024 |  |  |  |  | 2024: 825
6611 | Machinekamerloze personentractielift lift 2 | Revisie/vervangen tractieschijf/kabels | 2024 |  |  |  |  | 2024: 7150
6611 | Machinekamerloze personentractielift lift 2 | Vervanging geleiding slof/wiel | 2025 |  |  |  |  | 2025: 880
6611 | Machinekamerloze personentractielift lift 2 | Kooi geleiding slof/wiel | 2026 |  |  |  |  | 2026: 1100
6611 | Machinekamerloze personentractielift lift 2 | Spreek-luister/tel./alarm vervangen | 2027 |  |  |  |  | 2027: 1650
6611 | Machinekamerloze personentractielift lift 2 | Revisie kooideur (2x) | 2025 |  |  |  |  | 2025: 4180
6611 | Machinekamerloze personentractielift lift 2 | Revisie deurprint (2x) | 2025 |  |  |  |  | 2025: 3190
6611 | Machinekamerloze personentractielift lift 2 | Fotocel(lijst) / 3d-sensor (2x) vervangen | 2028 |  |  |  |  | 2028: 3960
6611 | Machinekamerloze personentractielift lift 2 | Schachtdeur revisie | 2026 |  |  |  |  | 2026: 7260
6611 | Machinekamerloze personentractielift lift 2 | Buffers kooi/tegengewicht, reinigen/afstellen | 2027 |  |  |  |  | 2027: 825
6611 | Machinekamerloze personentractielift lift 2 | Spanwiel/gewicht revisie | 2030 |  |  |  |  | 2030: 935
6611 | Machinekamerloze personentractielift lift 3 | Hoofdstroomrelais en snelheidsregelaar vervanging | 2023 |  |  |  |  | 2023: 8580
6611 | Machinekamerloze personentractielift lift 3 | Accu's noodstroom vervanging | 2022 |  |  |  |  | 2022: 400; 2025: 500; 2028: 600; 2031: 700; 2034: 800; 2037: 900; 2040: 1000; 2043: 1100; 2046: 1200; 2049: 1300
6611 | Machinekamerloze personentractielift lift 3 | Snelheidsbegrenzer vervanging | 2030 |  |  |  |  | 2030: 2600
6611 | Machinekamerloze personentractielift lift 3 | Vervanging kabel | 2024 |  |  |  |  | 2024: 825
6611 | Machinekamerloze personentractielift lift 3 | Revisie/vervangen tractieschijf/kabels | 2024 |  |  |  |  | 2024: 7150
6611 | Machinekamerloze personentractielift lift 3 | Vervanging geleiding slof/wiel | 2025 |  |  |  |  | 2025: 880
6611 | Machinekamerloze personentractielift lift 3 | Kooi geleiding slof/wiel | 2026 |  |  |  |  | 2026: 1100
6611 | Machinekamerloze personentractielift lift 3 | Spreek-luister/tel./alarm vervangen | 2027 |  |  |  |  | 2027: 1650
6611 | Machinekamerloze personentractielift lift 3 | Revisie kooideur (2x) | 2025 |  |  |  |  | 2025: 4180
6611 | Machinekamerloze personentractielift lift 3 | Revisie deurprint (2x) | 2025 |  |  |  |  | 2025: 3190
6611 | Machinekamerloze personentractielift lift 3 | Fotocel(lijst) / 3d-sensor (2x) vervangen | 2028 |  |  |  |  | 2028: 3960
6611 | Machinekamerloze personentractielift lift 3 | Schachtdeur revisie | 2026 |  |  |  |  | 2026: 7260
6611 | Machinekamerloze personentractielift lift 3 | Buffers kooi/tegengewicht, reinigen/afstellen | 2027 |  |  |  |  | 2027: 825
6611 | Machinekamerloze personentractielift lift 3 | Spanwiel/gewicht revisie | 2030 |  |  |  |  | 2030: 935
6611 | Personenlift onderhoudscontract | Personenlift onderhoudscontract | 2022 | 1 | 10 | 7104.23 | 9798.9688 | 7246.3146 | 7391.2409 | 7539.0657 | 7689.847 | 7843.644 | 8000.5168 | 8160.5272 | 8323.7377 | 8490.2125 | 8660.0167 | 8833.2171 | 9009.8814 | 9190.079 | 9373.8806 | 9561.3582 | 9752.5854 | 9947.6371 | 10146.5898 | 10349.5216 | 10556.5121 | 10767.6423 | 10982.9952 | 11202.6551 | 11426.7082 | 11655.2423 | 11888.3472 | 12126.1141 | 12368.6364 | 12616.0091 | 12868.3293 | 293969.0646
6710 | Anemometer | Vervangen anemometer | 2025 | 15 | 20 | 330 | 27.9317 | 0 | 0 | 0 | 357.2026 | 0 | 0 | 0 | 0 | 0 | 0 | 0 | 0 | 0 | 0 | 0 | 0 | 0 | 0 | 480.7477 | 0 | 0 | 0 | 0 | 0 | 0 | 0 | 0 | 0 | 0 | 0 | 837.9503
6724 | Gebouwbeheersysteem (GBS) | Vervangen gebouwbeheersysteem | 2027 | 17 | 20 | 44000 | 3964.4905 | 0 | 0 | 0 | 0 | 0 | 49551.1464 | 0 | 0 | 0 | 0 | 0 | 0 | 0 | 0 | 0 | 0 | 0 | 0 | 0 | 0 | 0 | 0 | 69383.5676 | 0 | 0 | 0 | 0 | 0 | 0 | 0 | 118934.7141
6724 | CCVT | Vervangen CCVT | 2025 | 15 | 20 | 11000 | 931.0559 | 0 | 0 | 0 | 11906.7538 | 0 | 0 | 0 | 0 | 0 | 0 | 0 | 0 | 0 | 0 | 0 | 0 | 0 | 0 | 16024.9229 | 0 | 0 | 0 | 0 | 0 | 0 | 0 | 0 | 0 | 0 | 0 | 27931.6767
6724 | Intercominstallatie | Vervangen intercominstallaties | 2025 | 15 | 20 | 7700 | 651.7391 | 0 | 0 | 0 | 8334.7276 | 0 | 0 | 0 | 0 | 0 | 0 | 0 | 0 | 0 | 0 | 0 | 0 | 0 | 0 | 11217.446 | 0 | 0 | 0 | 0 | 0 | 0 | 0 | 0 | 0 | 0 | 0 | 19552.1737
6724 | Gebouwbeheersysteem balie receptie | Vervangen gebouwbeheersysteem | 2035 | 25 | 20 | 11000 | 483.8089 | 0 | 0 | 0 | 0 | 0 | 0 | 0 | 0 | 0 | 0 | 0 | 0 | 0 | 14514.2664 | 0 | 0 | 0 | 0 | 0 | 0 | 0 | 0 | 0 | 0 | 0 | 0 | 0 | 0 | 0 | 0 | 14514.2664
7210 | Treinzitjes | Vervangen treinzitjes | 2046 | 36 | 20 | 66000 | 3609.3332 | 0 | 0 | 0 | 0 | 0 | 0 | 0 | 0 | 0 | 0 | 0 | 0 | 0 | 0 | 0 | 0 | 0 | 0 | 0 | 0 | 0 | 0 | 0 | 0 | 108279.9956 | 0 | 0 | 0 | 0 | 0 | 108279.9956
7210 | Bibliotheekmeubel/stilteruimte | Vernieuwen bibliotheekmeubel/stilteruimte | 2046 | 36 | 20 | 38500 | 2105.4444 | 0 | 0 | 0 | 0 | 0 | 0 | 0 | 0 | 0 | 0 | 0 | 0 | 0 | 0 | 0 | 0 | 0 | 0 | 0 | 0 | 0 | 0 | 0 | 0 | 63163.3308 | 0 | 0 | 0 | 0 | 0 | 63163.3308
7210 | Receptiebalie | Vervangen baliemeubel receptie | 2046 | 36 | 20 | 8250 | 451.1666 | 0 | 0 | 0 | 0 | 0 | 0 | 0 | 0 | 0 | 0 | 0 | 0 | 0 | 0 | 0 | 0 | 0 | 0 | 0 | 0 | 0 | 0 | 0 | 0 | 13534.9995 | 0 | 0 | 0 | 0 | 0 | 13534.9995
7210 | Bank S-vorm atrium | Vervangen bank S-vorm atrium | 2046 | 36 | 20 | 16500 | 902.3333 | 0 | 0 | 0 | 0 | 0 | 0 | 0 | 0 | 0 | 0 | 0 | 0 | 0 | 0 | 0 | 0 | 0 | 0 | 0 | 0 | 0 | 0 | 0 | 0 | 27069.9989 | 0 | 0 | 0 | 0 | 0 | 27069.9989
7311 | Grootkeukeninrichting | Vervangen grootkeukeninrichting | 2040 | 30 | 20 | 55000 | 2670.8205 | 0 | 0 | 0 | 0 | 0 | 0 | 0 | 0 | 0 | 0 | 0 | 0 | 0 | 0 | 0 | 0 | 0 | 0 | 80124.6145 | 0 | 0 | 0 | 0 | 0 | 0 | 0 | 0 | 0 | 0 | 0 | 80124.6145
7311 | Grootkeukeninrichting | Groot onderhoud grootkeukeninrichting | 2025 | 15 | 10 | 16500 | 595.3377 | 0 | 0 | 0 | 17860.1306 | 0 | 0 | 0 | 0 | 0 | 0 | 0 | 0 | 0 | 0 | 0 | 0 | 0 | 0 | 0 | 0 | 0 | 0 | 0 | 0 | 0 | 0 | 0 | 0 | 0 | 0 | 17860.1306
7311 | Pantrymeubel | Vervangen pantrymeubel | 2040 | 30 | 20 | 242000 | 11751.6101 | 0 | 0 | 0 | 0 | 0 | 0 | 0 | 0 | 0 | 0 | 0 | 0 | 0 | 0 | 0 | 0 | 0 | 0 | 352548.3038 | 0 | 0 | 0 | 0 | 0 | 0 | 0 | 0 | 0 | 0 | 0 | 352548.3038
7311 | Koelkast, Siemens, KU-LL14A 125 ltr | Vervangen koelkast | 2022 | 6 | 20 | 2268.75 | 496.078 | 2314.125 | 0 | 0 | 0 | 0 | 0 | 2606.0806 | 0 | 0 | 0 | 0 | 0 | 2934.87 | 0 | 0 | 0 | 0 | 0 | 3305.1403 | 0 | 0 | 0 | 0 | 0 | 3722.1248 | 0 | 0 | 0 | 0 | 0 | 14882.3408
7410 | Sanitaire kitvoeg | Vervangen kitvoeg binnenwand | 2022 | 6 | 20 | 10071.25 | 2202.1491 | 10272.675 | 0 | 0 | 0 | 0 | 0 | 11568.7005 | 0 | 0 | 0 | 0 | 0 | 13028.2358 | 0 | 0 | 0 | 0 | 0 | 14671.9095 | 0 | 0 | 0 | 0 | 0 | 16522.9531 | 0 | 0 | 0 | 0 | 0 | 66064.474
7411 | Slanghaspel T&S, FR2110 | Vervangen slanghaspel | 2025 | 15 | 20 | 1210 | 102.4161 | 0 | 0 | 0 | 1309.7429 | 0 | 0 | 0 | 0 | 0 | 0 | 0 | 0 | 0 | 0 | 0 | 0 | 0 | 0 | 1762.7415 | 0 | 0 | 0 | 0 | 0 | 0 | 0 | 0 | 0 | 0 | 0 | 3072.4844
7411 | Douchegarnituur | Vervangen douchegarnituur | 2034 | 24 | 20 | 770 | 33.2026 | 0 | 0 | 0 | 0 | 0 | 0 | 0 | 0 | 0 | 0 | 0 | 0 | 996.0771 | 0 | 0 | 0 | 0 | 0 | 0 | 0 | 0 | 0 | 0 | 0 | 0 | 0 | 0 | 0 | 0 | 0 | 996.0771
7411 | Douchegarnituur | Vervangen douchemengkraan | 2034 | 24 | 20 | 1078 | 46.4836 | 0 | 0 | 0 | 0 | 0 | 0 | 0 | 0 | 0 | 0 | 0 | 0 | 1394.5079 | 0 | 0 | 0 | 0 | 0 | 0 | 0 | 0 | 0 | 0 | 0 | 0 | 0 | 0 | 0 | 0 | 0 | 1394.5079
7411 | Keukenmengkraan | Vervangen keukenmengkraan | 2022 | 3 | 10 | 831.88 | 374.9263 | 848.5176 | 0 | 0 | 900.4537 | 0 | 0 | 955.5686 | 0 | 0 | 1014.0571 | 0 | 0 | 1076.1255 | 0 | 0 | 1141.993 | 0 | 0 | 1211.8921 | 0 | 0 | 1286.0696 | 0 | 0 | 1364.7873 | 0 | 0 | 1448.3232 | 0 | 0 | 11247.7876
7411 | Sanitair closetpot, met syphon | Vervangen closetpot compleet | 2034 | 24 | 20 | 8156.94 | 351.7291 | 0 | 0 | 0 | 0 | 0 | 0 | 0 | 0 | 0 | 0 | 0 | 0 | 10551.8717 | 0 | 0 | 0 | 0 | 0 | 0 | 0 | 0 | 0 | 0 | 0 | 0 | 0 | 0 | 0 | 0 | 0 | 10551.8717
7411 | Sanitair wastafel met koud waterkraan en syphon | Vervangen wastafel | 2034 | 24 | 20 | 7254.93 | 312.8342 | 0 | 0 | 0 | 0 | 0 | 0 | 0 | 0 | 0 | 0 | 0 | 0 | 9385.0256 | 0 | 0 | 0 | 0 | 0 | 0 | 0 | 0 | 0 | 0 | 0 | 0 | 0 | 0 | 0 | 0 | 0 | 9385.0256
7411 | Sanitair wastafel met koud waterkraan en syphon | Vervangen wastafelkraan | 2034 | 24 | 20 | 5115 | 220.5599 | 0 | 0 | 0 | 0 | 0 | 0 | 0 | 0 | 0 | 0 | 0 | 0 | 6616.7979 | 0 | 0 | 0 | 0 | 0 | 0 | 0 | 0 | 0 | 0 | 0 | 0 | 0 | 0 | 0 | 0 | 0 | 6616.7979
7411 | Sanitair wastafel met mengkraan en syphon | Vervangen wastafel | 2034 | 24 | 20 | 1170.15 | 50.4571 | 0 | 0 | 0 | 0 | 0 | 0 | 0 | 0 | 0 | 0 | 0 | 0 | 1513.7138 | 0 | 0 | 0 | 0 | 0 | 0 | 0 | 0 | 0 | 0 | 0 | 0 | 0 | 0 | 0 | 0 | 0 | 1513.7138
7411 | Sanitair wastafel met mengkraan en syphon | Vervangen wastafelkraan | 2034 | 24 | 20 | 962.5 | 41.5032 | 0 | 0 | 0 | 0 | 0 | 0 | 0 | 0 | 0 | 0 | 0 | 0 | 1245.0964 | 0 | 0 | 0 | 0 | 0 | 0 | 0 | 0 | 0 | 0 | 0 | 0 | 0 | 0 | 0 | 0 | 0 | 1245.0964
7413 | Kranen algemeen, vulkranen | Vervangen vulkranen | 2030 | 20 | 20 | 412.5 | 40.8504 | 0 | 0 | 0 | 0 | 0 | 0 | 0 | 0 | 492.9757 | 0 | 0 | 0 | 0 | 0 | 0 | 0 | 0 | 0 | 0 | 0 | 0 | 0 | 0 | 0 | 0 | 0 | 0 | 0 | 732.5359 | 0 | 1225.5116
7413 | Planchets en spiegels | Vervangen planchet en spiegels | 2034 | 24 | 20 | 7040 | 303.5664 | 0 | 0 | 0 | 0 | 0 | 0 | 0 | 0 | 0 | 0 | 0 | 0 | 9106.9907 | 0 | 0 | 0 | 0 | 0 | 0 | 0 | 0 | 0 | 0 | 0 | 0 | 0 | 0 | 0 | 0 | 0 | 9106.9907
7413 | Afvalbakken, zeepdispencers en handdoekhouders | Afvalbakken, zeepdispencers en handdoekhouders | 2034 | 24 | 20 | 9680 | 417.4037 | 0 | 0 | 0 | 0 | 0 | 0 | 0 | 0 | 0 | 0 | 0 | 0 | 12522.1122 | 0 | 0 | 0 | 0 | 0 | 0 | 0 | 0 | 0 | 0 | 0 | 0 | 0 | 0 | 0 | 0 | 0 | 12522.1122
8111 | Lockers | Vervangen lockers | 2034 | 24 | 20 | 119790 | 5165.3713 | 0 | 0 | 0 | 0 | 0 | 0 | 0 | 0 | 0 | 0 | 0 | 0 | 154961.1383 | 0 | 0 | 0 | 0 | 0 | 0 | 0 | 0 | 0 | 0 | 0 | 0 | 0 | 0 | 0 | 0 | 0 | 154961.1383
8111 | Garderobes | Vervangen garderobes | 2034 | 24 | 20 | 2475 | 106.7225 | 0 | 0 | 0 | 0 | 0 | 0 | 0 | 0 | 0 | 0 | 0 | 0 | 3201.6764 | 0 | 0 | 0 | 0 | 0 | 0 | 0 | 0 | 0 | 0 | 0 | 0 | 0 | 0 | 0 | 0 | 0 | 3201.6764
8111 | Bewegwijzering, toiletlbordjes e.d. | Vervangen bewegwijzering, toiletbordjes e.d. | 2034 | 24 | 20 | 3850 | 166.0129 | 0 | 0 | 0 | 0 | 0 | 0 | 0 | 0 | 0 | 0 | 0 | 0 | 4980.3855 | 0 | 0 | 0 | 0 | 0 | 0 | 0 | 0 | 0 | 0 | 0 | 0 | 0 | 0 | 0 | 0 | 0 | 4980.3855
8312 | Doorstroomzuil Bravilor | Vervangen doorstroomzuil | 2025 | 15 | 20 | 3575 | 302.5932 | 0 | 0 | 0 | 3869.695 | 0 | 0 | 0 | 0 | 0 | 0 | 0 | 0 | 0 | 0 | 0 | 0 | 0 | 0 | 5208.0999 | 0 | 0 | 0 | 0 | 0 | 0 | 0 | 0 | 0 | 0 | 0 | 9077.7949
8312 | Koffiecontainer Bravilor | Vervangen koffiecontainer | 2025 | 15 | 20 | 275 | 23.2764 | 0 | 0 | 0 | 297.6688 | 0 | 0 | 0 | 0 | 0 | 0 | 0 | 0 | 0 | 0 | 0 | 0 | 0 | 0 | 400.6231 | 0 | 0 | 0 | 0 | 0 | 0 | 0 | 0 | 0 | 0 | 0 | 698.2919
8312 | Inductiekookplaat, Ascobloc | Vervangen inductiekookplaat | 2025 | 15 | 20 | 275 | 23.2764 | 0 | 0 | 0 | 297.6688 | 0 | 0 | 0 | 0 | 0 | 0 | 0 | 0 | 0 | 0 | 0 | 0 | 0 | 0 | 400.6231 | 0 | 0 | 0 | 0 | 0 | 0 | 0 | 0 | 0 | 0 | 0 | 698.2919
8312 | Koffiecontainer Bravilor | Vervangen koffiecontainer | 2025 | 15 | 20 | 275 | 23.2764 | 0 | 0 | 0 | 297.6688 | 0 | 0 | 0 | 0 | 0 | 0 | 0 | 0 | 0 | 0 | 0 | 0 | 0 | 0 | 400.6231 | 0 | 0 | 0 | 0 | 0 | 0 | 0 | 0 | 0 | 0 | 0 | 698.2919
8312 | Koffiezetapparaat Bravilor Mondo II | Vervangen koffiezetapparaat | 2025 | 15 | 20 | 1100 | 93.1056 | 0 | 0 | 0 | 1190.6754 | 0 | 0 | 0 | 0 | 0 | 0 | 0 | 0 | 0 | 0 | 0 | 0 | 0 | 0 | 1602.4923 | 0 | 0 | 0 | 0 | 0 | 0 | 0 | 0 | 0 | 0 | 0 | 2793.1677
8312 | Friteuse dubbel, Ascobloc | Vervangen friteuse dubbel | 2025 | 15 | 20 | 2640 | 223.4534 | 0 | 0 | 0 | 2857.6209 | 0 | 0 | 0 | 0 | 0 | 0 | 0 | 0 | 0 | 0 | 0 | 0 | 0 | 0 | 3845.9815 | 0 | 0 | 0 | 0 | 0 | 0 | 0 | 0 | 0 | 0 | 0 | 6703.6024
8312 | Warmhoudplaat, Kampri, Glaskeramisch 2x250 | Vervangen warmhoudplaat | 2025 | 15 | 20 | 1760 | 148.9689 | 0 | 0 | 0 | 1905.0806 | 0 | 0 | 0 | 0 | 0 | 0 | 0 | 0 | 0 | 0 | 0 | 0 | 0 | 0 | 2563.9877 | 0 | 0 | 0 | 0 | 0 | 0 | 0 | 0 | 0 | 0 | 0 | 4469.0683
8312 | Bakplaat, Ascobloc IEB 260,400 | Vervangen bakplaat | 2025 | 15 | 20 | 2200 | 186.2112 | 0 | 0 | 0 | 2381.3508 | 0 | 0 | 0 | 0 | 0 | 0 | 0 | 0 | 0 | 0 | 0 | 0 | 0 | 0 | 3204.9846 | 0 | 0 | 0 | 0 | 0 | 0 | 0 | 0 | 0 | 0 | 0 | 5586.3353
8312 | Salamander, Bartscher 151.510 | Vervangen salamander | 2025 | 15 | 20 | 2750 | 232.764 | 0 | 0 | 0 | 2976.6884 | 0 | 0 | 0 | 0 | 0 | 0 | 0 | 0 | 0 | 0 | 0 | 0 | 0 | 0 | 4006.2307 | 0 | 0 | 0 | 0 | 0 | 0 | 0 | 0 | 0 | 0 | 0 | 6982.9192
8312 | Combisteamer, Culion, OES10.10 | Vervangen combisteamer | 2025 | 15 | 20 | 11000 | 931.0559 | 0 | 0 | 0 | 11906.7538 | 0 | 0 | 0 | 0 | 0 | 0 | 0 | 0 | 0 | 0 | 0 | 0 | 0 | 0 | 16024.9229 | 0 | 0 | 0 | 0 | 0 | 0 | 0 | 0 | 0 | 0 | 0 | 27931.6767
8312 | Tostiapparaat, Stilfer V2PSE.BL | Vervangen combisteamer | 2025 | 15 | 20 | 385 | 32.587 | 0 | 0 | 0 | 416.7364 | 0 | 0 | 0 | 0 | 0 | 0 | 0 | 0 | 0 | 0 | 0 | 0 | 0 | 0 | 560.8723 | 0 | 0 | 0 | 0 | 0 | 0 | 0 | 0 | 0 | 0 | 0 | 977.6087
8312 | Bain-marie 2/1, Kampri, 2x 1/1 GN | Vervangen Bain-Marie | 2025 | 15 | 20 | 1375 | 116.382 | 0 | 0 | 0 | 1488.3442 | 0 | 0 | 0 | 0 | 0 | 0 | 0 | 0 | 0 | 0 | 0 | 0 | 0 | 0 | 2003.1154 | 0 | 0 | 0 | 0 | 0 | 0 | 0 | 0 | 0 | 0 | 0 | 3491.4596
8312 | Slanghaspel T&S, FR2110 - 433/21 | Vervangen slanghaspel | 2025 | 15 | 20 | 495 | 41.8975 | 0 | 0 | 0 | 535.8039 | 0 | 0 | 0 | 0 | 0 | 0 | 0 | 0 | 0 | 0 | 0 | 0 | 0 | 0 | 721.1215 | 0 | 0 | 0 | 0 | 0 | 0 | 0 | 0 | 0 | 0 | 0 | 1256.9254
8312 | Korventransportvaatwasser, Rhima WD151 | Vervangen korventransportvaatwasser | 2025 | 15 | 20 | 22000 | 1862.1118 | 0 | 0 | 0 | 23813.5075 | 0 | 0 | 0 | 0 | 0 | 0 | 0 | 0 | 0 | 0 | 0 | 0 | 0 | 0 | 32049.8458 | 0 | 0 | 0 | 0 | 0 | 0 | 0 | 0 | 0 | 0 | 0 | 55863.3533
8312 | Soepketel inbouw, Mobile containing 1x 082058, 1x 082059 | Vervangen inbouw soepketel | 2025 | 15 | 20 | 550 | 46.5528 | 0 | 0 | 0 | 595.3377 | 0 | 0 | 0 | 0 | 0 | 0 | 0 | 0 | 0 | 0 | 0 | 0 | 0 | 0 | 801.2461 | 0 | 0 | 0 | 0 | 0 | 0 | 0 | 0 | 0 | 0 | 0 | 1396.5838
8312 | Koelcel Carrier, EKC1 | Vervangen koelcel | 2025 | 15 | 20 | 22000 | 1862.1118 | 0 | 0 | 0 | 23813.5075 | 0 | 0 | 0 | 0 | 0 | 0 | 0 | 0 | 0 | 0 | 0 | 0 | 0 | 0 | 32049.8458 | 0 | 0 | 0 | 0 | 0 | 0 | 0 | 0 | 0 | 0 | 0 | 55863.3533
8312 | Uitlooprollerbaan, Rhima 465-3 | Vervangen uitlooprollerbaan | 2025 | 15 | 20 | 1650 | 139.6584 | 0 | 0 | 0 | 1786.0131 | 0 | 0 | 0 | 0 | 0 | 0 | 0 | 0 | 0 | 0 | 0 | 0 | 0 | 0 | 2403.7384 | 0 | 0 | 0 | 0 | 0 | 0 | 0 | 0 | 0 | 0 | 0 | 4189.7515
8312 | Aangedreven keerbocht 90graden, Rhima | Vervangen keerbaan | 2025 | 15 | 20 | 2200 | 186.2112 | 0 | 0 | 0 | 2381.3508 | 0 | 0 | 0 | 0 | 0 | 0 | 0 | 0 | 0 | 0 | 0 | 0 | 0 | 0 | 3204.9846 | 0 | 0 | 0 | 0 | 0 | 0 | 0 | 0 | 0 | 0 | 0 | 5586.3353
8312 | Waterontharder Rhima, KVD613 | Vervangen waterontharder | 2025 | 15 | 20 | 3850 | 325.8696 | 0 | 0 | 0 | 4167.3638 | 0 | 0 | 0 | 0 | 0 | 0 | 0 | 0 | 0 | 0 | 0 | 0 | 0 | 0 | 5608.723 | 0 | 0 | 0 | 0 | 0 | 0 | 0 | 0 | 0 | 0 | 0 | 9776.0868
8312 | Warmtebrug, Kampri, 2x650W+1x200W | Vervangen warmtebrug | 2025 | 15 | 20 | 2420 | 204.8323 | 0 | 0 | 0 | 2619.4858 | 0 | 0 | 0 | 0 | 0 | 0 | 0 | 0 | 0 | 0 | 0 | 0 | 0 | 0 | 3525.483 | 0 | 0 | 0 | 0 | 0 | 0 | 0 | 0 | 0 | 0 | 0 | 6144.9689
8312 | Scherfijsmachine, Icematic, F80C | Vervangen scherfijsmachine | 2025 | 15 | 20 | 3850 | 325.8696 | 0 | 0 | 0 | 4167.3638 | 0 | 0 | 0 | 0 | 0 | 0 | 0 | 0 | 0 | 0 | 0 | 0 | 0 | 0 | 5608.723 | 0 | 0 | 0 | 0 | 0 | 0 | 0 | 0 | 0 | 0 | 0 | 9776.0868
8312 | Wandkoelmeubel, Kampri, WKM | Vervangen wandkoelmeubel | 2025 | 15 | 20 | 4950 | 418.9751 | 0 | 0 | 0 | 5358.0392 | 0 | 0 | 0 | 0 | 0 | 0 | 0 | 0 | 0 | 0 | 0 | 0 | 0 | 0 | 7211.2153 | 0 | 0 | 0 | 0 | 0 | 0 | 0 | 0 | 0 | 0 | 0 | 12569.2545
8312 | Melkdispencer, Silverking, SK-10MJ | Vervangen melkdispencer | 2025 | 15 | 20 | 2750 | 232.764 | 0 | 0 | 0 | 2976.6884 | 0 | 0 | 0 | 0 | 0 | 0 | 0 | 0 | 0 | 0 | 0 | 0 | 0 | 0 | 4006.2307 | 0 | 0 | 0 | 0 | 0 | 0 | 0 | 0 | 0 | 0 | 0 | 6982.9192
8312 | Koelwerkbank, Mercatus, 2x L2-1870, 1x L2-1000 | Vervangen koelwerkbank | 2025 | 15 | 20 | 8250 | 698.2919 | 0 | 0 | 0 | 8930.0653 | 0 | 0 | 0 | 0 | 0 | 0 | 0 | 0 | 0 | 0 | 0 | 0 | 0 | 0 | 12018.6922 | 0 | 0 | 0 | 0 | 0 | 0 | 0 | 0 | 0 | 0 | 0 | 20948.7575
8312 | Koelvitrine, Kampri | Vervangen koelvitrine | 2025 | 15 | 20 | 8800 | 744.8447 | 0 | 0 | 0 | 9525.403 | 0 | 0 | 0 | 0 | 0 | 0 | 0 | 0 | 0 | 0 | 0 | 0 | 0 | 0 | 12819.9383 | 0 | 0 | 0 | 0 | 0 | 0 | 0 | 0 | 0 | 0 | 0 | 22345.3413
8312 | Vriescel aggregaat Quietis WPL08C | Vervangen aggregaat vriescel | 2025 | 15 | 20 | 8250 | 698.2919 | 0 | 0 | 0 | 8930.0653 | 0 | 0 | 0 | 0 | 0 | 0 | 0 | 0 | 0 | 0 | 0 | 0 | 0 | 0 | 12018.6922 | 0 | 0 | 0 | 0 | 0 | 0 | 0 | 0 | 0 | 0 | 0 | 20948.7575
8312 | Vriescel Carrier, EKC1 | Vervangen koelcel | 2025 | 15 | 20 | 22000 | 1862.1118 | 0 | 0 | 0 | 23813.5075 | 0 | 0 | 0 | 0 | 0 | 0 | 0 | 0 | 0 | 0 | 0 | 0 | 0 | 0 | 32049.8458 | 0 | 0 | 0 | 0 | 0 | 0 | 0 | 0 | 0 | 0 | 0 | 55863.3533
8312 | Koelbak salada, Kampri, Kavum | Vervangen koelbak | 2025 | 15 | 20 | 3850 | 325.8696 | 0 | 0 | 0 | 4167.3638 | 0 | 0 | 0 | 0 | 0 | 0 | 0 | 0 | 0 | 0 | 0 | 0 | 0 | 0 | 5608.723 | 0 | 0 | 0 | 0 | 0 | 0 | 0 | 0 | 0 | 0 | 0 | 9776.0868
8312 | Contactgrill, Caterchef, GH813C/688420 | Vervangen contactgrill | 2025 | 15 | 20 | 275 | 23.2764 | 0 | 0 | 0 | 297.6688 | 0 | 0 | 0 | 0 | 0 | 0 | 0 | 0 | 0 | 0 | 0 | 0 | 0 | 0 | 400.6231 | 0 | 0 | 0 | 0 | 0 | 0 | 0 | 0 | 0 | 0 | 0 | 698.2919
8312 | Koelcel aggregaat, Carrier, ZDE-060-TFD-456 | Vervangen aggregaat koelcel | 2025 | 15 | 20 | 8250 | 698.2919 | 0 | 0 | 0 | 8930.0653 | 0 | 0 | 0 | 0 | 0 | 0 | 0 | 0 | 0 | 0 | 0 | 0 | 0 | 0 | 12018.6922 | 0 | 0 | 0 | 0 | 0 | 0 | 0 | 0 | 0 | 0 | 0 | 20948.7575
9999 | Klachten onderhoud bouwkundig | Klachten onderhoud bouwkundig | 2022 | 1 | 30 | 14265.12 | 19676.0896 | 14550.4224 | 14841.4308 | 15138.2595 | 15441.0247 | 15749.8451 | 16064.8421 | 16386.1389 | 16713.8617 | 17048.1389 | 17389.1017 | 17736.8837 | 18091.6214 | 18453.4538 | 18822.5229 | 19198.9734 | 19582.9528 | 19974.6119 | 20374.1041 | 20781.5862 | 21197.2179 | 21621.1623 | 22053.5855 | 22494.6572 | 22944.5504 | 23403.4414 | 23871.5102 | 24348.9404 | 24835.9192 | 25332.6376 | 25839.2904 | 590282.6884
9999 | Klachten onderhoud installaties | Klachten onderhoud installaties | 2022 | 1 | 10 | 20198.4 | 27859.9499 | 20602.368 | 21014.4154 | 21434.7037 | 21863.3977 | 22300.6657 | 22746.679 | 23201.6126 | 23665.6448 | 24138.9577 | 24621.7369 | 25114.1716 | 25616.4551 | 26128.7842 | 26651.3598 | 27184.387 | 27728.0748 | 28282.6363 | 28848.289 | 29425.2548 | 30013.7599 | 30614.0351 | 31226.3158 | 31850.8421 | 32487.8589 | 33137.6161 | 33800.3684 | 34476.3758 | 35165.9033 | 35869.2214 | 36586.6058 | 835798.4968
9999 | Onderhoud onvoorzien | Onderhoud onvoorzien | 2022 | 1 | 10 | 14265.12 | 19676.0896 | 14550.4224 | 14841.4308 | 15138.2595 | 15441.0247 | 15749.8451 | 16064.8421 | 16386.1389 | 16713.8617 | 17048.1389 | 17389.1017 | 17736.8837 | 18091.6214 | 18453.4538 | 18822.5229 | 19198.9734 | 19582.9528 | 19974.6119 | 20374.1041 | 20781.5862 | 21197.2179 | 21621.1623 | 22053.5855 | 22494.6572 | 22944.5504 | 23403.4414 | 23871.5102 | 24348.9404 | 24835.9192 | 25332.6376 | 25839.2904 | 590282.6884
[7 empty] | 483636.7027 | 632507.3652 | 115148.7357 | 122704.6901 | 1097201.936 | 138319.0995 | 182863.2918 | 267914.7929 | 128129.5884 | 355109.1724 | 210165.8771 | 151358.9014 | 138691.5872 | 2939732.3997 | 311117.219 | 161985.1736 | 227469.5206 | 179580.78 | 169072.0345 | 1440998.8712 | 162499.2992 | 295685.0873 | 261949.5896 | 259175.0158 | 223624.1994 | 2282032.5881 | 200395.7852 | 205436.3672 | 318075.0593 | 1115732.8342 | 214424.2204 | 14509101.0822
Note on B19: Basten, W.S.P. (William): Geen Historie beschikbaar
Note on B20: Basten, W.S.P. (William): Geen Historie beschikbaar
Note on B21: Basten, W.S.P. (William): Geen historie beschikbaar
Note on B22: Basten, W.S.P. (William): Geen historie beschikbaar
Note on B47: Basten, W.S.P. (William): Geen historie beschikbaar
Note on B48: Basten, W.S.P. (William): Geen historie beschikbaar
Note on Q149: Basten, W.S.P. (William): Ombouwen naar elektrisch
Note on L167: Basten, W.S.P. (William): correctief
Note on C225: Basten, W.S.P. (William): Eens per 4 jaar
Note on C226: Basten, W.S.P. (William): 2 centrales om de 3 jaar een accu vervanging
Note on C227: Basten, W.S.P. (William): Er zijn 2 centrales, kantoor en parkeergarage
Note on C245: Basten, W.S.P. (William): Eens per 4 jaar

## Opm. OHD 2023
Opmerkingen correctief- en preventief onderhoud 2023 van invloed op MJOP
Automatische deuren: | conditie 3 | Geen bijzonderheden
Bliksembeveiliging en potentiaalvereffening | Geen bijzonderheden
Blusmiddelen: | In 2025 zijn er enkele blussytemen welke gereviserd moeten worden
Brandmeldinstallatie: | Accu's vervangen BMC in 2026
Gasdetectie: | Geen bijzonderheden
Gasgestookte installatie (boiler en CV): | Geen bijzonderheden
Inbraakinstallatie: | Geen bijzonderheden
Koeling: | Geen bijzonderheden
Liften: | Geen bijzonderheden
Luchtbehandeling: | Geen bijzonderheden
Noodverlichting: | Accu's vervangen in 2023
Speedgate: | Storingsgedrag
Stoombevochtiger: | Geen bijzonderheden
Waterinstallaties: | Geen bijzonderheden
Vetafscheider: | Geen bijzonderheden
Hudrofoor: | Geen bijzonderheden
Werktuigkunde: | Geen bijzonderheden
Advies: | Toegangscontrolesysteem via Kropman bij Aras onderbrengen