## DATA
LichtmastID | Lichtmastnummer | Status | Gemeente | Plaats | Stadsdeel | Wijk | Buurt | Straat | Postcode | Huisnummer | Locatie | ObjectType | Schakelkast | SoortObject | Type Mastsysteem | Aansluitvermogen | Mast hoogte | MastFabrikant | UithLengte | Doorsnede | TopDiameter | Hoek | Mastsysteem | Kleur Mast | Montage mast | Schilderdatum | Bouwjaar mast | Armatuurnummer | Armatuur | ArmatuurFabrikant | Montage Armatuur | Bouwjaar Armatuur | Kleur Armatuur | Lampnummer | Lamp | Vermogen lamp | Schakelprogramma | Kleur Lamp | Montage lamp | Vervangingsdatum | Extra materialen | Materiaalnummer | Materiaal | Vermogen | Materiaal montage datum | Eigenaar | Debiteur | X coordinaat | Y coordinaat | WGS Breedtegraad | WGS lengtegraad | Bebouwde kom | N-Weg | Wegzijde | Hectometerpaal | OA-nummer | kWhMeter | VSA | Dimmer | Dimprogramma | Reductie | NWP-nummer | Vorig NWP nr. | Conditie Mast | Netbeheerder | SAP-nummer Mast | SAP-nummer Uithouder | SAP-nummer Armatuur | SAP-nummer Lamp | SAP-nummer VSA | Materiaal Mast | Nieuwe Schilderdatum | Conditie Armatuur | Uithouder omschrijving | GIS-selectie naam | Onderhoud ronde | Aangesloten op LM | Certificering Mast | Certificering Armatuur | Extra Bevestigingen | Lamptype | Id
502571 | 001131 | In Bedrijf | Vaals | VAALS |  | Wijk 01 Vaals | Vaals | Bloemendalstraat | 6291CL |  |  | Straatverlichting | ZUD1 Dummy | 1-Straatverlichting | Masten | 18 | 4.75 | VALMONT |  | 114 | 60 |  | PM ST 4,75 CV T60 GG M V | 7033 CEMENTGRIJS | 2017-02-10 | 2018-11-01 | 2017 | 01 | KFK 16X 18W WW 2150L 9005 C8 DDG | LIGHTRONICS | 2017-02-10 | 2017 | RAL 9005 GITZWART | 01 | LED 18 W | 18 | N |  | 2017-02-10 | 2040-06-23 |  | 01 |  | 0 | 2017-02-10 | Gemeente Vaals | Gemeente Vaals | 199169 | 309518 | 50.7739 | 6.0133 | 1 |  |  |  | 38093812 | Onbemeterde aansluiting Zuid | x 0,00 watt |  | ZIUTZ03 |  |  | 4023243 | GOED |  | 70007262 |  | 70032123 | 00000000 | 00000000 | STAAL | 2027-10-30 |  |  | NM SCHILDEREN | [5 empty] | LED | 358083
502605 | 001069 | In Bedrijf | Vaals | VAALS |  | Wijk 01 Vaals | Vaals | Vaalserhaagweg | 6291CN |  |  | Straatverlichting | ZUD1 Dummy | 1-Straatverlichting | Masten | 14 | 4.75 | VALMONT |  | 114 | 60 | 0 | PM ST 4,75 CV T60 GG M V | 7033 CEMENTGRIJS | 2022-09-21 09:18 | 2024-06-01 | 2022 | 01 | ARM BRISA I LED16 14W 730 WW 2150lm LC-A2 R9007 SPIE03 22:70%00:50%5:70% 6 270mA | LIGHTRONICS | 2024-05-10 | 2024 | R9007 | 01 | LED 14W | 14 | N |  | 2024-05-10 | 2047-09-21 |  | 01 |  | 0 | 2024-05-10 | Gemeente Vaals | Gemeente Vaals | 199070 | 309569 | 50.7744 | 6.0119 | 1 |  |  |  | 38060493 | Onbemeterde aansluiting Zuid | x 0,00 watt |  | ZIUTZ03 |  |  | PR00113110 | GOED |  | 70007262 |  | 103794 | 00000000 | 00000000 | STAAL | 2033-05-30 |  |  | Schilderselectie2023 | [5 empty] | LED | 358129
502622 | 001597 | In Bedrijf | Vaals | VAALS |  | Wijk 01 Vaals | Vaals | Beemderlaan | 6291GM |  |  | Straatverlichting | ZUD1 Dummy | 1-Straatverlichting | Masten | 14 | 5 | 1Onbekend |  |  |  |  | CVL ST 5 M | 7033 CEMENTGRIJS | 1994-03-01 | 2021-06-01 | 1994 | 01 | ARM BRISA I LED16 14W 730 WW 2150lm LC-A2 R9007 SPIE03 22:70%00:50%5:70% 6 270mA | LIGHTRONICS | 2024-05-10 | 2024 | R9007 | 01 | LED 14W | 14 | N |  | 2024-05-10 | 2047-09-21 |  | 01 |  | 0 | 2024-05-10 | Gemeente Vaals | Gemeente Vaals | 199769 | 309434 | 50.7731 | 6.0218 | 1 |  |  |  | 40453014 | Onbemeterde aansluiting Zuid | x 0,00 watt |  | ZIUTZ03 |  |  | PR00113110 | GOED |  | 00000000 |  | 103794 | 00000000 | 00000000 | STAAL | 2030-05-30 | [8 empty] | LED | 358143
502648 | 001567 | In Bedrijf | Vaals | VAALS |  | Wijk 01 Vaals | Vaals | Maastrichterlaan | 6291EK |  |  | Straatverlichting | ZUD1 Dummy | 1-Straatverlichting | Masten | 100 | 9.5 | Kaal |  | 159 | 76 |  | 52125055 CVL ST 9 m PT | 7033 CEMENTGRIJS | 2005-09-13 |  | 2005 | 01 | *BRUSSEL CDS501 1XSON-T 100W R7031 | Philips | 2005-09-13 | 2005 | 9005 DIEPZWART | 01 | LAMP PH MST SON-T PIA PLUS 100W E40 | 0 | N | 220 | 2023-03-24 12:24 | 2025-07-24 12:24 |  | 01 |  | 0 | 2005-09-13 | Gemeente Vaals | Gemeente Vaals | 199492 | 309425 | 50.773 | 6.0179 | 1 |  |  |  | 40306879 | Onbemeterde aansluiting Zuid | c 14,00 watt |  |  |  |  | 4006292 | GOED |  | 70008117 | 00000000 | 70008618 | 7005115314 | 00000000 | STAAL / VERZINKT / POEDERCOAT |  |  | 52125031 UITHOUDER TYPE ZRP-555 | NWEG ¦ luukg20160311 | [5 empty] | SON-T | 358167
502648 | 001567 | In Bedrijf | Vaals | VAALS |  | Wijk 01 Vaals | Vaals | Maastrichterlaan | 6291EK |  |  | Straatverlichting | ZUD1 Dummy | 1-Straatverlichting | Masten | 111 | 9.5 | Kaal |  | 159 | 76 |  | 52125055 CVL ST 9 m PT | 7033 CEMENTGRIJS | 2005-09-13 |  | 2005 | 02 | *BRUSSEL CDS501 1XSON-T 50W R7031 | Philips | 2005-09-13 | 2005 | 9005 DIEPZWART | 01 | LAMP GE SON-T 100W E40 SPH LUCALOX XO | 100 | A9O1 | 220 | 2015-12-09 |  |  | 01 |  | 11 | 2005-09-13 | Gemeente Vaals | Gemeente Vaals | 199492 | 309425 | 50.773 | 6.0179 | 1 |  |  |  | 40306879 | Onbemeterde aansluiting Zuid | c 11,00 Watt |  |  |  |  | 4006292 | GOED |  | 70008117 | 00000000 | 70008679 | 7005116067 | 00000000 | STAAL / VERZINKT / POEDERCOAT |  |  | 52125031 UITHOUDER TYPE ZRP-555 | NWEG ¦ luukg20160311 | [5 empty] | SON-T | 358168
502748 | 001598 | In Bedrijf | Vaals | VAALS |  | Wijk 01 Vaals | Vaals | Beemderlaan | 6291GM |  |  | Straatverlichting | ZUD1 Dummy | 1-Straatverlichting | Masten | 14 | 5 | 1Onbekend |  |  |  |  | CVL ST 5 M | 7033 CEMENTGRIJS | 1994-03-01 | 2021-06-01 | 1994 | 01 | ARM BRISA I LED16 14W 730 WW 2150lm LC-A2 R9007 SPIE03 22:70%00:50%5:70% 6 270mA | LIGHTRONICS | 2024-05-10 | 2024 | R9007 | 01 | LED 14W | 14 | N |  | 2024-05-10 | 2047-09-21 |  | 01 |  | 0 | 2024-05-10 | Gemeente Vaals | Gemeente Vaals | 199781.0297 | 309459.0312 | 50.7733 | 6.022 | 1 |  |  |  | 40453022 | Onbemeterde aansluiting Zuid | x 0,00 watt |  | ZIUTZ03 |  |  | PR00113110 | GOED |  | 00000000 |  | 103794 | 00000000 | 00000000 | STAAL | 2030-05-30 | [8 empty] | LED | 358266
502774 | 000778 | In Bedrijf | Vaals | VAALS |  | Wijk 01 Vaals | Vaals | Wolfskuilenweg | 6291EG |  |  | Straatverlichting | ZUD1 Dummy | 1-Straatverlichting | Masten | 22 | 4 | VALMONT |  | 114 | 76 | 0 | PM ST 4,0 CV T76 GG M V | 9005 DIEPZWART | 2009-06-03 | 2019-07-03 | 2009 | 01 | ARM BDS490 CORDOBA I LED20 22W 730 WW 2500LM DV DF-S R9005 SPIE03 OPZ 76 | Signify | 2024-06-05 | 2024 | R9005 | 01 | LED 22W | 22 | N |  | 2024-06-05 | 2047-10-17 |  | 01 |  | 0 | 2024-06-05 | Gemeente Vaals | Gemeente Vaals | 199089.781 | 309456.767 | 50.7733 | 6.0122 | 1 |  |  |  | 38057581 | Onbemeterde aansluiting Zuid | x 0,00 watt |  | ZIUTZ03 |  |  |  | GOED |  | 70007267 |  | 104556 | 00000000 | 00000000 | STAAL | 2028-06-30 | [8 empty] | LED | 358290
502849 | 000776 | In Bedrijf | Vaals | VIJLEN |  | Wijk 00 Vijlen-Lemiers | Vijlen | St Martinusstraat | 6294AA |  |  | Straatverlichting | ZUD1 Dummy | 1-Straatverlichting | Masten | 16 | 4.75 | 1Onbekend |  |  |  |  | CVL ST 4.75 M | 7033 CEMENTGRIJS | 1996-09-01 | 2024-12-06 | 1996 | 01 | MI_NIC ### 16W WW 1950L 7035 **** DDGC | INNOLUMIS | 2017-10-25 | 2017 | RAL 7035 LICHTGRIJS | 01 | LED 16 W | 16 | N |  | 2017-10-25 | 2022-06-28 |  | 01 |  | 0 | 2017-10-25 | Gemeente Vaals | Gemeente Vaals | 195681 | 311022 | 50.7877 | 5.9641 | 1 |  |  |  | 38057565 | Onbemeterde aansluiting Zuid | x 0,00 watt |  | ZIUTZ03 |  |  | 4026052 | GOED |  | 00000000 |  | 70036877 | 00000000 | 00000000 | STAAL | 2033-12-04 | [8 empty] | LED | 358368
502881 | 000442 | In Bedrijf | Vaals | VIJLEN |  | Wijk 00 Vijlen-Lemiers | Vijlen | Mamelisserweg | 6294NH |  |  | Straatverlichting | ZUD1 Dummy | 1-Straatverlichting | Masten | 19 | 6.5 | 1Onbekend |  |  |  |  | CVL ST 6.5 M | 7033 CEMENTGRIJS | 1996-03-01 | 2016-11-01 | 1996 | 01 | ARM LW-SRDS2 I LED24 19W 730 WW 3000lm DANB CV R7040 SPIE03 22:70%00:50%5:70% 6 249mA | LIGHTWELL | 2024-04-12 | 2024 | R7040 | 01 | LED 19 W | 19 | N |  | 2024-04-12 | 2028-12-13 |  | 01 |  | 0 | 2024-04-12 | Gemeente Vaals | Gemeente Vaals | 195833.672 | 311635.312 | 50.7932 | 5.9663 | 1 |  |  |  | 41823087 | Onbemeterde aansluiting Zuid | x 0,00 watt |  | ZIUTZ03 |  |  | PR00113110 | GOED |  | 00000000 | 00000000 | 103806 | 00000000 | 00000000 | STAAL / VERZINKT | 2025-10-29 |  | UBO | [6 empty] | LED | 358395
502945 | 001599 | In Bedrijf | Vaals | VAALS |  | Wijk 01 Vaals | Vaals | Beemderlaan | 6291GM |  |  | Straatverlichting | ZUD1 Dummy | 1-Straatverlichting | Masten | 14 | 5 | 1Onbekend |  |  |  |  | CVL ST 5 M | 7033 CEMENTGRIJS | 1994-03-01 | 2021-06-01 | 1994 | 01 | ARM BRISA I LED16 14W 730 WW 2150lm LC-A2 R9007 SPIE03 22:70%00:50%5:70% 6 270mA | LIGHTRONICS | 2024-05-10 | 2024 | R9007 | 01 | LED 14W | 14 | N |  | 2024-05-10 | 2047-09-21 |  | 01 |  | 0 | 2024-05-10 | Gemeente Vaals | Gemeente Vaals | 199793.0795 | 309487.8198 | 50.7736 | 6.0222 | 1 |  |  |  | 40453030 | Onbemeterde aansluiting Zuid | x 0,00 watt |  | ZIUTZ03 |  |  | PR00113110 | GOED |  | 00000000 |  | 103794 | 00000000 | 00000000 | STAAL | 2030-05-30 | [8 empty] | LED | 358449
502967 | 000779 | In Bedrijf | Vaals | VAALS |  | Wijk 01 Vaals | Vaals | Leenheerstraat | 6291JE |  |  | Straatverlichting | ZUD1 Dummy | 1-Straatverlichting | Masten | 14 | 4.75 | VALMONT |  | 114 | 60 |  | PM ST 4,75 CV T60 GG M V | 7033 CEMENTGRIJS | 2012-07-04 | 2016-11-01 | 2012 | 01 | ARM BRISA I LED16 14W 730 WW 2150lm LC-A2 R9007 SPIE03 22:70%00:50%5:70% 6 270mA | LIGHTRONICS | 2024-05-10 | 2024 | R9007 | 01 | LED 14W | 14 | N |  | 2024-05-10 | 2047-09-21 |  | 01 |  | 0 | 2024-05-10 | Gemeente Vaals | Gemeente Vaals | 198861 | 309482 | 50.7736 | 6.009 | 1 |  |  |  | 38057591 | Onbemeterde aansluiting Zuid | x 0,00 watt |  | ZIUTZ03 |  |  | PR00113110 | GOED |  | 70007262 |  | 103794 | 00000000 | 00000000 | STAAL | 2025-10-29 | [8 empty] | LED | 358474
503000 | 000443 | In Bedrijf | Vaals | VIJLEN |  | Wijk 00 Vijlen-Lemiers | Vijlen | Mamelisserweg | 6294NH |  |  | Straatverlichting | ZUD1 Dummy | 1-Straatverlichting | Masten | 19 | 6.5 | 1Onbekend |  |  |  |  | CVL ST 6.5 M | 7033 CEMENTGRIJS | 2005-03-11 | 2016-11-01 | 2005 | 01 | ARM LW-SRDS2 I LED24 19W 730 WW 3000lm DANB CV R7040 SPIE03 22:70%00:50%5:70% 6 249mA | LIGHTWELL | 2024-04-12 | 2024 | R7040 | 01 | LED 19 W | 19 | N |  | 2024-04-12 | 2028-12-13 |  | 01 |  | 0 | 2024-04-12 | Gemeente Vaals | Gemeente Vaals | 195875.948 | 311684.124 | 50.7936 | 5.9669 | 1 |  |  |  | 41821548 | Onbemeterde aansluiting Zuid | x 0,00 watt |  | ZIUTZ03 |  |  | PR00113110 | GOED |  | 00000000 | 00000000 | 103806 | 00000000 | 00000000 | STAAL / VERZINKT | 2025-10-29 |  | UBO | [6 empty] | LED | 358507
503095 | 001071 | In Bedrijf | Vaals | VAALS |  | Wijk 01 Vaals | Vaals | Vaalserhaagweg | 6291CN |  |  | Straatverlichting | ZUD1 Dummy | 1-Straatverlichting | Masten | 14 | 4.75 | VALMONT |  | 114 | 60 | 0 | PM ST 4,75 CV T60 GG M V | 7033 CEMENTGRIJS | 2008-12-12 | 2018-11-01 | 2008 | 01 | ARM BRISA I LED16 14W 730 WW 2150lm LC-A2 R9007 SPIE03 22:70%00:50%5:70% 6 270mA | LIGHTRONICS | 2024-05-10 | 2024 | R9007 | 01 | LED 14W | 14 | N |  | 2024-05-10 | 2047-09-21 |  | 01 |  | 0 | 2024-05-10 | Gemeente Vaals | Gemeente Vaals | 198946 | 309650 | 50.7751 | 6.0102 | 1 |  |  |  | 38060515 | Onbemeterde aansluiting Zuid | x 0,00 watt |  | ZIUTZ03 |  |  | PR00113110 | GOED |  | 70007262 |  | 103794 | 00000000 | 00000000 | STAAL | 2027-10-30 | [8 empty] | LED | 358593
503132 | 001600 | In Bedrijf | Vaals | VAALS |  | Wijk 01 Vaals | Vaals | Beemderlaan | 6291GM |  |  | Straatverlichting | ZUD1 Dummy | 1-Straatverlichting | Masten | 14 | 5 | 1Onbekend |  |  |  |  | CVL ST 5 M | 7033 CEMENTGRIJS | 1994-03-01 | 2021-06-01 | 1994 | 01 | ARM BRISA I LED16 14W 730 WW 2150lm LC-A2 R9007 SPIE03 22:70%00:50%5:70% 6 270mA | LIGHTRONICS | 2024-05-10 | 2024 | R9007 | 01 | LED 14W | 14 | N |  | 2024-05-10 | 2047-09-21 |  | 01 |  | 0 | 2024-05-10 | Gemeente Vaals | Gemeente Vaals | 199803.4589 | 309512.8197 | 50.7738 | 6.0223 | 1 |  |  |  | 40453049 | Onbemeterde aansluiting Zuid | x 0,00 watt |  | ZIUTZ03 |  |  | PR00113110 | GOED |  | 00000000 |  | 103794 | 00000000 | 00000000 | STAAL | 2030-05-30 | [8 empty] | LED | 358633
503162 | 001178 | In Bedrijf | Vaals | VIJLEN |  | Wijk 00 Vijlen-Lemiers | Verspreide huizen Cottessen-Camerig | Cottessen | 6294NE |  |  | Straatverlichting | ZUD1 Dummy | 1-Straatverlichting | Masten | 24 | 6.5 | 1Onbekend |  |  |  |  | OCTA ST 6.5 M | 7033 CEMENTGRIJS | 1986-12-01 | 2016-11-01 | 1986 | 01 | NICOLE GOLD GRN LED 24W 1300L R7035 DVB | INNOLUMIS | 2013-10-21 | 2013 | 7035 LICHTGRIJS | 01 | LED 24 W | 24 | N |  | 2013-10-21 | 2018-06-23 |  | 01 |  | 0 | 2013-10-21 | Gemeente Vaals | Gemeente Vaals | 194069 | 308504 | 50.7651 | 5.9409 | 1 |  |  |  | 38097516 | Onbemeterde aansluiting Zuid | x 0,00 watt | [5 empty] | GOED |  | 00000000 | 00000000 | 70012654 | 00000000 | 00000000 | STAAL / VERZINKT | 2025-10-29 |  | DCH | [6 empty] | LED | 358657
503314 | 000780 | In Bedrijf | Vaals | VAALS |  | Wijk 01 Vaals | Vaals | Wolfskuilenweg | 6291EG |  |  | Straatverlichting | ZUD1 Dummy | 1-Straatverlichting | Masten | 22 | 4 | VALMONT |  | 114 | 76 | 0 | PM ST 4,0 CV T76 GG M V | 9005 DIEPZWART | 2009-07-14 | 2019-07-03 | 2009 | 01 | ARM BDS490 CORDOBA I LED20 22W 730 WW 2500LM DV DF-S R9005 SPIE03 OPZ 76 | Signify | 2024-06-05 | 2024 | R9005 | 01 | LED 22W | 22 | N |  | 2024-06-05 | 2047-10-17 |  | 01 |  | 0 | 2024-06-05 | Gemeente Vaals | Gemeente Vaals | 199048 | 309437 | 50.7732 | 6.0116 | 1 |  |  |  | 38057603 | Onbemeterde aansluiting Zuid | x 0,00 watt |  | ZIUTZ03 |  |  |  | GOED |  | 70007267 |  | 104556 | 00000000 | 00000000 | STAAL | 2028-06-30 | [8 empty] | LED | 358798
503342 | 001179 | In Bedrijf | Vaals | VIJLEN |  | Wijk 00 Vijlen-Lemiers | Verspreide huizen Cottessen-Camerig | Cottessen | 6294NE |  |  | Straatverlichting | ZUD1 Dummy | 1-Straatverlichting | Masten | 24 | 6.5 | 1Onbekend |  |  |  |  | OCTA ST 6.5 M | 7033 CEMENTGRIJS | 1986-12-01 | 2016-11-01 | 1986 | 01 | NICOLE GOLD GRN LED 24W 1300L R7035 DVB | INNOLUMIS | 2013-10-21 | 2013 | 7035 LICHTGRIJS | 01 | LED 24 W | 24 | N |  | 2013-10-21 | 2018-06-23 |  | 01 |  | 0 | 2013-10-21 | Gemeente Vaals | Gemeente Vaals | 193862 | 308197 | 50.7624 | 5.938 | 1 |  |  |  | 38097524 | Onbemeterde aansluiting Zuid | x 0,00 watt | [5 empty] | GOED |  | 00000000 | 00000000 | 70012654 | 00000000 | 00000000 | STAAL / VERZINKT | 2025-10-29 |  | DCH | [6 empty] | LED | 358820
503374 | 001602 | In Bedrijf | Vaals | VAALS |  | Wijk 01 Vaals | Vaals | Beemderlaan | 6291GM |  |  | Straatverlichting | ZUD1 Dummy | 1-Straatverlichting | Masten | 14 | 5 | 1Onbekend |  |  |  |  | CVL ST 5 M | 7033 CEMENTGRIJS | 1994-03-01 | 2021-06-01 | 1994 | 01 | ARM BRISA I LED16 14W 730 WW 2150lm LC-A2 R9007 SPIE03 22:70%00:50%5:70% 6 270mA | LIGHTRONICS | 2024-05-10 | 2024 | R9007 | 01 | LED 14W | 14 | N |  | 2024-05-10 | 2047-09-21 |  | 01 |  | 0 | 2024-05-10 | Gemeente Vaals | Gemeente Vaals | 199822.7367 | 309559.0321 | 50.7742 | 6.0226 | 1 |  |  |  | 40453065 | Onbemeterde aansluiting Zuid | x 0,00 watt |  | ZIUTZ03 |  |  | PR00113110 | GOED |  | 00000000 |  | 103794 | 00000000 | 00000000 | STAAL | 2030-05-30 | [8 empty] | LED | 358849
503560 | 001601 | In Bedrijf | Vaals | VAALS |  | Wijk 01 Vaals | Vaals | Beemderlaan | 6291GM |  |  | Straatverlichting | ZUD1 Dummy | 1-Straatverlichting | Masten | 14 | 5 | 1Onbekend |  |  |  |  | CVL ST 5 M | 7033 CEMENTGRIJS | 1994-03-01 | 2021-06-01 | 1994 | 01 | ARM BRISA I LED16 14W 730 WW 2150lm LC-A2 R9007 SPIE03 22:70%00:50%5:70% 6 270mA | LIGHTRONICS | 2024-05-10 | 2024 | R9007 | 01 | LED 14W | 14 | N |  | 2024-05-10 | 2047-09-21 |  | 01 |  | 0 | 2024-05-10 | Gemeente Vaals | Gemeente Vaals | 199813.6524 | 309537.4404 | 50.774 | 6.0225 | 1 |  |  |  | 40453057 | Onbemeterde aansluiting Zuid | x 0,00 watt |  | ZIUTZ03 |  |  | PR00113110 | GOED |  | 00000000 |  | 103794 | 00000000 | 00000000 | STAAL | 2030-05-30 | [8 empty] | LED | 359013
503582 | 001076 | In Bedrijf | Vaals | VAALS |  | Wijk 01 Vaals | Vaals | Laatbankstraat | 6291EB |  |  | Straatverlichting | ZUD1 Dummy | 1-Straatverlichting | Masten | 14.5 | 4.75 | VALMONT |  | 114 | 60 | 0 | PM ST 4,75 CV T60 GG M V | 7033 CEMENTGRIJS | 2009-09-08 | 2019-06-03 | 2009 | 01 | ARM PRUNUS A3 I LED16 14.5W 730 WW 2150LM CODE 7 R7016 SPIE03 270mA OPZ 60 | lightonics | 2024-05-17 | 2024 | R7016 | 01 | LED 14,5W | 14.5 | N |  | 2024-05-17 | 2047-09-28 |  | 01 |  | 0 | 2024-05-17 | Gemeente Vaals | Gemeente Vaals | 198967 | 309375 | 50.7726 | 6.0105 | 1 |  |  |  | 38060566 | Onbemeterde aansluiting Zuid | x 0,00 watt |  | ZIUTZ03 |  |  | PR00113110 | GOED |  | 70007262 |  | 104558 | 00000000 | 00000000 | STAAL | 2028-05-31 | [8 empty] | LED | 359035
503639 | 001180 | In Bedrijf | Vaals | VIJLEN |  | Wijk 00 Vijlen-Lemiers | Verspreide huizen Cottessen-Camerig | Cottessen | 6294NE |  |  | Straatverlichting | ZUD1 Dummy | 1-Straatverlichting | Masten | 24 | 6.5 | 1Onbekend |  |  |  |  | OCTA ST 6.5 M | 7033 CEMENTGRIJS | 1986-12-01 | 2016-11-01 | 1986 | 01 | NICOLE GOLD GRN LED 24W 1300L R7035 DVB | INNOLUMIS | 2013-10-21 | 2013 | 7035 LICHTGRIJS | 01 | LED 24 W | 24 | N |  | 2013-10-21 | 2018-06-23 |  | 01 |  | 0 | 2013-10-21 | Gemeente Vaals | Gemeente Vaals | 194004 | 308028 | 50.7609 | 5.94 | 1 |  |  |  | 38097532 | Onbemeterde aansluiting Zuid | x 0,00 watt | [5 empty] | GOED |  | 00000000 | 00000000 | 70012654 | 00000000 | 00000000 | STAAL / VERZINKT | 2025-10-29 |  | DCH | [6 empty] | LED | 359089
503659 | 001077 | In Bedrijf | Vaals | VAALS |  | Wijk 01 Vaals | Vaals | Laatbankstraat | 6291EB |  |  | Straatverlichting | ZUD1 Dummy | 1-Straatverlichting | Masten | 14.5 | 4.75 | VALMONT |  | 114 | 60 | 0 | PM ST 4,75 CV T60 GG M V | 7033 CEMENTGRIJS | 2009-09-08 | 2019-06-03 | 2009 | 01 | ARM PRUNUS A3 I LED16 14.5W 730 WW 2150LM CODE 7 R7016 SPIE03 270mA OPZ 60 | lightonics | 2024-05-17 | 2024 | R7016 | 01 | LED 14,5W | 14.5 | N |  | 2024-05-17 | 2047-09-28 |  | 01 |  | 0 | 2024-05-17 | Gemeente Vaals | Gemeente Vaals | 198954 | 309398 | 50.7728 | 6.0103 | 1 |  |  |  | 38060574 | Onbemeterde aansluiting Zuid | x 0,00 watt |  | ZIUTZ03 |  |  | PR00113110 | GOED |  | 70007262 |  | 104558 | 00000000 | 00000000 | STAAL | 2028-05-31 | [8 empty] | LED | 359109
503671 | 000782 | In Bedrijf | Vaals | VAALS |  | Wijk 01 Vaals | Vaals | Wolfskuilenweg | 6291EG |  |  | Straatverlichting | ZUD1 Dummy | 1-Straatverlichting | Masten | 22 | 4 | VALMONT |  | 114 | 76 | 0 | PM ST 4,0 CV T76 GG M V | 9005 DIEPZWART | 2009-07-14 | 2019-07-03 | 2009 | 01 | ARM BDS490 CORDOBA I LED20 22W 730 WW 2500LM DV DF-S R9005 SPIE03 OPZ 76 | Signify | 2024-06-05 | 2024 | R9005 | 01 | LED 22W | 22 | N |  | 2024-06-05 | 2047-10-17 |  | 01 |  | 0 | 2024-06-05 | Gemeente Vaals | Gemeente Vaals | 199022 | 309396 | 50.7728 | 6.0112 | 1 |  |  |  | 38057621 | Onbemeterde aansluiting Zuid | x 0,00 watt |  | ZIUTZ03 |  |  |  | GOED |  | 70007267 |  | 104556 | 00000000 | 00000000 | STAAL | 2028-06-30 | [8 empty] | LED | 359120
503820 | 001603 | In Bedrijf | Vaals | VAALS |  | Wijk 01 Vaals | Vaals | Beemderlaan | 6291GM |  |  | Straatverlichting | ZUD1 Dummy | 1-Straatverlichting | Masten | 14 | 5 | 1Onbekend |  |  |  |  | CVL ST 5 M | 7033 CEMENTGRIJS | 1994-03-01 | 2021-06-01 | 1994 | 01 | ARM BRISA I LED16 14W 730 WW 2150lm LC-A2 R9007 SPIE03 22:70%00:50%5:70% 6 270mA | LIGHTRONICS | 2024-05-10 | 2024 | R9007 | 01 | LED 14W | 14 | N |  | 2024-05-10 | 2047-09-21 |  | 01 |  | 0 | 2024-05-10 | Gemeente Vaals | Gemeente Vaals | 199823 | 309583 | 50.7744 | 6.0226 | 1 |  |  |  | 40453073 | Onbemeterde aansluiting Zuid | x 0,00 watt |  | ZIUTZ03 |  |  | PR00113110 | GOED |  | 00000000 |  | 103794 | 00000000 | 00000000 | STAAL | 2030-05-30 | [8 empty] | LED | 359270
503879 | 001078 | In Bedrijf | Vaals | VAALS |  | Wijk 01 Vaals | Vaals | Laatbankstraat | 6291EB |  |  | Straatverlichting | ZUD1 Dummy | 1-Straatverlichting | Masten | 14.5 | 4.75 | VALMONT |  | 114 | 60 | 0 | PM ST 4,75 CV T60 GG M V | 7033 CEMENTGRIJS | 2009-09-08 | 2019-06-03 | 2009 | 01 | ARM PRUNUS A3 I LED16 14.5W 730 WW 2150LM CODE 7 R7016 SPIE03 270mA OPZ 60 | lightonics | 2024-05-17 | 2024 | R7016 | 01 | LED 14,5W | 14.5 | N |  | 2024-05-17 | 2047-09-28 |  | 01 |  | 0 | 2024-05-17 | Gemeente Vaals | Gemeente Vaals | 198942 | 309387 | 50.7727 | 6.0101 | 1 |  |  |  | 38060582 | Onbemeterde aansluiting Zuid | x 0,00 watt |  | ZIUTZ03 |  |  | PR00113110 | GOED |  | 70007262 |  | 104558 | 00000000 | 00000000 | STAAL | 2028-05-31 | [8 empty] | LED | 359326
504091 | 002007 | In Bedrijf | Vaals | VIJLEN |  | Wijk 00 Vijlen-Lemiers | Vijlen | Pastorijweg | 6294AB |  |  | Straatverlichting | ZUD1 Dummy | 1-Straatverlichting | Masten | 19 | 8 | 1Onbekend |  |  |  |  | CVL ST 8 M | 7033 CEMENTGRIJS | 2003-10-16 | 2024-06-01 | 2003 | 01 | ARM LW-SRDS2 I LED24 19W 730 WW 3000lm DANB CV R7040 SPIE03 22:70%00:50%5:70% 6 249mA | LIGHTWELL | 2024-04-12 | 2024 | R7040 | 01 | LED 19 W | 19 | N |  | 2024-04-12 | 2028-12-13 |  | 01 |  | 0 | 2024-04-12 | Gemeente Vaals | Gemeente Vaals | 195657 | 311251 | 50.7897 | 5.9637 | 1 |  | Links |  | 41274741 | Onbemeterde aansluiting Zuid | x 0,00 watt |  | ZIUTZ03 |  |  | PR00113110 | GOED |  | 00000000 | 00000000 | 103806 | 00000000 | 00000000 | STAAL | 2033-05-30 |  | UBO | Schilderselectie2023 | [5 empty] | LED | 359522
504123 | 000784 | In Bedrijf | Vaals | VAALS |  | Wijk 01 Vaals | Vaals | Wolfskuilenweg | 6291EG |  |  | Straatverlichting | ZUD1 Dummy | 1-Straatverlichting | Masten | 22 | 4 | VALMONT |  | 114 | 76 | 0 | PM ST 4,0 CV T76 GG M V | 9005 DIEPZWART | 2009-07-14 | 2019-07-03 | 2009 | 01 | ARM BDS490 CORDOBA I LED20 22W 730 WW 2500LM DV DF-S R9005 SPIE03 OPZ 76 | Signify | 2024-06-05 | 2024 | R9005 | 01 | LED 22W | 22 | N |  | 2024-06-05 | 2047-10-17 |  | 01 |  | 0 | 2024-06-05 | Gemeente Vaals | Gemeente Vaals | 198990 | 309353 | 50.7724 | 6.0108 | 1 |  |  |  | 38057646 | Onbemeterde aansluiting Zuid | x 0,00 watt |  | ZIUTZ03 |  |  |  | GOED |  | 70007267 |  | 104556 | 00000000 | 00000000 | STAAL | 2028-06-30 | [8 empty] | LED | 359551
504124 | 001079 | In Bedrijf | Vaals | VAALS |  | Wijk 01 Vaals | Vaals | Laatbankstraat | 6291EB |  |  | Straatverlichting | ZUD1 Dummy | 1-Straatverlichting | Masten | 14.5 | 4.75 | VALMONT |  | 114 | 60 | 0 | PM ST 4,75 CV T60 GG M V | 7033 CEMENTGRIJS | 2009-09-08 | 2019-06-03 | 2009 | 01 | ARM PRUNUS A3 I LED16 14.5W 730 WW 2150LM CODE 7 R7016 SPIE03 270mA OPZ 60 | lightonics | 2024-05-17 | 2024 | R7016 | 01 | LED 14,5W | 14.5 | N |  | 2024-05-17 | 2047-09-28 |  | 01 |  | 0 | 2024-05-17 | Gemeente Vaals | Gemeente Vaals | 198926 | 309378 | 50.7727 | 6.0099 | 1 |  |  |  | 38060590 | Onbemeterde aansluiting Zuid | x 0,00 watt |  | ZIUTZ03 |  |  | PR00113110 | GOED |  | 70007262 |  | 104558 | 00000000 | 00000000 | STAAL | 2028-05-31 | [8 empty] | LED | 359552
504127 | 001182 | In Bedrijf | Vaals | VIJLEN |  | Wijk 00 Vijlen-Lemiers | Verspreide huizen Cottessen-Camerig | Cottessen | 6294NE |  |  | Straatverlichting | ZUD1 Dummy | 1-Straatverlichting | Masten | 24 | 6.5 | VALMONT |  | 121 | 51 | 0 | OM ST 4,78 CV PTU51 GG M V | 7033 CEMENTGRIJS | 2018-10-24 10:00 | 2019-06-03 | 2018 | 01 | NICOLE GOLD GRN LED 24W 1300L R7035 DVB | INNOLUMIS | 2013-10-21 | 2013 | 7035 LICHTGRIJS | 01 | LED 24 W | 24 | N |  | 2013-10-21 | 2018-06-23 |  | 01 |  | 0 | 2013-10-21 | Gemeente Vaals | Gemeente Vaals | 194022 | 307855 | 50.7593 | 5.9402 | 1 |  |  |  | 38097559 | Onbemeterde aansluiting Zuid | x 0,00 watt |  |  |  |  | 3592290 | GOED |  | 70007263 | 70007337 | 70012654 | 00000000 | 00000000 | STAAL | 2028-05-31 |  | UITH ST 1x1000/05 PTU60 T60 V | [6 empty] | LED | 359555
504149 | 000785 | In Bedrijf | Vaals | VAALS |  | Wijk 01 Vaals | Vaals | De Lange Akker | 6291VK |  |  | Straatverlichting | ZUD1 Dummy | 1-Straatverlichting | Masten | 27 | 4 | MAST SERVICES NEDERLAND |  | 86 | 60 |  | Conische 4 mtr-134-3-60-/IP/LG RAL9006 | 9006 WIT ALLUMINIUM POEDERCOAT | 2021-05-11 |  | 2021 | 01 | ALURA 16X 27W WW 3100L 9006 5103 DDG | Schréder | 2021-05-11 | 2021 | 9006 WIT ALUMINIUM | 01 | LED 27 W | 27 | N |  | 2021-05-11 | 2028-12-13 |  | 01 |  | 0 | 2021-05-11 | Gemeente Vaals | Gemeente Vaals | 198914 | 309160 | 50.7707 | 6.0097 | 1 |  |  |  | 38057654 | Onbemeterde aansluiting Zuid | x 0,00 watt |  | ZIUTZ03 |  |  | PR00113110 | GOED |  | 70011286 | 00000000 | 70041987 | 00000000 | 00000000 | STAAL |  |  | UBO MASTARM CST OPSCH 1000/60 | Schilderselectie2023 | [5 empty] | LED | 359573
504219 | 001080 | In Bedrijf | Vaals | VAALS |  | Wijk 01 Vaals | Vaals | Laatbankstraat | 6291EB |  |  | Straatverlichting | ZUD1 Dummy | 1-Straatverlichting | Masten | 14.5 | 4.75 | VALMONT |  | 114 | 60 | 0 | PM ST 4,75 CV T60 GG M V | 7033 CEMENTGRIJS | 2009-09-08 | 2019-06-03 | 2009 | 01 | ARM PRUNUS A3 I LED16 14.5W 730 WW 2150LM CODE 7 R7016 SPIE03 270mA OPZ 60 | lightonics | 2018-09-19 | 2018 | R7016 | 01 | LED 14,5W | 14.5 | N |  | 2018-09-19 11:17 | 2042-01-30 |  | 01 |  | 0 | 2018-09-19 | Gemeente Vaals | Gemeente Vaals | 198943 | 309356 | 50.7725 | 6.0101 | 1 |  |  |  | 38060604 | Onbemeterde aansluiting Zuid | x 0,00 watt |  | ZIUTZ03 |  |  |  | GOED |  | 70007262 |  | 104558 | 00000000 | 00000000 | STAAL | 2028-05-31 | [8 empty] | LED | 359630
504223 | 001183 | In Bedrijf | Vaals | VIJLEN |  | Wijk 00 Vijlen-Lemiers | Verspreide huizen Cottessen-Camerig | Cottessen | 6294NE |  |  | Straatverlichting | ZUD1 Dummy | 1-Straatverlichting | Masten | 24 | 6.5 | 1Onbekend |  |  |  |  | OCTA ST 6.5 M | 7033 CEMENTGRIJS | 1986-12-01 | 2016-11-01 | 1986 | 01 | NICOLE GOLD GRN LED 24W 1300L R7035 DVB | INNOLUMIS | 2013-10-21 | 2013 | 7035 LICHTGRIJS | 01 | LED 24 W | 24 | N |  | 2013-10-21 | 2018-06-23 |  | 01 |  | 0 | 2013-10-21 | Gemeente Vaals | Gemeente Vaals | 194229 | 307962 | 50.7603 | 5.9431 | 1 |  |  |  | 38097567 | Onbemeterde aansluiting Zuid | x 0,00 watt |  |  |  |  | 4009242 | GOED |  | 00000000 | 00000000 | 70012654 | 00000000 | 00000000 | STAAL / VERZINKT | 2025-10-29 |  | DCH | [6 empty] | LED | 359634
504367 | 001573 | In Bedrijf | Vaals | VAALS |  | Wijk 01 Vaals | Vaals | Huub Hermansstraat | 6291LP |  |  | Straatverlichting | ZUD1 Dummy | 1-Straatverlichting | Masten | 26 | 4.25 | 1Onbekend |  |  |  |  | OCTA ST 4.25 M | 7033 CEMENTGRIJS | 1992-03-01 | 2021-06-01 | 1992 | 01 | KFK LED2WELL 26W WW 1505LM R9005 D | LIGHTRONICS | 2014-08-08 | 2014 | 9005 DIEPZWART | 01 | LED 26 W | 26 | N |  | 2014-08-08 |  |  | 01 |  | 0 | 2014-08-08 | Gemeente Vaals | Gemeente Vaals | 199281 | 308642 | 50.766 | 6.0148 | 1 |  |  |  | 40308189 | Onbemeterde aansluiting Zuid | x 0,00 watt |  |  |  | UITDRAAI |  | GOED |  | 00000000 |  | 70015721 | 00000000 | 00000000 | STAAL / VERZINKT | 2030-05-30 | [8 empty] | LED | 359767
504377 | 001607 | In Bedrijf | Vaals | LEMIERS |  | Wijk 00 Vijlen-Lemiers | Lemiers | Oud Lemiers | 6295AS |  |  | Straatverlichting | ZUD1 Dummy | 1-Straatverlichting | Masten | 22 | 4 | VALMONT |  |  |  |  | CVL ST 4 m .... | 9005 DIEPZWART | 2003-11-13 | 2024-06-01 | 2003 | 01 | ARM BDS490 CORDOBA I LED20 22W 730 WW 2500LM DV DF-S R9005 SPIE03 OPZ 76 | Signify | 2024-06-05 | 2024 | R9005 | 01 | LED 22W | 22 | N |  | 2024-06-05 | 2047-10-17 |  | 01 |  | 0 | 2024-06-05 | Gemeente Vaals | Gemeente Vaals | 197690 | 310907 | 50.7865 | 5.9925 | 1 |  |  |  | 40453146 | Onbemeterde aansluiting Zuid | x 0,00 watt |  | ZIUTZ03 |  |  |  | GOED |  | 00000000 |  | 104556 | 00000000 | 00000000 | STAAL / VERZINKT | 2033-05-30 |  |  | Schilderselectie2023 | [5 empty] | LED | 359775
504487 | 000001 | In Bedrijf | Vaals | VAALS |  | Wijk 01 Vaals | Vaals | Grensstraat | 6291GA |  |  | Straatverlichting | ZUD1 Dummy | 1-Straatverlichting | Masten | 19 | 6.5 | 1Onbekend |  |  |  |  | CVL ST 6.5 M | 7033 CEMENTGRIJS | 2004-01-21 | 2021-06-01 | 2004 | 01 | ARM LW-SRDS2 I LED24 19W 730 WW 3000lm DANB CV R7040 SPIE03 22:70%00:50%5:70% 6 249mA | LIGHTWELL | 2024-04-12 | 2024 | R7040 | 01 | LED 19 W | 19 | N |  | 2024-04-12 | 2028-12-13 |  | 01 |  | 0 | 2024-04-12 | Gemeente Vaals | Gemeente Vaals | 200060 | 309334 | 50.7722 | 6.0259 | 1 |  |  |  | 38049813 | Onbemeterde aansluiting Zuid | x 0,00 watt |  | ZIUTZ03 |  |  | PR00113110 | GOED |  | 00000000 | 00000000 | 103806 | 00000000 | 00000000 | STAAL / VERZINKT | 2030-05-30 |  | UBO | [6 empty] | LED | 359878
504540 | 001574 | In Bedrijf | Vaals | VAALS |  | Wijk 01 Vaals | Vaals | Huub Hermansstraat | 6291LP |  |  | Straatverlichting | ZUD1 Dummy | 1-Straatverlichting | Masten | 26 | 4.25 | 1Onbekend |  |  |  |  | OCTA ST 4.25 M | 7033 CEMENTGRIJS | 1992-04-01 | 2021-06-01 | 1992 | 01 | KFK LED2WELL 26W WW 1505LM R9005 D | LIGHTRONICS | 2014-08-08 | 2014 | 9005 DIEPZWART | 01 | LED 26 W | 26 | N |  | 2014-08-08 |  |  | 01 |  | 0 | 2014-08-08 | Gemeente Vaals | Gemeente Vaals | 199319 | 308635 | 50.7659 | 6.0154 | 1 |  |  |  | 40308197 | Onbemeterde aansluiting Zuid | x 0,00 watt |  |  |  | UITDRAAI |  | GOED |  | 00000000 |  | 70015721 | 00000000 | 00000000 | STAAL / VERZINKT | 2030-05-30 | [8 empty] | LED | 359929
504559 | 001575 | In Bedrijf | Vaals | VAALS |  | Wijk 01 Vaals | Vaals | Huub Hermansstraat | 6291LN | 34 |  | Straatverlichting | ZUD1 Dummy | 1-Straatverlichting | Masten | 26 | 4.25 | 1Onbekend |  |  |  |  | OCTA ST 4.25 M | 7033 CEMENTGRIJS | 1992-04-01 | 2021-06-01 | 1992 | 01 | KFK LED2WELL 26W WW 1505LM R9005 D | LIGHTRONICS | 2014-08-08 | 2014 | 9005 DIEPZWART | 01 | LED 26 W | 26 | N |  | 2014-08-08 |  |  | 01 |  | 0 | 2014-08-08 | Gemeente Vaals | Gemeente Vaals | 199342 | 308631 | 50.7659 | 6.0157 | 1 |  |  |  | 40308200 | Onbemeterde aansluiting Zuid | x 0,00 watt |  |  |  | UITDRAAI |  | GOED |  | 00000000 |  | 70015721 | 00000000 | 00000000 | STAAL / VERZINKT | 2030-05-30 | [8 empty] | LED | 359946
504586 | 001081 | In Bedrijf | Vaals | VAALS |  | Wijk 01 Vaals | Vaals | Laatbankstraat | 6291EB |  |  | Straatverlichting | ZUD1 Dummy | 1-Straatverlichting | Masten | 14.5 | 4.75 | VALMONT |  | 114 | 60 | 0 | PM ST 4,75 CV T60 GG M V | 7033 CEMENTGRIJS | 2009-09-08 | 2019-06-03 | 2009 | 01 | ARM PRUNUS A3 I LED16 14.5W 730 WW 2150LM CODE 7 R7016 SPIE03 270mA OPZ 60 | lightonics | 2018-09-19 | 2018 | R7016 | 01 | LED 14,5W | 14.5 | N |  | 2018-09-19 11:07 | 2042-01-30 |  | 01 |  | 0 | 2018-09-19 | Gemeente Vaals | Gemeente Vaals | 198954 | 309338 | 50.7723 | 6.0103 | 1 |  |  |  | 38060612 | Onbemeterde aansluiting Zuid | x 0,00 watt |  | ZIUTZ03 |  |  |  | GOED |  | 70007262 |  | 104558 | 00000000 | 00000000 | STAAL | 2028-05-31 | [8 empty] | LED | 359973
504589 | 001184 | In Bedrijf | Vaals | VIJLEN |  | Wijk 00 Vijlen-Lemiers | Verspreide huizen Cottessen-Camerig | Cottessen | 6294NE |  |  | Straatverlichting | ZUD1 Dummy | 1-Straatverlichting | Masten | 24 | 6.5 | 1Onbekend |  |  |  |  | OCTA ST 6.5 M | 7033 CEMENTGRIJS | 1986-12-01 | 2016-11-01 | 1986 | 01 | NICOLE GOLD GRN LED 24W 1300L R7035 DVB | INNOLUMIS | 2013-10-21 | 2013 | 7035 LICHTGRIJS | 01 | LED 24 W | 24 | N |  | 2013-10-21 | 2018-06-23 |  | 01 |  | 0 | 2013-10-21 | Gemeente Vaals | Gemeente Vaals | 194395 | 308068 | 50.7612 | 5.9455 | 1 |  |  |  | 38097575 | Onbemeterde aansluiting Zuid | x 0,00 watt |  |  |  |  | 4009242 | GOED |  | 00000000 | 00000000 | 70012654 | 00000000 | 00000000 | STAAL / VERZINKT | 2025-10-29 |  | DCH | [6 empty] | LED | 359976
504654 | 002008 | In Bedrijf | Vaals | VIJLEN |  | Wijk 00 Vijlen-Lemiers | Vijlen | Pastorijweg | 6294AB |  |  | Straatverlichting | ZUD1 Dummy | 1-Straatverlichting | Masten | 19 | 8 | 1Onbekend |  |  |  |  | CVL ST 8 M | 7033 CEMENTGRIJS | 2003-10-16 | 2024-06-01 | 2003 | 01 | ARM LW-SRDS2 I LED24 19W 730 WW 3000lm DANB CV R7040 SPIE03 22:70%00:50%5:70% 6 249mA | LIGHTWELL | 2024-04-12 | 2024 | R7040 | 01 | LED 19 W | 19 | N |  | 2024-04-12 | 2028-12-13 |  | 01 |  | 0 | 2024-04-12 | Gemeente Vaals | Gemeente Vaals | 195684.7091 | 311253.1921 | 50.7897 | 5.9641 | 1 |  | Links |  | 41274768 | Onbemeterde aansluiting Zuid | x 0,00 watt |  | ZIUTZ03 |  |  | PR00113110 | GOED |  | 00000000 | 00000000 | 103806 | 00000000 | 00000000 | STAAL | 2033-05-30 |  | UBO | Schilderselectie2023 | [5 empty] | LED | 360032
504683 | 000793 | In Bedrijf | Vaals | VAALS |  | Wijk 01 Vaals | Vaals | Kerkstraat | 6291AA |  |  | Straatverlichting | ZUD1 Dummy | 1-Straatverlichting | Masten | 14 | 4.75 | 1Onbekend |  |  |  |  | CVL ST 4.75 M | 7033 CEMENTGRIJS | 1996-01-01 | 2016-11-01 | 1996 | 01 | ARM BRISA I LED16 14W 730 WW 2150lm LC-A2 R9007 SPIE03 22:70%00:50%5:70% 6 270mA | LIGHTRONICS | 2024-05-10 | 2024 | R9007 | 01 | LED 14W | 14 | N |  | 2024-05-10 | 2047-09-21 |  | 01 |  | 0 | 2024-05-10 | Gemeente Vaals | Gemeente Vaals | 199741.0725 | 309028.1159 | 50.7694 | 6.0214 | 1 |  |  |  | 38057735 | Onbemeterde aansluiting Zuid | x 0,00 watt |  | ZIUTZ03 |  |  | PR00113110 | GOED |  | 00000000 |  | 103794 | 00000000 | 00000000 | STAAL | 2025-10-29 | [8 empty] | LED | 360061
504767 | 000002 | In Bedrijf | Vaals | VAALS |  | Wijk 01 Vaals | Vaals | Grensstraat | 6291GA |  |  | Straatverlichting | ZUD1 Dummy | 1-Straatverlichting | Masten | 19 | 6.5 | 1Onbekend |  |  |  |  | CVL ST 6.5 M | 7033 CEMENTGRIJS | 2004-01-21 | 2016-11-01 | 2004 | 01 | ARM LW-SRDS2 I LED24 19W 730 WW 3000lm DANB CV R7040 SPIE03 22:70%00:50%5:70% 6 249mA | LIGHTWELL | 2024-04-12 | 2024 | R7040 | 01 | LED 19 W | 19 | N |  | 2024-04-12 | 2028-12-13 |  | 01 |  | 0 | 2024-04-12 | Gemeente Vaals | Gemeente Vaals | 200035 | 309287 | 50.7718 | 6.0256 | 1 |  |  |  | 38049821 | Onbemeterde aansluiting Zuid | x 0,00 watt |  | ZIUTZ03 |  |  | PR00113110 | GOED |  | 00000000 | 00000000 | 103806 | 00000000 | 00000000 | STAAL / VERZINKT | 2025-10-29 |  | UBO | [6 empty] | LED | 360140
504789 | 000792 | In Bedrijf | Vaals | VAALS |  | Wijk 01 Vaals | Vaals | Kerkstraat | 6291AA |  |  | Straatverlichting | ZUD1 Dummy | 1-Straatverlichting | Masten | 14 | 4.75 | 1Onbekend |  |  |  |  | CVL ST 4.75 M | 7033 CEMENTGRIJS | 1996-01-01 | 2016-11-01 | 1996 | 01 | ARM BRISA I LED16 14W 730 WW 2150lm LC-A2 R9007 SPIE03 22:70%00:50%5:70% 6 270mA | LIGHTRONICS | 2024-05-10 | 2024 | R9007 | 01 | LED 14W | 14 | N |  | 2024-05-10 | 2047-09-21 |  | 01 |  | 0 | 2024-05-10 | Gemeente Vaals | Gemeente Vaals | 199762.401 | 309023.5825 | 50.7694 | 6.0217 | 1 |  |  |  | 38057727 | Onbemeterde aansluiting Zuid | x 0,00 watt |  | ZIUTZ03 |  |  | PR00113110 | GOED |  | 00000000 |  | 103794 | 00000000 | 00000000 | STAAL | 2025-10-29 | [8 empty] | LED | 360161
504848 | 001088 | In Bedrijf | Vaals | VIJLEN |  | Wijk 00 Vijlen-Lemiers | Vijlen | Borstelkrans | 6294BD |  |  | Straatverlichting | ZUD1 Dummy | 1-Straatverlichting | Masten | 14.5 | 4.25 | 1Onbekend |  |  |  |  | OCTA ST 4.25 M | 7033 CEMENTGRIJS | 1987-02-01 | 2021-06-01 | 1987 | 01 | ARM PRUNUS A3 I LED16 14.5W 730 WW 2150LM CODE 7 R7016 SPIE03 270mA OPZ 60 | lightonics | 2024-05-17 | 2024 | R7016 | 01 | LED 14,5W | 14.5 | N |  | 2024-05-17 | 2047-09-28 |  | 01 |  | 0 | 2024-05-17 | Gemeente Vaals | Gemeente Vaals | 195715 | 311029 | 50.7877 | 5.9645 | 1 |  |  |  | 38060681 | Onbemeterde aansluiting Zuid | x 0,00 watt |  | ZIUTZ03 |  |  | PR00113110 | GOED |  | 00000000 |  | 104558 | 00000000 | 00000000 | STAAL / VERZINKT | 2030-05-30 | [8 empty] | LED | 360215
504983 | 001578 | In Bedrijf | Vaals | VAALS |  | Wijk 01 Vaals | Vaals | Huub Hermansstraat | 6291LP |  |  | Straatverlichting | ZUD1 Dummy | 1-Straatverlichting | Masten | 26 | 4.25 | 1Onbekend |  |  |  |  | OCTA ST 4.25 M | 7033 CEMENTGRIJS | 1992-04-01 | 2021-06-01 | 1992 | 01 | KFK LED2WELL 26W WW 1505LM R9005 D | LIGHTRONICS | 2014-08-08 | 2014 | 9005 DIEPZWART | 01 | LED 26 W | 26 | N |  | 2014-08-08 |  |  | 01 |  | 0 | 2014-08-08 | Gemeente Vaals | Gemeente Vaals | 199416 | 308655 | 50.7661 | 6.0167 | 1 |  |  |  | 40308235 | Onbemeterde aansluiting Zuid | x 0,00 watt |  |  |  | UITDRAAI |  | GOED |  | 00000000 |  | 70015721 | 00000000 | 00000000 | STAAL / VERZINKT | 2030-05-30 | [8 empty] | LED | 360347
504990 | 001576 | In Bedrijf | Vaals | VAALS |  | Wijk 01 Vaals | Vaals | Huub Hermansstraat | 6291LP |  |  | Straatverlichting | ZUD1 Dummy | 1-Straatverlichting | Masten | 26 | 4.25 | 1Onbekend |  |  |  |  | OCTA ST 4.25 M | 7033 CEMENTGRIJS | 1992-04-01 | 2021-06-01 | 1992 | 01 | KFK LED2WELL 26W WW 1505LM R9005 D | LIGHTRONICS | 2014-08-08 | 2014 | 9005 DIEPZWART | 01 | LED 26 W | 26 | N |  | 2014-08-08 |  |  | 01 |  | 0 | 2014-08-08 | Gemeente Vaals | Gemeente Vaals | 199367 | 308630 | 50.7659 | 6.016 | 1 |  |  |  | 40308219 | Onbemeterde aansluiting Zuid | x 0,00 watt |  |  |  | UITDRAAI |  | GOED |  | 00000000 |  | 70015721 | 00000000 | 00000000 | STAAL / VERZINKT | 2030-05-30 | [8 empty] | LED | 360353
505090 | 000794 | In Bedrijf | Vaals | VAALS |  | Wijk 01 Vaals | Vaals | Kerkstraat | 6291AA |  |  | Straatverlichting | ZUD1 Dummy | 1-Straatverlichting | Masten | 14 | 4.75 | 1Onbekend |  |  |  |  | CVL ST 4.75 M | 7033 CEMENTGRIJS | 1996-01-01 | 2016-11-01 | 1996 | 01 | ARM BRISA I LED16 14W 730 WW 2150lm LC-A2 R9007 SPIE03 22:70%00:50%5:70% 6 270mA | LIGHTRONICS | 2024-05-10 | 2024 | R9007 | 01 | LED 14W | 14 | N |  | 2024-05-10 | 2047-09-21 |  | 01 |  | 0 | 2024-05-10 | Gemeente Vaals | Gemeente Vaals | 199733.861 | 309019.5607 | 50.7694 | 6.0213 | 1 |  |  |  | 38057743 | Onbemeterde aansluiting Zuid | x 0,00 watt |  | ZIUTZ03 |  |  | PR00113110 | GOED |  | 00000000 |  | 103794 | 00000000 | 00000000 | STAAL | 2025-10-29 | [8 empty] | LED | 360454
505097 | 001185 | In Bedrijf | Vaals | VIJLEN |  | Wijk 00 Vijlen-Lemiers | Verspreide huizen Cottessen-Camerig | Cottessen | 6294NE |  |  | Straatverlichting | ZUD1 Dummy | 1-Straatverlichting | Masten | 24 | 6.5 | 1Onbekend |  |  |  |  | OCTA ST 6.5 M | 7033 CEMENTGRIJS | 1986-12-01 | 2016-11-01 | 1986 | 01 | NICOLE GOLD GRN LED 24W 1300L R7035 DVB | INNOLUMIS | 2013-10-21 | 2013 | 7035 LICHTGRIJS | 01 | LED 24 W | 24 | N |  | 2013-10-21 | 2018-06-23 |  | 01 |  | 0 | 2013-10-21 | Gemeente Vaals | Gemeente Vaals | 194548 | 308181 | 50.7622 | 5.9477 | 1 |  |  |  | 38097583 | Onbemeterde aansluiting Zuid | x 0,00 watt |  |  |  |  | 4009242 | GOED |  | 00000000 | 00000000 | 70012654 | 00000000 | 00000000 | STAAL / VERZINKT | 2025-10-29 |  | DCH | [6 empty] | LED | 360461
505129 | 001609 | In Bedrijf | Vaals | LEMIERS |  | Wijk 00 Vijlen-Lemiers | Lemiers | Oud Lemiers | 6295AS |  |  | Straatverlichting | ZUD1 Dummy | 1-Straatverlichting | Masten | 22 | 4 | VALMONT |  |  |  |  | CVL ST 4 m .... | 9005 DIEPZWART | 2003-11-13 | 2024-06-01 | 2003 | 01 | ARM BDS490 CORDOBA I LED20 22W 730 WW 2500LM DV DF-S R9005 SPIE03 OPZ 76 | Signify | 2024-06-05 | 2024 | R9005 | 01 | LED 22W | 22 | N |  | 2024-06-05 | 2047-10-17 |  | 01 |  | 0 | 2024-06-05 | Gemeente Vaals | Gemeente Vaals | 197776 | 310978 | 50.7871 | 5.9938 | 1 |  |  |  | 40453162 | Onbemeterde aansluiting Zuid | x 0,00 watt |  | ZIUTZ03 |  |  | PR00113110 | GOED |  | 00000000 |  | 104556 | 00000000 | 00000000 | STAAL / VERZINKT | 2033-05-30 |  |  | Schilderselectie2023 | [5 empty] | LED | 360486
505132 | 001712 | In Bedrijf | Vaals | VAALS |  | Wijk 00 Vijlen-Lemiers | Raren | Rarenderstraat | 6291NC |  |  | Straatverlichting | ZUD1 Dummy | 1-Straatverlichting | Masten | 24 | 6.5 | 1Onbekend |  |  |  |  | CVL ST 6.5 M | 7033 CEMENTGRIJS | 1998-03-01 | 2016-11-01 | 1998 | 01 | NICOLE GOLD GRN LED 24W 1300L R7035 DVB | INNOLUMIS | 2013-10-21 | 2013 | 7035 LICHTGRIJS | 01 | LED 24 W | 24 | N |  | 2013-10-21 | 2018-06-23 |  | 01 |  | 0 | 2013-10-21 | Gemeente Vaals | Gemeente Vaals | 197463 | 307943 | 50.7599 | 5.989 | 1 |  |  |  | 40714764 | Onbemeterde aansluiting Zuid | x 0,00 watt |  |  |  |  | 4009242 | GOED |  | 00000000 | 00000000 | 70012654 | 00000000 | 00000000 | STAAL / VERZINKT | 2025-10-29 |  | UBO | [6 empty] | LED | 360489
505154 | 001710 | In Bedrijf | Vaals | VAALS |  | Wijk 00 Vijlen-Lemiers | Raren | Meelenbroekerweg | 6291NE |  |  | Straatverlichting | ZUD1 Dummy | 1-Straatverlichting | Masten | 24 | 6.5 | 1Onbekend |  |  |  |  | CVL ST 6.5 M | 7033 CEMENTGRIJS | 1998-03-01 | 2021-06-01 | 1998 | 01 | NICOLE GOLD GRN LED 24W 1300L R7035 DVB | INNOLUMIS | 2013-10-21 | 2013 | 7035 LICHTGRIJS | 01 | LED 24 W | 24 | N |  | 2013-10-21 | 2018-06-23 |  | 01 |  | 0 | 2013-10-21 | Gemeente Vaals | Gemeente Vaals | 197398 | 307892 | 50.7594 | 5.988 | 1 |  |  |  | 40714748 | Onbemeterde aansluiting Zuid | x 0,00 watt |  |  |  |  | 4009242 | GOED |  | 00000000 | 00000000 | 70012654 | 00000000 | 00000000 | STAAL / VERZINKT | 2030-05-30 |  | UBO | [6 empty] | LED | 360508
505165 | 001711 | In Bedrijf | Vaals | VAALS |  | Wijk 00 Vijlen-Lemiers | Raren | Meelenbroekerweg | 6291NE |  |  | Straatverlichting | ZUD1 Dummy | 1-Straatverlichting | Masten | 24 | 6.5 | 1Onbekend |  |  |  |  | CVL ST 6.5 M | 7033 CEMENTGRIJS | 1998-03-01 | 2021-06-01 | 1998 | 01 | NICOLE GOLD GRN LED 24W 1300L R7035 DVB | INNOLUMIS | 2013-10-21 | 2013 | 7035 LICHTGRIJS | 01 | LED 24 W | 24 | N |  | 2013-10-21 | 2018-06-23 |  | 01 |  | 0 | 2013-10-21 | Gemeente Vaals | Gemeente Vaals | 197449 | 307904 | 50.7595 | 5.9888 | 1 |  |  |  | 40714756 | Onbemeterde aansluiting Zuid | x 0,00 watt |  |  |  |  | 4009242 | GOED |  | 00000000 | 00000000 | 70012654 | 00000000 | 00000000 | STAAL / VERZINKT | 2030-05-30 |  | UBO | [6 empty] | LED | 360516
505188 | 001092 | In Bedrijf | Vaals | VIJLEN |  | Wijk 00 Vijlen-Lemiers | Vijlen | Borstelkrans | 6294BD |  |  | Straatverlichting | ZUD1 Dummy | 1-Straatverlichting | Masten | 14.5 | 4.25 | 1Onbekend |  |  |  |  | OCTA ST 4.25 M | 7033 CEMENTGRIJS | 1982-01-01 | 2021-06-01 | 1982 | 01 | ARM PRUNUS A3 I LED16 14.5W 730 WW 2150LM CODE 7 R7016 SPIE03 270mA OPZ 60 | lightonics | 2024-05-17 | 2024 | R7016 | 01 | LED 14,5W | 14.5 | N |  | 2024-05-17 | 2047-09-28 |  | 01 |  | 0 | 2024-05-17 | Gemeente Vaals | Gemeente Vaals | 195724 | 310961 | 50.7871 | 5.9647 | 1 |  |  |  | 38060728 | Onbemeterde aansluiting Zuid | x 0,00 watt |  | ZIUTZ03 |  |  | PR00113110 | GOED |  | 00000000 |  | 104558 | 00000000 | 00000000 | STAAL / VERZINKT | 2030-05-30 | [8 empty] | LED | 360538
505198 | 001091 | In Bedrijf | Vaals | VIJLEN |  | Wijk 00 Vijlen-Lemiers | Vijlen | Borstelkrans | 6294BD |  |  | Straatverlichting | ZUD1 Dummy | 1-Straatverlichting | Masten | 14.5 | 4.25 | 1Onbekend |  |  |  |  | OCTA ST 4.25 M | 7033 CEMENTGRIJS | 1982-01-01 | 2021-06-01 | 1982 | 01 | ARM PRUNUS A3 I LED16 14.5W 730 WW 2150LM CODE 7 R7016 SPIE03 270mA OPZ 60 | lightonics | 2024-05-17 | 2024 | R7016 | 01 | LED 14,5W | 14.5 | N |  | 2024-05-17 | 2047-09-28 |  | 01 |  | 0 | 2024-05-17 | Gemeente Vaals | Gemeente Vaals | 195736 | 310982 | 50.7873 | 5.9648 | 1 |  |  |  | 38060711 | Onbemeterde aansluiting Zuid | x 0,00 watt |  | ZIUTZ03 |  |  | PR00113110 | GOED |  | 00000000 |  | 104558 | 00000000 | 00000000 | STAAL / VERZINKT | 2030-05-30 | [8 empty] | LED | 360545
505276 | 000795 | In Bedrijf | Vaals | VAALS |  | Wijk 01 Vaals | Vaals | Kerkstraat | 6291AA |  |  | Straatverlichting | ZUD1 Dummy | 1-Straatverlichting | Masten | 14 | 4.75 | 1Onbekend |  |  |  |  | CVL ST 4.75 M | 7033 CEMENTGRIJS | 1996-01-01 | 2016-11-01 | 1996 | 01 | ARM BRISA I LED16 14W 730 WW 2150lm LC-A2 R9007 SPIE03 22:70%00:50%5:70% 6 270mA | LIGHTRONICS | 2024-05-10 | 2024 | R9007 | 01 | LED 14W | 14 | N |  | 2024-05-10 | 2047-09-21 |  | 01 |  | 0 | 2024-05-10 | Gemeente Vaals | Gemeente Vaals | 199728.5695 | 309007.8137 | 50.7693 | 6.0212 | 1 |  |  |  | 38057751 | Onbemeterde aansluiting Zuid | x 0,00 watt |  | ZIUTZ03 |  |  | PR00113110 | GOED |  | 00000000 |  | 103794 | 00000000 | 00000000 | STAAL | 2025-10-29 | [8 empty] | LED | 360619
505283 | 001745 | In Bedrijf | Vaals | VAALS |  | Wijk 01 Vaals | Vaals | Lindenstraat | 6291AE |  | parkeerterrein VORMINGSCENTRUM | Parkeerplaatsverlichting | ZUD1 Dummy | 1-Straatverlichting | Masten | 14.5 | 4 | VALMONT |  |  |  |  | CVL ST 4 m .... | 7012 BAZALTGRIJS POEDERCOAT | 2000-06-16 |  | 2000 | 01 | ARM PRUNUS A3 I LED16 14.5W 730 WW 2150LM CODE 7 R7016 SPIE03 270mA OPZ 60 | lightonics | 2024-05-17 | 2024 | R7016 | 01 | LED 14,5W | 14.5 | N |  | 2024-05-17 | 2047-09-28 |  | 01 |  | 0 | 2024-05-17 | Gemeente Vaals | Gemeente Vaals | 199758 | 309215 | 50.7711 | 6.0216 | 1 |  |  |  | 40870103 | Onbemeterde aansluiting Zuid | x 0,00 watt |  | ZIUTZ03 |  |  | PR00113110 | GOED |  | 00000000 |  | 104558 | 00000000 | 00000000 | STAAL / VERZINKT | [9 empty] | LED | 360623
505354 | 001132 | In Bedrijf | Vaals | LEMIERS |  | Wijk 00 Vijlen-Lemiers | Lemiers | Schoolstraat | 6295AV |  |  | Straatverlichting | ZUD1 Dummy | 1-Straatverlichting | Masten | 14.5 | 4.25 | 1Onbekend |  |  |  |  | OCTA ST 4.25 M | 7033 CEMENTGRIJS | 1984-10-01 | 2021-06-01 | 1984 | 01 | ARM PRUNUS A3 I LED16 14.5W 730 WW 2150LM CODE 7 R7016 SPIE03 270mA OPZ 60 | lightonics | 2024-05-17 | 2024 | R7016 | 01 | LED 14,5W | 14.5 | N |  | 2024-05-17 | 2047-09-28 |  | 01 |  | 0 | 2024-05-17 | Gemeente Vaals | Gemeente Vaals | 197558 | 310880 | 50.7863 | 5.9907 | 1 |  |  |  | 38094150 | Onbemeterde aansluiting Zuid | x 0,00 watt |  | ZIUTZ03 |  |  | PR00113110 | GOED |  | 00000000 |  | 104558 | 00000000 | 00000000 | STAAL / VERZINKT | 2030-05-30 | [8 empty] | LED | 360692
505398 | 001579 | In Bedrijf | Vaals | VAALS |  | Wijk 01 Vaals | Vaals | Huub Hermansstraat | 6291LP | 15 |  | Straatverlichting | ZUD1 Dummy | 1-Straatverlichting | Masten | 26 | 4.25 | 1Onbekend |  |  |  |  | OCTA ST 4.25 M | 7033 CEMENTGRIJS | 1992-04-01 | 2021-06-01 | 1992 | 01 | KFK LED2WELL 26W WW 1505LM R9005 D | LIGHTRONICS | 2014-08-08 | 2014 | 9005 DIEPZWART | 01 | LED 26 W | 26 | N |  | 2014-08-08 |  |  | 01 |  | 0 | 2014-08-08 | Gemeente Vaals | Gemeente Vaals | 199437.3519 | 308675.7137 | 50.7663 | 6.017 | 1 |  |  |  | 40308243 | Onbemeterde aansluiting Zuid | x 0,00 watt |  |  |  | UITDRAAI |  | GOED |  | 00000000 |  | 70015721 | 00000000 | 00000000 | STAAL / VERZINKT | 2030-05-30 | [8 empty] | LED | 360734
505400 | 001611 | In Bedrijf | Vaals | VAALS |  | Wijk 01 Vaals | Vaals | Selzerbeeklaan | 6291HV |  |  | Straatverlichting | ZUD1 Dummy | 1-Straatverlichting | Masten | 29 | 6.5 | 1Onbekend |  |  |  |  | CVL ST 6.5 M | 7033 CEMENTGRIJS | 1993-09-01 | 2024-06-01 | 1993 | 01 | BGP352 24LED 29W WW 2400LM GRIJS WIDE | Philips | 2014-08-08 | 2014 | GRIJS | 01 | LED 29 W | 29 | N |  | 2014-08-08 |  |  | 01 |  | 0 | 2014-08-08 | Gemeente Vaals | Gemeente Vaals | 199288.4113 | 309889.3646 | 50.7772 | 6.0151 | 1 |  |  |  | 40453189 | Onbemeterde aansluiting Zuid | x 0,00 watt |  |  |  |  | 4010537 | GOED |  | 00000000 | 00000000 | 70014802 | 00000000 | 00000000 | STAAL / VERZINKT | 2033-05-30 |  | UBO | Schilderselectie2023 | [5 empty] | LED | 360736
505400 | 001611 | In Bedrijf | Vaals | VAALS |  | Wijk 01 Vaals | Vaals | Selzerbeeklaan | 6291HV |  |  | Straatverlichting | ZUD1 Dummy | 1-Straatverlichting | Masten | 29 | 6.5 | 1Onbekend |  |  |  |  | CVL ST 6.5 M | 7033 CEMENTGRIJS | 1993-09-01 | 2024-06-01 | 1993 | 02 | BGP352 24LED 29W WW 2400LM GRIJS WIDE | Philips | 2014-08-08 | 2014 | GRIJS | 01 | LED 29 W | 29 | N |  | 2014-08-08 |  |  | 01 |  | 0 | 2014-08-08 | Gemeente Vaals | Gemeente Vaals | 199288.4113 | 309889.3646 | 50.7772 | 6.0151 | 1 |  |  |  | 40453189 | Onbemeterde aansluiting Zuid | x 0,00 watt |  |  |  |  | 4010537 | GOED |  | 00000000 | 00000000 | 70014802 | 00000000 | 00000000 | STAAL / VERZINKT | 2033-05-30 |  | UBO | Schilderselectie2023 | [5 empty] | LED | 360737
505549 | 001580 | In Bedrijf | Vaals | VAALS |  | Wijk 01 Vaals | Vaals | Huub Hermansstraat | 6291LP |  |  | Straatverlichting | ZUD1 Dummy | 1-Straatverlichting | Masten | 26 | 4.25 | 1Onbekend |  |  |  |  | OCTA ST 4.25 M | 7033 CEMENTGRIJS | 1992-04-01 | 2021-06-01 | 1992 | 01 | KFK LED2WELL 26W WW 1505LM R9005 D | LIGHTRONICS | 2014-08-08 | 2014 | 9005 DIEPZWART | 01 | LED 26 W | 26 | N |  | 2014-08-08 |  |  | 01 |  | 0 | 2014-08-08 | Gemeente Vaals | Gemeente Vaals | 199451 | 308700 | 50.7665 | 6.0172 | 1 |  |  |  | 40308251 | Onbemeterde aansluiting Zuid | x 0,00 watt |  |  |  | UITDRAAI |  | GOED |  | 00000000 |  | 70015721 | 00000000 | 00000000 | STAAL / VERZINKT | 2030-05-30 | [8 empty] | LED | 360872
505573 | 001746 | In Bedrijf | Vaals | VAALS |  | Wijk 01 Vaals | Vaals | Lindenstraat | 6291AE |  | parkeerterrein VORMINGSCENTRUM | Parkeerplaatsverlichting | ZUD1 Dummy | 1-Straatverlichting | Masten | 14.5 | 4 | VALMONT |  |  |  |  | CVL ST 4 m .... | 7012 BAZALTGRIJS POEDERCOAT | 2000-06-16 |  | 2000 | 01 | ARM PRUNUS A3 I LED16 14.5W 730 WW 2150LM CODE 7 R7016 SPIE03 270mA OPZ 60 | lightonics | 2024-05-17 | 2024 | R7016 | 01 | LED 14,5W | 14.5 | N |  | 2024-05-17 | 2047-09-28 |  | 01 |  | 0 | 2024-05-17 | Gemeente Vaals | Gemeente Vaals | 199769 | 309223 | 50.7712 | 6.0218 | 1 |  |  |  | 40870111 | Onbemeterde aansluiting Zuid | x 0,00 watt |  | ZIUTZ03 |  |  | PR00113110 | GOED |  | 00000000 |  | 104558 | 00000000 | 00000000 | STAAL / VERZINKT | [9 empty] | LED | 360896
505596 | 001093 | In Bedrijf | Vaals | VIJLEN |  | Wijk 00 Vijlen-Lemiers | Vijlen | Borstelkrans | 6294BD |  |  | Straatverlichting | ZUD1 Dummy | 1-Straatverlichting | Masten | 14.5 | 4.25 | 1Onbekend |  |  |  |  | OCTA ST 4.25 M | 7033 CEMENTGRIJS | 1982-01-01 | 2021-06-01 | 1982 | 01 | ARM PRUNUS A3 I LED16 14.5W 730 WW 2150LM CODE 7 R7016 SPIE03 270mA OPZ 60 | lightonics | 2024-05-17 | 2024 | R7016 | 01 | LED 14,5W | 14.5 | N |  | 2024-05-17 | 2047-09-28 |  | 01 |  | 0 | 2024-05-17 | Gemeente Vaals | Gemeente Vaals | 195739 | 310941 | 50.7869 | 5.9649 | 1 |  |  |  | 38060736 | Onbemeterde aansluiting Zuid | x 0,00 watt |  | ZIUTZ03 |  |  | PR00113110 | GOED |  | 00000000 |  | 104558 | 00000000 | 00000000 | STAAL / VERZINKT | 2030-05-30 | [8 empty] | LED | 360919
505618 | 001747 | In Bedrijf | Vaals | VAALS |  | Wijk 01 Vaals | Vaals | Lindenstraat | 6291AE |  | parkeerterrein VORMINGSCENTRUM | Parkeerplaatsverlichting | ZUD1 Dummy | 1-Straatverlichting | Masten | 18 | 4 | VALMONT |  | 114 | 76 | 0 | PM ST 4,0 CV T76 GG M V | 7012 BAZALTGRIJS POEDERCOAT | 2008-10-07 |  | 2008 | 01 | _ARM, _PRUNUS A3, _16pcs, _LED, _18W, _3000K, _2500lm, _C8, _18W, OZ_60, OS_N.V.T., _7016 ANTRACIETGRIJS, _N.V.T., _OPZET, _0pcs, _N.V.T., |  | 2024-11-07 08:08 | 2024 |  | 01 | LED 18 W | 18 | N |  | 2024-11-07 | 2046-02-13 |  | 01 |  | 0 | 2022-10-03 | Gemeente Vaals | Gemeente Vaals | 199746.7665 | 309233.7444 | 50.7713 | 6.0215 | 1 |  |  |  | 40870121 | Onbemeterde aansluiting Zuid | x 0,00 watt |  |  |  |  | WO 113479 69306 | GOED |  | 70007267 |  | 101193 | 00000000 | 00000000 | STAAL |  |  |  | Schilderselectie2023 | [5 empty] | LED | 360939
505662 | 001581 | In Bedrijf | Vaals | VAALS |  | Wijk 01 Vaals | Vaals | Huub Hermansstraat | 6291LP |  |  | Straatverlichting | ZUD1 Dummy | 1-Straatverlichting | Masten | 26 | 4.25 | 1Onbekend |  |  |  |  | OCTA ST 4.25 M | 7033 CEMENTGRIJS | 1992-04-01 | 2021-06-01 | 1992 | 01 | KFK LED2WELL 26W WW 1505LM R9005 D | LIGHTRONICS | 2014-08-08 | 2014 | 9005 DIEPZWART | 01 | LED 26 W | 26 | N |  | 2014-08-08 |  |  | 01 |  | 0 | 2014-08-08 | Gemeente Vaals | Gemeente Vaals | 199467 | 308725 | 50.7667 | 6.0175 | 1 |  |  |  | 40308261 | Onbemeterde aansluiting Zuid | x 0,00 watt |  |  |  |  | 4010537 | GOED |  | 00000000 |  | 70015721 | 00000000 | 00000000 | STAAL / VERZINKT | 2030-05-30 | [8 empty] | LED | 360981
505682 | 000060 | In Bedrijf | Vaals | VAALS |  | Wijk 01 Vaals | Vaals | Beatrixstraat | 6291GT |  |  | Straatverlichting | ZUD1 Dummy | 1-Straatverlichting | Masten | 14.5 | 4.75 | VALMONT |  | 114 | 60 |  | PM ST 4,75 CV T60 GG M V | 7033 CEMENTGRIJS | 2012-04-26 | 2021-06-01 | 2012 | 01 | ARM PRUNUS A3 I LED16 14.5W 730 WW 2150LM CODE 7 R7016 SPIE03 270mA OPZ 60 | lightonics | 2024-05-17 | 2024 | R7016 | 01 | LED 14,5W | 14.5 | N |  | 2024-05-17 | 2047-09-28 |  | 01 |  | 0 | 2024-05-17 | Gemeente Vaals | Gemeente Vaals | 199446 | 309529 | 50.774 | 6.0173 | 1 |  |  |  | 38050404 | Onbemeterde aansluiting Zuid | x 0,00 watt |  | ZIUTZ03 |  |  | PR00113110 | GOED |  | 70007262 |  | 104558 | 00000000 | 00000000 | STAAL | 2030-05-30 | [8 empty] | LED | 361001
505719 | 001713 | In Bedrijf | Vaals | VAALS |  | Wijk 00 Vijlen-Lemiers | Raren | Rarenderstraat | 6291NC |  |  | Straatverlichting | ZUD1 Dummy | 1-Straatverlichting | Masten | 24 | 6.5 | 1Onbekend |  |  |  |  | CVL ST 6.5 M | 7033 CEMENTGRIJS | 1998-03-01 | 2016-11-01 | 1998 | 01 | NICOLE GOLD GRN LED 24W 1300L R7035 DVB | INNOLUMIS | 2013-10-21 | 2013 | 7035 LICHTGRIJS | 01 | LED 24 W | 24 | N |  | 2013-10-21 | 2018-06-23 |  | 01 |  | 0 | 2013-10-21 | Gemeente Vaals | Gemeente Vaals | 197438 | 308010 | 50.7605 | 5.9886 | 1 |  |  |  | 40714772 | Onbemeterde aansluiting Zuid | x 0,00 watt |  |  |  |  | 4009242 | GOED |  | 00000000 | 00000000 | 70012654 | 00000000 | 00000000 | STAAL / VERZINKT | 2025-10-29 |  | UBO | [6 empty] | LED | 361033
505738 | 001612 | In Bedrijf | Vaals | VAALS |  | Wijk 01 Vaals | Vaals | Tentstraat | 6291BC |  |  | Straatverlichting | ZUD1 Dummy | 1-Straatverlichting | Masten | 24 | 5 | 1Onbekend |  |  |  |  | CVL ST 5 M | 7033 CEMENTGRIJS | 1993-10-01 | 2016-11-01 | 1993 | 01 | ARESA-2 20LED 24W WW 2720LM 5068 DDC | Schréder | 2016-03-22 | 2016 | 7038 AGAATGRIJS | 01 | LED 24 W | 24 | N |  | 2016-03-22 | 2020-11-22 |  | 01 |  | 0 | 2016-03-22 | Gemeente Vaals | Gemeente Vaals | 199496 | 308897 | 50.7683 | 6.0179 | 1 |  |  |  | 40453197 | Onbemeterde aansluiting Zuid | x 0,00 watt |  |  |  |  | 4019628-1 ¦ guuse20160304 | GOED |  | 00000000 |  | 70030870 | 00000000 | 00000000 | STAAL | 2025-10-29 | [8 empty] | LED | 361049
505740 | 001714 | In Bedrijf | Vaals | VAALS |  | Wijk 00 Vijlen-Lemiers | Raren | Rarenderstraat | 6291NC |  |  | Straatverlichting | ZUD1 Dummy | 1-Straatverlichting | Masten | 24 | 6.5 | 1Onbekend |  |  |  |  | CVL ST 6.5 M | 7033 CEMENTGRIJS | 1998-03-01 | 2016-11-01 | 1998 | 01 | NICOLE GOLD GRN LED 24W 1300L R7035 DVB | INNOLUMIS | 2013-10-21 | 2013 | 7035 LICHTGRIJS | 01 | LED 24 W | 24 | N |  | 2013-10-21 | 2018-06-23 |  | 01 |  | 0 | 2013-10-21 | Gemeente Vaals | Gemeente Vaals | 197435 | 308115 | 50.7614 | 5.9886 | 1 |  |  |  | 40714780 | Onbemeterde aansluiting Zuid | x 0,00 watt |  |  |  |  | 4009242 | GOED |  | 00000000 | 00000000 | 70012654 | 00000000 | 00000000 | STAAL / VERZINKT | 2025-10-29 |  | UBO | [6 empty] | LED | 361051
505750 | 001089 | In Bedrijf | Vaals | VIJLEN |  | Wijk 00 Vijlen-Lemiers | Vijlen | Borstelkrans | 6294BD |  |  | Straatverlichting | ZUD1 Dummy | 1-Straatverlichting | Masten | 14.5 | 4.25 | 1Onbekend |  |  |  |  | OCTA ST 4.25 M | 7033 CEMENTGRIJS | 1982-01-01 | 2021-06-01 | 1982 | 01 | ARM PRUNUS A3 I LED16 14.5W 730 WW 2150LM CODE 7 R7016 SPIE03 270mA OPZ 60 | lightonics | 2024-05-17 | 2024 | R7016 | 01 | LED 14,5W | 14.5 | N |  | 2024-05-17 | 2047-09-28 |  | 01 |  | 0 | 2024-05-17 | Gemeente Vaals | Gemeente Vaals | 195729 | 311019 | 50.7876 | 5.9647 | 1 |  |  |  | 38060698 | Onbemeterde aansluiting Zuid | x 0,00 watt |  | ZIUTZ03 |  |  | PR00113110 | GOED |  | 00000000 |  | 104558 | 00000000 | 00000000 | STAAL / VERZINKT | 2030-05-30 | [8 empty] | LED | 361061
505752 | 001186 | In Bedrijf | Vaals | VIJLEN |  | Wijk 00 Vijlen-Lemiers | Verspreide huizen Cottessen-Camerig | Cottessen | 6294NE |  |  | Straatverlichting | ZUD1 Dummy | 1-Straatverlichting | Masten | 24 | 6.5 | 1Onbekend |  |  |  |  | OCTA ST 6.5 M | 7033 CEMENTGRIJS | 1986-12-01 | 2016-11-01 | 1986 | 01 | NICOLE GOLD GRN LED 24W 1300L R7035 DVB | INNOLUMIS | 2013-10-21 | 2013 | 7035 LICHTGRIJS | 01 | LED 24 W | 24 | N |  | 2013-10-21 | 2018-06-23 |  | 01 |  | 0 | 2013-10-21 | Gemeente Vaals | Gemeente Vaals | 194644 | 308230 | 50.7626 | 5.9491 | 1 |  |  |  | 38097591 | Onbemeterde aansluiting Zuid | x 0,00 watt |  |  |  |  | 4009242 | GOED |  | 00000000 | 00000000 | 70012654 | 00000000 | 00000000 | STAAL / VERZINKT | 2025-10-29 |  | DCH | [6 empty] | LED | 361063
505938 | 000061 | In Bedrijf | Vaals | VAALS |  | Wijk 01 Vaals | Vaals | Beatrixstraat | 6291GT |  |  | Straatverlichting | ZUD1 Dummy | 1-Straatverlichting | Masten | 14.5 | 4.75 | VALMONT |  | 114 | 60 | 0 | PM ST 4,75 CV T60 GG M V | 7033 CEMENTGRIJS | 2007-05-03 | 2016-11-01 | 2007 | 01 | ARM PRUNUS A3 I LED16 14.5W 730 WW 2150LM CODE 7 R7016 SPIE03 270mA OPZ 60 | lightonics | 2024-05-17 | 2024 | R7016 | 01 | LED 14,5W | 14.5 | N |  | 2024-05-17 | 2047-09-28 |  | 01 |  | 0 | 2024-05-17 | Gemeente Vaals | Gemeente Vaals | 199481 | 309520 | 50.7739 | 6.0178 | 1 |  |  |  | 38050412 | Onbemeterde aansluiting Zuid | x 0,00 watt |  | ZIUTZ03 |  |  | PR00113110 | GOED |  | 70007262 |  | 104558 | 00000000 | 00000000 | STAAL | 2025-10-29 | [8 empty] | LED | 361226
505958 | 000062 | In Bedrijf | Vaals | VAALS |  | Wijk 01 Vaals | Vaals | Beatrixstraat | 6291GT | 1A |  | Straatverlichting | ZUD1 Dummy | 1-Straatverlichting | Masten | 14.5 | 4.25 | 1Onbekend |  |  |  |  | OCTA ST 4.25 M | 7033 CEMENTGRIJS | 1985-01-01 | 2021-06-01 | 1985 | 01 | ARM PRUNUS A3 I LED16 14.5W 730 WW 2150LM CODE 7 R7016 SPIE03 270mA OPZ 60 | lightonics | 2024-05-17 | 2024 | R7016 | 01 | LED 14,5W | 14.5 | N |  | 2024-05-17 | 2047-09-28 |  | 01 |  | 0 | 2024-05-17 | Gemeente Vaals | Gemeente Vaals | 199505 | 309522 | 50.7739 | 6.0181 | 1 |  |  |  | 38050420 | Onbemeterde aansluiting Zuid | x 0,00 watt |  | ZIUTZ03 |  |  | PR00113110 | GOED |  | 00000000 |  | 104558 | 00000000 | 00000000 | STAAL / VERZINKT | 2030-05-30 | [8 empty] | LED | 361244
505985 | 001582 | In Bedrijf | Vaals | VAALS |  | Wijk 01 Vaals | Vaals | Huub Hermansstraat | 6291LP |  |  | Straatverlichting | ZUD1 Dummy | 1-Straatverlichting | Masten | 26 | 4.25 | 1Onbekend |  |  |  |  | OCTA ST 4.25 M | 7033 CEMENTGRIJS | 1992-04-01 | 2021-06-01 | 1992 | 01 | KFK LED2WELL 26W WW 1505LM R9005 D | LIGHTRONICS | 2014-08-08 | 2014 | 9005 DIEPZWART | 01 | LED 26 W | 26 | N |  | 2014-08-08 |  |  | 01 |  | 0 | 2014-08-08 | Gemeente Vaals | Gemeente Vaals | 199491 | 308704 | 50.7666 | 6.0178 | 1 |  |  |  | 40308278 | Onbemeterde aansluiting Zuid | x 0,00 watt |  |  |  | UITDRAAI |  | GOED |  | 00000000 |  | 70015721 | 00000000 | 00000000 | STAAL / VERZINKT | 2030-05-30 | [8 empty] | LED | 361269
506005 | 001135 | In Bedrijf | Vaals | LEMIERS |  | Wijk 00 Vijlen-Lemiers | Lemiers | Schoolstraat | 6295AV |  |  | Straatverlichting | ZUD1 Dummy | 1-Straatverlichting | Masten | 14.5 | 4.25 | 1Onbekend |  |  |  |  | OCTA ST 4.25 m .. | 7033 CEMENTGRIJS | 1988-08-10 | 2021-06-01 | 1988 | 01 | ARM PRUNUS A3 I LED16 14.5W 730 WW 2150LM CODE 7 R7016 SPIE03 270mA OPZ 60 | lightonics | 2024-05-17 | 2024 | R7016 | 01 | LED 14,5W | 14.5 | N |  | 2024-05-17 | 2047-09-28 |  | 01 |  | 0 | 2024-05-17 | Gemeente Vaals | Gemeente Vaals | 197519 | 310745 | 50.785 | 5.9901 | 1 |  |  |  | 38094185 | Onbemeterde aansluiting Zuid | x 0,00 watt |  | ZIUTZ03 |  |  | PR00113110 | GOED |  | 00000000 |  | 104558 | 00000000 | 00000000 | STAAL / VERZINKT | 2030-05-30 | [8 empty] | LED | 361287
506038 | 001715 | In Bedrijf | Vaals | VAALS |  | Wijk 00 Vijlen-Lemiers | Raren | Rarenderstraat | 6291NC |  |  | Straatverlichting | ZUD1 Dummy | 1-Straatverlichting | Masten | 24 | 6.5 | 1Onbekend |  |  |  |  | CVL ST 6.5 M | 7033 CEMENTGRIJS | 1998-03-01 | 2016-11-01 | 1998 | 01 | NICOLE GOLD GRN LED 24W 1300L R7035 DVB | INNOLUMIS | 2013-10-21 | 2013 | 7035 LICHTGRIJS | 01 | LED 24 W | 24 | N |  | 2013-10-21 | 2018-06-23 |  | 01 |  | 0 | 2013-10-21 | Gemeente Vaals | Gemeente Vaals | 197390 | 308192 | 50.7621 | 5.988 | 1 |  |  |  | 40714799 | Onbemeterde aansluiting Zuid | x 0,00 watt |  |  |  |  | 4009242 | GOED |  | 00000000 | 00000000 | 70012654 | 00000000 | 00000000 | STAAL / VERZINKT | 2025-10-29 |  | UBO | [6 empty] | LED | 361317
506069 | 000455 | In Bedrijf | Vaals | LEMIERS |  | Wijk 00 Vijlen-Lemiers |  | Mamelis | 6295NA |  |  | Straatverlichting | ZUD1 Dummy | 1-Straatverlichting | Masten | 19 | 6.5 | 1Onbekend |  |  |  |  | CVL ST 6.5 M | 7033 CEMENTGRIJS | 2004-02-17 | 2024-06-01 | 2004 | 01 | ARM LW-SRDS2 I LED24 19W 730 WW 3000lm DANB CV R7040 SPIE03 22:70%00:50%5:70% 6 249mA | LIGHTWELL | 2024-04-12 | 2024 | R7040 | 01 | LED 19 W | 19 | N |  | 2024-04-12 | 2028-12-13 |  | 01 |  | 0 | 2024-04-12 | Gemeente Vaals | Gemeente Vaals | 196355 | 312141 | 50.7977 | 5.9737 | 1 |  |  |  | 38054353 | Onbemeterde aansluiting Zuid | x 0,00 watt |  | ZIUTZ03 |  |  | PR00113110 | GOED |  | 00000000 | 00000000 | 103806 | 00000000 | 00000000 | STAAL / VERZINKT | 2033-05-30 |  | UBO | Schilderselectie2023 | [5 empty] | LED | 361346
506164 | 001136 | In Bedrijf | Vaals | LEMIERS |  | Wijk 00 Vijlen-Lemiers | Lemiers | Schoolstraat | 6295AV |  |  | Straatverlichting | ZUD1 Dummy | 1-Straatverlichting | Masten | 14.5 | 4.25 | 1Onbekend |  |  |  |  | OCTA ST 4.25 M | 7033 CEMENTGRIJS | 1984-10-01 | 2021-06-01 | 1984 | 01 | ARM PRUNUS A3 I LED16 14.5W 730 WW 2150LM CODE 7 R7016 SPIE03 270mA OPZ 60 | lightonics | 2024-05-17 | 2024 | R7016 | 01 | LED 14,5W | 14.5 | N |  | 2024-05-17 | 2047-09-28 |  | 01 |  | 0 | 2024-05-17 | Gemeente Vaals | Gemeente Vaals | 197516 | 310705 | 50.7847 | 5.99 | 1 |  |  |  | 38094193 | Onbemeterde aansluiting Zuid | x 0,00 watt |  | ZIUTZ03 |  |  | PR00113110 | GOED |  | 00000000 |  | 104558 | 00000000 | 00000000 | STAAL / VERZINKT | 2030-05-30 | [8 empty] | LED | 361441
506185 | 001613 | In Bedrijf | Vaals | VAALS |  | Wijk 01 Vaals | Vaals | Selzerbeeklaan | 6291HV |  |  | Straatverlichting | ZUD1 Dummy | 1-Straatverlichting | Masten | 20 | 3.75 | 1Onbekend |  |  |  |  | CVL ST 3.75 M | 7033 CEMENTGRIJS | 1993-09-01 | 2021-06-01 | 1993 | 01 | BGS451 16LED 20W WW 1600LM GRIJS WSO DVB | Philips | 2014-08-08 | 2014 | GRIJS | 01 | LED 20 W | 20 | N |  | 2014-08-08 |  |  | 01 |  | 0 | 2014-08-08 | Gemeente Vaals | Gemeente Vaals | 198937.6341 | 309983.7138 | 50.7781 | 6.0101 | 1 |  |  |  | 40453200 | Onbemeterde aansluiting Zuid | x 0,00 watt |  |  |  |  | 2052158 ¦ guuse20170614 | GOED |  | 00000000 |  | 70011996 | 00000000 | 00000000 | STAAL / VERZINKT | 2030-05-30 | [8 empty] | LED | 361461
506215 | 000454 | In Bedrijf | Vaals | LEMIERS |  | Wijk 00 Vijlen-Lemiers | Lemiers | Lemiers-Rijksweg | 629500 |  |  | Straatverlichting | ZUD1 Dummy | 1-Straatverlichting | Masten | 19 | 6.5 | VALMONT |  | 121 | 51 | 0 | OM ST 4,78 CV PTU51 GG M V | 7033 CEMENTGRIJS | 2011-09-20 | 2017-07-25 | 2011 | 01 | ARM LW-SRDS2 I LED24 19W 730 WW 3000lm DANB CV R7040 SPIE03 22:70%00:50%5:70% 6 249mA | LIGHTWELL | 2024-04-12 | 2024 | R7040 | 01 | LED 19 W | 19 | N |  | 2024-04-12 | 2028-12-13 |  | 01 |  | 0 | 2024-04-12 | Gemeente Vaals | Gemeente Vaals | 197505 | 311156 | 50.7887 | 5.9899 | 1 |  |  |  | 38054345 | Onbemeterde aansluiting Zuid | x 0,00 watt |  | ZIUTZ03 |  |  | PR00113110 | GOED |  | 70007263 | 70007329 | 103806 | 00000000 | 00000000 | STAAL | 2026-07-23 |  | UITH ST 1x1000/05 PTU48 T60 V | [6 empty] | LED | 361491
506273 | 001096 | In Bedrijf | Vaals | VIJLEN |  | Wijk 00 Vijlen-Lemiers | Vijlen | Borstelkrans | 6294BD |  |  | Straatverlichting | ZUD1 Dummy | 1-Straatverlichting | Masten | 14.5 | 4.25 | 1Onbekend |  |  |  |  | OCTA ST 4.25 M | 7033 CEMENTGRIJS | 1982-01-01 | 2021-06-01 | 1982 | 01 | ARM PRUNUS A3 I LED16 14.5W 730 WW 2150LM CODE 7 R7016 SPIE03 270mA OPZ 60 | lightonics | 2024-05-17 | 2024 | R7016 | 01 | LED 14,5W | 14.5 | N |  | 2024-05-17 | 2047-09-28 |  | 01 |  | 0 | 2024-05-17 | Gemeente Vaals | Gemeente Vaals | 195781 | 310925 | 50.7868 | 5.9655 | 1 |  |  |  | 38060760 | Onbemeterde aansluiting Zuid | x 0,00 watt |  | ZIUTZ03 |  |  | PR00113110 | GOED |  | 00000000 |  | 104558 | 00000000 | 00000000 | STAAL / VERZINKT | 2030-05-30 | [8 empty] | LED | 361553
506296 | 001094 | In Bedrijf | Vaals | VIJLEN |  | Wijk 00 Vijlen-Lemiers | Vijlen | Borstelkrans | 6294BD |  |  | Straatverlichting | ZUD1 Dummy | 1-Straatverlichting | Masten | 14.5 | 4.25 | 1Onbekend |  |  |  |  | OCTA ST 4.25 M | 7033 CEMENTGRIJS | 1982-01-01 | 2021-06-01 | 1982 | 01 | ARM PRUNUS A3 I LED16 14.5W 730 WW 2150LM CODE 7 R7016 SPIE03 270mA OPZ 60 | lightonics | 2024-05-17 | 2024 | R7016 | 01 | LED 14,5W | 14.5 | N |  | 2024-05-17 | 2047-09-28 |  | 01 |  | 0 | 2024-05-17 | Gemeente Vaals | Gemeente Vaals | 195766 | 310921 | 50.7868 | 5.9653 | 1 |  |  |  | 38060744 | Onbemeterde aansluiting Zuid | x 0,00 watt |  | ZIUTZ03 |  |  | PR00113110 | GOED |  | 00000000 |  | 104558 | 00000000 | 00000000 | STAAL / VERZINKT | 2030-05-30 | [8 empty] | LED | 361575
506365 | 001095 | In Bedrijf | Vaals | VIJLEN |  | Wijk 00 Vijlen-Lemiers | Vijlen | Borstelkrans | 6294BD |  |  | Straatverlichting | ZUD1 Dummy | 1-Straatverlichting | Masten | 14.5 | 4.25 | 1Onbekend |  |  |  |  | OCTA ST 4.25 M | 7033 CEMENTGRIJS | 1982-01-01 | 2024-12-06 | 1982 | 01 | ARM PRUNUS A3 I LED16 14.5W 730 WW 2150LM CODE 7 R7016 SPIE03 270mA OPZ 60 | lightonics | 2024-05-17 | 2024 | R7016 | 01 | LED 14,5W | 14.5 | N |  | 2024-05-17 | 2043-02-27 |  | 01 |  | 0 | 2024-05-17 | Gemeente Vaals | Gemeente Vaals | 195767.7221 | 310903.1979 | 50.7866 | 5.9653 | 1 |  |  |  | 38060752 | Onbemeterde aansluiting Zuid | x 0,00 watt |  | ZIUTZ03 |  | PR00113110 ¦ nathalie.prins20240913 |  | GOED |  | 00000000 |  | 104558 | 00000000 | 00000000 | STAAL / VERZINKT | 2033-12-04 | [8 empty] | LED | 361639
506506 | 001614 | In Bedrijf | Vaals | VAALS |  | Wijk 01 Vaals | Vaals | Aan de Ververij | 6291KC |  |  | Straatverlichting | ZUD1 Dummy | 1-Straatverlichting | Masten | 6 | 3.75 | 1Onbekend |  |  |  |  | CVL ST 3.75 M | 7033 CEMENTGRIJS | 1993-09-01 | 2021-06-01 | 1993 | 01 | ARM BRISA I LED16 6W 730 WW 800lm PA06 R9007 SPIE03 22:70%00:50%5:70% 6: 195mA | LIGHTRONICS | 2024-06-14 | 2024 | R9007 | 01 | LED 6 W | 6 | N |  | 2024-06-14 | 2043-02-22 |  | 01 |  | 0 | 2024-06-14 | Gemeente Vaals | Gemeente Vaals | 199310 | 309655 | 50.7751 | 6.0154 | 1 |  |  |  | 40453219 | Onbemeterde aansluiting Zuid | x 0,00 watt |  | ZIUTZ03 |  |  |  | GOED |  | 00000000 |  | 104072 | 00000000 | 00000000 | STAAL / VERZINKT | 2030-05-30 | [8 empty] | LED | 361772
506511 | 000802 | In Bedrijf | Vaals | VAALS |  | Wijk 01 Vaals | Vaals | Bergweide | 6291BW | 127 |  | Straatverlichting | ZUD1 Dummy | 1-Straatverlichting | Masten | 14 | 4.75 | 1Onbekend |  |  |  |  | CVL ST 4.75 M | 7033 CEMENTGRIJS | 2003-03-05 | 2021-06-01 | 2003 | 01 | ARM BRISA I LED16 14W 730 WW 2150lm LC-A2 R9007 SPIE03 22:70%00:50%5:70% 6 270mA | LIGHTRONICS | 2024-05-10 | 2024 | R9007 | 01 | LED 14W | 14 | N |  | 2024-05-10 | 2047-09-21 |  | 01 |  | 0 | 2024-05-10 | Gemeente Vaals | Gemeente Vaals | 199201 | 308722 | 50.7667 | 6.0137 | 1 |  |  |  | 38057824 | Onbemeterde aansluiting Zuid | x 0,00 watt |  | ZIUTZ03 |  |  | PR00113110 | GOED |  | 00000000 |  | 103794 | 00000000 | 00000000 | STAAL | 2030-05-30 | [8 empty] | LED | 361777
506557 | 001615 | In Bedrijf | Vaals | VAALS |  | Wijk 01 Vaals | Vaals | Wolfskuilenweg | 6291EG |  |  | Straatverlichting | ZUD1 Dummy | 1-Straatverlichting | Masten | 22 | 4 | VALMONT |  | 114 | 76 | 0 | PM ST 4,0 CV T76 GG M V | 9005 DIEPZWART | 2009-06-03 | 2019-07-03 | 2009 | 01 | ARM BDS490 CORDOBA I LED20 22W 730 WW 2500LM DV DF-S R9005 SPIE03 OPZ 76 | Signify | 2024-06-05 | 2024 | R9005 | 01 | LED 22W | 22 | N |  | 2024-06-05 | 2047-10-17 |  | 01 |  | 0 | 2024-06-05 | Gemeente Vaals | Gemeente Vaals | 199105.8188 | 309473.2274 | 50.7735 | 6.0124 | 1 |  |  |  | 40453227 | Onbemeterde aansluiting Zuid | x 0,00 watt |  | ZIUTZ03 |  |  |  | GOED |  | 70007267 |  | 104556 | 00000000 | 00000000 | STAAL | 2028-06-30 | [8 empty] | LED | 361819
506704 | 001718 | In Bedrijf | Vaals | VAALS |  | Wijk 00 Vijlen-Lemiers | Raren | Rarenderstraat | 6291NC |  |  | Straatverlichting | ZUD1 Dummy | 1-Straatverlichting | Masten | 24 | 6.5 | 1Onbekend |  |  |  |  | CVL ST 6.5 M | 7033 CEMENTGRIJS | 1998-03-01 | 2016-11-01 | 1998 | 01 | NICOLE GOLD GRN LED 24W 1300L R7035 DVB | INNOLUMIS | 2013-10-21 | 2013 | 7035 LICHTGRIJS | 01 | LED 24 W | 24 | N |  | 2013-10-21 | 2018-06-23 |  | 01 |  | 0 | 2013-10-21 | Gemeente Vaals | Gemeente Vaals | 197412 | 308313 | 50.7632 | 5.9883 | 1 |  |  |  | 40714829 | Onbemeterde aansluiting Zuid | x 0,00 watt |  |  |  |  | 4009242 | GOED |  | 00000000 | 00000000 | 70012654 | 00000000 | 00000000 | STAAL / VERZINKT | 2025-10-29 |  | UBO | [6 empty] | LED | 361962
506728 | 001098 | In Bedrijf | Vaals | VIJLEN |  | Wijk 00 Vijlen-Lemiers | Vijlen | Borstelkrans | 6294BD |  |  | Straatverlichting | ZUD1 Dummy | 1-Straatverlichting | Masten | 14 | 4.25 | 1Onbekend |  |  |  |  | OCTA ST 4.25 M | 7033 CEMENTGRIJS | 1982-01-01 | 2024-12-06 | 1982 | 01 | ARM BRISA I LED16 14W 730 WW 2150lm LC-A2 R9007 SPIE03 22:70%00:50%5:70% 6 270mA | LIGHTRONICS | 2024-07-03 | 2024 | R9007 | 01 | LED 14W | 14 | N |  | 2024-07-03 | 2043-07-10 |  | 01 |  | 0 | 2024-07-03 | Gemeente Vaals | Gemeente Vaals | 195754 | 310965 | 50.7872 | 5.9651 | 1 |  |  |  | 38060787 | Onbemeterde aansluiting Zuid | x 0,00 watt |  | ZIUTZ03 |  | PR00113110 ¦ nathalie.prins20240913 |  | GOED |  | 00000000 |  | 103794 | 00000000 | 00000000 | STAAL / VERZINKT | 2033-12-04 | [8 empty] | LED | 361985
506769 | 001616 | In Bedrijf | Vaals | VAALS |  | Wijk 01 Vaals | Vaals | Selzerbeeklaan | 6291HV |  |  | Straatverlichting | ZUD1 Dummy | 1-Straatverlichting | Masten | 20 | 3.75 | 1Onbekend |  |  |  |  | CVL ST 3.75 M | 7033 CEMENTGRIJS | 1993-09-01 | 2021-06-01 | 1993 | 01 | BGS451 16LED 20W WW 1600LM GRIJS WSO DVB | Philips | 2014-08-08 | 2014 | GRIJS | 01 | LED 20 W | 20 | N |  | 2014-08-08 |  |  | 01 |  | 0 | 2022-05-18 08:49 | Gemeente Vaals | Gemeente Vaals | 198785 | 309935 | 50.7777 | 6.0079 | 1 |  |  |  | 40453235 | Onbemeterde aansluiting Zuid | LEDDRIVER PH XITANIUM FP 40W 0,2-0,7A |  |  |  |  | 4010537 | GOED |  | 00000000 |  | 70011996 | 00000000 | 7005114970 | STAAL / VERZINKT | 2030-05-30 | [8 empty] | LED | 362022
506806 | 000803 | In Bedrijf | Vaals | VAALS |  | Wijk 01 Vaals | Vaals | Bergweide | 6291BW |  |  | Straatverlichting | ZUD1 Dummy | 1-Straatverlichting | Masten | 14 | 4.75 | 1Onbekend |  |  |  |  | CVL ST 4.75 M | 7033 CEMENTGRIJS | 2003-03-05 | 2021-06-01 | 2003 | 01 | ARM BRISA I LED16 14W 730 WW 2150lm LC-A2 R9007 SPIE03 22:70%00:50%5:70% 6 270mA | LIGHTRONICS | 2024-05-10 | 2024 | R9007 | 01 | LED 14W | 14 | N |  | 2024-05-10 | 2047-09-21 |  | 01 |  | 0 | 2024-05-10 | Gemeente Vaals | Gemeente Vaals | 199201 | 308626 | 50.7659 | 6.0137 | 1 |  |  |  | 38057832 | Onbemeterde aansluiting Zuid | x 0,00 watt |  | ZIUTZ03 |  |  | PR00113110 | GOED |  | 00000000 |  | 103794 | 00000000 | 00000000 | STAAL | 2030-05-30 | [8 empty] | LED | 362062
506864 | 001099 | In Bedrijf | Vaals | VIJLEN |  | Wijk 00 Vijlen-Lemiers | Vijlen | Borstelkrans | 6294BD |  |  | Straatverlichting | ZUD1 Dummy | 1-Straatverlichting | Masten | 14.5 | 4.25 | 1Onbekend |  |  |  |  | OCTA ST 4.25 M | 7033 CEMENTGRIJS | 1982-01-01 | 2021-06-01 | 1982 | 01 | ARM PRUNUS A3 I LED16 14.5W 730 WW 2150LM CODE 7 R7016 SPIE03 270mA OPZ 60 | lightonics | 2024-05-17 | 2024 | R7016 | 01 | LED 14,5W | 14.5 | N |  | 2024-05-17 | 2047-09-28 |  | 01 |  | 0 | 2024-05-17 | Gemeente Vaals | Gemeente Vaals | 195774 | 310988 | 50.7874 | 5.9654 | 1 |  |  |  | 38060795 | Onbemeterde aansluiting Zuid | x 0,00 watt |  | ZIUTZ03 |  |  | PR00113110 | GOED |  | 00000000 |  | 104558 | 00000000 | 00000000 | STAAL / VERZINKT | 2030-05-30 | [8 empty] | LED | 362115
506910 | 001618 | In Bedrijf | Vaals | VIJLEN |  | Wijk 00 Vijlen-Lemiers | Vijlen | Borstelkrans | 6294BD |  |  | Straatverlichting | ZUD1 Dummy | 1-Straatverlichting | Masten | 20 | 3.75 | 1Onbekend |  |  |  |  | CVL ST 3.75 M | 7033 CEMENTGRIJS | 1993-11-01 | 2024-12-06 | 1993 | 01 | BGS451 16LED 20W WW 1600LM GRIJS WSO DVB | Philips | 2014-08-08 | 2014 | GRIJS | 01 | LED 20 W | 20 | N |  | 2014-08-08 |  |  | 01 |  | 0 | 2014-08-08 | Gemeente Vaals | Gemeente Vaals | 195714 | 310924 | 50.7868 | 5.9645 | 1 |  |  |  | 40453251 | Onbemeterde aansluiting Zuid | x 0,00 watt |  |  |  | UITDRAAI |  | GOED |  | 00000000 |  | 70011996 | 00000000 | 00000000 | STAAL / VERZINKT | 2033-12-04 | [8 empty] | LED | 362163
506967 | 001720 | In Bedrijf | Vaals | VAALS |  | Wijk 00 Vijlen-Lemiers | Raren | Rarenderstraat | 6291NC |  |  | Straatverlichting | ZUD1 Dummy | 1-Straatverlichting | Masten | 24 | 6.5 | 1Onbekend |  |  |  |  | CVL ST 6.5 M | 7033 CEMENTGRIJS | 1998-03-01 | 2016-11-01 | 1998 | 01 | NICOLE GOLD GRN LED 24W 1300L R7035 DVB | INNOLUMIS | 2013-10-21 | 2013 | 7035 LICHTGRIJS | 01 | LED 24 W | 24 | N |  | 2013-10-21 | 2018-06-23 |  | 01 |  | 0 | 2013-10-21 | Gemeente Vaals | Gemeente Vaals | 197530 | 308456 | 50.7645 | 5.99 | 1 |  |  |  | 40714845 | Onbemeterde aansluiting Zuid | x 0,00 watt |  |  |  |  | 4009242 | GOED |  | 00000000 | 00000000 | 70012654 | 00000000 | 00000000 | STAAL / VERZINKT | 2025-10-29 |  | UBO | [6 empty] | LED | 362221
506975 | 001719 | In Bedrijf | Vaals | VAALS |  | Wijk 00 Vijlen-Lemiers | Raren | Rarenderstraat | 6291NC |  |  | Straatverlichting | ZUD1 Dummy | 1-Straatverlichting | Masten | 24 | 6.5 | 1Onbekend |  |  |  |  | CVL ST 6.5 M | 7033 CEMENTGRIJS | 1998-03-01 | 2016-11-01 | 1998 | 01 | NICOLE GOLD GRN LED 24W 1300L R7035 DVB | INNOLUMIS | 2013-10-21 | 2013 | 7035 LICHTGRIJS | 01 | LED 24 W | 24 | N |  | 2013-10-21 | 2018-06-23 |  | 01 |  | 0 | 2013-10-21 | Gemeente Vaals | Gemeente Vaals | 197501 | 308420 | 50.7642 | 5.9896 | 1 |  |  |  | 40714837 | Onbemeterde aansluiting Zuid | x 0,00 watt |  |  |  |  | 4009242 | GOED |  | 00000000 | 00000000 | 70012654 | 00000000 | 00000000 | STAAL / VERZINKT | 2025-10-29 |  | UBO | [6 empty] | LED | 362232
507054 | 001617 | In Bedrijf | Vaals | VAALS |  | Wijk 01 Vaals | Vaals | Selzerbeeklaan | 6291HV |  |  | Straatverlichting | ZUD1 Dummy | 1-Straatverlichting | Masten | 20 | 3.75 | 1Onbekend |  |  |  |  | CVL ST 3.75 M | 7033 CEMENTGRIJS | 1993-09-01 | 2021-06-01 | 1993 | 01 | BGS451 16LED 20W WW 1600LM GRIJS WSO DVB | Philips | 2014-08-08 | 2014 | GRIJS | 01 | LED 20 W | 20 | N |  | 2014-08-08 |  |  | 01 |  | 0 | 2014-08-08 | Gemeente Vaals | Gemeente Vaals | 198769 | 309916 | 50.7775 | 6.0077 | 1 |  |  |  | 40453243 | Onbemeterde aansluiting Zuid | x 0,00 watt |  |  |  |  | 4010537 | GOED |  | 00000000 |  | 70011996 | 00000000 | 00000000 | STAAL / VERZINKT | 2030-05-30 | [8 empty] | LED | 362306
507115 | 001139 | In Bedrijf | Vaals | VAALS |  | Wijk 01 Vaals | Vaals | Prins Bernhardplein | 6291HA |  |  | Straatverlichting | ZUD1 Dummy | 1-Straatverlichting | Masten | 24 | 6 | VALMONT |  | 114 | 60 | 0 | PM ST 6,0 CV T60 ET M V | 7033 CEMENTGRIJS | 2016-03-25 | 2017-07-25 | 2016 | 01 | ARESA-2 20LED 24W WW 2720LM 5068 DDC | Schréder | 2016-03-25 | 2016 | 7038 AGAATGRIJS | 01 | LED 24 W | 24 | N |  | 2016-03-25 | 2021-01-09 |  | 01 |  | 0 | 2016-03-25 | Gemeente Vaals | Gemeente Vaals | 199466 | 309793 | 50.7763 | 6.0176 | 1 |  |  |  | 38094541 | Onbemeterde aansluiting Zuid | x 0,00 watt |  | ZIUTZ03 |  |  | 4020814 | GOED |  | 70007712 |  | 70030870 | 00000000 | 00000000 | STAAL | 2026-07-23 |  |  | NM SCHILDEREN | [5 empty] | LED | 362363
507127 | 000805 | In Bedrijf | Vaals | VIJLEN |  | Wijk 00 Vijlen-Lemiers | Vijlen | Melleschet | 6294NJ |  |  | Straatverlichting | ZUD1 Dummy | 1-Straatverlichting | Masten | 24 | 6.5 | VALMONT |  | 121 | 51 | 0 | OM ST 4,78 CV PTU51 GG M V | 7033 CEMENTGRIJS | 2008-12-16 | 2024-06-01 | 2008 | 01 | NICOLE GOLD GRN LED 24W 1300L R7035 DVB | INNOLUMIS | 2013-10-21 | 2013 | 7035 LICHTGRIJS | 01 | LED 24 W | 24 | N |  | 2013-10-21 | 2018-06-23 |  | 01 |  | 0 | 2013-10-21 | Gemeente Vaals | Gemeente Vaals | 194993 | 311691 | 50.7937 | 5.9544 | 1 |  |  |  | 38057859 | Onbemeterde aansluiting Zuid | x 0,00 watt |  |  |  |  | 4009242 | GOED |  | 70007263 | 00000000 | 70012654 | 00000000 | 00000000 | STAAL | 2033-05-30 |  | 621353 UBO ENKEL ST 1000/60 | Schilderselectie2023 | [5 empty] | LED | 362375
507186 | 000804 | In Bedrijf | Vaals | VAALS |  | Wijk 01 Vaals | Vaals | Eenbesweg | 6291CA |  |  | Straatverlichting | ZUD1 Dummy | 1-Straatverlichting | Masten | 14 | 4.75 | VALMONT |  | 114 | 60 | 0 | PM ST 4,75 CV T60 GG M V | 7033 CEMENTGRIJS | 2009-09-07 | 2019-06-03 | 2009 | 01 | ARM BRISA I LED16 14W 730 WW 2150lm LC-A2 R9007 SPIE03 22:70%00:50%5:70% 6 270mA | LIGHTRONICS | 2024-05-10 | 2024 | R9007 | 01 | LED 14W | 14 | N |  | 2024-05-10 | 2047-09-21 |  | 01 |  | 0 | 2024-05-10 | Gemeente Vaals | Gemeente Vaals | 199164 | 308623 | 50.7658 | 6.0132 | 1 |  |  |  | 38057840 | Onbemeterde aansluiting Zuid | x 0,00 watt |  | ZIUTZ03 |  |  | PR00113110 | GOED |  | 70007262 |  | 103794 | 00000000 | 00000000 | STAAL | 2028-05-31 | [8 empty] | LED | 362427
507232 | 001101 | In Bedrijf | Vaals | VIJLEN |  | Wijk 00 Vijlen-Lemiers | Vijlen | Benedictijnenstraat | 6294BE |  |  | Straatverlichting | ZUD1 Dummy | 1-Straatverlichting | Masten | 14.5 | 4.25 | 1Onbekend |  |  |  |  | OCTA ST 4.25 M | 7033 CEMENTGRIJS | 1982-02-01 | 2021-06-01 | 1982 | 01 | ARM PRUNUS A3 I LED16 14.5W 730 WW 2150LM CODE 7 R7016 SPIE03 270mA OPZ 60 | lightonics | 2024-05-17 | 2024 | R7016 | 01 | LED 14,5W | 14.5 | N |  | 2024-05-17 | 2047-09-28 |  | 01 |  | 0 | 2024-05-17 | Gemeente Vaals | Gemeente Vaals | 195754 | 311025 | 50.7877 | 5.9651 | 1 |  |  |  | 38060817 | Onbemeterde aansluiting Zuid | x 0,00 watt |  | ZIUTZ03 |  |  | PR00113110 | GOED |  | 00000000 |  | 104558 | 00000000 | 00000000 | STAAL / VERZINKT | 2030-05-30 | [8 empty] | LED | 362468
507311 | 001100 | In Bedrijf | Vaals | VIJLEN |  | Wijk 00 Vijlen-Lemiers | Vijlen | Borstelkrans | 6294BD |  |  | Straatverlichting | ZUD1 Dummy | 1-Straatverlichting | Masten | 14.5 | 4.25 | 1Onbekend |  |  |  |  | OCTA ST 4.25 M | 7033 CEMENTGRIJS | 1990-01-01 | 2021-06-01 | 1990 | 01 | ARM PRUNUS A3 I LED16 14.5W 730 WW 2150LM CODE 7 R7016 SPIE03 270mA OPZ 60 | lightonics | 2024-05-17 | 2024 | R7016 | 01 | LED 14,5W | 14.5 | N |  | 2024-05-17 | 2047-09-28 |  | 01 |  | 0 | 2024-05-17 | Gemeente Vaals | Gemeente Vaals | 195799.7025 | 310973.8396 | 50.7872 | 5.9657 | 1 |  |  |  | 38060809 | Onbemeterde aansluiting Zuid | x 0,00 watt |  | ZIUTZ03 |  |  | PR00113110 | GOED |  | 00000000 |  | 104558 | 00000000 | 00000000 | STAAL / VERZINKT | 2030-05-30 | [8 empty] | LED | 362542
507312 | 000461 | In Bedrijf | Vaals | LEMIERS |  | Wijk 00 Vijlen-Lemiers | Lemiers | Oud Lemiers | 6295AS |  |  | Straatverlichting | ZUD1 Dummy | 1-Straatverlichting | Masten | 22 | 4 | VALMONT |  |  |  |  | CVL ST 4 m .... | 9005 DIEPZWART | 2003-11-13 | 2024-06-01 | 2003 | 01 | ARM BDS490 CORDOBA I LED20 22W 730 WW 2500LM DV DF-S R9005 SPIE03 OPZ 76 | Signify | 2024-06-05 | 2024 | R9005 | 01 | LED 22W | 22 | N |  | 2024-06-05 | 2047-10-17 |  | 01 |  | 0 | 2024-06-05 | Gemeente Vaals | Gemeente Vaals | 197733 | 310984 | 50.7872 | 5.9932 | 1 |  |  |  | 38054418 | Onbemeterde aansluiting Zuid | x 0,00 watt |  | ZIUTZ03 |  |  |  | GOED |  | 00000000 |  | 104556 | 00000000 | 00000000 | STAAL / VERZINKT | 2033-05-30 |  |  | Schilderselectie2023 | [5 empty] | LED | 362543
507355 | 001721 | In Bedrijf | Vaals | VAALS |  | Wijk 00 Vijlen-Lemiers | Raren | Rarenderstraat | 6291NC |  |  | Straatverlichting | ZUD1 Dummy | 1-Straatverlichting | Masten | 24 | 6.5 | 1Onbekend |  |  |  |  | CVL ST 6.5 M | 7033 CEMENTGRIJS | 1998-03-01 | 2016-11-01 | 1998 | 01 | NICOLE GOLD GRN LED 24W 1300L R7035 DVB | INNOLUMIS | 2013-10-21 | 2013 | 7035 LICHTGRIJS | 01 | LED 24 W | 24 | N |  | 2013-10-21 | 2018-06-23 |  | 01 |  | 0 | 2013-10-21 | Gemeente Vaals | Gemeente Vaals | 197547 | 308478 | 50.7647 | 5.9902 | 1 |  |  |  | 40714853 | Onbemeterde aansluiting Zuid | x 0,00 watt |  |  |  |  | 4009242 | GOED |  | 00000000 | 00000000 | 70012654 | 00000000 | 00000000 | STAAL / VERZINKT | 2025-10-29 |  | UBO | [6 empty] | LED | 362580
507415 | 001722 | In Bedrijf | Vaals | VAALS |  | Wijk 00 Vijlen-Lemiers | Raren | Rarenderstraat | 6291NC |  |  | Straatverlichting | ZUD1 Dummy | 1-Straatverlichting | Masten | 24 | 6.5 | 1Onbekend |  |  |  |  | CVL ST 6.5 M | 7033 CEMENTGRIJS | 1998-03-01 | 2016-11-01 | 1998 | 01 | NICOLE GOLD GRN LED 24W 1300L R7035 DVB | INNOLUMIS | 2013-10-21 | 2013 | 7035 LICHTGRIJS | 01 | LED 24 W | 24 | N |  | 2013-10-21 | 2018-06-23 |  | 01 |  | 0 | 2013-10-21 | Gemeente Vaals | Gemeente Vaals | 197541 | 308540 | 50.7652 | 5.9901 | 1 |  |  |  | 40714861 | Onbemeterde aansluiting Zuid | x 0,00 watt |  |  |  |  | 4009242 | GOED |  | 00000000 | 00000000 | 70012654 | 00000000 | 00000000 | STAAL / VERZINKT | 2025-10-29 |  | UBO | [6 empty] | LED | 362633
507437 | 000462 | In Bedrijf | Vaals | LEMIERS |  | Wijk 00 Vijlen-Lemiers | Lemiers | Oud Lemiers | 6295AS |  | ORSBACHERWEG | Straatverlichting | ZUD1 Dummy | 1-Straatverlichting | Masten | 22 | 4 | VALMONT |  |  |  |  | CVL ST 4 m .... | 9005 DIEPZWART | 2003-11-13 | 2024-06-01 | 2003 | 01 | ARM BDS490 CORDOBA I LED20 22W 730 WW 2500LM DV DF-S R9005 SPIE03 OPZ 76 | Signify | 2024-06-05 | 2024 | R9005 | 01 | LED 22W | 22 | N |  | 2024-06-05 | 2047-10-17 |  | 01 |  | 0 | 2024-06-05 | Gemeente Vaals | Gemeente Vaals | 197833 | 311147 | 50.7886 | 5.9946 | 1 |  |  |  | 38054426 | Onbemeterde aansluiting Zuid | x 0,00 watt |  | ZIUTZ03 |  |  |  | GOED |  | 00000000 |  | 104556 | 00000000 | 00000000 | STAAL / VERZINKT | 2033-05-30 |  |  | Schilderselectie2023 | [5 empty] | LED | 362655
507484 | 001619 | In Bedrijf | Vaals | VAALS |  |  |  | Gemmenicherweg | 6291BR |  |  | Straatverlichting | ZUD1 Dummy | 1-Straatverlichting | Masten | 20 | 3.75 | 1Onbekend |  |  |  |  | CVL ST 3.75 M | 7033 CEMENTGRIJS | 1993-11-01 | 2016-11-01 | 1993 | 01 | BGS451 16LED 20W WW 1600LM GRIJS MSO D | Philips | 2014-07-10 | 2014 | GRIJS | 01 | LED 20 W | 20 | N |  | 2014-07-10 | 2002-03-09 |  | 01 |  | 0 | 2014-07-10 | Gemeente Vaals | Gemeente Vaals | 199282 | 308707 | 50.7666 | 6.0148 | 1 |  |  |  | 40453261 | Onbemeterde aansluiting Zuid | x 0,00 watt |  |  |  |  | 4010537 | GOED |  | 00000000 |  | 70013510 | 00000000 | 00000000 | STAAL / VERZINKT | 2025-10-29 | [8 empty] | LED | 362695
507505 | 000452 | In Bedrijf | Vaals | VIJLEN |  | Wijk 00 Vijlen-Lemiers | Vijlen | Oude Trichterweg | 629100 |  |  | Straatverlichting | ZUD1 Dummy | 1-Straatverlichting | Masten | 19 | 6.5 | 1Onbekend |  |  |  |  | CVL ST 6.5 M | 7033 CEMENTGRIJS | 2004-07-12 | 2016-11-01 | 2004 | 01 | ARM LW-SRDS2 I LED24 19W 730 WW 3000lm DANB CV R7040 SPIE03 22:70%00:50%5:70% 6 249mA | LIGHTWELL | 2024-04-12 | 2024 | R7040 | 01 | LED 19 W | 19 | N |  | 2024-04-12 | 2028-12-13 |  | 01 |  | 0 | 2024-04-12 | Gemeente Vaals | Gemeente Vaals | 197260 | 311190 | 50.7891 | 5.9865 | 1 |  |  |  | 40503933 | Onbemeterde aansluiting Zuid | x 0,00 watt |  | ZIUTZ03 |  |  | PR00113110 | GOED |  | 00000000 | 00000000 | 103806 | 00000000 | 00000000 | STAAL / VERZINKT | 2025-10-29 |  | UBO | [6 empty] | LED | 362714
507552 | 001102 | In Bedrijf | Vaals | VIJLEN |  | Wijk 00 Vijlen-Lemiers | Vijlen | Benedictijnenstraat | 6294BE |  |  | Straatverlichting | ZUD1 Dummy | 1-Straatverlichting | Masten | 14.5 | 4.25 | 1Onbekend |  |  |  |  | OCTA ST 4.25 M | 7033 CEMENTGRIJS | 1982-01-01 | 2021-06-01 | 1982 | 01 | ARM PRUNUS A3 I LED16 14.5W 730 WW 2150LM CODE 7 R7016 SPIE03 270mA OPZ 60 | lightonics | 2024-05-17 | 2024 | R7016 | 01 | LED 14,5W | 14.5 | N |  | 2024-05-17 | 2047-09-28 |  | 01 |  | 0 | 2024-05-17 | Gemeente Vaals | Gemeente Vaals | 195770 | 311046 | 50.7879 | 5.9653 | 1 |  |  |  | 38060825 | Onbemeterde aansluiting Zuid | x 0,00 watt |  | ZIUTZ03 |  |  | PR00113110 | GOED |  | 00000000 |  | 104558 | 00000000 | 00000000 | STAAL / VERZINKT | 2030-05-30 | [8 empty] | LED | 362760
507593 | 001303 | In Bedrijf | Vaals | VAALS |  | Wijk 01 Vaals | Vaals | Tentstraat | 6291BC |  |  | Straatverlichting | ZUD1 Dummy | 1-Straatverlichting | Masten | 20 | 6.5 | 1Onbekend |  |  |  |  | CVL ST 6.5 M | 7033 CEMENTGRIJS | 1987-11-01 | 2021-06-01 | 1987 | 01 | BGS451 16LED 20W WW 1600LM GRIJS WSO DVB | Philips | 2014-08-08 | 2014 | GRIJS | 01 | LED 20 W | 20 | N |  | 2014-08-08 |  |  | 01 |  | 0 | 2014-08-08 | Gemeente Vaals | Gemeente Vaals | 199069 | 308831 | 50.7677 | 6.0118 | 1 |  |  |  | 40064492 | Onbemeterde aansluiting Zuid | x 0,00 watt |  |  |  |  | 4010537 | GOED |  | 00000000 |  | 70011996 | 00000000 | 00000000 | STAAL / VERZINKT | 2030-05-30 | [8 empty] | LED | 362799
507773 | 000463 | In Bedrijf | Vaals | LEMIERS |  | Wijk 00 Vijlen-Lemiers | Lemiers | Oud Lemiers | 6295AS |  | ORSBACHERWEG | Straatverlichting | ZUD1 Dummy | 1-Straatverlichting | Masten | 22 | 4 | VALMONT |  |  |  |  | CVL ST 4 m .... | 9005 DIEPZWART | 2003-11-13 | 2024-06-01 | 2003 | 01 | ARM BDS490 CORDOBA I LED20 22W 730 WW 2500LM DV DF-S R9005 SPIE03 OPZ 76 | Signify | 2024-06-05 | 2024 | R9005 | 01 | LED 22W | 22 | N |  | 2024-06-05 | 2047-10-17 |  | 01 |  | 0 | 2024-06-05 | Gemeente Vaals | Gemeente Vaals | 197801 | 311083 | 50.7881 | 5.9941 | 1 |  |  |  | 38054434 | Onbemeterde aansluiting Zuid | x 0,00 watt |  | ZIUTZ03 |  |  |  | GOED |  | 00000000 |  | 104556 | 00000000 | 00000000 | STAAL / VERZINKT | 2033-05-30 |  |  | Schilderselectie2023 | [5 empty] | LED | 362984
507790 | 000464 | In Bedrijf | Vaals | LEMIERS |  | Wijk 00 Vijlen-Lemiers | Lemiers | Oud Lemiers | 6295AS |  |  | Straatverlichting | ZUD1 Dummy | 1-Straatverlichting | Masten | 19 | 6.5 | 1Onbekend |  |  |  |  | CVL ST 6.5 M | 9005 DIEPZWART | 2003-09-05 | 2024-06-01 | 2003 | 01 | ARM LW-SRDS2 I LED24 19W 730 WW 3000lm DANB CV R7040 SPIE03 22:70%00:50%5:70% 6 249mA | LIGHTWELL | 2024-04-12 | 2024 | R7040 | 01 | LED 19 W | 19 | N |  | 2024-04-12 | 2028-12-13 |  | 01 |  | 0 | 2024-04-12 | Gemeente Vaals | Gemeente Vaals | 198067 | 310850 | 50.786 | 5.9979 | 1 |  |  |  | 38054442 | Onbemeterde aansluiting Zuid | x 0,00 watt |  | ZIUTZ03 |  |  | PR00113110 | GOED |  | 00000000 | 00000000 | 103806 | 00000000 | 00000000 | STAAL / VERZINKT | 2033-05-30 |  | UBO | Schilderselectie2023 | [5 empty] | LED | 363001
507809 | 000807 | In Bedrijf | Vaals | VAALS |  | Wijk 01 Vaals | Vaals | Ceresstraat | 6291XM |  |  | Straatverlichting | ZUD1 Dummy | 1-Straatverlichting | Masten | 19 | 6.5 | 1Onbekend |  |  |  |  | OCTA ST 6.5 M | 7033 CEMENTGRIJS | 1993-03-01 | 2021-06-01 | 1993 | 01 | ARM LW-SRDS2 I LED24 19W 730 WW 3000lm DANB CV R7040 SPIE03 22:70%00:50%5:70% 6 249mA | LIGHTWELL | 2024-04-12 | 2024 | R7040 | 01 | LED 19 W | 19 | N |  | 2024-04-12 | 2028-12-13 |  | 01 |  | 0 | 2024-04-12 | Gemeente Vaals | Gemeente Vaals | 199340 | 308908 | 50.7684 | 6.0157 | 1 |  |  |  | 38057875 | Onbemeterde aansluiting Zuid | x 0,00 watt |  | ZIUTZ03 |  |  | PR00113110 | GOED |  | 00000000 | 00000000 | 103806 | 00000000 | 00000000 | STAAL / VERZINKT | 2030-05-30 |  | UBO | [6 empty] | LED | 363019
507854 | 001723 | In Bedrijf | Vaals | VAALS |  | Wijk 00 Vijlen-Lemiers | Raren | Rarenderstraat | 6291NC |  |  | Straatverlichting | ZUD1 Dummy | 1-Straatverlichting | Masten | 24 | 6.5 | 1Onbekend |  |  |  |  | CVL ST 6.5 M | 7033 CEMENTGRIJS | 1998-03-01 | 2016-11-01 | 1998 | 01 | NICOLE GOLD GRN LED 24W 1300L R7035 DVB | INNOLUMIS | 2013-10-21 | 2013 | 7035 LICHTGRIJS | 01 | LED 24 W | 24 | N |  | 2013-10-21 | 2018-06-23 |  | 01 |  | 0 | 2013-10-21 | Gemeente Vaals | Gemeente Vaals | 197518 | 308561 | 50.7654 | 5.9898 | 1 |  |  |  | 40714871 | Onbemeterde aansluiting Zuid | x 0,00 watt |  |  |  |  | 4009242 | GOED |  | 00000000 | 00000000 | 70012654 | 00000000 | 00000000 | STAAL / VERZINKT | 2025-10-29 |  | UBO | [6 empty] | LED | 363061
507883 | 001104 | In Bedrijf | Vaals | VIJLEN |  | Wijk 00 Vijlen-Lemiers | Vijlen | Benedictijnenstraat | 6294BE |  |  | Straatverlichting | ZUD1 Dummy | 1-Straatverlichting | Masten | 14.5 | 4.25 | 1Onbekend |  |  |  |  | OCTA ST 4.25 M | 7033 CEMENTGRIJS | 1982-01-01 | 2021-06-01 | 1982 | 01 | ARM PRUNUS A3 I LED16 14.5W 730 WW 2150LM CODE 7 R7016 SPIE03 270mA OPZ 60 | lightonics | 2024-05-17 | 2024 | R7016 | 01 | LED 14,5W | 14.5 | N |  | 2024-05-17 | 2047-09-28 |  | 01 |  | 0 | 2024-05-17 | Gemeente Vaals | Gemeente Vaals | 195804 | 311079 | 50.7882 | 5.9658 | 1 |  |  |  | 38060841 | Onbemeterde aansluiting Zuid | x 0,00 watt |  | ZIUTZ03 |  |  | PR00113110 | GOED |  | 00000000 |  | 104558 | 00000000 | 00000000 | STAAL / VERZINKT | 2030-05-30 | [8 empty] | LED | 363088
507885 | 001724 | In Bedrijf | Vaals | VAALS |  | Wijk 00 Vijlen-Lemiers | Raren | Rarenderstraat | 6291NC |  |  | Straatverlichting | ZUD1 Dummy | 1-Straatverlichting | Masten | 24 | 6.5 | 1Onbekend |  |  |  |  | CVL ST 6.5 M | 7033 CEMENTGRIJS | 1998-03-01 | 2016-11-01 | 1998 | 01 | NICOLE GOLD GRN LED 24W 1300L R7035 DVB | INNOLUMIS | 2013-10-21 | 2013 | 7035 LICHTGRIJS | 01 | LED 24 W | 24 | N |  | 2013-10-21 | 2018-06-23 |  | 01 |  | 0 | 2013-10-21 | Gemeente Vaals | Gemeente Vaals | 197487 | 308625 | 50.766 | 5.9894 | 1 |  |  |  | 40714888 | Onbemeterde aansluiting Zuid | x 0,00 watt |  |  |  |  | 4009242 | GOED |  | 00000000 | 00000000 | 70012654 | 00000000 | 00000000 | STAAL / VERZINKT | 2025-10-29 |  | UBO | [6 empty] | LED | 363090
507989 | 001725 | In Bedrijf | Vaals | VAALS |  | Wijk 00 Vijlen-Lemiers | Raren | Rarenderstraat | 6291NC |  |  | Straatverlichting | ZUD1 Dummy | 1-Straatverlichting | Masten | 24 | 6.5 | 1Onbekend |  |  |  |  | CVL ST 6.5 M | 7033 CEMENTGRIJS | 1998-03-01 | 2016-11-01 | 1998 | 01 | NICOLE GOLD GRN LED 24W 1300L R7035 DVB | INNOLUMIS | 2013-10-21 | 2013 | 7035 LICHTGRIJS | 01 | LED 24 W | 24 | N |  | 2013-10-21 | 2018-06-23 |  | 01 |  | 0 | 2013-10-21 | Gemeente Vaals | Gemeente Vaals | 197514 | 308686 | 50.7665 | 5.9898 | 1 |  |  |  | 40714896 | Onbemeterde aansluiting Zuid | x 0,00 watt |  |  |  |  | 4009242 | GOED |  | 00000000 | 00000000 | 70012654 | 00000000 | 00000000 | STAAL / VERZINKT | 2025-10-29 |  | UBO | [6 empty] | LED | 363183
508032 | 000072 | In Bedrijf | Vaals | VAALS |  | Wijk 01 Vaals | Vaals | Jos Francotteweg | 6291GN |  |  | Straatverlichting | ZUD1 Dummy | 1-Straatverlichting | Masten | 22 | 4 | VALMONT |  | 114 | 76 | 0 | PM ST 4,0 CV T76 GG M V | 9005 DIEPZWART | 1987-04-01 | 2024-06-01 | 1987 | 01 | ARM BDS490 CORDOBA I LED20 22W 730 WW 2500LM DV DF-S R9005 SPIE03 OPZ 76 | Signify | 2024-06-05 | 2024 | R9005 | 01 | LED 22W | 22 | N |  | 2024-06-05 | 2047-10-17 |  | 01 |  | 0 | 2024-06-05 | Gemeente Vaals | Gemeente Vaals | 199494.6505 | 309646.9511 | 50.775 | 6.018 | 1 |  |  |  | 38050528 | Onbemeterde aansluiting Zuid | x 0,00 watt |  | ZIUTZ03 |  |  | PR00113110 | GOED |  | 70007267 |  | 104556 | 00000000 | 00000000 | STAAL | 2033-05-30 |  |  | Schilderselectie2023 | [5 empty] | LED | 363223
508036 | 000465 | In Bedrijf | Vaals | LEMIERS |  | Wijk 00 Vijlen-Lemiers | Lemiers | Oud Lemiers | 6295AS | 37 |  | Straatverlichting | ZUD1 Dummy | 1-Straatverlichting | Masten | 22 | 4 | VALMONT |  |  |  |  | CVL ST 4 m .... | 9005 DIEPZWART | 2003-11-13 | 2024-06-01 | 2003 | 01 | ARM BDS490 CORDOBA I LED20 22W 730 WW 2500LM DV DF-S R9005 SPIE03 OPZ 76 | Signify | 2024-06-05 | 2024 | R9005 | 01 | LED 22W | 22 | N |  | 2024-06-05 | 2047-10-17 |  | 01 |  | 0 | 2024-06-05 | Gemeente Vaals | Gemeente Vaals | 198037.1517 | 310916.1227 | 50.7865 | 5.9975 | 1 |  |  |  | 38054450 | Onbemeterde aansluiting Zuid | x 0,00 watt |  | ZIUTZ03 |  |  |  | GOED |  | 00000000 |  | 104556 | 00000000 | 00000000 | STAAL / VERZINKT | 2033-05-30 |  |  | Schilderselectie2023 | [5 empty] | LED | 363226
508111 | 001103 | In Bedrijf | Vaals | VIJLEN |  | Wijk 00 Vijlen-Lemiers | Vijlen | Benedictijnenstraat | 6294BE |  |  | Straatverlichting | ZUD1 Dummy | 1-Straatverlichting | Masten | 14.5 | 4.25 | 1Onbekend |  |  |  |  | OCTA ST 4.25 M | 7033 CEMENTGRIJS | 1982-01-01 | 2021-06-01 | 1982 | 01 | ARM PRUNUS A3 I LED16 14.5W 730 WW 2150LM CODE 7 R7016 SPIE03 270mA OPZ 60 | lightonics | 2024-05-17 | 2024 | R7016 | 01 | LED 14,5W | 14.5 | N |  | 2024-05-17 | 2047-09-28 |  | 01 |  | 0 | 2024-05-17 | Gemeente Vaals | Gemeente Vaals | 195790.281 | 311060.0154 | 50.788 | 5.9656 | 1 |  |  |  | 38060833 | Onbemeterde aansluiting Zuid | x 0,00 watt |  | ZIUTZ03 |  |  | PR00113110 | GOED |  | 00000000 |  | 104558 | 00000000 | 00000000 | STAAL / VERZINKT | 2030-05-30 | [8 empty] | LED | 363301
508166 | 001304 | In Bedrijf | Vaals | VAALS |  | Wijk 01 Vaals | Vaals | Tentstraat | 6291BC |  |  | Straatverlichting | ZUD1 Dummy | 1-Straatverlichting | Masten | 20 | 6.5 | 1Onbekend |  |  |  |  | OCTA ST 6.5 M | 7033 CEMENTGRIJS | 1987-11-01 | 2021-06-01 | 1987 | 01 | BGS451 16LED 20W WW 1600LM GRIJS WSO DVB | Philips | 2014-08-08 | 2014 | GRIJS | 01 | LED 20 W | 20 | N |  | 2014-08-08 | 2002-03-09 |  | 01 |  | 0 | 2014-08-08 | Gemeente Vaals | Gemeente Vaals | 199079.7696 | 308821.4213 | 50.7676 | 6.012 | 1 |  |  |  | 40064506 | Onbemeterde aansluiting Zuid | x 0,00 watt |  |  |  |  | 4010537 | GOED |  | 00000000 |  | 70011996 | 00000000 | 00000000 | STAAL / VERZINKT | 2030-05-30 | [8 empty] | LED | 363349
508198 | 000808 | In Bedrijf | Vaals | VAALS |  | Wijk 01 Vaals | Vaals | Ceresstraat | 6291XW | 4 |  | Straatverlichting | ZUD1 Dummy | 1-Straatverlichting | Masten | 19 | 6.5 | 1Onbekend |  |  |  |  | CVL ST 6.5 M | 7033 CEMENTGRIJS | 1998-04-01 | 2016-11-01 | 1998 | 01 | ARM LW-SRDS2 I LED24 19W 730 WW 3000lm DANB CV R7040 SPIE03 22:70%00:50%5:70% 6 249mA | LIGHTWELL | 2024-04-12 | 2024 | R7040 | 01 | LED 19 W | 19 | N |  | 2024-04-12 | 2028-12-13 |  | 01 |  | 0 | 2024-04-12 | Gemeente Vaals | Gemeente Vaals | 199318 | 308900 | 50.7683 | 6.0154 | 1 |  |  |  | 38057883 | Onbemeterde aansluiting Zuid | x 0,00 watt |  | ZIUTZ03 |  |  | PR00113110 | GOED |  | 00000000 | 00000000 | 103806 | 00000000 | 00000000 | STAAL / VERZINKT | 2025-10-29 |  | UBO | [6 empty] | LED | 363378
508331 | 001307 | In Bedrijf | Vaals | VAALS |  | Wijk 01 Vaals | Vaals | Randweg | 6291DC |  |  | Straatverlichting | ZUD1 Dummy | 1-Straatverlichting | Masten | 52 | 9 | VALMONT |  | 159 | 51 | 0 | OM ST 7,46 CV PTU51 GG M V | 7033 CEMENTGRIJS | 2007-12-12 | 2019-06-03 | 2007 | 01 | BGP352 48LED 52W WW 5600LM GR DM VG DDC | Philips | 2016-10-10 | 2016 | GRIJS | 01 | LED 52 W | 52 | N |  | 2016-10-10 | 2040-02-21 |  | 01 |  | 0 | 2016-10-10 | Gemeente Vaals | Gemeente Vaals | 198715.114 | 308941.3307 | 50.7687 | 6.0068 | 1 |  |  |  | 40064530 | Onbemeterde aansluiting Zuid | x 0,00 watt |  | ZIUTZ03 |  |  |  | GOED |  | 70007265 | 00000000 | 70029578 | 00000000 | 00000000 | STAAL | 2028-05-31 |  | 621359 UBO ENKEL ST 1500/60 | [6 empty] | LED | 363496
508342 | 001727 | In Bedrijf | Vaals | VAALS |  | Wijk 00 Vijlen-Lemiers | Raren | Rarenderstraat | 6291NC |  |  | Straatverlichting | ZUD1 Dummy | 1-Straatverlichting | Masten | 24 | 6.5 | 1Onbekend |  |  |  |  | CVL ST 6.5 M | 7033 CEMENTGRIJS | 1998-03-01 | 2016-11-01 | 1998 | 01 | NICOLE GOLD GRN LED 24W 1300L R7035 DVB | INNOLUMIS | 2013-10-21 | 2013 | 7035 LICHTGRIJS | 01 | LED 24 W | 24 | N |  | 2013-10-21 | 2018-06-23 |  | 01 |  | 0 | 2013-10-21 | Gemeente Vaals | Gemeente Vaals | 197599 | 308784 | 50.7674 | 5.991 | 1 |  |  |  | 40714918 | Onbemeterde aansluiting Zuid | x 0,00 watt |  |  |  |  | 4009242 | GOED |  | 00000000 | 00000000 | 70012654 | 00000000 | 00000000 | STAAL / VERZINKT | 2025-10-29 |  | UBO | [6 empty] | LED | 363506
508360 | 000467 | In Bedrijf | Vaals | LEMIERS |  | Wijk 00 Vijlen-Lemiers | Lemiers | Oud Lemiers | 6295AS |  |  | Straatverlichting | ZUD1 Dummy | 1-Straatverlichting | Masten | 22 | 4 | VALMONT |  |  |  |  | CVL ST 4 m .... | 9005 DIEPZWART | 2003-09-26 | 2024-06-01 | 2003 | 01 | ARM BDS490 CORDOBA I LED20 22W 730 WW 2500LM DV DF-S R9005 SPIE03 OPZ 76 | Signify | 2024-06-05 | 2024 | R9005 | 01 | LED 22W | 22 | N |  | 2024-06-05 | 2047-10-17 |  | 01 |  | 0 | 2024-06-05 | Gemeente Vaals | Gemeente Vaals | 197885 | 310948 | 50.7868 | 5.9953 | 1 |  |  |  | 38054477 | Onbemeterde aansluiting Zuid | x 0,00 watt |  | ZIUTZ03 |  |  |  | GOED |  | 00000000 |  | 104556 | 00000000 | 00000000 | STAAL / VERZINKT | 2033-05-30 |  |  | Schilderselectie2023 | [5 empty] | LED | 363523
508372 | 001726 | In Bedrijf | Vaals | VAALS |  | Wijk 00 Vijlen-Lemiers | Raren | Rarenderstraat | 6291NC |  |  | Straatverlichting | ZUD1 Dummy | 1-Straatverlichting | Masten | 24 | 6.5 | 1Onbekend |  |  |  |  | CVL ST 6.5 M | 7033 CEMENTGRIJS | 1998-03-01 | 2016-11-01 | 1998 | 01 | NICOLE GOLD GRN LED 24W 1300L R7035 DVB | INNOLUMIS | 2013-10-21 | 2013 | 7035 LICHTGRIJS | 01 | LED 24 W | 24 | N |  | 2013-10-21 | 2018-06-23 |  | 01 |  | 0 | 2013-10-21 | Gemeente Vaals | Gemeente Vaals | 197550 | 308725 | 50.7669 | 5.9903 | 1 |  |  |  | 40714901 | Onbemeterde aansluiting Zuid | x 0,00 watt |  |  |  |  | 4009242 | GOED |  | 00000000 | 00000000 | 70012654 | 00000000 | 00000000 | STAAL / VERZINKT | 2025-10-29 |  | UBO | [6 empty] | LED | 363534
508472 | 000809 | In Bedrijf | Vaals | VAALS |  | Wijk 01 Vaals | Vaals | Ceresstraat | 6291XM |  |  | Straatverlichting | ZUD1 Dummy | 1-Straatverlichting | Masten | 19 | 6.5 | 1Onbekend |  |  |  |  | CVL ST 6.5 M | 7033 CEMENTGRIJS | 1995-02-01 | 2024-06-01 | 1995 | 01 | ARM LW-SRDS2 I LED24 19W 730 WW 3000lm DANB CV R7040 SPIE03 22:70%00:50%5:70% 6 249mA | LIGHTWELL | 2024-04-12 | 2024 | R7040 | 01 | LED 19 W | 19 | N |  | 2024-04-12 | 2028-12-13 |  | 01 |  | 0 | 2024-04-12 | Gemeente Vaals | Gemeente Vaals | 199293 | 308912 | 50.7684 | 6.015 | 1 |  |  |  | 38057891 | Onbemeterde aansluiting Zuid | x 0,00 watt |  | ZIUTZ03 |  |  | PR00113110 | GOED |  | 00000000 | 00000000 | 103806 | 00000000 | 00000000 | STAAL / VERZINKT | 2033-05-30 |  | UBO | Schilderselectie2023 | [5 empty] | LED | 363619
508473 | 001105 | In Bedrijf | Vaals | VIJLEN |  | Wijk 00 Vijlen-Lemiers | Vijlen | Benedictijnenstraat | 6294BE |  |  | Straatverlichting | ZUD1 Dummy | 1-Straatverlichting | Masten | 14.5 | 4.25 | 1Onbekend |  |  |  |  | OCTA ST 4.25 M | 7033 CEMENTGRIJS | 1986-04-01 | 2021-06-01 | 1986 | 01 | ARM PRUNUS A3 I LED16 14.5W 730 WW 2150LM CODE 7 R7016 SPIE03 270mA OPZ 60 | lightonics | 2024-05-17 | 2024 | R7016 | 01 | LED 14,5W | 14.5 | N |  | 2024-05-17 | 2047-09-28 |  | 01 |  | 0 | 2024-05-17 | Gemeente Vaals | Gemeente Vaals | 195826 | 311089 | 50.7883 | 5.9661 | 1 |  |  |  | 38060851 | Onbemeterde aansluiting Zuid | x 0,00 watt |  | ZIUTZ03 |  |  | PR00113110 | GOED |  | 00000000 |  | 104558 | 00000000 | 00000000 | STAAL / VERZINKT | 2030-05-30 | [8 empty] | LED | 363620
508698 | 001728 | In Bedrijf | Vaals | VAALS |  | Wijk 00 Vijlen-Lemiers | Raren | Rarenderstraat | 6291NC |  |  | Straatverlichting | ZUD1 Dummy | 1-Straatverlichting | Masten | 24 | 6.5 | 1Onbekend |  |  |  |  | CVL ST 6.5 M | 7033 CEMENTGRIJS | 1998-03-01 | 2016-11-01 | 1998 | 01 | NICOLE GOLD GRN LED 24W 1300L R7035 DVB | INNOLUMIS | 2013-10-21 | 2013 | 7035 LICHTGRIJS | 01 | LED 24 W | 24 | N |  | 2013-10-21 | 2018-06-23 |  | 01 |  | 0 | 2013-10-21 | Gemeente Vaals | Gemeente Vaals | 197615 | 308812 | 50.7677 | 5.9912 | 1 |  |  |  | 40714926 | Onbemeterde aansluiting Zuid | x 0,00 watt |  |  |  |  | 4009242 | GOED |  | 00000000 | 00000000 | 70012654 | 00000000 | 00000000 | STAAL / VERZINKT | 2025-10-29 |  | UBO | [6 empty] | LED | 363816
508720 | 000074 | In Bedrijf | Vaals | VAALS |  | Wijk 01 Vaals | Vaals | Jos Francotteweg | 6291GN |  |  | Straatverlichting | ZUD1 Dummy | 1-Straatverlichting | Masten | 22 | 4 | VALMONT |  | 114 | 76 | 0 | PM ST 4,0 CV T76 GG M V | 9005 DIEPZWART | 2010-01-21 | 2024-06-01 | 2010 | 01 | ARM BDS490 CORDOBA I LED20 22W 730 WW 2500LM DV DF-S R9005 SPIE03 OPZ 76 | Signify | 2024-06-05 | 2024 | R9005 | 01 | LED 22W | 22 | N |  | 2024-06-05 | 2047-10-17 |  | 01 |  | 0 | 2024-06-05 | Gemeente Vaals | Gemeente Vaals | 199520.314 | 309614.729 | 50.7747 | 6.0183 | 1 |  |  |  | 38050544 | Onbemeterde aansluiting Zuid | x 0,00 watt |  | ZIUTZ03 |  |  | 8001122804 | GOED |  | 70007267 |  | 104556 | 00000000 | 00000000 | STAAL | 2033-05-30 |  |  | Schilderselectie2023 | [5 empty] | LED | 363834
508728 | 000075 | In Bedrijf | Vaals | VAALS |  | Wijk 01 Vaals | Vaals | Jos Francotteweg | 6291GN |  |  | Straatverlichting | ZUD1 Dummy | 1-Straatverlichting | Masten | 22 | 4 | VALMONT |  | 114 | 76 | 0 | PM ST 4,0 CV T76 GG M V | 9005 DIEPZWART | 2008-07-03 | 2024-06-01 | 2008 | 01 | ARM BDS490 CORDOBA I LED20 22W 730 WW 2500LM DV DF-S R9005 SPIE03 OPZ 76 | Signify | 2024-06-05 | 2024 | R9005 | 01 | LED 22W | 22 | N |  | 2024-06-05 | 2047-10-17 |  | 01 |  | 0 | 2024-06-05 | Gemeente Vaals | Gemeente Vaals | 199531.969 | 309587.0755 | 50.7745 | 6.0185 | 1 |  |  |  | 38050552 | Onbemeterde aansluiting Zuid | x 0,00 watt |  | ZIUTZ03 |  |  | NWP 8001122804 | GOED |  | 70007267 |  | 104556 | 00000000 | 00000000 | STAAL | 2033-05-30 |  |  | Schilderselectie2023 | [5 empty] | LED | 363841
508774 | 000811 | In Bedrijf | Vaals | VAALS |  | Wijk 01 Vaals | Vaals | Ceresstraat | 6291XM |  |  | Straatverlichting | ZUD1 Dummy | 1-Straatverlichting | Masten | 19 | 6.5 | 1Onbekend |  |  |  |  | OCTA ST 6.5 M | 7033 CEMENTGRIJS | 1993-03-01 | 2021-06-01 | 1993 | 01 | ARM LW-SRDS2 I LED24 19W 730 WW 3000lm DANB CV R7040 SPIE03 22:70%00:50%5:70% 6 249mA | LIGHTWELL | 2024-04-12 | 2024 | R7040 | 01 | LED 19 W | 19 | N |  | 2024-04-12 | 2028-12-13 |  | 01 |  | 0 | 2024-04-12 | Gemeente Vaals | Gemeente Vaals | 199266 | 308939 | 50.7687 | 6.0146 | 1 |  |  |  | 38057913 | Onbemeterde aansluiting Zuid | x 0,00 watt |  | ZIUTZ03 |  |  | PR00113110 | GOED |  | 00000000 | 00000000 | 103806 | 00000000 | 00000000 | STAAL / VERZINKT | 2030-05-30 |  | UBO | [6 empty] | LED | 363882
508824 | 000812 | In Bedrijf | Vaals | VAALS |  | Wijk 01 Vaals | Vaals | Ceresstraat | 6291XM |  |  | Straatverlichting | ZUD1 Dummy | 1-Straatverlichting | Masten | 19 | 6.5 | 1Onbekend |  |  |  |  | CVL ST 6.5 M | 7033 CEMENTGRIJS | 1994-12-01 | 2021-06-01 | 1994 | 01 | ARM LW-SRDS2 I LED24 19W 730 WW 3000lm DANB CV R7040 SPIE03 22:70%00:50%5:70% 6 249mA | LIGHTWELL | 2024-04-12 | 2024 | R7040 | 01 | LED 19 W | 19 | N |  | 2024-04-12 | 2028-12-13 |  | 01 |  | 0 | 2024-04-12 | Gemeente Vaals | Gemeente Vaals | 199243.3593 | 308959.4761 | 50.7689 | 6.0143 | 1 |  |  |  | 38057921 | Onbemeterde aansluiting Zuid | x 0,00 watt |  | ZIUTZ03 |  |  | PR00113110 | GOED |  | 00000000 | 00000000 | 103806 | 00000000 | 00000000 | STAAL / VERZINKT | 2030-05-30 |  | UBO | [6 empty] | LED | 363930
508841 | 001107 | In Bedrijf | Vaals | VIJLEN |  | Wijk 00 Vijlen-Lemiers | Vijlen | Weideklokje | 6294BG |  |  | Straatverlichting | ZUD1 Dummy | 1-Straatverlichting | Masten | 14.5 | 4.25 | 1Onbekend |  |  |  |  | OCTA ST 4.25 M | 7033 CEMENTGRIJS | 1986-04-01 | 2021-06-01 | 1986 | 01 | ARM PRUNUS A3 I LED16 14.5W 730 WW 2150LM CODE 7 R7016 SPIE03 270mA OPZ 60 | lightonics | 2024-05-17 | 2024 | R7016 | 01 | LED 14,5W | 14.5 | N |  | 2024-05-17 | 2047-09-28 |  | 01 |  | 0 | 2024-05-17 | Gemeente Vaals | Gemeente Vaals | 195826 | 310988 | 50.7874 | 5.9661 | 1 |  |  |  | 38060876 | Onbemeterde aansluiting Zuid | x 0,00 watt |  | ZIUTZ03 |  |  | PR00113110 | GOED |  | 00000000 |  | 104558 | 00000000 | 00000000 | STAAL / VERZINKT | 2030-05-30 | [8 empty] | LED | 363946
508938 | 000468 | In Bedrijf | Vaals | LEMIERS |  | Wijk 00 Vijlen-Lemiers | Lemiers | Oud Lemiers | 6295AS |  |  | Straatverlichting | ZUD1 Dummy | 1-Straatverlichting | Masten | 22 | 4.75 | VALMONT |  | 114 | 60 | 0 | PM ST 4,75 CV T60 GG M V | 9005 DIEPZWART | 2020-03-05 | 2021-06-01 | 2020 | 01 | ARM BDS490 CORDOBA I LED20 22W 730 WW 2500LM DV DF-S R9005 SPIE03 OPZ 76 | Signify | 2024-06-05 | 2024 | R9005 | 01 | LED 22W | 22 | N |  | 2024-06-05 | 2047-10-17 |  | 01 |  | 0 | 2024-06-05 | Gemeente Vaals | Gemeente Vaals | 197711 | 310920 | 50.7866 | 5.9928 | 1 |  |  |  | 38054485 | Onbemeterde aansluiting Zuid | x 0,00 watt |  | ZIUTZ03 |  |  | PR00113110 | GOED |  | 70007262 |  | 104556 | 00000000 | 00000000 | STAAL | 2030-05-30 | [8 empty] | LED | 364037
508991 | 000077 | In Bedrijf | Vaals | VAALS |  | Wijk 01 Vaals | Vaals | Jos Francotteweg | 6291GN |  |  | Straatverlichting | ZUD1 Dummy | 1-Straatverlichting | Masten | 22 | 4 | VALMONT |  | 114 | 76 | 0 | PM ST 4,0 CV T76 GG M V | 9005 DIEPZWART | 2011-02-02 | 2024-06-01 | 2011 | 01 | ARM BDS490 CORDOBA I LED20 22W 730 WW 2500LM DV DF-S R9005 SPIE03 OPZ 76 | Signify | 2024-06-05 | 2024 | R9005 | 01 | LED 22W | 22 | N |  | 2024-06-05 | 2047-10-17 |  | 01 |  | 0 | 2024-06-05 | Gemeente Vaals | Gemeente Vaals | 199527.081 | 309514.654 | 50.7738 | 6.0184 | 1 |  |  |  | 41647017 | Onbemeterde aansluiting Zuid | x 0,00 watt |  | ZIUTZ03 |  |  | NWP 8001122804 | GOED |  | 70007267 |  | 104556 | 00000000 | 00000000 | STAAL | 2033-05-30 |  |  | Schilderselectie2023 | [5 empty] | LED | 364088
509033 | 001309 | In Bedrijf | Vaals | VAALS |  | Wijk 01 Vaals | Vaals | Randweg | 6291DC |  |  | Straatverlichting | ZUD1 Dummy | 1-Straatverlichting | Masten | 52 | 9 | 1Onbekend |  |  |  |  | CVL ST 9 M | 7033 CEMENTGRIJS | 1997-07-01 | 2021-06-01 | 1997 | 01 | BGP352 48LED 52W WW 5600LM GR DM VG DDC | Philips | 2016-10-10 | 2016 | GRIJS | 01 | LED 52 W | 52 | N |  | 2016-10-10 | 2040-02-21 |  | 01 |  | 0 | 2016-10-10 | Gemeente Vaals | Gemeente Vaals | 198736.927 | 308909.64 | 50.7685 | 6.0071 | 1 |  |  |  | 40064557 | Onbemeterde aansluiting Zuid | x 0,00 watt |  | ZIUTZ03 |  |  | 4018592-8 ¦ guuse20160930 | GOED |  | 00000000 | 00000000 | 70029578 | 00000000 | 00000000 | STAAL / VERZINKT | 2030-05-30 |  | UBO | [6 empty] | LED | 364128
509054 | 001106 | In Bedrijf | Vaals | VIJLEN |  | Wijk 00 Vijlen-Lemiers | Vijlen | Borstelkrans | 6294BD |  |  | Straatverlichting | ZUD1 Dummy | 1-Straatverlichting | Masten | 14.5 | 4.75 | VALMONT |  | 114 | 60 |  | PM ST 4.75m CV T60 V114 TV GG STD 3K 1D CAM 200G052 111784MSXX | 7033 CEMENTGRIJS | 2025-03-18 15:37 |  | 2025 | 01 | ARM PRUNUS A3 I LED16 14.5W 730 WW 2150LM CODE 7 R7016 SPIE03 270mA OPZ 60 | lightonics | 2025-03-18 15:42 | 2025 | R7016 | 01 | LED 14,5W | 14.5 | N |  | 2025-03-18 | 2047-09-28 |  | 01 |  | 0 | 2024-05-17 | Gemeente Vaals | Gemeente Vaals | 195819.8346 | 310963.6227 | 50.7871 | 5.966 | 1 |  |  |  | 38060868 | Onbemeterde aansluiting Zuid | x 0,00 watt |  | ZIUTZ03 |  |  | PR00113110 | GOED |  | 103835 |  | 104558 | 00000000 | 00000000 | ST | 2025-03-03 |  |  | Schilderselectie2023 | [5 empty] | LED | 364146
509171 | 001108 | In Bedrijf | Vaals | VIJLEN |  | Wijk 00 Vijlen-Lemiers | Vijlen | Weideklokje | 6294BG |  |  | Straatverlichting | ZUD1 Dummy | 1-Straatverlichting | Masten | 14.5 | 4.25 | 1Onbekend |  |  |  |  | OCTA ST 4.25 M | 7033 CEMENTGRIJS | 1986-04-01 | 2021-06-01 | 1986 | 01 | ARM PRUNUS A3 I LED16 14.5W 730 WW 2150LM CODE 7 R7016 SPIE03 270mA OPZ 60 | lightonics | 2024-05-17 | 2024 | R7016 | 01 | LED 14,5W | 14.5 | N |  | 2024-05-17 | 2047-09-28 |  | 01 |  | 0 | 2024-05-17 | Gemeente Vaals | Gemeente Vaals | 195828 | 311017 | 50.7876 | 5.9661 | 1 |  |  |  | 38060884 | Onbemeterde aansluiting Zuid | x 0,00 watt |  | ZIUTZ03 |  |  | PR00113110 | GOED |  | 00000000 |  | 104558 | 00000000 | 00000000 | STAAL / VERZINKT | 2030-05-30 | [8 empty] | LED | 364255
509205 | 000810 | In Bedrijf | Vaals | VAALS |  | Wijk 01 Vaals | Vaals | Ceresstraat | 6291XM |  |  | Straatverlichting | ZUD1 Dummy | 1-Straatverlichting | Masten | 19 | 6.5 | 1Onbekend |  |  |  |  | CVL ST 6.5 M | 7033 CEMENTGRIJS | 1997-03-01 | 2016-11-01 | 1997 | 01 | ARM LW-SRDS2 I LED24 19W 730 WW 3000lm DANB CV R7040 SPIE03 22:70%00:50%5:70% 6 249mA | LIGHTWELL | 2024-04-12 | 2024 | R7040 | 01 | LED 19 W | 19 | N |  | 2024-04-12 | 2028-12-13 |  | 01 |  | 0 | 2024-04-12 | Gemeente Vaals | Gemeente Vaals | 199270 | 308919 | 50.7685 | 6.0147 | 1 |  |  |  | 38057905 | Onbemeterde aansluiting Zuid | x 0,00 watt |  | ZIUTZ03 |  |  | PR00113110 | GOED |  | 00000000 | 00000000 | 103806 | 00000000 | 00000000 | STAAL / VERZINKT | 2025-10-29 |  | UBO | [6 empty] | LED | 364285
509296 | 001109 | In Bedrijf | Vaals | VIJLEN |  | Wijk 00 Vijlen-Lemiers | Vijlen | Weideklokje | 6294BG |  |  | Straatverlichting | ZUD1 Dummy | 1-Straatverlichting | Masten | 14.5 | 4.25 | 1Onbekend |  |  |  |  | OCTA ST 4.25 M | 7033 CEMENTGRIJS | 1986-04-01 | 2021-06-01 | 1986 | 01 | ARM PRUNUS A3 I LED16 14.5W 730 WW 2150LM CODE 7 R7016 SPIE03 270mA OPZ 60 | lightonics | 2024-05-17 | 2024 | R7016 | 01 | LED 14,5W | 14.5 | N |  | 2024-05-17 | 2047-09-28 |  | 01 |  | 0 | 2024-05-17 | Gemeente Vaals | Gemeente Vaals | 195830 | 311045 | 50.7879 | 5.9662 | 1 |  |  |  | 38060892 | Onbemeterde aansluiting Zuid | x 0,00 watt |  | ZIUTZ03 |  |  | PR00113110 | GOED |  | 00000000 |  | 104558 | 00000000 | 00000000 | STAAL / VERZINKT | 2030-05-30 | [8 empty] | LED | 364369
509347 | 001110 | In Bedrijf | Vaals | VIJLEN |  | Wijk 00 Vijlen-Lemiers | Vijlen | Weideklokje | 6294BG |  |  | Straatverlichting | ZUD1 Dummy | 1-Straatverlichting | Masten | 14.5 | 4.25 | 1Onbekend |  |  |  |  | OCTA ST 4.25 M | 7033 CEMENTGRIJS | 1986-05-01 | 2021-06-01 | 1986 | 01 | ARM PRUNUS A3 I LED16 14.5W 730 WW 2150LM CODE 7 R7016 SPIE03 270mA OPZ 60 | lightonics | 2024-05-17 | 2024 | R7016 | 01 | LED 14,5W | 14.5 | N |  | 2024-05-17 | 2047-09-28 |  | 01 |  | 0 | 2024-05-17 | Gemeente Vaals | Gemeente Vaals | 195839 | 311063 | 50.788 | 5.9663 | 1 |  |  |  | 38060906 | Onbemeterde aansluiting Zuid | x 0,00 watt |  | ZIUTZ03 |  |  | PR00113110 | GOED |  | 00000000 |  | 104558 | 00000000 | 00000000 | STAAL / VERZINKT | 2030-05-30 | [8 empty] | LED | 364417
509507 | 001620 | In Bedrijf | Vaals | VAALS |  |  |  | Gemmenicherweg | 6291BR |  |  | Straatverlichting | ZUD1 Dummy | 1-Straatverlichting | Masten | 20 | 3.75 | 1Onbekend |  |  |  |  | CVL ST 3.75 M | 7033 CEMENTGRIJS | 1993-11-01 | 2016-11-01 | 1993 | 01 | BGS451 16LED 20W WW 1600LM GRIJS MSO D | Philips | 2014-07-10 | 2014 | GRIJS | 01 | LED 20 W | 20 | N |  | 2014-07-10 | 2002-03-09 |  | 01 |  | 0 | 2014-07-10 | Gemeente Vaals | Gemeente Vaals | 199215 | 308727 | 50.7668 | 6.0139 | 1 |  |  |  | 40454762 | Onbemeterde aansluiting Zuid | x 0,00 watt |  |  |  |  | 4010537 | GOED |  | 00000000 |  | 70013510 | 00000000 | 00000000 | STAAL / VERZINKT | 2025-10-29 | [8 empty] | LED | 364561
509508 | 000076 | In Bedrijf | Vaals | VAALS |  | Wijk 01 Vaals | Vaals | Jos Francotteweg | 6291GN |  |  | Straatverlichting | ZUD1 Dummy | 1-Straatverlichting | Masten | 22 | 4 | VALMONT |  | 114 | 76 | 0 | PM ST 4,0 CV T76 GG M V | 9005 DIEPZWART | 2011-02-02 | 2024-06-01 | 2011 | 01 | ARM BDS490 CORDOBA I LED20 22W 730 WW 2500LM DV DF-S R9005 SPIE03 OPZ 76 | Signify | 2024-06-05 | 2024 | R9005 | 01 | LED 22W | 22 | N |  | 2024-06-05 | 2047-10-17 |  | 01 |  | 0 | 2024-06-05 | Gemeente Vaals | Gemeente Vaals | 199525.0461 | 309556.0677 | 50.7742 | 6.0184 | 1 |  |  |  | 38050560 | Onbemeterde aansluiting Zuid | x 0,00 watt |  | ZIUTZ03 |  |  | NWP 8001122804 | GOED |  | 70007267 |  | 104556 | 00000000 | 00000000 | STAAL | 2033-05-30 |  |  | Schilderselectie2023 | [5 empty] | LED | 364562
509535 | 000813 | In Bedrijf | Vaals | VAALS |  | Wijk 01 Vaals | Vaals | Ceresstraat | 6291XM |  |  | Straatverlichting | ZUD1 Dummy | 1-Straatverlichting | Masten | 19 | 6.5 | 1Onbekend |  |  |  |  | CVL ST 6.5 M | 7033 CEMENTGRIJS | 2004-02-17 | 2024-06-01 | 2004 | 01 | ARM LW-SRDS2 I LED24 19W 730 WW 3000lm DANB CV R7040 SPIE03 22:70%00:50%5:70% 6 249mA | LIGHTWELL | 2024-04-12 | 2024 | R7040 | 01 | LED 19 W | 19 | N |  | 2024-04-12 | 2028-12-13 |  | 01 |  | 0 | 2024-04-12 | Gemeente Vaals | Gemeente Vaals | 199235.4616 | 308983.4391 | 50.7691 | 6.0142 | 1 |  |  |  | 38057931 | Onbemeterde aansluiting Zuid | x 0,00 watt |  | ZIUTZ03 |  |  | PR00113110 | GOED |  | 00000000 | 00000000 | 103806 | 00000000 | 00000000 | STAAL / VERZINKT | 2033-05-30 |  | UBO | Schilderselectie2023 | [5 empty] | LED | 364587
509579 | 001646 | In Bedrijf | Vaals | VIJLEN |  | Wijk 00 Vijlen-Lemiers | Vijlen | Hopschet | 6294BL | 10 |  | Straatverlichting | ZUD1 Dummy | 1-Straatverlichting | Masten | 19 | 4.75 | VALMONT |  | 114 | 60 |  | PM ST 4,75 CV T60 GG M V | 7033 CEMENTGRIJS | 2016-10-17 | 2017-07-25 | 2016 | 01 | ARESA2 16L 19W WW 2176LM 5103 R7038 DDC | Schréder | 2016-10-17 | 2016 | 7038 AGAATGRIJS | 01 | LED 19 W | 19 | N |  | 2016-10-17 | 2020-11-21 |  | 01 |  | 0 | 2016-10-17 | Gemeente Vaals | Gemeente Vaals | 195698.5882 | 310887.4046 | 50.7865 | 5.9643 | 1 |  |  |  | 40504727 | Onbemeterde aansluiting Zuid | x 0,00 watt |  | ZIUTZ03 |  |  | 3385921 | GOED |  | 70007262 |  | 70030895 | 00000000 | 00000000 | STAAL | 2026-07-23 |  |  | NM SCHILDEREN | [5 empty] | LED | 364625
509712 | 001112 | In Bedrijf | Vaals | VIJLEN |  | Wijk 00 Vijlen-Lemiers | Vijlen | Weideklokje | 6294BG |  |  | Straatverlichting | ZUD1 Dummy | 1-Straatverlichting | Masten | 14.5 | 4.25 | PETITJEAN |  | 140 | 60 | 0 | PM ST 4,25 CO/OCTA T60 | 7033 CEMENTGRIJS | 1986-05-01 | 2021-06-01 | 1986 | 01 | ARM PRUNUS A3 I LED16 14.5W 730 WW 2150LM CODE 7 R7016 SPIE03 270mA OPZ 60 | lightonics | 2024-05-17 | 2024 | R7016 | 01 | LED 14,5W | 14.5 | N |  | 2024-05-17 | 2047-09-28 |  | 01 |  | 0 | 2024-05-17 | Gemeente Vaals | Gemeente Vaals | 195858.998 | 311114.546 | 50.7885 | 5.9666 | 1 |  |  |  | 38060922 | Onbemeterde aansluiting Zuid | x 0,00 watt |  | ZIUTZ03 |  |  | PR00113110 | GOED |  | 70007309 |  | 104558 | 00000000 | 00000000 | STAAL | 2030-05-30 | [8 empty] | LED | 364746
509719 | 001111 | In Bedrijf | Vaals | VIJLEN |  | Wijk 00 Vijlen-Lemiers | Vijlen | Weideklokje | 6294BG |  |  | Straatverlichting | ZUD1 Dummy | 1-Straatverlichting | Masten | 14.5 | 4.25 | 1Onbekend |  |  |  |  | OCTA ST 4.25 M | 7033 CEMENTGRIJS | 1986-05-01 | 2024-12-06 | 1986 | 01 | ARM PRUNUS A3 I LED16 14.5W 730 WW 2150LM CODE 7 R7016 SPIE03 270mA OPZ 60 | lightonics | 2024-05-17 | 2024 | R7016 | 01 | LED 14,5W | 14.5 | N |  | 2024-05-17 | 2047-07-12 |  | 01 |  | 0 | 2024-05-17 | Gemeente Vaals | Gemeente Vaals | 195848 | 311084 | 50.7882 | 5.9664 | 1 |  |  |  | 38060914 | Onbemeterde aansluiting Zuid | x 0,00 watt |  | ZIUTZ03 |  | PR00113110 ¦ nathalie.prins20240913 |  | GOED |  | 00000000 |  | 104558 | 00000000 | 00000000 | STAAL / VERZINKT | 2033-12-04 | [8 empty] | LED | 364752
509754 | 001621 | In Bedrijf | Vaals | VAALS |  |  |  | Gemmenicherweg | 6291BR |  |  | Straatverlichting | ZUD1 Dummy | 1-Straatverlichting | Masten | 20 | 3.75 | 1Onbekend |  |  |  |  | CVL ST 3.75 M | 7033 CEMENTGRIJS | 1993-11-01 | 2016-11-01 | 1993 | 01 | BGS451 16LED 20W WW 1600LM GRIJS MSO D | Philips | 2014-07-10 | 2014 | GRIJS | 01 | LED 20 W | 20 | N |  | 2014-07-10 | 2002-03-09 |  | 01 |  | 0 | 2014-07-10 | Gemeente Vaals | Gemeente Vaals | 199255 | 308720 | 50.7667 | 6.0145 | 1 |  |  |  | 40454770 | Onbemeterde aansluiting Zuid | x 0,00 watt |  |  |  |  | 4010537 | GOED |  | 00000000 |  | 70013510 | 00000000 | 00000000 | STAAL / VERZINKT | 2025-10-29 | [8 empty] | LED | 364788
509818 | 001647 | In Bedrijf | Vaals | VIJLEN |  | Wijk 00 Vijlen-Lemiers | Vijlen | Hopschet | 6294BK | 17 |  | Straatverlichting | ZUD1 Dummy | 1-Straatverlichting | Masten | 19 | 4.75 | 1Onbekend |  |  |  |  | CVL ST 4.75 M | 7033 CEMENTGRIJS | 1995-05-01 | 2024-12-06 | 1995 | 01 | ARESA2 16L 19W WW 2176LM 5103 R7038 DDC | Schréder | 2016-03-21 | 2016 | 7038 AGAATGRIJS | 01 | LED 19 W | 19 | N |  | 2016-03-21 | 2020-11-21 |  | 01 |  | 0 | 2016-03-21 | Gemeente Vaals | Gemeente Vaals | 195724 | 310879 | 50.7864 | 5.9647 | 1 |  |  |  | 40504735 | Onbemeterde aansluiting Zuid | x 0,00 watt |  | ZIUTZ03 |  |  | 4019628-10 ¦ guuse20160304 | GOED |  | 00000000 |  | 70030895 | 00000000 | 00000000 | STAAL | 2033-12-04 | [8 empty] | LED | 364849
509864 | 001648 | In Bedrijf | Vaals | VIJLEN |  | Wijk 00 Vijlen-Lemiers | Vijlen | Hopschet | 6294BL | 22 |  | Straatverlichting | ZUD1 Dummy | 1-Straatverlichting | Masten | 19 | 4.75 | 1Onbekend |  |  |  |  | CVL ST 4.75 M | 7033 CEMENTGRIJS | 1995-05-01 | 2024-12-06 | 1995 | 01 | ARESA2 16L 19W WW 2176LM 5103 R7038 DDC | Schréder | 2016-03-21 | 2016 | 7038 AGAATGRIJS | 01 | LED 19 W | 19 | N |  | 2016-03-21 | 2020-11-21 |  | 01 |  | 0 | 2016-03-21 | Gemeente Vaals | Gemeente Vaals | 195747.9382 | 310866.2869 | 50.7863 | 5.965 | 1 |  |  |  | 40504743 | Onbemeterde aansluiting Zuid | x 0,00 watt |  | ZIUTZ03 |  |  | 4019628-10 ¦ guuse20160304 | GOED |  | 00000000 |  | 70030895 | 00000000 | 00000000 | STAAL | 2033-12-04 | [8 empty] | LED | 364894
509938 | 001313 | In Bedrijf | Vaals | VAALS |  | Wijk 01 Vaals | Vaals | Randweg | 6291DC |  |  | Straatverlichting | ZUD1 Dummy | 1-Straatverlichting | Masten | 52 | 9 | VALMONT |  | 159 | 51 | 0 | OM ST 7,46 CV PTU51 GG M V | 7033 CEMENTGRIJS | 2008-08-25 | 2019-06-03 | 2008 | 01 | BGP352 48LED 52W WW 5600LM GR DM VG DDC | Philips | 2016-10-25 | 2016 | GRIJS | 01 | LED 52 W | 52 | N |  | 2016-10-25 | 2040-03-07 |  | 01 |  | 0 | 2016-10-25 | Gemeente Vaals | Gemeente Vaals | 198929.424 | 308861.949 | 50.768 | 6.0099 | 1 |  |  |  | 40064591 | Onbemeterde aansluiting Zuid | x 0,00 watt |  | ZIUTZ03 |  |  | 4018592-7 ¦ guuse20160930 | GOED |  | 70007265 | 00000000 | 70029578 | 00000000 | 00000000 | STAAL | 2028-05-31 |  | 621359 UBO ENKEL ST 1500/60 | [6 empty] | LED | 364963
509956 | 000084 | In Bedrijf | Vaals | VAALS |  | Wijk 01 Vaals | Vaals | Jos Francotteweg | 6291GN |  |  | Straatverlichting | ZUD1 Dummy | 1-Straatverlichting | Masten | 22 | 4.75 | VALMONT |  | 114 | 60 | 0 | PM ST 4,75 CV T60 GG M V | 9005 DIEPZWART | 2011-02-02 | 2024-06-01 | 2011 | 01 | ARM BDS490 CORDOBA I LED20 22W 730 WW 2500LM DV DF-S R9005 SPIE03 OPZ 76 | Signify | 2024-06-05 | 2024 | R9005 | 01 | LED 22W | 22 | N |  | 2024-06-05 | 2047-10-17 |  | 01 |  | 0 | 2024-06-05 | Gemeente Vaals | Gemeente Vaals | 199537 | 309461 | 50.7734 | 6.0185 | 1 |  |  |  | 38050641 | Onbemeterde aansluiting Zuid | x 0,00 watt |  | ZIUTZ03 |  | 3147535 | NWP 8001122804 | GOED |  | 70007262 |  | 104556 | 00000000 | 00000000 | STAAL | 2033-05-30 |  |  | Schilderselectie2023 | [5 empty] | LED | 364980
510019 | 001113 | In Bedrijf | Vaals | VIJLEN |  | Wijk 00 Vijlen-Lemiers | Vijlen | Weideklokje | 6294BG |  |  | Straatverlichting | ZUD1 Dummy | 1-Straatverlichting | Masten | 14.5 | 4.25 | 1Onbekend |  |  |  |  | OCTA ST 4.25 M | 7033 CEMENTGRIJS | 1986-05-01 | 2021-06-01 | 1986 | 01 | ARM PRUNUS A3 I LED16 14.5W 730 WW 2150LM CODE 7 R7016 SPIE03 270mA OPZ 60 | lightonics | 2024-05-17 | 2024 | R7016 | 01 | LED 14,5W | 14.5 | N |  | 2024-05-17 | 2047-09-28 |  | 01 |  | 0 | 2024-05-17 | Gemeente Vaals | Gemeente Vaals | 195843 | 311130 | 50.7886 | 5.9664 | 1 |  |  |  | 38060930 | Onbemeterde aansluiting Zuid | x 0,00 watt |  | ZIUTZ03 |  |  | PR00113110 | GOED |  | 00000000 |  | 104558 | 00000000 | 00000000 | STAAL / VERZINKT | 2030-05-30 | [8 empty] | LED | 365037
510032 | 000817 | In Bedrijf | Vaals | VAALS |  | Wijk 01 Vaals | Vaals | Ceresstraat | 6291XM |  |  | Straatverlichting | ZUD1 Dummy | 1-Straatverlichting | Masten | 19 | 6.5 | 1Onbekend |  |  |  |  | CVL ST 6.5 M | 7033 CEMENTGRIJS | 1994-12-01 | 2024-06-01 | 1994 | 01 | ARM LW-SRDS2 I LED24 19W 730 WW 3000lm DANB CV R7040 SPIE03 22:70%00:50%5:70% 6 249mA | LIGHTWELL | 2024-04-12 | 2024 | R7040 | 01 | LED 19 W | 19 | N |  | 2024-04-12 | 2028-12-13 |  | 01 |  | 0 | 2024-04-12 | Gemeente Vaals | Gemeente Vaals | 199167 | 309055 | 50.7697 | 6.0133 | 1 |  |  |  | 38057972 | Onbemeterde aansluiting Zuid | x 0,00 watt |  | ZIUTZ03 |  |  | PR00113110 | GOED |  | 00000000 | 00000000 | 103806 | 00000000 | 00000000 | STAAL / VERZINKT | 2033-05-30 |  | UBO | Schilderselectie2023 | [5 empty] | LED | 365048
510147 | 001792 | In Bedrijf | Vaals | LEMIERS |  | Wijk 00 Vijlen-Lemiers | Holset | Holset | 6295NC |  |  | Straatverlichting | ZUD1 Dummy | 1-Straatverlichting | Masten | 22 | 4 | 1Onbekend |  |  |  |  | CVL ST 4 M .. | 9005 DIEPZWART | 2003-03-14 | 2024-12-06 | 2003 | 01 | ARM BDS490 CORDOBA I LED20 22W 730 WW 2500LM DV DF-S R9005 SPIE03 OPZ 76 | Signify | 2024-06-05 | 2024 | R9005 | 01 | LED 22W | 22 | N |  | 2024-06-05 | 2047-10-17 |  | 01 |  | 0 | 2024-06-05 | Gemeente Vaals | Gemeente Vaals | 197217 | 309685 | 50.7755 | 5.9857 | 1 |  |  |  | 40884805 | Onbemeterde aansluiting Zuid | x 0,00 watt |  | ZIUTZ03 |  |  | PR00113110 | GOED |  | 00000000 |  | 104556 | 00000000 | 00000000 | STAAL / VERZINKT | 2033-12-04 | [8 empty] | LED | 365150
510207 | 001793 | In Bedrijf | Vaals | LEMIERS |  | Wijk 00 Vijlen-Lemiers | Holset | Holset | 6295NC |  |  | Straatverlichting | ZUD1 Dummy | 1-Straatverlichting | Masten | 19 | 6.5 | VALMONT |  |  |  |  | CVL ST 6.5 m .... | 7033 CEMENTGRIJS | 2001-05-20 | 2024-12-06 | 2001 | 01 | ARM LW-SRDS2 I LED24 19W 730 WW 3000lm DANB CV R7040 SPIE03 22:70%00:50%5:70% 6 249mA | LIGHTWELL | 2024-04-12 | 2024 | R7040 | 01 | LED 19 W | 19 | N |  | 2024-04-12 | 2028-12-13 |  | 01 |  | 0 | 2024-04-12 | Gemeente Vaals | Gemeente Vaals | 197204 | 309702 | 50.7757 | 5.9855 | 1 |  |  |  | 40884813 | Onbemeterde aansluiting Zuid | x 0,00 watt |  | ZIUTZ03 |  |  | PR00113110 | GOED |  | 00000000 |  | 103806 | 00000000 | 00000000 | STAAL / VERZINKT | 2033-12-04 | [8 empty] | LED | 365204
510213 | 001649 | In Bedrijf | Vaals | VIJLEN |  | Wijk 00 Vijlen-Lemiers | Vijlen | Hopschet | 6294BK | 11 |  | Straatverlichting | ZUD1 Dummy | 1-Straatverlichting | Masten | 19 | 4.75 | 1Onbekend |  |  |  |  | CVL ST 4.75 M | 7033 CEMENTGRIJS | 1995-04-01 | 2024-12-06 | 1995 | 01 | ARESA2 16L 19W WW 2176LM 5103 R7038 DDC | Schréder | 2016-03-21 | 2016 | 7038 AGAATGRIJS | 01 | LED 19 W | 19 | N |  | 2016-03-21 | 2020-11-21 |  | 01 |  | 0 | 2016-03-21 | Gemeente Vaals | Gemeente Vaals | 195765 | 310857 | 50.7862 | 5.9652 | 1 |  |  |  | 40504751 | Onbemeterde aansluiting Zuid | x 0,00 watt |  | ZIUTZ03 |  |  | 4019628-10 ¦ guuse20160304 | GOED |  | 00000000 |  | 70030895 | 00000000 | 00000000 | STAAL | 2033-12-04 | [8 empty] | LED | 365210
510234 | 001315 | In Bedrijf | Vaals | VAALS |  | Wijk 01 Vaals | Vaals | Randweg | 6291DC |  |  | Straatverlichting | ZUD1 Dummy | 1-Straatverlichting | Masten | 52 | 9 | 1Onbekend |  |  |  |  | CVL ST 9 M | 7033 CEMENTGRIJS | 2002-01-31 | 2021-06-01 | 2002 | 01 | BGP352 48LED 52W WW 5600LM GR DM VG DDC | Philips | 2016-11-08 | 2016 | GRIJS | 01 | LED 52 W | 52 | N |  | 2016-11-08 | 2040-03-21 |  | 01 |  | 0 | 2016-11-08 | Gemeente Vaals | Gemeente Vaals | 199009 | 308830 | 50.7677 | 6.011 | 1 |  |  |  | 40064611 | Onbemeterde aansluiting Zuid | x 0,00 watt |  | ZIUTZ03 |  |  | 4018592-7 ¦ guuse20160930 | GOED |  | 00000000 | 00000000 | 70029578 | 00000000 | 00000000 | STAAL / VERZINKT | 2030-05-30 |  | UBO | [6 empty] | LED | 365230
510282 | 000819 | In Bedrijf | Vaals | VAALS |  | Wijk 01 Vaals | Vaals | Ceresstraat | 6291XM |  |  | Straatverlichting | ZUD1 Dummy | 1-Straatverlichting | Masten | 19 | 6.5 | 1Onbekend |  |  |  |  | CVL ST 6.5 M | 7033 CEMENTGRIJS | 1996-09-01 | 2016-11-01 | 1996 | 01 | ARM LW-SRDS2 I LED24 19W 730 WW 3000lm DANB CV R7040 SPIE03 22:70%00:50%5:70% 6 249mA | LIGHTWELL | 2024-04-12 | 2024 | R7040 | 01 | LED 19 W | 19 | N |  | 2024-04-12 | 2028-12-13 |  | 01 |  | 0 | 2024-04-12 | Gemeente Vaals | Gemeente Vaals | 199129 | 309073 | 50.7699 | 6.0127 | 1 |  |  |  | 38057999 | Onbemeterde aansluiting Zuid | x 0,00 watt |  | ZIUTZ03 |  |  | PR00113110 | GOED |  | 00000000 | 00000000 | 103806 | 00000000 | 00000000 | STAAL / VERZINKT | 2025-10-29 |  | UBO | [6 empty] | LED | 365276
510306 | 001121 | In Bedrijf | Vaals | VIJLEN |  | Wijk 00 Vijlen-Lemiers | Vijlen | Oude Trichterweg | 6294AK |  |  | Straatverlichting | ZUD1 Dummy | 1-Straatverlichting | Masten | 14 | 4.25 | 1Onbekend |  |  |  |  | OCTA ST 4.25 M | 7033 CEMENTGRIJS | 1982-01-01 | 2021-06-01 | 1982 | 01 | ARM BRISA I LED16 14W 730 WW 2150lm LC-A2 R9007 SPIE03 22:70%00:50%5:70% 6 270mA | LIGHTRONICS | 2024-07-03 | 2024 | R9007 | 01 | LED 14W | 14 | N |  | 2024-07-03 | 2047-11-14 |  | 01 |  | 0 | 2024-07-03 | Gemeente Vaals | Gemeente Vaals | 195902 | 311272 | 50.7899 | 5.9672 | 1 |  |  |  | 38061015 | Onbemeterde aansluiting Zuid | x 0,00 watt |  | ZIUTZ03 |  |  |  | GOED |  | 00000000 |  | 103794 | 00000000 | 00000000 | STAAL / VERZINKT | 2030-05-30 | [8 empty] | LED | 365298
510437 | 000111 | In Bedrijf | Vaals | VAALS |  | Wijk 01 Vaals | Vaals | Dr Schaepmanstraat | 6291GH |  |  | Straatverlichting | ZUD1 Dummy | 1-Straatverlichting | Masten | 14 | 5 | 1Onbekend |  |  |  |  | CVL ST 5 M | 7033 CEMENTGRIJS | 1994-10-01 | 2016-11-01 | 1994 | 01 | ARM BRISA I LED16 14W 730 WW 2150lm LC-A2 R9007 SPIE03 22:70%00:50%5:70% 6 270mA | LIGHTRONICS | 2024-05-10 | 2024 | R9007 | 01 | LED 14W | 14 | N |  | 2024-05-10 | 2047-09-21 |  | 01 |  | 0 | 2024-05-10 | Gemeente Vaals | Gemeente Vaals | 199892 | 309479 | 50.7735 | 6.0236 | 1 |  |  |  | 38050919 | Onbemeterde aansluiting Zuid | x 0,00 watt |  | ZIUTZ03 |  |  | PR00113110 | GOED |  | 00000000 |  | 103794 | 00000000 | 00000000 | STAAL | 2025-10-29 | [8 empty] | LED | 365420
510438 | 000818 | In Bedrijf | Vaals | VAALS |  | Wijk 01 Vaals | Vaals | Ceresstraat | 6291XM |  |  | Straatverlichting | ZUD1 Dummy | 1-Straatverlichting | Masten | 19 | 6.5 | 1Onbekend |  |  |  |  | CVL ST 6.5 M | 7033 CEMENTGRIJS | 1993-12-01 | 2021-06-01 | 1993 | 01 | ARM LW-SRDS2 I LED24 19W 730 WW 3000lm DANB CV R7040 SPIE03 22:70%00:50%5:70% 6 249mA | LIGHTWELL | 2024-04-12 | 2024 | R7040 | 01 | LED 19 W | 19 | N |  | 2024-04-12 | 2028-12-13 |  | 01 |  | 0 | 2024-04-12 | Gemeente Vaals | Gemeente Vaals | 199147 | 309058 | 50.7698 | 6.013 | 1 |  |  |  | 38057980 | Onbemeterde aansluiting Zuid | x 0,00 watt |  | ZIUTZ03 |  |  | PR00113110 | GOED |  | 00000000 | 00000000 | 103806 | 00000000 | 00000000 | STAAL / VERZINKT | 2030-05-30 |  | UBO | [6 empty] | LED | 365421
510452 | 000112 | In Bedrijf | Vaals | VAALS |  | Wijk 01 Vaals | Vaals | Sneeuwberglaan | 6291HB |  |  | Straatverlichting | ZUD1 Dummy | 1-Straatverlichting | Masten | 14 | 4.75 | VALMONT |  | 114 | 60 | 0 | PM ST 4,75 CV T60 GG M V | 7033 CEMENTGRIJS | 2008-12-15 | 2018-11-01 | 2008 | 01 | ARM BRISA I LED16 14W 730 WW 2150lm LC-A2 R9007 SPIE03 22:70%00:50%5:70% 6 270mA | LIGHTRONICS | 2024-05-10 | 2024 | R9007 | 01 | LED 14W | 14 | N |  | 2024-05-10 | 2047-09-21 |  | 01 |  | 0 | 2024-05-10 | Gemeente Vaals | Gemeente Vaals | 199870.232 | 309583.032 | 50.7744 | 6.0233 | 1 |  |  |  | 38050927 | Onbemeterde aansluiting Zuid | x 0,00 watt |  | ZIUTZ03 |  |  | PR00113110 | GOED |  | 70007262 |  | 103794 | 00000000 | 00000000 | STAAL | 2027-10-30 | [8 empty] | LED | 365434
510562 | 001650 | In Bedrijf | Vaals | VIJLEN |  | Wijk 00 Vijlen-Lemiers | Vijlen | Hopschet | 6294BK | 25 |  | Straatverlichting | ZUD1 Dummy | 1-Straatverlichting | Masten | 19 | 4.75 | 1Onbekend |  |  |  |  | CVL ST 4.75 M | 7033 CEMENTGRIJS | 1995-04-01 | 2024-12-06 | 1995 | 01 | ARESA2 16L 19W WW 2176LM 5103 R7038 DDC | Schréder | 2016-03-21 | 2016 | 7038 AGAATGRIJS | 01 | LED 19 W | 19 | N |  | 2016-03-21 | 2020-11-21 |  | 01 |  | 0 | 2016-03-21 | Gemeente Vaals | Gemeente Vaals | 195803 | 310826 | 50.7859 | 5.9658 | 1 |  |  |  | 40504761 | Onbemeterde aansluiting Zuid | x 0,00 watt |  | ZIUTZ03 |  |  | 4019628-10 ¦ guuse20160304 | GOED |  | 00000000 |  | 70030895 | 00000000 | 00000000 | STAAL | 2033-12-04 | [8 empty] | LED | 365543
510593 | 001651 | In Bedrijf | Vaals | VIJLEN |  | Wijk 00 Vijlen-Lemiers | Vijlen | Pater Gelissenstraat | 6294BP | 90 |  | Straatverlichting | ZUD1 Dummy | 1-Straatverlichting | Masten | 20 | 4.75 | 1Onbekend |  |  |  |  | CVL ST 4.75 M | 7033 CEMENTGRIJS | 1995-05-01 | 2024-06-01 | 1995 | 01 | BGS451 16LED 20W WW 1600LM GRIJS WSO DVB | Philips | 2014-07-10 | 2014 | GRIJS | 01 | LED 20 W | 20 | N |  | 2014-07-10 |  |  | 01 |  | 0 | 2014-07-10 | Gemeente Vaals | Gemeente Vaals | 195809 | 310875 | 50.7863 | 5.9659 | 1 |  |  |  | 40504778 | Onbemeterde aansluiting Zuid | x 0,00 watt |  |  |  |  | 4010537 | GOED |  | 00000000 |  | 70011996 | 00000000 | 00000000 | STAAL | 2033-05-30 |  |  | Schilderselectie2023 | [5 empty] | LED | 365569
510603 | 001795 | In Bedrijf | Vaals | LEMIERS |  | Wijk 00 Vijlen-Lemiers | Holset | Holset | 6295NC | 9 |  | Straatverlichting | ZUD1 Dummy | 1-Straatverlichting | Masten | 22 | 4 | VALMONT |  |  |  |  | CVL ST 4 m .... | 9005 DIEPZWART | 2001-05-20 | 2024-12-06 | 2001 | 01 | ARM BDS490 CORDOBA I LED20 22W 730 WW 2500LM DV DF-S R9005 SPIE03 OPZ 76 | Signify | 2024-06-05 | 2024 | R9005 | 01 | LED 22W | 22 | N |  | 2024-06-05 | 2047-10-17 |  | 01 |  | 0 | 2024-06-05 | Gemeente Vaals | Gemeente Vaals | 197224 | 309726 | 50.7759 | 5.9858 | 1 |  |  |  | 40884831 | Onbemeterde aansluiting Zuid | x 0,00 watt |  | ZIUTZ03 |  |  | PR00113110 | GOED |  | 00000000 |  | 104556 | 00000000 | 00000000 | STAAL / VERZINKT | 2033-12-04 | [8 empty] | LED | 365578
510605 | 001114 | In Bedrijf | Vaals | VIJLEN |  | Wijk 00 Vijlen-Lemiers | Vijlen | Weideklokje | 6294BG |  |  | Straatverlichting | ZUD1 Dummy | 1-Straatverlichting | Masten | 14.5 | 4.25 | 1Onbekend |  |  |  |  | OCTA ST 4.25 M | 7033 CEMENTGRIJS | 1986-05-01 | 2021-06-01 | 1986 | 01 | ARM PRUNUS A3 I LED16 14.5W 730 WW 2150LM CODE 7 R7016 SPIE03 270mA OPZ 60 | lightonics | 2024-05-17 | 2024 | R7016 | 01 | LED 14,5W | 14.5 | N |  | 2024-05-17 | 2047-09-28 |  | 01 |  | 0 | 2024-05-17 | Gemeente Vaals | Gemeente Vaals | 195818 | 311148 | 50.7888 | 5.966 | 1 |  |  |  | 38060949 | Onbemeterde aansluiting Zuid | x 0,00 watt |  | ZIUTZ03 |  |  | PR00113110 | GOED |  | 00000000 |  | 104558 | 00000000 | 00000000 | STAAL / VERZINKT | 2030-05-30 | [8 empty] | LED | 365580
510670 | 000113 | In Bedrijf | Vaals | VAALS |  | Wijk 01 Vaals | Vaals | Dr Schaepmanstraat | 6291GH |  |  | Straatverlichting | ZUD1 Dummy | 1-Straatverlichting | Masten | 14 | 5 | 1Onbekend |  |  |  |  | CVL ST 5 m vaste uithouder .. | 7033 CEMENTGRIJS | 1994-10-01 | 2024-06-01 | 1994 | 01 | ARM BRISA I LED16 14W 730 WW 2150lm LC-A2 R9007 SPIE03 22:70%00:50%5:70% 6 270mA | LIGHTRONICS | 2024-05-10 | 2024 | R9007 | 01 | LED 14W | 14 | N |  | 2024-05-10 | 2047-09-21 |  | 01 |  | 0 | 2024-05-10 | Gemeente Vaals | Gemeente Vaals | 199865 | 309425 | 50.773 | 6.0232 | 1 |  |  |  | 38050935 | Onbemeterde aansluiting Zuid | x 0,00 watt |  | ZIUTZ03 |  |  | PR00113110 | GOED |  | 00000000 |  | 103794 | 00000000 | 00000000 | STAAL | 2033-05-30 |  |  | Schilderselectie2023 | [5 empty] | LED | 365646
510685 | 000820 | In Bedrijf | Vaals | VAALS |  | Wijk 01 Vaals | Vaals | Ceresstraat | 6291XM |  |  | Straatverlichting | ZUD1 Dummy | 1-Straatverlichting | Masten | 19 | 6.5 | 1Onbekend |  |  |  |  | OCTA ST 6.5 M | 7033 CEMENTGRIJS | 1987-03-01 | 2021-06-01 | 1987 | 01 | ARM LW-SRDS2 I LED24 19W 730 WW 3000lm DANB CV R7040 SPIE03 22:70%00:50%5:70% 6 249mA | LIGHTWELL | 2024-04-12 | 2024 | R7040 | 01 | LED 19 W | 19 | N |  | 2024-04-12 | 2028-12-13 |  | 01 |  | 0 | 2024-04-12 | Gemeente Vaals | Gemeente Vaals | 199097 | 309075 | 50.7699 | 6.0123 | 1 |  |  |  | 38058006 | Onbemeterde aansluiting Zuid | x 0,00 watt |  | ZIUTZ03 |  |  | PR00113110 | GOED |  | 00000000 | 00000000 | 103806 | 00000000 | 00000000 | STAAL / VERZINKT | 2030-05-30 |  | DCH | [6 empty] | LED | 365663
510781 | 001122 | In Bedrijf | Vaals | VIJLEN |  | Wijk 00 Vijlen-Lemiers | Vijlen | Oude Trichterweg | 6294AK |  |  | Straatverlichting | ZUD1 Dummy | 1-Straatverlichting | Masten | 14 | 4.25 | 1Onbekend |  |  |  |  | OCTA ST 4.25 M | 7033 CEMENTGRIJS | 1982-01-01 | 2024-06-01 | 1982 | 01 | ARM BRISA I LED16 14W 730 WW 2150lm LC-A2 R9007 SPIE03 22:70%00:50%5:70% 6 270mA | LIGHTRONICS | 2024-05-10 | 2024 | R9007 | 01 | LED 14W | 14 | N |  | 2024-05-10 | 2047-09-21 |  | 01 |  | 0 | 2024-05-10 | Gemeente Vaals | Gemeente Vaals | 195918 | 311253 | 50.7897 | 5.9674 | 1 |  |  |  | 38061023 | Onbemeterde aansluiting Zuid | x 0,00 watt |  | ZIUTZ03 |  |  | PR00113110 | GOED |  | 00000000 |  | 103794 | 00000000 | 00000000 | STAAL / VERZINKT | 2033-05-30 |  |  | Schilderselectie2023 | [5 empty] | LED | 365752
510885 | 000821 | In Bedrijf | Vaals | VAALS |  | Wijk 01 Vaals | Vaals | Ceresstraat | 6291XM |  |  | Straatverlichting | ZUD1 Dummy | 1-Straatverlichting | Masten | 19 | 6.5 | 1Onbekend |  |  |  |  | CVL ST 6.5 M | 7033 CEMENTGRIJS | 1996-09-01 | 2016-11-01 | 1996 | 01 | ARM LW-SRDS2 I LED24 19W 730 WW 3000lm DANB CV R7040 SPIE03 22:70%00:50%5:70% 6 249mA | LIGHTWELL | 2024-04-12 | 2024 | R7040 | 01 | LED 19 W | 19 | N |  | 2024-04-12 | 2028-12-13 |  | 01 |  | 0 | 2024-04-12 | Gemeente Vaals | Gemeente Vaals | 199074.781 | 309087.7454 | 50.77 | 6.0119 | 1 |  |  |  | 38058014 | Onbemeterde aansluiting Zuid | x 0,00 watt |  | ZIUTZ03 |  |  | PR00113110 | GOED |  | 00000000 | 00000000 | 103806 | 00000000 | 00000000 | STAAL / VERZINKT | 2025-10-29 |  | UBO | [6 empty] | LED | 365849
510902 | 000822 | In Bedrijf | Vaals | VAALS |  | Wijk 01 Vaals | Vaals | Ceresstraat | 6291XM |  |  | Straatverlichting | ZUD1 Dummy | 1-Straatverlichting | Masten | 19 | 6.5 | 1Onbekend |  |  |  |  | OCTA ST 6.5 M | 7033 CEMENTGRIJS | 1988-01-01 | 2021-06-01 | 1988 | 01 | ARM LW-SRDS2 I LED24 19W 730 WW 3000lm DANB CV R7040 SPIE03 22:70%00:50%5:70% 6 249mA | LIGHTWELL | 2024-04-12 | 2024 | R7040 | 01 | LED 19 W | 19 | N |  | 2024-04-12 | 2028-12-13 |  | 01 |  | 0 | 2024-04-12 | Gemeente Vaals | Gemeente Vaals | 199049 | 309088 | 50.77 | 6.0116 | 1 |  |  |  | 38058022 | Onbemeterde aansluiting Zuid | x 0,00 watt |  | ZIUTZ03 |  |  | PR00113110 | GOED |  | 00000000 | 00000000 | 103806 | 00000000 | 00000000 | STAAL / VERZINKT | 2030-05-30 |  | DCH | [6 empty] | LED | 365866
510917 | 001652 | In Bedrijf | Vaals | VIJLEN |  | Wijk 00 Vijlen-Lemiers | Vijlen | Pater Gelissenstraat | 6294BP | 88 |  | Straatverlichting | ZUD1 Dummy | 1-Straatverlichting | Masten | 20 | 4.75 | 1Onbekend |  |  |  |  | CVL ST 4.75 M | 7033 CEMENTGRIJS | 1995-05-01 | 2024-06-01 | 1995 | 01 | BGS451 16LED 20W WW 1600LM GRIJS WSO DVB | Philips | 2014-07-10 | 2014 | GRIJS | 01 | LED 20 W | 20 | N |  | 2014-07-10 | 2002-03-09 |  | 01 |  | 0 | 2014-07-10 | Gemeente Vaals | Gemeente Vaals | 195822 | 310854 | 50.7861 | 5.966 | 1 |  |  |  | 40504786 | Onbemeterde aansluiting Zuid | x 0,00 watt |  |  |  |  | 4010537 | GOED |  | 00000000 |  | 70011996 | 00000000 | 00000000 | STAAL | 2033-05-30 |  |  | Schilderselectie2023 | [5 empty] | LED | 365878
510964 | 000476 | In Bedrijf | Vaals | LEMIERS |  | Wijk 00 Vijlen-Lemiers | Lemiers | Lemiers-Rijksweg | 6295AK |  |  | Straatverlichting | ZUD1 Dummy | 1-Straatverlichting | Masten | 114 | 9 | VALMONT |  | 159 | 51 | 0 | OM ST 7,46 CV PTU51 GG M V | 9005 DIEPZWART | 2007-07-11 | 2017-07-25 | 2007 | 01 | ARC 2680 1XSON-T 100W R9007 CSDU | INDAL | 2007-07-11 | 2007 | 9005 DIEPZWART | 01 | LAMP CDO TT 100W 828 E40 | 100 | N | 828 | 2025-02-10 12:01 | 2027-12-01 12:01 |  | 01 |  | 14 | 2007-07-11 | Gemeente Vaals | Gemeente Vaals | 197799.6011 | 310747.5435 | 50.785 | 5.9941 | 1 |  |  |  | 38054566 | Onbemeterde aansluiting Zuid | c 14,00 watt |  |  |  |  | 8001123200 | GOED |  | 70007265 | 00000000 | 70008387 | 7005115277 | 00000000 | STAAL | 2026-07-23 |  | 621359 UBO ENKEL ST 1500/60 | NWEG ¦ luukg20160311 | [5 empty] | CDO-TT | 365921
510985 | 000136 | In Bedrijf | Vaals | VAALS |  | Wijk 01 Vaals | Vaals | Bergstraat | 6291AZ | 4 |  | Wandarmaturen | ZUD1 Dummy | 1-Straatverlichting | Masten | 18 | 5 | 1Onbekend |  |  |  |  | GEVEL ST 5 m | 7033 CEMENTGRIJS | 2004-02-17 | 2016-11-01 | 2004 | 01 | KAR 41 C : KEGEL ANTIEK | Karels | 2004-02-17 | 2004 | 7033 CEMENTGRIJS | 01 | LAMP-LED PST 18W E27 WW FR ID | 18 | N | 3000 | 2017-01-23 | 2017-01-23 |  | 01 |  | 0 | 2017-01-23 | Gemeente Vaals | Gemeente Vaals | 199677 | 308996 | 50.7692 | 6.0205 | 1 |  |  |  | 38051168 | Onbemeterde aansluiting Zuid | x 0,00 watt |  |  |  |  | 4023243 | GOED |  | 00000000 |  | 00000000 | 70031647 | 00000000 | STAAL | 2025-10-30 | [8 empty] | RETROLED | 365945
511000 | 000137 | In Bedrijf | Vaals | VAALS |  | Wijk 01 Vaals | Vaals | Kerkveldstraat | 6291GL |  |  | Straatverlichting | ZUD1 Dummy | 1-Straatverlichting | Masten | 19 | 4.75 | 1Onbekend |  |  |  |  | CVL ST 4.75 M (VU) | 7033 CEMENTGRIJS | 1995-02-01 | 2024-06-01 | 1995 | 01 | ARESA2 16L 19W WW 2176LM 5103 R7038 DDC | Schréder | 2016-03-21 | 2016 | 7038 AGAATGRIJS | 01 | LED 19 W | 19 | N |  | 2016-03-21 | 2020-11-21 |  | 01 |  | 0 | 2016-03-21 | Gemeente Vaals | Gemeente Vaals | 199877.3494 | 309509.7414 | 50.7738 | 6.0234 | 1 |  |  |  | 38051176 | Onbemeterde aansluiting Zuid | x 0,00 watt |  | ZIUTZ03 |  |  | 4019628-3 ¦ guuse20160304 | GOED |  | 00000000 |  | 70030895 | 00000000 | 00000000 | STAAL | 2033-05-30 |  |  | Schilderselectie2023 | [5 empty] | LED | 365960
511013 | 001796 | In Bedrijf | Vaals | LEMIERS |  | Wijk 00 Vijlen-Lemiers | Holset | Holset | 6295NC | 7 |  | Straatverlichting | ZUD1 Dummy | 1-Straatverlichting | Masten | 22 | 4 | VALMONT |  |  |  |  | CVL ST 4 m .... | 9005 DIEPZWART | 2001-05-20 | 2024-12-06 | 2001 | 01 | ARM BDS490 CORDOBA I LED20 22W 730 WW 2500LM DV DF-S R9005 SPIE03 OPZ 76 | Signify | 2024-11-15 08:14 | 2024 | R9005 | 01 | LED 22W | 22 | N |  | 2024-06-05 | 2047-10-17 |  | 01 |  | 0 | 2024-06-05 | Gemeente Vaals | Gemeente Vaals | 197238 | 309746 | 50.7761 | 5.986 | 1 |  |  |  | 40884848 | Onbemeterde aansluiting Zuid | x 0,00 watt |  | ZIUTZ03 |  |  | PR00113110 | GOED |  | 00000000 |  | 104556 | 00000000 | 00000000 | STAAL / VERZINKT | 2033-12-04 | [8 empty] | LED | 365971
511182 | 001124 | In Bedrijf | Vaals | VIJLEN |  | Wijk 00 Vijlen-Lemiers | Vijlen | Oude Trichterweg | 6294AK |  |  | Straatverlichting | ZUD1 Dummy | 1-Straatverlichting | Masten | 14 | 4.25 | 1Onbekend |  |  |  |  | OCTA ST 4.25 M | 7033 CEMENTGRIJS |  | 2024-06-01 |  | 01 | ARM BRISA I LED16 14W 730 WW 2150lm LC-A2 R9007 SPIE03 22:70%00:50%5:70% 6 270mA | LIGHTRONICS | 2024-05-10 | 2024 | R9007 | 01 | LED 14W | 14 | N |  | 2024-05-10 | 2047-09-21 |  | 01 |  | 0 | 2024-05-10 | Gemeente Vaals | Gemeente Vaals | 195968 | 311217 | 50.7894 | 5.9682 | 1 |  |  |  | 38061041 | Onbemeterde aansluiting Zuid | x 0,00 watt |  | ZIUTZ03 |  |  | PR00113110 | GOED |  | 00000000 |  | 103794 | 00000000 | 00000000 | STAAL / VERZINKT | 2033-05-30 |  |  | Schilderselectie2023 | [5 empty] | LED | 366130
511220 | 000823 | In Bedrijf | Vaals | VAALS |  | Wijk 01 Vaals | Vaals | Ceresstraat | 6291XM |  |  | Straatverlichting | ZUD1 Dummy | 1-Straatverlichting | Masten | 19 | 6.5 | VALMONT |  | 121 | 51 | 0 | OM ST 4,78 CV PTU51 GG M V | 7033 CEMENTGRIJS | 2007-11-13 | 2017-07-25 | 2007 | 01 | ARM LW-SRDS2 I LED24 19W 730 WW 3000lm DANB CV R7040 SPIE03 22:70%00:50%5:70% 6 249mA | LIGHTWELL | 2024-04-12 | 2024 | R7040 | 01 | LED 19 W | 19 | N |  | 2024-04-12 | 2028-12-13 |  | 01 |  | 0 | 2024-04-12 | Gemeente Vaals | Gemeente Vaals | 199025.8525 | 309105.2363 | 50.7702 | 6.0113 | 1 |  |  |  | 38058030 | Onbemeterde aansluiting Zuid | x 0,00 watt |  | ZIUTZ03 |  |  | PR00113110 | GOED |  | 70007263 | 00000000 | 103806 | 00000000 | 00000000 | STAAL | 2026-07-23 |  | 621353 UBO ENKEL ST 1000/60 | [6 empty] | LED | 366164
511222 | 001125 | In Bedrijf | Vaals | VIJLEN |  | Wijk 00 Vijlen-Lemiers | Vijlen | Oude Trichterweg | 6294AK |  |  | Straatverlichting | ZUD1 Dummy | 1-Straatverlichting | Masten | 14 | 4.25 | 1Onbekend |  |  |  |  | OCTA ST 4.25 M | 7033 CEMENTGRIJS | 1982-01-01 | 2024-06-01 | 1982 | 01 | ARM BRISA I LED16 14W 730 WW 2150lm LC-A2 R9007 SPIE03 22:70%00:50%5:70% 6 270mA | LIGHTRONICS | 2024-05-10 | 2024 | R9007 | 01 | LED 14W | 14 | N |  | 2024-05-10 | 2047-09-21 |  | 01 |  | 0 | 2024-05-10 | Gemeente Vaals | Gemeente Vaals | 195994 | 311207 | 50.7893 | 5.9685 | 1 |  |  |  | 38061058 | Onbemeterde aansluiting Zuid | x 0,00 watt |  | ZIUTZ03 |  |  | PR00113110 | GOED |  | 00000000 |  | 103794 | 00000000 | 00000000 | STAAL / VERZINKT | 2033-05-30 |  |  | Schilderselectie2023 | [5 empty] | LED | 366165
511284 | 001381 | In Bedrijf | Vaals | VIJLEN |  | Wijk 00 Vijlen-Lemiers | Verspreide huizen Cottessen-Camerig | Camerig | 6294NA |  |  | Straatverlichting | ZUD1 Dummy | 1-Straatverlichting | Masten | 24 | 6.5 | 1Onbekend |  |  |  |  | CVL ST 6.5 M | 7033 CEMENTGRIJS | 1989-04-01 | 2021-06-01 | 1989 | 01 | NICOLE GOLD GRN LED 24W 1300L R7035 DVB | INNOLUMIS | 2013-10-21 | 2013 | 7035 LICHTGRIJS | 01 | LED 24 W | 24 | N |  | 2013-10-21 | 2018-06-23 |  | 01 |  | 0 | 2013-10-21 | Gemeente Vaals | Gemeente Vaals | 192909 | 309383 | 50.7731 | 5.9246 | 1 |  |  |  | 40133907 | Onbemeterde aansluiting Zuid | x 0,00 watt |  |  |  |  | 4009242 | GOED |  | 00000000 | 00000000 | 70012654 | 00000000 | 00000000 | STAAL / VERZINKT | 2030-05-30 |  | UBO | [6 empty] | LED | 366229
511292 | 001382 | In Bedrijf | Vaals | VIJLEN |  | Wijk 00 Vijlen-Lemiers | Verspreide huizen Cottessen-Camerig | Camerig | 6294NA |  |  | Straatverlichting | ZUD1 Dummy | 1-Straatverlichting | Masten | 24 | 6.5 | 1Onbekend |  |  |  |  | CVL ST 6.5 M | 7033 CEMENTGRIJS | 1989-04-01 | 2021-06-01 | 1989 | 01 | NICOLE GOLD GRN LED 24W 1300L R7035 DVB | INNOLUMIS | 2013-10-21 | 2013 | 7035 LICHTGRIJS | 01 | LED 24 W | 24 | N |  | 2013-10-21 | 2018-06-23 |  | 01 |  | 0 | 2013-10-21 | Gemeente Vaals | Gemeente Vaals | 192990 | 309394 | 50.7732 | 5.9257 | 1 |  |  |  | 40133915 | Onbemeterde aansluiting Zuid | x 0,00 watt |  |  |  |  | 4009242 | GOED |  | 00000000 | 00000000 | 70012654 | 00000000 | 00000000 | STAAL / VERZINKT | 2030-05-30 |  | UBO | [6 empty] | LED | 366236
511309 | 000138 | In Bedrijf | Vaals | VAALS |  | Wijk 01 Vaals | Vaals | Bergstraat | 6291AX |  |  | Straatverlichting | ZUD1 Dummy | 1-Straatverlichting | Masten | 13 | 3.75 | 1Onbekend |  |  |  |  | ANTIEK GY 3.75 M | 6012 ZWARTGROEN | 1981-01-01 | 2024-12-06 | 1981 | 01 | KAR 41 C : KEGEL ANTIEK | Karels | 1981-01-01 | 1981 | 6012 ZWARTGROEN | 01 | LAMP MASTER LEDBULB 13W 2700K 1055LM E2 | 13 | N | 2700 | 2019-02-19 09:46 | 2017-01-23 |  | 01 |  | 0 | 2017-01-23 | Gemeente Vaals | Gemeente Vaals | 199671 | 309015 | 50.7693 | 6.0204 | 1 |  |  |  | 38051184 | Onbemeterde aansluiting Zuid | x 0,00 watt |  |  |  |  | 4023243 | GOED |  | 00000000 |  | 00000000 | 7005114797 | 00000000 | GIETIJZER | 2033-12-04 |  |  | Schilderselectie2023 | [5 empty] | RETROLED | 366250
511315 | 000139 | In Bedrijf | Vaals | VAALS |  | Wijk 01 Vaals | Vaals | Bergstraat | 6291AX |  |  | Straatverlichting | ZUD1 Dummy | 1-Straatverlichting | Masten | 13 | 3.75 | 1Onbekend |  |  |  |  | ANTIEK GY 3.75 M | 6012 ZWARTGROEN | 1991-10-01 | 2024-12-06 | 1991 | 01 | KAR 41 C : KEGEL ANTIEK | Karels | 1991-10-01 | 1991 | 6012 ZWARTGROEN | 01 | LAMP MASTER LEDBULB 13W 2700K 1055LM E2 | 13 | N | 2700 | 2021-01-22 09:00 |  |  | 01 |  | 0 | 2019-02-19 | Gemeente Vaals | Gemeente Vaals | 199654 | 309044 | 50.7696 | 6.0202 | 1 |  |  |  | 38051192 | Onbemeterde aansluiting Zuid | x 0,00 watt |  |  |  |  | 4019628-1 ¦ guuse20160304 | GOED |  | 00000000 |  | 00000000 | 7005114797 | 00000000 | GIETIJZER | 2033-12-04 |  |  | Schilderselectie2023 | [5 empty] | RETROLED | 366256
511346 | 001653 | In Bedrijf | Vaals | VIJLEN |  | Wijk 00 Vijlen-Lemiers | Vijlen | Pater Gelissenstraat | 6294BM |  |  | Straatverlichting | ZUD1 Dummy | 1-Straatverlichting | Masten | 20 | 4.75 | 1Onbekend |  |  |  |  | CVL ST 4.75 M | 7033 CEMENTGRIJS | 1995-04-01 | 2016-11-01 | 1995 | 01 | BGS451 16LED 20W WW 1600LM GRIJS WSO DVB | Philips | 2014-07-10 | 2014 | GRIJS | 01 | LED 20 W | 20 | N |  | 2014-07-10 |  |  | 01 |  | 0 | 2014-07-10 | Gemeente Vaals | Gemeente Vaals | 195821 | 310792 | 50.7856 | 5.966 | 1 |  |  |  | 40504794 | Onbemeterde aansluiting Zuid | x 0,00 watt |  |  |  |  | 4010537 | GOED |  | 00000000 |  | 70011996 | 00000000 | 00000000 | STAAL | 2025-10-29 | [8 empty] | LED | 366283
511411 | 000824 | In Bedrijf | Vaals | VAALS |  | Wijk 01 Vaals | Vaals | Ceresstraat | 6291XM |  |  | Straatverlichting | ZUD1 Dummy | 1-Straatverlichting | Masten | 19 | 6.5 | VALMONT |  | 121 | 51 | 0 | OM ST 4,78 CV PTU51 GG M V | 7033 CEMENTGRIJS | 2011-04-13 | 2021-06-01 | 2011 | 01 | ARM LW-SRDS2 I LED24 19W 730 WW 3000lm DANB CV R7040 SPIE03 22:70%00:50%5:70% 6 249mA | LIGHTWELL | 2024-04-12 | 2024 | R7040 | 01 | LED 19 W | 19 | N |  | 2024-04-12 | 2028-12-13 |  | 01 |  | 0 | 2024-04-12 | Gemeente Vaals | Gemeente Vaals | 199003 | 309108 | 50.7702 | 6.0109 | 1 |  |  |  | 38058049 | Onbemeterde aansluiting Zuid | x 0,00 watt |  | ZIUTZ03 |  |  | PR00113110 | GOED |  | 70007263 | 70007338 | 103806 | 00000000 | 00000000 | STAAL | 2030-05-30 |  | UITH ST 1x1500/05 PTU60 T60 V | [6 empty] | LED | 366343
511426 | 001654 | In Bedrijf | Vaals | VIJLEN |  | Wijk 00 Vijlen-Lemiers | Vijlen | Pater Gelissenstraat | 6294BM |  |  | Straatverlichting | ZUD1 Dummy | 1-Straatverlichting | Masten | 20 | 4.75 | 1Onbekend |  |  |  |  | CVL ST 4.75 M | 7033 CEMENTGRIJS | 1995-04-01 | 2024-06-01 | 1995 | 01 | BGS451 16LED 20W WW 1600LM GRIJS WSO DVB | Philips | 2014-07-10 | 2014 | GRIJS | 01 | LED 20 W | 20 | N |  | 2014-07-10 | 2002-03-09 |  | 01 |  | 0 | 2014-07-10 | Gemeente Vaals | Gemeente Vaals | 195840.4736 | 310840.9505 | 50.786 | 5.9663 | 1 |  |  |  | 40504808 | Onbemeterde aansluiting Zuid | x 0,00 watt |  |  |  |  | 4010537 | GOED |  | 00000000 |  | 70011996 | 00000000 | 00000000 | STAAL | 2033-05-30 |  |  | Schilderselectie2023 | [5 empty] | LED | 366357
511456 | 001655 | In Bedrijf | Vaals | VIJLEN |  | Wijk 00 Vijlen-Lemiers | Vijlen | Pater Gelissenstraat | 6294BM |  |  | Straatverlichting | ZUD1 Dummy | 1-Straatverlichting | Masten | 20 | 4.75 | 1Onbekend |  |  |  |  | CVL ST 4.75 M | 7033 CEMENTGRIJS | 1995-04-01 | 2024-06-01 | 1995 | 01 | BGS451 16LED 20W WW 1600LM GRIJS WSO DVB | Philips | 2014-07-10 | 2014 | GRIJS | 01 | LED 20 W | 20 | N |  | 2014-07-10 | 2002-03-09 |  | 01 |  | 0 | 2014-07-10 | Gemeente Vaals | Gemeente Vaals | 195848 | 310859 | 50.7862 | 5.9664 | 1 |  |  |  | 40504816 | Onbemeterde aansluiting Zuid | x 0,00 watt |  |  |  |  | 4010537 | GOED |  | 00000000 |  | 70011996 | 00000000 | 00000000 | STAAL | 2033-05-30 |  |  | Schilderselectie2023 | [5 empty] | LED | 366384
511532 | 001383 | In Bedrijf | Vaals | VIJLEN |  | Wijk 00 Vijlen-Lemiers | Verspreide huizen Cottessen-Camerig | Camerig | 6294NA |  |  | Straatverlichting | ZUD1 Dummy | 1-Straatverlichting | Masten | 24 | 6.5 | 1Onbekend |  |  |  |  | CVL ST 6.5 M | 7033 CEMENTGRIJS | 1989-04-01 | 2021-06-01 | 1989 | 01 | NICOLE GOLD GRN LED 24W 1300L R7035 DVB | INNOLUMIS | 2013-10-21 | 2013 | 7035 LICHTGRIJS | 01 | LED 24 W | 24 | N |  | 2013-10-21 | 2018-06-23 |  | 01 |  | 0 | 2013-10-21 | Gemeente Vaals | Gemeente Vaals | 192970 | 309285 | 50.7722 | 5.9254 | 1 |  |  |  | 40133923 | Onbemeterde aansluiting Zuid | x 0,00 watt |  |  |  |  | 8001122915 | GOED |  | 00000000 | 00000000 | 70012654 | 00000000 | 00000000 | STAAL / VERZINKT | 2030-05-30 |  | UBO | [6 empty] | LED | 366456
511588 | 001384 | In Bedrijf | Vaals | VIJLEN |  | Wijk 00 Vijlen-Lemiers | Verspreide huizen Cottessen-Camerig | Camerig | 6294NA |  |  | Straatverlichting | ZUD1 Dummy | 1-Straatverlichting | Masten | 24 | 6.5 | 1Onbekend |  |  |  |  | CVL ST 6.5 M | 7033 CEMENTGRIJS | 1989-04-01 | 2021-06-01 | 1989 | 01 | NICOLE GOLD GRN LED 24W 1300L R7035 DVB | INNOLUMIS | 2013-10-21 | 2013 | 7035 LICHTGRIJS | 01 | LED 24 W | 24 | N |  | 2013-10-21 | 2018-06-23 |  | 01 |  | 0 | 2013-10-21 | Gemeente Vaals | Gemeente Vaals | 193010 | 309040 | 50.77 | 5.926 | 1 |  |  |  | 40133931 | Onbemeterde aansluiting Zuid | x 0,00 watt |  |  |  |  | 4009242 | GOED |  | 00000000 | 00000000 | 70012654 | 00000000 | 00000000 | STAAL / VERZINKT | 2030-05-30 |  | UBO | [6 empty] | LED | 366513
511606 | 000141 | In Bedrijf | Vaals | VAALS |  | Wijk 01 Vaals | Vaals | Tentstraat | 6291BC |  | Staat achter een tunneltje. Paaltje blokkeert weg voor auto | Straatverlichting | ZUD1 Dummy | 1-Straatverlichting | Masten | 18 | 4.75 | 1Onbekend |  |  |  |  | ANTIEK GY 4.75 M | 6012 ZWARTGROEN | 1982-01-01 | 2016-11-01 | 1982 | 01 | KAR 41 C : KEGEL ANTIEK | Karels | 1982-01-01 | 1982 | 6012 ZWARTGROEN | 01 | LAMP-LED PST 18W E27 WW FR ID | 18 | N | 3000 | 2017-01-23 | 2017-01-23 |  | 01 |  | 0 | 2017-01-23 | Gemeente Vaals | Gemeente Vaals | 199450 | 308887 | 50.7682 | 6.0172 | 1 |  |  |  | 38051214 | Onbemeterde aansluiting Zuid | x 0,00 watt |  |  |  |  | 4023243 | GOED |  | 00000000 |  | 00000000 | 70031647 | 00000000 | GIETIJZER | 2025-10-29 | [8 empty] | RETROLED | 366529
511748 | 001656 | In Bedrijf | Vaals | VIJLEN |  | Wijk 00 Vijlen-Lemiers | Vijlen | Pater Gelissenstraat | 6294BM |  |  | Straatverlichting | ZUD1 Dummy | 1-Straatverlichting | Masten | 20 | 4.75 | 1Onbekend |  |  |  |  | CVL ST 4.75 M | 7033 CEMENTGRIJS | 1995-04-01 | 2024-06-01 | 1995 | 01 | BGS451 16LED 20W WW 1600LM GRIJS WSO DVB | Philips | 2014-07-10 | 2014 | GRIJS | 01 | LED 20 W | 20 | N |  | 2014-07-10 | 2002-03-09 |  | 01 |  | 0 | 2014-07-10 | Gemeente Vaals | Gemeente Vaals | 195858 | 310879 | 50.7864 | 5.9666 | 1 |  |  |  | 40504824 | Onbemeterde aansluiting Zuid | x 0,00 watt |  |  |  |  | 4010537 | GOED |  | 00000000 |  | 70011996 | 00000000 | 00000000 | STAAL | 2033-05-30 |  |  | Schilderselectie2023 | [5 empty] | LED | 366659
511766 | 001327 | In Bedrijf | Vaals | VAALS |  | Wijk 01 Vaals | Vaals | Randweg | 6291DC |  |  | Straatverlichting | ZUD1 Dummy | 1-Straatverlichting | Masten | 17 | 5 | VALMONT |  | 148 | 76 |  | PM ST 5,0 CO T76 GG M V | 7033 CEMENTGRIJS | 2016-10-10 | 2021-06-01 | 2016 | 01 | BGS451 16LED 17W WW 1600LM MSO GR VG DDC | Philips | 2016-10-10 | 2016 | GRIJS | 01 | LED 17 W | 17 | N |  | 2016-10-10 | 2021-06-12 |  | 01 |  | 0 | 2016-10-10 | Gemeente Vaals | Gemeente Vaals | 198619.875 | 309773.008 | 50.7762 | 6.0056 | 1 |  |  |  | 40064735 | Onbemeterde aansluiting Zuid | x 0,00 watt |  | ZIUTZ03 |  |  | 4018592-4 ¦ guuse20160909 | GOED |  | 70008178 |  | 70029631 | 00000000 | 00000000 | STAAL | 2030-05-30 |  |  | NM SCHILDEREN | [5 empty] | LED | 366677
511881 | 000825 | In Bedrijf | Vaals | VAALS |  | Wijk 01 Vaals | Vaals | Ceresstraat | 6291XM |  |  | Straatverlichting | ZUD1 Dummy | 1-Straatverlichting | Masten | 19 | 6.5 | 1Onbekend |  |  |  |  | OCTA ST 6.5 M | 7033 CEMENTGRIJS | 1990-03-01 | 2021-06-01 | 1990 | 01 | ARM LW-SRDS2 I LED24 19W 730 WW 3000lm DANB CV R7040 SPIE03 22:70%00:50%5:70% 6 249mA | LIGHTWELL | 2024-04-12 | 2024 | R7040 | 01 | LED 19 W | 19 | N |  | 2024-04-12 | 2028-12-13 |  | 01 |  | 0 | 2024-04-12 | Gemeente Vaals | Gemeente Vaals | 198992 | 309126 | 50.7704 | 6.0108 | 1 |  |  |  | 38058057 | Onbemeterde aansluiting Zuid | x 0,00 watt |  | ZIUTZ03 |  |  | PR00113110 | GOED |  | 00000000 | 00000000 | 103806 | 00000000 | 00000000 | STAAL / VERZINKT | 2030-05-30 |  | DCH | [6 empty] | LED | 366786
511965 | 000140 | In Bedrijf | Vaals | VAALS |  | Wijk 01 Vaals | Vaals | Bergstraat | 6291AX |  |  | Straatverlichting | ZUD1 Dummy | 1-Straatverlichting | Masten | 21 | 3.75 | 1Onbekend |  |  |  |  | ANTIEK GY 3.75 M | 6012 ZWARTGROEN |  | 2024-12-06 |  | 01 | _NU-LED, _KARELS, type Vondel, _1pcs, _3000K, _2150lm, _Z06, _RAL6009, |  | 2023-03-02 | 2023 |  | 01 | LED 21 W | 21 | N |  | 2023-03-02 | 2027-10-17 |  | 01 |  | 0 | 2023-03-02 | Gemeente Vaals | Gemeente Vaals | 199641 | 309067 | 50.7698 | 6.02 | 1 |  |  |  | 38051206 | Onbemeterde aansluiting Zuid | x 0,00 watt |  |  |  |  | 136177 | GOED |  | 00000000 |  | 102604 | 00000000 | 00000000 | GIETIJZER | 2033-12-04 |  |  | Schilderselectie2023 | [5 empty] | LED | 366863
511992 | 000826 | In Bedrijf | Vaals | VAALS |  | Wijk 01 Vaals | Vaals | De Lange Akker | 6291VK |  |  | Straatverlichting | ZUD1 Dummy | 1-Straatverlichting | Masten | 19 | 6.5 | VALMONT |  | 121 | 51 | 0 | OM ST 4,78 CV PTU51 GG M V | 7033 CEMENTGRIJS | 2007-11-13 | 2017-07-25 | 2007 | 01 | ARM LW-SRDS2 I LED24 19W 730 WW 3000lm DANB CV R7040 SPIE03 22:70%00:50%5:70% 6 249mA | LIGHTWELL | 2024-04-12 | 2024 | R7040 | 01 | LED 19 W | 19 | N |  | 2024-04-12 | 2028-12-13 |  | 01 |  | 0 | 2024-04-12 | Gemeente Vaals | Gemeente Vaals | 198957 | 309131 | 50.7704 | 6.0103 | 1 |  |  |  | 38058065 | Onbemeterde aansluiting Zuid | x 0,00 watt |  | ZIUTZ03 |  |  | PR00113110 | GOED |  | 70007263 | 00000000 | 103806 | 00000000 | 00000000 | STAAL | 2026-07-23 |  | 621353 UBO ENKEL ST 1000/60 | [6 empty] | LED | 366890
512024 | 000142 | In Bedrijf | Vaals | VAALS |  | Wijk 01 Vaals | Vaals | Koperstraat | 6291AH |  |  | Straatverlichting | ZUD1 Dummy | 1-Straatverlichting | Masten | 13 | 3.75 | 1Onbekend |  |  |  |  | ANTIEK GY 3.75 M | 6012 ZWARTGROEN | 1981-01-01 | 2024-12-06 | 1981 | 01 | KAR 41 C : KEGEL ANTIEK | Karels | 1987-09-01 | 1987 | 6012 ZWARTGROEN | 01 | LAMP MASTER LEDBULB 13W 2700K 1055LM E2 | 13 | N | 2700 | 2023-11-06 12:22 | 2017-01-23 |  | 01 |  | 0 | 2017-01-23 | Gemeente Vaals | Gemeente Vaals | 199641 | 309125 | 50.7703 | 6.02 | 1 |  |  |  | 38051222 | Onbemeterde aansluiting Zuid | x 0,00 watt |  |  |  |  | 4023243 | GOED |  | 00000000 |  | 00000000 | 7005114797 | 00000000 | GIETIJZER | 2033-12-04 |  |  | Schilderselectie2023 | [5 empty] | RETROLED | 366919
512029 | 000827 | In Bedrijf | Vaals | VAALS |  | Wijk 01 Vaals | Vaals | Ceresstraat | 6291XM |  |  | Straatverlichting | ZUD1 Dummy | 1-Straatverlichting | Masten | 19 | 6.5 | 1Onbekend |  |  |  |  | OCTA ST 6.5 M | 7033 CEMENTGRIJS | 1992-02-01 | 2021-06-01 | 1992 | 01 | ARM LW-SRDS2 I LED24 19W 730 WW 3000lm DANB CV R7040 SPIE03 22:70%00:50%5:70% 6 249mA | LIGHTWELL | 2024-04-12 | 2024 | R7040 | 01 | LED 19 W | 19 | N |  | 2024-04-12 | 2028-12-13 |  | 01 |  | 0 | 2024-04-12 | Gemeente Vaals | Gemeente Vaals | 198940 | 309176 | 50.7708 | 6.01 | 1 |  |  |  | 38058073 | Onbemeterde aansluiting Zuid | x 0,00 watt |  | ZIUTZ03 |  |  | PR00113110 | GOED |  | 00000000 | 00000000 | 103806 | 00000000 | 00000000 | STAAL / VERZINKT | 2030-05-30 |  | DCH | [6 empty] | LED | 366924
512118 | 001385 | In Bedrijf | Vaals | VIJLEN |  | Wijk 00 Vijlen-Lemiers | Verspreide huizen Cottessen-Camerig | Camerig | 6294NA |  |  | Straatverlichting | ZUD1 Dummy | 1-Straatverlichting | Masten | 24 | 6.5 | 1Onbekend |  |  |  |  | CVL ST 6.5 M | 7033 CEMENTGRIJS | 1989-04-01 | 2016-11-01 | 1989 | 01 | NICOLE GOLD GRN LED 24W 1300L R7035 DVB | INNOLUMIS | 2013-10-21 | 2013 | 7035 LICHTGRIJS | 01 | LED 24 W | 24 | N |  | 2013-10-21 | 2018-06-23 |  | 01 |  | 0 | 2013-10-21 | Gemeente Vaals | Gemeente Vaals | 193245 | 309043 | 50.77 | 5.9293 | 1 |  |  |  | 40133941 | Onbemeterde aansluiting Zuid | x 0,00 watt |  |  |  |  | 4009242 | GOED |  | 00000000 | 00000000 | 70012654 | 00000000 | 00000000 | STAAL / VERZINKT | 2025-10-29 |  | UBO | [6 empty] | LED | 367001
512153 | 001658 | In Bedrijf | Vaals | VIJLEN |  | Wijk 00 Vijlen-Lemiers | Vijlen | Pater Gelissenstraat | 6294BM |  |  | Straatverlichting | ZUD1 Dummy | 1-Straatverlichting | Masten | 20 | 4.75 | 1Onbekend |  |  |  |  | CVL ST 4.75 M | 7033 CEMENTGRIJS | 1995-04-01 | 2024-06-01 | 1995 | 01 | BGS451 16LED 20W WW 1600LM GRIJS WSO DVB | Philips | 2014-07-10 | 2014 | GRIJS | 01 | LED 20 W | 20 | N |  | 2014-07-10 | 2002-03-09 |  | 01 |  | 0 | 2014-07-10 | Gemeente Vaals | Gemeente Vaals | 195839 | 310949 | 50.787 | 5.9663 | 1 |  |  |  | 40504840 | Onbemeterde aansluiting Zuid | x 0,00 watt |  |  |  |  | 4010537 | GOED |  | 00000000 |  | 70011996 | 00000000 | 00000000 | STAAL | 2033-05-30 |  |  | Schilderselectie2023 | [5 empty] | LED | 367033
512306 | 001386 | In Bedrijf | Vaals | VIJLEN |  | Wijk 00 Vijlen-Lemiers | Verspreide huizen Cottessen-Camerig | Camerig | 6294NA |  |  | Straatverlichting | ZUD1 Dummy | 1-Straatverlichting | Masten | 24 | 6.5 | 1Onbekend |  |  |  |  | CVL ST 6.5 M | 7033 CEMENTGRIJS | 1989-04-01 | 2021-06-01 | 1989 | 01 | NICOLE GOLD GRN LED 24W 1300L R7035 DVB | INNOLUMIS | 2013-10-21 | 2013 | 7035 LICHTGRIJS | 01 | LED 24 W | 24 | N |  | 2013-10-21 | 2018-06-23 |  | 01 |  | 0 | 2013-10-21 | Gemeente Vaals | Gemeente Vaals | 193375 | 308951 | 50.7692 | 5.9311 | 1 |  |  |  | 40133958 | Onbemeterde aansluiting Zuid | x 0,00 watt |  |  |  |  | 4009242 | GOED |  | 00000000 | 00000000 | 70012654 | 00000000 | 00000000 | STAAL / VERZINKT | 2030-05-30 |  | UBO | [6 empty] | LED | 367171
512345 | 001387 | In Bedrijf | Vaals | VIJLEN |  | Wijk 00 Vijlen-Lemiers | Verspreide huizen Cottessen-Camerig | Camerig | 6294NA |  |  | Straatverlichting | ZUD1 Dummy | 1-Straatverlichting | Masten | 24 | 6.5 | 1Onbekend |  |  |  |  | CVL ST 6.5 M | 7033 CEMENTGRIJS | 1989-04-01 | 2016-11-01 | 1989 | 01 | NICOLE GOLD GRN LED 24W 1300L R7035 DVB | INNOLUMIS | 2013-10-21 | 2013 | 7035 LICHTGRIJS | 01 | LED 24 W | 24 | N |  | 2013-10-21 | 2018-06-23 |  | 01 |  | 0 | 2013-10-21 | Gemeente Vaals | Gemeente Vaals | 193419 | 308724 | 50.7672 | 5.9317 | 1 |  |  |  | 40133966 | Onbemeterde aansluiting Zuid | x 0,00 watt |  |  |  |  | 4009242 | GOED |  | 00000000 | 00000000 | 70012654 | 00000000 | 00000000 | STAAL / VERZINKT | 2025-10-29 |  | UBO | [6 empty] | LED | 367206
512411 | 000499 | In Bedrijf | Vaals | VAALS |  | Wijk 01 Vaals | Vaals | Viergrenzenweg | 6291BL |  |  | Straatverlichting | ZUD1 Dummy | 1-Straatverlichting | Masten | 19 | 6.5 | VALMONT |  | 121 | 51 | 0 | OM ST 4,78 CV PTU51 GG M V | 7033 CEMENTGRIJS | 2011-09-15 | 2021-06-01 | 2011 | 01 | ARM LW-SRDS2 I LED24 19W 730 WW 3000lm DANB CV R7040 SPIE03 22:70%00:50%5:70% 6 249mA | LIGHTWELL | 2024-04-12 | 2024 | R7040 | 01 | LED 19 W | 19 | N |  | 2024-04-12 | 2028-12-13 |  | 01 |  | 0 | 2024-04-12 | Gemeente Vaals | Gemeente Vaals | 199427 | 308353 | 50.7634 | 6.0169 | 1 |  |  |  | 38054795 | Onbemeterde aansluiting Zuid | x 0,00 watt |  | ZIUTZ03 |  |  | PR00113110 | GOED |  | 70007263 | 70007329 | 103806 | 00000000 | 00000000 | STAAL | 2030-05-30 |  | UITH ST 1x1000/05 PTU48 T60 V | [6 empty] | LED | 367270
512416 | 001914 | In Bedrijf | Vaals | VAALS |  | Wijk 00 Vijlen-Lemiers | Raren | Eschberg | 6291NK |  |  | Straatverlichting | ZUD1 Dummy | 1-Straatverlichting | Masten | 19 | 6.5 | 1Onbekend |  |  |  |  | CVL ST 6.5 M | 7033 CEMENTGRIJS | 2002-10-17 | 2021-06-01 | 2002 | 01 | ARM LW-SRDS2 I LED24 19W 730 WW 3000lm DANB CV R7040 SPIE03 22:70%00:50%5:70% 6 249mA | LIGHTWELL | 2024-04-12 | 2024 | R7040 | 01 | LED 19 W | 19 | N |  | 2024-04-12 | 2028-12-13 |  | 01 |  | 0 | 2024-04-12 | Gemeente Vaals | Gemeente Vaals | 198012 | 308918 | 50.7686 | 5.9969 | 1 |  | Links |  | 41213297 | Onbemeterde aansluiting Zuid | x 0,00 watt |  | ZIUTZ03 |  |  | PR00113110 | GOED |  | 00000000 | 00000000 | 103806 | 00000000 | 00000000 | STAAL / VERZINKT | 2030-05-30 |  | UBO | [6 empty] | LED | 367275
512470 | 000143 | In Bedrijf | Vaals | VAALS |  | Wijk 01 Vaals | Vaals | Koperstraat | 6291AH |  |  | Straatverlichting | ZUD1 Dummy | 1-Straatverlichting | Masten | 22 | 4 | VALMONT |  | 114 | 76 | 0 | PM ST 4,0 CV T76 GG M V | 9005 DIEPZWART | 2009-08-31 | 2019-07-03 | 2009 | 01 | ARM BDS490 CORDOBA I LED20 22W 730 WW 2500LM DV DF-S R9005 SPIE03 OPZ 76 | Signify | 2024-06-05 | 2024 | R9005 | 01 | LED 22W | 22 | N |  | 2024-06-05 | 2047-10-17 |  | 01 |  | 0 | 2024-06-05 | Gemeente Vaals | Gemeente Vaals | 199664 | 309154 | 50.7706 | 6.0203 | 1 |  |  |  | 38051230 | Onbemeterde aansluiting Zuid | x 0,00 watt |  | ZIUTZ03 |  |  |  | GOED |  | 70007267 |  | 104556 | 00000000 | 00000000 | STAAL | 2028-06-30 | [8 empty] | LED | 367326
512471 | 000828 | In Bedrijf | Vaals | VAALS |  | Wijk 01 Vaals | Vaals | Ceresstraat | 6291XM |  |  | Straatverlichting | ZUD1 Dummy | 1-Straatverlichting | Masten | 19 | 6.5 | VALMONT |  | 121 | 51 | 0 | OM ST 4,78 CV PTU51 GG M V | 7033 CEMENTGRIJS | 2008-06-04 | 2017-07-25 | 2008 | 01 | ARM LW-SRDS2 I LED24 19W 730 WW 3000lm DANB CV R7040 SPIE03 22:70%00:50%5:70% 6 249mA | LIGHTWELL | 2024-04-12 | 2024 | R7040 | 01 | LED 19 W | 19 | N |  | 2024-04-12 | 2028-12-13 |  | 01 |  | 0 | 2024-04-12 | Gemeente Vaals | Gemeente Vaals | 198905 | 309228 | 50.7713 | 6.0096 | 1 |  |  |  | 38058081 | Onbemeterde aansluiting Zuid | x 0,00 watt |  | ZIUTZ03 |  |  | PR00113110 | GOED |  | 70007263 | 00000000 | 103806 | 00000000 | 00000000 | STAAL | 2026-07-23 |  | 621353 UBO ENKEL ST 1000/60 | [6 empty] | LED | 367327
512513 | 000144 | In Bedrijf | Vaals | VAALS |  | Wijk 01 Vaals | Vaals | Koperstraat | 6291AH |  |  | Straatverlichting | ZUD1 Dummy | 1-Straatverlichting | Masten | 22 | 4 | VALMONT |  | 114 | 76 | 0 | PM ST 4,0 CV T76 GG M V | 9005 DIEPZWART | 2009-08-31 | 2019-07-03 | 2009 | 01 | ARM BDS490 CORDOBA I LED20 22W 730 WW 2500LM DV DF-S R9005 SPIE03 OPZ 76 | Signify | 2024-06-05 | 2024 | R9005 | 01 | LED 22W | 22 | N |  | 2024-06-05 | 2047-10-17 |  | 01 |  | 0 | 2024-06-05 | Gemeente Vaals | Gemeente Vaals | 199663 | 309182 | 50.7708 | 6.0203 | 1 |  |  |  | 38051249 | Onbemeterde aansluiting Zuid | x 0,00 watt |  | ZIUTZ03 |  |  |  | GOED |  | 70007267 |  | 104556 | 00000000 | 00000000 | STAAL | 2028-06-30 | [8 empty] | LED | 367363
512545 | 000830 | In Bedrijf | Vaals | VAALS |  | Wijk 01 Vaals | Vaals | Ceresstraat | 6291XM |  |  | Straatverlichting | ZUD1 Dummy | 1-Straatverlichting | Masten | 19 | 6.5 | 1Onbekend |  |  |  |  | OCTA ST 6.5 M | 7033 CEMENTGRIJS | 1989-03-01 | 2021-06-01 | 1989 | 01 | ARM LW-SRDS2 I LED24 19W 730 WW 3000lm DANB CV R7040 SPIE03 22:70%00:50%5:70% 6 249mA | LIGHTWELL | 2024-04-12 | 2024 | R7040 | 01 | LED 19 W | 19 | N |  | 2024-04-12 | 2028-12-13 |  | 01 |  | 0 | 2024-04-12 | Gemeente Vaals | Gemeente Vaals | 198854 | 309304 | 50.772 | 6.0088 | 1 |  |  |  | 38058103 | Onbemeterde aansluiting Zuid | x 0,00 watt |  | ZIUTZ03 |  |  | PR00113110 | GOED |  | 00000000 | 00000000 | 103806 | 00000000 | 00000000 | STAAL / VERZINKT | 2030-05-30 |  | DCH | [6 empty] | LED | 367391
512672 | 000829 | In Bedrijf | Vaals | VAALS |  | Wijk 01 Vaals | Vaals | Ceresstraat | 6291XM |  |  | Straatverlichting | ZUD1 Dummy | 1-Straatverlichting | Masten | 19 | 6.5 | VALMONT |  | 121 | 51 | 0 | OM ST 4,78 CV PTU51 GG M V | 7033 CEMENTGRIJS | 2007-11-13 | 2017-07-25 | 2007 | 01 | ARM LW-SRDS2 I LED24 19W 730 WW 3000lm DANB CV R7040 SPIE03 22:70%00:50%5:70% 6 249mA | LIGHTWELL | 2024-04-12 | 2024 | R7040 | 01 | LED 19 W | 19 | N |  | 2024-04-12 | 2028-12-13 |  | 01 |  | 0 | 2024-04-12 | Gemeente Vaals | Gemeente Vaals | 198881 | 309263 | 50.7716 | 6.0092 | 1 |  |  |  | 38058091 | Onbemeterde aansluiting Zuid | x 0,00 watt |  | ZIUTZ03 |  |  | PR00113110 | GOED |  | 70007263 | 00000000 | 103806 | 00000000 | 00000000 | STAAL | 2026-07-23 |  | 621353 UBO ENKEL ST 1000/60 | [6 empty] | LED | 367511
512723 | 001331 | In Bedrijf | Vaals | VAALS |  | Wijk 01 Vaals | Vaals | Randweg | 6291DC |  |  | Straatverlichting | ZUD1 Dummy | 1-Straatverlichting | Masten | 46 | 8 | VALMONT |  | 140 | 51 |  | OM ST 6,5 CV PTU51 GG M V | 7033 CEMENTGRIJS | 2016-10-24 | 2019-06-03 | 2016 | 01 | *BGP352 32LED 46W WW 4800LM GR DM VG DDC | Philips | 2016-10-24 | 2016 | GRIJS | 01 | LED 46 W | 46 | N |  | 2016-10-24 | 2040-03-06 |  | 01 |  | 0 | 2016-10-24 | Gemeente Vaals | Gemeente Vaals | 198668.911 | 309625.591 | 50.7749 | 6.0063 | 1 |  |  |  | 40064778 | Onbemeterde aansluiting Zuid | x 0,00 watt |  | ZIUTZ03 |  |  | 4018592-6 | GOED |  | 70007264 | 70007338 | 70029629 | 00000000 | 00000000 | STAAL | 2028-05-31 |  | UITH ST 1x1500/05 PTU60 T60 V | [6 empty] | LED | 367552
512735 | 001388 | In Bedrijf | Vaals | VIJLEN |  | Wijk 00 Vijlen-Lemiers | Verspreide huizen Cottessen-Camerig | Camerig | 6294NA |  |  | Straatverlichting | ZUD1 Dummy | 1-Straatverlichting | Masten | 24 | 6.5 | 1Onbekend |  |  |  |  | CVL ST 6.5 M | 7033 CEMENTGRIJS | 1989-04-01 | 2016-11-01 | 1989 | 01 | NICOLE GOLD GRN LED 24W 1300L R7035 DVB | INNOLUMIS | 2013-10-21 | 2013 | 7035 LICHTGRIJS | 01 | LED 24 W | 24 | N |  | 2013-10-21 | 2018-06-23 |  | 01 |  | 0 | 2013-10-21 | Gemeente Vaals | Gemeente Vaals | 193506 | 308567 | 50.7658 | 5.933 | 1 |  |  |  | 40133974 | Onbemeterde aansluiting Zuid | x 0,00 watt |  |  |  |  | 4009242 | GOED |  | 00000000 | 00000000 | 70012654 | 00000000 | 00000000 | STAAL / VERZINKT | 2025-10-29 |  | UBO | [6 empty] | LED | 367562
512762 | 001389 | In Bedrijf | Vaals | VIJLEN |  | Wijk 00 Vijlen-Lemiers | Vijlen | Groenenweg | 6294NC |  |  | Straatverlichting | ZUD1 Dummy | 1-Straatverlichting | Masten | 24 | 4.75 | 1Onbekend |  |  |  |  | CVL ST 4.75 M | 7033 CEMENTGRIJS | 1989-03-01 | 2021-06-01 | 1989 | 01 | NICOLE GOLD GRN LED 24W 1300L R7035 DVB | INNOLUMIS | 2013-10-21 | 2013 | 7035 LICHTGRIJS | 01 | LED 24 W | 24 | N |  | 2013-10-21 | 2018-06-23 |  | 01 |  | 0 | 2013-10-21 | Gemeente Vaals | Gemeente Vaals | 194366 | 309455 | 50.7737 | 5.9452 | 1 |  |  |  | 40133982 | Onbemeterde aansluiting Zuid | x 0,00 watt |  |  |  |  | 4009242 | GOED |  | 00000000 | 00000000 | 70012654 | 00000000 | 00000000 | STAAL | 2030-05-30 |  | UBO | [6 empty] | LED | 367587
512927 | 001916 | In Bedrijf | Vaals | VAALS |  | Wijk 00 Vijlen-Lemiers | Raren | Eschberg | 6291NK |  |  | Straatverlichting | ZUD1 Dummy | 1-Straatverlichting | Masten | 19 | 6.5 | 1Onbekend |  |  |  |  | CVL ST 6.5 M | 7033 CEMENTGRIJS | 2002-10-17 | 2021-06-01 | 2002 | 01 | ARM LW-SRDS2 I LED24 19W 730 WW 3000lm DANB CV R7040 SPIE03 22:70%00:50%5:70% 6 249mA | LIGHTWELL | 2024-04-12 | 2024 | R7040 | 01 | LED 19 W | 19 | N |  | 2024-04-12 | 2028-12-13 |  | 01 |  | 0 | 2024-04-12 | Gemeente Vaals | Gemeente Vaals | 198089 | 308945 | 50.7688 | 5.998 | 1 |  | Links |  | 41213327 | Onbemeterde aansluiting Zuid | x 0,00 watt |  | ZIUTZ03 |  |  | PR00113110 | GOED |  | 00000000 | 00000000 | 103806 | 00000000 | 00000000 | STAAL / VERZINKT | 2030-05-30 |  | UBO | [6 empty] | LED | 367753
512941 | 001915 | In Bedrijf | Vaals | VAALS |  | Wijk 00 Vijlen-Lemiers | Raren | Eschberg | 6291NK |  |  | Straatverlichting | ZUD1 Dummy | 1-Straatverlichting | Masten | 19 | 6.5 | 1Onbekend |  |  |  |  | CVL ST 6.5 M | 7033 CEMENTGRIJS | 2002-10-17 | 2021-06-01 | 2002 | 01 | ARM LW-SRDS2 I LED24 19W 730 WW 3000lm DANB CV R7040 SPIE03 22:70%00:50%5:70% 6 249mA | LIGHTWELL | 2024-04-12 | 2024 | R7040 | 01 | LED 19 W | 19 | N |  | 2024-04-12 | 2028-12-13 |  | 01 |  | 0 | 2024-04-12 | Gemeente Vaals | Gemeente Vaals | 198062 | 308939 | 50.7688 | 5.9976 | 1 |  | Links |  | 41213300 | Onbemeterde aansluiting Zuid | x 0,00 watt |  | ZIUTZ03 |  |  | PR00113110 | GOED |  | 00000000 | 00000000 | 103806 | 00000000 | 00000000 | STAAL / VERZINKT | 2030-05-30 |  | UBO | [6 empty] | LED | 367765
512956 | 001918 | In Bedrijf | Vaals | VAALS |  | Wijk 00 Vijlen-Lemiers | Raren | Eschberg | 6291NK |  |  | Straatverlichting | ZUD1 Dummy | 1-Straatverlichting | Masten | 19 | 6.5 | 1Onbekend |  |  |  |  | CVL ST 6.5 M | 7033 CEMENTGRIJS | 2002-11-29 | 2021-06-01 | 2002 | 01 | ARM LW-SRDS2 I LED24 19W 730 WW 3000lm DANB CV R7040 SPIE03 22:70%00:50%5:70% 6 249mA | LIGHTWELL | 2024-04-12 | 2024 | R7040 | 01 | LED 19 W | 19 | N |  | 2024-04-12 | 2028-12-13 |  | 01 |  | 0 | 2024-04-12 | Gemeente Vaals | Gemeente Vaals | 198175 | 308951 | 50.7689 | 5.9992 | 1 |  | Links |  | 41213335 | Onbemeterde aansluiting Zuid | x 0,00 watt |  | ZIUTZ03 |  |  | PR00113110 | GOED |  | 00000000 | 00000000 | 103806 | 00000000 | 00000000 | STAAL / VERZINKT | 2030-05-30 |  | UBO | [6 empty] | LED | 367780
513043 | 000145 | In Bedrijf | Vaals | VAALS |  | Wijk 01 Vaals | Vaals | Koperstraat | 6291AH |  |  | Straatverlichting | ZUD1 Dummy | 1-Straatverlichting | Masten | 22 | 4 | VALMONT |  | 114 | 76 | 0 | PM ST 4,0 CV T76 GG M V | 9005 DIEPZWART | 2006-01-04 | 2024-12-06 | 2006 | 01 | ARM BDS490 CORDOBA I LED20 22W 730 WW 2500LM DV DF-S R9005 SPIE03 OPZ 76 | Signify | 2024-06-05 | 2024 | R9005 | 01 | LED 22W | 22 | N |  | 2024-06-05 | 2047-10-17 |  | 01 |  | 0 | 2024-06-05 | Gemeente Vaals | Gemeente Vaals | 199681 | 309207 | 50.7711 | 6.0206 | 1 |  |  |  | 38051257 | Onbemeterde aansluiting Zuid | x 0,00 watt |  | ZIUTZ03 |  |  |  | GOED |  | 70007267 |  | 104556 | 00000000 | 00000000 | STAAL | 2033-12-04 | [8 empty] | LED | 367864
513062 | 000831 | In Bedrijf | Vaals | VAALS |  | Wijk 01 Vaals | Vaals | Ceresstraat | 6291XM |  |  | Straatverlichting | ZUD1 Dummy | 1-Straatverlichting | Masten | 14 | 4.75 | 1Onbekend |  |  |  |  | CVL ST 4.75 M | 7033 CEMENTGRIJS | 1995-02-01 | 2024-06-01 | 1995 | 01 | ARM BRISA I LED16 14W 730 WW 2150lm LC-A2 R9007 SPIE03 22:70%00:50%5:70% 6 270mA | LIGHTRONICS | 2024-05-10 | 2024 | R9007 | 01 | LED 14W | 14 | N |  | 2024-05-10 | 2047-09-21 |  | 01 |  | 0 | 2024-05-10 | Gemeente Vaals | Gemeente Vaals | 199249 | 308983 | 50.7691 | 6.0144 | 1 |  |  |  | 38058111 | Onbemeterde aansluiting Zuid | x 0,00 watt |  | ZIUTZ03 |  |  | PR00113110 | GOED |  | 00000000 |  | 103794 | 00000000 | 00000000 | STAAL | 2033-05-30 |  |  | Schilderselectie2023 | [5 empty] | LED | 367887
513104 | 001390 | In Bedrijf | Vaals | VIJLEN |  | Wijk 00 Vijlen-Lemiers | Vijlen | Groenenweg | 6294NC |  |  | Straatverlichting | ZUD1 Dummy | 1-Straatverlichting | Masten | 24 | 6.5 | VALMONT |  | 121 | 51 | 0 | OM ST 4,78 CV PTU51 GG M V | 7033 CEMENTGRIJS | 2010-11-08 | 2021-06-01 | 2010 | 01 | NICOLE GOLD GRN LED 24W 1300L R7035 DVB | INNOLUMIS | 2013-10-21 | 2013 | 7035 LICHTGRIJS | 01 | LED 24 W | 24 | N |  | 2013-10-21 | 2018-06-23 |  | 01 |  | 0 | 2013-10-21 | Gemeente Vaals | Gemeente Vaals | 194718 | 309924 | 50.7779 | 5.9503 | 1 |  |  |  | 40133990 | Onbemeterde aansluiting Zuid | x 0,00 watt |  |  |  |  | 4009242 | GOED |  | 70007263 | 00000000 | 70012654 | 00000000 | 00000000 | STAAL | 2030-05-30 |  | 621353 UBO ENKEL ST 1000/60 | [6 empty] | LED | 367926
513135 | 001917 | In Bedrijf | Vaals | VAALS |  | Wijk 00 Vijlen-Lemiers | Raren | Eschberg | 6291NK |  |  | Straatverlichting | ZUD1 Dummy | 1-Straatverlichting | Masten | 19 | 6.5 | 1Onbekend |  |  |  |  | CVL ST 6.5 M | 7033 CEMENTGRIJS | 2002-10-17 | 2021-06-01 | 2002 | 01 | ARM LW-SRDS2 I LED24 19W 730 WW 3000lm DANB CV R7040 SPIE03 22:70%00:50%5:70% 6 249mA | LIGHTWELL | 2024-04-12 | 2024 | R7040 | 01 | LED 19 W | 19 | N |  | 2024-04-12 | 2028-12-13 |  | 01 |  | 0 | 2024-04-12 | Gemeente Vaals | Gemeente Vaals | 198120 | 308951 | 50.7689 | 5.9984 | 1 |  | Links |  | 41213531 | Onbemeterde aansluiting Zuid | x 0,00 watt |  | ZIUTZ03 |  |  | PR00113110 | GOED |  | 00000000 | 00000000 | 103806 | 00000000 | 00000000 | STAAL / VERZINKT | 2030-05-30 |  | UBO | [6 empty] | LED | 367954
513206 | 000832 | In Bedrijf | Vaals | VAALS |  | Wijk 01 Vaals | Vaals | Ceresstraat | 6291XM |  |  | Straatverlichting | ZUD1 Dummy | 1-Straatverlichting | Masten | 14 | 4.75 | VALMONT |  | 114 | 60 | 0 | PM ST 4,75 CV T60 GG M V | 7033 CEMENTGRIJS | 2007-12-18 | 2017-07-25 | 2007 | 01 | ARM BRISA I LED16 14W 730 WW 2150lm LC-A2 R9007 SPIE03 22:70%00:50%5:70% 6 270mA | LIGHTRONICS | 2024-05-10 | 2024 | R9007 | 01 | LED 14W | 14 | N |  | 2024-05-10 | 2047-09-21 |  | 01 |  | 0 | 2024-05-10 | Gemeente Vaals | Gemeente Vaals | 199271 | 308955 | 50.7688 | 6.0147 | 1 |  |  |  | 38058121 | Onbemeterde aansluiting Zuid | x 0,00 watt |  | ZIUTZ03 |  |  | PR00113110 | GOED |  | 70007262 |  | 103794 | 00000000 | 00000000 | STAAL | 2026-07-23 | [8 empty] | LED | 368022
513292 | 000504 | In Bedrijf | Vaals | VAALS |  | Wijk 01 Vaals | Vaals | Sneeuwberglaan | 6291HB |  |  | Straatverlichting | ZUD1 Dummy | 1-Straatverlichting | Masten | 19 | 4.75 | 1Onbekend |  |  |  |  | CVL ST 4.75 M | 7033 CEMENTGRIJS | 1996-09-01 | 2016-11-01 | 1996 | 01 | ARESA-2 16LED 19W WW 2176LM 5102 R7038 D | Schréder | 2017-01-23 | 2017 | 7038 AGAATGRIJS | 01 | LED 19 W | 19 | N |  | 2017-01-23 | 2017-01-23 |  | 01 |  | 0 | 2017-01-23 | Gemeente Vaals | Gemeente Vaals | 199607 | 309723 | 50.7757 | 6.0196 | 1 |  |  |  | 38054841 | Onbemeterde aansluiting Zuid | x 0,00 watt |  |  |  |  | 4023243 | GOED |  | 00000000 |  | 70030550 | 00000000 | 00000000 | STAAL | 2025-10-29 | [8 empty] | LED | 368102
513446 | 001919 | In Bedrijf | Vaals | VAALS |  | Wijk 00 Vijlen-Lemiers | Raren | Eschberg | 6291NK |  |  | Straatverlichting | ZUD1 Dummy | 1-Straatverlichting | Masten | 19 | 6.5 | 1Onbekend |  |  |  |  | CVL ST 6.5 M | 7033 CEMENTGRIJS | 2002-11-29 | 2021-06-01 | 2002 | 01 | ARM LW-SRDS2 I LED24 19W 730 WW 3000lm DANB CV R7040 SPIE03 22:70%00:50%5:70% 6 249mA | LIGHTWELL | 2024-04-12 | 2024 | R7040 | 01 | LED 19 W | 19 | N |  | 2024-04-12 | 2028-12-13 |  | 01 |  | 0 | 2024-04-12 | Gemeente Vaals | Gemeente Vaals | 198206 | 308958 | 50.7689 | 5.9996 | 1 |  | Links |  | 41213343 | Onbemeterde aansluiting Zuid | x 0,00 watt |  | ZIUTZ03 |  |  | PR00113110 | GOED |  | 00000000 | 00000000 | 103806 | 00000000 | 00000000 | STAAL / VERZINKT | 2030-05-30 |  | UBO | [6 empty] | LED | 368247
513544 | 001392 | In Bedrijf | Vaals | LEMIERS |  | Wijk 00 Vijlen-Lemiers | Holset | Holset | 6295NC |  |  | Straatverlichting | ZUD1 Dummy | 1-Straatverlichting | Masten | 19 | 6.5 | 1Onbekend |  |  |  |  | CVL ST 6.5 M | 9005 DIEPZWART | 1989-08-01 | 2024-12-06 | 1989 | 01 | ARM LW-SRDS2 I LED24 19W 730 WW 3000lm DANB CV R7040 SPIE03 22:70%00:50%5:70% 6 249mA | LIGHTWELL | 2024-04-12 | 2024 | R7040 | 01 | LED 19 W | 19 | N |  | 2024-04-12 | 2028-12-13 |  | 01 |  | 0 | 2024-04-12 | Gemeente Vaals | Gemeente Vaals | 197353 | 309903 | 50.7775 | 5.9876 | 1 |  |  |  | 40134016 | Onbemeterde aansluiting Zuid | x 0,00 watt |  | ZIUTZ03 | 75 |  | PR00113110 | GOED |  | 00000000 | 00000000 | 103806 | 00000000 | 00000000 | STAAL / VERZINKT | 2033-12-04 |  | UBO | [6 empty] | LED | 368339
513570 | 000506 | In Bedrijf | Vaals | VAALS |  | Wijk 01 Vaals | Vaals | Sneeuwberglaan | 6291HB |  |  | Straatverlichting | ZUD1 Dummy | 1-Straatverlichting | Masten | 14 | 4.75 | VALMONT |  | 114 | 60 | 0 | PM ST 4,75 CV T60 GG M V | 7033 CEMENTGRIJS | 2008-11-26 | 2018-11-01 | 2008 | 01 | ARM BRISA I LED16 14W 730 WW 2150lm LC-A2 R9007 SPIE03 22:70%00:50%5:70% 6 270mA | LIGHTRONICS | 2024-05-10 | 2024 | R9007 | 01 | LED 14W | 14 | N |  | 2024-05-10 | 2047-09-21 |  | 01 |  | 0 | 2024-05-10 | Gemeente Vaals | Gemeente Vaals | 199720 | 309662 | 50.7751 | 6.0212 | 1 |  |  |  | 38054868 | Onbemeterde aansluiting Zuid | x 0,00 watt |  | ZIUTZ03 |  |  | PR00113110 | GOED |  | 70007262 |  | 103794 | 00000000 | 00000000 | STAAL | 2027-10-30 | [8 empty] | LED | 368363
513585 | 000505 | In Bedrijf | Vaals | VAALS |  | Wijk 01 Vaals | Vaals | Sneeuwberglaan | 6291HB |  |  | Straatverlichting | ZUD1 Dummy | 1-Straatverlichting | Masten | 14 | 4.75 | 1Onbekend |  |  |  |  | CVL ST 4.75 M | 7033 CEMENTGRIJS | 1996-09-01 | 2016-11-01 | 1996 | 01 | ARM BRISA I LED16 14W 730 WW 2150lm LC-A2 R9007 SPIE03 22:70%00:50%5:70% 6 270mA | LIGHTRONICS | 2024-05-10 | 2024 | R9007 | 01 | LED 14W | 14 | N |  | 2024-05-10 | 2047-09-21 |  | 01 |  | 0 | 2024-05-10 | Gemeente Vaals | Gemeente Vaals | 199665 | 309692 | 50.7754 | 6.0204 | 1 |  |  |  | 38054851 | Onbemeterde aansluiting Zuid | x 0,00 watt |  | ZIUTZ03 |  |  | PR00113110 | GOED |  | 00000000 |  | 103794 | 00000000 | 00000000 | STAAL | 2025-10-29 | [8 empty] | LED | 368375
513591 | 001194 | In Bedrijf | Vaals | VAALS |  | Wijk 01 Vaals | Vaals | Maastrichterlaan | 6291EK |  |  | Straatverlichting | ZUD1 Dummy | 1-Straatverlichting | Masten | 61 | 5.2 | Kaal |  |  | 76 |  | 52125057 CVL ST 5.2 m PT | 9005 DIEPZWART | 2005-08-25 | 2016-11-01 | 2005 | 01 | *BRUSSEL CDS501 1XSON-T 50W R7031 | Philips | 2005-08-25 | 2005 | 9005 DIEPZWART | 01 | LAMP GE SON-T 50W E27 SPH LUCALOX XO | 50 | N | 220 | 2019-07-31 08:31 | 2026-11-21 08:31 |  | 01 |  | 11 | 2005-08-25 | Gemeente Vaals | Gemeente Vaals | 199908 | 309266 | 50.7716 | 6.0238 | 1 |  |  |  | 38098059 | Onbemeterde aansluiting Zuid | c 11,00 Watt |  |  |  |  | 4006292 | GOED |  | 00000000 | 00000000 | 70008679 | 7005116065 | 00000000 | STAAL / VERZINKT | 2025-10-29 |  | 52125031 UITHOUDER TYPE ZRP-555 | [6 empty] | SON-T | 368381
513601 | 001196 | In Bedrijf | Vaals | VAALS |  | Wijk 01 Vaals | Vaals | Maastrichterlaan | 6291EK |  |  | Straatverlichting | ZUD1 Dummy | 1-Straatverlichting | Masten | 61 | 5.2 | Kaal |  |  | 76 |  | 52125057 CVL ST 5.2 m PT | 9005 DIEPZWART | 2005-08-25 | 2016-11-01 | 2005 | 01 | *BRUSSEL CDS501 1XSON-T 50W R7031 | Philips | 2005-08-25 | 2005 | 9005 DIEPZWART | 01 | LAMP PH MST SON-T PIA PLUS 50W E27 | 50 | N | 220 | 2022-01-13 13:12 | 2028-07-13 13:12 |  | 01 |  | 11 | 2005-08-25 | Gemeente Vaals | Gemeente Vaals | 199863.5016 | 309284.5393 | 50.7717 | 6.0232 | 1 |  |  |  | 38098075 | Onbemeterde aansluiting Zuid | c 11,00 Watt |  |  |  |  | 4006292 | GOED |  | 00000000 | 00000000 | 70008679 | 7005115315 | 00000000 | STAAL / VERZINKT | 2025-10-29 |  | 52125031 UITHOUDER TYPE ZRP-555 | [6 empty] | SON-T | 368389
513616 | 001393 | In Bedrijf | Vaals | LEMIERS |  | Wijk 00 Vijlen-Lemiers | Holset | Holset | 6295NC |  |  | Straatverlichting | ZUD1 Dummy | 1-Straatverlichting | Masten | 19 | 6.5 | 1Onbekend |  |  |  |  | CVL ST 6.5 M | 9005 DIEPZWART | 1989-08-01 | 2024-12-06 | 1989 | 01 | ARM LW-SRDS2 I LED24 19W 730 WW 3000lm DANB CV R7040 SPIE03 22:70%00:50%5:70% 6 249mA | LIGHTWELL | 2024-04-12 | 2024 | R7040 | 01 | LED 19 W | 19 | N |  | 2024-04-12 | 2028-12-13 |  | 01 |  | 0 | 2024-04-12 | Gemeente Vaals | Gemeente Vaals | 197441 | 310005 | 50.7784 | 5.9889 | 1 |  |  |  | 40134024 | Onbemeterde aansluiting Zuid | x 0,00 watt |  | ZIUTZ03 |  |  | PR00113110 | GOED |  | 00000000 | 00000000 | 103806 | 00000000 | 00000000 | STAAL / VERZINKT | 2033-12-04 |  | UBO | [6 empty] | LED | 368399
513644 | 000834 | In Bedrijf | Vaals | VAALS |  | Wijk 01 Vaals | Vaals | Ceresstraat | 6291XM |  |  | Straatverlichting | ZUD1 Dummy | 1-Straatverlichting | Masten | 17 | 4.75 | VALMONT |  | 114 | 60 |  | PM ST 4,75 CV T60 GG M V | 7033 CEMENTGRIJS | 2016-03-18 | 2017-07-25 | 2016 | 01 | KFK 16W WW 2150LM R9005 LED2WELL CODE 5 | LIGHTRONICS | 2016-03-18 | 2016 | RAL 9005 | 01 | LED 17 W | 17 | N |  | 2016-03-18 11:10 | 2020-11-18 |  | 01 |  | 0 | 2016-03-18 11:10 | Gemeente Vaals | Gemeente Vaals | 199293 | 308988 | 50.7691 | 6.015 | 1 |  |  |  | 38058146 | Onbemeterde aansluiting Zuid | x 0,00 watt |  |  |  |  | 4019628-8 ¦ guuse20160304 | GOED |  | 70007262 |  | 70025345 | 00000000 | 00000000 | STAAL | 2026-07-23 |  |  | NM SCHILDEREN | [5 empty] | LED | 368424
513679 | 000833 | In Bedrijf | Vaals | VAALS |  | Wijk 01 Vaals | Vaals | Ceresstraat | 6291XM |  |  | Straatverlichting | ZUD1 Dummy | 1-Straatverlichting | Masten | 14 | 4.75 | VALMONT |  | 114 | 60 | 0 | PM ST 4,75 CV T60 GG M V | 7033 CEMENTGRIJS | 2007-12-18 | 2017-07-25 | 2007 | 01 | ARM BRISA I LED16 14W 730 WW 2150lm LC-A2 R9007 SPIE03 22:70%00:50%5:70% 6 270mA | LIGHTRONICS | 2024-05-10 | 2024 | R9007 | 01 | LED 14W | 14 | N |  | 2024-05-10 | 2047-09-21 |  | 01 |  | 0 | 2024-05-10 | Gemeente Vaals | Gemeente Vaals | 199292 | 308958 | 50.7689 | 6.015 | 1 |  |  |  | 38058138 | Onbemeterde aansluiting Zuid | x 0,00 watt |  | ZIUTZ03 |  |  | PR00113110 | GOED |  | 70007262 |  | 103794 | 00000000 | 00000000 | STAAL | 2026-07-23 | [8 empty] | LED | 368455
513816 | 001921 | In Bedrijf | Vaals | VAALS |  | Wijk 00 Vijlen-Lemiers | Raren | Eschberg | 6291NK |  |  | Straatverlichting | ZUD1 Dummy | 1-Straatverlichting | Masten | 19 | 6.5 | 1Onbekend |  |  |  |  | CVL ST 6.5 M | 7033 CEMENTGRIJS | 2002-11-29 | 2021-06-01 | 2002 | 01 | ARM LW-SRDS2 I LED24 19W 730 WW 3000lm DANB CV R7040 SPIE03 22:70%00:50%5:70% 6 249mA | LIGHTWELL | 2024-04-12 | 2024 | R7040 | 01 | LED 19 W | 19 | N |  | 2024-04-12 | 2028-12-13 |  | 01 |  | 0 | 2024-04-12 | Gemeente Vaals | Gemeente Vaals | 198308.6002 | 308978.1657 | 50.7691 | 6.0011 | 1 |  | Links |  | 41213386 | Onbemeterde aansluiting Zuid | x 0,00 watt |  | ZIUTZ03 |  |  | PR00113110 | GOED |  | 00000000 | 00000000 | 103806 | 00000000 | 00000000 | STAAL / VERZINKT | 2030-05-30 |  | UBO | [6 empty] | LED | 368585
513853 | 000151 | In Bedrijf | Vaals | VAALS |  | Wijk 01 Vaals | Vaals | Lindenstraat | 6291AE |  |  | Straatverlichting | ZUD1 Dummy | 1-Straatverlichting | Masten | 22 | 4 | VALMONT |  | 114 | 76 | 0 | PM ST 4,0 CV T76 GG M V | 9005 DIEPZWART | 2005-12-15 15:33 | 2024-12-06 | 2005 | 01 | ARM BDS490 CORDOBA I LED20 22W 730 WW 2500LM DV DF-S R9005 SPIE03 OPZ 76 | Signify | 2024-06-05 | 2024 | R9005 | 01 | LED 22W | 22 | N |  | 2024-06-05 | 2047-10-17 |  | 01 |  | 0 | 2024-06-05 | Gemeente Vaals | Gemeente Vaals | 199756 | 309191 | 50.7709 | 6.0216 | 1 |  |  |  | 38051311 | Onbemeterde aansluiting Zuid | x 0,00 watt |  | ZIUTZ03 |  |  |  | GOED |  | 70007267 |  | 104556 | 00000000 | 00000000 | STAAL | 2033-12-04 | [8 empty] | LED | 368623
513854 | 001920 | In Bedrijf | Vaals | VAALS |  | Wijk 00 Vijlen-Lemiers | Raren | Eschberg | 6291NK |  |  | Straatverlichting | ZUD1 Dummy | 1-Straatverlichting | Masten | 19 | 6.5 | 1Onbekend |  |  |  |  | CVL ST 6.5 M | 7033 CEMENTGRIJS | 2002-11-29 | 2021-06-01 | 2002 | 01 | ARM LW-SRDS2 I LED24 19W 730 WW 3000lm DANB CV R7040 SPIE03 22:70%00:50%5:70% 6 249mA | LIGHTWELL | 2024-04-12 | 2024 | R7040 | 01 | LED 19 W | 19 | N |  | 2024-04-12 | 2028-12-13 |  | 01 |  | 0 | 2024-04-12 | Gemeente Vaals | Gemeente Vaals | 198346.0099 | 308985.2527 | 50.7692 | 6.0016 | 1 |  | Links |  | 41213361 | Onbemeterde aansluiting Zuid | x 0,00 watt |  | ZIUTZ03 |  |  | PR00113110 | GOED |  | 00000000 | 00000000 | 103806 | 00000000 | 00000000 | STAAL / VERZINKT | 2030-05-30 |  | UBO | [6 empty] | LED | 368624
513868 | 000150 | In Bedrijf | Vaals | VAALS |  | Wijk 01 Vaals | Vaals | Lindenstraat | 6291AE |  |  | Straatverlichting | ZUD1 Dummy | 1-Straatverlichting | Masten | 22 | 4 | VALMONT |  | 114 | 76 | 0 | PM ST 4,0 CV T76 GG M V | 9005 DIEPZWART | 2022-01-21 16:07 | 2024-06-01 | 2022 | 01 | ARM BDS490 CORDOBA I LED20 22W 730 WW 2500LM DV DF-S R9005 SPIE03 OPZ 76 | Signify | 2024-06-05 | 2024 | R9005 | 01 | LED 22W | 22 | N |  | 2024-06-05 | 2047-10-17 |  | 01 |  | 0 | 2024-06-05 | Gemeente Vaals | Gemeente Vaals | 199730 | 309193 | 50.7709 | 6.0212 | 1 |  |  |  | 38051303 | Onbemeterde aansluiting Zuid | x 0,00 watt |  | ZIUTZ03 |  |  | WO78792 | GOED |  | 70007267 |  | 104556 | 00000000 | 00000000 | STAAL | 2033-05-30 |  |  | Schilderselectie2023 | [5 empty] | LED | 368638
513886 | 000836 | In Bedrijf | Vaals | VAALS |  | Wijk 01 Vaals | Vaals | Ceresstraat | 6291XM |  |  | Straatverlichting | ZUD1 Dummy | 1-Straatverlichting | Masten | 19 | 4.75 | 1Onbekend |  |  |  |  | CVL ST 4.75 M | 7033 CEMENTGRIJS | 1996-09-01 | 2016-11-01 | 1996 | 01 | ARESA2 16L 19W WW 2176LM 5068 R7038 DDC | Schréder | 2016-03-21 | 2016 | 7038 AGAATGRIJS | 01 | LED 19 W | 19 | N |  | 2016-03-21 09:08 | 2020-07-19 |  | 01 |  | 0 | 2016-03-21 | Gemeente Vaals | Gemeente Vaals | 199275 | 309021 | 50.7694 | 6.0148 | 1 |  |  |  | 38058162 | Onbemeterde aansluiting Zuid | x 0,00 watt |  | ZIUTZ03 |  |  | 4019628-8 ¦ guuse20160304 | GOED |  | 00000000 |  | 70030896 | 00000000 | 00000000 | STAAL | 2025-10-29 | [8 empty] | LED | 368653
513889 | 001337 | In Bedrijf | Vaals | VAALS |  | Wijk 01 Vaals | Vaals | Nieuwe Hertogenweg | 6291BP |  |  | Straatverlichting | ZUD1 Dummy | 1-Straatverlichting | Masten | 52 | 9 | VALMONT |  | 159 | 51 | 0 | OM ST 7,46 CV PTU51 GG M V | 7033 CEMENTGRIJS | 2011-09-16 | 2021-06-01 | 2011 | 01 | BGP352 48LED 52W WW 5600LM GR DM VG DDC | Philips | 2016-12-02 | 2016 | GRIJS | 01 | LED 52 W | 52 | N |  | 2016-12-02 | 2040-04-14 |  | 01 |  | 0 | 2016-12-02 | Gemeente Vaals | Gemeente Vaals | 199035.568 | 308727.088 | 50.7668 | 6.0114 | 1 |  |  |  | 40064832 | Onbemeterde aansluiting Zuid | x 0,00 watt |  | ZIUTZ03 |  |  | 4018592-9 ¦ guuse20160930 | GOED |  | 70007265 | 70007338 | 70029578 | 00000000 | 00000000 | STAAL | 2030-05-30 |  | UITH ST 1x1500/05 PTU60 T60 V | [6 empty] | LED | 368656
513926 | 000835 | In Bedrijf | Vaals | VAALS |  | Wijk 01 Vaals | Vaals | Ceresstraat | 6291XM |  |  | Straatverlichting | ZUD1 Dummy | 1-Straatverlichting | Masten | 19 | 4.75 | 1Onbekend |  |  |  |  | CVL ST 4.75 M | 7033 CEMENTGRIJS | 1996-09-01 | 2016-11-01 | 1996 | 01 | ARESA2 16L 19W WW 2176LM 5068 R7038 DDC | Schréder | 2016-03-21 | 2016 | 7038 AGAATGRIJS | 01 | LED 19 W | 19 | N |  | 2016-03-21 09:08 | 2020-07-19 |  | 01 |  | 0 | 2016-03-21 | Gemeente Vaals | Gemeente Vaals | 199291 | 309019 | 50.7694 | 6.015 | 1 |  |  |  | 38058154 | Onbemeterde aansluiting Zuid | x 0,00 watt |  | ZIUTZ03 |  |  | 4019628-8 ¦ guuse20160304 | GOED |  | 00000000 |  | 70030896 | 00000000 | 00000000 | STAAL | 2025-10-29 | [8 empty] | LED | 368691
514035 | 001397 | In Bedrijf | Vaals | LEMIERS |  | Wijk 00 Vijlen-Lemiers | Lemiers | Klaasvelderweg | 6295AG |  |  | Straatverlichting | ZUD1 Dummy | 1-Straatverlichting | Masten | 19 | 6.5 | 1Onbekend |  |  |  |  | CVL ST 6.5 M | 9005 DIEPZWART | 1989-08-01 | 2024-12-06 | 1989 | 01 | ARM LW-SRDS2 I LED24 19W 730 WW 3000lm DANB CV R7040 SPIE03 22:70%00:50%5:70% 6 249mA | LIGHTWELL | 2024-04-12 | 2024 | R7040 | 01 | LED 19 W | 19 | N |  | 2024-04-12 | 2028-12-13 |  | 01 |  | 0 | 2024-04-12 | Gemeente Vaals | Gemeente Vaals | 197510 | 310269 | 50.7808 | 5.9899 | 1 |  |  |  | 40134067 | Onbemeterde aansluiting Zuid | x 0,00 watt |  | ZIUTZ03 |  |  | PR00113110 | GOED |  | 00000000 | 00000000 | 103806 | 00000000 | 00000000 | STAAL / VERZINKT | 2033-12-04 |  | UBO | [6 empty] | LED | 368781
514051 | 001395 | In Bedrijf | Vaals | LEMIERS |  | Wijk 00 Vijlen-Lemiers | Lemiers | Klaasvelderweg | 6295AG |  |  | Straatverlichting | ZUD1 Dummy | 1-Straatverlichting | Masten | 19 | 6.5 | 1Onbekend |  |  |  |  | CVL ST 6.5 M | 9005 DIEPZWART | 1989-08-01 | 2024-12-06 | 1989 | 01 | ARM LW-SRDS2 I LED24 19W 730 WW 3000lm DANB CV R7040 SPIE03 22:70%00:50%5:70% 6 249mA | LIGHTWELL | 2024-04-12 | 2024 | R7040 | 01 | LED 19 W | 19 | N |  | 2024-04-12 | 2028-12-13 |  | 01 |  | 0 | 2024-04-12 | Gemeente Vaals | Gemeente Vaals | 197492 | 310138 | 50.7796 | 5.9896 | 1 |  |  |  | 40134040 | Onbemeterde aansluiting Zuid | x 0,00 watt |  | ZIUTZ03 | 75 |  | PR00113110 | GOED |  | 00000000 | 00000000 | 103806 | 00000000 | 00000000 | STAAL / VERZINKT | 2033-12-04 |  | UBO | [6 empty] | LED | 368796
514072 | 000507 | In Bedrijf | Vaals | VAALS |  | Wijk 01 Vaals | Vaals | Sneeuwberglaan | 6291HB |  |  | Straatverlichting | ZUD1 Dummy | 1-Straatverlichting | Masten | 14 | 4.75 | VALMONT |  | 114 | 60 | 0 | PM ST 4,75 CV T60 GG M V | 7033 CEMENTGRIJS | 2017-06-30 | 2018-11-01 | 2017 | 01 | ARM BRISA I LED16 14W 730 WW 2150lm LC-A2 R9007 SPIE03 22:70%00:50%5:70% 6 270mA | LIGHTRONICS | 2024-05-10 | 2024 | R9007 | 01 | LED 14W | 14 | N |  | 2024-05-10 | 2047-09-21 |  | 01 |  | 0 | 2024-05-10 | Gemeente Vaals | Gemeente Vaals | 199795.3216 | 309623.035 | 50.7748 | 6.0222 | 1 |  |  |  | 38054876 | Onbemeterde aansluiting Zuid | x 0,00 watt |  | ZIUTZ03 |  |  | PR00113110 | GOED |  | 70007262 |  | 103794 | 00000000 | 00000000 | STAAL | 2027-10-30 |  |  | NM SCHILDEREN | [5 empty] | LED | 368817
514139 | 001922 | In Bedrijf | Vaals | VAALS |  | Wijk 00 Vijlen-Lemiers | Raren | Eschberg | 6291NK |  |  | Straatverlichting | ZUD1 Dummy | 1-Straatverlichting | Masten | 19 | 6.5 | 1Onbekend |  |  |  |  | CVL ST 6.5 M | 7033 CEMENTGRIJS | 2002-11-29 | 2021-06-01 | 2002 | 01 | ARM LW-SRDS2 I LED24 19W 730 WW 3000lm DANB CV R7040 SPIE03 22:70%00:50%5:70% 6 249mA | LIGHTWELL | 2024-04-12 | 2024 | R7040 | 01 | LED 19 W | 19 | N |  | 2024-04-12 | 2028-12-13 |  | 01 |  | 0 | 2024-04-12 | Gemeente Vaals | Gemeente Vaals | 198410 | 308997 | 50.7693 | 6.0025 | 1 |  | Links |  | 41213394 | Onbemeterde aansluiting Zuid | x 0,00 watt |  | ZIUTZ03 |  |  | PR00113110 | GOED |  | 00000000 | 00000000 | 103806 | 00000000 | 00000000 | STAAL / VERZINKT | 2030-05-30 |  | UBO | [6 empty] | LED | 368886
514404 | 000838 | In Bedrijf | Vaals | VAALS |  | Wijk 01 Vaals | Vaals | Ceresstraat | 6291XM |  |  | Straatverlichting | ZUD1 Dummy | 1-Straatverlichting | Masten | 14 | 4.75 | 1Onbekend |  |  |  |  | CVL ST 4.75 M | 7033 CEMENTGRIJS | 1996-09-01 | 2016-11-01 | 1996 | 01 | ARM BRISA I LED16 14W 730 WW 2150lm LC-A2 R9007 SPIE03 22:70%00:50%5:70% 6 270mA | LIGHTRONICS | 2024-05-10 | 2024 | R9007 | 01 | LED 14W | 14 | N |  | 2024-05-10 | 2047-09-21 |  | 01 |  | 0 | 2024-05-10 | Gemeente Vaals | Gemeente Vaals | 199234 | 309032 | 50.7695 | 6.0142 | 1 |  |  |  | 38058189 | Onbemeterde aansluiting Zuid | x 0,00 watt |  | ZIUTZ03 |  |  | PR00113110 | GOED |  | 00000000 |  | 103794 | 00000000 | 00000000 | STAAL | 2025-10-29 | [8 empty] | LED | 369133
514490 | 000496 | In Bedrijf | Vaals | VAALS |  | Wijk 01 Vaals | Vaals | Kerkstraat | 6291AA |  |  | Straatverlichting | ZUD1 Dummy | 1-Straatverlichting | Masten | 14 | 4.75 | 1Onbekend |  |  |  |  | CVL ST 4.75 M | 7033 CEMENTGRIJS |  | 2016-11-01 |  | 01 | ARM-LED BRISA 16LED 14W 740 NW 2150lm LC-A2 ZIUTZ02 00:00-06:00 50% RAL9007 OPZ60mm T5° 5mtr H05BQ-F 3x1mm² | LIGHTRONICS | 2025-06-18 | 2025 | RAL9007 | 01 | LED 14W | 14 | N |  | 2025-06-18 | 2047-09-21 |  | 01 |  | 0 | 2025-06-18 | Gemeente Vaals | Gemeente Vaals | 199729 | 309044 | 50.7696 | 6.0212 | 1 |  |  |  | 38054760 | Onbemeterde aansluiting Zuid | x 0,00 watt |  | ZIUTZ02 |  |  | PR00113110 | GOED |  | 00000000 |  | 103196 | 00000000 | 00000000 | STAAL | 2025-10-29 | [8 empty] | LED | 369216
514495 | 001923 | In Bedrijf | Vaals | VAALS |  | Wijk 00 Vijlen-Lemiers | Raren | Eschberg | 6291NK |  |  | Straatverlichting | ZUD1 Dummy | 1-Straatverlichting | Masten | 19 | 6.5 | 1Onbekend |  |  |  |  | CVL ST 6.5 M | 7033 CEMENTGRIJS | 2002-11-29 | 2021-06-01 | 2002 | 01 | ARM LW-SRDS2 I LED24 19W 730 WW 3000lm DANB CV R7040 SPIE03 22:70%00:50%5:70% 6 249mA | LIGHTWELL | 2024-04-12 | 2024 | R7040 | 01 | LED 19 W | 19 | N |  | 2024-04-12 | 2028-12-13 |  | 01 |  | 0 | 2024-04-12 | Gemeente Vaals | Gemeente Vaals | 198464 | 308978 | 50.7691 | 6.0033 | 1 |  | Links |  | 41213408 | Onbemeterde aansluiting Zuid | x 0,00 watt |  | ZIUTZ03 |  |  | PR00113110 | GOED |  | 00000000 | 00000000 | 103806 | 00000000 | 00000000 | STAAL / VERZINKT | 2030-05-30 |  | UBO | [6 empty] | LED | 369221
514553 | 000510 | In Bedrijf | Vaals | VIJLEN |  | Wijk 00 Vijlen-Lemiers | Vijlen | Vijlenstraat | 6294BA |  |  | Straatverlichting | ZUD1 Dummy | 1-Straatverlichting | Masten | 24 | 6.5 | VALMONT |  | 121 | 51 | 0 | OM ST 4,78 CV PTU51 GG M V | 7033 CEMENTGRIJS | 2008-02-06 | 2017-07-25 | 2008 | 01 | NICOLE GOLD GRN LED 24W 1300L R7035 DVB | INNOLUMIS | 2008-02-06 | 2008 | 7035 LICHTGRIJS | 01 | LED 24 W | 24 | N |  | 2008-02-06 | 2012-10-08 |  | 01 |  | 0 | 2008-02-06 | Gemeente Vaals | Gemeente Vaals | 195518 | 311110 | 50.7885 | 5.9618 | 1 |  |  |  | 38054906 | Onbemeterde aansluiting Zuid | x 0,00 watt | [5 empty] | GOED |  | 70007263 | 00000000 | 70012654 | 00000000 | 00000000 | STAAL | 2026-07-23 |  | 621353 UBO ENKEL ST 1000/60 | [6 empty] | LED | 369274
514682 | 001399 | In Bedrijf | Vaals | LEMIERS |  | Wijk 00 Vijlen-Lemiers | Lemiers | Klaasvelderweg | 6295AG |  |  | Straatverlichting | ZUD1 Dummy | 1-Straatverlichting | Masten | 19 | 6.5 | 1Onbekend |  |  |  |  | CVL ST 6.5 M | 9005 DIEPZWART | 1989-08-01 | 2024-12-06 | 1989 | 01 | ARM LW-SRDS2 I LED24 19W 730 WW 3000lm DANB CV R7040 SPIE03 22:70%00:50%5:70% 6 249mA | LIGHTWELL | 2024-04-12 | 2024 | R7040 | 01 | LED 19 W | 19 | N |  | 2024-04-12 | 2028-12-13 |  | 01 |  | 0 | 2024-04-12 | Gemeente Vaals | Gemeente Vaals | 197571 | 310525 | 50.7831 | 5.9908 | 1 |  |  |  | 40134083 | Onbemeterde aansluiting Zuid | x 0,00 watt |  | ZIUTZ03 | 75 |  | PR00113110 | GOED |  | 00000000 | 00000000 | 103806 | 00000000 | 00000000 | STAAL / VERZINKT | 2033-12-04 |  | UBO | [6 empty] | LED | 369388
514733 | 000837 | In Bedrijf | Vaals | VAALS |  | Wijk 01 Vaals | Vaals | Ceresstraat | 6291XM |  |  | Straatverlichting | ZUD1 Dummy | 1-Straatverlichting | Masten | 19 | 4.75 | 1Onbekend |  |  |  |  | CVL ST 4.75 M | 7033 CEMENTGRIJS | 1995-02-01 | 2024-06-01 | 1995 | 01 | ARESA2 16L 19W WW 2176LM 5068 R7038 DDC | Schréder | 2016-03-21 | 2016 | 7038 AGAATGRIJS | 01 | LED 19 W | 19 | N |  | 2016-03-21 09:08 | 2020-07-19 |  | 01 |  | 0 | 2016-03-21 | Gemeente Vaals | Gemeente Vaals | 199268 | 309041 | 50.7696 | 6.0147 | 1 |  |  |  | 38058170 | Onbemeterde aansluiting Zuid | x 0,00 watt |  | ZIUTZ03 |  |  | 4019628-8 ¦ guuse20160304 | GOED |  | 00000000 |  | 70030896 | 00000000 | 00000000 | STAAL | 2033-05-30 |  |  | Schilderselectie2023 | [5 empty] | LED | 369435
514770 | 000152 | In Bedrijf | Vaals | VAALS |  | Wijk 01 Vaals | Vaals | Lindenstraat | 6291AE |  |  | Straatverlichting | ZUD1 Dummy | 1-Straatverlichting | Masten | 22 | 4 | VALMONT |  | 114 | 76 | 0 | PM ST 4,0 CV T76 GG M V | 9005 DIEPZWART | 2005-12-15 15:33 | 2024-12-06 | 2005 | 01 | ARM BDS490 CORDOBA I LED20 22W 730 WW 2500LM DV DF-S R9005 SPIE03 OPZ 76 | Signify | 2024-06-05 | 2024 | R9005 | 01 | LED 22W | 22 | N |  | 2024-06-05 | 2047-10-17 |  | 01 |  | 0 | 2024-06-05 | Gemeente Vaals | Gemeente Vaals | 199785 | 309182 | 50.7708 | 6.022 | 1 |  |  |  | 38051321 | Onbemeterde aansluiting Zuid | x 0,00 watt |  | ZIUTZ03 |  |  |  | GOED |  | 70007267 |  | 104556 | 00000000 | 00000000 | STAAL | 2033-12-04 | [8 empty] | LED | 369463
514789 | 001924 | In Bedrijf | Vaals | VAALS |  | Wijk 00 Vijlen-Lemiers | Raren | Eschberg | 6291NK |  |  | Straatverlichting | ZUD1 Dummy | 1-Straatverlichting | Masten | 19 | 6.5 | 1Onbekend |  |  |  |  | CVL ST 6.5 M | 7033 CEMENTGRIJS | 2002-11-29 | 2021-06-01 | 2002 | 01 | ARM LW-SRDS2 I LED24 19W 730 WW 3000lm DANB CV R7040 SPIE03 22:70%00:50%5:70% 6 249mA | LIGHTWELL | 2024-04-12 | 2024 | R7040 | 01 | LED 19 W | 19 | N |  | 2024-04-12 | 2028-12-13 |  | 01 |  | 0 | 2024-04-12 | Gemeente Vaals | Gemeente Vaals | 198496 | 308981 | 50.7691 | 6.0037 | 1 |  | Links |  | 41213416 | Onbemeterde aansluiting Zuid | x 0,00 watt |  | ZIUTZ03 |  |  | PR00113110 | GOED |  | 00000000 | 00000000 | 103806 | 00000000 | 00000000 | STAAL / VERZINKT | 2030-05-30 |  | UBO | [6 empty] | LED | 369479
514802 | 000511 | In Bedrijf | Vaals | VIJLEN |  | Wijk 00 Vijlen-Lemiers | Vijlen | Vijlenstraat | 6294BB | 34 |  | Straatverlichting | ZUD1 Dummy | 1-Straatverlichting | Masten | 24 | 6.5 | VALMONT |  | 121 | 51 | 0 | OM ST 4,78 CV PTU51 GG M V | 7033 CEMENTGRIJS | 2008-02-06 | 2017-07-25 | 2008 | 01 | NICOLE GOLD GRN LED 24W 1300L R7035 DVB | INNOLUMIS | 2013-10-21 | 2013 | 7035 LICHTGRIJS | 01 | LED 24 W | 24 | N |  | 2013-10-21 | 2018-06-23 |  | 01 |  | 0 | 2013-10-21 | Gemeente Vaals | Gemeente Vaals | 195454 | 311026 | 50.7877 | 5.9608 | 1 |  |  |  | 38054914 | Onbemeterde aansluiting Zuid | x 0,00 watt |  |  |  |  | 4009242 | GOED |  | 70007263 | 00000000 | 70012654 | 00000000 | 00000000 | STAAL | 2026-07-23 |  | 621353 UBO ENKEL ST 1000/60 | [6 empty] | LED | 369492
514829 | 000840 | In Bedrijf | Vaals | VAALS |  | Wijk 01 Vaals | Vaals | In 't Oord | 6291VN |  |  | Straatverlichting | ZUD1 Dummy | 1-Straatverlichting | Masten | 14 | 4.75 | 1Onbekend |  |  |  |  | CVL ST 4.75 M | 7033 CEMENTGRIJS | 1995-02-01 | 2024-06-01 | 1995 | 01 | ARM BRISA I LED16 14W 730 WW 2150lm LC-A2 R9007 SPIE03 22:70%00:50%5:70% 6 270mA | LIGHTRONICS | 2024-05-10 | 2024 | R9007 | 01 | LED 14W | 14 | N |  | 2024-05-10 | 2047-09-21 |  | 01 |  | 0 | 2024-05-10 | Gemeente Vaals | Gemeente Vaals | 199111 | 309128 | 50.7704 | 6.0125 | 1 |  |  |  | 38058200 | Onbemeterde aansluiting Zuid | x 0,00 watt |  | ZIUTZ03 |  |  | PR00113110 | GOED |  | 00000000 |  | 103794 | 00000000 | 00000000 | STAAL | 2033-05-30 |  |  | Schilderselectie2023 | [5 empty] | LED | 369519
514958 | 001925 | In Bedrijf | Vaals | VAALS |  | Wijk 00 Vijlen-Lemiers | Raren | Eschberg | 6291NK |  |  | Straatverlichting | ZUD1 Dummy | 1-Straatverlichting | Masten | 19 | 6.5 | 1Onbekend |  |  |  |  | CVL ST 6.5 M | 7033 CEMENTGRIJS | 2002-11-29 | 2021-06-01 | 2002 | 01 | ARM LW-SRDS2 I LED24 19W 730 WW 3000lm DANB CV R7040 SPIE03 22:70%00:50%5:70% 6 249mA | LIGHTWELL | 2024-04-12 | 2024 | R7040 | 01 | LED 19 W | 19 | N |  | 2024-04-12 | 2028-12-13 |  | 01 |  | 0 | 2024-04-12 | Gemeente Vaals | Gemeente Vaals | 198552 | 308955 | 50.7689 | 6.0045 | 1 |  | Links |  | 41213424 | Onbemeterde aansluiting Zuid | x 0,00 watt |  | ZIUTZ03 |  |  | PR00113110 | GOED |  | 00000000 | 00000000 | 103806 | 00000000 | 00000000 | STAAL / VERZINKT | 2030-05-30 |  | UBO | [6 empty] | LED | 369655
514967 | 000512 | In Bedrijf | Vaals | VIJLEN |  | Wijk 00 Vijlen-Lemiers | Vijlen | Vijlenstraat | 6294BA |  |  | Straatverlichting | ZUD1 Dummy | 1-Straatverlichting | Masten | 24 | 6.5 | VALMONT |  | 121 | 51 | 0 | OM ST 4,78 CV PTU51 GG M V | 7033 CEMENTGRIJS | 2013-01-28 | 2024-06-01 | 2013 | 01 | NICOLE GOLD GRN LED 24W 1300L R7035 DVB | INNOLUMIS | 2013-10-21 | 2013 | 7035 LICHTGRIJS | 01 | LED 24 W | 24 | N |  | 2013-10-21 | 2018-06-23 |  | 01 |  | 0 | 2013-10-21 | Gemeente Vaals | Gemeente Vaals | 195303 | 310902 | 50.7866 | 5.9587 | 1 |  |  |  | 38054922 | Onbemeterde aansluiting Zuid | x 0,00 watt |  |  |  |  | 4009242 | GOED |  | 70007263 | 00000000 | 70012654 | 00000000 | 00000000 | STAAL | 2033-05-30 |  | 621353 UBO ENKEL ST 1000/60 | Schilderselectie2023 | [5 empty] | LED | 369664
514986 | 001926 | In Bedrijf | Vaals | VAALS |  | Wijk 00 Vijlen-Lemiers | Raren | Eschberg | 6291NK |  |  | Straatverlichting | ZUD1 Dummy | 1-Straatverlichting | Masten | 19 | 6.5 | 1Onbekend |  |  |  |  | CVL ST 6.5 M | 7033 CEMENTGRIJS | 2002-11-29 | 2021-06-01 | 2002 | 01 | ARM LW-SRDS2 I LED24 19W 730 WW 3000lm DANB CV R7040 SPIE03 22:70%00:50%5:70% 6 249mA | LIGHTWELL | 2024-04-12 | 2024 | R7040 | 01 | LED 19 W | 19 | N |  | 2024-04-12 | 2028-12-13 |  | 01 |  | 0 | 2024-04-12 | Gemeente Vaals | Gemeente Vaals | 198582 | 308943 | 50.7688 | 6.0049 | 1 |  | Links |  | 41213548 | Onbemeterde aansluiting Zuid | x 0,00 watt |  | ZIUTZ03 |  |  | PR00113110 | GOED |  | 00000000 | 00000000 | 103806 | 00000000 | 00000000 | STAAL / VERZINKT | 2030-05-30 |  | UBO | [6 empty] | LED | 369678
515105 | 000839 | In Bedrijf | Vaals | VAALS |  | Wijk 01 Vaals | Vaals | Ceresstraat | 6291XM | 11 |  | Straatverlichting | ZUD1 Dummy | 1-Straatverlichting | Masten | 14 | 4.75 | VALMONT |  | 114 | 60 | 0 | PM ST 4,75 CV T60 GG M V | 7033 CEMENTGRIJS | 2007-12-18 | 2017-07-25 | 2007 | 01 | ARM BRISA I LED16 14W 730 WW 2150lm LC-A2 R9007 SPIE03 22:70%00:50%5:70% 6 270mA | LIGHTRONICS | 2024-05-10 | 2024 | R9007 | 01 | LED 14W | 14 | N |  | 2024-05-10 | 2047-09-21 |  | 01 |  | 0 | 2024-05-10 | Gemeente Vaals | Gemeente Vaals | 199236 | 309004 | 50.7693 | 6.0142 | 1 |  |  |  | 38058197 | Onbemeterde aansluiting Zuid | x 0,00 watt |  | ZIUTZ03 |  |  | PR00113110 | GOED |  | 70007262 |  | 103794 | 00000000 | 00000000 | STAAL | 2026-07-23 | [8 empty] | LED | 369790
515144 | 001400 | In Bedrijf | Vaals | VIJLEN |  | Wijk 00 Vijlen-Lemiers | Harles | Harles | 6294NG |  |  | Straatverlichting | ZUD1 Dummy | 1-Straatverlichting | Masten | 19 | 6.5 | 1Onbekend |  |  |  |  | CVL ST 6.5 M | 7033 CEMENTGRIJS | 1989-08-01 | 2021-06-01 | 1989 | 01 | ARM LW-SRDS2 I LED24 19W 730 WW 3000lm DANB CV R7040 SPIE03 22:70%00:50%5:70% 6 249mA | LIGHTWELL | 2024-04-12 | 2024 | R7040 | 01 | LED 19 W | 19 | N |  | 2024-04-12 | 2028-12-13 |  | 01 |  | 0 | 2024-04-12 | Gemeente Vaals | Gemeente Vaals | 196945 | 310418 | 50.7822 | 5.9819 | 1 |  |  |  | 40134091 | Onbemeterde aansluiting Zuid | x 0,00 watt |  | ZIUTZ03 |  |  | PR00113110 | GOED |  | 00000000 | 00000000 | 103806 | 00000000 | 00000000 | STAAL / VERZINKT | 2030-05-30 |  | UBO | [6 empty] | LED | 369828
515194 | 000841 | In Bedrijf | Vaals | VAALS |  | Wijk 01 Vaals | Vaals | In 't Oord | 6291VN |  |  | Straatverlichting | ZUD1 Dummy | 1-Straatverlichting | Masten | 14 | 4.75 | VALMONT |  | 114 | 60 | 0 | PM ST 4,75 CV T60 GG M V | 7033 CEMENTGRIJS | 2008-12-09 | 2018-11-01 | 2008 | 01 | ARM BRISA I LED16 14W 730 WW 2150lm LC-A2 R9007 SPIE03 22:70%00:50%5:70% 6 270mA | LIGHTRONICS | 2024-05-10 | 2024 | R9007 | 01 | LED 14W | 14 | N |  | 2024-05-10 | 2047-09-21 |  | 01 |  | 0 | 2024-05-10 | Gemeente Vaals | Gemeente Vaals | 199072 | 309164 | 50.7707 | 6.0119 | 1 |  |  |  | 38058219 | Onbemeterde aansluiting Zuid | x 0,00 watt |  | ZIUTZ03 |  |  | PR00113110 | GOED |  | 70007262 |  | 103794 | 00000000 | 00000000 | STAAL | 2027-10-30 | [8 empty] | LED | 369873
515228 | 001401 | In Bedrijf | Vaals | VIJLEN |  | Wijk 00 Vijlen-Lemiers | Harles | Harles | 6294NG |  |  | Straatverlichting | ZUD1 Dummy | 1-Straatverlichting | Masten | 19 | 6.5 | 1Onbekend |  |  |  |  | CVL ST 6.5 M | 7033 CEMENTGRIJS | 1989-08-01 | 2021-06-01 | 1989 | 01 | ARM LW-SRDS2 I LED24 19W 730 WW 3000lm DANB CV R7040 SPIE03 22:70%00:50%5:70% 6 249mA | LIGHTWELL | 2024-04-12 | 2024 | R7040 | 01 | LED 19 W | 19 | N |  | 2024-04-12 | 2028-12-13 |  | 01 |  | 0 | 2024-04-12 | Gemeente Vaals | Gemeente Vaals | 196874 | 310450 | 50.7824 | 5.9809 | 1 |  |  |  | 40134105 | Onbemeterde aansluiting Zuid | x 0,00 watt |  | ZIUTZ03 |  |  | PR00113110 | GOED |  | 00000000 | 00000000 | 103806 | 00000000 | 00000000 | STAAL / VERZINKT | 2030-05-30 |  | UBO | [6 empty] | LED | 369902
515318 | 001437 | In Bedrijf | Vaals | VIJLEN |  | Wijk 00 Vijlen-Lemiers | Vijlen | Mommegats | 6294AN |  |  | Straatverlichting | ZUD1 Dummy | 1-Straatverlichting | Masten | 14 | 4.25 | 1Onbekend |  |  |  |  | OCTA ST 4.25 M | 7033 CEMENTGRIJS | 1990-05-01 | 2021-06-01 | 1990 | 01 | ARM BRISA I LED16 14W 730 WW 2150lm LC-A2 R9007 SPIE03 22:70%00:50%5:70% 6 270mA | LIGHTRONICS | 2024-05-10 | 2024 | R9007 | 01 | LED 14W | 14 | N |  | 2024-05-10 | 2047-09-21 |  | 01 |  | 0 | 2024-05-10 | Gemeente Vaals | Gemeente Vaals | 195918 | 311303 | 50.7902 | 5.9675 | 1 |  |  |  | 40177750 | Onbemeterde aansluiting Zuid | x 0,00 watt |  | ZIUTZ03 |  |  | PR00113110 | GOED |  | 00000000 |  | 103794 | 00000000 | 00000000 | STAAL / VERZINKT | 2030-05-30 | [8 empty] | LED | 369992
515512 | 000523 | In Bedrijf | Vaals | VAALS |  | Wijk 01 Vaals | Vaals | Ir Em Melottestraat | 6291HD |  |  | Straatverlichting | ZUD1 Dummy | 1-Straatverlichting | Masten | 14.5 | 4.25 | 1Onbekend |  |  |  |  | OCTA ST 4.25 M | 7033 CEMENTGRIJS | 1988-01-01 | 2021-06-01 | 1988 | 01 | ARM PRUNUS A3 I LED16 14.5W 730 WW 2150LM CODE 7 R7016 SPIE03 270mA OPZ 60 | lightonics | 2024-05-17 | 2024 | R7016 | 01 | LED 14,5W | 14.5 | N |  | 2024-05-17 | 2047-09-28 |  | 01 |  | 0 | 2024-05-17 | Gemeente Vaals | Gemeente Vaals | 199388 | 309579 | 50.7744 | 6.0164 | 1 |  |  |  | 38055031 | Onbemeterde aansluiting Zuid | x 0,00 watt |  | ZIUTZ03 |  |  | PR00113110 | GOED |  | 00000000 |  | 104558 | 00000000 | 00000000 | STAAL / VERZINKT | 2030-05-30 | [8 empty] | LED | 370183
515551 | 000524 | In Bedrijf | Vaals | VAALS |  | Wijk 01 Vaals | Vaals | Ir Em Melottestraat | 6291HD |  |  | Straatverlichting | ZUD1 Dummy | 1-Straatverlichting | Masten | 14.5 | 4.25 | 1Onbekend |  |  |  |  | OCTA ST 4.25 M | 7033 CEMENTGRIJS | 1987-03-01 | 2021-06-01 | 1987 | 01 | ARM PRUNUS A3 I LED16 14.5W 730 WW 2150LM CODE 7 R7016 SPIE03 270mA OPZ 60 | lightonics | 2024-05-17 | 2024 | R7016 | 01 | LED 14,5W | 14.5 | N |  | 2024-05-17 | 2047-09-28 |  | 01 |  | 0 | 2024-05-17 | Gemeente Vaals | Gemeente Vaals | 199362 | 309593 | 50.7746 | 6.0161 | 1 |  |  |  | 38055041 | Onbemeterde aansluiting Zuid | x 0,00 watt |  | ZIUTZ03 |  |  | PR00113110 | GOED |  | 00000000 |  | 104558 | 00000000 | 00000000 | STAAL / VERZINKT | 2030-05-30 | [8 empty] | LED | 370219
515614 | 000842 | In Bedrijf | Vaals | VAALS |  | Wijk 01 Vaals | Vaals | Aan de Noot | 6291VV |  | Aan de Noot | Straatverlichting | ZUD1 Dummy | 1-Straatverlichting | Masten | 14 | 4.75 | 1Onbekend |  |  |  |  | CVL ST 4.75 M | 7033 CEMENTGRIJS | 2000-04-10 | 2021-06-01 | 2000 | 01 | ARM BRISA I LED16 14W 730 WW 2150lm LC-A2 R9007 SPIE03 22:70%00:50%5:70% 6 270mA | LIGHTRONICS | 2024-05-10 | 2024 | R9007 | 01 | LED 14W | 14 | N |  | 2024-05-10 | 2047-09-21 |  | 01 |  | 0 | 2024-05-10 | Gemeente Vaals | Gemeente Vaals | 199041 | 309064 | 50.7698 | 6.0115 | 1 | N278 |  |  | 38058227 | Onbemeterde aansluiting Zuid | x 0,00 watt |  | ZIUTZ03 |  |  | PR00113110 | GOED |  | 00000000 |  | 103794 | 00000000 | 00000000 | STAAL | 2030-05-30 | [8 empty] | LED | 370277
515639 | 000843 | In Bedrijf | Vaals | VAALS |  | Wijk 01 Vaals | Vaals | Aan de Noot | 6291VV |  |  | Straatverlichting | ZUD1 Dummy | 1-Straatverlichting | Masten | 14 | 4.75 | 1Onbekend |  |  |  |  | CVL ST 4.75 M | 7033 CEMENTGRIJS | 1998-04-01 | 2016-11-01 | 1998 | 01 | ARM BRISA I LED16 14W 730 WW 2150lm LC-A2 R9007 SPIE03 22:70%00:50%5:70% 6 270mA | LIGHTRONICS | 2024-05-10 | 2024 | R9007 | 01 | LED 14W | 14 | N |  | 2024-05-10 | 2047-09-21 |  | 01 |  | 0 | 2024-05-10 | Gemeente Vaals | Gemeente Vaals | 199071 | 309058 | 50.7698 | 6.0119 | 1 |  |  |  | 38058235 | Onbemeterde aansluiting Zuid | x 0,00 watt |  | ZIUTZ03 |  |  | PR00113110 | GOED |  | 00000000 |  | 103794 | 00000000 | 00000000 | STAAL | 2025-10-29 | [8 empty] | LED | 370299
515666 | 001438 | In Bedrijf | Vaals | VIJLEN |  | Wijk 00 Vijlen-Lemiers | Vijlen | Mommegats | 6294AN |  |  | Straatverlichting | ZUD1 Dummy | 1-Straatverlichting | Masten | 14 | 4.25 | 1Onbekend |  |  |  |  | OCTA ST 4.25 M | 7033 CEMENTGRIJS | 1990-05-01 | 2021-06-01 | 1990 | 01 | ARM BRISA I LED16 14W 730 WW 2150lm LC-A2 R9007 SPIE03 22:70%00:50%5:70% 6 270mA | LIGHTRONICS | 2024-05-10 | 2024 | R9007 | 01 | LED 14W | 14 | N |  | 2024-05-10 | 2047-09-21 |  | 01 |  | 0 | 2024-05-10 | Gemeente Vaals | Gemeente Vaals | 195936 | 311286 | 50.79 | 5.9677 | 1 |  |  |  | 40177769 | Onbemeterde aansluiting Zuid | x 0,00 watt |  | ZIUTZ03 |  |  | PR00113110 | GOED |  | 00000000 |  | 103794 | 00000000 | 00000000 | STAAL / VERZINKT | 2030-05-30 | [8 empty] | LED | 370326
515702 | 001403 | In Bedrijf | Vaals | VIJLEN |  | Wijk 00 Vijlen-Lemiers | Harles | Harles | 6294NG |  |  | Straatverlichting | ZUD1 Dummy | 1-Straatverlichting | Masten | 19 | 6.5 | 1Onbekend |  |  |  |  | CVL ST 6.5 M | 7033 CEMENTGRIJS | 1989-08-01 | 2021-06-01 | 1989 | 01 | ARM LW-SRDS2 I LED24 19W 730 WW 3000lm DANB CV R7040 SPIE03 22:70%00:50%5:70% 6 249mA | LIGHTWELL | 2024-04-12 | 2024 | R7040 | 01 | LED 19 W | 19 | N |  | 2024-04-12 | 2028-12-13 |  | 01 |  | 0 | 2024-04-12 | Gemeente Vaals | Gemeente Vaals | 196723.6642 | 310436.1972 | 50.7823 | 5.9788 | 1 |  |  |  | 40134121 | Onbemeterde aansluiting Zuid | x 0,00 watt |  | ZIUTZ03 |  |  | PR00113110 | GOED |  | 00000000 | 00000000 | 103806 | 00000000 | 00000000 | STAAL / VERZINKT | 2030-05-30 |  | UBO | [6 empty] | LED | 370359
515788 | 000525 | In Bedrijf | Vaals | VAALS |  | Wijk 01 Vaals | Vaals | Ir Em Melottestraat | 6291HE | 18 |  | Straatverlichting | ZUD1 Dummy | 1-Straatverlichting | Masten | 14.5 | 4.75 | 1Onbekend |  |  |  |  | CVL ST 4.75 M | 7033 CEMENTGRIJS | 1998-04-01 | 2016-11-01 | 1998 | 01 | ARM PRUNUS A3 I LED16 14.5W 730 WW 2150LM CODE 7 R7016 SPIE03 270mA OPZ 60 | lightonics | 2024-05-17 | 2024 | R7016 | 01 | LED 14,5W | 14.5 | N |  | 2024-05-17 | 2047-09-28 |  | 01 |  | 0 | 2024-05-17 | Gemeente Vaals | Gemeente Vaals | 199332 | 309613 | 50.7747 | 6.0157 | 1 |  |  |  | 38055058 | Onbemeterde aansluiting Zuid | x 0,00 watt |  | ZIUTZ03 |  |  | PR00113110 | GOED |  | 00000000 |  | 104558 | 00000000 | 00000000 | STAAL | 2025-10-29 | [8 empty] | LED | 370431
515831 | 001402 | In Bedrijf | Vaals | VIJLEN |  | Wijk 00 Vijlen-Lemiers | Harles | Harles | 6294NG |  |  | Straatverlichting | ZUD1 Dummy | 1-Straatverlichting | Masten | 19 | 6.5 | 1Onbekend |  |  |  |  | CVL ST 6.5 M | 7033 CEMENTGRIJS | 1989-08-01 | 2021-06-01 | 1989 | 01 | ARM LW-SRDS2 I LED24 19W 730 WW 3000lm DANB CV R7040 SPIE03 22:70%00:50%5:70% 6 249mA | LIGHTWELL | 2024-04-12 | 2024 | R7040 | 01 | LED 19 W | 19 | N |  | 2024-04-12 | 2028-12-13 |  | 01 |  | 0 | 2024-04-12 | Gemeente Vaals | Gemeente Vaals | 196797.2634 | 310505.4695 | 50.7829 | 5.9798 | 1 |  |  |  | 40134113 | Onbemeterde aansluiting Zuid | x 0,00 watt |  | ZIUTZ03 |  |  | PR00113110 | GOED |  | 00000000 | 00000000 | 103806 | 00000000 | 00000000 | STAAL / VERZINKT | 2030-05-30 |  | UBO | [6 empty] | LED | 370474
515854 | 000844 | In Bedrijf | Vaals | VAALS |  | Wijk 01 Vaals | Vaals | Aan de Noot | 6291VV |  |  | Straatverlichting | ZUD1 Dummy | 1-Straatverlichting | Masten | 14 | 4.75 | VALMONT |  | 114 | 60 |  | PM ST 4,75 CV T60 GG M V | 7033 CEMENTGRIJS | 2013-03-27 | 2016-11-01 | 2013 | 01 | ARM BRISA I LED16 14W 730 WW 2150lm LC-A2 R9007 SPIE03 22:70%00:50%5:70% 6 270mA | LIGHTRONICS | 2024-05-10 | 2024 | R9007 | 01 | LED 14W | 14 | N |  | 2024-05-10 | 2047-09-21 |  | 01 |  | 0 | 2024-05-10 | Gemeente Vaals | Gemeente Vaals | 199106 | 309051 | 50.7697 | 6.0124 | 1 |  |  |  | 38058243 | Onbemeterde aansluiting Zuid | x 0,00 watt |  | ZIUTZ03 |  |  | PR00113110 | GOED |  | 70007262 |  | 103794 | 00000000 | 00000000 | STAAL | 2025-10-29 | [8 empty] | LED | 370497
515859 | 001404 | In Bedrijf | Vaals | VIJLEN |  | Wijk 00 Vijlen-Lemiers | Harles | Harles | 6294NG |  |  | Straatverlichting | ZUD1 Dummy | 1-Straatverlichting | Masten | 19 | 6.5 | 1Onbekend |  |  |  |  | CVL ST 6.5 M | 7033 CEMENTGRIJS | 1989-08-01 | 2021-06-01 | 1989 | 01 | ARM LW-SRDS2 I LED24 19W 730 WW 3000lm DANB CV R7040 SPIE03 22:70%00:50%5:70% 6 249mA | LIGHTWELL | 2024-04-12 | 2024 | R7040 | 01 | LED 19 W | 19 | N |  | 2024-04-12 | 2028-12-13 |  | 01 |  | 0 | 2024-04-12 | Gemeente Vaals | Gemeente Vaals | 196656 | 310362 | 50.7817 | 5.9778 | 1 |  |  |  | 40134131 | Onbemeterde aansluiting Zuid | x 0,00 watt |  | ZIUTZ03 |  |  | PR00113110 | GOED |  | 00000000 | 00000000 | 103806 | 00000000 | 00000000 | STAAL / VERZINKT | 2030-05-30 |  | UBO | [6 empty] | LED | 370502
515969 | 000526 | In Bedrijf | Vaals | VAALS |  | Wijk 01 Vaals | Vaals | Ir Em Melottestraat | 6291HD |  |  | Straatverlichting | ZUD1 Dummy | 1-Straatverlichting | Masten | 14.5 | 4.25 | 1Onbekend |  |  |  |  | OCTA ST 4.25 M | 7033 CEMENTGRIJS | 1987-03-01 | 2024-12-06 | 1987 | 01 | ARM PRUNUS A3 I LED16 14.5W 730 WW 2150LM CODE 7 R7016 SPIE03 270mA OPZ 60 | lightonics | 2024-05-17 | 2024 | R7016 | 01 | LED 14,5W | 14.5 | N |  | 2024-05-17 | 2044-04-14 |  | 01 |  | 0 | 2024-05-17 | Gemeente Vaals | Gemeente Vaals | 199309 | 309622 | 50.7748 | 6.0153 | 1 |  |  |  | 38055066 | Onbemeterde aansluiting Zuid | x 0,00 watt |  | ZIUTZ03 |  | PR00113110 ¦ nathalie.prins20240913 | 2081 ¦ pheijnen20180425 | GOED |  | 00000000 |  | 104558 | 00000000 | 00000000 | STAAL / VERZINKT | 2033-12-04 | [8 empty] | LED | 370603
516019 | 000846 | In Bedrijf | Vaals | VAALS |  | Wijk 01 Vaals | Vaals | Aan de Noot | 6291VV |  |  | Straatverlichting | ZUD1 Dummy | 1-Straatverlichting | Masten | 14 | 4.75 | 1Onbekend |  |  |  |  | CVL ST 4.75 M | 7033 CEMENTGRIJS | 2004-02-17 | 2016-11-01 | 2004 | 01 | ARM BRISA I LED16 14W 730 WW 2150lm LC-A2 R9007 SPIE03 22:70%00:50%5:70% 6 270mA | LIGHTRONICS | 2024-05-10 | 2024 | R9007 | 01 | LED 14W | 14 | N |  | 2024-05-10 | 2047-09-21 |  | 01 |  | 0 | 2024-05-10 | Gemeente Vaals | Gemeente Vaals | 199164 | 309035 | 50.7696 | 6.0132 | 1 |  |  |  | 38058261 | Onbemeterde aansluiting Zuid | x 0,00 watt |  | ZIUTZ03 |  |  | PR00113110 | GOED |  | 00000000 |  | 103794 | 00000000 | 00000000 | STAAL | 2025-10-29 | [8 empty] | LED | 370648
516066 | 000167 | In Bedrijf | Vaals | LEMIERS |  | Wijk 00 Vijlen-Lemiers | Lemiers | Schoolstraat | 6295AV |  |  | Straatverlichting | ZUD1 Dummy | 1-Straatverlichting | Masten | 14.5 | 4.75 | VALMONT |  | 114 | 60 |  | PM ST 4,75 CV T60 GG M V | 7033 CEMENTGRIJS | 2012-07-18 | 2016-11-01 | 2012 | 01 | ARM PRUNUS A3 I LED16 14.5W 730 WW 2150LM CODE 7 R7016 SPIE03 270mA OPZ 60 | lightonics | 2024-05-17 | 2024 | R7016 | 01 | LED 14,5W | 14.5 | N |  | 2024-05-17 | 2047-09-28 |  | 01 |  | 0 | 2024-05-17 | Gemeente Vaals | Gemeente Vaals | 197527.5609 | 310646.0237 | 50.7842 | 5.9902 | 1 |  |  |  | 38051478 | Onbemeterde aansluiting Zuid | x 0,00 watt |  | ZIUTZ03 |  |  | PR00113110 | GOED |  | 70007262 |  | 104558 | 00000000 | 00000000 | STAAL | 2025-10-29 | [8 empty] | LED | 370687
516067 | 000845 | In Bedrijf | Vaals | VAALS |  | Wijk 01 Vaals | Vaals | Aan de Noot | 6291VV |  |  | Straatverlichting | ZUD1 Dummy | 1-Straatverlichting | Masten | 14 | 4.75 | 1Onbekend |  |  |  |  | CVL ST 4.75 M | 7033 CEMENTGRIJS | 2000-04-10 | 2016-11-01 | 2000 | 01 | ARM BRISA I LED16 14W 730 WW 2150lm LC-A2 R9007 SPIE03 22:70%00:50%5:70% 6 270mA | LIGHTRONICS | 2024-05-10 | 2024 | R9007 | 01 | LED 14W | 14 | N |  | 2024-05-10 | 2047-09-21 |  | 01 |  | 0 | 2024-05-10 | Gemeente Vaals | Gemeente Vaals | 199133 | 309042 | 50.7696 | 6.0128 | 1 |  |  |  | 38058251 | Onbemeterde aansluiting Zuid | x 0,00 watt |  | ZIUTZ03 |  |  | PR00113110 | GOED |  | 00000000 |  | 103794 | 00000000 | 00000000 | STAAL | 2025-10-29 | [8 empty] | LED | 370688
516219 | 000180 | In Bedrijf | Vaals | VAALS |  | Wijk 01 Vaals | Vaals | Bloemendalstraat | 6291CL |  |  | Straatverlichting | ZUD1 Dummy | 1-Straatverlichting | Masten | 11 | 4.75 | VALMONT |  | 114 | 60 | 0 | PM ST 4,75 CV T60 GG M V | 7033 CEMENTGRIJS | 2009-09-07 | 2019-06-03 | 2009 | 01 | ARM BRISA I LED16 11W 730 WW 1600lm LC-A2 R9007 SPIE03 22:70%00:50%5:70% 6: 200mA | LIGHTRONICS | 2024-04-30 | 2024 | R9007 | 01 | LED 11 W | 11 | N |  | 2024-04-30 | 2028-12-31 |  | 01 |  | 0 | 2024-04-30 | Gemeente Vaals | Gemeente Vaals | 199137 | 309494 | 50.7737 | 6.0129 | 1 |  |  |  | 38051605 | Onbemeterde aansluiting Zuid | x 0,00 watt |  | ZIUTZ03 |  |  | PR00113110 | GOED |  | 70007262 |  | 103736 | 00000000 | 00000000 | STAAL | 2028-05-31 | [8 empty] | LED | 370833
516221 | 000527 | In Bedrijf | Vaals | VAALS |  | Wijk 01 Vaals | Vaals | Ir Em Melottestraat | 6291HD |  |  | Straatverlichting | ZUD1 Dummy | 1-Straatverlichting | Masten | 14.5 | 4.25 | 1Onbekend |  |  |  |  | OCTA ST 4.25 M | 7033 CEMENTGRIJS | 1987-03-01 | 2021-06-01 | 1987 | 01 | ARM PRUNUS A3 I LED16 14.5W 730 WW 2150LM CODE 7 R7016 SPIE03 270mA OPZ 60 | lightonics | 2024-05-17 | 2024 | R7016 | 01 | LED 14,5W | 14.5 | N |  | 2024-05-17 | 2047-09-28 |  | 01 |  | 0 | 2024-05-17 | Gemeente Vaals | Gemeente Vaals | 199283 | 309632 | 50.7749 | 6.015 | 1 |  |  |  | 38055074 | Onbemeterde aansluiting Zuid | x 0,00 watt |  | ZIUTZ03 |  |  | PR00113110 | GOED |  | 00000000 |  | 104558 | 00000000 | 00000000 | STAAL / VERZINKT | 2030-05-30 | [8 empty] | LED | 370835
516466 | 000529 | In Bedrijf | Vaals | VAALS |  | Wijk 01 Vaals | Vaals | St Jozefplein | 6291HH |  |  | Straatverlichting | ZUD1 Dummy | 1-Straatverlichting | Masten | 22 | 4 | VALMONT |  | 114 | 76 | 0 | PM ST 4,0 CV T76 GG M V | 9005 DIEPZWART | 2007-07-11 | 2016-11-01 | 2007 | 01 | ARM BDS490 CORDOBA I LED20 22W 730 WW 2500LM DV DF-S R9005 SPIE03 OPZ 76 | Signify | 2024-06-05 | 2024 | R9005 | 01 | LED 22W | 22 | N |  | 2024-06-05 | 2047-10-17 |  | 01 |  | 0 | 2024-06-05 | Gemeente Vaals | Gemeente Vaals | 199216 | 309615 | 50.7748 | 6.014 | 1 |  |  |  | 38055090 | Onbemeterde aansluiting Zuid | x 0,00 watt |  | ZIUTZ03 |  |  | PR00113110 | GOED |  | 70007267 |  | 104556 | 00000000 | 00000000 | STAAL | 2025-10-29 | [8 empty] | LED | 371080
516564 | 000847 | In Bedrijf | Vaals | VAALS |  | Wijk 01 Vaals | Vaals | Aan de Noot | 6291VV |  |  | Straatverlichting | ZUD1 Dummy | 1-Straatverlichting | Masten | 14 | 4.75 | VALMONT |  | 114 | 60 |  | PM ST 4,75 CV T60 GG M V | 7033 CEMENTGRIJS | 1996-09-01 | 2016-11-01 | 1996 | 01 | ARM BRISA I LED16 14W 730 WW 2150lm LC-A2 R9007 SPIE03 22:70%00:50%5:70% 6 270mA | LIGHTRONICS | 2024-05-10 | 2024 | R9007 | 01 | LED 14W | 14 | N |  | 2024-05-10 | 2047-09-21 |  | 01 |  | 0 | 2024-05-10 | Gemeente Vaals | Gemeente Vaals | 199045 | 309027 | 50.7695 | 6.0115 | 1 |  |  |  | 38058278 | Onbemeterde aansluiting Zuid | x 0,00 watt |  | ZIUTZ03 |  |  | PR00113110 | GOED |  | 70007262 |  | 103794 | 00000000 | 00000000 | STAAL | 2025-10-29 | [8 empty] | LED | 371174
516584 | 000848 | In Bedrijf | Vaals | VAALS |  | Wijk 01 Vaals | Vaals | Aan de Noot | 6291VV |  |  | Straatverlichting | ZUD1 Dummy | 1-Straatverlichting | Masten | 14 | 4.75 | 1Onbekend |  |  |  |  | CVL ST 4.75 M | 7033 CEMENTGRIJS | 1994-12-01 | 2016-11-01 | 1994 | 01 | ARM BRISA I LED16 14W 730 WW 2150lm LC-A2 R9007 SPIE03 22:70%00:50%5:70% 6 270mA | LIGHTRONICS | 2024-05-10 | 2024 | R9007 | 01 | LED 14W | 14 | N |  | 2024-05-10 | 2047-09-21 |  | 01 |  | 0 | 2024-05-10 | Gemeente Vaals | Gemeente Vaals | 199075 | 309022 | 50.7694 | 6.0119 | 1 |  |  |  | 38058286 | Onbemeterde aansluiting Zuid | x 0,00 watt |  | ZIUTZ03 |  |  | PR00113110 | GOED |  | 00000000 |  | 103794 | 00000000 | 00000000 | STAAL | 2025-10-29 | [8 empty] | LED | 371194
516758 | 000181 | In Bedrijf | Vaals | VAALS |  | Wijk 01 Vaals | Vaals | Bloemendalstraat | 6291CL |  |  | Straatverlichting | ZUD1 Dummy | 1-Straatverlichting | Masten | 14 | 4.75 | VALMONT |  | 114 | 60 | 0 | PM ST 4,75 CV T60 GG M V | 7033 CEMENTGRIJS | 2009-09-07 | 2019-06-03 | 2009 | 01 | ARM BRISA I LED16 14W 730 WW 2150lm LC-A2 R9007 SPIE03 22:70%00:50%5:70% 6 270mA | LIGHTRONICS | 2024-05-10 | 2024 | R9007 | 01 | LED 14W | 14 | N |  | 2024-05-10 | 2047-09-21 |  | 01 |  | 0 | 2024-05-10 | Gemeente Vaals | Gemeente Vaals | 199096 | 309539 | 50.7741 | 6.0123 | 1 |  |  |  | 38051613 | Onbemeterde aansluiting Zuid | x 0,00 watt |  | ZIUTZ03 |  |  | PR00113110 | GOED |  | 70007262 |  | 103794 | 00000000 | 00000000 | STAAL | 2028-05-31 | [8 empty] | LED | 371350
516766 | 000849 | In Bedrijf | Vaals | VAALS |  | Wijk 01 Vaals | Vaals | Aan de Noot | 6291VV |  |  | Straatverlichting | ZUD1 Dummy | 1-Straatverlichting | Masten | 14 | 4.75 | VALMONT |  | 114 | 60 |  | PM ST 4,75 CV T60 GG M V | 7033 CEMENTGRIJS | 2007-12-20 | 2019-06-03 | 2007 | 01 | ARM BRISA I LED16 14W 730 WW 2150lm LC-A2 R9007 SPIE03 22:70%00:50%5:70% 6 270mA | LIGHTRONICS | 2024-05-10 | 2024 | R9007 | 01 | LED 14W | 14 | N |  | 2024-05-10 | 2047-09-21 |  | 01 |  | 0 | 2024-05-10 | Gemeente Vaals | Gemeente Vaals | 199099 | 309015 | 50.7694 | 6.0123 | 1 |  |  |  | 38058294 | Onbemeterde aansluiting Zuid | x 0,00 watt |  | ZIUTZ03 |  |  | PR00113110 | GOED |  | 70007262 |  | 103794 | 00000000 | 00000000 | STAAL | 2028-05-31 | [8 empty] | LED | 371358
516808 | 000183 | In Bedrijf | Vaals | VAALS |  | Wijk 01 Vaals | Vaals | Vaalserhaagweg | 6291CN |  |  | Straatverlichting | ZUD1 Dummy | 1-Straatverlichting | Masten | 14 | 4.75 | VALMONT |  | 114 | 60 | 0 | PM ST 4,75 CV T60 GG M V | 7033 CEMENTGRIJS | 2008-12-17 | 2018-11-01 | 2008 | 01 | ARM BRISA I LED16 14W 730 WW 2150lm LC-A2 R9007 SPIE03 22:70%00:50%5:70% 6 270mA | LIGHTRONICS | 2024-05-10 | 2024 | R9007 | 01 | LED 14W | 14 | N |  | 2024-05-10 | 2047-09-21 |  | 01 |  | 0 | 2024-05-10 | Gemeente Vaals | Gemeente Vaals | 198977 | 309628 | 50.7749 | 6.0106 | 1 |  |  |  | 38051631 | Onbemeterde aansluiting Zuid | x 0,00 watt |  | ZIUTZ03 |  |  | PR00113110 | GOED |  | 70007262 |  | 103794 | 00000000 | 00000000 | STAAL | 2027-10-30 | [8 empty] | LED | 371399
516823 | 001730 | In Bedrijf | Vaals | VAALS |  | Wijk 01 Vaals | Vaals | Schepenbankstraat | 6291EA |  |  | Straatverlichting | ZUD1 Dummy | 1-Straatverlichting | Masten | 16 | 4.75 | 1Onbekend |  |  |  |  | CVL ST 4.75 M | 7033 CEMENTGRIJS | 1998-09-01 | 2016-11-01 | 1998 | 01 | MI_NIC ### 16W WW 1950L 7035 **** DDGC | INNOLUMIS | 2017-10-25 | 2017 | RAL 7035 LICHTGRIJS | 01 | LED 16 W | 16 | N |  | 2017-10-25 | 2022-06-28 |  | 01 |  | 0 | 2017-10-25 | Gemeente Vaals | Gemeente Vaals | 198911 | 309480 | 50.7736 | 6.0097 | 1 |  |  |  | 40761509 | Onbemeterde aansluiting Zuid | x 0,00 watt |  | ZIUTZ03 |  |  | 4026052 | GOED |  | 00000000 |  | 70036877 | 00000000 | 00000000 | STAAL | 2025-10-29 | [8 empty] | LED | 371413
516844 | 001212 | In Bedrijf | Vaals | VAALS |  | Wijk 01 Vaals | Vaals | Maastrichterlaan | 6291EK |  |  | Straatverlichting | ZUD1 Dummy | 1-Straatverlichting | Masten | 114 | 9 | Kaal |  | 159 | 76 |  | 52125055 CVL ST 9 m PT | 9005 DIEPZWART POEDERCOAT | 2005-09-06 |  | 2005 | 01 | *BRUSSEL CDS501 1XSON-T 100W R7031 | Philips | 2005-09-06 | 2005 | 9005 DIEPZWART | 01 | LAMP PH MST SON-T PIA PLUS 100W E40 | 100 | A9O1 | 220 | 2019-12-03 09:39 | 2023-12-25 09:39 |  | 01 |  | 14 | 2005-09-06 | Gemeente Vaals | Gemeente Vaals | 199617.8417 | 309377.0266 | 50.7726 | 6.0197 | 1 |  |  |  | 38098253 | Onbemeterde aansluiting Zuid | c 14,00 watt |  |  |  |  | 4006292 | GOED |  | 70008117 | 00000000 | 70008618 | 7005115314 | 00000000 | STAAL / VERZINKT / POEDERCOAT |  |  | 52125031 UITHOUDER TYPE ZRP-555 | [6 empty] | SON-T | 371430
516844 | 001212 | In Bedrijf | Vaals | VAALS |  | Wijk 01 Vaals | Vaals | Maastrichterlaan | 6291EK |  |  | Straatverlichting | ZUD1 Dummy | 1-Straatverlichting | Masten | 61 | 9 | Kaal |  | 159 | 76 |  | 52125055 CVL ST 9 m PT | 9005 DIEPZWART POEDERCOAT | 2005-09-06 |  | 2005 | 02 | *BRUSSEL CDS501 1XSON-T 100W R7031 | Philips | 2005-09-06 | 2005 | 9005 DIEPZWART | 01 | LAMP PH MST SON-T PIA PLUS 50W E27 | 50 | N | 220 | 2019-12-03 09:39 | 2023-08-29 09:39 |  | 01 |  | 11 | 2005-09-06 | Gemeente Vaals | Gemeente Vaals | 199617.8417 | 309377.0266 | 50.7726 | 6.0197 | 1 |  |  |  | 38098253 | Onbemeterde aansluiting Zuid | c 11,00 Watt |  |  |  |  | 4006292 | GOED |  | 70008117 | 00000000 | 70008618 | 7005115315 | 00000000 | STAAL / VERZINKT / POEDERCOAT |  |  | 52125031 UITHOUDER TYPE ZRP-555 | [6 empty] | SON-T | 371431
517177 | 000850 | In Bedrijf | Vaals | VAALS |  | Wijk 01 Vaals | Vaals | Aan de Noot | 6291VV |  |  | Straatverlichting | ZUD1 Dummy | 1-Straatverlichting | Masten | 14 | 4.75 | VALMONT |  | 114 | 60 |  | PM ST 4,75 CV T60 GG M V | 7033 CEMENTGRIJS | 1996-03-01 | 2016-11-01 | 1996 | 01 | ARM BRISA I LED16 14W 730 WW 2150lm LC-A2 R9007 SPIE03 22:70%00:50%5:70% 6 270mA | LIGHTRONICS | 2024-05-10 | 2024 | R9007 | 01 | LED 14W | 14 | N |  | 2024-05-10 | 2047-09-21 |  | 01 |  | 0 | 2024-05-10 | Gemeente Vaals | Gemeente Vaals | 199138 | 309008 | 50.7693 | 6.0128 | 1 |  |  |  | 38058308 | Onbemeterde aansluiting Zuid | x 0,00 watt |  | ZIUTZ03 |  |  | PR00113110 | GOED |  | 70007262 |  | 103794 | 00000000 | 00000000 | STAAL | 2025-10-29 | [8 empty] | LED | 371744
517219 | 001215 | In Bedrijf | Vaals | VAALS |  | Wijk 01 Vaals | Vaals | Maastrichterlaan | 6291EK |  |  | Straatverlichting | ZUD1 Dummy | 1-Straatverlichting | Masten | 64 | 9 | Kaal |  | 159 | 76 |  | 52125055 CVL ST 9 m PT | 9005 DIEPZWART POEDERCOAT | 2005-08-22 |  | 2005 | 01 | *BRUSSEL CDS501 1XSON-T 100W R7031 | Philips | 2005-08-22 | 2005 | 9005 DIEPZWART | 01 | LAMP PH MST SON-T PIA PLUS 50W E27 | 50 | N | 220 | 2024-10-09 09:15 | 2028-07-05 09:15 |  | 01 |  | 14 | 2005-08-22 | Gemeente Vaals | Gemeente Vaals | 199959.1062 | 309214.2233 | 50.7711 | 6.0245 | 1 |  |  |  | 38098288 | Onbemeterde aansluiting Zuid | c 14,00 watt |  |  |  |  | 4006292 | GOED |  | 70008117 | 00000000 | 70008618 | 7005115315 | 00000000 | STAAL / VERZINKT / POEDERCOAT |  |  | 52125031 UITHOUDER TYPE ZRP-555 | NWEG ¦ luukg20160311 | [5 empty] | SON-T | 371781
517219 | 001215 | In Bedrijf | Vaals | VAALS |  | Wijk 01 Vaals | Vaals | Maastrichterlaan | 6291EK |  |  | Straatverlichting | ZUD1 Dummy | 1-Straatverlichting | Masten | 111 | 9 | Kaal |  | 159 | 76 |  | 52125055 CVL ST 9 m PT | 9005 DIEPZWART POEDERCOAT | 2005-08-22 |  | 2005 | 02 | *BRUSSEL CDS501 1XSON-T 50W R7031 | Philips | 2005-08-22 | 2005 | 9005 DIEPZWART | 01 | MST SON-T PIA Plus 100W/220 E40 1SL/12 | 100 | A9O1 | 220 | 2024-10-09 09:15 | 2039-05-25 09:15 |  | 01 |  | 11 | 2005-08-22 | Gemeente Vaals | Gemeente Vaals | 199959.1062 | 309214.2233 | 50.7711 | 6.0245 | 1 |  |  |  | 38098288 | Onbemeterde aansluiting Zuid | c 11,00 Watt |  |  |  |  | 4006292 | GOED |  | 70008117 | 00000000 | 70008679 | 0000530904 | 00000000 | STAAL / VERZINKT / POEDERCOAT |  |  | 52125031 UITHOUDER TYPE ZRP-555 | NWEG ¦ luukg20160311 | [5 empty] | SON-T | 371782
517269 | 001929 | In Bedrijf | Vaals | VAALS |  | Wijk 00 Vijlen-Lemiers | Raren | Eschberg | 6291NK |  |  | Voetpadverlichting | ZUD1 Dummy | 1-Straatverlichting | Masten | 19 | 4 | PETITJEAN |  | 142 | 60 |  | PM ST 4,0 CO T60 GG M V LIMBURG | 7033 CEMENTGRIJS | 2002-11-29 | 2021-06-01 | 2002 | 01 | ARM LW-SRDS2 I LED24 19W 730 WW 3000lm DANB CV R7040 SPIE03 22:70%00:50%5:70% 6 249mA | LIGHTWELL | 2024-04-12 | 2024 | R7040 | 01 | LED 19 W | 19 | N |  | 2024-04-12 | 2026-11-29 |  | 01 |  | 0 | 2024-04-12 | Gemeente Vaals | Gemeente Vaals | 198295.5051 | 308968.2182 | 50.769 | 6.0009 | 1 |  | Links |  | 41213572 | Onbemeterde aansluiting Zuid | x 0,00 watt |  | ZIUTZ03 |  |  |  | GOED |  | 70007717 |  | 103806 | 00000000 | 00000000 | STAAL | 2030-05-30 | [8 empty] | LED | 371846
517275 | 001928 | In Bedrijf | Vaals | VAALS |  | Wijk 00 Vijlen-Lemiers | Raren | Eschberg | 6291NK |  |  | Voetpadverlichting | ZUD1 Dummy | 1-Straatverlichting | Masten | 19 | 4 | PETITJEAN |  | 142 | 60 |  | PM ST 4,0 CO T60 GG M V LIMBURG | 7033 CEMENTGRIJS | 2002-11-29 | 2021-06-01 | 2002 | 01 | ARM LW-SRDS2 I LED24 19W 730 WW 3000lm DANB CV R7040 SPIE03 22:70%00:50%5:70% 6 249mA | LIGHTWELL | 2024-04-12 | 2024 | R7040 | 01 | LED 19 W | 19 | N |  | 2024-04-12 | 2023-07-30 |  | 01 |  | 0 | 2024-04-12 | Gemeente Vaals | Gemeente Vaals | 198332.5362 | 308975.323 | 50.7691 | 6.0014 | 1 |  | Links |  | 41213564 | Onbemeterde aansluiting Zuid | x 0,00 watt |  | ZIUTZ03 |  |  |  | GOED |  | 70007717 |  | 103806 | 00000000 | 00000000 | STAAL | 2030-05-30 | [8 empty] | LED | 371852
517283 | 001930 | In Bedrijf | Vaals | VAALS |  | Wijk 00 Vijlen-Lemiers | Raren | Eschberg | 6291NK |  |  | Voetpadverlichting | ZUD1 Dummy | 1-Straatverlichting | Masten | 19 | 4 | PETITJEAN |  | 142 | 60 |  | PM ST 4,0 CO T60 GG M V LIMBURG | 7033 CEMENTGRIJS | 2002-11-29 | 2021-06-01 | 2002 | 01 | ARM LW-SRDS2 I LED24 19W 730 WW 3000lm DANB CV R7040 SPIE03 22:70%00:50%5:70% 6 249mA | LIGHTWELL | 2024-04-12 | 2024 | R7040 | 01 | LED 19 W | 19 | N |  | 2024-04-12 | 2020-11-17 |  | 01 |  | 0 | 2024-04-12 | Gemeente Vaals | Gemeente Vaals | 198258.6615 | 308961.304 | 50.769 | 6.0004 | 1 |  | Links |  | 41213580 | Onbemeterde aansluiting Zuid | x 0,00 watt |  | ZIUTZ03 |  |  |  | GOED |  | 70007717 |  | 103806 | 00000000 | 00000000 | STAAL | 2030-05-30 | [8 empty] | LED | 371860
517305 | 001731 | In Bedrijf | Vaals | VAALS |  | Wijk 01 Vaals | Vaals | Kolmondstraat | 6291HK |  |  | Straatverlichting | ZUD1 Dummy | 1-Straatverlichting | Masten | 6 | 4.75 | 1Onbekend |  |  |  |  | CVL ST 4.75 M | 7033 CEMENTGRIJS | 2003-06-10 | 2021-06-01 | 2003 | 01 | ARM BRISA I LED16 6W 730 WW 800lm PA06 R9007 SPIE03 22:70%00:50%5:70% 6: 195mA | LIGHTRONICS | 2024-06-14 | 2024 | R9007 | 01 | LED 6 W | 6 | N |  | 2024-06-14 | 2043-02-22 |  | 01 |  | 0 | 2024-06-14 | Gemeente Vaals | Gemeente Vaals | 199049 | 309808 | 50.7765 | 6.0117 | 1 |  |  |  | 40761517 | Onbemeterde aansluiting Zuid | x 0,00 watt |  | ZIUTZ03 |  |  | 4023243 | GOED |  | 00000000 |  | 104072 | 00000000 | 00000000 | STAAL | 2030-05-30 | [8 empty] | LED | 371880
517401 | 001757 | In Bedrijf | Vaals | VAALS |  | Wijk 01 Vaals | Vaals | Viergrenzenweg | 6291BN | 22 |  | Straatverlichting | ZUD1 Dummy | 1-Straatverlichting | Masten | 14.5 | 4 | 1Onbekend |  |  |  |  | CVL ST 4 M .. | 7012 BAZALTGRIJS POEDERCOAT | 2000-03-20 |  | 2000 | 01 | ARM PRUNUS A3 I LED16 14.5W 730 WW 2150LM CODE 7 R7016 SPIE03 270mA OPZ 60 | lightonics | 2024-05-17 | 2024 | R7016 | 01 | LED 14,5W | 14.5 | N |  | 2024-05-17 | 2047-09-28 |  | 01 |  | 0 | 2024-05-17 | Gemeente Vaals | Gemeente Vaals | 199579.757 | 308768.865 | 50.7671 | 6.0191 | 1 |  |  |  | 40850382 | Onbemeterde aansluiting Zuid | x 0,00 watt |  | ZIUTZ03 |  |  | PR00113110 | GOED |  | 00000000 |  | 104558 | 00000000 | 00000000 | STAAL / VERZINKT | [9 empty] | LED | 371969
517464 | 000851 | In Bedrijf | Vaals | VAALS |  | Wijk 01 Vaals | Vaals | Aan de Noot | 6291VV |  |  | Straatverlichting | ZUD1 Dummy | 1-Straatverlichting | Masten | 14 | 4.75 | VALMONT |  | 114 | 60 |  | PM ST 4,75 CV T60 GG M V | 7033 CEMENTGRIJS | 1996-09-01 | 2016-11-01 | 1996 | 01 | ARM BRISA I LED16 14W 730 WW 2150lm LC-A2 R9007 SPIE03 22:70%00:50%5:70% 6 270mA | LIGHTRONICS | 2024-05-10 | 2024 | R9007 | 01 | LED 14W | 14 | N |  | 2024-05-10 | 2047-09-21 |  | 01 |  | 0 | 2024-05-10 | Gemeente Vaals | Gemeente Vaals | 199177 | 309007 | 50.7693 | 6.0134 | 1 |  |  |  | 38058316 | Onbemeterde aansluiting Zuid | x 0,00 watt |  | ZIUTZ03 |  |  | PR00113110 | GOED |  | 70007262 |  | 103794 | 00000000 | 00000000 | STAAL | 2025-10-29 | [8 empty] | LED | 372029
517557 | 001732 | In Bedrijf | Vaals | VAALS |  | Wijk 01 Vaals | Vaals | Kolmondstraat | 6291HK |  |  | Straatverlichting | ZUD1 Dummy | 1-Straatverlichting | Masten | 6 | 4.75 | 1Onbekend |  |  |  |  | CVL ST 4.75 M | 7033 CEMENTGRIJS | 1998-09-01 | 2016-11-01 | 1998 | 01 | ARM BRISA I LED16 6W 730 WW 800lm PA06 R9007 SPIE03 22:70%00:50%5:70% 6: 195mA | LIGHTRONICS | 2024-06-14 | 2024 | R9007 | 01 | LED 6 W | 6 | N |  | 2024-06-14 | 2043-02-22 |  | 01 |  | 0 | 2024-06-14 | Gemeente Vaals | Gemeente Vaals | 199038 | 309793 | 50.7764 | 6.0115 | 1 |  |  |  | 40761525 | Onbemeterde aansluiting Zuid | x 0,00 watt |  | ZIUTZ03 |  |  | 4023243 | GOED |  | 00000000 |  | 104072 | 00000000 | 00000000 | STAAL | 2025-10-29 | [8 empty] | LED | 372125
517810 | 000186 | In Bedrijf | Vaals | VAALS |  | Wijk 01 Vaals | Vaals | Dr Poelsstraat | 6291CV |  |  | Straatverlichting | ZUD1 Dummy | 1-Straatverlichting | Masten | 19 | 6.5 | VALMONT |  | 121 | 51 | 0 | OM ST 4,78 CV PTU51 GG M V | 7033 CEMENTGRIJS | 2007-11-13 | 2017-07-25 | 2007 | 01 | ARM LW-SRDS2 I LED24 19W 730 WW 3000lm DANB CV R7040 SPIE03 22:70%00:50%5:70% 6 249mA | LIGHTWELL | 2024-04-12 | 2024 | R7040 | 01 | LED 19 W | 19 | N |  | 2024-04-12 | 2028-12-13 |  | 01 |  | 0 | 2024-04-12 | Gemeente Vaals | Gemeente Vaals | 198808 | 309657 | 50.7752 | 6.0082 | 1 |  |  |  | 38051664 | Onbemeterde aansluiting Zuid | x 0,00 watt |  | ZIUTZ03 |  |  | PR00113110 | GOED |  | 70007263 | 00000000 | 103806 | 00000000 | 00000000 | STAAL | 2026-07-23 |  | 621353 UBO ENKEL ST 1000/60 | [6 empty] | LED | 372357
517811 | 000852 | In Bedrijf | Vaals | VAALS |  | Wijk 01 Vaals | Vaals | Aan de Noot | 6291VV |  |  | Straatverlichting | ZUD1 Dummy | 1-Straatverlichting | Masten | 14 | 4.75 | VALMONT |  | 114 | 60 |  | PM ST 4,75 CV T60 GG M V | 7033 CEMENTGRIJS | 1996-09-01 | 2016-11-01 | 1996 | 01 | ARM BRISA I LED16 14W 730 WW 2150lm LC-A2 R9007 SPIE03 22:70%00:50%5:70% 6 270mA | LIGHTRONICS | 2024-05-10 | 2024 | R9007 | 01 | LED 14W | 14 | N |  | 2024-05-10 | 2047-09-21 |  | 01 |  | 0 | 2024-05-10 | Gemeente Vaals | Gemeente Vaals | 199040 | 308992 | 50.7692 | 6.0114 | 1 |  |  |  | 38058324 | Onbemeterde aansluiting Zuid | x 0,00 watt |  | ZIUTZ03 |  |  | PR00113110 | GOED |  | 70007262 |  | 103794 | 00000000 | 00000000 | STAAL | 2025-10-29 | [8 empty] | LED | 372358
517956 | 001749 | In Bedrijf | Vaals | VAALS |  | Wijk 01 Vaals | Vaals | Viergrenzenweg | 6291BL | 1 |  | Straatverlichting | ZUD1 Dummy | 1-Straatverlichting | Masten | 14.5 | 4 | 1Onbekend |  |  |  |  | CVL ST 4 M .. | 7012 BAZALTGRIJS POEDERCOAT | 2000-03-20 |  | 2000 | 01 | ARM PRUNUS A3 I LED16 14.5W 730 WW 2150LM CODE 7 R7016 SPIE03 270mA OPZ 60 | lightonics | 2024-05-17 | 2024 | R7016 | 01 | LED 14,5W | 14.5 | N |  | 2024-05-17 | 2047-09-28 |  | 01 |  | 0 | 2024-05-17 | Gemeente Vaals | Gemeente Vaals | 199655 | 308887 | 50.7682 | 6.0201 | 1 |  |  |  | 40850307 | Onbemeterde aansluiting Zuid | x 0,00 watt |  | ZIUTZ03 |  |  | PR00113110 | GOED |  | 00000000 |  | 104558 | 00000000 | 00000000 | STAAL / VERZINKT | [9 empty] | LED | 372500
518037 | 000853 | In Bedrijf | Vaals | VAALS |  | Wijk 01 Vaals | Vaals | Aan de Noot | 6291VV |  |  | Straatverlichting | ZUD1 Dummy | 1-Straatverlichting | Masten | 14 | 4.75 | VALMONT |  | 114 | 60 |  | PM ST 4,75 CV T60 GG M V | 7033 CEMENTGRIJS | 1996-03-01 | 2016-11-01 | 1996 | 01 | ARM BRISA I LED16 14W 730 WW 2150lm LC-A2 R9007 SPIE03 22:70%00:50%5:70% 6 270mA | LIGHTRONICS | 2024-05-10 | 2024 | R9007 | 01 | LED 14W | 14 | N |  | 2024-05-10 | 2047-09-21 |  | 01 |  | 0 | 2024-05-10 | Gemeente Vaals | Gemeente Vaals | 199071 | 308987 | 50.7691 | 6.0119 | 1 |  |  |  | 38058332 | Onbemeterde aansluiting Zuid | x 0,00 watt |  | ZIUTZ03 |  |  | PR00113110 | GOED |  | 70007262 |  | 103794 | 00000000 | 00000000 | STAAL | 2025-10-29 | [8 empty] | LED | 372581
518065 | 000854 | In Bedrijf | Vaals | VAALS |  | Wijk 01 Vaals | Vaals | Aan de Noot | 6291VV |  |  | Straatverlichting | ZUD1 Dummy | 1-Straatverlichting | Masten | 14 | 4.25 | 1Onbekend |  |  |  |  | OCTA ST 4.25 M | 7033 CEMENTGRIJS | 1993-02-01 | 2016-11-01 | 1993 | 01 | ARM BRISA I LED16 14W 730 WW 2150lm LC-A2 R9007 SPIE03 22:70%00:50%5:70% 6 270mA | LIGHTRONICS | 2024-05-10 | 2024 | R9007 | 01 | LED 14W | 14 | N |  | 2024-05-10 | 2047-09-21 |  | 01 |  | 0 | 2024-05-10 | Gemeente Vaals | Gemeente Vaals | 199102 | 308980 | 50.7691 | 6.0123 | 1 |  |  |  | 38058340 | Onbemeterde aansluiting Zuid | x 0,00 watt |  | ZIUTZ03 |  |  | PR00113110 | GOED |  | 00000000 |  | 103794 | 00000000 | 00000000 | STAAL / VERZINKT | 2025-10-29 | [8 empty] | LED | 372608
518147 | 001751 | In Bedrijf | Vaals | VAALS |  | Wijk 01 Vaals | Vaals | Viergrenzenweg | 6291BL | 5 |  | Straatverlichting | ZUD1 Dummy | 1-Straatverlichting | Masten | 14.5 | 4 | 1Onbekend |  |  |  |  | CVL ST 4 M .. | 7012 BAZALTGRIJS POEDERCOAT | 2000-03-20 |  | 2000 | 01 | ARM PRUNUS A3 I LED16 14.5W 730 WW 2150LM CODE 7 R7016 SPIE03 270mA OPZ 60 | lightonics | 2024-05-17 | 2024 | R7016 | 01 | LED 14,5W | 14.5 | N |  | 2024-05-17 | 2047-09-28 |  | 01 |  | 0 | 2024-05-17 | Gemeente Vaals | Gemeente Vaals | 199637 | 308859 | 50.7679 | 6.0199 | 1 |  |  |  | 40850323 | Onbemeterde aansluiting Zuid | x 0,00 watt |  | ZIUTZ03 |  |  | PR00113110 | GOED |  | 00000000 |  | 104558 | 00000000 | 00000000 | STAAL / VERZINKT | [9 empty] | LED | 372686
518250 | 000540 | In Bedrijf | Vaals | VAALS |  | Wijk 01 Vaals | Vaals | Selzerbeeklaan | 6291HV |  |  | Straatverlichting | ZUD1 Dummy | 1-Straatverlichting | Masten | 24 | 6 | VALMONT |  | 114 | 60 | 0 | PM ST 6,0 CV T60 ET M V | 7033 CEMENTGRIJS | 2016-03-25 | 2018-11-01 | 2016 | 01 | ARESA-2 20LED 24W WW 2720LM 5068 DDC | Schréder | 2016-03-25 | 2016 | 7038 AGAATGRIJS | 01 | LED 24 W | 24 | N |  | 2016-03-25 | 2021-01-09 |  | 01 |  | 0 | 2016-03-25 | Gemeente Vaals | Gemeente Vaals | 199447 | 309816 | 50.7766 | 6.0173 | 1 |  |  |  | 38055201 | Onbemeterde aansluiting Zuid | x 0,00 watt |  | ZIUTZ03 |  |  | 4020814 | GOED |  | 70007712 |  | 70030870 | 00000000 | 00000000 | STAAL | 2027-10-30 |  |  | NM SCHILDEREN | [5 empty] | LED | 372778
518269 | 000855 | In Bedrijf | Vaals | VAALS |  | Wijk 01 Vaals | Vaals | Aan de Noot | 6291VV |  |  | Straatverlichting | ZUD1 Dummy | 1-Straatverlichting | Masten | 14 | 4.75 | 1Onbekend |  |  |  |  | CVL ST 4.75 M | 7033 CEMENTGRIJS | 2000-04-10 | 2016-11-01 | 2000 | 01 | ARM BRISA I LED16 14W 730 WW 2150lm LC-A2 R9007 SPIE03 22:70%00:50%5:70% 6 270mA | LIGHTRONICS | 2024-05-10 | 2024 | R9007 | 01 | LED 14W | 14 | N |  | 2024-05-10 | 2047-09-21 |  | 01 |  | 0 | 2024-05-10 | Gemeente Vaals | Gemeente Vaals | 199141 | 308973 | 50.769 | 6.0129 | 1 |  |  |  | 38058359 | Onbemeterde aansluiting Zuid | x 0,00 watt |  | ZIUTZ03 |  |  | PR00113110 | GOED |  | 00000000 |  | 103794 | 00000000 | 00000000 | STAAL | 2025-10-29 | [8 empty] | LED | 372795
518342 | 000856 | In Bedrijf | Vaals | VAALS |  | Wijk 01 Vaals | Vaals | Aan de Noot | 6291VV |  |  | Straatverlichting | ZUD1 Dummy | 1-Straatverlichting | Masten | 19 | 4.75 | 1Onbekend |  |  |  |  | CVL ST 4.75 M | 7033 CEMENTGRIJS | 2000-04-10 | 2016-11-01 | 2000 | 01 | BRISA 16X 19W NW 2350L 9007 LC-N DDG | LIGHTRONICS | 2021-05-10 | 2021 | RAL 9007 GRIJS ALUMINIUMKLEURI | 01 | LED 19 W | 19 | N |  | 2021-05-10 | 2026-01-10 |  | 01 |  | 0 | 2021-05-10 | Gemeente Vaals | Gemeente Vaals | 199173 | 308967 | 50.7689 | 6.0133 | 1 |  |  |  | 38058367 | Onbemeterde aansluiting Zuid | x 0,00 watt |  |  |  |  | 1468786 | GOED |  | 00000000 |  | 70035823 | 00000000 | 00000000 | STAAL | 2025-10-29 | [8 empty] | LED | 372861
518504 | 001752 | In Bedrijf | Vaals | VAALS |  | Wijk 01 Vaals | Vaals | Viergrenzenweg | 6291BN | 12 |  | Straatverlichting | ZUD1 Dummy | 1-Straatverlichting | Masten | 14.5 | 4 | 1Onbekend |  |  |  |  | CVL ST 4 M .. | 7012 BAZALTGRIJS POEDERCOAT | 2000-03-20 |  | 2000 | 01 | ARM PRUNUS A3 I LED16 14.5W 730 WW 2150LM CODE 7 R7016 SPIE03 270mA OPZ 60 | lightonics | 2024-05-17 | 2024 | R7016 | 01 | LED 14,5W | 14.5 | N |  | 2024-05-17 | 2047-09-28 |  | 01 |  | 0 | 2024-05-17 | Gemeente Vaals | Gemeente Vaals | 199630 | 308839 | 50.7678 | 6.0198 | 1 |  |  |  | 40850331 | Onbemeterde aansluiting Zuid | x 0,00 watt |  | ZIUTZ03 |  |  | PR00113110 | GOED |  | 00000000 |  | 104558 | 00000000 | 00000000 | STAAL / VERZINKT | [9 empty] | LED | 373007
518587 | 000541 | In Bedrijf | Vaals | VAALS |  | Wijk 01 Vaals | Vaals | Selzerbeeklaan | 6291HV |  |  | Straatverlichting | ZUD1 Dummy | 1-Straatverlichting | Masten | 16 | 5.5 | 1Onbekend |  |  |  |  | CVL ST 5,5 m | 7033 CEMENTGRIJS | 1998-04-01 | 2016-11-01 | 1998 | 01 | MI_NIC ### 16W WW 1950L 7035 **** DDGC | INNOLUMIS | 2017-10-25 | 2017 | RAL 7035 LICHTGRIJS | 01 | LED 16 W | 16 | N |  | 2017-10-25 | 2022-06-28 |  | 01 |  | 0 | 2017-10-25 | Gemeente Vaals | Gemeente Vaals | 199407 | 309850 | 50.7769 | 6.0168 | 1 |  |  |  | 38055211 | Onbemeterde aansluiting Zuid | x 0,00 watt |  | ZIUTZ03 |  |  | 4026052 | GOED |  | 00000000 |  | 70036877 | 00000000 | 00000000 | STAAL | 2025-10-29 | [8 empty] | LED | 373094
518668 | 000542 | In Bedrijf | Vaals | VAALS |  | Wijk 01 Vaals | Vaals | Selzerbeeklaan | 6291HV |  |  | Straatverlichting | ZUD1 Dummy | 1-Straatverlichting | Masten | 19 | 4.75 | 1Onbekend |  |  |  |  | CVL ST 4.75 M | 7033 CEMENTGRIJS | 1996-01-01 | 2016-11-01 | 1996 | 01 | ARESA2 16L 19W WW 2176LM 5103 R7038 DDC | Schréder | 2016-03-21 | 2016 | 7038 AGAATGRIJS | 01 | LED 19 W | 19 | N |  | 2016-03-21 16:17 | 2020-11-21 |  | 01 |  | 0 | 2016-03-21 16:12 | Gemeente Vaals | Gemeente Vaals | 199354 | 309879 | 50.7771 | 6.016 | 1 |  |  |  | 38055228 | Onbemeterde aansluiting Zuid | x 0,00 watt |  | ZIUTZ03 |  |  | 4019628-4 ¦ guuse20160304 | GOED |  | 00000000 |  | 70030895 | 00000000 | 00000000 | STAAL | 2025-10-29 | [8 empty] | LED | 373164
518713 | 001753 | In Bedrijf | Vaals | VAALS |  | Wijk 01 Vaals | Vaals | Viergrenzenweg | 6291BL | 9 |  | Straatverlichting | ZUD1 Dummy | 1-Straatverlichting | Masten | 14.5 | 4 | 1Onbekend |  |  |  |  | CVL ST 4 M .. | 7012 BAZALTGRIJS POEDERCOAT | 2000-03-20 |  | 2000 | 01 | ARM PRUNUS A3 I LED16 14.5W 730 WW 2150LM CODE 7 R7016 SPIE03 270mA OPZ 60 | lightonics | 2024-05-17 | 2024 | R7016 | 01 | LED 14,5W | 14.5 | N |  | 2024-05-17 | 2047-09-28 |  | 01 |  | 0 | 2024-05-17 | Gemeente Vaals | Gemeente Vaals | 199612 | 308829 | 50.7677 | 6.0195 | 1 |  |  |  | 40850341 | Onbemeterde aansluiting Zuid | x 0,00 watt |  | ZIUTZ03 |  |  | PR00113110 | GOED |  | 00000000 |  | 104558 | 00000000 | 00000000 | STAAL / VERZINKT | [9 empty] | LED | 373208
518792 | 000858 | In Bedrijf | Vaals | VAALS |  | Wijk 01 Vaals | Vaals | Aan de Noot | 6291VV |  |  | Straatverlichting | ZUD1 Dummy | 1-Straatverlichting | Masten | 14 | 4.75 | VALMONT |  | 114 | 60 | 0 | PM ST 4,75 CV T60 GG M V | 7033 CEMENTGRIJS | 2007-02-15 | 2016-11-01 | 2007 | 01 | ARM BRISA I LED16 14W 730 WW 2150lm LC-A2 R9007 SPIE03 22:70%00:50%5:70% 6 270mA | LIGHTRONICS | 2024-05-10 | 2024 | R9007 | 01 | LED 14W | 14 | N |  | 2024-05-10 | 2047-09-21 |  | 01 |  | 0 | 2024-05-10 | Gemeente Vaals | Gemeente Vaals | 199087 | 308961 | 50.7689 | 6.0121 | 1 |  |  |  | 38058383 | Onbemeterde aansluiting Zuid | x 0,00 watt |  | ZIUTZ03 |  |  | PR00113110 | GOED |  | 70007262 |  | 103794 | 00000000 | 00000000 | STAAL | 2025-10-29 | [8 empty] | LED | 373280
518814 | 000857 | In Bedrijf | Vaals | VAALS |  | Wijk 01 Vaals | Vaals | Aan de Noot | 6291VV |  |  | Straatverlichting | ZUD1 Dummy | 1-Straatverlichting | Masten | 20 | 4.75 | VALMONT |  | 114 | 60 | 0 | PM ST 4,75 CV T60 GG M V | 7033 CEMENTGRIJS | 2007-02-15 | 2016-11-01 | 2007 | 01 | BRISA 16X 20W WW 1200L 9007 LCA2 DGE | LIGHTRONICS | 2022-08-19 15:40 | 2022 | RAL 9007 GRIJS ALUMINIUMKLEURI | 01 | LED 20 W | 20 | N |  | 2022-08-19 | 2027-04-21 |  | 01 |  | 0 | 2022-08-19 | Gemeente Vaals | Gemeente Vaals | 199044 | 308959 | 50.7689 | 6.0115 | 1 |  |  |  | 38058375 | Onbemeterde aansluiting Zuid | x 0,00 watt |  | ZIUTZ03 |  |  | WO 94525 | GOED |  | 70007262 |  | 70037468 | 00000000 | 00000000 | STAAL | 2025-10-29 | [8 empty] | LED | 373301
518862 | 000545 | In Bedrijf | Vaals | VIJLEN |  | Wijk 00 Vijlen-Lemiers | Vijlen | Pastorijweg | 6294AB |  |  | Straatverlichting | ZUD1 Dummy | 1-Straatverlichting | Masten | 19 | 4.25 | 1Onbekend |  |  |  |  | OCTA ST 4.25 M | 7033 CEMENTGRIJS | 1995-01-01 | 2021-06-01 | 1995 | 01 | ARESA2 16X 19W WW 2400L 7038 5068 ND | Schréder | 2017-01-23 | 2017 | RAL 7038 AGAATGRIJS | 01 | LED 19 W | 19 | N |  | 2017-01-23 | 2022-03-25 |  | 01 |  | 0 | 2017-01-23 | Gemeente Vaals | Gemeente Vaals | 195767 | 311152 | 50.7888 | 5.9653 | 1 |  |  |  | 38055252 | Onbemeterde aansluiting Zuid | x 0,00 watt |  |  |  |  | 4023243 | GOED |  | 00000000 |  | 70032587 | 00000000 | 00000000 | STAAL / VERZINKT | 2030-05-30 | [8 empty] | LED | 373345
518913 | 001756 | In Bedrijf | Vaals | VAALS |  | Wijk 01 Vaals | Vaals | Viergrenzenweg | 6291BL | 13 |  | Straatverlichting | ZUD1 Dummy | 1-Straatverlichting | Masten | 14.5 | 4 | 1Onbekend |  |  |  |  | CVL ST 4 M .. | 7012 BAZALTGRIJS POEDERCOAT | 2000-03-20 |  | 2000 | 01 | ARM PRUNUS A3 I LED16 14.5W 730 WW 2150LM CODE 7 R7016 SPIE03 270mA OPZ 60 | lightonics | 2024-05-17 | 2024 | R7016 | 01 | LED 14,5W | 14.5 | N |  | 2024-05-17 | 2047-09-28 |  | 01 |  | 0 | 2024-05-17 | Gemeente Vaals | Gemeente Vaals | 199585.0406 | 308787.7018 | 50.7673 | 6.0191 | 1 |  |  |  | 40850366 | Onbemeterde aansluiting Zuid | x 0,00 watt |  | ZIUTZ03 |  |  | PR00113110 | GOED |  | 00000000 |  | 104558 | 00000000 | 00000000 | STAAL / VERZINKT | [9 empty] | LED | 373390
519008 | 001755 | In Bedrijf | Vaals | VAALS |  | Wijk 01 Vaals | Vaals | Viergrenzenweg | 6291BL | 13 |  | Straatverlichting | ZUD1 Dummy | 1-Straatverlichting | Masten | 14.5 | 4 | 1Onbekend |  |  |  |  | CVL ST 4 M .. | 7012 BAZALTGRIJS POEDERCOAT | 2000-03-20 |  | 2000 | 01 | ARM PRUNUS A3 I LED16 14.5W 730 WW 2150LM CODE 7 R7016 SPIE03 270mA OPZ 60 | lightonics | 2024-05-17 | 2024 | R7016 | 01 | LED 14,5W | 14.5 | N |  | 2024-05-17 | 2047-09-28 |  | 01 |  | 0 | 2024-05-17 | Gemeente Vaals | Gemeente Vaals | 199595.5072 | 308802.891 | 50.7674 | 6.0193 | 1 |  |  |  | 40850374 | Onbemeterde aansluiting Zuid | x 0,00 watt |  | ZIUTZ03 |  |  | PR00113110 | GOED |  | 00000000 |  | 104558 | 00000000 | 00000000 | STAAL / VERZINKT | [9 empty] | LED | 373484
519035 | 001229 | In Bedrijf | Vaals | VAALS |  | Wijk 01 Vaals | Vaals | Kerkstraat | 6291AA |  |  | Straatverlichting | ZUD1 Dummy | 1-Straatverlichting | Masten | 18 | 3.75 | 1Onbekend |  |  |  |  | ANTIEK GY 3.75 M | 6012 ZWARTGROEN | 1986-09-01 | 2024-12-06 | 1986 | 01 | KAR 41 C : KEGEL ANTIEK | Karels | 1986-09-01 | 1986 | 6012 ZWARTGROEN | 01 | LAMP-LED PST 18W E27 WW FR ID | 18 | N | 3000 | 2017-01-23 | 2017-01-23 |  | 01 |  | 0 | 2017-01-23 | Gemeente Vaals | Gemeente Vaals | 199894 | 309218 | 50.7711 | 6.0236 | 1 |  |  |  | 38098369 | Onbemeterde aansluiting Zuid | x 0,00 watt |  |  |  |  | 4023243 | GOED |  | 00000000 |  | 00000000 | 70031647 | 00000000 | GIETIJZER | 2033-12-04 |  |  | Schilderselectie2023 | [5 empty] | RETROLED | 373509
519088 | 001440 | In Bedrijf | Vaals | VAALS |  | Wijk 01 Vaals | Vaals | Parklaan | 6291EJ |  |  | Straatverlichting | ZUD1 Dummy | 1-Straatverlichting | Masten | 14 | 4.75 | 1Onbekend |  |  |  |  | CVL ST 4.75 M | 7033 CEMENTGRIJS | 1990-11-01 | 2021-06-01 | 1990 | 01 | ARM BRISA I LED16 14W 730 WW 2150lm LC-A2 R9007 SPIE03 22:70%00:50%5:70% 6 270mA | LIGHTRONICS | 2024-05-10 | 2024 | R9007 | 01 | LED 14W | 14 | N |  | 2024-05-10 | 2047-09-21 |  | 01 |  | 0 | 2024-05-10 | Gemeente Vaals | Gemeente Vaals | 199000 | 309345 | 50.7724 | 6.0109 | 1 |  |  |  | 40188681 | Onbemeterde aansluiting Zuid | x 0,00 watt |  | ZIUTZ03 |  |  | PR00113110 | GOED |  | 00000000 |  | 103794 | 00000000 | 00000000 | STAAL | 2030-05-30 | [8 empty] | LED | 373558
519126 | 001441 | In Bedrijf | Vaals | VAALS |  | Wijk 01 Vaals | Vaals | Parklaan | 6291EJ |  |  | Straatverlichting | ZUD1 Dummy | 1-Straatverlichting | Masten | 19 | 4.75 | 1Onbekend |  |  |  |  | CVL ST 4.75 M | 9004 SIGNAALZWART | 1990-11-01 | 2021-06-01 | 1990 | 01 | KIO 16LED 19W WW 1664LM R9005 5068 DVB | Schréder | 2014-07-07 | 2014 | 9005 DIEPZWART | 01 | LED 19 W | 19 | N |  | 2014-07-07 | 2002-03-09 |  | 01 |  | 0 | 2014-07-07 | Gemeente Vaals | Gemeente Vaals | 199032 | 309344 | 50.7723 | 6.0114 | 1 |  |  |  | 40188698 | Onbemeterde aansluiting Zuid | x 0,00 watt |  |  |  |  | 4010537 | GOED |  | 00000000 |  | 70024241 | 00000000 | 00000000 | STAAL | 2030-05-30 | [8 empty] | LED | 373593
519183 | 001754 | In Bedrijf | Vaals | VAALS |  | Wijk 01 Vaals | Vaals | Viergrenzenweg | 6291BN | 16 |  | Straatverlichting | ZUD1 Dummy | 1-Straatverlichting | Masten | 14.5 | 4 | 1Onbekend |  |  |  |  | CVL ST 4 M .. | 7012 BAZALTGRIJS POEDERCOAT | 2000-03-20 |  | 2000 | 01 | ARM PRUNUS A3 I LED16 14.5W 730 WW 2150LM CODE 7 R7016 SPIE03 270mA OPZ 60 | lightonics | 2024-05-17 | 2024 | R7016 | 01 | LED 14,5W | 14.5 | N |  | 2024-05-17 | 2047-09-28 |  | 01 |  | 0 | 2024-05-17 | Gemeente Vaals | Gemeente Vaals | 199607 | 308807 | 50.7675 | 6.0195 | 1 |  |  |  | 40850358 | Onbemeterde aansluiting Zuid | x 0,00 watt |  | ZIUTZ03 |  |  | PR00113110 | GOED |  | 00000000 |  | 104558 | 00000000 | 00000000 | STAAL / VERZINKT | [9 empty] | LED | 373650
519267 | 000547 | In Bedrijf | Vaals | VIJLEN |  | Wijk 00 Vijlen-Lemiers | Vijlen | Pastorijweg | 6294AB |  |  | Straatverlichting | ZUD1 Dummy | 1-Straatverlichting | Masten | 19 | 4.75 | VALMONT |  | 114 | 60 | 0 | PM ST 4,75 CV T60 GG M V | 7033 CEMENTGRIJS | 2010-10-26 | 2020-06-01 | 2010 | 01 | ARESA2 16X 19W WW 2400L 7038 5068 ND | Schréder | 2017-01-23 | 2017 | RAL 7038 AGAATGRIJS | 01 | LED 19 W | 19 | N |  | 2017-01-23 | 2022-03-25 |  | 01 |  | 0 | 2017-01-23 | Gemeente Vaals | Gemeente Vaals | 195811 | 311176 | 50.789 | 5.9659 | 1 |  |  |  | 38055279 | Onbemeterde aansluiting Zuid | x 0,00 watt |  |  |  |  | 4023243 | GOED |  | 70007262 |  | 70032587 | 00000000 | 00000000 | STAAL | 2029-05-30 | [8 empty] | LED | 373730
519269 | 001442 | In Bedrijf | Vaals | VAALS |  | Wijk 01 Vaals | Vaals | Parklaan | 6291EJ |  |  | Straatverlichting | ZUD1 Dummy | 1-Straatverlichting | Masten | 14 | 4.75 | 1Onbekend |  |  |  |  | CVL ST 4.75 M | 7033 CEMENTGRIJS | 1990-11-01 | 2021-06-01 | 1990 | 01 | ARM BRISA I LED16 14W 730 WW 2150lm LC-A2 R9007 SPIE03 22:70%00:50%5:70% 6 270mA | LIGHTRONICS | 2024-05-10 | 2024 | R9007 | 01 | LED 14W | 14 | N |  | 2024-05-10 | 2047-09-21 |  | 01 |  | 0 | 2024-05-10 | Gemeente Vaals | Gemeente Vaals | 199016 | 309321 | 50.7721 | 6.0111 | 1 |  |  |  | 40188701 | Onbemeterde aansluiting Zuid | x 0,00 watt |  | ZIUTZ03 |  |  | PR00113110 | GOED |  | 00000000 |  | 103794 | 00000000 | 00000000 | STAAL | 2030-05-30 | [8 empty] | LED | 373732
519312 | 001231 | In Bedrijf | Vaals | VAALS |  | Wijk 01 Vaals | Vaals | Kerkstraat | 6291AA |  |  | Straatverlichting | ZUD1 Dummy | 1-Straatverlichting | Masten | 13 | 3.75 | 1Onbekend |  |  |  |  | ANTIEK GY 3.75 M | 6012 ZWARTGROEN | 1986-09-01 | 2024-12-06 | 1986 | 01 | _NU-LED, _KARELS, type Vondel, _1pcs, _3000K, _2150lm, _Z06, _RAL6009, |  | 2023-11-07 | 2023 |  | 01 | LAMP MASTER LEDBULB 13W 2700K 1055LM E2 | 13 | N | 2700 | 2023-11-07 | 2017-01-23 |  | 01 |  | 0 | 2017-01-23 | Gemeente Vaals | Gemeente Vaals | 199877 | 309177 | 50.7708 | 6.0233 | 1 |  |  |  | 38098385 | Onbemeterde aansluiting Zuid | x 0,00 watt |  |  |  |  | 4023243 | GOED |  | 00000000 |  | 102604 | 7005114797 | 00000000 | GIETIJZER | 2033-12-04 |  |  | Schilderselectie2023 | [5 empty] | RETROLED | 373771
519321 | 001452 | In Bedrijf | Vaals | VAALS |  | Wijk 01 Vaals | Vaals | Dr Schaepmanstraat | 6291GH |  |  | Straatverlichting | ZUD1 Dummy | 1-Straatverlichting | Masten | 10 | 5 | 1Onbekend |  |  |  |  | CVL ST 5 M | 7033 CEMENTGRIJS | 1991-01-01 | 2021-06-01 | 1991 | 01 | MI_NIC ### 10W WW 1000L 7035 NDC Ø48-60 | INNOLUMIS | 2019-12-02 | 2019 | 7035 LICHTGRIJS | 01 | LED 10 W | 10 | N | 840 | 2019-12-02 | 2043-04-14 |  | 01 |  | 0 | 2019-12-02 | Gemeente Vaals | Gemeente Vaals | 199903 | 309511 | 50.7738 | 6.0237 | 1 |  |  |  | 40259862 | Onbemeterde aansluiting Zuid | x 0,00 watt |  |  |  |  | 4028001 | GOED |  | 00000000 |  | 70024756 | 00000000 | 00000000 | STAAL | 2030-05-30 | [8 empty] | LED | 373779
519442 | 001769 | In Bedrijf | Vaals | VAALS |  | Wijk 01 Vaals | Vaals | Viergrenzenweg | 6291BM | 45 |  | Straatverlichting | ZUD1 Dummy | 1-Straatverlichting | Masten | 14.5 | 4 | 1Onbekend |  |  |  |  | CVL ST 4 M .. | 7012 BAZALTGRIJS POEDERCOAT | 2000-03-20 |  | 2000 | 01 | ARM PRUNUS A3 I LED16 14.5W 730 WW 2150LM CODE 7 R7016 SPIE03 270mA OPZ 60 | lightonics | 2024-05-17 | 2024 | R7016 | 01 | LED 14,5W | 14.5 | N |  | 2024-05-17 | 2047-09-28 |  | 01 |  | 0 | 2024-05-17 | Gemeente Vaals | Gemeente Vaals | 199492.0853 | 308558.3519 | 50.7652 | 6.0178 | 1 |  |  |  | 40850501 | Onbemeterde aansluiting Zuid | x 0,00 watt |  | ZIUTZ03 |  |  | PR00113110 | GOED |  | 00000000 |  | 104558 | 00000000 | 00000000 | STAAL / VERZINKT | [9 empty] | LED | 373898
519454 | 000861 | In Bedrijf | Vaals | VAALS |  | Wijk 01 Vaals | Vaals | Aan de Noot | 6291VV |  |  | Straatverlichting | ZUD1 Dummy | 1-Straatverlichting | Masten | 14 | 4.75 | VALMONT |  | 114 | 60 |  | PM ST 4,75 CV T60 GG M V | 7033 CEMENTGRIJS | 1996-03-01 | 2016-11-01 | 1996 | 01 | ARM BRISA I LED16 14W 730 WW 2150lm LC-A2 R9007 SPIE03 22:70%00:50%5:70% 6 270mA | LIGHTRONICS | 2024-05-10 | 2024 | R9007 | 01 | LED 14W | 14 | N |  | 2024-05-10 | 2047-09-21 |  | 01 |  | 0 | 2024-05-10 | Gemeente Vaals | Gemeente Vaals | 199169 | 308933 | 50.7686 | 6.0133 | 1 |  |  |  | 38058413 | Onbemeterde aansluiting Zuid | x 0,00 watt |  | ZIUTZ03 |  |  | PR00113110 | GOED |  | 70007262 |  | 103794 | 00000000 | 00000000 | STAAL | 2025-10-29 | [8 empty] | LED | 373910
519472 | 001443 | In Bedrijf | Vaals | VAALS |  | Wijk 01 Vaals | Vaals | Parklaan | 6291EJ |  |  | Straatverlichting | ZUD1 Dummy | 1-Straatverlichting | Masten | 14 | 4.75 | 1Onbekend |  |  |  |  | CVL ST 4.75 M | 7033 CEMENTGRIJS | 1990-11-01 | 2021-06-01 | 1990 | 01 | ARM BRISA I LED16 14W 730 WW 2150lm LC-A2 R9007 SPIE03 22:70%00:50%5:70% 6 270mA | LIGHTRONICS | 2024-05-10 | 2024 | R9007 | 01 | LED 14W | 14 | N |  | 2024-05-10 | 2047-09-21 |  | 01 |  | 0 | 2024-05-10 | Gemeente Vaals | Gemeente Vaals | 199026 | 309307 | 50.772 | 6.0113 | 1 |  |  |  | 40188711 | Onbemeterde aansluiting Zuid | x 0,00 watt |  | ZIUTZ03 |  |  | PR00113110 | GOED |  | 00000000 |  | 103794 | 00000000 | 00000000 | STAAL | 2030-05-30 | [8 empty] | LED | 373927
519473 | 001453 | In Bedrijf | Vaals | VAALS |  | Wijk 01 Vaals | Vaals | Dr Schaepmanstraat | 6291GH |  |  | Straatverlichting | ZUD1 Dummy | 1-Straatverlichting | Masten | 10 | 5 | 1Onbekend |  |  |  |  | CVL ST 5 M | 7033 CEMENTGRIJS | 1991-01-01 | 2021-06-01 | 1991 | 01 | MI_NIC ### 10W WW 1000L 7035 NDC Ø48-60 | INNOLUMIS | 2019-12-02 | 2019 | 7035 LICHTGRIJS | 01 | LED 10 W | 10 | N | 840 | 2019-12-02 | 2043-04-14 |  | 01 |  | 0 | 2019-12-02 | Gemeente Vaals | Gemeente Vaals | 199917 | 309527 | 50.7739 | 6.0239 | 1 |  |  |  | 40259870 | Onbemeterde aansluiting Zuid | x 0,00 watt |  |  |  |  | 4028001 | GOED |  | 00000000 |  | 70024756 | 00000000 | 00000000 | STAAL | 2030-05-30 | [8 empty] | LED | 373928
519548 | 001758 | In Bedrijf | Vaals | VAALS |  | Wijk 01 Vaals | Vaals | Viergrenzenweg | 6291BL | 17 |  | Straatverlichting | ZUD1 Dummy | 1-Straatverlichting | Masten | 14.5 | 4 | 1Onbekend |  |  |  |  | CVL ST 4 M .. | 7012 BAZALTGRIJS POEDERCOAT | 2000-03-20 |  | 2000 | 01 | ARM PRUNUS A3 I LED16 14.5W 730 WW 2150LM CODE 7 R7016 SPIE03 270mA OPZ 60 | lightonics | 2024-05-17 | 2024 | R7016 | 01 | LED 14,5W | 14.5 | N |  | 2024-05-17 | 2047-09-28 |  | 01 |  | 0 | 2024-05-17 | Gemeente Vaals | Gemeente Vaals | 199562 | 308756 | 50.767 | 6.0188 | 1 |  |  |  | 40850390 | Onbemeterde aansluiting Zuid | x 0,00 watt |  | ZIUTZ03 |  |  | PR00113110 | GOED |  | 00000000 |  | 104558 | 00000000 | 00000000 | STAAL / VERZINKT | [9 empty] | LED | 374043
519585 | 001230 | In Bedrijf | Vaals | VAALS |  | Wijk 01 Vaals | Vaals | Kerkstraat | 6291AA |  |  | Straatverlichting | ZUD1 Dummy | 1-Straatverlichting | Masten | 18 | 3.75 | 1Onbekend |  |  |  |  | ANTIEK GY 3.75 M | 6012 ZWARTGROEN | 1986-09-01 | 2024-12-06 | 1986 | 01 | KAR 41 C : KEGEL ANTIEK | Karels | 1986-09-01 | 1986 | 6012 ZWARTGROEN | 01 | LAMP-LED PST 18W E27 WW FR ID | 18 | N | 3000 | 2017-01-23 | 2017-01-23 |  | 01 |  | 0 | 2017-01-23 | Gemeente Vaals | Gemeente Vaals | 199878 | 309190 | 50.7709 | 6.0233 | 1 |  |  |  | 38098377 | Onbemeterde aansluiting Zuid | x 0,00 watt |  |  |  |  | 4023243 | GOED |  | 00000000 |  | 00000000 | 70031647 | 00000000 | GIETIJZER | 2033-12-04 |  |  | Schilderselectie2023 | [5 empty] | RETROLED | 374078
519597 | 000548 | In Bedrijf | Vaals | VIJLEN |  | Wijk 00 Vijlen-Lemiers | Vijlen | Pastorijweg | 6294AB |  |  | Straatverlichting | ZUD1 Dummy | 1-Straatverlichting | Masten | 19 | 4.75 | 1Onbekend |  |  |  |  | CVL ST 4.75 M | 7033 CEMENTGRIJS | 1992-03-01 | 2021-06-01 | 1992 | 01 | ARESA2 16X 19W WW 2400L 7038 5068 ND | Schréder | 2017-01-23 | 2017 | RAL 7038 AGAATGRIJS | 01 | LED 19 W | 19 | N |  | 2017-01-23 | 2022-03-25 |  | 01 |  | 0 | 2017-01-23 | Gemeente Vaals | Gemeente Vaals | 195834 | 311198 | 50.7892 | 5.9663 | 1 |  |  |  | 38055287 | Onbemeterde aansluiting Zuid | x 0,00 watt |  |  |  |  | 4023243 | GOED |  | 00000000 |  | 70032587 | 00000000 | 00000000 | STAAL | 2030-05-30 | [8 empty] | LED | 374090
519614 | 000859 | In Bedrijf | Vaals | VAALS |  | Wijk 01 Vaals | Vaals | Aan de Noot | 6291VV |  |  | Straatverlichting | ZUD1 Dummy | 1-Straatverlichting | Masten | 14 | 4.75 | 1Onbekend |  |  |  |  | CVL ST 4.75 M | 7033 CEMENTGRIJS | 1993-11-01 | 2016-11-01 | 1993 | 01 | ARM BRISA I LED16 14W 730 WW 2150lm LC-A2 R9007 SPIE03 22:70%00:50%5:70% 6 270mA | LIGHTRONICS | 2024-05-10 | 2024 | R9007 | 01 | LED 14W | 14 | N |  | 2024-05-10 | 2047-09-21 |  | 01 |  | 0 | 2024-05-10 | Gemeente Vaals | Gemeente Vaals | 199104 | 308945 | 50.7687 | 6.0123 | 1 |  |  |  | 38058391 | Onbemeterde aansluiting Zuid | x 0,00 watt |  | ZIUTZ03 |  |  | PR00113110 | GOED |  | 00000000 |  | 103794 | 00000000 | 00000000 | STAAL | 2025-10-29 | [8 empty] | LED | 374106
519628 | 001232 | In Bedrijf | Vaals | VAALS |  | Wijk 01 Vaals | Vaals | Kerkstraat | 6291AA |  |  | Straatverlichting | ZUD1 Dummy | 1-Straatverlichting | Masten | 18 | 3.75 | 1Onbekend |  |  |  |  | ANTIEK GY 3.75 M | 6012 ZWARTGROEN | 1986-09-01 | 2024-12-06 | 1986 | 01 | KAR 41 C : KEGEL ANTIEK | Karels | 1986-09-01 | 1986 | 6012 ZWARTGROEN | 01 | LAMP-LED PST 18W E27 WW FR ID | 18 | N | 3000 | 2017-01-23 | 2017-01-23 |  | 01 |  | 0 | 2017-01-23 | Gemeente Vaals | Gemeente Vaals | 199867 | 309160 | 50.7706 | 6.0232 | 1 |  |  |  | 38098393 | Onbemeterde aansluiting Zuid | x 0,00 watt |  |  |  |  | 4023243 | GOED |  | 00000000 |  | 00000000 | 70031647 | 00000000 | GIETIJZER | 2033-12-04 |  |  | Schilderselectie2023 | [5 empty] | RETROLED | 374120
519656 | 000862 | In Bedrijf | Vaals | VAALS |  | Wijk 01 Vaals | Vaals | Morettistraat | 6291XC |  |  | Straatverlichting | ZUD1 Dummy | 1-Straatverlichting | Masten | 14 | 4.75 | 1Onbekend |  |  |  |  | CVL ST 4.75 M | 7033 CEMENTGRIJS | 1992-02-01 | 2021-06-01 | 1992 | 01 | ARM BRISA I LED16 14W 730 WW 2150lm LC-A2 R9007 SPIE03 22:70%00:50%5:70% 6 270mA | LIGHTRONICS | 2024-05-10 | 2024 | R9007 | 01 | LED 14W | 14 | N |  | 2024-05-10 | 2047-09-21 |  | 01 |  | 0 | 2024-05-10 | Gemeente Vaals | Gemeente Vaals | 199113 | 308906 | 50.7684 | 6.0125 | 1 |  |  |  | 38058421 | Onbemeterde aansluiting Zuid | x 0,00 watt |  | ZIUTZ03 |  |  | PR00113110 | GOED |  | 00000000 |  | 103794 | 00000000 | 00000000 | STAAL | 2030-05-30 | [8 empty] | LED | 374148
519790 | 000546 | In Bedrijf | Vaals | VIJLEN |  | Wijk 00 Vijlen-Lemiers | Vijlen | Pastorijweg | 6294AB |  |  | Straatverlichting | ZUD1 Dummy | 1-Straatverlichting | Masten | 19 | 4.75 | 1Onbekend |  |  |  |  | CVL ST 4.75 M | 7033 CEMENTGRIJS | 1993-11-01 | 2021-06-01 | 1993 | 01 | ARESA2 16X 19W WW 2400L 7038 5068 ND | Schréder | 2017-01-23 | 2017 | RAL 7038 AGAATGRIJS | 01 | LED 19 W | 19 | N |  | 2017-01-23 | 2022-03-25 |  | 01 |  | 0 | 2017-01-23 | Gemeente Vaals | Gemeente Vaals | 195795 | 311163 | 50.7889 | 5.9657 | 1 |  |  |  | 38055260 | Onbemeterde aansluiting Zuid | x 0,00 watt |  |  |  |  | 4023243 | GOED |  | 00000000 |  | 70032587 | 00000000 | 00000000 | STAAL | 2030-05-30 | [8 empty] | LED | 374279
519824 | 000549 | In Bedrijf | Vaals | VIJLEN |  | Wijk 00 Vijlen-Lemiers | Vijlen | Pastorijweg | 6294AB |  |  | Straatverlichting | ZUD1 Dummy | 1-Straatverlichting | Masten | 19 | 4.75 | 1Onbekend |  |  |  |  | CVL ST 4.75 M | 7033 CEMENTGRIJS | 1993-11-01 | 2021-06-01 | 1993 | 01 | ARESA2 16X 19W WW 2400L 7038 5068 ND | Schréder | 2017-01-23 | 2017 | RAL 7038 AGAATGRIJS | 01 | LED 19 W | 19 | N |  | 2017-01-23 | 2022-03-25 |  | 01 |  | 0 | 2017-01-23 | Gemeente Vaals | Gemeente Vaals | 195847 | 311213 | 50.7894 | 5.9664 | 1 |  |  |  | 38055295 | Onbemeterde aansluiting Zuid | x 0,00 watt |  |  |  |  | 4023243 | GOED |  | 00000000 |  | 70032587 | 00000000 | 00000000 | STAAL | 2030-05-30 | [8 empty] | LED | 374313
519827 | 001233 | In Bedrijf | Vaals | VAALS |  | Wijk 01 Vaals | Vaals | Kerkstraat | 6291AA |  |  | Straatverlichting | ZUD1 Dummy | 1-Straatverlichting | Masten | 18 | 3.75 | 1Onbekend |  |  |  |  | ANTIEK GY 3.75 M | 6012 ZWARTGROEN | 1986-09-01 | 2024-12-06 | 1986 | 01 | KAR 41 C : KEGEL ANTIEK | Karels | 1986-09-01 | 1986 | 6012 ZWARTGROEN | 01 | LAMP-LED PST 18W E27 WW FR ID | 18 | N | 3000 | 2017-01-23 | 2017-01-23 |  | 01 |  | 0 | 2017-01-23 | Gemeente Vaals | Gemeente Vaals | 199855 | 309139 | 50.7704 | 6.023 | 1 |  |  |  | 38098415 | Onbemeterde aansluiting Zuid | x 0,00 watt |  |  |  |  | 4023243 | GOED |  | 00000000 |  | 00000000 | 70031647 | 00000000 | GIETIJZER | 2033-12-04 |  |  | Schilderselectie2023 | [5 empty] | RETROLED | 374316
519901 | 001747 | In Bedrijf | Vaals | VAALS |  | Wijk 01 Vaals | Vaals | Viergrenzenweg | 6291BL |  | THV TENTSTR | Straatverlichting | ZUD1 Dummy | 1-Straatverlichting | Masten | 14.5 | 4 | CONIMAST |  | 144 | 60 |  | PM ST 4m CO T60 V144 TV ET STD 3K 1D CAM | 7012 BAZALTGRIJS | 2024-02-15 13:37 |  | 2024 | 01 | ARM PRUNUS A3 I LED16 14.5W 730 WW 2150LM CODE 7 R7016 SPIE03 270mA OPZ 60 | lightonics | 2024-05-17 | 2024 | R7016 | 01 | LED 14,5W | 14.5 | N |  | 2024-05-17 | 2047-09-28 |  | 01 |  | 0 | 2024-05-17 | Gemeente Vaals | Gemeente Vaals | 199678 | 308920 | 50.7685 | 6.0205 | 1 |  |  |  | 40850285 | Onbemeterde aansluiting Zuid | x 0,00 watt |  | ZIUTZ03 |  |  | PR00113110 | GOED |  | 103901 |  | 104558 | 00000000 | 00000000 | STAAL | 2025-03-03 | [8 empty] | LED | 374393
519942 | 001444 | In Bedrijf | Vaals | VAALS |  | Wijk 01 Vaals | Vaals | Parklaan | 6291EJ |  |  | Straatverlichting | ZUD1 Dummy | 1-Straatverlichting | Masten | 14 | 4.75 | 1Onbekend |  |  |  |  | CVL ST 4.75 M | 7033 CEMENTGRIJS | 1990-11-01 | 2021-06-01 | 1990 | 01 | ARM BRISA I LED16 14W 730 WW 2150lm LC-A2 R9007 SPIE03 22:70%00:50%5:70% 6 270mA | LIGHTRONICS | 2024-05-10 | 2024 | R9007 | 01 | LED 14W | 14 | N |  | 2024-05-10 | 2047-09-21 |  | 01 |  | 0 | 2024-05-10 | Gemeente Vaals | Gemeente Vaals | 199044 | 309286 | 50.7718 | 6.0115 | 1 |  |  |  | 40188728 | Onbemeterde aansluiting Zuid | x 0,00 watt |  | ZIUTZ03 |  |  | PR00113110 | GOED |  | 00000000 |  | 103794 | 00000000 | 00000000 | STAAL | 2030-05-30 | [8 empty] | LED | 374431
519943 | 001454 | In Bedrijf | Vaals | VAALS |  | Wijk 01 Vaals | Vaals | Dr Schaepmanstraat | 6291GH |  |  | Straatverlichting | ZUD1 Dummy | 1-Straatverlichting | Masten | 10 | 4.75 | VALMONT |  | 114 | 60 | 0 | PM ST 4,75 CV T60 GG M V | 7033 CEMENTGRIJS | 2005-12-07 | 2024-12-06 | 2005 | 01 | MI_NIC ### 10W WW 1000L 7035 NDC Ø48-60 | INNOLUMIS | 2019-12-02 | 2019 | 7035 LICHTGRIJS | 01 | LED 10 W | 10 | N | 840 | 2019-12-02 | 2043-04-14 |  | 01 |  | 0 | 2019-12-02 | Gemeente Vaals | Gemeente Vaals | 199925 | 309547 | 50.7741 | 6.0241 | 1 |  |  |  | 40259889 | Onbemeterde aansluiting Zuid | x 0,00 watt |  |  |  |  | 4028001 | GOED |  | 70007262 |  | 70024756 | 00000000 | 00000000 | STAAL | 2033-12-04 | [8 empty] | LED | 374432
519958 | 001661 | In Bedrijf | Vaals | VAALS |  | Wijk 01 Vaals | Vaals | Maastrichterlaan | 6291EK |  |  | Straatverlichting | ZUD1 Dummy | 1-Straatverlichting | Masten | 114 | 9 | Kaal |  |  | 76 |  | 52125056 CVL ST 9 m PT | 9005 DIEPZWART | 2006-06-28 | 2024-12-06 | 2006 | 01 | *BRUSSEL CDS501 1XSON-T 100W R7031 | Philips | 2005-09-09 | 2005 | 9005 DIEPZWART | 01 | MST SON-T PIA Plus 100W/220 E40 1SL/12 | 100 | N | 220 | 2025-08-07 14:11 | 2034-01-04 14:11 |  | 01 |  | 14 | 2025-08-07 14:11 | Gemeente Vaals | Gemeente Vaals | 199624.9306 | 309366.8972 | 50.7725 | 6.0198 | 1 |  |  |  | 40521982 | Onbemeterde aansluiting Zuid | EVSA HID-DV PROG XT 100 SON CI 208-277V |  |  |  |  | 4006292 | GOED |  | 00000000 | 00000000 | 70008618 | 0000530904 | 7005115162 | STAAL / VERZINKT | 2033-12-04 |  | 52125031 UITHOUDER TYPE ZRP-555 | NWEG ¦ luukg20160311 | [5 empty] | SON-T | 374445
519989 | 000863 | In Bedrijf | Vaals | VAALS |  | Wijk 01 Vaals | Vaals | Morettistraat | 6291XC |  |  | Straatverlichting | ZUD1 Dummy | 1-Straatverlichting | Masten | 14 | 4.75 | 1Onbekend |  |  |  |  | CVL ST 4.75 M | 7033 CEMENTGRIJS | 1995-02-01 | 2024-06-01 | 1995 | 01 | ARM BRISA I LED16 14W 730 WW 2150lm LC-A2 R9007 SPIE03 22:70%00:50%5:70% 6 270mA | LIGHTRONICS | 2024-05-10 | 2024 | R9007 | 01 | LED 14W | 14 | N |  | 2024-05-10 | 2047-09-21 |  | 01 |  | 0 | 2024-05-10 | Gemeente Vaals | Gemeente Vaals | 199140 | 308899 | 50.7683 | 6.0129 | 1 |  |  |  | 38058431 | Onbemeterde aansluiting Zuid | x 0,00 watt |  | ZIUTZ03 |  |  | PR00113110 | GOED |  | 00000000 |  | 103794 | 00000000 | 00000000 | STAAL | 2033-05-30 |  |  | Schilderselectie2023 | [5 empty] | LED | 374473
520009 | 000864 | In Bedrijf | Vaals | VAALS |  | Wijk 01 Vaals | Vaals | Korenstraat | 629100 |  |  | Straatverlichting | ZUD1 Dummy | 1-Straatverlichting | Masten | 19 | 4.75 | 1Onbekend |  |  |  |  | CVL ST 4.75 M | 7033 CEMENTGRIJS | 1999-04-01 | 2016-11-01 | 1999 | 01 | ARESA-2 16LED 19W WW 2176LM 5102 R7038 D | Schréder | 2017-01-23 | 2017 | 7038 AGAATGRIJS | 01 | LED 19 W | 19 | N |  | 2017-01-23 | 2017-01-23 |  | 01 |  | 0 | 2017-01-23 | Gemeente Vaals | Gemeente Vaals | 199164.7041 | 308877.312 | 50.7681 | 6.0132 | 1 |  |  |  | 38058448 | Onbemeterde aansluiting Zuid | x 0,00 watt |  |  |  |  | 4023243 | GOED |  | 00000000 |  | 70030550 | 00000000 | 00000000 | STAAL | 2025-10-29 | [8 empty] | LED | 374493
520034 | 001455 | In Bedrijf | Vaals | VAALS |  | Wijk 01 Vaals | Vaals | Dr Schaepmanstraat | 6291GH |  |  | Straatverlichting | ZUD1 Dummy | 1-Straatverlichting | Masten | 10 | 5 | 1Onbekend |  |  |  |  | CVL ST 5 M | 7033 CEMENTGRIJS | 1991-01-01 | 2021-06-01 | 1991 | 01 | MI_NIC ### 10W WW 1000L 7035 NDC Ø48-60 | INNOLUMIS | 2019-12-02 | 2019 | 7035 LICHTGRIJS | 01 | LED 10 W | 10 | N | 840 | 2019-12-02 | 2043-04-14 |  | 01 |  | 0 | 2019-12-02 | Gemeente Vaals | Gemeente Vaals | 199929.3859 | 309574.874 | 50.7743 | 6.0241 | 1 |  |  |  | 40259897 | Onbemeterde aansluiting Zuid | x 0,00 watt |  |  |  |  | 4028001 | GOED |  | 00000000 |  | 70024756 | 00000000 | 00000000 | STAAL | 2030-05-30 | [8 empty] | LED | 374518
520035 | 000551 | In Bedrijf | Vaals | VIJLEN |  | Wijk 00 Vijlen-Lemiers | Vijlen | Pastoor Schleidenstraat | 6294AE |  |  | Straatverlichting | ZUD1 Dummy | 1-Straatverlichting | Masten | 20 | 4.75 | 1Onbekend |  |  |  |  | CVL ST 4.75 M | 7033 CEMENTGRIJS | 1996-03-01 | 2024-12-06 | 1996 | 01 | BGS451 16LED 20W WW 1600LM GRIJS WSO DVB | Philips | 2014-08-08 | 2014 | GRIJS | 01 | LED 20 W | 20 | N |  | 2014-08-08 | 2002-03-09 |  | 01 |  | 0 | 2014-08-08 | Gemeente Vaals | Gemeente Vaals | 195831 | 311242 | 50.7896 | 5.9662 | 1 |  |  |  | 38055317 | Onbemeterde aansluiting Zuid | x 0,00 watt |  |  |  |  | 4010537 | GOED |  | 00000000 |  | 70011996 | 00000000 | 00000000 | STAAL | 2033-12-04 | [8 empty] | LED | 374519
520041 | 001234 | In Bedrijf | Vaals | VAALS |  | Wijk 01 Vaals | Vaals | Kerkstraat | 6291AA |  |  | Straatverlichting | ZUD1 Dummy | 1-Straatverlichting | Masten | 13 | 3.75 | SOESTER GIETERIJ |  |  |  |  | SM GY 3,75 ANTIEK P6009 |  | 2021-01-12 11:30 |  | 2021 | 01 | VONDEL E27 KOPER R6009 | Karels | 2021-01-12 11:30 | 2021 | KOPER | 01 | LAMP MASTER LEDBULB 13W 2700K 1055LM E2 | 13 | N | 2700 | 2021-06-10 13:45 | 2017-01-23 |  | 01 |  | 0 | 2021-01-12 | Gemeente Vaals | Gemeente Vaals | 199844 | 309121 | 50.7703 | 6.0229 | 1 |  |  |  | 38098423 | Onbemeterde aansluiting Zuid | x 0,00 watt |  |  |  |  | 3728812 | GOED |  | 70007302 |  | 70010278 | 7005114797 | 00000000 | GIETIJZER / POEDERCOAT | [9 empty] | RETROLED | 374524
520148 | 001663 | In Bedrijf | Vaals | VAALS |  | Wijk 01 Vaals | Vaals | Maastrichterlaan | 6291EK |  |  | Straatverlichting | ZUD1 Dummy | 1-Straatverlichting | Masten | 114 | 9 | Kaal |  |  | 76 |  | 52125056 CVL ST 9 m PT | 9005 DIEPZWART | 2005-09-09 11:02 | 2016-11-01 | 2005 | 01 | *BRUSSEL CDS501 1XSON-T 100W R7031 | Philips | 2005-09-09 | 2005 | 9005 DIEPZWART | 01 | LAMP PH MST SON-T PIA PLUS 100W E40 | 100 | N | 220 | 2022-07-06 08:53 | 2024-11-05 08:53 |  | 01 |  | 14 | 2022-07-06 08:53 | Gemeente Vaals | Gemeente Vaals | 199657.8076 | 309350.5744 | 50.7724 | 6.0202 | 1 |  |  |  | 40522008 | Onbemeterde aansluiting Zuid | *EVSA HID-DV 1-10V 100/S SON |  |  |  |  | 4006292 | GOED |  | 00000000 | 00000000 | 70008618 | 7005115314 | 7005115340 | STAAL / VERZINKT | 2025-10-29 |  | 52125031 UITHOUDER TYPE ZRP-555 | NWEG ¦ luukg20160311 | [5 empty] | SON-T | 374625
520158 | 000865 | In Bedrijf | Vaals | VAALS |  | Wijk 01 Vaals | Vaals | Korenstraat | 629100 |  |  | Straatverlichting | ZUD1 Dummy | 1-Straatverlichting | Masten | 19 | 4.75 | 1Onbekend |  |  |  |  | CVL ST 4.75 M | 7033 CEMENTGRIJS | 1996-09-01 | 2016-11-01 | 1996 | 01 | ARESA-2 16LED 19W WW 2176LM 5102 R7038 D | Schréder | 2017-01-23 | 2017 | 7038 AGAATGRIJS | 01 | LED 19 W | 19 | N |  | 2017-01-23 | 2017-01-23 |  | 01 |  | 0 | 2017-01-23 | Gemeente Vaals | Gemeente Vaals | 199158.5671 | 308842.5325 | 50.7678 | 6.0131 | 1 |  |  |  | 38058456 | Onbemeterde aansluiting Zuid | x 0,00 watt |  |  |  |  | 4023243 | GOED |  | 00000000 |  | 70030550 | 00000000 | 00000000 | STAAL | 2025-10-29 | [8 empty] | LED | 374635
520174 | 001445 | In Bedrijf | Vaals | VAALS |  | Wijk 01 Vaals | Vaals | Parklaan | 6291EJ |  |  | Straatverlichting | ZUD1 Dummy | 1-Straatverlichting | Masten | 14 | 4.75 | 1Onbekend |  |  |  |  | CVL ST 4.75 M | 7033 CEMENTGRIJS | 1990-11-01 | 2021-06-01 | 1990 | 01 | ARM BRISA I LED16 14W 730 WW 2150lm LC-A2 R9007 SPIE03 22:70%00:50%5:70% 6 270mA | LIGHTRONICS | 2024-05-10 | 2024 | R9007 | 01 | LED 14W | 14 | N |  | 2024-05-10 | 2047-09-21 |  | 01 |  | 0 | 2024-05-10 | Gemeente Vaals | Gemeente Vaals | 199063 | 309272 | 50.7717 | 6.0118 | 1 |  |  |  | 40188736 | Onbemeterde aansluiting Zuid | x 0,00 watt |  | ZIUTZ03 |  |  | PR00113110 | GOED |  | 00000000 |  | 103794 | 00000000 | 00000000 | STAAL | 2030-05-30 | [8 empty] | LED | 374653
520216 | 001759 | In Bedrijf | Vaals | VAALS |  | Wijk 01 Vaals | Vaals | Viergrenzenweg | 6291BN | 24 |  | Straatverlichting | ZUD1 Dummy | 1-Straatverlichting | Masten | 14.5 | 4 | VALMONT |  | 114 | 76 |  | PM ST 4,0 CV T76 GG M V | 7012 BAZALTGRIJS POEDERCOAT | 2012-03-13 |  | 2012 | 01 | ARM PRUNUS A3 I LED16 14.5W 730 WW 2150LM CODE 7 R7016 SPIE03 270mA OPZ 60 | lightonics | 2024-05-17 | 2024 | R7016 | 01 | LED 14,5W | 14.5 | N |  | 2024-05-17 | 2047-09-28 |  | 01 |  | 0 | 2024-05-17 | Gemeente Vaals | Gemeente Vaals | 199558 | 308736 | 50.7668 | 6.0188 | 1 |  |  |  | 40850404 | Onbemeterde aansluiting Zuid | x 0,00 watt |  | ZIUTZ03 |  |  | PR00113110 | GOED |  | 70007267 |  | 104558 | 00000000 | 00000000 | STAAL | [9 empty] | LED | 374694
520222 | 002012 | In Bedrijf | Vaals | VAALS |  | Wijk 00 Vijlen-Lemiers | Wolfhaag | Wolfhaag | 6291NB | 58 |  | Straatverlichting | ZUD1 Dummy | 1-Straatverlichting | Masten | 24 | 6.5 | 1Onbekend |  |  |  |  | CVL ST 6.5 M | 7033 CEMENTGRIJS | 2004-04-01 | 2024-06-01 | 2004 | 01 | NICOLE GOLD GRN LED 24W 1300L R7035 DVB | INNOLUMIS | 2013-10-21 | 2013 | 7035 LICHTGRIJS | 01 | LED 24 W | 24 | N |  | 2013-10-21 | 2018-06-23 |  | 01 |  | 0 | 2013-10-21 | Gemeente Vaals | Gemeente Vaals | 198130 | 307972 | 50.7601 | 5.9984 | 1 |  | Links |  | 41279107 | Onbemeterde aansluiting Zuid | x 0,00 watt |  |  |  |  | 4009242 | GOED |  | 00000000 | 00000000 | 70012654 | 00000000 | 00000000 | STAAL / VERZINKT | 2033-05-30 |  | UBO | Schilderselectie2023 | [5 empty] | LED | 374699
520250 | 001760 | In Bedrijf | Vaals | VAALS |  | Wijk 01 Vaals | Vaals | Viergrenzenweg | 6291BL | 21 |  | Straatverlichting | ZUD1 Dummy | 1-Straatverlichting | Masten | 14.5 | 4 | 1Onbekend |  |  |  |  | CVL ST 4 M .. | 7012 BAZALTGRIJS POEDERCOAT | 2000-03-20 |  | 2000 | 01 | ARM PRUNUS A3 I LED16 14.5W 730 WW 2150LM CODE 7 R7016 SPIE03 270mA OPZ 60 | lightonics | 2024-05-17 | 2024 | R7016 | 01 | LED 14,5W | 14.5 | N |  | 2024-05-17 | 2047-09-28 |  | 01 |  | 0 | 2024-05-17 | Gemeente Vaals | Gemeente Vaals | 199543 | 308726 | 50.7667 | 6.0185 | 1 |  |  |  | 40850412 | Onbemeterde aansluiting Zuid | x 0,00 watt |  | ZIUTZ03 |  |  | PR00113110 | GOED |  | 00000000 |  | 104558 | 00000000 | 00000000 | STAAL / VERZINKT | [9 empty] | LED | 374725
520280 | 001446 | In Bedrijf | Vaals | VAALS |  | Wijk 01 Vaals | Vaals | Parklaan | 6291EJ |  |  | Straatverlichting | ZUD1 Dummy | 1-Straatverlichting | Masten | 14 | 4.75 | 1Onbekend |  |  |  |  | CVL ST 4.75 M | 7033 CEMENTGRIJS | 1990-11-01 | 2021-06-01 | 1990 | 01 | ARM BRISA I LED16 14W 730 WW 2150lm LC-A2 R9007 SPIE03 22:70%00:50%5:70% 6 270mA | LIGHTRONICS | 2024-05-10 | 2024 | R9007 | 01 | LED 14W | 14 | N |  | 2024-05-10 | 2047-09-21 |  | 01 |  | 0 | 2024-05-10 | Gemeente Vaals | Gemeente Vaals | 199083 | 309260 | 50.7716 | 6.0121 | 1 |  |  |  | 40188744 | Onbemeterde aansluiting Zuid | x 0,00 watt |  | ZIUTZ03 |  |  | PR00113110 | GOED |  | 00000000 |  | 103794 | 00000000 | 00000000 | STAAL | 2030-05-30 | [8 empty] | LED | 374750
520281 | 001456 | In Bedrijf | Vaals | VAALS |  | Wijk 01 Vaals | Vaals | Dr Schaepmanstraat | 6291GH |  |  | Straatverlichting | ZUD1 Dummy | 1-Straatverlichting | Masten | 10 | 5 | 1Onbekend |  |  |  |  | CVL ST 5 M | 7033 CEMENTGRIJS | 1991-01-01 | 2021-06-01 | 1991 | 01 | MI_NIC ### 10W WW 1000L 7035 NDC Ø48-60 | INNOLUMIS | 2019-12-02 | 2019 | 7035 LICHTGRIJS | 01 | LED 10 W | 10 | N | 840 | 2019-12-02 | 2043-04-14 |  | 01 |  | 0 | 2019-12-02 | Gemeente Vaals | Gemeente Vaals | 199948.2718 | 309589.8519 | 50.7745 | 6.0244 | 1 |  |  |  | 40259900 | Onbemeterde aansluiting Zuid | x 0,00 watt |  |  |  |  | 4028001 | GOED |  | 00000000 |  | 70024756 | 00000000 | 00000000 | STAAL | 2030-05-30 | [8 empty] | LED | 374751
520328 | 001235 | In Bedrijf | Vaals | VAALS |  | Wijk 01 Vaals | Vaals | Kerkstraat | 6291AD | 34 |  | Straatverlichting | ZUD1 Dummy | 1-Straatverlichting | Masten | 18 | 3.75 | 1Onbekend |  |  |  |  | ANTIEK GY 3.75 M | 6012 ZWARTGROEN | 1986-09-01 | 2024-12-06 | 1986 | 01 | *KARELS VONDEL CDO-TT 50W IN KAP EVSA |  | 2015-03-30 | 2015 |  | 01 | LAMP-LED PST 18W E27 WW FR ID | 18 | N | 3000 | 2017-01-23 | 2017-01-23 |  | 01 |  | 0 | 2017-01-23 | Gemeente Vaals | Gemeente Vaals | 199831 | 309102 | 50.7701 | 6.0227 | 1 |  |  |  | 38098431 | Onbemeterde aansluiting Zuid | x 0,00 watt |  |  |  |  | 4023243 | GOED |  | 00000000 |  | 70015698 | 70031647 | 00000000 | GIETIJZER | 2033-12-04 |  |  | Schilderselectie2023 | [5 empty] | RETROLED | 374800
520350 | 000552 | In Bedrijf | Vaals | VIJLEN |  | Wijk 00 Vijlen-Lemiers | Vijlen | Pastoor Schleidenstraat | 6294AE |  |  | Straatverlichting | ZUD1 Dummy | 1-Straatverlichting | Masten | 20 | 4.75 | 1Onbekend |  |  |  |  | CVL ST 4.75 M | 7033 CEMENTGRIJS | 1998-04-01 | 2024-12-06 | 1998 | 01 | BGS451 16LED 20W WW 1600LM GRIJS WSO DVB | Philips | 2014-08-08 | 2014 | GRIJS | 01 | LED 20 W | 20 | N |  | 2014-08-08 | 2002-03-09 |  | 01 |  | 0 | 2014-08-08 | Gemeente Vaals | Gemeente Vaals | 195805 | 311248 | 50.7897 | 5.9658 | 1 |  |  |  | 38055325 | Onbemeterde aansluiting Zuid | x 0,00 watt |  |  |  |  | 4010537 | GOED |  | 00000000 |  | 70011996 | 00000000 | 00000000 | STAAL | 2033-12-04 | [8 empty] | LED | 374818
520405 | 000866 | In Bedrijf | Vaals | VAALS |  | Wijk 01 Vaals | Vaals | Morettistraat | 6291XC |  |  | Straatverlichting | ZUD1 Dummy | 1-Straatverlichting | Masten | 14 | 4.25 | 1Onbekend |  |  |  |  | OCTA ST 4.25 M | 7033 CEMENTGRIJS | 1982-01-01 | 2021-06-01 | 1982 | 01 | ARM BRISA I LED16 14W 730 WW 2150lm LC-A2 R9007 SPIE03 22:70%00:50%5:70% 6 270mA | LIGHTRONICS | 2024-05-10 | 2024 | R9007 | 01 | LED 14W | 14 | N |  | 2024-05-10 | 2047-09-21 |  | 01 |  | 0 | 2024-05-10 | Gemeente Vaals | Gemeente Vaals | 199170 | 308891 | 50.7683 | 6.0133 | 1 |  |  |  | 38058464 | Onbemeterde aansluiting Zuid | x 0,00 watt |  | ZIUTZ03 |  |  | PR00113110 | GOED |  | 00000000 |  | 103794 | 00000000 | 00000000 | STAAL / VERZINKT | 2030-05-30 | [8 empty] | LED | 374875
520456 | 001447 | In Bedrijf | Vaals | VAALS |  | Wijk 01 Vaals | Vaals | Parklaan | 6291EJ |  |  | Straatverlichting | ZUD1 Dummy | 1-Straatverlichting | Masten | 19 | 4.75 | 1Onbekend |  |  |  |  | CVL ST 4.75 M | 9004 SIGNAALZWART | 1990-11-01 | 2021-06-01 | 1990 | 01 | KIO 16LED 19W WW 1664LM R9005 5068 DVB | Schréder | 2014-07-07 | 2014 | 9005 DIEPZWART | 01 | LED 19 W | 19 | N |  | 2014-07-07 | 2002-03-09 |  | 01 |  | 0 | 2014-07-07 | Gemeente Vaals | Gemeente Vaals | 199104 | 309274 | 50.7717 | 6.0124 | 1 |  |  |  | 40188752 | Onbemeterde aansluiting Zuid | x 0,00 watt |  |  |  |  | 4010537 | GOED |  | 00000000 |  | 70024241 | 00000000 | 00000000 | STAAL | 2030-05-30 | [8 empty] | LED | 374923
520489 | 002014 | In Bedrijf | Vaals | VAALS |  | Wijk 00 Vijlen-Lemiers | Wolfhaag | Wolfhaag | 6291NB | 52 |  | Straatverlichting | ZUD1 Dummy | 1-Straatverlichting | Masten | 24 | 6.5 | 1Onbekend |  |  |  |  | CVL ST 6.5 M | 7033 CEMENTGRIJS | 2004-04-01 | 2024-06-01 | 2004 | 01 | NICOLE GOLD GRN LED 24W 1300L R7035 DVB | INNOLUMIS | 2013-10-21 | 2013 | 7035 LICHTGRIJS | 01 | LED 24 W | 24 | N |  | 2013-10-21 | 2018-06-23 |  | 01 |  | 0 | 2013-10-21 | Gemeente Vaals | Gemeente Vaals | 198173 | 307921 | 50.7596 | 5.999 | 1 |  | Links |  | 41279123 | Onbemeterde aansluiting Zuid | x 0,00 watt |  |  |  |  | 4009242 | GOED |  | 00000000 | 00000000 | 70012654 | 00000000 | 00000000 | STAAL / VERZINKT | 2033-05-30 |  | UBO | Schilderselectie2023 | [5 empty] | LED | 374955
520497 | 002013 | In Bedrijf | Vaals | VAALS |  | Wijk 00 Vijlen-Lemiers | Wolfhaag | Wolfhaag | 6291NB | 56 |  | Straatverlichting | ZUD1 Dummy | 1-Straatverlichting | Masten | 24 | 6.5 | 1Onbekend |  |  |  |  | CVL ST 6.5 M | 7033 CEMENTGRIJS | 2004-04-01 | 2024-06-01 | 2004 | 01 | NICOLE GOLD GRN LED 24W 1300L R7035 DVB | INNOLUMIS | 2013-10-21 | 2013 | 7035 LICHTGRIJS | 01 | LED 24 W | 24 | N |  | 2013-10-21 | 2018-06-23 |  | 01 |  | 0 | 2013-10-21 | Gemeente Vaals | Gemeente Vaals | 198148.746 | 307953.287 | 50.7599 | 5.9987 | 1 |  | Links |  | 41279115 | Onbemeterde aansluiting Zuid | x 0,00 watt |  |  |  |  | 4009242 | GOED |  | 00000000 | 00000000 | 70012654 | 00000000 | 00000000 | STAAL / VERZINKT | 2033-05-30 |  | UBO | Schilderselectie2023 | [5 empty] | LED | 374964
520522 | 001761 | In Bedrijf | Vaals | VAALS |  | Wijk 01 Vaals | Vaals | Viergrenzenweg | 6291BL | 23 |  | Straatverlichting | ZUD1 Dummy | 1-Straatverlichting | Masten | 14.5 | 4 | 1Onbekend |  |  |  |  | CVL ST 4 M .. | 7012 BAZALTGRIJS POEDERCOAT | 2000-03-20 |  | 2000 | 01 | ARM PRUNUS A3 I LED16 14.5W 730 WW 2150LM CODE 7 R7016 SPIE03 270mA OPZ 60 | lightonics | 2024-05-17 | 2024 | R7016 | 01 | LED 14,5W | 14.5 | N |  | 2024-05-17 | 2047-09-28 |  | 01 |  | 0 | 2024-05-17 | Gemeente Vaals | Gemeente Vaals | 199533 | 308708 | 50.7666 | 6.0184 | 1 |  |  |  | 40850420 | Onbemeterde aansluiting Zuid | x 0,00 watt |  | ZIUTZ03 |  |  | PR00113110 | GOED |  | 00000000 |  | 104558 | 00000000 | 00000000 | STAAL / VERZINKT | [9 empty] | LED | 374987
520554 | 001457 | In Bedrijf | Vaals | VAALS |  | Wijk 01 Vaals | Vaals | Dr Schaepmanstraat | 6291GH |  |  | Straatverlichting | ZUD1 Dummy | 1-Straatverlichting | Masten | 10 | 4.75 | VALMONT |  | 114 | 60 | 0 | PM ST 4,75 CV T60 GG M V | 7033 CEMENTGRIJS | 2008-03-04 | 2017-07-25 | 2008 | 01 | MI_NIC ### 10W WW 1000L 7035 NDC Ø48-60 | INNOLUMIS | 2019-12-02 | 2019 | 7035 LICHTGRIJS | 01 | LED 10 W | 10 | N | 840 | 2019-12-02 | 2043-04-14 |  | 01 |  | 0 | 2019-12-02 | Gemeente Vaals | Gemeente Vaals | 199966.8691 | 309616.2441 | 50.7747 | 6.0247 | 1 |  |  |  | 40259919 | Onbemeterde aansluiting Zuid | x 0,00 watt |  |  |  |  | 4028001 | GOED |  | 70007262 |  | 70024756 | 00000000 | 00000000 | STAAL | 2026-07-23 | [8 empty] | LED | 375018
520609 | 001238 | In Bedrijf | Vaals | VAALS |  | Wijk 01 Vaals | Vaals | Kerkstraat | 6291AA |  |  | Straatverlichting | ZUD1 Dummy | 1-Straatverlichting | Masten | 18 | 3.75 | 1Onbekend |  |  |  |  | ANTIEK GY 3.75 M | 6012 ZWARTGROEN | 1986-09-01 | 2024-12-06 | 1986 | 01 | KAR 41 C : KEGEL ANTIEK | Karels | 1986-09-01 | 1986 | 6012 ZWARTGROEN | 01 | LAMP-LED PST 18W E27 WW FR ID | 18 | N | 3000 | 2017-01-23 | 2017-01-23 |  | 01 |  | 0 | 2017-01-23 | Gemeente Vaals | Gemeente Vaals | 199794.0168 | 309054.3674 | 50.7697 | 6.0221 | 1 |  |  |  | 38098466 | Onbemeterde aansluiting Zuid | x 0,00 watt |  |  |  |  | 4023243 | GOED |  | 00000000 |  | 00000000 | 70031647 | 00000000 | GIETIJZER | 2033-12-04 |  |  | Schilderselectie2023 | [5 empty] | RETROLED | 375073
520681 | 000867 | In Bedrijf | Vaals | VAALS |  | Wijk 01 Vaals | Vaals | Morettistraat | 6291XC |  |  | Straatverlichting | ZUD1 Dummy | 1-Straatverlichting | Masten | 14 | 4.25 | 1Onbekend |  |  |  |  | OCTA ST 4.25 M | 7033 CEMENTGRIJS | 1991-03-01 | 2021-06-01 | 1991 | 01 | ARM BRISA I LED16 14W 730 WW 2150lm LC-A2 R9007 SPIE03 22:70%00:50%5:70% 6 270mA | LIGHTRONICS | 2024-05-10 | 2024 | R9007 | 01 | LED 14W | 14 | N |  | 2024-05-10 | 2047-09-21 |  | 01 |  | 0 | 2024-05-10 | Gemeente Vaals | Gemeente Vaals | 199208 | 308883 | 50.7682 | 6.0138 | 1 |  |  |  | 38058472 | Onbemeterde aansluiting Zuid | x 0,00 watt |  | ZIUTZ03 |  |  | PR00113110 | GOED |  | 00000000 |  | 103794 | 00000000 | 00000000 | STAAL / VERZINKT | 2030-05-30 | [8 empty] | LED | 375134
520762 | 000554 | In Bedrijf | Vaals | VIJLEN |  | Wijk 00 Vijlen-Lemiers | Vijlen | Pastoor Schleidenstraat | 6294AE |  |  | Straatverlichting | ZUD1 Dummy | 1-Straatverlichting | Masten | 20 | 4.75 | 1Onbekend |  |  |  |  | CVL ST 4.75 M | 7033 CEMENTGRIJS | 1996-03-01 | 2024-12-06 | 1996 | 01 | BGS451 16LED 20W WW 1600LM GRIJS WSO DVB | Philips | 2014-08-08 | 2014 | GRIJS | 01 | LED 20 W | 20 | N |  | 2014-08-08 |  |  | 01 |  | 0 | 2014-08-08 | Gemeente Vaals | Gemeente Vaals | 195760 | 311271 | 50.7899 | 5.9652 | 1 |  |  |  | 38055341 | Onbemeterde aansluiting Zuid | x 0,00 watt |  |  |  |  | 4010537 | GOED |  | 00000000 |  | 70011996 | 00000000 | 00000000 | STAAL | 2033-12-04 | [8 empty] | LED | 375212
520778 | 001458 | In Bedrijf | Vaals | VAALS |  | Wijk 01 Vaals | Vaals | Dr Schaepmanstraat | 6291GH |  |  | Straatverlichting | ZUD1 Dummy | 1-Straatverlichting | Masten | 10 | 5 | 1Onbekend |  |  |  |  | CVL ST 5 M | 7033 CEMENTGRIJS | 1991-01-01 | 2021-06-01 | 1991 | 01 | MI_NIC ### 10W WW 1000L 7035 NDC Ø48-60 | INNOLUMIS | 2019-12-02 | 2019 | 7035 LICHTGRIJS | 01 | LED 10 W | 10 | N | 840 | 2019-12-02 | 2043-04-14 |  | 01 |  | 0 | 2019-12-02 | Gemeente Vaals | Gemeente Vaals | 199989.5132 | 309612.4785 | 50.7747 | 6.025 | 1 |  |  |  | 40259927 | Onbemeterde aansluiting Zuid | x 0,00 watt |  |  |  |  | 4028001 | GOED |  | 00000000 |  | 70024756 | 00000000 | 00000000 | STAAL | 2030-05-30 | [8 empty] | LED | 375226
520805 | 001239 | In Bedrijf | Vaals | VAALS |  | Wijk 01 Vaals | Vaals | Kerkstraat | 6291AA |  |  | Straatverlichting | ZUD1 Dummy | 1-Straatverlichting | Masten | 13 | 3.75 | 1Onbekend |  |  |  |  | ANTIEK GY 3.75 M | 6012 ZWARTGROEN | 1986-09-01 | 2024-12-06 | 1986 | 01 | KAR 41 C : KEGEL ANTIEK | Karels | 1986-09-01 | 1986 | 6012 ZWARTGROEN | 01 | LAMP MASTER LEDBULB 13W 2700K 1055LM E2 | 13 | N | 2700 | 2021-07-29 09:02 | 2017-01-23 |  | 01 |  | 0 | 2017-01-23 | Gemeente Vaals | Gemeente Vaals | 199784 | 309029 | 50.7695 | 6.022 | 1 |  |  |  | 38098474 | Onbemeterde aansluiting Zuid | x 0,00 watt |  |  |  |  | 4023243 | GOED |  | 00000000 |  | 00000000 | 7005114797 | 00000000 | GIETIJZER | 2033-12-04 |  |  | Schilderselectie2023 | [5 empty] | RETROLED | 375250
520806 | 001459 | In Bedrijf | Vaals | VAALS |  | Wijk 01 Vaals | Vaals | Dr Schaepmanstraat | 6291GJ | 57 |  | Straatverlichting | ZUD1 Dummy | 1-Straatverlichting | Masten | 10 | 5 | 1Onbekend |  |  |  |  | CVL ST 5 M | 7033 CEMENTGRIJS | 1991-01-01 | 2021-06-01 | 1991 | 01 | MI_NIC ### 10W WW 1000L 7035 NDC Ø48-60 | INNOLUMIS | 2019-12-02 | 2019 | 7035 LICHTGRIJS | 01 | LED 10 W | 10 | N | 840 | 2019-12-02 | 2043-04-14 |  | 01 |  | 0 | 2019-12-02 | Gemeente Vaals | Gemeente Vaals | 200016.7459 | 309603.2804 | 50.7746 | 6.0254 | 1 |  |  |  | 40259935 | Onbemeterde aansluiting Zuid | x 0,00 watt |  |  |  |  | 4028001 | GOED |  | 00000000 |  | 70024756 | 00000000 | 00000000 | STAAL | 2030-05-30 | [8 empty] | LED | 375251
520866 | 001762 | In Bedrijf | Vaals | VAALS |  | Wijk 01 Vaals | Vaals | Viergrenzenweg | 6291BL | 25 |  | Straatverlichting | ZUD1 Dummy | 1-Straatverlichting | Masten | 14.5 | 4 | 1Onbekend |  |  |  |  | CVL ST 4 M .. | 7012 BAZALTGRIJS POEDERCOAT | 2000-03-20 |  | 2000 | 01 | ARM PRUNUS A3 I LED16 14.5W 730 WW 2150LM CODE 7 R7016 SPIE03 270mA OPZ 60 | lightonics | 2024-05-17 | 2024 | R7016 | 01 | LED 14,5W | 14.5 | N |  | 2024-05-17 | 2047-09-28 |  | 01 |  | 0 | 2024-05-17 | Gemeente Vaals | Gemeente Vaals | 199536 | 308681 | 50.7663 | 6.0184 | 1 |  |  |  | 40850439 | Onbemeterde aansluiting Zuid | x 0,00 watt |  | ZIUTZ03 |  |  | PR00113110 | GOED |  | 00000000 |  | 104558 | 00000000 | 00000000 | STAAL / VERZINKT | [9 empty] | LED | 375312
520885 | 002015 | In Bedrijf | Vaals | VAALS |  | Wijk 00 Vijlen-Lemiers | Wolfhaag | Wolfhaag | 6291NB | 50 |  | Straatverlichting | ZUD1 Dummy | 1-Straatverlichting | Masten | 24 | 6.5 | 1Onbekend |  |  |  |  | CVL ST 6.5 M | 7033 CEMENTGRIJS | 2004-04-01 | 2024-12-06 | 2004 | 01 | NICOLE GOLD GRN LED 24W 1300L R7035 DVB | INNOLUMIS | 2013-10-21 | 2013 | 7035 LICHTGRIJS | 01 | LED 24 W | 24 | N |  | 2013-10-21 | 2018-06-23 |  | 01 |  | 0 | 2013-10-21 | Gemeente Vaals | Gemeente Vaals | 198199 | 307906 | 50.7595 | 5.9994 | 1 |  | Links |  | 41279131 | Onbemeterde aansluiting Zuid | x 0,00 watt |  |  |  |  | 4009242 | GOED |  | 00000000 | 00000000 | 70012654 | 00000000 | 00000000 | STAAL / VERZINKT | 2033-12-04 |  | UBO | Schilderselectie2023 | [5 empty] | LED | 375330
520977 | 001763 | In Bedrijf | Vaals | VAALS |  | Wijk 01 Vaals | Vaals | Viergrenzenweg | 6291BL | 29 |  | Straatverlichting | ZUD1 Dummy | 1-Straatverlichting | Masten | 14.5 | 4 | 1Onbekend |  |  |  |  | CVL ST 4 M .. | 7012 BAZALTGRIJS POEDERCOAT | 2000-03-20 |  | 2000 | 01 | ARM PRUNUS A3 I LED16 14.5W 730 WW 2150LM CODE 7 R7016 SPIE03 270mA OPZ 60 | lightonics | 2024-05-17 | 2024 | R7016 | 01 | LED 14,5W | 14.5 | N |  | 2024-05-17 | 2047-09-28 |  | 01 |  | 0 | 2024-05-17 | Gemeente Vaals | Gemeente Vaals | 199521 | 308669 | 50.7662 | 6.0182 | 1 |  |  |  | 40850447 | Onbemeterde aansluiting Zuid | x 0,00 watt |  | ZIUTZ03 |  |  | PR00113110 | GOED |  | 00000000 |  | 104558 | 00000000 | 00000000 | STAAL / VERZINKT | [9 empty] | LED | 375416
521038 | 001460 | In Bedrijf | Vaals | VAALS |  | Wijk 01 Vaals | Vaals | Seffenterstraat | 6291GB |  |  | Straatverlichting | ZUD1 Dummy | 1-Straatverlichting | Masten | 10 | 5 | 1Onbekend |  |  |  |  | CVL ST 5 M | 7033 CEMENTGRIJS | 1991-01-01 | 2021-06-01 | 1991 | 01 | MI_NIC ### 10W WW 1000L 7035 NDC Ø48-60 | INNOLUMIS | 2019-12-02 | 2019 | 7035 LICHTGRIJS | 01 | LED 10 W | 10 | N | 840 | 2019-12-02 | 2040-02-22 |  | 01 |  | 0 | 2019-12-02 | Gemeente Vaals | Gemeente Vaals | 200028.8119 | 309585.1806 | 50.7744 | 6.0255 | 1 |  |  |  | 40259943 | Onbemeterde aansluiting Zuid | x 0,00 watt |  |  |  |  | 4006156 | GOED |  | 00000000 |  | 70024756 | 00000000 | 00000000 | STAAL | 2030-05-30 | [8 empty] | LED | 375476
521136 | 000560 | In Bedrijf | Vaals | VAALS |  | Wijk 01 Vaals | Vaals | Bloemendalstraat | 6291CL |  |  | Straatverlichting | ZUD1 Dummy | 1-Straatverlichting | Masten | 14 | 4.75 | VALMONT |  | 114 | 60 | 0 | PM ST 4,75 CV T60 GG M V | 7033 CEMENTGRIJS | 2005-07-18 10:11 | 2016-11-01 | 2005 | 01 | ARM BRISA I LED16 14W 730 WW 2150lm LC-A2 R9007 SPIE03 22:70%00:50%5:70% 6 270mA | LIGHTRONICS | 2024-05-10 | 2024 | R9007 | 01 | LED 14W | 14 | N |  | 2024-05-10 | 2047-09-21 |  | 01 |  | 0 | 2024-05-10 | Gemeente Vaals | Gemeente Vaals | 199138.4299 | 309527.885 | 50.774 | 6.0129 | 1 |  |  |  | 38055406 | Onbemeterde aansluiting Zuid | x 0,00 watt |  | ZIUTZ03 |  |  | PR00113110 | GOED |  | 70007262 |  | 103794 | 00000000 | 00000000 | STAAL | 2025-10-29 | [8 empty] | LED | 375567
521147 | 000555 | In Bedrijf | Vaals | VIJLEN |  |  |  | MUNNIXWEG | 629400 |  | TUSSEN VIJLENERSTRAAT MELLESCHET | Straatverlichting | ZUD1 Dummy | 1-Straatverlichting | Masten | 24 | 6.5 | 1Onbekend |  |  |  |  | OCTA ST 6.5 M | 7033 CEMENTGRIJS | 1979-06-01 | 2024-06-01 | 1979 | 01 | NICOLE GOLD GRN LED 24W 1300L R7035 DVB | INNOLUMIS | 2007-01-25 | 2007 | 7035 LICHTGRIJS | 01 | LED 24 W | 24 | N |  | 2007-01-25 | 2011-09-27 |  | 01 |  | 0 | 2007-01-25 | Gemeente Vaals | Gemeente Vaals | 195174 | 310990 | 50.7874 | 5.9569 | 1 |  |  |  | 38055351 | Onbemeterde aansluiting Zuid | x 0,00 watt | [5 empty] | GOED |  | 00000000 | 00000000 | 70012654 | 00000000 | 00000000 | STAAL / VERZINKT | 2033-05-30 |  | DAC | Schilderselectie2023 | [5 empty] | LED | 375578
521148 | 000868 | In Bedrijf | Vaals | VAALS |  | Wijk 01 Vaals | Vaals | Morettistraat | 6291XC |  |  | Straatverlichting | ZUD1 Dummy | 1-Straatverlichting | Masten | 14 | 4.75 | 1Onbekend |  |  |  |  | CVL ST 4.75 M | 7033 CEMENTGRIJS | 1996-03-01 | 2016-11-01 | 1996 | 01 | ARM BRISA I LED16 14W 730 WW 2150lm LC-A2 R9007 SPIE03 22:70%00:50%5:70% 6 270mA | LIGHTRONICS | 2024-05-10 | 2024 | R9007 | 01 | LED 14W | 14 | N |  | 2024-05-10 | 2047-09-21 |  | 01 |  | 0 | 2024-05-10 | Gemeente Vaals | Gemeente Vaals | 199242 | 308875 | 50.7681 | 6.0143 | 1 |  |  |  | 38058480 | Onbemeterde aansluiting Zuid | x 0,00 watt |  | ZIUTZ03 |  |  | PR00113110 | GOED |  | 00000000 |  | 103794 | 00000000 | 00000000 | STAAL | 2025-10-29 | [8 empty] | LED | 375579
521229 | 000869 | In Bedrijf | Vaals | VAALS |  | Wijk 01 Vaals | Vaals | Morettistraat | 6291XC |  |  | Straatverlichting | ZUD1 Dummy | 1-Straatverlichting | Masten | 14 | 4.75 | VALMONT |  | 114 | 60 | 0 | PM ST 4,75 CV T60 GG M V | 7033 CEMENTGRIJS | 2007-02-15 | 2017-07-25 | 2007 | 01 | ARM BRISA I LED16 14W 730 WW 2150lm LC-A2 R9007 SPIE03 22:70%00:50%5:70% 6 270mA | LIGHTRONICS | 2024-05-10 | 2024 | R9007 | 01 | LED 14W | 14 | N |  | 2024-05-10 | 2047-09-21 |  | 01 |  | 0 | 2024-05-10 | Gemeente Vaals | Gemeente Vaals | 199285 | 308887 | 50.7682 | 6.0149 | 1 |  |  |  | 38058499 | Onbemeterde aansluiting Zuid | x 0,00 watt |  | ZIUTZ03 |  |  | PR00113110 | GOED |  | 70007262 |  | 103794 | 00000000 | 00000000 | STAAL | 2026-07-23 | [8 empty] | LED | 375656
521341 | 001240 | In Bedrijf | Vaals | VAALS |  | Wijk 01 Vaals | Vaals | Kerkstraat | 6291AA |  |  | Straatverlichting | ZUD1 Dummy | 1-Straatverlichting | Masten | 18 | 3.75 | Karels |  |  |  | 0 | SM GY 3,75 DECORATIEF N6012 | 0000 NVT | 2005-05-30 |  | 2005 | 01 | *GLMH TULP 1XPL-C18W KOPER EVSA TULP | Karels | 2006-01-13 | 2006 | KOPER | 01 | LAMP-LED PST 18W E27 WW FR ID | 18 | N | 3000 | 2017-01-23 | 2017-01-23 |  | 01 |  | 0 | 2017-01-23 | Gemeente Vaals | Gemeente Vaals | 199776.9709 | 309015.0346 | 50.7693 | 6.0219 | 1 |  |  |  | 38098482 | Onbemeterde aansluiting Zuid | x 0,00 watt |  |  |  |  | 4023243 | GOED |  | 70007304 |  | 70007426 | 70031647 | 00000000 | GIETIJZER | [9 empty] | RETROLED | 375765
521385 | 001764 | In Bedrijf | Vaals | VAALS |  | Wijk 01 Vaals | Vaals | Viergrenzenweg | 6291BN | 36 |  | Straatverlichting | ZUD1 Dummy | 1-Straatverlichting | Masten | 14.5 | 4 | 1Onbekend |  |  |  |  | CVL ST 4 M .. | 7012 BAZALTGRIJS POEDERCOAT | 2000-03-20 |  | 2000 | 01 | ARM PRUNUS A3 I LED16 14.5W 730 WW 2150LM CODE 7 R7016 SPIE03 270mA OPZ 60 | lightonics | 2024-05-17 | 2024 | R7016 | 01 | LED 14,5W | 14.5 | N |  | 2024-05-17 | 2047-09-28 |  | 01 |  | 0 | 2024-05-17 | Gemeente Vaals | Gemeente Vaals | 199522 | 308648 | 50.766 | 6.0182 | 1 |  |  |  | 40850455 | Onbemeterde aansluiting Zuid | x 0,00 watt |  | ZIUTZ03 |  |  | PR00113110 | GOED |  | 00000000 |  | 104558 | 00000000 | 00000000 | STAAL / VERZINKT | [9 empty] | LED | 375805
521407 | 000206 | In Bedrijf | Vaals | VAALS |  | Wijk 01 Vaals | Vaals | Kerkveldstraat | 6291GL | 7 |  | Straatverlichting | ZUD1 Dummy | 1-Straatverlichting | Masten | 19 | 4.75 | 1Onbekend |  |  |  |  | CVL ST 4.75 M | 7033 CEMENTGRIJS | 2003-03-05 | 2021-06-01 | 2003 | 01 | ARESA2 16L 19W WW 2176LM 5103 R7038 DDC | Schréder | 2016-03-21 | 2016 | 7038 AGAATGRIJS | 01 | LED 19 W | 19 | N |  | 2016-03-21 | 2020-11-21 |  | 01 |  | 0 | 2016-03-21 | Gemeente Vaals | Gemeente Vaals | 199844 | 309531 | 50.774 | 6.0229 | 1 |  |  |  | 38051869 | Onbemeterde aansluiting Zuid | x 0,00 watt |  | ZIUTZ03 |  |  | 4019628-3 ¦ guuse20160304 | GOED |  | 00000000 |  | 70030895 | 00000000 | 00000000 | STAAL | 2030-05-30 | [8 empty] | LED | 375827
521433 | 000870 | In Bedrijf | Vaals | VAALS |  | Wijk 01 Vaals | Vaals | Morettistraat | 6291XC |  |  | Straatverlichting | ZUD1 Dummy | 1-Straatverlichting | Masten | 14 | 4.75 | VALMONT |  | 114 | 60 | 0 | PM ST 4,75 CV T60 GG M V | 7033 CEMENTGRIJS | 2007-02-15 | 2017-07-25 | 2007 | 01 | ARM BRISA I LED16 14W 730 WW 2150lm LC-A2 R9007 SPIE03 22:70%00:50%5:70% 6 270mA | LIGHTRONICS | 2024-05-10 | 2024 | R9007 | 01 | LED 14W | 14 | N |  | 2024-05-10 | 2047-09-21 |  | 01 |  | 0 | 2024-05-10 | Gemeente Vaals | Gemeente Vaals | 199252 | 308890 | 50.7682 | 6.0144 | 1 |  |  |  | 38058502 | Onbemeterde aansluiting Zuid | x 0,00 watt |  | ZIUTZ03 |  |  | PR00113110 | GOED |  | 70007262 |  | 103794 | 00000000 | 00000000 | STAAL | 2026-07-23 | [8 empty] | LED | 375853
521443 | 001242 | In Bedrijf | Vaals | VAALS |  | Wijk 01 Vaals | Vaals | Tentstraat | 6291BC |  |  | Straatverlichting | ZUD1 Dummy | 1-Straatverlichting | Masten | 18 | 3.75 | Karels |  |  |  |  | SM GY 3,75 DECORATIEF N6012 |  | 1986-09-01 |  | 1986 | 01 | ANTIEK KLMH 1XSL 18W | Karels | 2011-12-30 | 2011 | NNB | 01 | LAMP-LED PST 18W E27 WW FR ID | 18 | N | 3000 | 2017-01-23 | 2017-01-23 |  | 01 |  | 0 | 2017-01-23 | Gemeente Vaals | Gemeente Vaals | 199747 | 309003 | 50.7692 | 6.0215 | 1 |  |  |  | 38098512 | Onbemeterde aansluiting Zuid | x 0,00 watt |  |  |  |  | 4023243 | GOED |  | 70007304 |  | 70007370 | 70031647 | 00000000 | GIETIJZER | [9 empty] | RETROLED | 375865
521498 | 001461 | In Bedrijf | Vaals | VAALS |  | Wijk 01 Vaals | Vaals | Seffenterstraat | 6291GB |  |  | Straatverlichting | ZUD1 Dummy | 1-Straatverlichting | Masten | 14 | 5 | 1Onbekend |  |  |  |  | CVL ST 5 M | 7033 CEMENTGRIJS | 2012-03-15 | 2021-06-01 | 2012 | 01 | ARM BRISA I LED16 14W 730 WW 2150lm LC-A2 R9007 SPIE03 22:70%00:50%5:70% 6 270mA | LIGHTRONICS | 2024-05-10 | 2024 | R9007 | 01 | LED 14W | 14 | N |  | 2024-05-10 | 2047-09-21 |  | 01 |  | 0 | 2024-05-10 | Gemeente Vaals | Gemeente Vaals | 200040 | 309567 | 50.7743 | 6.0257 | 1 |  |  |  | 40259951 | Onbemeterde aansluiting Zuid | x 0,00 watt |  | ZIUTZ03 |  |  | PR00113110 | GOED |  | 00000000 |  | 103794 | 00000000 | 00000000 | STAAL | 2030-05-30 | [8 empty] | LED | 375920
521501 | 001462 | In Bedrijf | Vaals | VAALS |  | Wijk 01 Vaals | Vaals | Seffenterstraat | 6291GB |  |  | Straatverlichting | ZUD1 Dummy | 1-Straatverlichting | Masten | 14 | 5 | 1Onbekend |  |  |  |  | CVL ST 5 M | 7033 CEMENTGRIJS | 2012-03-15 | 2021-06-01 | 2012 | 01 | ARM BRISA I LED16 14W 730 WW 2150lm LC-A2 R9007 SPIE03 22:70%00:50%5:70% 6 270mA | LIGHTRONICS | 2024-05-10 | 2024 | R9007 | 01 | LED 14W | 14 | N |  | 2024-05-10 | 2047-09-21 |  | 01 |  | 0 | 2024-05-10 | Gemeente Vaals | Gemeente Vaals | 200036 | 309540 | 50.774 | 6.0256 | 1 |  |  |  | 40259961 | Onbemeterde aansluiting Zuid | x 0,00 watt |  | ZIUTZ03 |  |  | PR00113110 | GOED |  | 00000000 |  | 103794 | 00000000 | 00000000 | STAAL | 2030-05-30 | [8 empty] | LED | 375921
521550 | 001340 | In Bedrijf | Vaals | LEMIERS |  | Wijk 00 Vijlen-Lemiers | Lemiers | Schoolstraat | 6295AV |  |  | Straatverlichting | ZUD1 Dummy | 1-Straatverlichting | Masten | 14.5 | 4.25 | 1Onbekend |  |  |  |  | OCTA ST 4.25 M | 7033 CEMENTGRIJS | 1988-02-01 | 2024-12-06 | 1988 | 01 | ARM PRUNUS A3 I LED16 14.5W 730 WW 2150LM CODE 7 R7016 SPIE03 270mA OPZ 60 | lightonics | 2025-05-17 | 2025 | R7016 | 01 | LED 14,5W | 14.5 | N |  | 2025-05-17 | 2036-04-05 |  | 01 |  | 0 | 2025-05-17 | Gemeente Vaals | Gemeente Vaals | 197572 | 310892 | 50.7864 | 5.9909 | 1 |  |  |  | 40066665 | Onbemeterde aansluiting Zuid | x 0,00 watt |  | ZIUTZ03 |  | PR00113110 ¦ nathalie.prins20240913 |  | GOED |  | 00000000 |  | 104558 | 00000000 | 00000000 | STAAL / VERZINKT | 2033-12-04 | [8 empty] | LED | 375967
521649 | 001766 | In Bedrijf | Vaals | VAALS |  | Wijk 01 Vaals | Vaals | Viergrenzenweg | 6291BM | 39 |  | Straatverlichting | ZUD1 Dummy | 1-Straatverlichting | Masten | 14.5 | 4 | VALMONT |  | 147 | 60 |  | PM ST 4,0 CO T60 GG M P7016 | 7016 ANTRACIETGRIJS POEDERCOAT | 2008-11-25 |  | 2008 | 01 | ARM PRUNUS A3 I LED16 14.5W 730 WW 2150LM CODE 7 R7016 SPIE03 270mA OPZ 60 | lightonics | 2024-05-17 | 2024 | R7016 | 01 | LED 14,5W | 14.5 | N |  | 2024-05-17 | 2047-09-28 |  | 01 |  | 0 | 2024-05-17 | Gemeente Vaals | Gemeente Vaals | 199509 | 308607 | 50.7657 | 6.018 | 1 |  |  |  | 40850471 | Onbemeterde aansluiting Zuid | x 0,00 watt |  | ZIUTZ03 |  |  | PR00113110 | GOED |  | 70008154 |  | 104558 | 00000000 | 00000000 | STAAL / VERZINKT / POEDERCOAT | [9 empty] | LED | 376053
521652 | 000207 | In Bedrijf | Vaals | VAALS |  | Wijk 01 Vaals | Vaals | Tentstraat | 6291BC |  |  | Straatverlichting | ZUD1 Dummy | 1-Straatverlichting | Masten | 29 | 8 | 1Onbekend |  |  |  |  | OCTA ST 8 M | 7033 CEMENTGRIJS | 1993-03-01 | 2021-06-01 | 1993 | 01 | BGP352 24LED 29W WW 2400LM GRIJS WIDE | Philips | 2014-08-08 | 2014 | GRIJS | 01 | LED 29 W | 29 | N |  | 2014-08-08 |  |  | 01 |  | 0 | 2014-08-08 | Gemeente Vaals | Gemeente Vaals | 199342 | 308835 | 50.7677 | 6.0157 | 1 |  |  |  | 38051877 | Onbemeterde aansluiting Zuid | x 0,00 watt |  |  |  |  | 4010537 | GOED |  | 00000000 |  | 70014802 | 00000000 | 00000000 | STAAL / VERZINKT | 2030-05-30 | [8 empty] | LED | 376056
521653 | 000871 | In Bedrijf | Vaals | VAALS |  | Wijk 01 Vaals | Vaals | Morettistraat | 6291XC |  |  | Straatverlichting | ZUD1 Dummy | 1-Straatverlichting | Masten | 14 | 4.75 | VALMONT |  | 114 | 60 | 0 | PM ST 4,75 CV T60 GG M V | 7033 CEMENTGRIJS | 2007-02-15 | 2017-07-25 | 2007 | 01 | ARM BRISA I LED16 14W 730 WW 2150lm LC-A2 R9007 SPIE03 22:70%00:50%5:70% 6 270mA | LIGHTRONICS | 2024-05-10 | 2024 | R9007 | 01 | LED 14W | 14 | N |  | 2024-05-10 | 2047-09-21 |  | 01 |  | 0 | 2024-05-10 | Gemeente Vaals | Gemeente Vaals | 199251 | 308918 | 50.7685 | 6.0144 | 1 |  |  |  | 38058510 | Onbemeterde aansluiting Zuid | x 0,00 watt |  | ZIUTZ03 |  |  | PR00113110 | GOED |  | 70007262 |  | 103794 | 00000000 | 00000000 | STAAL | 2026-07-23 | [8 empty] | LED | 376057
521694 | 001464 | In Bedrijf | Vaals | VAALS |  | Wijk 01 Vaals | Vaals | Seffenterstraat | 6291GB |  |  | Straatverlichting | ZUD1 Dummy | 1-Straatverlichting | Masten | 14 | 5 | 1Onbekend |  |  |  |  | CVL ST 5 M | 7033 CEMENTGRIJS | 2012-03-15 | 2021-06-01 | 2012 | 01 | ARM BRISA I LED16 14W 730 WW 2150lm LC-A2 R9007 SPIE03 22:70%00:50%5:70% 6 270mA | LIGHTRONICS | 2024-05-10 | 2024 | R9007 | 01 | LED 14W | 14 | N |  | 2024-05-10 | 2047-09-21 |  | 01 |  | 0 | 2024-05-10 | Gemeente Vaals | Gemeente Vaals | 200035 | 309487 | 50.7735 | 6.0256 | 1 |  |  |  | 40259986 | Onbemeterde aansluiting Zuid | x 0,00 watt |  | ZIUTZ03 |  |  | PR00113110 | GOED |  | 00000000 |  | 103794 | 00000000 | 00000000 | STAAL | 2030-05-30 | [8 empty] | LED | 376098
521762 | 000208 | In Bedrijf | Vaals | VAALS |  |  |  | Gemmenicherweg | 6291BR |  |  | Straatverlichting | ZUD1 Dummy | 1-Straatverlichting | Masten | 22 | 4 | VALMONT |  |  | 76 |  | CVL ST 4 M PT ... | 9005 DIEPZWART | 2005-03-18 | 2024-12-06 | 2005 | 01 | ARM BDS490 CORDOBA I LED20 22W 730 WW 2500LM DV DF-S R9005 SPIE03 OPZ 76 | Signify | 2024-06-05 | 2024 | R9005 | 01 | LED 22W | 22 | N |  | 2024-06-05 | 2047-10-17 |  | 01 |  | 0 | 2024-06-05 | Gemeente Vaals | Gemeente Vaals | 199357 | 308827 | 50.7677 | 6.0159 | 1 |  |  |  | 38051885 | Onbemeterde aansluiting Zuid | x 0,00 watt |  | ZIUTZ03 |  |  |  | GOED |  | 00000000 |  | 104556 | 00000000 | 00000000 | STAAL / VERZINKT | 2033-12-04 | [8 empty] | LED | 376156
521791 | 001463 | In Bedrijf | Vaals | VAALS |  | Wijk 01 Vaals | Vaals | Seffenterstraat | 6291GB |  |  | Straatverlichting | ZUD1 Dummy | 1-Straatverlichting | Masten | 14 | 5 | 1Onbekend |  |  |  |  | CVL ST 5 M | 7033 CEMENTGRIJS | 2012-03-15 | 2021-06-01 | 2012 | 01 | ARM BRISA I LED16 14W 730 WW 2150lm LC-A2 R9007 SPIE03 22:70%00:50%5:70% 6 270mA | LIGHTRONICS | 2024-05-10 | 2024 | R9007 | 01 | LED 14W | 14 | N |  | 2024-05-10 | 2047-09-21 |  | 01 |  | 0 | 2024-05-10 | Gemeente Vaals | Gemeente Vaals | 200040 | 309512 | 50.7738 | 6.0257 | 1 |  |  |  | 40259978 | Onbemeterde aansluiting Zuid | x 0,00 watt |  | ZIUTZ03 |  |  | PR00113110 | GOED |  | 00000000 |  | 103794 | 00000000 | 00000000 | STAAL | 2030-05-30 | [8 empty] | LED | 376187
521814 | 001241 | In Bedrijf | Vaals | VAALS |  | Wijk 01 Vaals | Vaals | Tentstraat | 6291BC |  |  | Straatverlichting | ZUD1 Dummy | 1-Straatverlichting | Masten | 18 | 3.75 | Karels |  |  |  | 0 | SM GY 3,75 DECORATIEF N6012 | 0000 NVT | 2011-10-05 |  | 2011 | 01 | *ANTIEK GLMH 1X SL18W/SON 50W | Karels | 2011-10-05 | 2011 |  | 01 | LAMP-LED PST 18W E27 WW FR ID | 18 | N | 3000 | 2017-01-23 | 2017-01-23 |  | 01 |  | 0 | 2017-01-23 | Gemeente Vaals | Gemeente Vaals | 199760 | 309007 | 50.7693 | 6.0217 | 1 |  |  |  | 38098490 | Onbemeterde aansluiting Zuid | x 0,00 watt |  |  |  |  | 4023243 | GOED |  | 70007304 |  | 70007408 | 70031647 | 00000000 | GIETIJZER | [9 empty] | RETROLED | 376209
521844 | 001768 | In Bedrijf | Vaals | VAALS |  | Wijk 01 Vaals | Vaals | Viergrenzenweg | 6291BM | 45 |  | Straatverlichting | ZUD1 Dummy | 1-Straatverlichting | Masten | 14.5 | 4 | 1Onbekend |  |  |  |  | CVL ST 4 M .. | 7012 BAZALTGRIJS POEDERCOAT | 2000-03-20 |  | 2000 | 01 | ARM PRUNUS A3 I LED16 14.5W 730 WW 2150LM CODE 7 R7016 SPIE03 270mA OPZ 60 | lightonics | 2024-05-17 | 2024 | R7016 | 01 | LED 14,5W | 14.5 | N |  | 2024-05-17 | 2047-09-28 |  | 01 |  | 0 | 2024-05-17 | Gemeente Vaals | Gemeente Vaals | 199501 | 308579 | 50.7654 | 6.0179 | 1 |  |  |  | 40850498 | Onbemeterde aansluiting Zuid | x 0,00 watt |  | ZIUTZ03 |  |  | PR00113110 | GOED |  | 00000000 |  | 104558 | 00000000 | 00000000 | STAAL / VERZINKT | [9 empty] | LED | 376242
521897 | 000872 | In Bedrijf | Vaals | VAALS |  | Wijk 01 Vaals | Vaals | Morettistraat | 6291XC |  |  | Straatverlichting | ZUD1 Dummy | 1-Straatverlichting | Masten | 14 | 4.75 | 1Onbekend |  |  |  |  | CVL ST 4.75 M | 7033 CEMENTGRIJS | 1996-03-01 | 2016-11-01 | 1996 | 01 | ARM BRISA I LED16 14W 730 WW 2150lm LC-A2 R9007 SPIE03 22:70%00:50%5:70% 6 270mA | LIGHTRONICS | 2024-05-10 | 2024 | R9007 | 01 | LED 14W | 14 | N |  | 2024-05-10 | 2039-12-14 |  | 01 |  | 0 | 2024-05-10 | Gemeente Vaals | Gemeente Vaals | 199246 | 308943 | 50.7687 | 6.0144 | 1 |  |  |  | 38058529 | Onbemeterde aansluiting Zuid | x 0,00 watt |  | ZIUTZ03 |  |  | 4006156 | GOED |  | 00000000 |  | 103794 | 00000000 | 00000000 | STAAL | 2025-10-29 | [8 empty] | LED | 376289
521938 | 000874 | In Bedrijf | Vaals | VAALS |  | Wijk 01 Vaals | Vaals | Morettistraat | 6291XC |  |  | Straatverlichting | ZUD1 Dummy | 1-Straatverlichting | Masten | 14 | 4.75 | VALMONT |  | 114 | 60 | 0 | PM ST 4,75 CV T60 GG M V | 7033 CEMENTGRIJS | 2007-02-15 | 2017-07-25 | 2007 | 01 | ARM BRISA I LED16 14W 730 WW 2150lm LC-A2 R9007 SPIE03 22:70%00:50%5:70% 6 270mA | LIGHTRONICS | 2024-05-10 | 2024 | R9007 | 01 | LED 14W | 14 | N |  | 2024-05-10 | 2047-09-21 |  | 01 |  | 0 | 2024-05-10 | Gemeente Vaals | Gemeente Vaals | 199222 | 308975 | 50.769 | 6.014 | 1 |  |  |  | 38058545 | Onbemeterde aansluiting Zuid | x 0,00 watt |  | ZIUTZ03 |  |  | PR00113110 | GOED |  | 70007262 |  | 103794 | 00000000 | 00000000 | STAAL | 2026-07-23 | [8 empty] | LED | 376330
521987 | 001341 | In Bedrijf | Vaals | LEMIERS |  | Wijk 00 Vijlen-Lemiers | Lemiers | Schoolstraat | 6295AV |  |  | Straatverlichting | ZUD1 Dummy | 1-Straatverlichting | Masten | 14.5 | 4.25 | 1Onbekend |  |  |  |  | OCTA ST 4.25 M | 7033 CEMENTGRIJS | 1988-02-01 | 2021-06-01 | 1988 | 01 | ARM PRUNUS A3 I LED16 14.5W 730 WW 2150LM CODE 7 R7016 SPIE03 270mA OPZ 60 | lightonics | 2024-05-17 | 2024 | R7016 | 01 | LED 14,5W | 14.5 | N |  | 2024-05-17 | 2047-09-28 |  | 01 |  | 0 | 2024-05-17 | Gemeente Vaals | Gemeente Vaals | 197538 | 310858 | 50.7861 | 5.9904 | 1 |  |  |  | 40066673 | Onbemeterde aansluiting Zuid | x 0,00 watt |  | ZIUTZ03 |  |  | PR00113110 | GOED |  | 00000000 |  | 104558 | 00000000 | 00000000 | STAAL / VERZINKT | 2030-05-30 | [8 empty] | LED | 376378
522003 | 000210 | In Bedrijf | Vaals | VAALS |  |  |  | Gemmenicherweg | 6291BR | 7 |  | Straatverlichting | ZUD1 Dummy | 1-Straatverlichting | Masten | 19 | 6.5 | VALMONT |  | 121 | 51 | 0 | OM ST 4,78 CV PTU51 GG M V | 7033 CEMENTGRIJS | 2007-03-02 | 2016-11-01 | 2007 | 01 | ARM LW-SRDS2 I LED24 19W 730 WW 3000lm DANB CV R7040 SPIE03 22:70%00:50%5:70% 6 249mA | LIGHTWELL | 2024-04-12 | 2024 | R7040 | 01 | LED 19 W | 19 | N |  | 2024-04-12 | 2028-12-13 |  | 01 |  | 0 | 2024-04-12 | Gemeente Vaals | Gemeente Vaals | 199338 | 308782 | 50.7673 | 6.0156 | 1 |  |  |  | 38051907 | Onbemeterde aansluiting Zuid | x 0,00 watt |  | ZIUTZ03 |  |  | PR00113110 | GOED |  | 70007263 | 00000000 | 103806 | 00000000 | 00000000 | STAAL | 2025-10-29 |  | 621353 UBO ENKEL ST 1000/60 | [6 empty] | LED | 376393
522106 | 001244 | In Bedrijf | Vaals | VAALS |  | Wijk 01 Vaals | Vaals | Akenerstraat | 6291BA |  |  | Straatverlichting | ZUD1 Dummy | 1-Straatverlichting | Masten | 13 | 3.75 | 1Onbekend |  |  |  |  | ANTIEK GY 3.75 M | 6012 ZWARTGROEN | 1986-09-01 | 2024-12-06 | 1986 | 01 | KAR 41 C : KEGEL ANTIEK | Karels | 1986-09-01 | 1986 | 6012 ZWARTGROEN | 01 | LAMP MASTER LEDBULB 13W 2700K 1055LM E2 | 13 | N | 2700 | 2020-08-18 16:59 | 2017-01-23 |  | 01 |  | 0 | 2017-01-23 | Gemeente Vaals | Gemeente Vaals | 199792.2845 | 308998.0609 | 50.7692 | 6.0221 | 1 |  |  |  | 38098539 | Onbemeterde aansluiting Zuid | x 0,00 watt |  |  |  |  | 4023243 | GOED |  | 00000000 |  | 00000000 | 7005114797 | 00000000 | GIETIJZER | 2033-12-04 |  |  | Schilderselectie2023 | [5 empty] | RETROLED | 376494
522123 | 001767 | In Bedrijf | Vaals | VAALS |  | Wijk 01 Vaals | Vaals | Viergrenzenweg | 6291BM | 41 |  | Straatverlichting | ZUD1 Dummy | 1-Straatverlichting | Masten | 14.5 | 4 | 1Onbekend |  |  |  |  | CVL ST 4 M .. | 7012 BAZALTGRIJS POEDERCOAT | 2000-03-20 |  | 2000 | 01 | ARM PRUNUS A3 I LED16 14.5W 730 WW 2150LM CODE 7 R7016 SPIE03 270mA OPZ 60 | lightonics | 2024-05-17 | 2024 | R7016 | 01 | LED 14,5W | 14.5 | N |  | 2024-05-17 | 2047-09-28 |  | 01 |  | 0 | 2024-05-17 | Gemeente Vaals | Gemeente Vaals | 199497 | 308597 | 50.7656 | 6.0179 | 1 |  |  |  | 40850481 | Onbemeterde aansluiting Zuid | x 0,00 watt |  | ZIUTZ03 |  |  | PR00113110 | GOED |  | 00000000 |  | 104558 | 00000000 | 00000000 | STAAL / VERZINKT | [9 empty] | LED | 376510
522191 | 001243 | In Bedrijf | Vaals | VAALS |  | Wijk 01 Vaals | Vaals | Tentstraat | 6291BC |  |  | Straatverlichting | ZUD1 Dummy | 1-Straatverlichting | Masten | 13 | 3.75 | Karels |  |  |  |  | SM GY 3,75 DECORATIEF N6012 |  | 2013-10-04 |  | 2013 | 01 | *ANTIEK GLMH 1X SL18W/SON 50W | Karels | 2013-10-04 | 2013 | NNB | 01 | LAMP MASTER LEDBULB 13W 2700K 1055LM E2 | 13 | N | 2700 | 2020-12-21 10:34 | 2017-01-23 |  | 01 |  | 0 | 2017-01-23 | Gemeente Vaals | Gemeente Vaals | 199729 | 308997 | 50.7692 | 6.0212 | 1 |  |  |  | 38098520 | Onbemeterde aansluiting Zuid | x 0,00 watt |  |  |  |  | 4023243 | GOED |  | 70007304 |  | 70007408 | 7005114797 | 00000000 | GIETIJZER | [9 empty] | RETROLED | 376574
522234 | 000875 | In Bedrijf | Vaals | VAALS |  | Wijk 01 Vaals | Vaals | Morettistraat | 6291XC |  |  | Straatverlichting | ZUD1 Dummy | 1-Straatverlichting | Masten | 14 | 4.75 | 1Onbekend |  |  |  |  | CVL ST 4.75 M | 7033 CEMENTGRIJS | 1996-09-01 | 2016-11-01 | 1996 | 01 | ARM BRISA I LED16 14W 730 WW 2150lm LC-A2 R9007 SPIE03 22:70%00:50%5:70% 6 270mA | LIGHTRONICS | 2024-05-10 | 2024 | R9007 | 01 | LED 14W | 14 | N |  | 2024-05-10 | 2047-09-21 |  | 01 |  | 0 | 2024-05-10 | Gemeente Vaals | Gemeente Vaals | 199186 | 308958 | 50.7689 | 6.0135 | 1 |  |  |  | 38058553 | Onbemeterde aansluiting Zuid | x 0,00 watt |  | ZIUTZ03 |  |  | PR00113110 | GOED |  | 00000000 |  | 103794 | 00000000 | 00000000 | STAAL | 2025-10-29 | [8 empty] | LED | 376618
522256 | 001245 | In Bedrijf | Vaals | VAALS |  | Wijk 01 Vaals | Vaals | Akenerstraat | 6291BA |  |  | Straatverlichting | ZUD1 Dummy | 1-Straatverlichting | Masten | 18 | 3.75 | 1Onbekend |  |  |  |  | ANTIEK GY 3.75 M | 6012 ZWARTGROEN | 1986-09-01 | 2024-12-06 | 1986 | 01 | KAR 41 C : KEGEL ANTIEK | Karels | 1986-09-01 | 1986 | 6012 ZWARTGROEN | 01 | LAMP-LED PST 18W E27 WW FR ID | 18 | N | 3000 | 2017-01-23 | 2017-01-23 |  | 01 |  | 0 | 2017-01-23 | Gemeente Vaals | Gemeente Vaals | 199811 | 308988 | 50.7691 | 6.0224 | 1 |  |  |  | 38098547 | Onbemeterde aansluiting Zuid | x 0,00 watt |  |  |  |  | 4023243 | GOED |  | 00000000 |  | 00000000 | 70031647 | 00000000 | GIETIJZER | 2033-12-04 |  |  | Schilderselectie2023 | [5 empty] | RETROLED | 376637
522273 | 001342 | In Bedrijf | Vaals | LEMIERS |  | Wijk 00 Vijlen-Lemiers | Lemiers | Schoolstraat | 6295AV |  |  | Straatverlichting | ZUD1 Dummy | 1-Straatverlichting | Masten | 14.5 | 4.25 | 1Onbekend |  |  |  |  | OCTA ST 4.25 M | 7033 CEMENTGRIJS | 1988-02-01 | 2021-06-01 | 1988 | 01 | ARM PRUNUS A3 I LED16 14.5W 730 WW 2150LM CODE 7 R7016 SPIE03 270mA OPZ 60 | lightonics | 2024-05-17 | 2024 | R7016 | 01 | LED 14,5W | 14.5 | N |  | 2024-05-17 | 2047-09-28 |  | 01 |  | 0 | 2024-05-17 | Gemeente Vaals | Gemeente Vaals | 197520 | 310812 | 50.7856 | 5.9901 | 1 |  |  |  | 40066681 | Onbemeterde aansluiting Zuid | x 0,00 watt |  | ZIUTZ03 |  |  | PR00113110 | GOED |  | 00000000 |  | 104558 | 00000000 | 00000000 | STAAL / VERZINKT | 2030-05-30 | [8 empty] | LED | 376651
522318 | 001343 | In Bedrijf | Vaals | LEMIERS |  | Wijk 00 Vijlen-Lemiers | Lemiers | Schoolstraat | 6295AV |  |  | Straatverlichting | ZUD1 Dummy | 1-Straatverlichting | Masten | 14.5 | 4.25 | 1Onbekend |  |  |  |  | OCTA ST 4.25 M | 7033 CEMENTGRIJS | 1988-02-01 | 2021-06-01 | 1988 | 01 | ARM PRUNUS A3 I LED16 14.5W 730 WW 2150LM CODE 7 R7016 SPIE03 270mA OPZ 60 | lightonics | 2024-05-17 | 2024 | R7016 | 01 | LED 14,5W | 14.5 | N |  | 2024-05-17 | 2047-09-28 |  | 01 |  | 0 | 2024-05-17 | Gemeente Vaals | Gemeente Vaals | 197573 | 310810 | 50.7856 | 5.9909 | 1 |  |  |  | 40066691 | Onbemeterde aansluiting Zuid | x 0,00 watt |  | ZIUTZ03 |  |  | PR00113110 | GOED |  | 00000000 |  | 104558 | 00000000 | 00000000 | STAAL / VERZINKT | 2030-05-30 | [8 empty] | LED | 376695
522364 | 000209 | In Bedrijf | Vaals | VAALS |  |  |  | Gemmenicherweg | 6291BR |  |  | Straatverlichting | ZUD1 Dummy | 1-Straatverlichting | Masten | 19 | 6.5 | VALMONT |  | 121 | 51 | 0 | OM ST 4,78 CV PTU51 GG M V | 7033 CEMENTGRIJS | 2007-03-02 | 2016-11-01 | 2007 | 01 | ARM LW-SRDS2 I LED24 19W 730 WW 3000lm DANB CV R7040 SPIE03 22:70%00:50%5:70% 6 249mA | LIGHTWELL | 2024-04-12 | 2024 | R7040 | 01 | LED 19 W | 19 | N |  | 2024-04-12 | 2028-12-13 |  | 01 |  | 0 | 2024-04-12 | Gemeente Vaals | Gemeente Vaals | 199361 | 308796 | 50.7674 | 6.016 | 1 |  |  |  | 38051893 | Onbemeterde aansluiting Zuid | x 0,00 watt |  | ZIUTZ03 |  |  | PR00113110 | GOED |  | 70007263 | 00000000 | 103806 | 00000000 | 00000000 | STAAL | 2025-10-29 |  | 621353 UBO ENKEL ST 1000/60 | [6 empty] | LED | 376740
522447 | 001247 | In Bedrijf | Vaals | VAALS |  | Wijk 01 Vaals | Vaals | Akenerstraat | 6291BA |  |  | Straatverlichting | ZUD1 Dummy | 1-Straatverlichting | Masten | 18 | 3.75 | 1Onbekend |  |  |  |  | ANTIEK GY 3.75 M | 6012 ZWARTGROEN | 1986-09-01 | 2024-12-06 | 1986 | 01 | KAR 41 C : KEGEL ANTIEK | Karels | 1986-09-01 | 1986 | 6012 ZWARTGROEN | 01 | LAMP-LED PST 18W E27 WW FR ID | 18 | N | 3000 | 2017-01-23 | 2017-01-23 |  | 01 |  | 0 | 2017-01-23 | Gemeente Vaals | Gemeente Vaals | 199858 | 308968 | 50.7689 | 6.023 | 1 |  |  |  | 38098563 | Onbemeterde aansluiting Zuid | x 0,00 watt |  |  |  |  | 4023243 | GOED |  | 00000000 |  | 00000000 | 70031647 | 00000000 | GIETIJZER | 2033-12-04 |  |  | Schilderselectie2023 | [5 empty] | RETROLED | 376820
522525 | 001246 | In Bedrijf | Vaals | VAALS |  | Wijk 01 Vaals | Vaals | Akenerstraat | 6291BA |  |  | Straatverlichting | ZUD1 Dummy | 1-Straatverlichting | Masten | 18 | 3.75 | 1Onbekend |  |  |  |  | ANTIEK GY 3.75 M | 6012 ZWARTGROEN | 1986-09-01 | 2024-12-06 | 1986 | 01 | KAR 41 C : KEGEL ANTIEK | Karels | 1986-09-01 | 1986 | 6012 ZWARTGROEN | 01 | LAMP-LED PST 18W E27 WW FR ID | 18 | N | 3000 | 2017-01-23 | 2017-01-23 |  | 01 |  | 0 | 2017-01-23 | Gemeente Vaals | Gemeente Vaals | 199834 | 308977 | 50.769 | 6.0227 | 1 |  |  |  | 38098555 | Onbemeterde aansluiting Zuid | x 0,00 watt |  |  |  |  | 4023243 | GOED |  | 00000000 |  | 00000000 | 70031647 | 00000000 | GIETIJZER | 2033-12-04 |  |  | Schilderselectie2023 | [5 empty] | RETROLED | 376887
522592 | 000212 | In Bedrijf | Vaals | VAALS |  |  |  | Gemmenicherweg | 6291BR |  |  | Straatverlichting | ZUD1 Dummy | 1-Straatverlichting | Masten | 19 | 6.5 | VALMONT |  | 121 | 51 | 0 | OM ST 4,78 CV PTU51 GG M V | 7033 CEMENTGRIJS | 2007-03-02 | 2016-11-01 | 2007 | 01 | ARM LW-SRDS2 I LED24 19W 730 WW 3000lm DANB CV R7040 SPIE03 22:70%00:50%5:70% 6 249mA | LIGHTWELL | 2024-04-12 | 2024 | R7040 | 01 | LED 19 W | 19 | N |  | 2024-04-12 | 2028-12-13 |  | 01 |  | 0 | 2024-04-12 | Gemeente Vaals | Gemeente Vaals | 199319 | 308744 | 50.7669 | 6.0154 | 1 |  |  |  | 38051923 | Onbemeterde aansluiting Zuid | x 0,00 watt |  | ZIUTZ03 |  |  | PR00113110 | GOED |  | 70007263 | 00000000 | 103806 | 00000000 | 00000000 | STAAL | 2025-10-29 |  | 621353 UBO ENKEL ST 1000/60 | [6 empty] | LED | 376959
522603 | 001345 | In Bedrijf | Vaals | LEMIERS |  | Wijk 00 Vijlen-Lemiers | Lemiers | Schoolstraat | 6295AV |  |  | Straatverlichting | ZUD1 Dummy | 1-Straatverlichting | Masten | 14.5 | 4.25 | 1Onbekend |  |  |  |  | OCTA ST 4.25 M | 7033 CEMENTGRIJS | 1988-02-01 | 2021-06-01 | 1988 | 01 | ARM PRUNUS A3 I LED16 14.5W 730 WW 2150LM CODE 7 R7016 SPIE03 270mA OPZ 60 | lightonics | 2024-05-17 | 2024 | R7016 | 01 | LED 14,5W | 14.5 | N |  | 2024-05-17 | 2047-09-28 |  | 01 |  | 0 | 2024-05-17 | Gemeente Vaals | Gemeente Vaals | 197530 | 310792 | 50.7855 | 5.9903 | 1 |  |  |  | 40066711 | Onbemeterde aansluiting Zuid | x 0,00 watt |  | ZIUTZ03 |  |  | PR00113110 | GOED |  | 00000000 |  | 104558 | 00000000 | 00000000 | STAAL / VERZINKT | 2030-05-30 | [8 empty] | LED | 376970
522638 | 001465 | In Bedrijf | Vaals | VAALS |  | Wijk 01 Vaals | Vaals | Seffenterstraat | 6291GB |  |  | Straatverlichting | ZUD1 Dummy | 1-Straatverlichting | Masten | 14 | 5 | 1Onbekend |  |  |  |  | CVL ST 5 M | 7033 CEMENTGRIJS | 2012-03-15 | 2021-06-01 | 2012 | 01 | ARM BRISA I LED16 14W 730 WW 2150lm LC-A2 R9007 SPIE03 22:70%00:50%5:70% 6 270mA | LIGHTRONICS | 2024-05-10 | 2024 | R9007 | 01 | LED 14W | 14 | N |  | 2024-05-10 | 2047-09-21 |  | 01 |  | 0 | 2024-05-10 | Gemeente Vaals | Gemeente Vaals | 200026 | 309474 | 50.7734 | 6.0255 | 1 |  |  |  | 40259994 | Onbemeterde aansluiting Zuid | x 0,00 watt |  | ZIUTZ03 |  |  | PR00113110 | GOED |  | 00000000 |  | 103794 | 00000000 | 00000000 | STAAL | 2030-05-30 | [8 empty] | LED | 377000
522707 | 001467 | In Bedrijf | Vaals | VAALS |  | Wijk 01 Vaals | Vaals | Seffenterstraat | 6291GB |  |  | Straatverlichting | ZUD1 Dummy | 1-Straatverlichting | Masten | 14 | 5 | 1Onbekend |  |  |  |  | CVL ST 5 M | 7033 CEMENTGRIJS | 2012-03-15 | 2021-06-01 | 2012 | 01 | ARM BRISA I LED16 14W 730 WW 2150lm LC-A2 R9007 SPIE03 22:70%00:50%5:70% 6 270mA | LIGHTRONICS | 2024-05-10 | 2024 | R9007 | 01 | LED 14W | 14 | N |  | 2024-05-10 | 2047-09-21 |  | 01 |  | 0 | 2024-05-10 | Gemeente Vaals | Gemeente Vaals | 200018 | 309430 | 50.773 | 6.0254 | 1 |  |  |  | 40260011 | Onbemeterde aansluiting Zuid | x 0,00 watt |  | ZIUTZ03 |  |  | PR00113110 | GOED |  | 00000000 |  | 103794 | 00000000 | 00000000 | STAAL | 2030-05-30 | [8 empty] | LED | 377064
522716 | 000213 | In Bedrijf | Vaals | VAALS |  |  |  | Gemmenicherweg | 6291BR |  |  | Straatverlichting | ZUD1 Dummy | 1-Straatverlichting | Masten | 19 | 6.5 | VALMONT |  | 121 | 51 | 0 | OM ST 4,78 CV PTU51 GG M V | 7033 CEMENTGRIJS | 2007-03-02 | 2016-11-01 | 2007 | 01 | ARM LW-SRDS2 I LED24 19W 730 WW 3000lm DANB CV R7040 SPIE03 22:70%00:50%5:70% 6 249mA | LIGHTWELL | 2024-04-12 | 2024 | R7040 | 01 | LED 19 W | 19 | N |  | 2024-04-12 | 2028-12-13 |  | 01 |  | 0 | 2024-04-12 | Gemeente Vaals | Gemeente Vaals | 199314 | 308720 | 50.7667 | 6.0153 | 1 |  |  |  | 38051931 | Onbemeterde aansluiting Zuid | x 0,00 watt |  | ZIUTZ03 |  |  | PR00113110 | GOED |  | 70007263 | 00000000 | 103806 | 00000000 | 00000000 | STAAL | 2025-10-29 |  | 621353 UBO ENKEL ST 1000/60 | [6 empty] | LED | 377072
522744 | 000877 | In Bedrijf | Vaals | VAALS |  | Wijk 01 Vaals | Vaals | Morettistraat | 6291XC |  |  | Straatverlichting | ZUD1 Dummy | 1-Straatverlichting | Masten | 14 | 4.75 | 1Onbekend |  |  |  |  | CVL ST 4.75 M | 7033 CEMENTGRIJS | 1996-09-01 | 2016-11-01 | 1996 | 01 | ARM BRISA I LED16 14W 730 WW 2150lm LC-A2 R9007 SPIE03 22:70%00:50%5:70% 6 270mA | LIGHTRONICS | 2024-05-10 | 2024 | R9007 | 01 | LED 14W | 14 | N |  | 2024-05-10 | 2047-09-21 |  | 01 |  | 0 | 2024-05-10 | Gemeente Vaals | Gemeente Vaals | 199197 | 308912 | 50.7684 | 6.0137 | 1 |  |  |  | 38058571 | Onbemeterde aansluiting Zuid | x 0,00 watt |  | ZIUTZ03 |  |  | PR00113110 | GOED |  | 00000000 |  | 103794 | 00000000 | 00000000 | STAAL | 2025-10-29 | [8 empty] | LED | 377098
522818 | 001468 | In Bedrijf | Vaals | VAALS |  | Wijk 01 Vaals | Vaals | Seffenterstraat | 6291GB |  |  | Straatverlichting | ZUD1 Dummy | 1-Straatverlichting | Masten | 14 | 5 | 1Onbekend |  |  |  |  | CVL ST 5 M | 7033 CEMENTGRIJS | 2012-03-15 | 2021-06-01 | 2012 | 01 | ARM BRISA I LED16 14W 730 WW 2150lm LC-A2 R9007 SPIE03 22:70%00:50%5:70% 6 270mA | LIGHTRONICS | 2024-05-10 | 2024 | R9007 | 01 | LED 14W | 14 | N |  | 2024-05-10 | 2047-09-21 |  | 01 |  | 0 | 2024-05-10 | Gemeente Vaals | Gemeente Vaals | 199998.2087 | 309412.6423 | 50.7729 | 6.0251 | 1 |  |  |  | 40260021 | Onbemeterde aansluiting Zuid | x 0,00 watt |  | ZIUTZ03 |  |  | PR00113110 | GOED |  | 00000000 |  | 103794 | 00000000 | 00000000 | STAAL | 2030-05-30 | [8 empty] | LED | 377161
522843 | 001469 | In Bedrijf | Vaals | VAALS |  | Wijk 01 Vaals | Vaals | Seffenterstraat | 6291GB |  |  | Straatverlichting | ZUD1 Dummy | 1-Straatverlichting | Masten | 14 | 5 | 1Onbekend |  |  |  |  | CVL ST 5 M | 7033 CEMENTGRIJS | 2012-03-15 | 2021-06-01 | 2012 | 01 | ARM BRISA I LED16 14W 730 WW 2150lm LC-A2 R9007 SPIE03 22:70%00:50%5:70% 6 270mA | LIGHTRONICS | 2024-05-10 | 2024 | R9007 | 01 | LED 14W | 14 | N |  | 2024-05-10 | 2047-09-21 |  | 01 |  | 0 | 2024-05-10 | Gemeente Vaals | Gemeente Vaals | 199990 | 309385 | 50.7726 | 6.025 | 1 |  |  |  | 40260038 | Onbemeterde aansluiting Zuid | x 0,00 watt |  | ZIUTZ03 |  |  | PR00113110 | GOED |  | 00000000 |  | 103794 | 00000000 | 00000000 | STAAL | 2030-05-30 | [8 empty] | LED | 377179
522896 | 002010 | In Bedrijf | Vaals | VAALS |  | Wijk 00 Vijlen-Lemiers | Wolfhaag | Wolfhaag | 6291NB | 64 |  | Straatverlichting | ZUD1 Dummy | 1-Straatverlichting | Masten | 24 | 6.5 | 1Onbekend |  |  |  |  | CVL ST 6.5 M | 7033 CEMENTGRIJS | 2004-04-01 | 2024-06-01 | 2004 | 01 | NICOLE GOLD GRN LED 24W 1300L R7035 DVB | INNOLUMIS | 2013-10-21 | 2013 | 7035 LICHTGRIJS | 01 | LED 24 W | 24 | N |  | 2013-10-21 | 2018-06-23 |  | 01 |  | 0 | 2013-10-21 | Gemeente Vaals | Gemeente Vaals | 198075 | 308020 | 50.7605 | 5.9977 | 1 |  | Links |  | 41279085 | Onbemeterde aansluiting Zuid | x 0,00 watt |  |  |  |  | 4009242 | GOED |  | 00000000 | 00000000 | 70012654 | 00000000 | 00000000 | STAAL / VERZINKT | 2033-05-30 |  | UBO | Schilderselectie2023 | [5 empty] | LED | 377229
523044 | 001344 | In Bedrijf | Vaals | LEMIERS |  | Wijk 00 Vijlen-Lemiers | Lemiers | Schoolstraat | 6295AV |  |  | Straatverlichting | ZUD1 Dummy | 1-Straatverlichting | Masten | 14.5 | 4.25 | 1Onbekend |  |  |  |  | OCTA ST 4.25 M | 7033 CEMENTGRIJS | 1988-02-01 | 2016-11-01 | 1988 | 01 | ARM PRUNUS A3 I LED16 14.5W 730 WW 2150LM CODE 7 R7016 SPIE03 270mA OPZ 60 | lightonics | 2024-05-17 | 2024 | R7016 | 01 | LED 14,5W | 14.5 | N |  | 2024-05-17 | 2047-09-28 |  | 01 |  | 0 | 2024-05-17 | Gemeente Vaals | Gemeente Vaals | 197598 | 310815 | 50.7857 | 5.9912 | 1 |  |  |  | 40066703 | Onbemeterde aansluiting Zuid | x 0,00 watt |  | ZIUTZ03 |  |  | PR00113110 | GOED |  | 00000000 |  | 104558 | 00000000 | 00000000 | STAAL / VERZINKT | 2025-10-29 | [8 empty] | LED | 377369
523086 | 001346 | In Bedrijf | Vaals | LEMIERS |  | Wijk 00 Vijlen-Lemiers | Lemiers | Schoolstraat | 6295AV |  |  | Straatverlichting | ZUD1 Dummy | 1-Straatverlichting | Masten | 14.5 | 4.25 | 1Onbekend |  |  |  |  | OCTA ST 4.25 M | 7033 CEMENTGRIJS | 1988-02-01 | 2021-06-01 | 1988 | 01 | ARM PRUNUS A3 I LED16 14.5W 730 WW 2150LM CODE 7 R7016 SPIE03 270mA OPZ 60 | lightonics | 2024-05-17 | 2024 | R7016 | 01 | LED 14,5W | 14.5 | N |  | 2024-05-17 | 2047-09-28 |  | 01 |  | 0 | 2024-05-17 | Gemeente Vaals | Gemeente Vaals | 197510 | 310769 | 50.7853 | 5.99 | 1 |  |  |  | 40066721 | Onbemeterde aansluiting Zuid | x 0,00 watt |  | ZIUTZ03 |  |  | PR00113110 | GOED |  | 00000000 |  | 104558 | 00000000 | 00000000 | STAAL / VERZINKT | 2030-05-30 | [8 empty] | LED | 377412
523213 | 001347 | In Bedrijf | Vaals | LEMIERS |  | Wijk 00 Vijlen-Lemiers | Lemiers | Schoolstraat | 6295AV |  |  | Straatverlichting | ZUD1 Dummy | 1-Straatverlichting | Masten | 14.5 | 4.25 | 1Onbekend |  |  |  |  | OCTA ST 4.25 M | 7033 CEMENTGRIJS | 1988-02-01 | 2021-06-01 | 1988 | 01 | ARM PRUNUS A3 I LED16 14.5W 730 WW 2150LM CODE 7 R7016 SPIE03 270mA OPZ 60 | lightonics | 2024-05-17 | 2024 | R7016 | 01 | LED 14,5W | 14.5 | N |  | 2024-05-17 | 2047-09-28 |  | 01 |  | 0 | 2024-05-17 | Gemeente Vaals | Gemeente Vaals | 197512 | 310727 | 50.7849 | 5.99 | 1 |  |  |  | 40066738 | Onbemeterde aansluiting Zuid | x 0,00 watt |  | ZIUTZ03 |  |  | PR00113110 | GOED |  | 00000000 |  | 104558 | 00000000 | 00000000 | STAAL / VERZINKT | 2030-05-30 | [8 empty] | LED | 377535
523215 | 001470 | In Bedrijf | Vaals | VAALS |  | Wijk 01 Vaals | Vaals | Seffenterstraat | 6291GB |  |  | Straatverlichting | ZUD1 Dummy | 1-Straatverlichting | Masten | 14 | 5 | 1Onbekend |  |  |  |  | CVL ST 5 M | 7033 CEMENTGRIJS | 2012-03-15 | 2021-06-01 | 2012 | 01 | ARM BRISA I LED16 14W 730 WW 2150lm LC-A2 R9007 SPIE03 22:70%00:50%5:70% 6 270mA | LIGHTRONICS | 2024-05-10 | 2024 | R9007 | 01 | LED 14W | 14 | N |  | 2024-05-10 | 2047-09-21 |  | 01 |  | 0 | 2024-05-10 | Gemeente Vaals | Gemeente Vaals | 199979 | 309369 | 50.7725 | 6.0248 | 1 |  |  |  | 40260046 | Onbemeterde aansluiting Zuid | x 0,00 watt |  | ZIUTZ03 |  |  | PR00113110 | GOED |  | 00000000 |  | 103794 | 00000000 | 00000000 | STAAL | 2030-05-30 | [8 empty] | LED | 377537
523225 | 001471 | In Bedrijf | Vaals | VAALS |  | Wijk 01 Vaals | Vaals | Seffenterstraat | 6291GB | 19 |  | Straatverlichting | ZUD1 Dummy | 1-Straatverlichting | Masten | 14 | 5 | 1Onbekend |  |  |  |  | CVL ST 5 M | 7033 CEMENTGRIJS | 2012-03-15 | 2021-06-01 | 2012 | 01 | ARM BRISA I LED16 14W 730 WW 2150lm LC-A2 R9007 SPIE03 22:70%00:50%5:70% 6 270mA | LIGHTRONICS | 2024-05-10 | 2024 | R9007 | 01 | LED 14W | 14 | N |  | 2024-05-10 | 2047-09-21 |  | 01 |  | 0 | 2024-05-10 | Gemeente Vaals | Gemeente Vaals | 199961 | 309339 | 50.7722 | 6.0245 | 1 |  |  |  | 40260054 | Onbemeterde aansluiting Zuid | x 0,00 watt |  | ZIUTZ03 |  |  | PR00113110 | GOED |  | 00000000 |  | 103794 | 00000000 | 00000000 | STAAL | 2030-05-30 | [8 empty] | LED | 377545
523245 | 000879 | In Bedrijf | Vaals | VAALS |  | Wijk 01 Vaals | Vaals | Kolmondstraat | 6291HK |  |  | Straatverlichting | ZUD1 Dummy | 1-Straatverlichting | Masten | 14.5 | 4.75 | 1Onbekend |  |  |  |  | CVL ST 4.75 M | 7033 CEMENTGRIJS | 2001-05-09 | 2021-06-01 | 2001 | 01 | ARM PRUNUS A3 I LED16 14.5W 730 WW 2150LM CODE 7 R7016 SPIE03 270mA OPZ 60 | lightonics | 2024-05-17 | 2024 | R7016 | 01 | LED 14,5W | 14.5 | N |  | 2024-05-17 | 2047-09-28 |  | 01 |  | 0 | 2024-05-17 | Gemeente Vaals | Gemeente Vaals | 199098 | 309753 | 50.776 | 6.0124 | 1 |  |  |  | 38058596 | Onbemeterde aansluiting Zuid | x 0,00 watt |  | ZIUTZ03 |  |  | PR00113110 | GOED |  | 00000000 |  | 104558 | 00000000 | 00000000 | STAAL | 2030-05-30 | [8 empty] | LED | 377563
523287 | 002016 | In Bedrijf | Vaals | VAALS |  | Wijk 00 Vijlen-Lemiers | Wolfhaag | Wolfhaag | 6291NB | 48 |  | Straatverlichting | ZUD1 Dummy | 1-Straatverlichting | Masten | 24 | 6.5 | 1Onbekend |  |  |  |  | CVL ST 6.5 M | 7033 CEMENTGRIJS | 2004-04-01 | 2024-06-01 | 2004 | 01 | NICOLE GOLD GRN LED 24W 1300L R7035 DVB | INNOLUMIS | 2013-10-21 | 2013 | 7035 LICHTGRIJS | 01 | LED 24 W | 24 | N |  | 2013-10-21 | 2018-06-23 |  | 01 |  | 0 | 2013-10-21 | Gemeente Vaals | Gemeente Vaals | 198223 | 307881 | 50.7593 | 5.9997 | 1 |  | Links |  | 41279158 | Onbemeterde aansluiting Zuid | x 0,00 watt |  |  |  |  | 4009242 | GOED |  | 00000000 | 00000000 | 70012654 | 00000000 | 00000000 | STAAL / VERZINKT | 2033-05-30 |  | UBO | Schilderselectie2023 | [5 empty] | LED | 377602
523412 | 000233 | In Bedrijf | Vaals | VAALS |  |  |  | Gemmenicherweg | 6291BR |  |  | Straatverlichting | ZUD1 Dummy | 1-Straatverlichting | Masten | 19 | 6.5 | VALMONT |  | 121 | 51 | 0 | OM ST 4,78 CV PTU51 GG M V | 7033 CEMENTGRIJS | 2007-03-02 | 2016-11-01 | 2007 | 01 | ARM LW-SRDS2 I LED24 19W 730 WW 3000lm DANB CV R7040 SPIE03 22:70%00:50%5:70% 6 249mA | LIGHTWELL | 2024-04-12 | 2024 | R7040 | 01 | LED 19 W | 19 | N |  | 2024-04-12 | 2028-12-13 |  | 01 |  | 0 | 2024-04-12 | Gemeente Vaals | Gemeente Vaals | 199291 | 308680 | 50.7664 | 6.015 | 1 |  |  |  | 38052131 | Onbemeterde aansluiting Zuid | x 0,00 watt |  | ZIUTZ03 |  |  | PR00113110 | GOED |  | 70007263 | 00000000 | 103806 | 00000000 | 00000000 | STAAL | 2025-10-29 |  | 621353 UBO ENKEL ST 1000/60 | [6 empty] | LED | 377727
523432 | 001472 | In Bedrijf | Vaals | VAALS |  | Wijk 01 Vaals | Vaals | Seffenterstraat | 6291GB |  |  | Straatverlichting | ZUD1 Dummy | 1-Straatverlichting | Masten | 14 | 5 | 1Onbekend |  |  |  |  | CVL ST 5 M | 7033 CEMENTGRIJS | 2012-03-15 | 2021-06-01 | 2012 | 01 | ARM BRISA I LED16 14W 730 WW 2150lm LC-A2 R9007 SPIE03 22:70%00:50%5:70% 6 270mA | LIGHTRONICS | 2024-05-10 | 2024 | R9007 | 01 | LED 14W | 14 | N |  | 2024-05-10 | 2047-09-21 |  | 01 |  | 0 | 2024-05-10 | Gemeente Vaals | Gemeente Vaals | 199946 | 309320 | 50.7721 | 6.0243 | 1 |  |  |  | 40260062 | Onbemeterde aansluiting Zuid | x 0,00 watt |  | ZIUTZ03 |  |  | PR00113110 | GOED |  | 00000000 |  | 103794 | 00000000 | 00000000 | STAAL | 2030-05-30 | [8 empty] | LED | 377744
523439 | 000878 | In Bedrijf | Vaals | VAALS |  | Wijk 01 Vaals | Vaals | Morettistraat | 6291XC |  |  | Straatverlichting | ZUD1 Dummy | 1-Straatverlichting | Masten | 14 | 4.75 | 1Onbekend |  |  |  |  | CVL ST 4.75 M | 7033 CEMENTGRIJS | 1994-03-01 | 2021-06-01 | 1994 | 01 | ARM BRISA I LED16 14W 730 WW 2150lm LC-A2 R9007 SPIE03 22:70%00:50%5:70% 6 270mA | LIGHTRONICS | 2024-05-10 | 2024 | R9007 | 01 | LED 14W | 14 | N |  | 2024-05-10 | 2047-09-21 |  | 01 |  | 0 | 2024-05-10 | Gemeente Vaals | Gemeente Vaals | 199219 | 308892 | 50.7683 | 6.014 | 1 |  |  |  | 38058588 | Onbemeterde aansluiting Zuid | x 0,00 watt |  | ZIUTZ03 |  |  | PR00113110 | GOED |  | 00000000 |  | 103794 | 00000000 | 00000000 | STAAL | 2030-05-30 | [8 empty] | LED | 377750
523543 | 000880 | In Bedrijf | Vaals | VAALS |  | Wijk 01 Vaals | Vaals | Kolmondstraat | 6291HM | 48 |  | Straatverlichting | ZUD1 Dummy | 1-Straatverlichting | Masten | 14.5 | 4.75 | 1Onbekend |  |  |  |  | CVL ST 4.75 M | 7033 CEMENTGRIJS | 2001-05-09 | 2021-06-01 | 2001 | 01 | ARM PRUNUS A3 I LED16 14.5W 730 WW 2150LM CODE 7 R7016 SPIE03 270mA OPZ 60 | lightonics | 2024-05-17 | 2024 | R7016 | 01 | LED 14,5W | 14.5 | N |  | 2024-05-17 | 2047-09-28 |  | 01 |  | 0 | 2024-05-17 | Gemeente Vaals | Gemeente Vaals | 199071 | 309738 | 50.7759 | 6.012 | 1 |  |  |  | 38058601 | Onbemeterde aansluiting Zuid | x 0,00 watt |  | ZIUTZ03 |  |  | PR00113110 | GOED |  | 00000000 |  | 104558 | 00000000 | 00000000 | STAAL | 2030-05-30 | [8 empty] | LED | 377855
523555 | 000214 | In Bedrijf | Vaals | VAALS |  |  |  | Gemmenicherweg | 6291BR |  |  | Straatverlichting | ZUD1 Dummy | 1-Straatverlichting | Masten | 19 | 6.5 | VALMONT |  | 121 | 51 | 0 | OM ST 4,78 CV PTU51 GG M V | 7033 CEMENTGRIJS | 2007-03-02 | 2016-11-01 | 2007 | 01 | ARM LW-SRDS2 I LED24 19W 730 WW 3000lm DANB CV R7040 SPIE03 22:70%00:50%5:70% 6 249mA | LIGHTWELL | 2024-04-12 | 2024 | R7040 | 01 | LED 19 W | 19 | N |  | 2024-04-12 | 2028-12-13 |  | 01 |  | 0 | 2024-04-12 | Gemeente Vaals | Gemeente Vaals | 199297 | 308705 | 50.7666 | 6.0151 | 1 |  |  |  | 38051941 | Onbemeterde aansluiting Zuid | x 0,00 watt |  | ZIUTZ03 |  |  | PR00113110 | GOED |  | 70007263 | 00000000 | 103806 | 00000000 | 00000000 | STAAL | 2025-10-29 |  | 621353 UBO ENKEL ST 1000/60 | [6 empty] | LED | 377865
523577 | 001349 | In Bedrijf | Vaals | LEMIERS |  | Wijk 00 Vijlen-Lemiers | Lemiers | Schoolstraat | 6295AV |  |  | Straatverlichting | ZUD1 Dummy | 1-Straatverlichting | Masten | 14.5 | 4.75 | VALMONT |  | 114 | 60 |  | PM ST 4,75 CV T60 GG M V | 7033 CEMENTGRIJS | 2012-07-18 | 2016-11-01 | 2012 | 01 | ARM PRUNUS A3 I LED16 14.5W 730 WW 2150LM CODE 7 R7016 SPIE03 270mA OPZ 60 | lightonics | 2024-05-17 | 2024 | R7016 | 01 | LED 14,5W | 14.5 | N |  | 2024-05-17 | 2047-09-28 |  | 01 |  | 0 | 2024-05-17 | Gemeente Vaals | Gemeente Vaals | 197557 | 310642 | 50.7841 | 5.9906 | 1 |  |  |  | 40066754 | Onbemeterde aansluiting Zuid | x 0,00 watt |  | ZIUTZ03 |  |  | PR00113110 | GOED |  | 70007262 |  | 104558 | 00000000 | 00000000 | STAAL | 2025-10-29 | [8 empty] | LED | 377893
523696 | 002011 | In Bedrijf | Vaals | VAALS |  | Wijk 00 Vijlen-Lemiers | Wolfhaag | Wolfhaag | 6291NB | 62 |  | Straatverlichting | ZUD1 Dummy | 1-Straatverlichting | Masten | 24 | 6.5 | 1Onbekend |  |  |  |  | CVL ST 6.5 M | 7033 CEMENTGRIJS | 2004-04-01 | 2016-11-01 | 2004 | 01 | NICOLE GOLD GRN LED 24W 1300L R7035 DVB | INNOLUMIS | 2013-10-21 | 2013 | 7035 LICHTGRIJS | 01 | LED 24 W | 24 | N |  | 2013-10-21 | 2018-06-23 |  | 01 |  | 0 | 2013-10-21 | Gemeente Vaals | Gemeente Vaals | 198103 | 307999 | 50.7603 | 5.998 | 1 |  | Links |  | 41279093 | Onbemeterde aansluiting Zuid | x 0,00 watt |  |  |  |  | 4009242 | GOED |  | 00000000 | 00000000 | 70012654 | 00000000 | 00000000 | STAAL / VERZINKT | 2025-10-29 |  | UBO | [6 empty] | LED | 378008
523768 | 002017 | In Bedrijf | Vaals | VAALS |  | Wijk 00 Vijlen-Lemiers | Wolfhaag | Wolfhaag | 6291NB | 40 |  | Straatverlichting | ZUD1 Dummy | 1-Straatverlichting | Masten | 24 | 6.5 | 1Onbekend |  |  |  |  | CVL ST 6.5 M | 7033 CEMENTGRIJS | 2004-04-01 | 2019-06-03 | 2004 | 01 | NICOLE GOLD GRN LED 24W 1300L R7035 DVB | INNOLUMIS | 2013-10-21 | 2013 | 7035 LICHTGRIJS | 01 | LED 24 W | 24 | N |  | 2013-10-21 | 2018-06-23 |  | 01 |  | 0 | 2013-10-21 | Gemeente Vaals | Gemeente Vaals | 198272 | 307837 | 50.7589 | 6.0004 | 1 |  | Links |  | 41279166 | Onbemeterde aansluiting Zuid | x 0,00 watt |  |  |  |  | 4009242 | GOED |  | 00000000 | 00000000 | 70012654 | 00000000 | 00000000 | STAAL / VERZINKT | 2028-05-31 |  | UBO | [6 empty] | LED | 378076
523797 | 002019 | In Bedrijf | Vaals | VAALS |  | Wijk 00 Vijlen-Lemiers | Wolfhaag | Wolfhaag | 6291NA | 17 |  | Straatverlichting | ZUD1 Dummy | 1-Straatverlichting | Masten | 24 | 6.5 | 1Onbekend |  |  |  |  | CVL ST 6.5 M | 7033 CEMENTGRIJS | 2004-04-01 | 2024-06-01 | 2004 | 01 | NICOLE GOLD GRN LED 24W 1300L R7035 DVB | INNOLUMIS | 2013-10-21 | 2013 | 7035 LICHTGRIJS | 01 | LED 24 W | 24 | N |  | 2013-10-21 | 2018-06-23 |  | 01 |  | 0 | 2013-10-21 | Gemeente Vaals | Gemeente Vaals | 198368 | 307801 | 50.7585 | 6.0018 | 1 |  | Links |  | 41279182 | Onbemeterde aansluiting Zuid | x 0,00 watt |  |  |  |  | 4009242 | GOED |  | 00000000 | 00000000 | 70012654 | 00000000 | 00000000 | STAAL / VERZINKT | 2033-05-30 |  | UBO | Schilderselectie2023 | [5 empty] | LED | 378104
523832 | 000235 | In Bedrijf | Vaals | VAALS |  |  |  | Gemmenicherweg | 6291BR | 35 |  | Straatverlichting | ZUD1 Dummy | 1-Straatverlichting | Masten | 19 | 6.5 | VALMONT |  | 121 | 51 | 0 | OM ST 4,78 CV PTU51 GG M V | 7033 CEMENTGRIJS | 2007-03-02 | 2016-11-01 | 2007 | 01 | ARM LW-SRDS2 I LED24 19W 730 WW 3000lm DANB CV R7040 SPIE03 22:70%00:50%5:70% 6 249mA | LIGHTWELL | 2024-04-12 | 2024 | R7040 | 01 | LED 19 W | 19 | N |  | 2024-04-12 | 2028-12-13 |  | 01 |  | 0 | 2024-04-12 | Gemeente Vaals | Gemeente Vaals | 199262 | 308633 | 50.7659 | 6.0145 | 1 |  |  |  | 38052156 | Onbemeterde aansluiting Zuid | x 0,00 watt |  | ZIUTZ03 |  |  | PR00113110 | GOED |  | 70007263 | 00000000 | 103806 | 00000000 | 00000000 | STAAL | 2025-10-29 |  | 621353 UBO ENKEL ST 1000/60 | [6 empty] | LED | 378135
523833 | 000881 | In Bedrijf | Vaals | VAALS |  | Wijk 01 Vaals | Vaals | Kolmondstraat | 6291HK |  |  | Straatverlichting | ZUD1 Dummy | 1-Straatverlichting | Masten | 14.5 | 4.75 | 1Onbekend |  |  |  |  | CVL ST 4.75 M | 7033 CEMENTGRIJS | 1998-04-01 | 2016-11-01 | 1998 | 01 | ARM PRUNUS A3 I LED16 14.5W 730 WW 2150LM CODE 7 R7016 SPIE03 270mA OPZ 60 | lightonics | 2024-05-17 | 2024 | R7016 | 01 | LED 14,5W | 14.5 | N |  | 2024-05-17 | 2047-09-28 |  | 01 |  | 0 | 2024-05-17 | Gemeente Vaals | Gemeente Vaals | 199058 | 309759 | 50.7761 | 6.0118 | 1 |  |  |  | 38058618 | Onbemeterde aansluiting Zuid | x 0,00 watt |  | ZIUTZ03 |  |  | PR00113110 | GOED |  | 00000000 |  | 104558 | 00000000 | 00000000 | STAAL | 2025-10-29 | [8 empty] | LED | 378136
523848 | 001350 | In Bedrijf | Vaals | LEMIERS |  | Wijk 00 Vijlen-Lemiers | Lemiers | Schoolstraat | 6295AV |  |  | Straatverlichting | ZUD1 Dummy | 1-Straatverlichting | Masten | 14.5 | 4.75 | VALMONT |  | 114 | 60 |  | PM ST 4,75 CV T60 GG M V | 7033 CEMENTGRIJS | 2012-07-20 | 2016-11-01 | 2012 | 01 | ARM PRUNUS A3 I LED16 14.5W 730 WW 2150LM CODE 7 R7016 SPIE03 270mA OPZ 60 | lightonics | 2024-05-17 | 2024 | R7016 | 01 | LED 14,5W | 14.5 | N |  | 2024-05-17 | 2047-09-28 |  | 01 |  | 0 | 2024-05-17 | Gemeente Vaals | Gemeente Vaals | 197578.7611 | 310631.1636 | 50.784 | 5.9909 | 1 |  |  |  | 40066762 | Onbemeterde aansluiting Zuid | x 0,00 watt |  | ZIUTZ03 |  |  | PR00113110 | GOED |  | 70007262 |  | 104558 | 00000000 | 00000000 | STAAL | 2025-10-29 | [8 empty] | LED | 378151
523866 | 001474 | In Bedrijf | Vaals | VAALS |  | Wijk 01 Vaals | Vaals | Seffenterstraat | 6291GB |  |  | Straatverlichting | ZUD1 Dummy | 1-Straatverlichting | Masten | 14 | 5 | 1Onbekend |  |  |  |  | CVL ST 5 M | 7033 CEMENTGRIJS | 2012-03-15 | 2021-06-01 | 2012 | 01 | ARM BRISA I LED16 14W 730 WW 2150lm LC-A2 R9007 SPIE03 22:70%00:50%5:70% 6 270mA | LIGHTRONICS | 2024-05-10 | 2024 | R9007 | 01 | LED 14W | 14 | N |  | 2024-05-10 | 2047-09-21 |  | 01 |  | 0 | 2024-05-10 | Gemeente Vaals | Gemeente Vaals | 199917.32 | 309268.02 | 50.7716 | 6.0239 | 1 |  |  |  | 40260089 | Onbemeterde aansluiting Zuid | x 0,00 watt |  | ZIUTZ03 |  |  | PR00113110 | GOED |  | 00000000 |  | 103794 | 00000000 | 00000000 | STAAL | 2030-05-30 | [8 empty] | LED | 378169
523896 | 000882 | In Bedrijf | Vaals | VAALS |  | Wijk 01 Vaals | Vaals | Kolmondstraat | 6291HK |  |  | Straatverlichting | ZUD1 Dummy | 1-Straatverlichting | Masten | 14.5 | 4.75 | 1Onbekend |  |  |  |  | CVL ST 4.75 M | 7033 CEMENTGRIJS | 2001-05-15 | 2021-06-01 | 2001 | 01 | ARM PRUNUS A3 I LED16 14.5W 730 WW 2150LM CODE 7 R7016 SPIE03 270mA OPZ 60 | lightonics | 2024-05-17 | 2024 | R7016 | 01 | LED 14,5W | 14.5 | N |  | 2024-05-17 | 2047-09-28 |  | 01 |  | 0 | 2024-05-17 | Gemeente Vaals | Gemeente Vaals | 199038 | 309750 | 50.776 | 6.0115 | 1 |  |  |  | 38058626 | Onbemeterde aansluiting Zuid | x 0,00 watt |  | ZIUTZ03 |  |  | PR00113110 | GOED |  | 00000000 |  | 104558 | 00000000 | 00000000 | STAAL | 2030-05-30 | [8 empty] | LED | 378197
523916 | 000236 | In Bedrijf | Vaals | VAALS |  |  |  | Gemmenicherweg | 6291BR |  |  | Straatverlichting | ZUD1 Dummy | 1-Straatverlichting | Masten | 19 | 6.5 | VALMONT |  | 121 | 51 | 0 | OM ST 4,78 CV PTU51 GG M V | 7033 CEMENTGRIJS | 2007-03-02 | 2016-11-01 | 2007 | 01 | ARM LW-SRDS2 I LED24 19W 730 WW 3000lm DANB CV R7040 SPIE03 22:70%00:50%5:70% 6 249mA | LIGHTWELL | 2024-04-12 | 2024 | R7040 | 01 | LED 19 W | 19 | N |  | 2024-04-12 | 2028-12-13 |  | 01 |  | 0 | 2024-04-12 | Gemeente Vaals | Gemeente Vaals | 199244 | 308620 | 50.7658 | 6.0143 | 1 |  |  |  | 38052164 | Onbemeterde aansluiting Zuid | x 0,00 watt |  | ZIUTZ03 |  |  | PR00113110 | GOED |  | 70007263 | 00000000 | 103806 | 00000000 | 00000000 | STAAL | 2025-10-29 |  | 621353 UBO ENKEL ST 1000/60 | [6 empty] | LED | 378216
524003 | 001248 | In Bedrijf | Vaals | VAALS |  | Wijk 01 Vaals | Vaals | Tentstraat | 6291BC |  |  | Straatverlichting | ZUD1 Dummy | 1-Straatverlichting | Masten | 18 | 3.75 | 1Onbekend |  |  |  |  | ANTIEK GY 3.75 M | 6012 ZWARTGROEN | 1986-10-01 | 2024-12-06 | 1986 | 01 | KAR 41 C : KEGEL ANTIEK | Karels | 1986-10-01 | 1986 | 6012 ZWARTGROEN | 01 | LAMP-LED PST 18W E27 WW FR ID | 18 | N | 3000 | 2017-01-23 | 2017-01-23 |  | 01 |  | 0 | 2017-01-23 | Gemeente Vaals | Gemeente Vaals | 199709 | 308986 | 50.7691 | 6.0209 | 1 |  |  |  | 38098652 | Onbemeterde aansluiting Zuid | x 0,00 watt |  |  |  |  | 4023243 | GOED |  | 00000000 |  | 00000000 | 70031647 | 00000000 | GIETIJZER | 2033-12-04 |  |  | Schilderselectie2023 | [5 empty] | RETROLED | 378294
524088 | 001473 | In Bedrijf | Vaals | VAALS |  | Wijk 01 Vaals | Vaals | Seffenterstraat | 6291GB | 5 |  | Straatverlichting | ZUD1 Dummy | 1-Straatverlichting | Masten | 14 | 5 | 1Onbekend |  |  |  |  | CVL ST 5 M | 7033 CEMENTGRIJS | 2012-03-15 | 2021-06-01 | 2012 | 01 | ARM BRISA I LED16 14W 730 WW 2150lm LC-A2 R9007 SPIE03 22:70%00:50%5:70% 6 270mA | LIGHTRONICS | 2024-05-10 | 2024 | R9007 | 01 | LED 14W | 14 | N |  | 2024-05-10 | 2047-09-21 |  | 01 |  | 0 | 2024-05-10 | Gemeente Vaals | Gemeente Vaals | 199937 | 309289 | 50.7718 | 6.0242 | 1 |  |  |  | 40260070 | Onbemeterde aansluiting Zuid | x 0,00 watt |  | ZIUTZ03 |  |  | PR00113110 | GOED |  | 00000000 |  | 103794 | 00000000 | 00000000 | STAAL | 2030-05-30 | [8 empty] | LED | 378371
524116 | 000883 | In Bedrijf | Vaals | VAALS |  | Wijk 01 Vaals | Vaals | Kolmondstraat | 6291HN | 54 |  | Fietspadverlichting | ZUD1 Dummy | 1-Straatverlichting | Masten | 14.5 | 4.75 | 1Onbekend |  |  |  |  | CVL ST 4.75 M | 7033 CEMENTGRIJS | 2001-05-09 | 2024-06-01 | 2001 | 01 | ARM PRUNUS A3 I LED16 14.5W 730 WW 2150LM CODE 7 R7016 SPIE03 270mA OPZ 60 | lightonics | 2024-05-17 | 2024 | R7016 | 01 | LED 14,5W | 14.5 | N |  | 2024-05-17 | 2047-09-28 |  | 01 |  | 0 | 2024-05-17 | Gemeente Vaals | Gemeente Vaals | 199013 | 309721 | 50.7757 | 6.0112 | 1 |  |  |  | 38058634 | Onbemeterde aansluiting Zuid | x 0,00 watt |  | ZIUTZ03 |  |  | PR00113110 | GOED |  | 00000000 |  | 104558 | 00000000 | 00000000 | STAAL | 2033-05-30 |  |  | Schilderselectie2023 | [5 empty] | LED | 378398
524145 | 000247 | In Bedrijf | Vaals | VAALS |  | Wijk 01 Vaals | Vaals | Tentstraat | 6291BC |  |  | Straatverlichting | ZUD1 Dummy | 1-Straatverlichting | Masten | 18 | 3.75 | 1Onbekend |  |  |  |  | ANTIEK GY 3.75 M | 6012 ZWARTGROEN | 1980-01-01 | 2016-11-01 | 1980 | 01 | KAR 41 C : KEGEL ANTIEK | Karels | 1987-09-01 | 1987 | 6012 ZWARTGROEN | 01 | LAMP-LED PST 18W E27 WW FR ID | 18 | N | 3000 | 2017-01-23 | 2017-01-23 |  | 01 |  | 0 | 2017-01-23 | Gemeente Vaals | Gemeente Vaals | 199667 | 308936 | 50.7686 | 6.0203 | 1 |  |  |  | 38052271 | Onbemeterde aansluiting Zuid | x 0,00 watt |  |  |  |  | 4023243 | GOED |  | 00000000 |  | 00000000 | 70031647 | 00000000 | GIETIJZER | 2025-10-29 | [8 empty] | RETROLED | 378423
524178 | 002018 | In Bedrijf | Vaals | VAALS |  | Wijk 00 Vijlen-Lemiers | Wolfhaag | Wolfhaag | 6291NB | 36 |  | Straatverlichting | ZUD1 Dummy | 1-Straatverlichting | Masten | 24 | 6.5 | 1Onbekend |  |  |  |  | CVL ST 6.5 M | 7033 CEMENTGRIJS | 2004-04-01 | 2024-06-01 | 2004 | 01 | NICOLE GOLD GRN LED 24W 1300L R7035 DVB | INNOLUMIS | 2013-10-21 | 2013 | 7035 LICHTGRIJS | 01 | LED 24 W | 24 | N |  | 2013-10-21 | 2018-06-23 |  | 01 |  | 0 | 2013-10-21 | Gemeente Vaals | Gemeente Vaals | 198297 | 307818 | 50.7587 | 6.0008 | 1 |  | Links |  | 41279174 | Onbemeterde aansluiting Zuid | x 0,00 watt |  |  |  |  | 4009242 | GOED |  | 00000000 | 00000000 | 70012654 | 00000000 | 00000000 | STAAL / VERZINKT | 2033-05-30 |  | UBO | Schilderselectie2023 | [5 empty] | LED | 378461
524248 | 000237 | In Bedrijf | Vaals | VAALS |  |  |  | Gemmenicherweg | 6291BR |  |  | Straatverlichting | ZUD1 Dummy | 1-Straatverlichting | Masten | 19 | 6.5 | 1Onbekend |  |  |  |  | CVL ST 6.5 M | 7033 CEMENTGRIJS | 2005-03-10 | 2016-11-01 | 2005 | 01 | ARM LW-SRDS2 I LED24 19W 730 WW 3000lm DANB CV R7040 SPIE03 22:70%00:50%5:70% 6 249mA | LIGHTWELL | 2024-04-12 | 2024 | R7040 | 01 | LED 19 W | 19 | N |  | 2024-04-12 | 2028-12-13 |  | 01 |  | 0 | 2024-04-12 | Gemeente Vaals | Gemeente Vaals | 199241 | 308594 | 50.7656 | 6.0142 | 1 |  |  |  | 38052172 | Onbemeterde aansluiting Zuid | x 0,00 watt |  | ZIUTZ03 |  |  | PR00113110 | GOED |  | 00000000 | 00000000 | 103806 | 00000000 | 00000000 | STAAL / VERZINKT | 2025-10-29 |  | UBO | [6 empty] | LED | 378527
524299 | 000562 | In Bedrijf | Vaals | VAALS |  | Wijk 01 Vaals | Vaals | Maastrichterlaan | 6291EK |  | voetgangers onderdoorgang Kengertunnel | Tunnelverlichting | ZUD1 Dummy | 1-Straatverlichting | Masten | 42 | 3 | 1Onbekend |  |  |  | 0 | TUNNEL |  | 2016-10-28 |  | 2016 | 01 | MATEGO LED 22W WW 2X1400LM R9006 SYM DDC | LIGHTRONICS | 2016-10-28 | 2016 | 9006 WIT ALUMINIUM | 01 | LED 42 W | 42 | N |  | 2016-10-28 | 2040-03-10 |  | 01 |  | 0 | 2016-10-28 | Gemeente Vaals | Gemeente Vaals | 199162.1172 | 309561.7362 | 50.7743 | 6.0132 | 1 |  |  |  | 38055422 | Onbemeterde aansluiting Zuid | x 0,00 watt |  |  |  |  | 4019628-11 ¦ guuse20160304 | GOED |  | 00000000 |  | 70030897 | 00000000 | 00000000 | AFWK | [9 empty] | LED | 378575
524301 | 000563 | In Bedrijf | Vaals | VAALS |  | Wijk 01 Vaals | Vaals | Maastrichterlaan | 6291EK |  | voetgangers onderdoorgang Kengertunnel | Tunnelverlichting | ZUD1 Dummy | 1-Straatverlichting | Masten | 42 | 3 | 1Onbekend |  |  |  | 0 | TUNNEL |  | 2016-10-28 |  | 2016 | 01 | MATEGO LED 22W WW 2X1400LM R9006 SYM DDC | LIGHTRONICS | 2016-10-28 | 2016 | 9006 WIT ALUMINIUM | 01 | LED 42 W | 42 | N |  | 2016-10-28 | 2040-03-10 |  | 01 |  | 0 | 2016-10-28 | Gemeente Vaals | Gemeente Vaals | 199166.1222 | 309569.13 | 50.7744 | 6.0133 | 1 |  |  |  | 38055430 | Onbemeterde aansluiting Zuid | x 0,00 watt |  |  |  |  | 4019628-11 ¦ guuse20160304 | GOED |  | 00000000 |  | 70030897 | 00000000 | 00000000 | AFWK | [9 empty] | LED | 378577
524309 | 000566 | In Bedrijf | Vaals | VAALS |  | Wijk 01 Vaals | Vaals | Maastrichterlaan | 6291EK |  | voetgangers onderdoorgang Kengertunnel | Tunnelverlichting | ZUD1 Dummy | 1-Straatverlichting | Masten | 42 | 3 | 1Onbekend |  |  |  | 0 | TUNNEL |  | 2016-10-28 |  | 2016 | 01 | MATEGO LED 22W WW 2X1400LM R9006 SYM DDC | LIGHTRONICS | 2016-10-28 | 2016 | 9006 WIT ALUMINIUM | 01 | LED 42 W | 42 | N |  | 2016-10-28 | 2040-03-10 |  | 01 |  | 0 | 2016-10-28 | Gemeente Vaals | Gemeente Vaals | 199175.0334 | 309578.0755 | 50.7744 | 6.0134 | 1 |  |  |  | 38055465 | Onbemeterde aansluiting Zuid | x 0,00 watt |  |  |  |  | 4019628-11 ¦ guuse20160304 | GOED |  | 00000000 |  | 70030897 | 00000000 | 00000000 | AFWK | [9 empty] | LED | 378581
524314 | 000564 | In Bedrijf | Vaals | VAALS |  | Wijk 01 Vaals | Vaals | Maastrichterlaan | 6291EK |  | voetgangers onderdoorgang Kengertunnel | Tunnelverlichting | ZUD1 Dummy | 1-Straatverlichting | Masten | 42 | 3 | 1Onbekend |  |  |  | 0 | TUNNEL |  | 2016-10-28 |  | 2016 | 01 | MATEGO LED 22W WW 2X1400LM R9006 SYM DDC | LIGHTRONICS | 2016-10-28 | 2016 | 9006 WIT ALUMINIUM | 01 | LED 42 W | 42 | N |  | 2016-10-28 | 2040-03-10 |  | 01 |  | 0 | 2016-10-28 | Gemeente Vaals | Gemeente Vaals | 199170.6025 | 309576.2449 | 50.7744 | 6.0134 | 1 |  |  |  | 38055449 | Onbemeterde aansluiting Zuid | x 0,00 watt |  |  |  |  | 4019628-11 ¦ guuse20160304 | GOED |  | 00000000 |  | 70030897 | 00000000 | 00000000 | AFWK | [9 empty] | LED | 378585
524318 | 000565 | In Bedrijf | Vaals | VAALS |  | Wijk 01 Vaals | Vaals | Maastrichterlaan | 6291EK |  | voetgangers onderdoorgang Kengertunnel | Tunnelverlichting | ZUD1 Dummy | 1-Straatverlichting | Masten | 42 | 3 | 1Onbekend |  |  |  | 0 | TUNNEL |  | 2016-10-28 |  | 2016 | 01 | MATEGO LED 22W WW 2X1400LM R9006 SYM DDC | LIGHTRONICS | 2016-10-28 | 2016 | 9006 WIT ALUMINIUM | 01 | LED 42 W | 42 | N |  | 2016-10-28 | 2040-03-10 |  | 01 |  | 0 | 2016-10-28 | Gemeente Vaals | Gemeente Vaals | 199175.2664 | 309584.0218 | 50.7745 | 6.0134 | 1 |  |  |  | 38055457 | Onbemeterde aansluiting Zuid | x 0,00 watt |  |  |  |  | 4019628-11 ¦ guuse20160304 | GOED |  | 00000000 |  | 70030897 | 00000000 | 00000000 | AFWK | [9 empty] | LED | 378587
524320 | 000568 | In Bedrijf | Vaals | VAALS |  | Wijk 01 Vaals | Vaals | Maastrichterlaan | 6291EK |  | voetgangers onderdoorgang Kengertunnel | Tunnelverlichting | ZUD1 Dummy | 1-Straatverlichting | Masten | 42 | 3 | 1Onbekend |  |  |  | 0 | TUNNEL |  | 2016-10-28 |  | 2016 | 01 | MATEGO LED 22W WW 2X1400LM R9006 SYM DDC | LIGHTRONICS | 2016-10-28 | 2016 | 9006 WIT ALUMINIUM | 01 | LED 42 W | 42 | N |  | 2016-10-28 | 2040-03-10 |  | 01 |  | 0 | 2016-10-28 | Gemeente Vaals | Gemeente Vaals | 199166.925 | 309563.7587 | 50.7743 | 6.0133 | 1 |  |  |  | 38055481 | Onbemeterde aansluiting Zuid | x 0,00 watt |  |  |  |  | 4019628-11 ¦ guuse20160304 | GOED |  | 00000000 |  | 70030897 | 00000000 | 00000000 | AFWK | [9 empty] | LED | 378589
524323 | 000567 | In Bedrijf | Vaals | VAALS |  | Wijk 01 Vaals | Vaals | Maastrichterlaan | 6291EK |  | voetgangers onderdoorgang Kengertunnel | Tunnelverlichting | ZUD1 Dummy | 1-Straatverlichting | Masten | 42 | 3 | 1Onbekend |  |  |  | 0 | TUNNEL |  | 2016-10-28 |  | 2016 | 01 | MATEGO LED 22W WW 2X1400LM R9006 SYM DDC | LIGHTRONICS | 2016-10-28 | 2016 | 9006 WIT ALUMINIUM | 01 | LED 42 W | 42 | N |  | 2016-10-28 | 2040-03-10 |  | 01 |  | 0 | 2016-10-28 | Gemeente Vaals | Gemeente Vaals | 199171.3083 | 309571.1558 | 50.7744 | 6.0134 | 1 |  |  |  | 38055473 | Onbemeterde aansluiting Zuid | x 0,00 watt |  |  |  |  | 4019628-11 ¦ guuse20160304 | GOED |  | 00000000 |  | 70030897 | 00000000 | 00000000 | AFWK | [9 empty] | LED | 378591
524325 | 000569 | In Bedrijf | Vaals | VAALS |  | Wijk 01 Vaals | Vaals | Maastrichterlaan | 6291EK |  | voetgangers onderdoorgang Kengertunnel | Tunnelverlichting | ZUD1 Dummy | 1-Straatverlichting | Masten | 42 | 3 | 1Onbekend |  |  |  | 0 | TUNNEL |  | 2016-10-28 |  | 2016 | 01 | MATEGO LED 22W WW 2X1400LM R9006 SYM DDC | LIGHTRONICS | 2016-10-28 | 2016 | 9006 WIT ALUMINIUM | 01 | LED 42 W | 42 | N |  | 2016-10-28 | 2040-03-10 |  | 01 |  | 0 | 2016-10-28 | Gemeente Vaals | Gemeente Vaals | 199161.9796 | 309555.6963 | 50.7742 | 6.0132 | 1 |  |  |  | 38055491 | Onbemeterde aansluiting Zuid | x 0,00 watt |  |  |  |  | 4019628-11 ¦ guuse20160304 | GOED |  | 00000000 |  | 70030897 | 00000000 | 00000000 | AFWK | [9 empty] | LED | 378592
524335 | 000255 | In Bedrijf | Vaals | VAALS |  | Wijk 01 Vaals | Vaals | Tentstraat | 6291BC |  |  | Straatverlichting | ZUD1 Dummy | 1-Straatverlichting | Masten | 22 | 4 | VALMONT |  |  | 76 |  | CVL ST 4 M PT ... | 9005 DIEPZWART | 2005-03-18 | 2024-12-06 | 2005 | 01 | ARM BDS490 CORDOBA I LED20 22W 730 WW 2500LM DV DF-S R9005 SPIE03 OPZ 76 | Signify | 2024-06-05 | 2024 | R9005 | 01 | LED 22W | 22 | N |  | 2024-06-05 | 2047-10-17 |  | 01 |  | 0 | 2024-06-05 | Gemeente Vaals | Gemeente Vaals | 199367 | 308840 | 50.7678 | 6.0161 | 1 |  |  |  | 38052350 | Onbemeterde aansluiting Zuid | x 0,00 watt |  | ZIUTZ03 |  |  |  | GOED |  | 00000000 |  | 104556 | 00000000 | 00000000 | STAAL / VERZINKT | 2033-12-04 | [8 empty] | LED | 378599
524385 | 000885 | In Bedrijf | Vaals | VAALS |  | Wijk 01 Vaals | Vaals | In 't Oord | 6291VN |  |  | Straatverlichting | ZUD1 Dummy | 1-Straatverlichting | Masten | 14 | 4.75 | VALMONT |  | 114 | 60 | 0 | PM ST 4,75 CV T60 GG M V | 7033 CEMENTGRIJS | 2008-12-09 | 2018-11-01 | 2008 | 01 | ARM BRISA I LED16 14W 730 WW 2150lm LC-A2 R9007 SPIE03 22:70%00:50%5:70% 6 270mA | LIGHTRONICS | 2024-05-10 | 2024 | R9007 | 01 | LED 14W | 14 | N |  | 2024-05-10 | 2047-09-21 |  | 01 |  | 0 | 2024-05-10 | Gemeente Vaals | Gemeente Vaals | 199051.1203 | 309137.9122 | 50.7705 | 6.0116 | 1 |  |  |  | 38058650 | Onbemeterde aansluiting Zuid | x 0,00 watt |  | ZIUTZ03 |  |  | PR00113110 | GOED |  | 70007262 |  | 103794 | 00000000 | 00000000 | STAAL | 2027-10-30 | [8 empty] | LED | 378649
524437 | 001476 | In Bedrijf | Vaals | VAALS |  | Wijk 01 Vaals | Vaals | Mgr Nolensstraat | 6291GG |  |  | Straatverlichting | ZUD1 Dummy | 1-Straatverlichting | Masten | 10 | 5 | 1Onbekend |  |  |  |  | CVL ST 5 M | 7033 CEMENTGRIJS | 1990-11-01 | 2021-06-01 | 1990 | 01 | MI_NIC ### 10W WW 1000L 7035 NDC Ø48-60 | INNOLUMIS | 2019-12-02 | 2019 | 7035 LICHTGRIJS | 01 | LED 10 W | 10 | N | 840 | 2019-12-02 | 2043-04-14 |  | 01 |  | 0 | 2019-12-02 | Gemeente Vaals | Gemeente Vaals | 199941.1496 | 309495.0578 | 50.7736 | 6.0243 | 1 |  |  |  | 40260100 | Onbemeterde aansluiting Zuid | x 0,00 watt |  |  |  |  | 4028001 | GOED |  | 00000000 |  | 70024756 | 00000000 | 00000000 | STAAL | 2030-05-30 | [8 empty] | LED | 378695
524462 | 002020 | In Bedrijf | Vaals | VAALS |  | Wijk 00 Vijlen-Lemiers | Wolfhaag | Wolfhaag | 6291NA | 9 |  | Straatverlichting | ZUD1 Dummy | 1-Straatverlichting | Masten | 24 | 6.5 | 1Onbekend |  |  |  |  | CVL ST 6.5 M | 7033 CEMENTGRIJS | 2004-04-01 | 2024-06-01 | 2004 | 01 | NICOLE GOLD GRN LED 24W 1300L R7035 DVB | INNOLUMIS | 2013-10-21 | 2013 | 7035 LICHTGRIJS | 01 | LED 24 W | 24 | N |  | 2013-10-21 | 2018-06-23 |  | 01 |  | 0 | 2013-10-21 | Gemeente Vaals | Gemeente Vaals | 198435 | 307799 | 50.7585 | 6.0027 | 1 |  | Links |  | 41279190 | Onbemeterde aansluiting Zuid | x 0,00 watt |  |  |  |  | 4009242 | GOED |  | 00000000 | 00000000 | 70012654 | 00000000 | 00000000 | STAAL / VERZINKT | 2033-05-30 |  | UBO | Schilderselectie2023 | [5 empty] | LED | 378717
524469 | 001935 | In Bedrijf | Vaals | LEMIERS |  |  |  | SCHUURMOLENWEG |  |  |  | Straatverlichting | ZUD1 Dummy | 1-Straatverlichting | Masten | 14 | 5 | 1Onbekend |  |  |  |  | CON ST 5 m ... | 7033 CEMENTGRIJS | 2003-03-14 | 2021-06-01 | 2003 | 01 | ARM BRISA I LED16 14W 730 WW 2150lm LC-A2 R9007 SPIE03 22:70%00:50%5:70% 6 270mA | LIGHTRONICS | 2024-05-10 | 2024 | R9007 | 01 | LED 14W | 14 | N |  | 2024-05-10 | 2047-09-21 |  | 01 |  | 0 | 2024-05-10 | Gemeente Vaals | Gemeente Vaals | 198287 | 310284 | 50.7808 | 6.0009 | 1 |  | Links |  | 41222555 | Onbemeterde aansluiting Zuid | x 0,00 watt |  | ZIUTZ03 |  |  | PR00113110 | GOED |  | 00000000 |  | 103794 | 00000000 | 00000000 | STAAL | 2030-05-30 | [8 empty] | LED | 378724
524583 | 001250 | In Bedrijf | Vaals | VAALS |  | Wijk 01 Vaals | Vaals | Tentstraat | 6291BC |  |  | Straatverlichting | ZUD1 Dummy | 1-Straatverlichting | Masten | 18 | 3.75 | 1Onbekend |  |  |  |  | ANTIEK GY 3.75 M | 6012 ZWARTGROEN | 1986-10-01 | 2024-12-06 | 1986 | 01 | KAR 41 C : KEGEL ANTIEK | Karels | 1986-10-01 | 1986 | 6012 ZWARTGROEN | 01 | LAMP-LED PST 18W E27 WW FR ID | 18 | N | 3000 | 2017-01-23 | 2017-01-23 |  | 01 |  | 0 | 2017-01-23 | Gemeente Vaals | Gemeente Vaals | 199678 | 308955 | 50.7688 | 6.0205 | 1 |  |  |  | 38098679 | Onbemeterde aansluiting Zuid | x 0,00 watt |  |  |  |  | 4023243 | GOED |  | 00000000 |  | 00000000 | 70031647 | 00000000 | GIETIJZER | 2033-12-04 |  |  | Schilderselectie2023 | [5 empty] | RETROLED | 378830
524780 | 001477 | In Bedrijf | Vaals | VAALS |  | Wijk 01 Vaals | Vaals | Mgr Nolensstraat | 6291GG |  |  | Straatverlichting | ZUD1 Dummy | 1-Straatverlichting | Masten | 10 | 5 | 1Onbekend |  |  |  |  | CVL ST 5 M | 7033 CEMENTGRIJS | 1990-11-01 | 2021-06-01 | 1990 | 01 | MI_NIC ### 10W WW 1000L 7035 NDC Ø48-60 | INNOLUMIS | 2019-12-02 | 2019 | 7035 LICHTGRIJS | 01 | LED 10 W | 10 | N | 840 | 2019-12-02 | 2043-04-14 |  | 01 |  | 0 | 2019-12-02 | Gemeente Vaals | Gemeente Vaals | 199963.8641 | 309483.2724 | 50.7735 | 6.0246 | 1 |  |  |  | 40260119 | Onbemeterde aansluiting Zuid | x 0,00 watt |  |  |  |  | 4028001 | GOED |  | 00000000 |  | 70024756 | 00000000 | 00000000 | STAAL | 2030-05-30 | [8 empty] | LED | 379023
524808 | 002021 | In Bedrijf | Vaals | VAALS |  | Wijk 00 Vijlen-Lemiers | Wolfhaag | Wolfhaag | 6291NA | 5 |  | Straatverlichting | ZUD1 Dummy | 1-Straatverlichting | Masten | 24 | 6.5 | 1Onbekend |  |  |  |  | CVL ST 6.5 M | 7033 CEMENTGRIJS | 2004-04-01 | 2024-06-01 | 2004 | 01 | NICOLE GOLD GRN LED 24W 1300L R7035 DVB | INNOLUMIS | 2013-10-21 | 2013 | 7035 LICHTGRIJS | 01 | LED 24 W | 24 | N |  | 2013-10-21 | 2018-06-23 |  | 01 |  | 0 | 2013-10-21 | Gemeente Vaals | Gemeente Vaals | 198467 | 307793 | 50.7584 | 6.0032 | 1 |  | Links |  | 41279204 | Onbemeterde aansluiting Zuid | x 0,00 watt |  |  |  |  | 4009242 | GOED |  | 00000000 | 00000000 | 70012654 | 00000000 | 00000000 | STAAL / VERZINKT | 2033-05-30 |  | UBO | Schilderselectie2023 | [5 empty] | LED | 379051
524826 | 001634 | In Bedrijf | Vaals | VIJLEN |  | Wijk 00 Vijlen-Lemiers | Vijlen | Pater Gelissenstraat | 6294BM |  |  | Straatverlichting | ZUD1 Dummy | 1-Straatverlichting | Masten | 20 | 4.75 | 1Onbekend |  |  |  |  | CVL ST 4.75 M | 7033 CEMENTGRIJS | 1994-11-01 | 2024-06-01 | 1994 | 01 | BGS451 16LED 20W WW 1600LM GRIJS WSO DVB | Philips | 2014-07-10 | 2014 | GRIJS | 01 | LED 20 W | 20 | N |  | 2014-07-10 |  |  | 01 |  | 0 | 2014-07-10 | Gemeente Vaals | Gemeente Vaals | 195830 | 310813 | 50.7858 | 5.9662 | 1 |  |  |  | 40490661 | Onbemeterde aansluiting Zuid | x 0,00 watt |  |  |  |  | 4010537 | GOED |  | 00000000 |  | 70011996 | 00000000 | 00000000 | STAAL | 2033-05-30 |  |  | Schilderselectie2023 | [5 empty] | LED | 379064
524840 | 001633 | In Bedrijf | Vaals | VIJLEN |  | Wijk 00 Vijlen-Lemiers | Vijlen | Hopschet | 6294BK | 19 |  | Straatverlichting | ZUD1 Dummy | 1-Straatverlichting | Masten | 19 | 4.75 | 1Onbekend |  |  |  |  | CVL ST 4.75 M | 7033 CEMENTGRIJS | 1994-11-01 | 2024-12-06 | 1994 | 01 | ARESA2 16L 19W WW 2176LM 5103 R7038 DDC | Schréder | 2016-03-21 | 2016 | 7038 AGAATGRIJS | 01 | LED 19 W | 19 | N |  | 2016-03-21 | 2020-11-21 |  | 01 |  | 0 | 2023-12-15 13:17 | Gemeente Vaals | Gemeente Vaals | 195785.7992 | 310843.4118 | 50.7861 | 5.9655 | 1 |  |  |  | 40490653 | Onbemeterde aansluiting Zuid | LEDDRIVER PH XITANIUM FP 40W 0,3-1,0A |  | ZIUTZ03 |  |  | 4019628-10 ¦ guuse20160304 | GOED |  | 00000000 |  | 70030895 | 00000000 | 7005115334 | STAAL | 2033-12-04 | [8 empty] | LED | 379077
524851 | 000256 | In Bedrijf | Vaals | VAALS |  | Wijk 01 Vaals | Vaals | Tentstraat | 6291BC |  |  | Straatverlichting | ZUD1 Dummy | 1-Straatverlichting | Masten | 22 | 4 | VALMONT |  |  | 76 |  | CVL ST 4 M PT ... | 9005 DIEPZWART |  | 2024-12-06 |  | 01 | ARM BDS490 CORDOBA I LED20 22W 730 WW 2500LM DV DF-S R9005 SPIE03 OPZ 76 | Signify | 2024-06-05 | 2024 | R9005 | 01 | LED 22W | 22 | N |  | 2024-06-05 | 2047-10-17 |  | 01 |  | 0 | 2024-06-05 | Gemeente Vaals | Gemeente Vaals | 199365.4466 | 308853.0265 | 50.7679 | 6.016 | 1 |  |  |  | 38052369 | Onbemeterde aansluiting Zuid | x 0,00 watt |  | ZIUTZ03 |  |  |  | GOED |  | 00000000 |  | 104556 | 00000000 | 00000000 | STAAL / VERZINKT | 2033-12-04 | [8 empty] | LED | 379088
524930 | 001478 | In Bedrijf | Vaals | VAALS |  | Wijk 01 Vaals | Vaals | Mgr Nolensstraat | 6291GG |  |  | Straatverlichting | ZUD1 Dummy | 1-Straatverlichting | Masten | 10 | 5 | 1Onbekend |  |  |  |  | CVL ST 5 M | 7033 CEMENTGRIJS | 1990-11-01 | 2021-06-01 | 1990 | 01 | MI_NIC ### 10W WW 1000L 7035 NDC Ø48-60 | INNOLUMIS | 2019-12-02 | 2019 | 7035 LICHTGRIJS | 01 | LED 10 W | 10 | N | 840 | 2019-12-02 | 2043-04-14 |  | 01 |  | 0 | 2019-12-02 | Gemeente Vaals | Gemeente Vaals | 199982.3889 | 309474.5643 | 50.7734 | 6.0249 | 1 |  |  |  | 40260127 | Onbemeterde aansluiting Zuid | x 0,00 watt |  |  |  |  | 4028001 | GOED |  | 00000000 |  | 70024756 | 00000000 | 00000000 | STAAL | 2030-05-30 | [8 empty] | LED | 379176
524953 | 000886 | In Bedrijf | Vaals | VAALS |  | Wijk 01 Vaals | Vaals | Ceresstraat | 6291XM |  |  | Straatverlichting | ZUD1 Dummy | 1-Straatverlichting | Masten | 19 | 6.5 | VALMONT |  | 121 | 51 | 0 | OM ST 4,78 CV PTU51 GG M V | 7033 CEMENTGRIJS | 2009-09-09 | 2021-06-01 | 2009 | 01 | ARM LW-SRDS2 I LED24 19W 730 WW 3000lm DANB CV R7040 SPIE03 22:70%00:50%5:70% 6 249mA | LIGHTWELL | 2024-04-12 | 2024 | R7040 | 01 | LED 19 W | 19 | N |  | 2024-04-12 | 2028-12-13 |  | 01 |  | 0 | 2024-04-12 | Gemeente Vaals | Gemeente Vaals | 198959 | 309161 | 50.7707 | 6.0103 | 1 |  |  |  | 38058669 | Onbemeterde aansluiting Zuid | x 0,00 watt |  | ZIUTZ03 |  |  | PR00113110 | GOED |  | 70007263 | 00000000 | 103806 | 00000000 | 00000000 | STAAL | 2030-05-30 |  | 621353 UBO ENKEL ST 1000/60 | [6 empty] | LED | 379197
525018 | 000887 | In Bedrijf | Vaals | VAALS |  | Wijk 01 Vaals | Vaals | Sneeuwberglaan | 6291HB |  |  | Straatverlichting | ZUD1 Dummy | 1-Straatverlichting | Masten | 14 | 4.75 | VALMONT |  | 114 | 60 | 0 | PM ST 4,75 CV T60 GG M V | 7033 CEMENTGRIJS | 2008-12-15 | 2018-11-01 | 2008 | 01 | ARM BRISA I LED16 14W 730 WW 2150lm LC-A2 R9007 SPIE03 22:70%00:50%5:70% 6 270mA | LIGHTRONICS | 2024-05-10 | 2024 | R9007 | 01 | LED 14W | 14 | N |  | 2024-05-10 | 2047-09-21 |  | 01 |  | 0 | 2024-05-10 | Gemeente Vaals | Gemeente Vaals | 199896.6 | 309569.44 | 50.7743 | 6.0237 | 1 |  |  |  | 38058677 | Onbemeterde aansluiting Zuid | x 0,00 watt |  | ZIUTZ03 |  |  | PR00113110 | GOED |  | 70007262 |  | 103794 | 00000000 | 00000000 | STAAL | 2027-10-30 | [8 empty] | LED | 379264
525071 | 001635 | In Bedrijf | Vaals | VIJLEN |  | Wijk 00 Vijlen-Lemiers | Vijlen | Pater Gelissenstraat | 6294BM |  |  | Straatverlichting | ZUD1 Dummy | 1-Straatverlichting | Masten | 20 | 4.75 | 1Onbekend |  |  |  |  | CVL ST 4.75 M | 7033 CEMENTGRIJS | 1994-11-01 | 2024-06-01 | 1994 | 01 | BGS451 16LED 20W WW 1600LM GRIJS WSO DVB | Philips | 2014-07-10 | 2014 | GRIJS | 01 | LED 20 W | 20 | N |  | 2014-07-10 |  |  | 01 |  | 0 | 2014-07-10 | Gemeente Vaals | Gemeente Vaals | 195869 | 310902 | 50.7866 | 5.9667 | 1 |  |  |  | 40490671 | Onbemeterde aansluiting Zuid | x 0,00 watt |  |  |  |  | 4010537 | GOED |  | 00000000 |  | 70011996 | 00000000 | 00000000 | STAAL | 2033-05-30 |  |  | Schilderselectie2023 | [5 empty] | LED | 379313
525080 | 001936 | In Bedrijf | Vaals | LEMIERS |  |  |  | SCHUURMOLENWEG |  |  |  | Straatverlichting | ZUD1 Dummy | 1-Straatverlichting | Masten | 14 | 5 | 1Onbekend |  |  |  |  | CON ST 5 m ... | 7033 CEMENTGRIJS | 2003-03-14 | 2021-06-01 | 2003 | 01 | ARM BRISA I LED16 14W 730 WW 2150lm LC-A2 R9007 SPIE03 22:70%00:50%5:70% 6 270mA | LIGHTRONICS | 2024-05-10 | 2024 | R9007 | 01 | LED 14W | 14 | N |  | 2024-05-10 | 2047-09-21 |  | 01 |  | 0 | 2024-05-10 | Gemeente Vaals | Gemeente Vaals | 198271 | 310255 | 50.7806 | 6.0007 | 1 |  | Links |  | 41222563 | Onbemeterde aansluiting Zuid | x 0,00 watt |  | ZIUTZ03 |  |  | PR00113110 | GOED |  | 00000000 |  | 103794 | 00000000 | 00000000 | STAAL | 2030-05-30 | [8 empty] | LED | 379322
525082 | 002022 | In Bedrijf | Vaals | VAALS |  | Wijk 00 Vijlen-Lemiers | Wolfhaag | Wolfhaag | 6291NA | 1 |  | Straatverlichting | ZUD1 Dummy | 1-Straatverlichting | Masten | 24 | 6.5 | 1Onbekend |  |  |  |  | CVL ST 6.5 M | 7033 CEMENTGRIJS | 2004-04-01 | 2024-06-01 | 2004 | 01 | NICOLE GOLD GRN LED 24W 1300L R7035 DVB | INNOLUMIS | 2013-10-21 | 2013 | 7035 LICHTGRIJS | 01 | LED 24 W | 24 | N |  | 2013-10-21 | 2018-06-23 |  | 01 |  | 0 | 2013-10-21 | Gemeente Vaals | Gemeente Vaals | 198500 | 307789 | 50.7584 | 6.0036 | 1 |  | Links |  | 41279212 | Onbemeterde aansluiting Zuid | x 0,00 watt |  |  |  |  | 4009242 | GOED |  | 00000000 | 00000000 | 70012654 | 00000000 | 00000000 | STAAL / VERZINKT | 2033-05-30 |  | UBO | Schilderselectie2023 | [5 empty] | LED | 379324
525099 | 002024 | In Bedrijf | Vaals | VAALS |  | Wijk 01 Vaals | Vaals | Adelbertstraat | 6291HS |  |  | Straatverlichting | ZUD1 Dummy | 1-Straatverlichting | Masten | 14.5 | 4.75 | VALMONT |  | 114 | 60 | 0 | PM ST 4,75 CV T60 GG M V | 7033 CEMENTGRIJS | 2023-06-19 08:22 | 2024-06-01 | 2023 | 01 | ARM PRUNUS A3 I LED16 14.5W 730 WW 2150LM CODE 7 R7016 SPIE03 270mA OPZ 60 | lightonics | 2024-05-17 | 2024 | R7016 | 01 | LED 14,5W | 14.5 | N |  | 2024-05-17 | 2047-09-28 |  | 01 |  | 0 | 2024-05-17 | Gemeente Vaals | Gemeente Vaals | 199141 | 309766 | 50.7761 | 6.013 | 1 |  | Links |  | 41279239 | Onbemeterde aansluiting Zuid | x 0,00 watt |  | ZIUTZ03 |  |  | PR00113110 | GOED |  | 70007262 |  | 104558 | 00000000 | 00000000 | STAAL | 2033-05-30 |  |  | Schilderselectie2023 | [5 empty] | LED | 379340
525244 | 001937 | In Bedrijf | Vaals | LEMIERS |  |  |  | SCHUURMOLENWEG |  |  |  | Straatverlichting | ZUD1 Dummy | 1-Straatverlichting | Masten | 14 | 5 | 1Onbekend |  |  |  |  | CON ST 5 m ... | 7033 CEMENTGRIJS | 2003-03-14 | 2021-06-01 | 2003 | 01 | ARM BRISA I LED16 14W 730 WW 2150lm LC-A2 R9007 SPIE03 22:70%00:50%5:70% 6 270mA | LIGHTRONICS | 2024-05-10 | 2024 | R9007 | 01 | LED 14W | 14 | N |  | 2024-05-10 | 2047-09-21 |  | 01 |  | 0 | 2024-05-10 | Gemeente Vaals | Gemeente Vaals | 198259 | 310229 | 50.7804 | 6.0005 | 1 |  | Links |  | 41222571 | Onbemeterde aansluiting Zuid | x 0,00 watt |  | ZIUTZ03 |  |  | PR00113110 | GOED |  | 00000000 |  | 103794 | 00000000 | 00000000 | STAAL | 2030-05-30 | [8 empty] | LED | 379490
525260 | 000258 | In Bedrijf | Vaals | VAALS |  | Wijk 01 Vaals | Vaals | Tentstraat | 6291BC |  |  | Straatverlichting | ZUD1 Dummy | 1-Straatverlichting | Masten | 20 | 6.5 | 1Onbekend |  |  |  |  | OCTA ST 6.5 M | 7033 CEMENTGRIJS | 1990-02-01 | 2021-06-01 | 1990 | 01 | BGS451 16LED 20W WW 1600LM GRIJS WSO DVB | Philips | 2014-08-08 | 2014 | GRIJS | 01 | LED 20 W | 20 | N |  | 2014-08-08 |  |  | 01 |  | 0 | 2014-08-08 | Gemeente Vaals | Gemeente Vaals | 199318 | 308840 | 50.7678 | 6.0154 | 1 |  |  |  | 38052385 | Onbemeterde aansluiting Zuid | x 0,00 watt |  |  |  |  | 4010537 | GOED |  | 00000000 |  | 70011996 | 00000000 | 00000000 | STAAL / VERZINKT | 2030-05-30 | [8 empty] | LED | 379506
525261 | 000889 | In Bedrijf | Vaals | VIJLEN |  | Wijk 00 Vijlen-Lemiers | Vijlen | Vijlenstraat | 6294BA |  |  | Straatverlichting | ZUD1 Dummy | 1-Straatverlichting | Masten | 24 | 6.5 | VALMONT |  | 121 | 51 | 0 | OM ST 4,78 CV PTU51 GG M V | 7033 CEMENTGRIJS | 2011-09-20 | 2021-06-01 | 2011 | 01 | NICOLE GOLD GRN LED 24W 1300L R7035 DVB | INNOLUMIS | 2013-10-21 | 2013 | 7035 LICHTGRIJS | 01 | LED 24 W | 24 | N |  | 2013-10-21 | 2018-06-23 |  | 01 |  | 0 | 2013-10-21 | Gemeente Vaals | Gemeente Vaals | 195287 | 310671 | 50.7845 | 5.9584 | 1 |  |  |  | 38058693 | Onbemeterde aansluiting Zuid | x 0,00 watt |  |  |  |  | 4009242 | GOED |  | 70007263 | 70007329 | 70012654 | 00000000 | 00000000 | STAAL | 2030-05-30 |  | UITH ST 1x1000/05 PTU48 T60 V | [6 empty] | LED | 379507
525323 | 002023 | In Bedrijf | Vaals | VAALS |  | Wijk 01 Vaals | Vaals | Adelbertstraat | 6291HS |  |  | Straatverlichting | ZUD1 Dummy | 1-Straatverlichting | Masten | 14.5 | 4.75 | 1Onbekend |  |  |  |  | CVL ST 4.75 M | 7033 CEMENTGRIJS | 2004-01-13 | 2024-06-01 | 2004 | 01 | ARM PRUNUS A3 I LED16 14.5W 730 WW 2150LM CODE 7 R7016 SPIE03 270mA OPZ 60 | lightonics | 2024-05-17 | 2024 | R7016 | 01 | LED 14,5W | 14.5 | N |  | 2024-05-17 | 2047-09-28 |  | 01 |  | 0 | 2024-05-17 | Gemeente Vaals | Gemeente Vaals | 199116 | 309853 | 50.7769 | 6.0126 | 1 |  | Links |  | 41279220 | Onbemeterde aansluiting Zuid | x 0,00 watt |  | ZIUTZ03 |  |  | PR00113110 | GOED |  | 00000000 |  | 104558 | 00000000 | 00000000 | STAAL | 2033-05-30 |  |  | Schilderselectie2023 | [5 empty] | LED | 379566
525345 | 002025 | In Bedrijf | Vaals | VAALS |  | Wijk 01 Vaals | Vaals | Grensstraat | 6291GA | 2a |  | Straatverlichting | ZUD1 Dummy | 1-Straatverlichting | Masten | 19 | 6.5 | 1Onbekend |  |  |  |  | CVL ST 6.5 M | 7033 CEMENTGRIJS | 2004-01-21 | 2016-11-01 | 2004 | 01 | ARM LW-SRDS2 I LED24 19W 730 WW 3000lm DANB CV R7040 SPIE03 22:70%00:50%5:70% 6 249mA | LIGHTWELL | 2024-04-12 | 2024 | R7040 | 01 | LED 19 W | 19 | N |  | 2024-04-12 | 2028-12-13 |  | 01 |  | 0 | 2024-04-12 | Gemeente Vaals | Gemeente Vaals | 200003 | 309226 | 50.7712 | 6.0251 | 1 |  | Links |  | 41279247 | Onbemeterde aansluiting Zuid | x 0,00 watt |  | ZIUTZ03 |  |  | PR00113110 | GOED |  | 00000000 | 00000000 | 103806 | 00000000 | 00000000 | STAAL / VERZINKT | 2025-10-29 |  | UBO | [6 empty] | LED | 379588
525469 | 000259 | In Bedrijf | Vaals | VAALS |  | Wijk 01 Vaals | Vaals | Tentstraat | 6291BC |  |  | Straatverlichting | ZUD1 Dummy | 1-Straatverlichting | Masten | 20 | 6.5 | 1Onbekend |  |  |  |  | CVL ST 6.5 M | 7033 CEMENTGRIJS | 1996-05-01 | 2016-11-01 | 1996 | 01 | BGS451 16LED 20W WW 1600LM GRIJS WSO DVB | Philips | 2014-08-08 | 2014 | GRIJS | 01 | LED 20 W | 20 | N |  | 2014-08-08 | 2002-03-09 |  | 01 |  | 0 | 2014-08-08 | Gemeente Vaals | Gemeente Vaals | 199292 | 308825 | 50.7677 | 6.015 | 1 |  |  |  | 38052393 | Onbemeterde aansluiting Zuid | x 0,00 watt |  |  |  |  | 4010537 | GOED |  | 00000000 |  | 70011996 | 00000000 | 00000000 | STAAL / VERZINKT | 2025-10-29 | [8 empty] | LED | 379706
525471 | 000890 | In Bedrijf | Vaals | VIJLEN |  | Wijk 00 Vijlen-Lemiers | Vijlen | Vijlenstraat | 6294BA | 11 |  | Straatverlichting | ZUD1 Dummy | 1-Straatverlichting | Masten | 24 | 6.5 | 1Onbekend |  |  |  |  | OCTA ST 6.5 M | 7033 CEMENTGRIJS | 1981-01-01 | 2021-06-01 | 1981 | 01 | NICOLE GOLD GRN LED 24W 1300L R7035 DVB | INNOLUMIS | 2013-10-21 | 2013 | 7035 LICHTGRIJS | 01 | LED 24 W | 24 | N |  | 2013-10-21 | 2018-06-23 |  | 01 |  | 0 | 2013-10-21 | Gemeente Vaals | Gemeente Vaals | 195438 | 310470 | 50.7827 | 5.9606 | 1 |  |  |  | 38058707 | Onbemeterde aansluiting Zuid | x 0,00 watt |  |  |  |  | 4009242 | GOED |  | 00000000 | 00000000 | 70012654 | 00000000 | 00000000 | STAAL / VERZINKT | 2030-05-30 |  | DCH | [6 empty] | LED | 379708
525647 | 000260 | In Bedrijf | Vaals | VAALS |  | Wijk 01 Vaals | Vaals | Tentstraat | 6291BC |  |  | Straatverlichting | ZUD1 Dummy | 1-Straatverlichting | Masten | 20 | 6.5 | 1Onbekend |  |  |  |  | CVL ST 6.5 M | 7033 CEMENTGRIJS | 1996-05-01 | 2021-06-01 | 1996 | 01 | BGS451 16LED 20W WW 1600LM GRIJS WSO DVB | Philips | 2014-08-08 | 2014 | GRIJS | 01 | LED 20 W | 20 | N |  | 2014-08-08 |  |  | 01 |  | 0 | 2014-08-08 | Gemeente Vaals | Gemeente Vaals | 199270 | 308828 | 50.7677 | 6.0147 | 1 |  |  |  | 38052407 | Onbemeterde aansluiting Zuid | x 0,00 watt |  |  |  |  | 4010537 | GOED |  | 00000000 |  | 70011996 | 00000000 | 00000000 | STAAL / VERZINKT | 2030-05-30 | [8 empty] | LED | 379878
525676 | 001940 | In Bedrijf | Vaals | LEMIERS |  |  |  | SCHUURMOLENWEG |  |  |  | Straatverlichting | ZUD1 Dummy | 1-Straatverlichting | Masten | 14 | 5 | 1Onbekend |  |  |  |  | CON ST 5 m ... | 7033 CEMENTGRIJS | 2003-03-14 | 2021-06-01 | 2003 | 01 | ARM BRISA I LED16 14W 730 WW 2150lm LC-A2 R9007 SPIE03 22:70%00:50%5:70% 6 270mA | LIGHTRONICS | 2024-05-10 | 2024 | R9007 | 01 | LED 14W | 14 | N |  | 2024-05-10 | 2047-09-21 |  | 01 |  | 0 | 2024-05-10 | Gemeente Vaals | Gemeente Vaals | 198226 | 310147 | 50.7796 | 6 | 1 |  | Links |  | 41222601 | Onbemeterde aansluiting Zuid | x 0,00 watt |  | ZIUTZ03 |  |  | PR00113110 | GOED |  | 00000000 |  | 103794 | 00000000 | 00000000 | STAAL | 2030-05-30 | [8 empty] | LED | 379903
525706 | 000261 | In Bedrijf | Vaals | VAALS |  | Wijk 01 Vaals | Vaals | Tentstraat | 6291BC |  |  | Straatverlichting | ZUD1 Dummy | 1-Straatverlichting | Masten | 20 | 6.5 | 1Onbekend |  |  |  |  | CVL ST 6.5 M | 7033 CEMENTGRIJS | 1996-05-01 | 2016-11-01 | 1996 | 01 | BGS451 16LED 20W WW 1600LM GRIJS WSO DVB | Philips | 2014-08-08 | 2014 | GRIJS | 01 | LED 20 W | 20 | N |  | 2014-08-08 |  |  | 01 |  | 0 | 2014-08-08 | Gemeente Vaals | Gemeente Vaals | 199252.9588 | 308815.684 | 50.7676 | 6.0144 | 1 |  |  |  | 38052415 | Onbemeterde aansluiting Zuid | x 0,00 watt |  |  |  |  | 4010537 | GOED |  | 00000000 |  | 70011996 | 00000000 | 00000000 | STAAL / VERZINKT | 2025-10-29 | [8 empty] | LED | 379928
525797 | 000584 | In Bedrijf | Vaals | VAALS |  | Wijk 01 Vaals | Vaals | Maastrichterlaan | 6291EK |  |  | Straatverlichting | ZUD1 Dummy | 1-Straatverlichting | Masten | 114 | 8 | VALMONT |  | 140 | 51 | 0 | OM ST 6,5 CV PTU51 GG M V | 9005 DIEPZWART | 2005-09-22 | 2016-11-01 | 2005 | 01 | ARC 2680 1XSON-T 100W R9007 CSDU | INDAL | 2005-09-22 | 2005 | 9005 DIEPZWART | 01 | LAMP GE SON-T 100W E40 SPH LUCALOX XO | 100 | N | 220 | 2017-11-16 14:05 | 2023-09-19 14:05 |  | 01 |  | 14 | 2005-09-22 11:07 | Gemeente Vaals | Gemeente Vaals | 198847.6841 | 309795.6442 | 50.7764 | 6.0088 | 1 |  |  |  | 38055643 | Onbemeterde aansluiting Zuid | c 14,00 watt |  |  |  |  | 4006292 | GOED |  | 70007264 | 00000000 | 70008387 | 7005116067 | 00000000 | STAAL | 2025-10-29 |  | 621359 UBO ENKEL ST 1500/60 | NWEG ¦ luukg20160311 | [5 empty] | SON-T | 380018
525839 | 000891 | In Bedrijf | Vaals | VAALS |  | Wijk 01 Vaals | Vaals | Bergstraat | 6291AZ | to.2 |  | Straatverlichting | ZUD1 Dummy | 1-Straatverlichting | Masten | 18 | 3.75 | Karels |  |  |  | 0 | SM GY 3,75 DECORATIEF N6012 | 6012 ZWARTGROEN POEDERCOAT | 2010-09-22 |  | 2010 | 01 | *ANTIEK GLMH 1X SL18W/SON 50W | Karels | 2010-09-22 | 2010 |  | 01 | LAMP-LED PST 18W E27 WW FR ID | 18 | N | 3000 | 2017-01-23 | 2017-01-23 |  | 01 |  | 0 | 2017-01-23 | Gemeente Vaals | Gemeente Vaals | 199698 | 309006 | 50.7693 | 6.0208 | 1 |  |  |  | 38058715 | Onbemeterde aansluiting Zuid | x 0,00 watt |  |  |  |  | 4023243 | GOED |  | 70007304 |  | 70007408 | 70031647 | 00000000 | GIETIJZER | [9 empty] | RETROLED | 380059
525921 | 001941 | In Bedrijf | Vaals | LEMIERS |  |  |  | SCHUURMOLENWEG |  |  |  | Straatverlichting | ZUD1 Dummy | 1-Straatverlichting | Masten | 14 | 5 | 1Onbekend |  |  |  |  | CON ST 5 m ... | 7033 CEMENTGRIJS | 2003-03-14 | 2021-06-01 | 2003 | 01 | ARM BRISA I LED16 14W 730 WW 2150lm LC-A2 R9007 SPIE03 22:70%00:50%5:70% 6 270mA | LIGHTRONICS | 2024-05-10 | 2024 | R9007 | 01 | LED 14W | 14 | N |  | 2024-05-10 | 2047-09-21 |  | 01 |  | 0 | 2024-05-10 | Gemeente Vaals | Gemeente Vaals | 198216 | 310121 | 50.7794 | 5.9999 | 1 |  | Links |  | 41222611 | Onbemeterde aansluiting Zuid | x 0,00 watt |  | ZIUTZ03 |  |  | PR00113110 | GOED |  | 00000000 |  | 103794 | 00000000 | 00000000 | STAAL | 2030-05-30 | [8 empty] | LED | 380132
525930 | 001939 | In Bedrijf | Vaals | LEMIERS |  |  |  | SCHUURMOLENWEG |  |  |  | Straatverlichting | ZUD1 Dummy | 1-Straatverlichting | Masten | 14 | 5 | 1Onbekend |  |  |  |  | CON ST 5 m ... | 7033 CEMENTGRIJS | 2003-03-14 | 2021-06-01 | 2003 | 01 | ARM BRISA I LED16 14W 730 WW 2150lm LC-A2 R9007 SPIE03 22:70%00:50%5:70% 6 270mA | LIGHTRONICS | 2024-05-10 | 2024 | R9007 | 01 | LED 14W | 14 | N |  | 2024-05-10 | 2047-09-21 |  | 01 |  | 0 | 2024-05-10 | Gemeente Vaals | Gemeente Vaals | 198237 | 310175 | 50.7799 | 6.0002 | 1 |  | Links |  | 41222598 | Onbemeterde aansluiting Zuid | x 0,00 watt |  | ZIUTZ03 |  |  | PR00113110 | GOED |  | 00000000 |  | 103794 | 00000000 | 00000000 | STAAL | 2030-05-30 | [8 empty] | LED | 380141
526033 | 000585 | In Bedrijf | Vaals | VAALS |  | Wijk 01 Vaals | Vaals | Maastrichterlaan | 6291EK |  |  | Straatverlichting | ZUD1 Dummy | 1-Straatverlichting | Masten | 114 | 8 | VALMONT |  | 140 | 51 | 0 | OM ST 6,5 CV PTU51 GG M V | 9005 DIEPZWART | 2005-09-22 | 2016-11-01 | 2005 | 01 | ARC 2680 1XSON-T 100W R9007 CSDU | INDAL | 2005-09-22 | 2005 | 9005 DIEPZWART | 01 | LAMP PH MST SON-T PIA PLUS 100W E40 | 100 | N | 220 | 2021-03-04 | 2025-03-26 |  | 01 |  | 14 | 2005-09-22 11:07 | Gemeente Vaals | Gemeente Vaals | 198849 | 309819 | 50.7766 | 6.0088 | 1 |  |  |  | 38055651 | Onbemeterde aansluiting Zuid | c 14,00 watt |  |  |  |  | 4006292 | GOED |  | 70007264 | 00000000 | 70008387 | 7005115314 | 00000000 | STAAL | 2025-10-29 |  | 621359 UBO ENKEL ST 1500/60 | NWEG ¦ luukg20160311 | [5 empty] | SON-T | 380244
526130 | 000262 | In Bedrijf | Vaals | VAALS |  | Wijk 01 Vaals | Vaals | Tentstraat | 6291BC |  |  | Straatverlichting | ZUD1 Dummy | 1-Straatverlichting | Masten | 20 | 6.5 | 1Onbekend |  |  |  |  | OCTA ST 6.5 M | 7033 CEMENTGRIJS | 1990-03-01 | 2021-06-01 | 1990 | 01 | BGS451 16LED 20W WW 1600LM GRIJS WSO DVB | Philips | 2014-08-08 | 2014 | GRIJS | 01 | LED 20 W | 20 | N |  | 2014-08-08 |  |  | 01 |  | 0 | 2014-08-08 | Gemeente Vaals | Gemeente Vaals | 199231 | 308820 | 50.7676 | 6.0141 | 1 |  |  |  | 38052423 | Onbemeterde aansluiting Zuid | x 0,00 watt |  |  |  |  | 4010537 | GOED |  | 00000000 |  | 70011996 | 00000000 | 00000000 | STAAL / VERZINKT | 2030-05-30 | [8 empty] | LED | 380339
526193 | 000898 | In Bedrijf | Vaals | VAALS |  | Wijk 01 Vaals | Vaals | Lindenstraat | 6291AE |  |  | Straatverlichting | ZUD1 Dummy | 1-Straatverlichting | Masten | 26 | 4.25 | 1Onbekend |  |  |  |  | OCTA ST 4.25 M | 7033 CEMENTGRIJS | 1993-04-01 | 2021-06-01 | 1993 | 01 | KFK LED2WELL 26W WW 1505LM R9005 D | LIGHTRONICS | 2014-08-08 | 2014 | 9005 DIEPZWART | 01 | LED 26 W | 26 | N |  | 2014-08-08 | 2002-03-09 |  | 01 |  | 0 | 2014-08-08 | Gemeente Vaals | Gemeente Vaals | 199808 | 309151 | 50.7705 | 6.0223 | 1 |  |  |  | 38058782 | Onbemeterde aansluiting Zuid | x 0,00 watt |  |  |  |  | 4010537 | GOED |  | 00000000 |  | 70015721 | 00000000 | 00000000 | STAAL / VERZINKT | 2030-05-30 | [8 empty] | LED | 380393
526348 | 001942 | In Bedrijf | Vaals | LEMIERS |  |  |  | SCHUURMOLENWEG |  |  |  | Straatverlichting | ZUD1 Dummy | 1-Straatverlichting | Masten | 14 | 5 | 1Onbekend |  |  |  |  | CON ST 5 m ... | 7033 CEMENTGRIJS | 2003-03-14 | 2021-06-01 | 2003 | 01 | ARM BRISA I LED16 14W 730 WW 2150lm LC-A2 R9007 SPIE03 22:70%00:50%5:70% 6 270mA | LIGHTRONICS | 2024-05-10 | 2024 | R9007 | 01 | LED 14W | 14 | N |  | 2024-05-10 | 2047-09-21 |  | 01 |  | 0 | 2024-05-10 | Gemeente Vaals | Gemeente Vaals | 198207 | 310094 | 50.7791 | 5.9998 | 1 |  | Links |  | 41222628 | Onbemeterde aansluiting Zuid | x 0,00 watt |  | ZIUTZ03 |  |  | PR00113110 | GOED |  | 00000000 |  | 103794 | 00000000 | 00000000 | STAAL | 2030-05-30 | [8 empty] | LED | 380534
526394 | 000899 | In Bedrijf | Vaals | VAALS |  | Wijk 01 Vaals | Vaals | Lindenstraat | 6291AE |  |  | Straatverlichting | ZUD1 Dummy | 1-Straatverlichting | Masten | 11 | 4.75 | VALMONT |  | 114 | 60 |  | PM ST 4.75m CV T60 V114 TV GG STD 3K 1D CAM 200G052 111784MSXX | 7033 CEMENTGRIJS | 2024-03-29 07:59 |  | 2024 | 01 | ARM KFK L2WG6 I ZT LED16 11.2W 730 WW 1600LM OPTIEK C7 CLO R9005 SPIE06 23:00-06.30 50% 200mA OPZ 60 5m H05BQ-F 3x1 | LIGHTRONICS | 2024-03-29 08:11 | 2024 | R9005 | 01 | LED 11 W | 11 | N |  | 2024-03-29 | 2002-03-09 |  | 01 |  | 0 | 2016-05-03 14:45 | Gemeente Vaals | Gemeente Vaals | 199788 | 309135 | 50.7704 | 6.0221 | 1 |  |  |  | 38058790 | Onbemeterde aansluiting Zuid | x 0,00 watt |  | ZIUTZ06 |  |  | 279256 | GOED |  | 103835 |  | 103986 | 00000000 | 00000000 | ST | 2025-03-03 |  |  | NM SCHILDEREN | [5 empty] | LED | 380577
526426 | 000586 | In Bedrijf | Vaals | VAALS |  | Wijk 01 Vaals | Vaals | Maastrichterlaan | 6291EK |  |  | Straatverlichting | ZUD1 Dummy | 1-Straatverlichting | Masten | 114 | 8 | VALMONT |  | 140 | 51 | 0 | OM ST 6,5 CV PTU51 GG M V | 9005 DIEPZWART | 2005-09-22 | 2016-11-01 | 2005 | 01 | ARC 2680 1XSON-T 100W R9007 CSDU | INDAL | 2005-09-22 | 2005 | 9005 DIEPZWART | 01 | LAMP PH MST SON-T PIA PLUS 100W E40 | 100 | N | 220 | 2020-10-01 13:27 | 2024-10-23 13:27 |  | 01 |  | 14 | 2005-09-22 11:07 | Gemeente Vaals | Gemeente Vaals | 198818 | 309820 | 50.7766 | 6.0084 | 1 |  |  |  | 38055661 | Onbemeterde aansluiting Zuid | c 14,00 watt |  |  |  |  | 4006292 | GOED |  | 70007264 | 00000000 | 70008387 | 7005115314 | 00000000 | STAAL | 2025-10-29 |  | 621359 UBO ENKEL ST 1500/60 | NWEG ¦ luukg20160311 | [5 empty] | SON-T | 380613
526501 | 000273 | In Bedrijf | Vaals | VAALS |  | Wijk 00 Vijlen-Lemiers | Raren | Weijerweg | 6291NL |  |  | Straatverlichting | ZUD1 Dummy | 1-Straatverlichting | Masten | 80 | 6.5 | VALMONT |  | 121 | 51 | 0 | OM ST 4,78 CV PTU51 GG M V | 7033 CEMENTGRIJS | 2009-09-04 | 2019-06-03 | 2009 | 01 | IRIDIUM SGS253 1XSON-T 70W-E CON | Philips | 2009-09-04 | 2009 | GRIJS | 01 | LAMP PH MST SON-T PIA PLUS 70W E27 | 70 | N | 220 | 2021-12-14 08:40 | 2028-06-13 08:40 |  | 01 |  | 10 | 2009-09-04 | Gemeente Vaals | Gemeente Vaals | 198099 | 309063 | 50.7699 | 5.9981 | 1 |  |  |  | 38052539 | Onbemeterde aansluiting Zuid | c 10,00 Watt | [5 empty] | GOED |  | 70007263 | 00000000 | 70008218 | 7005115078 | 00000000 | STAAL | 2028-05-31 |  | 621353 UBO ENKEL ST 1000/60 | [6 empty] | SON-T | 380695
526535 | 000274 | In Bedrijf | Vaals | VAALS |  | Wijk 00 Vijlen-Lemiers | Raren | Weijerweg | 6291NL |  |  | Straatverlichting | ZUD1 Dummy | 1-Straatverlichting | Masten | 80 | 6.5 | VALMONT |  | 121 | 51 | 0 | OM ST 4,78 CV PTU51 GG M V | 7033 CEMENTGRIJS | 2009-09-04 | 2019-06-03 | 2009 | 01 | IRIDIUM SGS253 1XSON-T 70W-E CON | Philips | 2009-09-04 | 2009 | GRIJS | 01 | LAMP PH MST SON-T PIA PLUS 70W E27 | 70 | N | 220 | 2019-02-21 14:18 | 2022-11-17 14:18 |  | 01 |  | 10 | 2009-09-04 | Gemeente Vaals | Gemeente Vaals | 198039 | 309189 | 50.771 | 5.9973 | 1 |  |  |  | 38052547 | Onbemeterde aansluiting Zuid | c 10,00 Watt | [5 empty] | GOED |  | 70007263 | 00000000 | 70008218 | 7005115078 | 00000000 | STAAL | 2028-05-31 |  | 621353 UBO ENKEL ST 1000/60 | [6 empty] | SON-T | 380727
526711 | 000900 | In Bedrijf | Vaals | VAALS |  | Wijk 01 Vaals | Vaals | Lindenstraat | 6291AE |  |  | Straatverlichting | ZUD1 Dummy | 1-Straatverlichting | Masten | 26 | 4.25 | 1Onbekend |  |  |  |  | OCTA ST 4.25 M | 7033 CEMENTGRIJS | 1993-04-01 | 2021-06-01 | 1993 | 01 | KFK LED2WELL 26W WW 1505LM R9005 D | LIGHTRONICS | 2014-08-08 | 2014 | 9005 DIEPZWART | 01 | LED 26 W | 26 | N |  | 2014-08-08 |  |  | 01 |  | 0 | 2014-08-08 | Gemeente Vaals | Gemeente Vaals | 199786 | 309116 | 50.7702 | 6.022 | 1 |  |  |  | 38058804 | Onbemeterde aansluiting Zuid | x 0,00 watt |  |  |  |  | 4010537 | GOED |  | 00000000 |  | 70015721 | 00000000 | 00000000 | STAAL / VERZINKT | 2030-05-30 | [8 empty] | LED | 380887
526834 | 001814 | In Bedrijf | Vaals | LEMIERS |  | Wijk 00 Vijlen-Lemiers | Lemiers | St Catharinastraat | 6295AD |  |  | Straatverlichting | ZUD1 Dummy | 1-Straatverlichting | Masten | 22 | 4 | VALMONT |  |  |  |  | CVL ST 4 m .... | 9005 DIEPZWART | 2001-11-01 | 2024-12-06 | 2001 | 01 | ARM BDS490 CORDOBA I LED20 22W 730 WW 2500LM DV DF-S R9005 SPIE03 OPZ 76 | Signify | 2024-06-05 | 2024 | R9005 | 01 | LED 22W | 22 | N |  | 2024-06-05 | 2047-10-17 |  | 01 |  | 0 | 2024-06-05 | Gemeente Vaals | Gemeente Vaals | 197635 | 310777 | 50.7853 | 5.9917 | 1 |  |  |  | 41148789 | Onbemeterde aansluiting Zuid | x 0,00 watt |  | ZIUTZ03 |  |  | PR00113110 | GOED |  | 00000000 |  | 104556 | 00000000 | 00000000 | STAAL / VERZINKT | 2033-12-04 | [8 empty] | LED | 381008
526923 | 000588 | In Bedrijf | Vaals | VIJLEN |  | Wijk 00 Vijlen-Lemiers | Vijlen | Pastoor Schleidenstraat | 6294AE |  |  | Straatverlichting | ZUD1 Dummy | 1-Straatverlichting | Masten | 20 | 4.75 | 1Onbekend |  |  |  |  | CVL ST 4.75 M | 7033 CEMENTGRIJS | 1998-11-01 | 2024-12-06 | 1998 | 01 | BGS451 16LED 20W WW 1600LM GRIJS WSO DVB | Philips | 2014-08-08 | 2014 | GRIJS | 01 | LED 20 W | 20 | N |  | 2014-08-08 |  |  | 01 |  | 0 | 2014-08-08 | Gemeente Vaals | Gemeente Vaals | 195745 | 311294 | 50.7901 | 5.965 | 1 |  |  |  | 38055686 | Onbemeterde aansluiting Zuid | x 0,00 watt |  |  |  |  | 4010537 | GOED |  | 00000000 |  | 70011996 | 00000000 | 00000000 | STAAL | 2033-12-04 | [8 empty] | LED | 381093
527071 | 000901 | In Bedrijf | Vaals | VAALS |  |  |  | PASTOORSWEIDE | 629100 |  | Pastoorweide | Straatverlichting | ZUD1 Dummy | 1-Straatverlichting | Masten | 26 | 4.75 | 1Onbekend |  |  |  |  | CVL ST 4.75 M | 7033 CEMENTGRIJS | 1993-11-01 | 2016-11-01 | 1993 | 01 | KFK LED2WELL 26W WW 1505LM R9005 D | LIGHTRONICS | 2014-08-08 | 2014 | 9005 DIEPZWART | 01 | LED 26 W | 26 | N |  | 2014-08-08 | 2002-03-09 |  | 01 |  | 0 | 2014-08-08 | Gemeente Vaals | Gemeente Vaals | 199765 | 309114 | 50.7702 | 6.0217 | 1 |  |  |  | 38058812 | Onbemeterde aansluiting Zuid | x 0,00 watt |  |  |  |  | 4010537 | GOED |  | 00000000 |  | 70015721 | 00000000 | 00000000 | STAAL | 2025-10-29 | [8 empty] | LED | 381239
527102 | 000276 | In Bedrijf | Vaals | VAALS |  | Wijk 00 Vijlen-Lemiers | Raren | Weijerweg | 6291NL |  |  | Straatverlichting | ZUD1 Dummy | 1-Straatverlichting | Masten | 80 | 6.5 | VALMONT |  | 121 | 51 | 0 | OM ST 4,78 CV PTU51 GG M V | 7033 CEMENTGRIJS | 2013-01-09 | 2024-06-01 | 2013 | 01 | IRIDIUM SGS253 1XSON-T 70W-E CON | Philips | 2013-01-09 | 2013 | GRIJS | 01 | LAMP PH MST SON-T PIA PLUS 70W E27 | 70 | N | 220 | 2013-01-09 | 2019-07-11 |  | 01 |  | 10 | 2013-01-09 | Gemeente Vaals | Gemeente Vaals | 197972 | 309351 | 50.7725 | 5.9963 | 1 |  |  |  | 38052563 | Onbemeterde aansluiting Zuid | c 10,00 Watt | [5 empty] | GOED |  | 70007263 | 00000000 | 70008218 | 7005115078 | 00000000 | STAAL | 2033-05-30 |  | 621353 UBO ENKEL ST 1000/60 | Schilderselectie2023 | [5 empty] | SON-T | 381271
527104 | 000589 | In Bedrijf | Vaals | VIJLEN |  | Wijk 00 Vijlen-Lemiers | Vijlen | Pastoor Schleidenstraat | 6294AE |  |  | Straatverlichting | ZUD1 Dummy | 1-Straatverlichting | Masten | 20 | 4.75 | 1Onbekend |  |  |  |  | CVL ST 4.75 M | 7033 CEMENTGRIJS | 1993-11-01 | 2024-12-06 | 1993 | 01 | BGS451 16LED 20W WW 1600LM GRIJS WSO DVB | Philips | 2014-08-08 | 2014 | GRIJS | 01 | LED 20 W | 20 | N |  | 2014-08-08 |  |  | 01 |  | 0 | 2014-08-08 | Gemeente Vaals | Gemeente Vaals | 195718 | 311297 | 50.7901 | 5.9646 | 1 |  |  |  | 38055694 | Onbemeterde aansluiting Zuid | x 0,00 watt |  |  |  |  | 4010537 | GOED |  | 00000000 |  | 70011996 | 00000000 | 00000000 | STAAL | 2033-12-04 | [8 empty] | LED | 381273
527119 | 000275 | In Bedrijf | Vaals | VAALS |  | Wijk 00 Vijlen-Lemiers | Raren | Weijerweg | 6291NL |  |  | Straatverlichting | ZUD1 Dummy | 1-Straatverlichting | Masten | 80 | 6.5 | VALMONT |  | 121 | 51 | 0 | OM ST 4,78 CV PTU51 GG M V | 7033 CEMENTGRIJS | 2009-09-04 | 2019-06-03 | 2009 | 01 | IRIDIUM SGS253 1XSON-T 70W-E CON | Philips | 2009-09-04 | 2009 | GRIJS | 01 | LAMP GE SON-T 70W E27 SPH LUCALOX XO | 70 | N | 220 | 2019-01-10 16:31 | 2023-06-19 16:31 |  | 01 |  | 10 | 2009-09-04 | Gemeente Vaals | Gemeente Vaals | 198019 | 309319 | 50.7722 | 5.997 | 1 |  |  |  | 38052555 | Onbemeterde aansluiting Zuid | c 10,00 Watt | [5 empty] | GOED |  | 70007263 | 00000000 | 70008218 | 7005116066 | 00000000 | STAAL | 2028-05-31 |  | 621353 UBO ENKEL ST 1000/60 | [6 empty] | SON-T | 381291
527137 | 001815 | In Bedrijf | Vaals | LEMIERS |  | Wijk 00 Vijlen-Lemiers | Lemiers | St Catharinastraat | 6295AD |  |  | Straatverlichting | ZUD1 Dummy | 1-Straatverlichting | Masten | 22 | 4 | VALMONT |  |  |  |  | CVL ST 4 m .... | 9005 DIEPZWART | 2001-11-01 | 2024-12-06 | 2001 | 01 | ARM BDS490 CORDOBA I LED20 22W 730 WW 2500LM DV DF-S R9005 SPIE03 OPZ 76 | Signify | 2024-06-05 | 2024 | R9005 | 01 | LED 22W | 22 | N |  | 2024-06-05 | 2047-10-17 |  | 01 |  | 0 | 2024-06-05 | Gemeente Vaals | Gemeente Vaals | 197652 | 310775 | 50.7853 | 5.992 | 1 |  |  |  | 41148797 | Onbemeterde aansluiting Zuid | x 0,00 watt |  | ZIUTZ03 |  |  | PR00113110 | GOED |  | 00000000 |  | 104556 | 00000000 | 00000000 | STAAL / VERZINKT | 2033-12-04 | [8 empty] | LED | 381306
527175 | 000277 | In Bedrijf | Vaals | VAALS |  | Wijk 00 Vijlen-Lemiers | Raren | Weijerweg | 6291NL |  |  | Straatverlichting | ZUD1 Dummy | 1-Straatverlichting | Masten | 80 | 6.5 | VALMONT |  | 121 | 51 | 0 | OM ST 4,78 CV PTU51 GG M V | 7033 CEMENTGRIJS | 2009-09-04 | 2019-06-03 | 2009 | 01 | IRIDIUM SGS253 1XSON-T 70W-E CON | Philips | 2009-09-04 | 2009 | GRIJS | 01 | Niet meer leverb ZIE 70006003of70014075 | 70 | N | 220 | 2009-09-04 | 2013-09-26 |  | 01 |  | 10 | 2009-09-04 | Gemeente Vaals | Gemeente Vaals | 197905 | 309381 | 50.7728 | 5.9954 | 1 |  |  |  | 38052571 | Onbemeterde aansluiting Zuid | c 10,00 Watt | [5 empty] | GOED |  | 70007263 | 00000000 | 70008218 | 70000878 | 00000000 | STAAL | 2028-05-31 |  | 621353 UBO ENKEL ST 1000/60 | [6 empty] | SON-T | 381340
527179 | 000590 | In Bedrijf | Vaals | VIJLEN |  | Wijk 00 Vijlen-Lemiers | Vijlen | Pastoor Schleidenstraat | 6294AE | 19 |  | Straatverlichting | ZUD1 Dummy | 1-Straatverlichting | Masten | 20 | 4.75 | 1Onbekend |  |  |  |  | CVL ST 4.75 M | 7033 CEMENTGRIJS | 1998-11-01 | 2024-12-06 | 1998 | 01 | BGS451 16LED 20W WW 1600LM GRIJS WSO DVB | Philips | 2014-07-10 | 2014 | GRIJS | 01 | LED 20 W | 20 | N |  | 2014-07-10 |  |  | 01 |  | 0 | 2014-07-10 | Gemeente Vaals | Gemeente Vaals | 195732 | 311323 | 50.7904 | 5.9648 | 1 |  |  |  | 38055708 | Onbemeterde aansluiting Zuid | x 0,00 watt |  |  |  |  | 4010537 | GOED |  | 00000000 |  | 70011996 | 00000000 | 00000000 | STAAL | 2033-12-04 | [8 empty] | LED | 381344
527364 | 000903 | In Bedrijf | Vaals | VIJLEN |  | Wijk 00 Vijlen-Lemiers | Vijlen | Oude Trichterweg | 6294AK |  |  | Straatverlichting | ZUD1 Dummy | 1-Straatverlichting | Masten | 14 | 4.75 | 1Onbekend |  |  |  |  | CVL ST 4.75 M | 7033 CEMENTGRIJS | 2002-12-04 | 2021-06-01 | 2002 | 01 | ARM BRISA I LED16 14W 730 WW 2150lm LC-A2 R9007 SPIE03 22:70%00:50%5:70% 6 270mA | LIGHTRONICS | 2024-05-10 | 2024 | R9007 | 01 | LED 14W | 14 | N |  | 2024-05-10 | 2047-09-21 |  | 01 |  | 0 | 2024-05-10 | Gemeente Vaals | Gemeente Vaals | 195650 | 311467 | 50.7917 | 5.9637 | 1 |  |  |  | 38058839 | Onbemeterde aansluiting Zuid | x 0,00 watt |  | ZIUTZ03 |  |  | PR00113110 | GOED |  | 00000000 |  | 103794 | 00000000 | 00000000 | STAAL | 2030-05-30 | [8 empty] | LED | 381517
527391 | 000278 | In Bedrijf | Vaals | VAALS |  | Wijk 00 Vijlen-Lemiers | Raren | Weijerweg | 6291NL |  |  | Straatverlichting | ZUD1 Dummy | 1-Straatverlichting | Masten | 80 | 6.5 | VALMONT |  | 121 | 51 | 0 | OM ST 4,78 CV PTU51 GG M V | 7033 CEMENTGRIJS | 2009-09-04 | 2019-06-03 | 2009 | 01 | IRIDIUM SGS253 1XSON-T 70W-E CON | Philips | 2009-09-04 | 2009 | GRIJS | 01 | LAMP PH MST SON-T PIA PLUS 70W E27 | 70 | N | 220 | 2020-08-04 13:26 | 2024-04-30 13:26 |  | 01 |  | 10 | 2009-09-04 | Gemeente Vaals | Gemeente Vaals | 197793 | 309448 | 50.7734 | 5.9938 | 1 |  |  |  | 38052581 | Onbemeterde aansluiting Zuid | c 10,00 Watt | [5 empty] | GOED |  | 70007263 | 00000000 | 70008218 | 7005115078 | 00000000 | STAAL | 2028-05-31 |  | 621353 UBO ENKEL ST 1000/60 | [6 empty] | SON-T | 381539
527392 | 000904 | In Bedrijf | Vaals | VIJLEN |  | Wijk 00 Vijlen-Lemiers | Vijlen | Oude Trichterweg | 6294AK |  |  | Straatverlichting | ZUD1 Dummy | 1-Straatverlichting | Masten | 14 | 4.75 | 1Onbekend |  |  |  |  | CVL ST 4.75 M | 7033 CEMENTGRIJS | 2002-12-04 | 2021-06-01 | 2002 | 01 | ARM BRISA I LED16 14W 730 WW 2150lm LC-A2 R9007 SPIE03 22:70%00:50%5:70% 6 270mA | LIGHTRONICS | 2024-05-10 | 2024 | R9007 | 01 | LED 14W | 14 | N |  | 2024-05-10 | 2047-09-21 |  | 01 |  | 0 | 2024-05-10 | Gemeente Vaals | Gemeente Vaals | 195668 | 311444 | 50.7915 | 5.9639 | 1 |  |  |  | 38058847 | Onbemeterde aansluiting Zuid | x 0,00 watt |  | ZIUTZ03 |  |  | PR00113110 | GOED |  | 00000000 |  | 103794 | 00000000 | 00000000 | STAAL | 2030-05-30 | [8 empty] | LED | 381540
527415 | 000591 | In Bedrijf | Vaals | VIJLEN |  | Wijk 00 Vijlen-Lemiers | Vijlen | Oude Trichterweg | 6294AK |  |  | Straatverlichting | ZUD1 Dummy | 1-Straatverlichting | Masten | 24 | 4 | PETITJEAN |  | 142 | 60 | 0 | PM ST 4,0 CO T60 GG M V LIMBURG | 7033 CEMENTGRIJS | 2022-02-01 | 2024-06-01 | 2022 | 01 | MI_NIC 20X 24W WW 2850L 7035 STD DDG | INNOLUMIS | 2022-02-01 | 2022 | RAL 7035 LICHTGRIJS | 01 | LED 24 W | 24 | N |  | 2022-02-01 | 2026-10-04 |  | 01 |  | 0 | 2022-02-01 | Gemeente Vaals | Gemeente Vaals | 195747 | 311343 | 50.7906 | 5.965 | 1 |  |  |  | 38055716 | Onbemeterde aansluiting Zuid | x 0,00 watt |  | ZIUTZ03 |  |  | 67136 | GOED |  | 70007717 |  | 70040823 | 00000000 | 00000000 | STAAL | 2033-05-30 |  |  | Schilderselectie2023 | [5 empty] | LED | 381560
527592 | 000279 | In Bedrijf | Vaals | VAALS |  | Wijk 00 Vijlen-Lemiers | Raren | Eschberg | 6291NK |  |  | Straatverlichting | ZUD1 Dummy | 1-Straatverlichting | Masten | 24 | 6.5 | 1Onbekend |  |  |  |  | CVL ST 6.5 M | 7033 CEMENTGRIJS | 1995-02-01 | 2021-06-01 | 1995 | 01 | ARESA-2 20LED 24W WW 2720LM 5068 DDC | Schréder | 2016-03-21 | 2016 | 7038 AGAATGRIJS | 01 | LED 24 W | 24 | N |  | 2016-03-21 12:43 | 2020-11-21 |  | 01 |  | 0 | 2016-03-21 12:43 | Gemeente Vaals | Gemeente Vaals | 198149 | 308946 | 50.7688 | 5.9988 | 1 |  |  |  | 38052598 | Onbemeterde aansluiting Zuid | x 0,00 watt |  | ZIUTZ03 |  |  | 4019628-9 ¦ guuse20160304 | GOED |  | 00000000 | 00000000 | 70030870 | 00000000 | 00000000 | STAAL / VERZINKT | 2030-05-30 |  | UBO | [6 empty] | LED | 381736
527634 | 001817 | In Bedrijf | Vaals | LEMIERS |  | Wijk 00 Vijlen-Lemiers | Lemiers | St Catharinastraat | 6295AD |  |  | Straatverlichting | ZUD1 Dummy | 1-Straatverlichting | Masten | 22 | 4 | VALMONT |  |  |  |  | CVL ST 4 m .... | 9005 DIEPZWART | 2001-11-01 | 2024-12-06 | 2001 | 01 | ARM BDS490 CORDOBA I LED20 22W 730 WW 2500LM DV DF-S R9005 SPIE03 OPZ 76 | Signify | 2024-06-05 | 2024 | R9005 | 01 | LED 22W | 22 | N |  | 2024-06-05 | 2047-10-17 |  | 01 |  | 0 | 2024-06-05 | Gemeente Vaals | Gemeente Vaals | 197685 | 310751 | 50.7851 | 5.9924 | 1 |  |  |  | 41148819 | Onbemeterde aansluiting Zuid | x 0,00 watt |  | ZIUTZ03 |  |  | PR00113110 | GOED |  | 00000000 |  | 104556 | 00000000 | 00000000 | STAAL / VERZINKT | 2033-12-04 | [8 empty] | LED | 381784
527644 | 001816 | In Bedrijf | Vaals | LEMIERS |  | Wijk 00 Vijlen-Lemiers | Lemiers | St Catharinastraat | 6295AD |  |  | Straatverlichting | ZUD1 Dummy | 1-Straatverlichting | Masten | 22 | 4 | VALMONT |  |  |  |  | CVL ST 4 m .... | 9005 DIEPZWART | 2001-11-01 | 2024-12-06 | 2001 | 01 | ARM BDS490 CORDOBA I LED20 22W 730 WW 2500LM DV DF-S R9005 SPIE03 OPZ 76 | Signify | 2024-06-05 | 2024 | R9005 | 01 | LED 22W | 22 | N |  | 2024-06-05 | 2047-10-17 |  | 01 |  | 0 | 2024-06-05 | Gemeente Vaals | Gemeente Vaals | 197663 | 310754 | 50.7851 | 5.9921 | 1 |  |  |  | 41148800 | Onbemeterde aansluiting Zuid | x 0,00 watt |  | ZIUTZ03 |  |  | PR00113110 | GOED |  | 00000000 |  | 104556 | 00000000 | 00000000 | STAAL / VERZINKT | 2033-12-04 | [8 empty] | LED | 381793
527657 | 000281 | In Bedrijf | Vaals | VAALS |  | Wijk 00 Vijlen-Lemiers | Wolfhaag | Schuttebergsweg | 6291NG |  |  | Straatverlichting | ZUD1 Dummy | 1-Straatverlichting | Masten | 80 | 6.5 | VALMONT |  | 121 | 51 | 0 | OM ST 4,78 CV PTU51 GG M V | 7033 CEMENTGRIJS | 2006-06-26 | 2024-12-06 | 2006 | 01 | IRIDIUM SGS253 1XSON-T 70W-E CON | Philips | 2009-09-21 | 2009 | GRIJS | 01 | LAMP PH MST SON-T PIA PLUS 70W E27 | 70 | N | 220 | 2024-12-13 12:21 | 2028-09-08 12:21 |  | 01 |  | 10 | 2009-09-21 | Gemeente Vaals | Gemeente Vaals | 198045 | 308853 | 50.768 | 5.9973 | 1 |  |  |  | 38052611 | Onbemeterde aansluiting Zuid | c 10,00 Watt | [5 empty] | GOED |  | 70007263 | 00000000 | 70008218 | 7005115078 | 00000000 | STAAL | 2033-12-04 |  | 621353 UBO ENKEL ST 1000/60 | [6 empty] | SON-T | 381806
527721 | 000593 | In Bedrijf | Vaals | VIJLEN |  | Wijk 00 Vijlen-Lemiers | Vijlen | Oude Trichterweg | 6294AK |  |  | Straatverlichting | ZUD1 Dummy | 1-Straatverlichting | Masten | 14 | 4.25 | 1Onbekend |  |  |  |  | OCTA ST 4.25 M | 7033 CEMENTGRIJS | 1990-02-01 | 2021-06-01 | 1990 | 01 | ARM BRISA I LED16 14W 730 WW 2150lm LC-A2 R9007 SPIE03 22:70%00:50%5:70% 6 270mA | LIGHTRONICS | 2024-05-10 | 2024 | R9007 | 01 | LED 14W | 14 | N |  | 2024-05-10 | 2047-09-21 |  | 01 |  | 0 | 2024-08-13 12:20 | Gemeente Vaals | Gemeente Vaals | 195802 | 311329 | 50.7904 | 5.9658 | 1 |  |  |  | 38055732 | Onbemeterde aansluiting Zuid | DRIVER XI FP 40W 0,2-0,7A SNLDAE 230V C |  | ZIUTZ03 |  |  | PR00113110 | GOED |  | 00000000 |  | 103794 | 00000000 | 7005115338 | STAAL / VERZINKT | 2030-05-30 | [8 empty] | LED | 381869
527723 | 000906 | In Bedrijf | Vaals | VIJLEN |  | Wijk 00 Vijlen-Lemiers | Vijlen | Oude Trichterweg | 6294AK |  |  | Straatverlichting | ZUD1 Dummy | 1-Straatverlichting | Masten | 14 | 4.75 | 1Onbekend |  |  |  |  | CVL ST 4.75 M | 7033 CEMENTGRIJS | 2002-12-04 | 2021-06-01 | 2002 | 01 | ARM BRISA I LED16 14W 730 WW 2150lm LC-A2 R9007 SPIE03 22:70%00:50%5:70% 6 270mA | LIGHTRONICS | 2024-05-10 | 2024 | R9007 | 01 | LED 14W | 14 | N |  | 2024-05-10 | 2047-09-21 |  | 01 |  | 0 | 2024-05-10 | Gemeente Vaals | Gemeente Vaals | 195698 | 311402 | 50.7911 | 5.9643 | 1 |  |  |  | 38058863 | Onbemeterde aansluiting Zuid | x 0,00 watt |  | ZIUTZ03 |  |  | PR00113110 | GOED |  | 00000000 |  | 103794 | 00000000 | 00000000 | STAAL | 2030-05-30 | [8 empty] | LED | 381871
527845 | 001819 | In Bedrijf | Vaals | LEMIERS |  | Wijk 00 Vijlen-Lemiers | Lemiers | St Catharinastraat | 6295AD |  |  | Straatverlichting | ZUD1 Dummy | 1-Straatverlichting | Masten | 22 | 4 | VALMONT |  |  |  |  | CVL ST 4 m .... | 9005 DIEPZWART | 2001-11-01 | 2024-12-06 | 2001 | 01 | ARM BDS490 CORDOBA I LED20 22W 730 WW 2500LM DV DF-S R9005 SPIE03 OPZ 76 | Signify | 2024-06-05 | 2024 | R9005 | 01 | LED 22W | 22 | N |  | 2024-06-05 | 2047-10-17 |  | 01 |  | 0 | 2024-06-05 | Gemeente Vaals | Gemeente Vaals | 197715 | 310719 | 50.7848 | 5.9929 | 1 |  |  |  | 41148851 | Onbemeterde aansluiting Zuid | x 0,00 watt |  | ZIUTZ03 |  |  | PR00113110 | GOED |  | 00000000 |  | 104556 | 00000000 | 00000000 | STAAL / VERZINKT | 2033-12-04 | [8 empty] | LED | 381989
527974 | 001818 | In Bedrijf | Vaals | LEMIERS |  | Wijk 00 Vijlen-Lemiers | Lemiers | St Catharinastraat | 6295AD |  |  | Straatverlichting | ZUD1 Dummy | 1-Straatverlichting | Masten | 22 | 4 | VALMONT |  |  |  |  | CVL ST 4 m .... | 9005 DIEPZWART | 2001-11-01 | 2024-12-06 | 2001 | 01 | ARM BDS490 CORDOBA I LED20 22W 730 WW 2500LM DV DF-S R9005 SPIE03 OPZ 76 | Signify | 2024-06-05 | 2024 | R9005 | 01 | LED 22W | 22 | N |  | 2024-06-05 | 2047-10-17 |  | 01 |  | 0 | 2024-06-05 | Gemeente Vaals | Gemeente Vaals | 197690 | 310728 | 50.7849 | 5.9925 | 1 |  |  |  | 41148827 | Onbemeterde aansluiting Zuid | x 0,00 watt |  | ZIUTZ03 |  |  | PR00113110 | GOED |  | 00000000 |  | 104556 | 00000000 | 00000000 | STAAL / VERZINKT | 2033-12-04 | [8 empty] | LED | 382114
528017 | 000905 | In Bedrijf | Vaals | VIJLEN |  | Wijk 00 Vijlen-Lemiers | Vijlen | Oude Trichterweg | 6294AK |  |  | Straatverlichting | ZUD1 Dummy | 1-Straatverlichting | Masten | 14 | 4.75 | 1Onbekend |  |  |  |  | CVL ST 4.75 M | 7033 CEMENTGRIJS | 2002-12-04 | 2021-06-01 | 2002 | 01 | ARM BRISA I LED16 14W 730 WW 2150lm LC-A2 R9007 SPIE03 22:70%00:50%5:70% 6 270mA | LIGHTRONICS | 2024-05-10 | 2024 | R9007 | 01 | LED 14W | 14 | N |  | 2024-05-10 | 2047-09-21 |  | 01 |  | 0 | 2024-05-10 | Gemeente Vaals | Gemeente Vaals | 195683 | 311424 | 50.7913 | 5.9641 | 1 |  |  |  | 38058855 | Onbemeterde aansluiting Zuid | x 0,00 watt |  | ZIUTZ03 |  |  | PR00113110 | GOED |  | 00000000 |  | 103794 | 00000000 | 00000000 | STAAL | 2030-05-30 | [8 empty] | LED | 382156
528095 | 001640 | In Bedrijf | Vaals | VAALS |  | Wijk 01 Vaals | Vaals | Aan de Noot | 6291VV |  |  | Straatverlichting | ZUD1 Dummy | 1-Straatverlichting | Masten | 14 | 4.75 | VALMONT |  | 114 | 60 |  | PM ST 4,75 CV T60 GG M V | 7033 CEMENTGRIJS | 1994-12-01 | 2016-11-01 | 1994 | 01 | ARM BRISA I LED16 14W 730 WW 2150lm LC-A2 R9007 SPIE03 22:70%00:50%5:70% 6 270mA | LIGHTRONICS | 2024-05-10 | 2024 | R9007 | 01 | LED 14W | 14 | N |  | 2024-05-10 | 2047-09-21 |  | 01 |  | 0 | 2024-05-10 | Gemeente Vaals | Gemeente Vaals | 199025 | 309016 | 50.7694 | 6.0112 | 1 |  |  |  | 40491765 | Onbemeterde aansluiting Zuid | x 0,00 watt |  | ZIUTZ03 |  |  | PR00113110 | GOED |  | 70007262 |  | 103794 | 00000000 | 00000000 | STAAL | 2025-10-29 | [8 empty] | LED | 382228
528117 | 000282 | In Bedrijf | Vaals | VAALS |  | Wijk 00 Vijlen-Lemiers | Wolfhaag | Schuttebergsweg | 6291NG |  |  | Straatverlichting | ZUD1 Dummy | 1-Straatverlichting | Masten | 80 | 6.5 | VALMONT |  | 121 | 51 | 0 | OM ST 4,78 CV PTU51 GG M V | 7033 CEMENTGRIJS | 2009-09-10 | 2019-06-03 | 2009 | 01 | IRIDIUM SGS253 1XSON-T 70W-E CON | Philips | 2009-09-10 | 2009 | GRIJS | 01 | LAMP PH MST SON-T PIA PLUS 70W E27 | 70 | N | 220 | 2021-11-05 08:57 | 2028-05-05 08:57 |  | 01 |  | 10 | 2009-09-10 | Gemeente Vaals | Gemeente Vaals | 198071 | 308753 | 50.7671 | 5.9977 | 1 |  |  |  | 38052628 | Onbemeterde aansluiting Zuid | c 10,00 Watt | [5 empty] | GOED |  | 70007263 | 00000000 | 70008218 | 7005115078 | 00000000 | STAAL | 2028-05-31 |  | 621353 UBO ENKEL ST 1000/60 | [6 empty] | SON-T | 382247
528119 | 000907 | In Bedrijf | Vaals | VIJLEN |  | Wijk 00 Vijlen-Lemiers | Vijlen | Oude Trichterweg | 6294AK |  |  | Straatverlichting | ZUD1 Dummy | 1-Straatverlichting | Masten | 15 | 4.75 | 1Onbekend |  |  |  |  | CVL ST 4.75 M | 7033 CEMENTGRIJS | 2002-12-04 | 2021-06-01 | 2002 | 01 | ARESA 12X 15W NW 1900L 7038 5103 ND |  | 2017-02-15 | 2017 |  | 01 | LED 15 W | 15 | N |  | 2017-02-15 | 2040-06-28 |  | 01 |  | 0 | 2017-02-15 | Gemeente Vaals | Gemeente Vaals | 195712 | 311385 | 50.7909 | 5.9645 | 1 |  |  |  | 38058871 | Onbemeterde aansluiting Zuid | x 0,00 watt |  |  |  |  | 3416933 | GOED |  | 00000000 |  | 70033382 | 00000000 | 00000000 | STAAL | 2030-05-30 | [8 empty] | LED | 382249
528149 | 000594 | In Bedrijf | Vaals | VIJLEN |  | Wijk 00 Vijlen-Lemiers | Vijlen | Oude Trichterweg | 6294AK |  |  | Straatverlichting | ZUD1 Dummy | 1-Straatverlichting | Masten | 14 | 4.75 | VALMONT |  | 114 | 60 |  | PM ST 4.75m CV T60 V114 TV GG STD 3K 1D CAM 200G052 111784MSXX | 7033 CEMENTGRIJS | 2024-12-12 | 2024-12-12 | 2024 | 01 | ARM BRISA I LED16 14W 730 WW 2150lm LC-A2 R9007 SPIE03 22:70%00:50%5:70% 6 270mA | LIGHTRONICS | 2024-05-10 | 2024 | R9007 | 01 | LED 14W | 14 | N |  | 2024-05-10 | 2047-09-21 |  | 01 |  | 0 | 2024-05-10 | Gemeente Vaals | Gemeente Vaals | 195819 | 311318 | 50.7903 | 5.9661 | 1 |  |  |  | 38055740 | Onbemeterde aansluiting Zuid | x 0,00 watt |  | ZIUTZ03 |  |  | PR00113110 | GOED |  | 103835 |  | 103794 | 00000000 | 00000000 | ST | 2033-12-10 | [8 empty] | LED | 382276
528185 | 001636 | In Bedrijf | Vaals | VAALS |  | Wijk 01 Vaals | Vaals | Aan de Noot | 6291VV |  |  | Straatverlichting | ZUD1 Dummy | 1-Straatverlichting | Masten | 14 | 4.75 | VALMONT |  | 114 | 60 |  | PM ST 4,75 CV T60 GG M V | 7033 CEMENTGRIJS | 1994-12-01 | 2016-11-01 | 1994 | 01 | ARM BRISA I LED16 14W 730 WW 2150lm LC-A2 R9007 SPIE03 22:70%00:50%5:70% 6 270mA | LIGHTRONICS | 2024-07-03 | 2024 | R9007 | 01 | LED 14W | 14 | N |  | 2024-07-03 | 2047-11-14 |  | 01 |  | 0 | 2024-07-03 | Gemeente Vaals | Gemeente Vaals | 199182 | 308924 | 50.7686 | 6.0134 | 1 |  |  |  | 40491722 | Onbemeterde aansluiting Zuid | x 0,00 watt |  | ZIUTZ03 |  |  | 4006156 | GOED |  | 70007262 |  | 103794 | 00000000 | 00000000 | STAAL | 2025-10-29 | [8 empty] | LED | 382315
528186 | 001637 | In Bedrijf | Vaals | VAALS |  | Wijk 01 Vaals | Vaals | Aan de Noot | 6291VV |  |  | Straatverlichting | ZUD1 Dummy | 1-Straatverlichting | Masten | 14 | 4.75 | VALMONT |  | 114 | 60 |  | PM ST 4,75 CV T60 GG M V | 7033 CEMENTGRIJS | 1994-12-01 | 2016-11-01 | 1994 | 01 | ARM BRISA I LED16 14W 730 WW 2150lm LC-A2 R9007 SPIE03 22:70%00:50%5:70% 6 270mA | LIGHTRONICS | 2024-07-03 | 2024 | R9007 | 01 | LED 14W | 14 | N |  | 2024-07-03 | 2047-11-14 |  | 01 |  | 0 | 2024-07-03 | Gemeente Vaals | Gemeente Vaals | 199182 | 308967 | 50.7689 | 6.0135 | 1 |  |  |  | 40491730 | Onbemeterde aansluiting Zuid | x 0,00 watt |  | ZIUTZ03 |  |  | 4006156 | GOED |  | 70007262 |  | 103794 | 00000000 | 00000000 | STAAL | 2025-10-29 | [8 empty] | LED | 382316
528190 | 001638 | In Bedrijf | Vaals | VAALS |  | Wijk 01 Vaals | Vaals | Aan de Noot | 6291VV |  |  | Straatverlichting | ZUD1 Dummy | 1-Straatverlichting | Masten | 14 | 4.75 | VALMONT |  | 114 | 60 |  | PM ST 4,75 CV T60 GG M V | 7033 CEMENTGRIJS | 1994-12-01 | 2016-11-01 | 1994 | 01 | ARM BRISA I LED16 14W 730 WW 2150lm LC-A2 R9007 SPIE03 22:70%00:50%5:70% 6 270mA | LIGHTRONICS | 2024-07-03 | 2024 | R9007 | 01 | LED 14W | 14 | N |  | 2024-07-03 | 2047-11-14 |  | 01 |  | 0 | 2024-07-03 | Gemeente Vaals | Gemeente Vaals | 199182 | 309007 | 50.7693 | 6.0135 | 1 |  |  |  | 40491749 | Onbemeterde aansluiting Zuid | x 0,00 watt |  | ZIUTZ03 |  |  | 4006156 | GOED |  | 70007262 |  | 103794 | 00000000 | 00000000 | STAAL | 2025-10-29 | [8 empty] | LED | 382320
528191 | 001639 | In Bedrijf | Vaals | VAALS |  | Wijk 01 Vaals | Vaals | Aan de Noot | 6291VV |  |  | Straatverlichting | ZUD1 Dummy | 1-Straatverlichting | Masten | 14 | 4.75 | VALMONT |  | 114 | 60 |  | PM ST 4,75 CV T60 GG M V | 7033 CEMENTGRIJS | 1994-12-01 | 2016-11-01 | 1994 | 01 | ARM BRISA I LED16 14W 730 WW 2150lm LC-A2 R9007 SPIE03 22:70%00:50%5:70% 6 270mA | LIGHTRONICS | 2024-05-10 | 2024 | R9007 | 01 | LED 14W | 14 | N |  | 2024-05-10 | 2047-09-21 |  | 01 |  | 0 | 2024-05-10 | Gemeente Vaals | Gemeente Vaals | 199022 | 309059 | 50.7698 | 6.0112 | 1 |  |  |  | 40491757 | Onbemeterde aansluiting Zuid | x 0,00 watt |  | ZIUTZ03 |  |  | PR00113110 | GOED |  | 70007262 |  | 103794 | 00000000 | 00000000 | STAAL | 2025-10-29 | [8 empty] | LED | 382321
528194 | 001912 | In Bedrijf | Vaals | VAALS |  | Wijk 01 Vaals | Vaals | Randweg | 6291DC |  | rotonde BIJ POLITIEBUREAU | Grondspot | ZUD1 Dummy | 3-Verlichting aan bijzondere objecten | Masten | 15 | 0 | 1Onbekend |  | 0 | 0 | 0 | GRONDSPOT |  | 2016-01-21 |  | 2016 | 01 | IGU280 5X 3W WW 750L RVS WRN ND | Meyer | 2016-01-21 | 2016 | ? | 01 | LED 15 W | 15 | N |  | 2016-01-21 | 2039-06-03 |  | 01 |  | 0 | 2016-01-21 | Gemeente Vaals | Gemeente Vaals | 198737.428 | 309908.7246 | 50.7774 | 6.0073 | 1 | N278 |  |  | 41196147 | Onbemeterde aansluiting Zuid | x 0,00 watt |  |  |  |  | 1128097 | GOED |  | 00000000 |  | 70031300 | 00000000 | 00000000 | GRONDSPOT |  |  |  | NWEG ¦ luukg20160311 | [5 empty] | LED | 382326
528282 | 000283 | In Bedrijf | Vaals | VAALS |  | Wijk 00 Vijlen-Lemiers | Wolfhaag | Schuttebergsweg | 6291NG |  |  | Straatverlichting | ZUD1 Dummy | 1-Straatverlichting | Masten | 80 | 6.5 | 1Onbekend |  |  |  |  | OCTA ST 6.5 M | 7033 CEMENTGRIJS | 2009-09-10 | 2021-06-01 | 2009 | 01 | IRIDIUM SGS253 1XSON-T 70W-E CON | Philips | 2009-09-10 | 2009 | GRIJS | 01 | LAMP PH MST SON-T PIA PLUS 70W E27 | 70 | N | 220 | 2022-03-28 10:53 | 2025-12-22 10:53 |  | 01 |  | 10 | 2009-09-10 | Gemeente Vaals | Gemeente Vaals | 198120 | 308652 | 50.7662 | 5.9984 | 1 |  |  |  | 38052636 | Onbemeterde aansluiting Zuid | c 10,00 Watt | [5 empty] | GOED |  | 00000000 | 00000000 | 70008218 | 7005115078 | 00000000 | STAAL / VERZINKT | 2030-05-30 |  | 621353 UBO ENKEL ST 1000/60 | [6 empty] | SON-T | 382409
528284 | 000595 | In Bedrijf | Vaals | VIJLEN |  | Wijk 00 Vijlen-Lemiers | Vijlen | Oude Trichterweg | 6294AK |  |  | Straatverlichting | ZUD1 Dummy | 1-Straatverlichting | Masten | 14 | 4.25 | 1Onbekend |  |  |  |  | OCTA ST 4.25 M | 7033 CEMENTGRIJS | 1981-01-01 |  |  | 01 | ARM BRISA I LED16 14W 730 WW 2150lm LC-A2 R9007 SPIE03 22:70%00:50%5:70% 6 270mA | LIGHTRONICS | 2024-05-10 | 2024 | R9007 | 01 | LED 14W | 14 | N |  | 2024-05-10 | 2047-09-21 |  | 01 |  | 0 | 2024-05-10 | Gemeente Vaals | Gemeente Vaals | 195842 | 311309 | 50.7902 | 5.9664 | 1 |  |  |  | 38055759 | Onbemeterde aansluiting Zuid | x 0,00 watt |  | ZIUTZ03 |  |  | PR00113110 | GOED |  | 00000000 |  | 103794 | 00000000 | 00000000 | STAAL / VERZINKT | 2025-03-03 | [8 empty] | LED | 382411
528309 | 000908 | In Bedrijf | Vaals | VIJLEN |  | Wijk 00 Vijlen-Lemiers | Vijlen | Oude Trichterweg | 6294AK |  |  | Straatverlichting | ZUD1 Dummy | 1-Straatverlichting | Masten | 14 | 4.75 | VALMONT |  | 114 | 60 | 0 | PM ST 4,75 CV T60 GG M V | 7033 CEMENTGRIJS | 2020-11-10 11:45 | 2021-06-01 | 2020 | 01 | ARM BRISA I LED16 14W 730 WW 2150lm LC-A2 R9007 SPIE03 22:70%00:50%5:70% 6 270mA | LIGHTRONICS | 2024-05-10 | 2024 | R9007 | 01 | LED 14W | 14 | N |  | 2024-05-10 | 2047-09-21 |  | 01 |  | 0 | 2024-05-10 | Gemeente Vaals | Gemeente Vaals | 195730 | 311361 | 50.7907 | 5.9648 | 1 |  |  |  | 38058881 | Onbemeterde aansluiting Zuid | x 0,00 watt |  | ZIUTZ03 |  |  | PR00113110 | GOED |  | 70007262 |  | 103794 | 00000000 | 00000000 | STAAL | 2030-05-30 | [8 empty] | LED | 382438
528519 | 001821 | In Bedrijf | Vaals | LEMIERS |  | Wijk 00 Vijlen-Lemiers | Lemiers | St Catharinastraat | 6295AD |  |  | Straatverlichting | ZUD1 Dummy | 1-Straatverlichting | Masten | 22 | 4 | VALMONT |  |  |  |  | CVL ST 4 m .... | 9005 DIEPZWART | 2001-11-01 | 2024-12-06 | 2001 | 01 | ARM BDS490 CORDOBA I LED20 22W 730 WW 2500LM DV DF-S R9005 SPIE03 OPZ 76 | Signify | 2024-06-05 | 2024 | R9005 | 01 | LED 22W | 22 | N |  | 2024-06-05 | 2047-10-17 |  | 01 |  | 0 | 2024-06-05 | Gemeente Vaals | Gemeente Vaals | 197736.065 | 310683.398 | 50.7845 | 5.9932 | 1 |  |  |  | 4114.8878 | Onbemeterde aansluiting Zuid | x 0,00 watt |  | ZIUTZ03 |  |  | PR00113110 | GOED |  | 00000000 |  | 104556 | 00000000 | 00000000 | STAAL / VERZINKT | 2033-12-04 | [8 empty] | LED | 382654
528524 | 001820 | In Bedrijf | Vaals | LEMIERS |  | Wijk 00 Vijlen-Lemiers | Lemiers | St Catharinastraat | 6295AD |  |  | Straatverlichting | ZUD1 Dummy | 1-Straatverlichting | Masten | 22 | 4 | VALMONT |  |  |  |  | CVL ST 4 m .... | 9005 DIEPZWART | 2001-11-01 | 2024-12-06 | 2001 | 01 | ARM BDS490 CORDOBA I LED20 22W 730 WW 2500LM DV DF-S R9005 SPIE03 OPZ 76 | Signify | 2024-06-05 | 2024 | R9005 | 01 | LED 22W | 22 | N |  | 2024-06-05 | 2047-10-17 |  | 01 |  | 0 | 2024-06-05 | Gemeente Vaals | Gemeente Vaals | 197727.154 | 310708.237 | 50.7847 | 5.993 | 1 |  |  |  | 4114.8861 | Onbemeterde aansluiting Zuid | x 0,00 watt |  | ZIUTZ03 |  |  | PR00113110 | GOED |  | 00000000 |  | 104556 | 00000000 | 00000000 | STAAL / VERZINKT | 2033-12-04 | [8 empty] | LED | 382659
528677 | 000909 | In Bedrijf | Vaals | VIJLEN |  | Wijk 00 Vijlen-Lemiers | Vijlen | Van Renessestraat | 6294AH |  |  | Straatverlichting | ZUD1 Dummy | 1-Straatverlichting | Masten | 19 | 4.75 | VALMONT |  | 114 | 60 | 0 | PM ST 4,75 CV T60 GG M V | 7033 CEMENTGRIJS | 2010-10-26 | 2020-06-01 | 2010 | 01 | ARESA2 16X 19W WW 2400L 7038 5068 ND | Schréder | 2017-01-23 | 2017 | RAL 7038 AGAATGRIJS | 01 | LED 19 W | 19 | N |  | 2017-01-23 | 2022-03-25 |  | 01 |  | 0 | 2017-01-23 | Gemeente Vaals | Gemeente Vaals | 195673 | 311401 | 50.7911 | 5.964 | 1 |  |  |  | 38058898 | Onbemeterde aansluiting Zuid | x 0,00 watt |  |  |  |  | 4023243 | GOED |  | 70007262 |  | 70032587 | 00000000 | 00000000 | STAAL | 2029-05-30 | [8 empty] | LED | 382804
528890 | 000597 | In Bedrijf | Vaals | VIJLEN |  | Wijk 00 Vijlen-Lemiers | Vijlen | Pastorijweg | 6294AB |  |  | Straatverlichting | ZUD1 Dummy | 1-Straatverlichting | Masten | 19 | 4.75 | 1Onbekend |  |  |  |  | CVL ST 4.75 M | 7033 CEMENTGRIJS | 2000-12-22 | 2021-06-01 | 2000 | 01 | ARESA2 16X 19W WW 2400L 7038 5068 ND | Schréder | 2017-01-23 | 2017 | RAL 7038 AGAATGRIJS | 01 | LED 19 W | 19 | N |  | 2017-01-23 | 2022-03-25 |  | 01 |  | 0 | 2017-01-23 | Gemeente Vaals | Gemeente Vaals | 195883 | 311280 | 50.79 | 5.967 | 1 |  |  |  | 38055775 | Onbemeterde aansluiting Zuid | x 0,00 watt |  |  |  |  | 4023243 | GOED |  | 00000000 |  | 70032587 | 00000000 | 00000000 | STAAL | 2030-05-30 | [8 empty] | LED | 383009
528904 | 000284 | In Bedrijf | Vaals | VAALS |  | Wijk 00 Vijlen-Lemiers | Wolfhaag | Schuttebergsweg | 6291NG |  |  | Straatverlichting | ZUD1 Dummy | 1-Straatverlichting | Masten | 80 | 6.5 | 1Onbekend |  |  |  |  | OCTA ST 6.5 M | 7033 CEMENTGRIJS | 2009-09-10 | 2021-06-01 | 2009 | 01 | IRIDIUM SGS253 1XSON-T 70W-E CON | Philips | 2009-09-10 | 2009 | GRIJS | 01 | LAMP PH MST SON-T PIA PLUS 70W E27 | 70 | N | 220 | 2024-12-13 11:55 | 2028-09-08 11:55 |  | 01 |  | 10 | 2009-09-10 | Gemeente Vaals | Gemeente Vaals | 198187 | 308567 | 50.7654 | 5.9993 | 1 |  |  |  | 38052644 | Onbemeterde aansluiting Zuid | c 10,00 Watt | [5 empty] | GOED |  | 00000000 | 00000000 | 70008218 | 7005115078 | 00000000 | STAAL / VERZINKT | 2030-05-30 |  | 621353 UBO ENKEL ST 1000/60 | [6 empty] | SON-T | 383025
528906 | 000596 | In Bedrijf | Vaals | VIJLEN |  | Wijk 00 Vijlen-Lemiers | Vijlen | Oude Trichterweg | 6294AK |  |  | Straatverlichting | ZUD1 Dummy | 1-Straatverlichting | Masten | 14 | 4.25 | 1Onbekend |  |  |  |  | OCTA ST 4.25 M | 7033 CEMENTGRIJS | 1987-03-01 | 2021-06-01 | 1987 | 01 | ARM BRISA I LED16 14W 730 WW 2150lm LC-A2 R9007 SPIE03 22:70%00:50%5:70% 6 270mA | LIGHTRONICS | 2024-05-10 | 2024 | R9007 | 01 | LED 14W | 14 | N |  | 2024-05-10 | 2047-09-21 |  | 01 |  | 0 | 2024-05-10 | Gemeente Vaals | Gemeente Vaals | 195865 | 311294 | 50.7901 | 5.9667 | 1 |  |  |  | 38055767 | Onbemeterde aansluiting Zuid | x 0,00 watt |  | ZIUTZ03 |  |  | PR00113110 | GOED |  | 00000000 |  | 103794 | 00000000 | 00000000 | STAAL / VERZINKT | 2030-05-30 | [8 empty] | LED | 383027
528916 | 000286 | In Bedrijf | Vaals | VAALS |  | Wijk 00 Vijlen-Lemiers | Wolfhaag | Schuttebergsweg | 6291NG |  |  | Straatverlichting | ZUD1 Dummy | 1-Straatverlichting | Masten | 80 | 6.5 | 1Onbekend |  |  |  |  | OCTA ST 6.5 M | 7033 CEMENTGRIJS | 2009-09-10 | 2021-06-01 | 2009 | 01 | IRIDIUM SGS253 1XSON-T 70W-E CON | Philips | 2009-09-10 | 2009 | GRIJS | 01 | LAMP PH MST SON-T PIA PLUS 70W E27 | 70 | N | 220 | 2020-10-16 13:01 | 2024-07-12 13:01 |  | 01 |  | 10 | 2009-09-10 | Gemeente Vaals | Gemeente Vaals | 198285 | 308301 | 50.763 | 6.0007 | 1 |  |  |  | 38052660 | Onbemeterde aansluiting Zuid | c 10,00 Watt | [5 empty] | GOED |  | 00000000 | 00000000 | 70008218 | 7005115078 | 00000000 | STAAL / VERZINKT | 2030-05-30 |  | 621353 UBO ENKEL ST 1000/60 | [6 empty] | SON-T | 383036
528976 | 000598 | In Bedrijf | Vaals | VIJLEN |  | Wijk 00 Vijlen-Lemiers | Vijlen | Pastorijweg | 6294AB |  |  | Straatverlichting | ZUD1 Dummy | 1-Straatverlichting | Masten | 19 | 4.25 | 1Onbekend |  |  |  |  | OCTA ST 4.25 M | 7033 CEMENTGRIJS | 1988-01-01 | 2021-06-01 | 1988 | 01 | ARESA2 16X 19W WW 2400L 7038 5068 ND | Schréder | 2017-01-23 | 2017 | RAL 7038 AGAATGRIJS | 01 | LED 19 W | 19 | N |  | 2017-01-23 | 2022-03-25 |  | 01 |  | 0 | 2017-01-23 | Gemeente Vaals | Gemeente Vaals | 195867 | 311251 | 50.7897 | 5.9667 | 1 |  |  |  | 38055783 | Onbemeterde aansluiting Zuid | x 0,00 watt |  |  |  |  | 4023243 | GOED |  | 00000000 |  | 70032587 | 00000000 | 00000000 | STAAL / VERZINKT | 2030-05-30 | [8 empty] | LED | 383097
528984 | 000911 | In Bedrijf | Vaals | VIJLEN |  | Wijk 00 Vijlen-Lemiers | Vijlen | Van Renessestraat | 6294AH |  |  | Straatverlichting | ZUD1 Dummy | 1-Straatverlichting | Masten | 19 | 4.75 | 1Onbekend |  |  |  |  | CON AL 4.75 M | 7033 CEMENTGRIJS | 2001-02-05 |  | 2001 | 01 | ARESA2 16X 19W WW 2400L 7038 5068 ND | Schréder | 2017-01-23 | 2017 | RAL 7038 AGAATGRIJS | 01 | LED 19 W | 19 | N |  | 2017-01-23 | 2022-03-25 |  | 01 |  | 0 | 2017-01-23 | Gemeente Vaals | Gemeente Vaals | 195647.3873 | 311357.9683 | 50.7907 | 5.9636 | 1 |  |  |  | 38058911 | Onbemeterde aansluiting Zuid | x 0,00 watt |  |  |  |  | 4023243 | GOED |  | 00000000 |  | 70032587 | 00000000 | 00000000 | ALUMINIUM | [9 empty] | LED | 383104
528999 | 000285 | In Bedrijf | Vaals | VAALS |  | Wijk 00 Vijlen-Lemiers | Wolfhaag | Schuttebergsweg | 6291NG |  |  | Straatverlichting | ZUD1 Dummy | 1-Straatverlichting | Masten | 80 | 6.5 | 1Onbekend |  |  |  |  | OCTA ST 6.5 M | 7033 CEMENTGRIJS | 2009-09-10 | 2021-06-01 | 2009 | 01 | IRIDIUM SGS253 1XSON-T 70W-E CON | Philips | 2009-09-10 | 2009 | GRIJS | 01 | LAMP PH MST SON-T PIA PLUS 70W E27 | 70 | N | 220 | 2020-01-30 15:12 | 2023-10-26 15:12 |  | 01 |  | 10 | 2009-09-10 | Gemeente Vaals | Gemeente Vaals | 198251 | 308465 | 50.7645 | 6.0002 | 1 |  |  |  | 38052652 | Onbemeterde aansluiting Zuid | c 10,00 Watt | [5 empty] | GOED |  | 00000000 | 00000000 | 70008218 | 7005115078 | 00000000 | STAAL / VERZINKT | 2030-05-30 |  | 621353 UBO ENKEL ST 1000/60 | [6 empty] | SON-T | 383117
529001 | 000910 | In Bedrijf | Vaals | VIJLEN |  | Wijk 00 Vijlen-Lemiers | Vijlen | Van Renessestraat | 6294AH |  |  | Straatverlichting | ZUD1 Dummy | 1-Straatverlichting | Masten | 16 | 4.75 | VALMONT |  | 114 | 60 | 0 | PM ST 4,75 CV T60 GG M V | 7033 CEMENTGRIJS | 2020-02-06 14:16 | 2021-06-01 | 2020 | 01 | MI_NIC ### 16W WW 1950L 7035 **** DDGC | INNOLUMIS | 2020-02-06 14:16 | 2020 | RAL 7035 LICHTGRIJS | 01 | LED 16 W | 16 | N |  | 2020-02-06 | 2022-03-25 |  | 01 |  | 0 | 2020-02-06 | Gemeente Vaals | Gemeente Vaals | 195661.068 | 311374.1105 | 50.7908 | 5.9638 | 1 |  |  |  | 38058901 | Onbemeterde aansluiting Zuid | x 0,00 watt |  |  |  |  | 3637317 | GOED |  | 70007262 |  | 70036877 | 00000000 | 00000000 | STAAL | 2030-05-30 | [8 empty] | LED | 383119
529279 | 002028 | In Bedrijf | Vaals | VAALS |  | Wijk 01 Vaals | Vaals | Grensstraat | 6291GA |  |  | Straatverlichting | ZUD1 Dummy | 1-Straatverlichting | Masten | 19 | 6.5 | 1Onbekend |  |  |  |  | CVL ST 6.5 M | 7033 CEMENTGRIJS | 2004-01-21 | 2024-06-01 | 2004 | 01 | ARM LW-SRDS2 I LED24 19W 730 WW 3000lm DANB CV R7040 SPIE03 22:70%00:50%5:70% 6 249mA | LIGHTWELL | 2024-04-12 | 2024 | R7040 | 01 | LED 19 W | 19 | N |  | 2024-04-12 | 2028-12-13 |  | 01 |  | 0 | 2024-04-12 | Gemeente Vaals | Gemeente Vaals | 200075.883 | 309361.194 | 50.7724 | 6.0262 | 1 |  | Links |  | 41279271 | Onbemeterde aansluiting Zuid | x 0,00 watt |  | ZIUTZ03 |  |  | PR00113110 | GOED |  | 00000000 | 00000000 | 103806 | 00000000 | 00000000 | STAAL / VERZINKT | 2033-05-30 |  | UBO | Schilderselectie2023 | [5 empty] | LED | 383367
529300 | 000611 | In Bedrijf | Vaals | VIJLEN |  | Wijk 00 Vijlen-Lemiers | Vijlen | Mamelisserweg | 6294NH |  |  | Straatverlichting | ZUD1 Dummy | 1-Straatverlichting | Masten | 19 | 6.5 | 1Onbekend |  |  |  |  | CVL ST 6.5 M | 7033 CEMENTGRIJS | 2005-03-11 | 2016-11-01 | 2005 | 01 | ARM LW-SRDS2 I LED24 19W 730 WW 3000lm DANB CV R7040 SPIE03 22:70%00:50%5:70% 6 249mA | LIGHTWELL | 2024-04-12 | 2024 | R7040 | 01 | LED 19 W | 19 | N |  | 2024-04-12 | 2028-12-13 |  | 01 |  | 0 | 2024-04-12 | Gemeente Vaals | Gemeente Vaals | 195917.182 | 311733.72 | 50.7941 | 5.9675 | 1 |  |  |  | 41823109 | Onbemeterde aansluiting Zuid | x 0,00 watt |  | ZIUTZ03 |  |  | PR00113110 | GOED |  | 00000000 | 00000000 | 103806 | 00000000 | 00000000 | STAAL / VERZINKT | 2025-10-29 |  | UBO | [6 empty] | LED | 383395
529389 | 000287 | In Bedrijf | Vaals | VAALS |  | Wijk 00 Vijlen-Lemiers | Wolfhaag | Schuttebergsweg | 6291NG |  |  | Straatverlichting | ZUD1 Dummy | 1-Straatverlichting | Masten | 80 | 6.5 | 1Onbekend |  |  |  |  | OCTA ST 6.5 M | 7033 CEMENTGRIJS | 2009-09-10 | 2021-06-01 | 2009 | 01 | IRIDIUM SGS253 1XSON-T 70W-E CON | Philips | 2009-09-10 | 2009 | GRIJS | 01 | Niet meer leverb ZIE 70006003of70014075 | 70 | N | 220 | 2009-09-10 | 2013-10-02 |  | 01 |  | 10 | 2009-09-10 | Gemeente Vaals | Gemeente Vaals | 198313 | 308226 | 50.7623 | 6.001 | 1 |  |  |  | 38052679 | Onbemeterde aansluiting Zuid | c 10,00 Watt | [5 empty] | GOED |  | 00000000 | 00000000 | 70008218 | 70000878 | 00000000 | STAAL / VERZINKT | 2030-05-30 |  | 621353 UBO ENKEL ST 1000/60 | [6 empty] | SON-T | 383483
529555 | 000612 | In Bedrijf | Vaals | VIJLEN |  | Wijk 00 Vijlen-Lemiers | Vijlen | Mamelisserweg | 6294NH |  |  | Straatverlichting | ZUD1 Dummy | 1-Straatverlichting | Masten | 19 | 6.5 | 1Onbekend |  |  |  |  | CVL ST 6.5 M | 7033 CEMENTGRIJS | 2005-03-11 | 2016-11-01 | 2005 | 01 | ARM LW-SRDS2 I LED24 19W 730 WW 3000lm DANB CV R7040 SPIE03 22:70%00:50%5:70% 6 249mA | LIGHTWELL | 2024-04-12 | 2024 | R7040 | 01 | LED 19 W | 19 | N |  | 2024-04-12 | 2028-12-13 |  | 01 |  | 0 | 2024-04-12 | Gemeente Vaals | Gemeente Vaals | 195958.803 | 311782.916 | 50.7945 | 5.9681 | 1 |  |  |  | 41821491 | Onbemeterde aansluiting Zuid | x 0,00 watt |  | ZIUTZ03 |  |  | PR00113110 | GOED |  | 00000000 | 00000000 | 103806 | 00000000 | 00000000 | STAAL / VERZINKT | 2025-10-29 |  | UBO | [6 empty] | LED | 383647
529579 | 000288 | In Bedrijf | Vaals | VAALS |  | Wijk 00 Vijlen-Lemiers | Wolfhaag | Schuttebergsweg | 6291NG |  |  | Straatverlichting | ZUD1 Dummy | 1-Straatverlichting | Masten | 80 | 6.5 | 1Onbekend |  |  |  |  | OCTA ST 6.5 M | 7033 CEMENTGRIJS | 2009-09-10 | 2021-06-01 | 2009 | 01 | IRIDIUM SGS253 1XSON-T 70W-E CON | Philips | 2009-09-10 | 2009 | GRIJS | 01 | LAMP PH MST SON-T PIA PLUS 70W E27 | 70 | N | 220 | 2021-01-14 09:13 | 2027-07-15 09:13 |  | 01 |  | 10 | 2009-09-10 | Gemeente Vaals | Gemeente Vaals | 198351 | 308126 | 50.7614 | 6.0016 | 1 |  |  |  | 38052687 | Onbemeterde aansluiting Zuid | c 10,00 Watt | [5 empty] | GOED |  | 00000000 | 00000000 | 70008218 | 7005115078 | 00000000 | STAAL / VERZINKT | 2030-05-30 |  | 621353 UBO ENKEL ST 1000/60 | [6 empty] | SON-T | 383671
529581 | 000913 | In Bedrijf | Vaals | VIJLEN |  | Wijk 00 Vijlen-Lemiers | Vijlen | Van Renessestraat | 6294AH |  |  | Straatverlichting | ZUD1 Dummy | 1-Straatverlichting | Masten | 19 | 4.75 | VALMONT |  | 114 | 60 | 0 | PM ST 4,75 CV T60 GG M V | 7033 CEMENTGRIJS | 2010-10-26 | 2020-06-01 | 2010 | 01 | ARESA2 16X 19W WW 2400L 7038 5068 ND | Schréder | 2017-01-23 | 2017 | RAL 7038 AGAATGRIJS | 01 | LED 19 W | 19 | N |  | 2017-01-23 | 2022-03-25 |  | 01 |  | 0 | 2017-01-23 | Gemeente Vaals | Gemeente Vaals | 195668 | 311317 | 50.7903 | 5.9639 | 1 |  |  |  | 38058936 | Onbemeterde aansluiting Zuid | x 0,00 watt |  |  |  |  | 4023243 | GOED |  | 70007262 |  | 70032587 | 00000000 | 00000000 | STAAL | 2029-05-30 | [8 empty] | LED | 383673
529609 | 000914 | In Bedrijf | Vaals | VIJLEN |  | Wijk 00 Vijlen-Lemiers | Vijlen | Van Renessestraat | 6294AH |  |  | Straatverlichting | ZUD1 Dummy | 1-Straatverlichting | Masten | 19 | 4.75 | VALMONT |  | 114 | 60 | 0 | PM ST 4,75 CV T60 GG M V | 7033 CEMENTGRIJS | 2010-10-26 | 2020-06-01 | 2010 | 01 | ARESA2 16X 19W WW 2400L 7038 5068 ND | Schréder | 2017-01-23 | 2017 | RAL 7038 AGAATGRIJS | 01 | LED 19 W | 19 | N |  | 2017-01-23 | 2022-03-25 |  | 01 |  | 0 | 2017-01-23 | Gemeente Vaals | Gemeente Vaals | 195692 | 311314 | 50.7903 | 5.9643 | 1 |  |  |  | 38058944 | Onbemeterde aansluiting Zuid | x 0,00 watt |  |  |  |  | 4023243 | GOED |  | 70007262 |  | 70032587 | 00000000 | 00000000 | STAAL | 2029-05-30 | [8 empty] | LED | 383702
529657 | 000292 | In Bedrijf | Vaals | VAALS |  | Wijk 00 Vijlen-Lemiers | Wolfhaag | Wolfhaag | 6291NA |  |  | Straatverlichting | ZUD1 Dummy | 1-Straatverlichting | Masten | 24 | 6.5 | 1Onbekend |  |  |  |  | CVL ST 6.5 M | 7033 CEMENTGRIJS | 2004-04-01 | 2024-06-01 | 2004 | 01 | NICOLE GOLD GRN LED 24W 1300L R7035 DVB | INNOLUMIS | 2013-10-21 | 2013 | 7035 LICHTGRIJS | 01 | LED 24 W | 24 | N |  | 2013-10-21 | 2018-06-23 |  | 01 |  | 0 | 2022-08-04 13:46 | Gemeente Vaals | Gemeente Vaals | 198327 | 307805 | 50.7586 | 6.0012 | 1 |  |  |  | 38052725 | Onbemeterde aansluiting Zuid | LEDDRIVER PH XITANIUM FP 40W 0,3-1,0A |  |  |  |  | 4009242 | GOED |  | 00000000 | 00000000 | 70012654 | 00000000 | 7005115334 | STAAL / VERZINKT | 2033-05-30 |  | UBO | Schilderselectie2023 | [5 empty] | LED | 383749
529672 | 002030 | In Bedrijf | Vaals | VAALS |  | Wijk 01 Vaals | Vaals | Grensstraat | 6291GA |  |  | Straatverlichting | ZUD1 Dummy | 1-Straatverlichting | Masten | 19 | 6.5 | 1Onbekend |  |  |  |  | CVL ST 6.5 M | 7033 CEMENTGRIJS | 2004-01-21 | 2024-06-01 | 2004 | 01 | ARM LW-SRDS2 I LED24 19W 730 WW 3000lm DANB CV R7040 SPIE03 22:70%00:50%5:70% 6 249mA | LIGHTWELL | 2024-04-12 | 2024 | R7040 | 01 | LED 19 W | 19 | N |  | 2024-04-12 | 2028-12-13 |  | 01 |  | 0 | 2024-04-12 | Gemeente Vaals | Gemeente Vaals | 200108 | 309412 | 50.7729 | 6.0266 | 1 |  | Links |  | 41279301 | Onbemeterde aansluiting Zuid | x 0,00 watt |  | ZIUTZ03 |  |  | PR00113110 | GOED |  | 00000000 | 00000000 | 103806 | 00000000 | 00000000 | STAAL / VERZINKT | 2033-05-30 |  | UBO | Schilderselectie2023 | [5 empty] | LED | 383762
529761 | 001497 | In Bedrijf | Vaals | VAALS |  | Wijk 01 Vaals | Vaals | von Clermontplein | 6291AT |  |  | Straatverlichting | ZUD1 Dummy | 1-Straatverlichting | Masten | 17 | 3.75 | 1Onbekend |  |  |  |  | CVL ST 3.75 M | 9005 DIEPZWART | 1991-06-01 | 2016-11-01 | 1991 | 01 | ARM BDS490 CORDOBA I -, LED8 17W 727 WW 2000lm DV DFS - R9005 SPIE03 - 0mA OPZ 76 4m H07RN-F 3G1.5, | Signify | 2025-04-03 | 2025 | R9005 | 01 | LED 17 W | 17 | N |  | 2025-04-03 | 2026-07-20 |  | 01 |  | 0 | 2025-04-03 | Gemeente Vaals | Gemeente Vaals | 199547 | 309167 | 50.7707 | 6.0187 | 1 |  |  |  | 40274802 | Onbemeterde aansluiting Zuid | x 0,00 watt |  | ZIUTZ03 |  |  | PR00118425 ¦ ashley.batens20250206 | GOED |  | 00000000 |  | 105610 | 00000000 | 00000000 | STAAL / VERZINKT | 2025-10-29 | [8 empty] | LED | 383846
529787 | 000293 | In Bedrijf | Vaals | VAALS |  | Wijk 00 Vijlen-Lemiers | Wolfhaag | Wolfhaag | 6291NB | 26A |  | Straatverlichting | ZUD1 Dummy | 1-Straatverlichting | Masten | 24 | 6.5 | 1Onbekend |  |  |  |  | CVL ST 6.5 M | 7033 CEMENTGRIJS | 2004-04-01 | 2024-06-01 | 2004 | 01 | NICOLE GOLD GRN LED 24W 1300L R7035 DVB | INNOLUMIS | 2013-10-21 | 2013 | 7035 LICHTGRIJS | 01 | LED 24 W | 24 | N |  | 2013-10-21 | 2018-06-23 |  | 01 |  | 0 | 2013-10-21 | Gemeente Vaals | Gemeente Vaals | 198294 | 307760 | 50.7582 | 6.0007 | 1 |  |  |  | 38052733 | Onbemeterde aansluiting Zuid | x 0,00 watt |  |  |  |  | 4009242 | GOED |  | 00000000 | 00000000 | 70012654 | 00000000 | 00000000 | STAAL / VERZINKT | 2033-05-30 |  | UBO | Schilderselectie2023 | [5 empty] | LED | 383874
529870 | 002031 | In Bedrijf | Vaals | VAALS |  | Wijk 01 Vaals | Vaals | Grensstraat | 6291GA |  |  | Straatverlichting | ZUD1 Dummy | 1-Straatverlichting | Masten | 19 | 6.5 | 1Onbekend |  |  |  |  | CVL ST 6.5 M | 7033 CEMENTGRIJS | 2004-01-21 | 2024-06-01 | 2004 | 01 | ARM LW-SRDS2 I LED24 19W 730 WW 3000lm DANB CV R7040 SPIE03 22:70%00:50%5:70% 6 249mA | LIGHTWELL | 2024-04-12 | 2024 | R7040 | 01 | LED 19 W | 19 | N |  | 2024-04-12 | 2028-12-13 |  | 01 |  | 0 | 2024-04-12 | Gemeente Vaals | Gemeente Vaals | 200130 | 309433 | 50.7731 | 6.0269 | 1 |  | Links |  | 41279328 | Onbemeterde aansluiting Zuid | x 0,00 watt |  | ZIUTZ03 |  |  | PR00113110 | GOED |  | 00000000 | 00000000 | 103806 | 00000000 | 00000000 | STAAL / VERZINKT | 2033-05-30 |  | UBO | Schilderselectie2023 | [5 empty] | LED | 383956
529879 | 001150 | In Bedrijf | Vaals | VIJLEN |  | Wijk 00 Vijlen-Lemiers | Vijlen | Vijlenstraat | 6294BA |  |  | Straatverlichting | ZUD1 Dummy | 1-Straatverlichting | Masten | 16 | 4.25 | 1Onbekend |  |  |  |  | OCTA ST 4.25 M | 7033 CEMENTGRIJS | 1983-10-01 | 2016-11-01 | 1983 | 01 | NICOLE ### 16W GG 1500L 7035 DVBC Ø48-60 | INNOLUMIS | 2013-10-21 | 2013 | 7035 LICHTGRIJS | 01 | LED 16 W | 16 | N |  | 2013-10-21 | 2018-06-23 |  | 01 |  | 0 | 2013-10-21 | Gemeente Vaals | Gemeente Vaals | 195447 | 311223 | 50.7895 | 5.9608 | 1 |  |  |  | 38096056 | Onbemeterde aansluiting Zuid | x 0,00 watt |  |  |  |  | 4009242 | GOED |  | 00000000 |  | 70011304 | 00000000 | 00000000 | STAAL / VERZINKT | 2025-10-29 | [8 empty] | LED | 383965
529892 | 000614 | In Bedrijf | Vaals | VIJLEN |  | Wijk 00 Vijlen-Lemiers | Vijlen | Mamelisserweg | 6294NH |  |  | Straatverlichting | ZUD1 Dummy | 1-Straatverlichting | Masten | 19 | 6.5 | 1Onbekend |  |  |  |  | CVL ST 6.5 M | 7033 CEMENTGRIJS | 2004-04-06 | 2024-06-01 | 2004 | 01 | ARM LW-SRDS2 I LED24 19W 730 WW 3000lm DANB CV R7040 SPIE03 22:70%00:50%5:70% 6 249mA | LIGHTWELL | 2024-04-12 | 2024 | R7040 | 01 | LED 19 W | 19 | N |  | 2024-04-12 | 2028-12-13 |  | 01 |  | 0 | 2024-04-12 | Gemeente Vaals | Gemeente Vaals | 196045.505 | 311879.781 | 50.7954 | 5.9693 | 1 |  |  |  | 38055945 | Onbemeterde aansluiting Zuid | x 0,00 watt |  | ZIUTZ03 |  |  | PR00113110 | GOED |  | 00000000 | 00000000 | 103806 | 00000000 | 00000000 | STAAL / VERZINKT | 2033-05-30 |  | UBO MASTARM CST OPSCH 1000/60 | Schilderselectie2023 | [5 empty] | LED | 383975
529906 | 000613 | In Bedrijf | Vaals | VIJLEN |  | Wijk 00 Vijlen-Lemiers | Vijlen | Mamelisserweg | 6294NH |  |  | Straatverlichting | ZUD1 Dummy | 1-Straatverlichting | Masten | 19 | 6.5 | 1Onbekend |  |  |  |  | CVL ST 6.5 M | 7033 CEMENTGRIJS | 2001-04-25 | 2021-06-01 | 2001 | 01 | ARM LW-SRDS2 I LED24 19W 730 WW 3000lm DANB CV R7040 SPIE03 22:70%00:50%5:70% 6 249mA | LIGHTWELL | 2024-04-12 | 2024 | R7040 | 01 | LED 19 W | 19 | N |  | 2024-04-12 | 2028-12-13 |  | 01 |  | 0 | 2024-04-12 | Gemeente Vaals | Gemeente Vaals | 196001.52 | 311831.252 | 50.7949 | 5.9687 | 1 |  |  |  | 38055937 | Onbemeterde aansluiting Zuid | x 0,00 watt |  | ZIUTZ03 |  |  | PR00113110 | GOED |  | 00000000 | 00000000 | 103806 | 00000000 | 00000000 | STAAL / VERZINKT | 2030-05-30 |  | UBO | [6 empty] | LED | 383987
530008 | 000294 | In Bedrijf | Vaals | VAALS |  | Wijk 00 Vijlen-Lemiers | Wolfhaag | Wolfhaag | 6291NA |  |  | Straatverlichting | ZUD1 Dummy | 1-Straatverlichting | Masten | 24 | 6.5 | 1Onbekend |  |  |  |  | CVL ST 6.5 M | 7033 CEMENTGRIJS | 2004-04-01 | 2024-06-01 | 2004 | 01 | NICOLE GOLD GRN LED 24W 1300L R7035 DVB | INNOLUMIS | 2013-10-21 | 2013 | 7035 LICHTGRIJS | 01 | LED 24 W | 24 | N |  | 2013-10-21 | 2018-06-23 |  | 01 |  | 0 | 2013-10-21 | Gemeente Vaals | Gemeente Vaals | 198233 | 307718 | 50.7578 | 5.9999 | 1 |  |  |  | 38052741 | Onbemeterde aansluiting Zuid | x 0,00 watt |  |  |  |  | 4009242 | GOED |  | 00000000 | 00000000 | 70012654 | 00000000 | 00000000 | STAAL / VERZINKT | 2033-05-30 |  | UBO | Schilderselectie2023 | [5 empty] | LED | 384089
530056 | 000615 | In Bedrijf | Vaals | VIJLEN |  | Wijk 00 Vijlen-Lemiers | Vijlen | Mamelisserweg | 6294NH |  |  | Straatverlichting | ZUD1 Dummy | 1-Straatverlichting | Masten | 19 | 6.5 | 1Onbekend |  |  |  |  | CVL ST 6.5 M | 7033 CEMENTGRIJS | 2005-03-11 | 2016-11-01 | 2005 | 01 | ARM LW-SRDS2 I LED24 19W 730 WW 3000lm DANB CV R7040 SPIE03 22:70%00:50%5:70% 6 249mA | LIGHTWELL | 2024-04-12 | 2024 | R7040 | 01 | LED 19 W | 19 | N |  | 2024-04-12 | 2028-12-13 |  | 01 |  | 0 | 2024-04-12 | Gemeente Vaals | Gemeente Vaals | 196098.021 | 311916.849 | 50.7957 | 5.9701 | 1 |  |  |  | 38055953 | Onbemeterde aansluiting Zuid | x 0,00 watt |  | ZIUTZ03 |  |  | PR00113110 | GOED |  | 00000000 | 00000000 | 103806 | 00000000 | 00000000 | STAAL / VERZINKT | 2025-10-29 |  | UBO | [6 empty] | LED | 384142
530173 | 000616 | In Bedrijf | Vaals | VIJLEN |  | Wijk 00 Vijlen-Lemiers | Vijlen | Mamelisserweg | 6294NH |  |  | Straatverlichting | ZUD1 Dummy | 1-Straatverlichting | Masten | 19 | 6.5 | 1Onbekend |  |  |  |  | CVL ST 6.5 M | 7033 CEMENTGRIJS | 2005-03-11 | 2016-11-01 | 2005 | 01 | ARM LW-SRDS2 I LED24 19W 730 WW 3000lm DANB CV R7040 SPIE03 22:70%00:50%5:70% 6 249mA | LIGHTWELL | 2024-04-12 | 2024 | R7040 | 01 | LED 19 W | 19 | N |  | 2024-04-12 | 2028-12-13 |  | 01 |  | 0 | 2024-04-12 | Gemeente Vaals | Gemeente Vaals | 196160.834 | 311936.434 | 50.7959 | 5.971 | 1 |  |  |  | 38055961 | Onbemeterde aansluiting Zuid | x 0,00 watt |  | ZIUTZ03 |  |  | PR00113110 | GOED |  | 00000000 | 00000000 | 103806 | 00000000 | 00000000 | STAAL / VERZINKT | 2025-10-29 |  | UBO | [6 empty] | LED | 384257
530175 | 000917 | In Bedrijf | Vaals | VAALS |  | Wijk 01 Vaals | Vaals | Kolmondstraat | 6291HK |  |  | Straatverlichting | ZUD1 Dummy | 1-Straatverlichting | Masten | 14.5 | 4.75 | 1Onbekend |  |  |  |  | CVL ST 4.75 M | 7033 CEMENTGRIJS | 1995-02-01 | 2024-06-01 | 1995 | 01 | ARM PRUNUS A3 I LED16 14.5W 730 WW 2150LM CODE 7 R7016 SPIE03 270mA OPZ 60 | lightonics | 2024-05-17 | 2024 | R7016 | 01 | LED 14,5W | 14.5 | N |  | 2024-05-17 | 2047-09-28 |  | 01 |  | 0 | 2024-05-17 | Gemeente Vaals | Gemeente Vaals | 198982 | 309890 | 50.7773 | 6.0107 | 1 |  |  |  | 38058979 | Onbemeterde aansluiting Zuid | x 0,00 watt |  | ZIUTZ03 |  |  | PR00113110 | GOED |  | 00000000 |  | 104558 | 00000000 | 00000000 | STAAL | 2033-05-30 |  |  | Schilderselectie2023 | [5 empty] | LED | 384259
530205 | 000916 | In Bedrijf | Vaals | VIJLEN |  | Wijk 00 Vijlen-Lemiers | Vijlen | Van Renessestraat | 6294AH |  |  | Straatverlichting | ZUD1 Dummy | 1-Straatverlichting | Masten | 19 | 4.75 | VALMONT |  | 114 | 60 | 0 | PM ST 4,75 CV T60 GG M V | 7033 CEMENTGRIJS | 2010-10-26 | 2020-06-01 | 2010 | 01 | ARESA2 16X 19W WW 2400L 7038 5068 ND | Schréder | 2017-01-23 | 2017 | RAL 7038 AGAATGRIJS | 01 | LED 19 W | 19 | N |  | 2017-01-23 | 2022-03-25 |  | 01 |  | 0 | 2017-01-23 | Gemeente Vaals | Gemeente Vaals | 195599 | 311306 | 50.7902 | 5.9629 | 1 |  |  |  | 38058960 | Onbemeterde aansluiting Zuid | x 0,00 watt |  |  |  |  | 4023243 | GOED |  | 70007262 |  | 70032587 | 00000000 | 00000000 | STAAL | 2029-05-30 | [8 empty] | LED | 384288
530252 | 001499 | In Bedrijf | Vaals | VAALS |  | Wijk 01 Vaals | Vaals | von Clermontplein | 6291AT |  |  | Straatverlichting | ZUD1 Dummy | 1-Straatverlichting | Masten | 17 | 3.75 | 1Onbekend |  |  |  |  | CVL ST 3.75 M | 9005 DIEPZWART | 1991-06-01 | 2016-11-01 | 1991 | 01 | ARM BDS490 CORDOBA I -, LED8 17W 727 WW 2000lm DV DFS - R9005 SPIE03 - 0mA OPZ 76 4m H07RN-F 3G1.5, | Signify | 2025-04-03 | 2025 | R9005 | 01 | LED 17 W | 17 | N |  | 2025-04-03 | 2026-07-20 |  | 01 |  | 0 | 2025-04-03 | Gemeente Vaals | Gemeente Vaals | 199554 | 309137 | 50.7704 | 6.0187 | 1 |  |  |  | 40274829 | Onbemeterde aansluiting Zuid | x 0,00 watt |  | ZIUTZ03 |  |  | PR00118425 ¦ ashley.batens20250206 | GOED |  | 00000000 |  | 105610 | 00000000 | 00000000 | STAAL / VERZINKT | 2025-10-29 | [8 empty] | LED | 384324
530297 | 000295 | In Bedrijf | Vaals | VAALS |  | Wijk 00 Vijlen-Lemiers | Wolfhaag | Wolfhaag | 6291NA |  |  | Straatverlichting | ZUD1 Dummy | 1-Straatverlichting | Masten | 24 | 6.5 | 1Onbekend |  |  |  |  | CVL ST 6.5 M | 7033 CEMENTGRIJS | 2004-04-01 | 2024-06-01 | 2004 | 01 | NICOLE GOLD GRN LED 24W 1300L R7035 DVB | INNOLUMIS | 2013-10-21 | 2013 | 7035 LICHTGRIJS | 01 | LED 24 W | 24 | N |  | 2013-10-21 | 2018-06-23 |  | 01 |  | 0 | 2013-10-21 | Gemeente Vaals | Gemeente Vaals | 198250 | 307861 | 50.7591 | 6.0001 | 1 |  |  |  | 38052751 | Onbemeterde aansluiting Zuid | x 0,00 watt |  |  |  |  | 4009242 | GOED |  | 00000000 | 00000000 | 70012654 | 00000000 | 00000000 | STAAL / VERZINKT | 2033-05-30 |  | UBO | Schilderselectie2023 | [5 empty] | LED | 384364
530415 | 000918 | In Bedrijf | Vaals | VAALS |  | Wijk 01 Vaals | Vaals | Kolmondstraat | 6291HK |  |  | Straatverlichting | ZUD1 Dummy | 1-Straatverlichting | Masten | 14.5 | 4.75 | 1Onbekend |  |  |  |  | CVL ST 4.75 M | 7033 CEMENTGRIJS | 2001-05-09 | 2021-06-01 | 2001 | 01 | ARM PRUNUS A3 I LED16 14.5W 730 WW 2150LM CODE 7 R7016 SPIE03 270mA OPZ 60 | lightonics | 2024-05-17 | 2024 | R7016 | 01 | LED 14,5W | 14.5 | N |  | 2024-05-17 | 2047-09-28 |  | 01 |  | 0 | 2024-05-17 | Gemeente Vaals | Gemeente Vaals | 198955 | 309904 | 50.7774 | 6.0104 | 1 |  |  |  | 38058987 | Onbemeterde aansluiting Zuid | x 0,00 watt |  | ZIUTZ03 |  |  | PR00113110 | GOED |  | 00000000 |  | 104558 | 00000000 | 00000000 | STAAL | 2030-05-30 | [8 empty] | LED | 384489
530479 | 001498 | In Bedrijf | Vaals | VAALS |  | Wijk 01 Vaals | Vaals | von Clermontplein | 6291AT |  |  | Straatverlichting | ZUD1 Dummy | 1-Straatverlichting | Masten | 17 | 3.5 | Selux |  | 159 | 89 |  | PM ST 3,5 CV T89 D ET Z P9005 SELUX+B12 |  | 2020-08-24 10:30 |  | 2020 | 01 | ARM BDS490 CORDOBA I -, LED8 17W 727 WW 2000lm DV DFS - R9005 SPIE03 - 0mA OPZ 76 4m H07RN-F 3G1.5, | Signify | 2025-04-03 | 2025 | R9005 | 01 | LED 17 W | 17 | N |  | 2025-04-03 | 2026-07-20 |  | 01 |  | 0 | 2025-04-03 | Gemeente Vaals | Gemeente Vaals | 199552 | 309149 | 50.7705 | 6.0187 | 1 |  |  |  | 40274810 | Onbemeterde aansluiting Zuid | x 0,00 watt |  | ZIUTZ03 |  |  | PR00118425 ¦ ashley.batens20250206 | GOED |  | 70013005 |  | 105610 | 00000000 | 00000000 | STAAL / VERZINKT / POEDERCOAT | [9 empty] | LED | 384551
530506 | 001500 | In Bedrijf | Vaals | VAALS |  | Wijk 01 Vaals | Vaals | von Clermontplein | 6291AV | 30a |  | Straatverlichting | ZUD1 Dummy | 1-Straatverlichting | Masten | 17 | 3.75 | 1Onbekend |  |  |  |  | CVL ST 3.75 M | 9005 DIEPZWART | 1991-06-01 | 2016-11-01 | 1991 | 01 | ARM BDS490 CORDOBA I -, LED8 17W 727 WW 2000lm DV DFS - R9005 SPIE03 - 0mA OPZ 76 4m H07RN-F 3G1.5, | Signify | 2025-04-03 | 2025 | R9005 | 01 | LED 17 W | 17 | N |  | 2025-04-03 | 2026-07-20 |  | 01 |  | 0 | 2025-04-03 | Gemeente Vaals | Gemeente Vaals | 199560 | 309118 | 50.7703 | 6.0188 | 1 |  |  |  | 40274837 | Onbemeterde aansluiting Zuid | x 0,00 watt |  | ZIUTZ03 |  |  | PR00118425 ¦ ashley.batens20250206 | GOED |  | 00000000 |  | 105610 | 00000000 | 00000000 | STAAL / VERZINKT | 2025-10-29 | [8 empty] | LED | 384575
530579 | 000617 | In Bedrijf | Vaals | VIJLEN |  | Wijk 00 Vijlen-Lemiers | Vijlen | Mamelisserweg | 6294NH |  |  | Straatverlichting | ZUD1 Dummy | 1-Straatverlichting | Masten | 19 | 6.5 | 1Onbekend |  |  |  |  | CVL ST 6.5 M | 7033 CEMENTGRIJS | 2005-03-11 | 2016-11-01 | 2005 | 01 | ARM LW-SRDS2 I LED24 19W 730 WW 3000lm DANB CV R7040 SPIE03 22:70%00:50%5:70% 6 249mA | LIGHTWELL | 2024-04-12 | 2024 | R7040 | 01 | LED 19 W | 19 | N |  | 2024-04-12 | 2028-12-13 |  | 01 |  | 0 | 2024-04-12 | Gemeente Vaals | Gemeente Vaals | 196205.193 | 311962.863 | 50.7961 | 5.9716 | 1 |  |  |  | 38055971 | Onbemeterde aansluiting Zuid | x 0,00 watt |  | ZIUTZ03 |  |  | PR00113110 | GOED |  | 00000000 | 00000000 | 103806 | 00000000 | 00000000 | STAAL / VERZINKT | 2025-10-29 |  | UBO | [6 empty] | LED | 384650
530737 | 000919 | In Bedrijf | Vaals | VAALS |  | Wijk 01 Vaals | Vaals | Kolmondstraat | 6291HL | 49 |  | Straatverlichting | ZUD1 Dummy | 1-Straatverlichting | Masten | 14.5 | 4.75 | 1Onbekend |  |  |  |  | CVL AL 4.75 M | 7033 CEMENTGRIJS | 2001-02-06 |  | 2001 | 01 | ARM PRUNUS A3 I LED16 14.5W 730 WW 2150LM CODE 7 R7016 SPIE03 270mA OPZ 60 | lightonics | 2024-05-17 | 2024 | R7016 | 01 | LED 14,5W | 14.5 | N |  | 2024-05-17 | 2047-09-28 |  | 01 |  | 0 | 2024-05-17 | Gemeente Vaals | Gemeente Vaals | 198936 | 309926 | 50.7776 | 6.0101 | 1 |  |  |  | 38058995 | Onbemeterde aansluiting Zuid | x 0,00 watt |  | ZIUTZ03 |  |  | PR00113110 | GOED |  | 00000000 |  | 104558 | 00000000 | 00000000 | ALUMINIUM | [9 empty] | LED | 384805
530805 | 000618 | In Bedrijf | Vaals | VIJLEN |  | Wijk 00 Vijlen-Lemiers | Vijlen | Mamelisserweg | 6294NH |  |  | Straatverlichting | ZUD1 Dummy | 1-Straatverlichting | Masten | 19 | 6.5 | 1Onbekend |  |  |  |  | CVL ST 6.5 M | 7033 CEMENTGRIJS | 2005-03-11 | 2016-11-01 | 2005 | 01 | ARM LW-SRDS2 I LED24 19W 730 WW 3000lm DANB CV R7040 SPIE03 22:70%00:50%5:70% 6 249mA | LIGHTWELL | 2024-04-12 | 2024 | R7040 | 01 | LED 19 W | 19 | N |  | 2024-04-12 | 2028-12-13 |  | 01 |  | 0 | 2024-04-12 | Gemeente Vaals | Gemeente Vaals | 196248.818 | 312013.25 | 50.7965 | 5.9722 | 1 |  |  |  | 38055988 | Onbemeterde aansluiting Zuid | x 0,00 watt |  | ZIUTZ03 |  |  | PR00113110 | GOED |  | 00000000 | 00000000 | 103806 | 00000000 | 00000000 | STAAL / VERZINKT | 2025-10-29 |  | UBO | [6 empty] | LED | 384873
530830 | 000619 | In Bedrijf | Vaals | VAALS |  | Wijk 01 Vaals | Vaals | Kolmondstraat | 6291HK |  |  | Straatverlichting | ZUD1 Dummy | 1-Straatverlichting | Masten | 22 | 4 | VALMONT |  | 114 | 76 | 0 | PM ST 4,0 CV T76 GG M V | 9005 DIEPZWART | 2007-07-11 | 2016-11-01 | 2007 | 01 | ARM BDS490 CORDOBA I LED20 22W 730 WW 2500LM DV DF-S R9005 SPIE03 OPZ 76 | Signify | 2024-06-05 | 2024 | R9005 | 01 | LED 22W | 22 | N |  | 2024-06-05 | 2047-10-17 |  | 01 |  | 0 | 2024-06-05 | Gemeente Vaals | Gemeente Vaals | 199131.8613 | 309753.9314 | 50.776 | 6.0128 | 1 |  |  |  | 38055996 | Onbemeterde aansluiting Zuid | x 0,00 watt |  | ZIUTZ03 |  |  |  | GOED |  | 70007267 |  | 104556 | 00000000 | 00000000 | STAAL | 2025-10-29 | [8 empty] | LED | 384895
530831 | 000920 | In Bedrijf | Vaals | VAALS |  | Wijk 01 Vaals | Vaals | Kolmondstraat | 6291HK |  |  | Straatverlichting | ZUD1 Dummy | 1-Straatverlichting | Masten | 14.5 | 4.75 | 1Onbekend |  |  |  |  | CON AL 4.75 M | 7033 CEMENTGRIJS | 2001-02-06 |  | 2001 | 01 | ARM PRUNUS A3 I LED16 14.5W 730 WW 2150LM CODE 7 R7016 SPIE03 270mA OPZ 60 | lightonics | 2024-05-17 | 2024 | R7016 | 01 | LED 14,5W | 14.5 | N |  | 2024-05-17 | 2047-09-28 |  | 01 |  | 0 | 2024-05-17 | Gemeente Vaals | Gemeente Vaals | 198902 | 309941 | 50.7777 | 6.0096 | 1 |  |  |  | 38059002 | Onbemeterde aansluiting Zuid | x 0,00 watt |  | ZIUTZ03 |  |  | PR00113110 | GOED |  | 00000000 |  | 104558 | 00000000 | 00000000 | ALUMINIUM | [9 empty] | LED | 384896
530970 | 001501 | In Bedrijf | Vaals | VAALS |  | Wijk 01 Vaals | Vaals | von Clermontplein | 6291AT |  |  | Straatverlichting | ZUD1 Dummy | 1-Straatverlichting | Masten | 17 | 3.75 | 1Onbekend |  |  |  |  | CVL ST 3.75 M | 9005 DIEPZWART | 1991-06-01 | 2016-11-01 | 1991 | 01 | ARM BDS490 CORDOBA I -, LED8 17W 727 WW 2000lm DV DFS - R9005 SPIE03 - 0mA OPZ 76 4m H07RN-F 3G1.5, | Signify | 2025-04-03 | 2025 | R9005 | 01 | LED 17 W | 17 | N |  | 2025-04-03 | 2026-07-20 |  | 01 |  | 0 | 2025-04-03 | Gemeente Vaals | Gemeente Vaals | 199570 | 309102 | 50.7701 | 6.019 | 1 |  |  |  | 40274845 | Onbemeterde aansluiting Zuid | x 0,00 watt |  | ZIUTZ03 |  |  | PR00118425 ¦ ashley.batens20250206 | GOED |  | 00000000 |  | 105610 | 00000000 | 00000000 | STAAL / VERZINKT | 2025-10-29 | [8 empty] | LED | 385026
530986 | 001503 | In Bedrijf | Vaals | VAALS |  | Wijk 01 Vaals | Vaals | von Clermontplein | 6291AT |  |  | Straatverlichting | ZUD1 Dummy | 1-Straatverlichting | Masten | 17 | 3.75 | 1Onbekend |  |  |  |  | CVL ST 3.75 M | 9005 DIEPZWART | 1991-06-01 | 2016-11-01 | 1991 | 01 | ARM BDS490 CORDOBA I -, LED8 17W 727 WW 2000lm DV DFS - R9005 SPIE03 - 0mA OPZ 76 4m H07RN-F 3G1.5, | Signify | 2025-04-03 | 2025 | R9005 | 01 | LED 17 W | 17 | N |  | 2025-04-03 | 2026-07-20 |  | 01 |  | 0 | 2025-04-03 | Gemeente Vaals | Gemeente Vaals | 199606 | 309093 | 50.77 | 6.0195 | 1 |  |  |  | 40274861 | Onbemeterde aansluiting Zuid | x 0,00 watt |  | ZIUTZ03 |  |  | PR00118425 ¦ ashley.batens20250206 | GOED |  | 00000000 |  | 105610 | 00000000 | 00000000 | STAAL / VERZINKT | 2025-10-29 | [8 empty] | LED | 385040
530987 | 001534 | In Bedrijf | Vaals | VAALS |  | Wijk 01 Vaals | Vaals | Bloemendalstraat | 6291CL |  |  | Straatverlichting | ZUD1 Dummy | 1-Straatverlichting | Masten | 26 | 4.75 | VALMONT |  | 114 | 60 | 0 | PM ST 4,75 CV T60 GG M V | 7033 CEMENTGRIJS | 2020-01-07 11:00 | 2020-06-01 | 2020 | 01 | KFK LED2WELL 26W WW 1505LM R9005 D | LIGHTRONICS | 2014-08-08 | 2014 | 9005 DIEPZWART | 01 | LED 26 W | 26 | N |  | 2014-08-08 | 2022-09-22 |  | 01 |  | 0 | 2014-08-08 | Gemeente Vaals | Gemeente Vaals | 199326.5905 | 309298.4169 | 50.7719 | 6.0155 | 1 |  |  |  | 40292177 | Onbemeterde aansluiting Zuid | x 0,00 watt |  |  |  |  | 3701421 | GOED |  | 70007262 |  | 70015721 | 00000000 | 00000000 | STAAL | 2029-05-30 | [8 empty] | LED | 385041
531211 | 000620 | In Bedrijf | Vaals | VAALS |  | Wijk 01 Vaals | Vaals | Adelbertstraat | 6291HT | THV 2 |  | Straatverlichting | ZUD1 Dummy | 1-Straatverlichting | Masten | 14.5 | 4.75 | VALMONT |  | 114 | 60 | 0 | PM ST 4,75 CV T60 GG M V | 7033 CEMENTGRIJS | 2008-11-21 | 2018-11-01 | 2008 | 01 | ARM PRUNUS A3 I LED16 14.5W 730 WW 2150LM CODE 7 R7016 SPIE03 270mA OPZ 60 | lightonics | 2024-05-17 | 2024 | R7016 | 01 | LED 14,5W | 14.5 | N |  | 2024-05-17 | 2047-09-28 |  | 01 |  | 0 | 2024-05-17 | Gemeente Vaals | Gemeente Vaals | 199155.2511 | 309784.5121 | 50.7763 | 6.0132 | 1 |  |  |  | 38056003 | Onbemeterde aansluiting Zuid | x 0,00 watt |  | ZIUTZ03 |  |  | PR00113110 | GOED |  | 70007262 |  | 104558 | 00000000 | 00000000 | STAAL | 2027-10-30 | [8 empty] | LED | 385265
531215 | 000621 | In Bedrijf | Vaals | VAALS |  | Wijk 01 Vaals | Vaals | Adelbertstraat | 6291HS |  |  | Straatverlichting | ZUD1 Dummy | 1-Straatverlichting | Masten | 14.5 | 4.75 | 1Onbekend |  |  |  |  | CVL ST 4.75 M | 7033 CEMENTGRIJS | 2004-01-13 | 2024-06-01 | 2004 | 01 | ARM PRUNUS A3 I LED16 14.5W 730 WW 2150LM CODE 7 R7016 SPIE03 270mA OPZ 60 | lightonics | 2024-05-17 | 2024 | R7016 | 01 | LED 14,5W | 14.5 | N |  | 2024-05-17 | 2047-09-28 |  | 01 |  | 0 | 2024-05-17 | Gemeente Vaals | Gemeente Vaals | 199155 | 309809 | 50.7765 | 6.0132 | 1 |  |  |  | 38056011 | Onbemeterde aansluiting Zuid | x 0,00 watt |  | ZIUTZ03 |  |  | PR00113110 | GOED |  | 00000000 |  | 104558 | 00000000 | 00000000 | STAAL | 2033-05-30 |  |  | Schilderselectie2023 | [5 empty] | LED | 385269
531220 | 000922 | In Bedrijf | Vaals | VAALS |  | Wijk 01 Vaals | Vaals | Kolmondstraat | 6291HK |  |  | Straatverlichting | ZUD1 Dummy | 1-Straatverlichting | Masten | 14.5 | 4.75 | 1Onbekend |  |  |  |  | CVL ST 4.75 M | 7033 CEMENTGRIJS | 1998-04-01 | 2016-11-01 | 1998 | 01 | ARM PRUNUS A3 I LED16 14.5W 730 WW 2150LM CODE 7 R7016 SPIE03 270mA OPZ 60 | lightonics | 2024-05-17 | 2024 | R7016 | 01 | LED 14,5W | 14.5 | N |  | 2024-05-17 | 2047-09-28 |  | 01 |  | 0 | 2024-05-17 | Gemeente Vaals | Gemeente Vaals | 198854 | 309971 | 50.778 | 6.0089 | 1 |  |  |  | 38059029 | Onbemeterde aansluiting Zuid | x 0,00 watt |  | ZIUTZ03 |  |  | PR00113110 | GOED |  | 00000000 |  | 104558 | 00000000 | 00000000 | STAAL | 2025-10-29 | [8 empty] | LED | 385274
531403 | 000298 | In Bedrijf | Vaals | VAALS |  | Wijk 00 Vijlen-Lemiers | Raren | Meelenbroekerweg | 6291NE |  |  | Straatverlichting | ZUD1 Dummy | 1-Straatverlichting | Masten | 24 | 6.5 | VALMONT |  | 121 | 51 | 0 | OM ST 4,78 CV PTU51 GG M V | 7033 CEMENTGRIJS | 2019-09-20 10:00 | 2021-06-01 | 2019 | 01 | NICOLE GOLD GRN LED 24W 1300L R7035 DVB | INNOLUMIS | 2019-09-20 10:00 | 2019 | 7035 LICHTGRIJS | 01 | LED 24 W | 24 | N |  | 2019-09-20 | 2024-05-22 |  | 01 |  | 0 | 2019-09-20 | Gemeente Vaals | Gemeente Vaals | 198205 | 308420 | 50.7641 | 5.9995 | 1 |  |  |  | 38052784 | Onbemeterde aansluiting Zuid | x 0,00 watt |  |  |  |  | 3670937 | GOED |  | 70007263 | 70007337 | 70012654 | 00000000 | 00000000 | STAAL | 2030-05-30 |  | UITH ST 1x1000/05 PTU60 T60 V | [6 empty] | LED | 385443
531417 | 001535 | In Bedrijf | Vaals | VAALS |  | Wijk 01 Vaals | Vaals | Bloemendalstraat | 6291CL |  |  | Straatverlichting | ZUD1 Dummy | 1-Straatverlichting | Masten | 26 | 3.75 | VALMONT |  | 114 | 60 | 0 | PM ST 3,75 CV T60 GG M V | 7033 CEMENTGRIJS | 2018-11-01 | 2019-06-03 | 2018 | 01 | KFK LED2WELL 26W WW 1505LM R9005 D | LIGHTRONICS | 2014-08-08 | 2014 | 9005 DIEPZWART | 01 | LED 26 W | 26 | N |  | 2014-08-08 |  |  | 01 |  | 0 | 2014-08-08 | Gemeente Vaals | Gemeente Vaals | 199348.4213 | 309290.3007 | 50.7718 | 6.0159 | 1 |  |  |  | 40292185 | Onbemeterde aansluiting Zuid | x 0,00 watt |  |  |  |  | 4024923-3 ¦ michelva20190115 | GOED |  | 70007261 |  | 70015721 | 00000000 | 00000000 | STAAL | 2028-05-31 | [8 empty] | LED | 385453
531442 | 000300 | In Bedrijf | Vaals | VAALS |  | Wijk 00 Vijlen-Lemiers | Raren | Meelenbroekerweg | 6291NE |  |  | Straatverlichting | ZUD1 Dummy | 1-Straatverlichting | Masten | 24 | 6.5 | VALMONT |  | 121 | 51 | 0 | OM ST 4,78 CV PTU51 GG M V | 7033 CEMENTGRIJS | 2011-09-16 | 2021-06-01 | 2011 | 01 | NICOLE GOLD GRN LED 24W 1300L R7035 DVB | INNOLUMIS | 2014-08-18 | 2014 | 7035 LICHTGRIJS | 01 | LED 24 W | 24 | N |  | 2014-08-18 | 2002-03-09 |  | 01 |  | 0 | 2014-08-18 | Gemeente Vaals | Gemeente Vaals | 198057 | 308246 | 50.7625 | 5.9974 | 1 |  |  |  | 38052806 | Onbemeterde aansluiting Zuid | x 0,00 watt |  |  |  |  | NWP 4002559/4010537 | GOED |  | 70007263 | 70007337 | 70012654 | 00000000 | 00000000 | STAAL | 2030-05-30 |  | UITH ST 1x1000/05 PTU60 T60 V | [6 empty] | LED | 385481
531472 | 001504 | In Bedrijf | Vaals | VAALS |  | Wijk 01 Vaals | Vaals | von Clermontplein | 6291AT |  |  | Straatverlichting | ZUD1 Dummy | 1-Straatverlichting | Masten | 17 | 3.5 | Selux |  | 159 | 89 |  | PM ST 3,5 CV T89 D ET Z P9005 SELUX+B12 |  | 2015-03-27 |  | 2015 | 01 | ARM BDS490 CORDOBA I -, LED8 17W 727 WW 2000lm DV DFS - R9005 SPIE03 - 0mA OPZ 76 4m H07RN-F 3G1.5, | Signify | 2025-04-03 | 2025 | R9005 | 01 | LED 17 W | 17 | N |  | 2025-04-03 | 2026-07-20 |  | 01 |  | 0 | 2025-04-03 | Gemeente Vaals | Gemeente Vaals | 199623 | 309088 | 50.77 | 6.0197 | 1 |  |  |  | 40274871 | Onbemeterde aansluiting Zuid | x 0,00 watt |  | ZIUTZ03 |  |  | PR00118425 ¦ ashley.batens20250206 | GOED |  | 70013005 |  | 105610 | 00000000 | 00000000 | STAAL / VERZINKT / POEDERCOAT | [9 empty] | LED | 385512
531522 | 000921 | In Bedrijf | Vaals | VAALS |  | Wijk 01 Vaals | Vaals | Kolmondstraat | 6291HK |  |  | Straatverlichting | ZUD1 Dummy | 1-Straatverlichting | Masten | 14.5 | 4.75 | 1Onbekend |  |  |  |  | CVL ST 4.75 M | 7033 CEMENTGRIJS | 2001-05-16 | 2021-06-01 | 2001 | 01 | ARM PRUNUS A3 I LED16 14.5W 730 WW 2150LM CODE 7 R7016 SPIE03 270mA OPZ 60 | lightonics | 2024-05-17 | 2024 | R7016 | 01 | LED 14,5W | 14.5 | N |  | 2024-05-17 | 2047-09-28 |  | 01 |  | 0 | 2024-05-17 | Gemeente Vaals | Gemeente Vaals | 198883 | 309960 | 50.7779 | 6.0093 | 1 |  |  |  | 38059010 | Onbemeterde aansluiting Zuid | x 0,00 watt |  | ZIUTZ03 |  |  | PR00113110 | GOED |  | 00000000 |  | 104558 | 00000000 | 00000000 | STAAL | 2030-05-30 | [8 empty] | LED | 385555
531552 | 001913 | In Bedrijf | Vaals | VAALS |  | Wijk 01 Vaals | Vaals | Randweg | 6291DC |  | rotonde BIJ POLITIEBUREAU | Grondspot | ZUD1 Dummy | 3-Verlichting aan bijzondere objecten | Masten | 15 | 0 | 1Onbekend |  | 0 | 0 | 0 | GRONDSPOT |  | 2016-01-21 |  | 2016 | 01 | IGU280 5X 3W WW 750L RVS WRN ND | Meyer | 2016-01-21 | 2016 | ? | 01 | LED 15 W | 15 | N |  | 2016-01-21 | 2039-06-03 |  | 01 |  | 0 | 2016-01-21 | Gemeente Vaals | Gemeente Vaals | 198734.8033 | 309905.8719 | 50.7774 | 6.0072 | 1 | N278 |  |  | 41196139 | Onbemeterde aansluiting Zuid | x 0,00 watt |  |  |  |  | 1128097 | GOED |  | 00000000 |  | 70031300 | 00000000 | 00000000 | GRONDSPOT |  |  |  | NWEG ¦ luukg20160311 | [5 empty] | LED | 385581
531582 | 001641 | In Bedrijf | Vaals | VAALS |  | Wijk 01 Vaals | Vaals | Aan de Noot | 6291VV |  |  | Straatverlichting | ZUD1 Dummy | 1-Straatverlichting | Masten | 14 | 4.75 | VALMONT |  | 114 | 60 |  | PM ST 4,75 CV T60 GG M V | 7033 CEMENTGRIJS | 1994-12-01 | 2016-11-01 | 1994 | 01 | ARM BRISA I LED16 14W 730 WW 2150lm LC-A2 R9007 SPIE03 22:70%00:50%5:70% 6 270mA | LIGHTRONICS | 2024-05-10 | 2024 | R9007 | 01 | LED 14W | 14 | N |  | 2024-05-10 | 2047-09-21 |  | 01 |  | 0 | 2024-05-10 | Gemeente Vaals | Gemeente Vaals | 199028 | 308976 | 50.769 | 6.0113 | 1 |  |  |  | 40491773 | Onbemeterde aansluiting Zuid | x 0,00 watt |  | ZIUTZ03 |  |  | PR00113110 | GOED |  | 70007262 |  | 103794 | 00000000 | 00000000 | STAAL | 2025-10-29 | [8 empty] | LED | 385625
531627 | 001505 | In Bedrijf | Vaals | VAALS |  | Wijk 01 Vaals | Vaals | von Clermontplein | 6291AT |  |  | Straatverlichting | ZUD1 Dummy | 1-Straatverlichting | Masten | 17 | 3.75 | 1Onbekend |  |  |  |  | CVL ST 3.75 M | 9005 DIEPZWART | 1991-06-01 | 2016-11-01 | 1991 | 01 | ARM BDS490 CORDOBA I -, LED8 17W 727 WW 2000lm DV DFS - R9005 SPIE03 - 0mA OPZ 76 4m H07RN-F 3G1.5, | Signify | 2025-04-03 | 2025 | R9005 | 01 | LED 17 W | 17 | N |  | 2025-04-03 | 2026-07-20 |  | 01 |  | 0 | 2025-04-03 | Gemeente Vaals | Gemeente Vaals | 199550 | 309102 | 50.7701 | 6.0187 | 1 |  |  |  | 40274888 | Onbemeterde aansluiting Zuid | x 0,00 watt |  | ZIUTZ03 |  |  | PR00118425 ¦ ashley.batens20250206 | GOED |  | 00000000 |  | 105610 | 00000000 | 00000000 | STAAL / VERZINKT | 2025-10-29 | [8 empty] | LED | 385672
531695 | 000301 | In Bedrijf | Vaals | VAALS |  | Wijk 00 Vijlen-Lemiers | Raren | Meelenbroekerweg | 6291NE |  |  | Straatverlichting | ZUD1 Dummy | 1-Straatverlichting | Masten | 19 | 6.5 | 1Onbekend |  |  |  |  | CVL ST 6.5 M | 7033 CEMENTGRIJS | 2012-04-27 | 2018-11-01 | 2012 | 01 | ARM LW-SRDS2 I LED24 19W 730 WW 3000lm DANB CV R7040 SPIE03 22:70%00:50%5:70% 6 249mA | LIGHTWELL | 2024-04-12 | 2024 | R7040 | 01 | LED 19 W | 19 | N |  | 2024-04-12 | 2028-12-13 |  | 01 |  | 0 | 2024-04-12 | Gemeente Vaals | Gemeente Vaals | 197961.8445 | 308202.4342 | 50.7622 | 5.9961 | 1 |  |  |  | 38052814 | Onbemeterde aansluiting Zuid | x 0,00 watt |  | ZIUTZ03 |  |  | PR00113110 | GOED |  | 00000000 | 70007337 | 103806 | 00000000 | 00000000 | STAAL / VERZINKT | 2027-10-30 |  | UITH ST 1x1000/05 PTU60 T60 V | [6 empty] | LED | 385735
531765 | 000623 | In Bedrijf | Vaals | VIJLEN |  | Wijk 00 Vijlen-Lemiers | Vijlen | Vijlenberg | 6294AR |  |  | Straatverlichting | ZUD1 Dummy | 1-Straatverlichting | Masten | 77 | 6.5 | VALMONT |  | 121 | 51 | 0 | OM ST 4,78 CV PTU51 GG M V | 7033 CEMENTGRIJS | 2008-01-09 | 2017-07-25 | 2008 | 01 | IRIDIUM SGS253 1XSON-T 70W-E CON | Philips | 2008-01-09 | 2008 | GRIJS | 01 | LAMP CDO TT 70W 828 E27 | 70 | N | 828 | 2018-07-02 15:26 | 2021-04-21 15:26 |  | 01 |  | 7 | 2008-01-09 | Gemeente Vaals | Gemeente Vaals | 195708.248 | 310778.619 | 50.7855 | 5.9644 | 1 |  |  |  | 38056038 | Onbemeterde aansluiting Zuid | e 7,00 Watt | [5 empty] | GOED |  | 70007263 | 00000000 | 70008218 | 7005115276 | 00000000 | STAAL | 2026-07-23 |  | 621353 UBO ENKEL ST 1000/60 | 715 ¦ hpeters20201014 | [5 empty] | CDO-TT | 385803
531774 | 000622 | In Bedrijf | Vaals | VAALS |  | Wijk 01 Vaals | Vaals | Adelbertstraat | 6291HS |  |  | Straatverlichting | ZUD1 Dummy | 1-Straatverlichting | Masten | 14.5 | 4.75 | VALMONT |  | 114 | 60 | 0 | PM ST 4,75 CV T60 GG M V | 7033 CEMENTGRIJS | 2008-11-21 | 2018-11-01 | 2008 | 01 | ARM PRUNUS A3 I LED16 14.5W 730 WW 2150LM CODE 7 R7016 SPIE03 270mA OPZ 60 | lightonics | 2024-05-17 | 2024 | R7016 | 01 | LED 14,5W | 14.5 | N |  | 2024-05-17 | 2047-09-28 |  | 01 |  | 0 | 2024-05-17 | Gemeente Vaals | Gemeente Vaals | 199166 | 309828 | 50.7767 | 6.0133 | 1 |  |  |  | 38056021 | Onbemeterde aansluiting Zuid | x 0,00 watt |  | ZIUTZ03 |  |  | PR00113110 | GOED |  | 70007262 |  | 104558 | 00000000 | 00000000 | STAAL | 2027-10-30 | [8 empty] | LED | 385812
531821 | 000624 | In Bedrijf | Vaals | VIJLEN |  | Wijk 00 Vijlen-Lemiers | Vijlen | Vijlenberg | 6294AR |  |  | Straatverlichting | ZUD1 Dummy | 1-Straatverlichting | Masten | 80 | 9 | VALMONT |  | 159 | 51 | 0 | OM ST 7,46 CV PTU51 GG M V | 7033 CEMENTGRIJS | 2008-01-09 | 2018-11-01 | 2008 | 01 | IRIDIUM SGS253 1XSON-T 70W-E CON | Philips | 2008-01-09 | 2008 | GRIJS | 01 | LAMP CDO TT 70W 828 E27 | 70 | N | 828 | 2022-02-11 09:58 | 2024-12-01 09:58 |  | 01 |  | 10 | 2008-01-09 | Gemeente Vaals | Gemeente Vaals | 195721 | 310746 | 50.7852 | 5.9646 | 1 |  |  |  | 38056046 | Onbemeterde aansluiting Zuid | e 10,00 watt | [5 empty] | GOED |  | 70007265 | 00000000 | 70008218 | 7005115276 | 00000000 | STAAL | 2027-10-30 |  | 621359 UBO ENKEL ST 1500/60 | 715 ¦ hpeters20201014 | [5 empty] | CDO-TT | 385855
531853 | 001538 | In Bedrijf | Vaals | VAALS |  | Wijk 01 Vaals | Vaals | Bloemendalstraat | 6291CL |  |  | Straatverlichting | ZUD1 Dummy | 1-Straatverlichting | Masten | 26 | 3.75 | VALMONT |  | 114 | 60 | 0 | PM ST 3,75 CV T60 GG M V | 7033 CEMENTGRIJS | 2014-08-25 | 2019-06-03 | 2014 | 01 | KFK LED2WELL 26W WW 1505LM R9005 D | LIGHTRONICS | 2014-08-08 | 2014 | 9005 DIEPZWART | 01 | LED 26 W | 26 | N |  | 2014-08-08 |  |  | 01 |  | 0 | 2014-08-08 | Gemeente Vaals | Gemeente Vaals | 199391 | 309255 | 50.7715 | 6.0165 | 1 |  |  |  | 40292215 | Onbemeterde aansluiting Zuid | x 0,00 watt |  |  |  |  | 4010537/3161731 | GOED |  | 70007261 |  | 70015721 | 00000000 | 00000000 | STAAL | 2028-05-31 | [8 empty] | LED | 385886
531856 | 001660 | In Bedrijf | Vaals | VAALS |  | Wijk 01 Vaals | Vaals | Schepenbankstraat | 6291EA |  |  | Straatverlichting | ZUD1 Dummy | 1-Straatverlichting | Masten | 14.5 | 4.75 | 1Onbekend |  |  |  |  | CVL ST 4.75 M | 7033 CEMENTGRIJS | 1995-06-01 | 2016-11-01 | 1995 | 01 | ARM PRUNUS A3 I LED16 14.5W 730 WW 2150LM CODE 7 R7016 SPIE03 270mA OPZ 60 | lightonics | 2024-05-17 | 2024 | R7016 | 01 | LED 14,5W | 14.5 | N |  | 2024-05-17 | 2047-09-28 |  | 01 |  | 0 | 2024-05-17 | Gemeente Vaals | Gemeente Vaals | 198828.3136 | 309519.4542 | 50.7739 | 6.0085 | 1 |  |  |  | 40511367 | Onbemeterde aansluiting Zuid | x 0,00 watt |  | ZIUTZ03 |  |  | PR00113110 | GOED |  | 00000000 |  | 104558 | 00000000 | 00000000 | STAAL | 2025-10-29 | [8 empty] | LED | 385889
531994 | 000303 | In Bedrijf | Vaals | VAALS |  | Wijk 00 Vijlen-Lemiers | Raren | Meelenbroekerweg | 6291NE |  |  | Straatverlichting | ZUD1 Dummy | 1-Straatverlichting | Masten | 24 | 8 | VALMONT |  | 140 | 51 |  | OM ST 6,5 CV PTU51 GG M V | 7033 CEMENTGRIJS | 2012-06-20 | 2016-11-01 | 2012 | 01 | NICOLE GOLD GRN LED 24W 1300L R7035 DVB | INNOLUMIS | 2013-10-21 | 2013 | 7035 LICHTGRIJS | 01 | LED 24 W | 24 | N |  | 2013-10-21 | 2018-06-23 |  | 01 |  | 0 | 2013-10-21 | Gemeente Vaals | Gemeente Vaals | 197356 | 307892 | 50.7594 | 5.9874 | 1 |  |  |  | 38052830 | Onbemeterde aansluiting Zuid | x 0,00 watt |  |  |  |  | 4009242 | GOED |  | 70007264 | 70007338 | 70012654 | 00000000 | 00000000 | STAAL | 2025-10-29 |  | UITH ST 1x1500/05 PTU60 T60 V | [6 empty] | LED | 386022
531995 | 000625 | In Bedrijf | Vaals | VIJLEN |  | Wijk 00 Vijlen-Lemiers | Vijlen | Vijlenberg | 6294AR |  |  | Straatverlichting | ZUD1 Dummy | 1-Straatverlichting | Masten | 80 | 9 | 1Onbekend |  |  |  |  | CVL ST 9 M | 7033 CEMENTGRIJS | 1996-03-01 | 2017-07-25 | 1996 | 01 | IRIDIUM SGS253 1XSON-T 70W-E CON | Philips | 2008-01-12 | 2008 | GRIJS | 01 | LAMP CDO TT 70W 828 E27 | 70 | N | 828 | 2023-12-15 13:43 | 2028-10-29 13:43 |  | 01 |  | 10 | 2008-01-12 | Gemeente Vaals | Gemeente Vaals | 195719 | 310720 | 50.785 | 5.9646 | 1 |  |  |  | 38056054 | Onbemeterde aansluiting Zuid | e 10,00 watt | [5 empty] | GOED |  | 00000000 | 00000000 | 70008218 | 7005115276 | 00000000 | STAAL / VERZINKT | 2026-07-23 |  | UBO | 715 ¦ hpeters20201014 | [5 empty] | CDO-TT | 386023
532013 | 000924 | In Bedrijf | Vaals | VAALS |  | Wijk 01 Vaals | Vaals | Irmgardstraat | 6291JB |  |  | Straatverlichting | ZUD1 Dummy | 1-Straatverlichting | Masten | 14 | 4.75 | VALMONT |  | 114 | 60 | 0 | PM ST 4,75 CV T60 GG M V | 7033 CEMENTGRIJS | 2008-11-27 | 2018-11-01 | 2008 | 01 | ARM BRISA I LED16 14W 730 WW 2150lm LC-A2 R9007 SPIE03 22:70%00:50%5:70% 6 270mA | LIGHTRONICS | 2024-05-10 | 2024 | R9007 | 01 | LED 14W | 14 | N |  | 2024-05-10 | 2047-09-21 |  | 01 |  | 0 | 2024-05-10 | Gemeente Vaals | Gemeente Vaals | 198918 | 309910 | 50.7774 | 6.0098 | 1 |  |  |  | 38059045 | Onbemeterde aansluiting Zuid | x 0,00 watt |  | ZIUTZ03 |  |  | PR00113110 | GOED |  | 70007262 |  | 103794 | 00000000 | 00000000 | STAAL | 2027-10-30 | [8 empty] | LED | 386040
532076 | 000925 | In Bedrijf | Vaals | VAALS |  | Wijk 01 Vaals | Vaals | Irmgardstraat | 6291JB |  |  | Straatverlichting | ZUD1 Dummy | 1-Straatverlichting | Masten | 14 | 4.75 | VALMONT |  | 114 | 60 | 0 | PM ST 4,75 CV T60 GG M V | 7033 CEMENTGRIJS | 2008-11-27 | 2018-11-01 | 2008 | 01 | ARM BRISA I LED16 14W 730 WW 2150lm LC-A2 R9007 SPIE03 22:70%00:50%5:70% 6 270mA | LIGHTRONICS | 2024-05-10 | 2024 | R9007 | 01 | LED 14W | 14 | N |  | 2024-05-10 | 2047-09-21 |  | 01 |  | 0 | 2024-05-10 | Gemeente Vaals | Gemeente Vaals | 198906 | 309883 | 50.7772 | 6.0097 | 1 |  |  |  | 38059053 | Onbemeterde aansluiting Zuid | x 0,00 watt |  | ZIUTZ03 |  |  | PR00113110 | GOED |  | 70007262 |  | 103794 | 00000000 | 00000000 | STAAL | 2027-10-30 | [8 empty] | LED | 386101
532151 | 000926 | In Bedrijf | Vaals | VAALS |  | Wijk 01 Vaals | Vaals | Irmgardstraat | 6291JB |  |  | Straatverlichting | ZUD1 Dummy | 1-Straatverlichting | Masten | 14 | 4.75 | VALMONT |  | 114 | 60 | 0 | PM ST 4,75 CV T60 GG M V | 7033 CEMENTGRIJS | 2008-11-27 | 2018-11-01 | 2008 | 01 | ARM BRISA I LED16 14W 730 WW 2150lm LC-A2 R9007 SPIE03 22:70%00:50%5:70% 6 270mA | LIGHTRONICS | 2024-05-10 | 2024 | R9007 | 01 | LED 14W | 14 | N |  | 2024-05-10 | 2047-09-21 |  | 01 |  | 0 | 2024-05-10 | Gemeente Vaals | Gemeente Vaals | 198854 | 309915 | 50.7775 | 6.0089 | 1 |  |  |  | 38059061 | Onbemeterde aansluiting Zuid | x 0,00 watt |  | ZIUTZ03 |  |  | PR00113110 | GOED |  | 70007262 |  | 103794 | 00000000 | 00000000 | STAAL | 2027-10-30 | [8 empty] | LED | 386172
532166 | 001506 | In Bedrijf | Vaals | VAALS |  | Wijk 01 Vaals | Vaals | von Clermontplein | 6291AT |  |  | Straatverlichting | ZUD1 Dummy | 1-Straatverlichting | Masten | 17 | 3.75 | 1Onbekend |  |  |  |  | CVL ST 3.75 M | 9005 DIEPZWART | 1991-06-01 | 2016-11-01 | 1991 | 01 | ARM BDS490 CORDOBA I -, LED8 17W 727 WW 2000lm DV DFS - R9005 SPIE03 - 0mA OPZ 76 4m H07RN-F 3G1.5, | Signify | 2025-04-03 | 2025 | R9005 | 01 | LED 17 W | 17 | N |  | 2025-04-03 | 2026-07-20 |  | 01 |  | 0 | 2025-04-03 | Gemeente Vaals | Gemeente Vaals | 199559 | 309092 | 50.77 | 6.0188 | 1 |  |  |  | 40274896 | Onbemeterde aansluiting Zuid | x 0,00 watt |  | ZIUTZ03 |  |  | PR00118425 ¦ ashley.batens20250206 | GOED |  | 00000000 |  | 105610 | 00000000 | 00000000 | STAAL / VERZINKT | 2025-10-29 | [8 empty] | LED | 386186
532167 | 001537 | In Bedrijf | Vaals | VAALS |  | Wijk 01 Vaals | Vaals | Bloemendalstraat | 6291CL |  |  | Straatverlichting | ZUD1 Dummy | 1-Straatverlichting | Masten | 26 | 3.75 | VALMONT |  | 114 | 60 | 0 | PM ST 3,75 CV T60 GG M V | 7033 CEMENTGRIJS | 2018-11-01 | 2019-06-03 | 2018 | 01 | KFK LED2WELL 26W WW 1505LM R9005 D | LIGHTRONICS | 2014-08-08 | 2014 | 9005 DIEPZWART | 01 | LED 26 W | 26 | N |  | 2014-08-08 | 2002-03-09 |  | 01 |  | 0 | 2014-08-08 | Gemeente Vaals | Gemeente Vaals | 199379.4285 | 309271.3178 | 50.7717 | 6.0163 | 1 |  |  |  | 40292207 | Onbemeterde aansluiting Zuid | x 0,00 watt |  |  |  |  | 4024923-3 ¦ michelva20190115 | GOED |  | 70007261 |  | 70015721 | 00000000 | 00000000 | STAAL | 2028-05-31 | [8 empty] | LED | 386187
532319 | 001540 | In Bedrijf | Vaals | VAALS |  | Wijk 01 Vaals | Vaals | Bloemendalstraat | 6291CL |  |  | Straatverlichting | ZUD1 Dummy | 1-Straatverlichting | Masten | 26 | 3.75 | VALMONT |  | 114 | 60 | 0 | PM ST 3,75 CV T60 GG M V | 7033 CEMENTGRIJS | 2018-11-01 | 2019-06-03 | 2018 | 01 | KFK LED2WELL 26W WW 1505LM R9005 D | LIGHTRONICS | 2014-08-08 | 2014 | 9005 DIEPZWART | 01 | LED 26 W | 26 | N |  | 2014-08-08 | 2002-03-09 |  | 01 |  | 0 | 2014-08-08 | Gemeente Vaals | Gemeente Vaals | 199420.2019 | 309239.4179 | 50.7714 | 6.0169 | 1 |  |  |  | 40292231 | Onbemeterde aansluiting Zuid | x 0,00 watt |  |  |  |  | 4024923-3 ¦ michelva20190115 | GOED |  | 70007261 |  | 70015721 | 00000000 | 00000000 | STAAL | 2028-05-31 | [8 empty] | LED | 386328
532333 | 001508 | In Bedrijf | Vaals | VAALS |  | Wijk 01 Vaals | Vaals | von Clermontplein | 6291AT |  |  | Straatverlichting | ZUD1 Dummy | 1-Straatverlichting | Masten | 17 | 3.75 | 1Onbekend |  |  |  |  | CVL ST 3.75 M | 9005 DIEPZWART | 1991-06-01 | 2017-07-25 | 1991 | 01 | ARM BDS490 CORDOBA I -, LED8 17W 727 WW 2000lm DV DFS - R9005 SPIE03 - 0mA OPZ 76 4m H07RN-F 3G1.5, | Signify | 2025-04-03 | 2025 | R9005 | 01 | LED 17 W | 17 | N |  | 2025-04-03 | 2026-07-20 |  | 01 |  | 0 | 2025-04-03 | Gemeente Vaals | Gemeente Vaals | 199623.4437 | 309137.0119 | 50.7704 | 6.0197 | 1 |  |  |  | 40274918 | Onbemeterde aansluiting Zuid | x 0,00 watt |  | ZIUTZ03 |  |  | PR00118425 ¦ ashley.batens20250206 | GOED |  | 00000000 |  | 105610 | 00000000 | 00000000 | STAAL / VERZINKT | 2026-07-23 | [8 empty] | LED | 386343
532362 | 000304 | In Bedrijf | Vaals | VAALS |  | Wijk 00 Vijlen-Lemiers | Raren | Rarenderstraat | 6291NC |  |  | Straatverlichting | ZUD1 Dummy | 1-Straatverlichting | Masten | 24 | 6.5 | VALMONT |  | 121 | 51 | 0 | OM ST 4,78 CV PTU51 GG M V | 7033 CEMENTGRIJS | 2009-09-09 | 2019-06-03 | 2009 | 01 | NICOLE GOLD GRN LED 24W 1300L R7035 DVB | INNOLUMIS | 2013-10-21 | 2013 | 7035 LICHTGRIJS | 01 | LED 24 W | 24 | N |  | 2013-10-21 | 2018-06-23 |  | 01 |  | 0 | 2013-10-21 | Gemeente Vaals | Gemeente Vaals | 197423 | 308059 | 50.7609 | 5.9884 | 1 |  |  |  | 38052849 | Onbemeterde aansluiting Zuid | x 0,00 watt |  |  |  |  | 4009242 | GOED |  | 70007263 | 00000000 | 70012654 | 00000000 | 00000000 | STAAL | 2028-05-31 |  | 621353 UBO ENKEL ST 1000/60 | [6 empty] | LED | 386374
532363 | 001539 | In Bedrijf | Vaals | VAALS |  | Wijk 01 Vaals | Vaals | Bloemendalstraat | 6291CL |  |  | Straatverlichting | ZUD1 Dummy | 1-Straatverlichting | Masten | 26 | 3.75 | VALMONT |  | 114 | 60 | 0 | PM ST 3,75 CV T60 GG M V | 7033 CEMENTGRIJS | 2018-11-01 | 2019-06-03 | 2018 | 01 | KFK LED2WELL 26W WW 1505LM R9005 D | LIGHTRONICS | 2014-08-08 | 2014 | 9005 DIEPZWART | 01 | LED 26 W | 26 | N |  | 2014-08-08 | 2002-03-09 |  | 01 |  | 0 | 2014-08-08 | Gemeente Vaals | Gemeente Vaals | 199411 | 309253 | 50.7715 | 6.0167 | 1 |  |  |  | 40292223 | Onbemeterde aansluiting Zuid | x 0,00 watt |  |  |  |  | 4024923-3 ¦ michelva20190115 | GOED |  | 70007261 |  | 70015721 | 00000000 | 00000000 | STAAL | 2028-05-31 | [8 empty] | LED | 386375
532550 | 000927 | In Bedrijf | Vaals | VAALS |  | Wijk 01 Vaals | Vaals | Irmgardstraat | 6291JB |  |  | Straatverlichting | ZUD1 Dummy | 1-Straatverlichting | Masten | 19 | 4.75 | 1Onbekend |  |  |  |  | CVL ST 4.75 M | 7033 CEMENTGRIJS | 1995-02-01 | 2024-06-01 | 1995 | 01 | ARESA2 16L 19W WW 2176LM 5103 R7038 DDC | Schréder | 2016-03-21 | 2016 | 7038 AGAATGRIJS | 01 | LED 19 W | 19 | N |  | 2016-03-21 | 2020-11-21 |  | 01 |  | 0 | 2016-03-21 | Gemeente Vaals | Gemeente Vaals | 198804 | 309945 | 50.7778 | 6.0082 | 1 |  |  |  | 38059071 | Onbemeterde aansluiting Zuid | x 0,00 watt |  | ZIUTZ03 |  |  | 4019628-6 ¦ guuse20160304 | GOED |  | 00000000 |  | 70030895 | 00000000 | 00000000 | STAAL | 2033-05-30 |  |  | Schilderselectie2023 | [5 empty] | LED | 386562
532694 | 000626 | In Bedrijf | Vaals | VIJLEN |  | Wijk 00 Vijlen-Lemiers | Vijlen | Vijlenberg | 6294AR |  |  | Straatverlichting | ZUD1 Dummy | 1-Straatverlichting | Masten | 80 | 9 | VALMONT |  | 159 | 51 | 0 | OM ST 7,46 CV PTU51 GG M V | 7033 CEMENTGRIJS | 2008-01-09 | 2018-11-01 | 2008 | 01 | IRIDIUM SGS253 1XSON-T 70W-E CON | Philips | 2008-01-09 | 2008 | GRIJS | 01 | LAMP CDO TT 70W 828 E27 | 70 | N | 828 | 2022-01-01 | 2026-02-06 |  | 01 |  | 10 | 2008-01-09 | Gemeente Vaals | Gemeente Vaals | 195733 | 310686 | 50.7846 | 5.9648 | 1 |  |  |  | 38056062 | Onbemeterde aansluiting Zuid | e 10,00 watt | [5 empty] | GOED |  | 70007265 | 00000000 | 70008218 | 7005115276 | 00000000 | STAAL | 2027-10-30 |  | 621359 UBO ENKEL ST 1500/60 | 715 ¦ hpeters20201014 | [5 empty] | CDO-TT | 386692
532706 | 000306 | In Bedrijf | Vaals | VAALS |  | Wijk 00 Vijlen-Lemiers | Raren | Rarenderstraat | 6291NC |  |  | Straatverlichting | ZUD1 Dummy | 1-Straatverlichting | Masten | 24 | 6.5 | VALMONT |  | 121 | 51 | 0 | OM ST 4,78 CV PTU51 GG M V | 7033 CEMENTGRIJS | 2009-09-09 | 2019-06-03 | 2009 | 01 | NICOLE GOLD GRN LED 24W 1300L R7035 DVB | INNOLUMIS | 2013-10-21 | 2013 | 7035 LICHTGRIJS | 01 | LED 24 W | 24 | N |  | 2013-10-21 | 2018-06-23 |  | 01 |  | 0 | 2013-10-21 | Gemeente Vaals | Gemeente Vaals | 197339 | 308251 | 50.7626 | 5.9872 | 1 |  |  |  | 38052865 | Onbemeterde aansluiting Zuid | x 0,00 watt |  |  |  |  | 4009242 | GOED |  | 70007263 | 00000000 | 70012654 | 00000000 | 00000000 | STAAL | 2028-05-31 |  | 621353 UBO ENKEL ST 1000/60 | [6 empty] | LED | 386704
532734 | 000628 | In Bedrijf | Vaals | VIJLEN |  | Wijk 00 Vijlen-Lemiers | Vijlen | Vijlenberg | 6294AR |  |  | Straatverlichting | ZUD1 Dummy | 1-Straatverlichting | Masten | 80 | 9 | 1Onbekend |  |  |  |  | CVL ST 9 M | 7033 CEMENTGRIJS | 1996-09-01 | 2017-07-25 | 1996 | 01 | IRIDIUM SGS253 1XSON-T 70W-E CON | Philips | 2008-01-12 | 2008 | GRIJS | 01 | LAMP CDO TT 70W 828 E27 | 70 | N | 828 | 2024-10-21 16:37 | 2027-08-11 16:37 |  | 01 |  | 10 | 2008-01-12 | Gemeente Vaals | Gemeente Vaals | 195744 | 310632 | 50.7842 | 5.9649 | 1 |  |  |  | 38056089 | Onbemeterde aansluiting Zuid | e 10,00 watt | [5 empty] | GOED |  | 00000000 | 00000000 | 70008218 | 7005115276 | 00000000 | STAAL / VERZINKT | 2026-07-23 |  | UBO | 715 ¦ hpeters20201014 | [5 empty] | CDO-TT | 386733
532764 | 000305 | In Bedrijf | Vaals | VAALS |  | Wijk 00 Vijlen-Lemiers | Raren | Rarenderstraat | 6291NC |  |  | Straatverlichting | ZUD1 Dummy | 1-Straatverlichting | Masten | 24 | 6.5 | VALMONT |  | 121 | 51 | 0 | OM ST 4,78 CV PTU51 GG M V | 7033 CEMENTGRIJS | 2009-09-09 | 2019-06-03 | 2009 | 01 | NICOLE GOLD GRN LED 24W 1300L R7035 DVB | INNOLUMIS | 2013-10-21 | 2013 | 7035 LICHTGRIJS | 01 | LED 24 W | 24 | N |  | 2013-10-21 | 2018-06-23 |  | 01 |  | 0 | 2013-10-21 | Gemeente Vaals | Gemeente Vaals | 197415 | 308153 | 50.7618 | 5.9883 | 1 |  |  |  | 38052857 | Onbemeterde aansluiting Zuid | x 0,00 watt |  |  |  |  | 4009242 | GOED |  | 70007263 | 00000000 | 70012654 | 00000000 | 00000000 | STAAL | 2028-05-31 |  | 621353 UBO ENKEL ST 1000/60 | [6 empty] | LED | 386763
532886 | 001733 | In Bedrijf | Vaals | VAALS |  | Wijk 01 Vaals | Vaals | Bloemendalstraat | 6291CL |  |  | Straatverlichting | ZUD1 Dummy | 1-Straatverlichting | Masten | 19 | 4 | 1Onbekend |  |  |  |  | CVL ST 4 M .. | 9005 DIEPZWART | 1998-09-01 | 2016-11-01 | 1998 | 01 | KIO 16LED 19W WW 1664LM R9005 5068 DVB | Schréder | 2017-11-02 | 2017 | 9005 DIEPZWART | 01 | LED 19 W | 19 | N |  | 2017-11-02 | 2022-07-05 |  | 01 |  | 0 | 2017-11-02 | Gemeente Vaals | Gemeente Vaals | 199297 | 309145 | 50.7705 | 6.0151 | 1 |  |  |  | 40769682 | Onbemeterde aansluiting Zuid | x 0,00 watt |  |  |  |  | 4026052 | GOED |  | 00000000 |  | 70024241 | 00000000 | 00000000 | STAAL / VERZINKT | 2025-10-29 | [8 empty] | LED | 386884
532996 | 000308 | In Bedrijf | Vaals | VAALS |  | Wijk 00 Vijlen-Lemiers | Raren | Rarenderstraat | 6291NC |  |  | Straatverlichting | ZUD1 Dummy | 1-Straatverlichting | Masten | 24 | 6.5 | VALMONT |  | 121 | 51 | 0 | OM ST 4,78 CV PTU51 GG M V | 7033 CEMENTGRIJS | 2009-09-09 | 2019-06-03 | 2009 | 01 | NICOLE GOLD GRN LED 24W 1300L R7035 DVB | INNOLUMIS | 2013-10-21 | 2013 | 7035 LICHTGRIJS | 01 | LED 24 W | 24 | N |  | 2013-10-21 | 2018-06-23 |  | 01 |  | 0 | 2013-10-21 | Gemeente Vaals | Gemeente Vaals | 197451 | 308342 | 50.7635 | 5.9888 | 1 |  |  |  | 38052881 | Onbemeterde aansluiting Zuid | x 0,00 watt |  |  |  |  | 4009242 | GOED |  | 70007263 | 00000000 | 70012654 | 00000000 | 00000000 | STAAL | 2028-05-31 |  | 621353 UBO ENKEL ST 1000/60 | [6 empty] | LED | 386990
533038 | 000629 | In Bedrijf | Vaals | VIJLEN |  | Wijk 00 Vijlen-Lemiers | Vijlen | Vijlenberg | 6294AR |  |  | Straatverlichting | ZUD1 Dummy | 1-Straatverlichting | Masten | 80 | 9 | VALMONT |  | 159 | 51 | 0 | OM ST 7,46 CV PTU51 GG M V | 7033 CEMENTGRIJS | 2008-01-09 | 2018-11-01 | 2008 | 01 | IRIDIUM SGS253 1XSON-T 70W-E CON | Philips | 2008-01-09 | 2008 | GRIJS | 01 | LAMP CDO TT 70W 828 E27 | 70 | N | 828 | 2021-11-05 08:40 | 2026-09-20 08:40 |  | 01 |  | 10 | 2008-01-09 | Gemeente Vaals | Gemeente Vaals | 195749 | 310605 | 50.7839 | 5.965 | 1 |  |  |  | 38056097 | Onbemeterde aansluiting Zuid | e 10,00 watt | [5 empty] | GOED |  | 70007265 | 00000000 | 70008218 | 7005115276 | 00000000 | STAAL | 2027-10-30 |  | 621359 UBO ENKEL ST 1500/60 | 715 ¦ hpeters20201014 | [5 empty] | CDO-TT | 387029
533051 | 000307 | In Bedrijf | Vaals | VAALS |  | Wijk 00 Vijlen-Lemiers | Raren | Rarenderstraat | 6291NC |  |  | Straatverlichting | ZUD1 Dummy | 1-Straatverlichting | Masten | 24 | 6.5 | VALMONT |  | 121 | 51 | 0 | OM ST 4,78 CV PTU51 GG M V | 7033 CEMENTGRIJS | 2009-09-09 | 2019-06-03 | 2009 | 01 | NICOLE GOLD GRN LED 24W 1300L R7035 DVB | INNOLUMIS | 2013-10-21 | 2013 | 7035 LICHTGRIJS | 01 | LED 24 W | 24 | N |  | 2013-10-21 | 2018-06-23 |  | 01 |  | 0 | 2013-10-21 | Gemeente Vaals | Gemeente Vaals | 197362 | 308302 | 50.7631 | 5.9876 | 1 |  |  |  | 38052873 | Onbemeterde aansluiting Zuid | x 0,00 watt |  |  |  |  | 4009242 | GOED |  | 70007263 | 00000000 | 70012654 | 00000000 | 00000000 | STAAL | 2028-05-31 |  | 621353 UBO ENKEL ST 1000/60 | [6 empty] | LED | 387042
533101 | 000931 | In Bedrijf | Vaals | VAALS |  | Wijk 01 Vaals | Vaals | Wolfskersweg | 6291CB |  |  | Straatverlichting | ZUD1 Dummy | 1-Straatverlichting | Masten | 14 | 4.75 | VALMONT |  | 114 | 60 | 0 | PM ST 4,75 CV T60 GG M V | 7033 CEMENTGRIJS | 2008-11-29 | 2018-11-01 | 2008 | 01 | ARM BRISA I LED16 14W 730 WW 2150lm LC-A2 R9007 SPIE03 22:70%00:50%5:70% 6 270mA | LIGHTRONICS | 2024-05-10 | 2024 | R9007 | 01 | LED 14W | 14 | N |  | 2024-05-10 | 2047-09-21 |  | 01 |  | 0 | 2024-05-10 | Gemeente Vaals | Gemeente Vaals | 199138 | 308656 | 50.7661 | 6.0128 | 1 |  |  |  | 38059118 | Onbemeterde aansluiting Zuid | x 0,00 watt |  | ZIUTZ03 |  |  | PR00113110 | GOED |  | 70007262 |  | 103794 | 00000000 | 00000000 | STAAL | 2027-10-30 | [8 empty] | LED | 387087
533133 | 000930 | In Bedrijf | Vaals | VAALS |  | Wijk 01 Vaals | Vaals | Wolfskersweg | 6291CB |  |  | Straatverlichting | ZUD1 Dummy | 1-Straatverlichting | Masten | 14 | 4.75 | 1Onbekend |  |  |  |  | CVL ST 4.75 M | 7033 CEMENTGRIJS |  | 2021-06-01 |  | 01 | ARM BRISA I LED16 14W 730 WW 2150lm LC-A2 R9007 SPIE03 22:70%00:50%5:70% 6 270mA | LIGHTRONICS | 2024-05-10 | 2024 | R9007 | 01 | LED 14W | 14 | N |  | 2024-05-10 | 2047-09-21 |  | 01 |  | 0 | 2024-05-10 | Gemeente Vaals | Gemeente Vaals | 199161 | 308671 | 50.7663 | 6.0131 | 1 |  |  |  | 38059101 | Onbemeterde aansluiting Zuid | x 0,00 watt |  | ZIUTZ03 |  |  | PR00113110 | GOED |  | 00000000 |  | 103794 | 00000000 | 00000000 | STAAL | 2030-05-30 | [8 empty] | LED | 387117
533199 | 000630 | In Bedrijf | Vaals | VIJLEN |  | Wijk 00 Vijlen-Lemiers | Vijlen | Vijlenberg | 6294AR |  |  | Straatverlichting | ZUD1 Dummy | 1-Straatverlichting | Masten | 80 | 9 | 1Onbekend |  |  |  |  | CVL ST 9 M | 7033 CEMENTGRIJS | 1998-04-01 | 2017-07-25 | 1998 | 01 | IRIDIUM SGS253 1XSON-T 70W-E CON | Philips | 2008-01-12 | 2008 | GRIJS | 01 | LAMP CDO TT 70W 828 E27 | 70 | N | 828 | 2025-02-10 14:26 | 2027-12-01 14:26 |  | 01 |  | 10 | 2008-01-12 | Gemeente Vaals | Gemeente Vaals | 195755 | 310576 | 50.7837 | 5.9651 | 1 |  |  |  | 38056100 | Onbemeterde aansluiting Zuid | e 10,00 watt | [5 empty] | GOED |  | 00000000 | 00000000 | 70008218 | 7005115276 | 00000000 | STAAL / VERZINKT | 2026-07-23 |  | UBO | 715 ¦ hpeters20201014 | [5 empty] | CDO-TT | 387179
533447 | 000631 | In Bedrijf | Vaals | VIJLEN |  | Wijk 00 Vijlen-Lemiers | Vijlen | Vijlenberg | 6294AR |  |  | Straatverlichting | ZUD1 Dummy | 1-Straatverlichting | Masten | 80 | 9 | VALMONT |  | 159 | 51 | 0 | OM ST 7,46 CV PTU51 GG M V | 7033 CEMENTGRIJS | 2008-01-09 | 2018-11-01 | 2008 | 01 | IRIDIUM SGS253 1XSON-T 70W-E CON | Philips | 2008-01-09 | 2008 | GRIJS | 01 | LAMP CDO TT 70W 828 E27 | 70 | N | 828 | 2018-01-12 08:37 | 2022-11-27 08:37 |  | 01 |  | 10 | 2008-01-09 | Gemeente Vaals | Gemeente Vaals | 195766.2144 | 310548.4031 | 50.7834 | 5.9652 | 1 |  |  |  | 38056119 | Onbemeterde aansluiting Zuid | e 10,00 watt | [5 empty] | GOED |  | 70007265 | 00000000 | 70008218 | 7005115276 | 00000000 | STAAL | 2027-10-30 |  | 621359 UBO ENKEL ST 1500/60 | 715 ¦ hpeters20201014 | [5 empty] | CDO-TT | 387416
533449 | 000309 | In Bedrijf | Vaals | VAALS |  | Wijk 00 Vijlen-Lemiers | Raren | Rarenderstraat | 6291NC |  |  | Straatverlichting | ZUD1 Dummy | 1-Straatverlichting | Masten | 24 | 6.5 | VALMONT |  | 121 | 51 | 0 | OM ST 4,78 CV PTU51 GG M V | 7033 CEMENTGRIJS | 2009-09-09 | 2019-06-03 | 2009 | 01 | NICOLE GOLD GRN LED 24W 1300L R7035 DVB | INNOLUMIS | 2013-10-21 | 2013 | 7035 LICHTGRIJS | 01 | LED 24 W | 24 | N |  | 2013-10-21 | 2018-06-23 |  | 01 |  | 0 | 2013-10-21 | Gemeente Vaals | Gemeente Vaals | 197474 | 308381 | 50.7638 | 5.9892 | 1 |  |  |  | 38052891 | Onbemeterde aansluiting Zuid | x 0,00 watt |  |  |  |  | 4009242 | GOED |  | 70007263 | 00000000 | 70012654 | 00000000 | 00000000 | STAAL | 2028-05-31 |  | 621353 UBO ENKEL ST 1000/60 | [6 empty] | LED | 387418
533549 | 001958 | In Bedrijf | Vaals | LEMIERS |  | Wijk 00 Vijlen-Lemiers | Lemiers | Berensbergstraat | 6295AE |  |  | Straatverlichting | ZUD1 Dummy | 1-Straatverlichting | Masten | 22 | 4 | VALMONT |  |  |  |  | CVL ST 4 m .... | 9005 DIEPZWART | 2003-04-14 | 2024-12-06 | 2003 | 01 | ARM BDS490 CORDOBA I LED20 22W 730 WW 2500LM DV DF-S R9005 SPIE03 OPZ 76 | Signify | 2024-06-05 | 2024 | R9005 | 01 | LED 22W | 22 | N |  | 2024-06-05 | 2047-10-17 |  | 01 |  | 0 | 2024-06-05 | Gemeente Vaals | Gemeente Vaals | 197658 | 310635 | 50.784 | 5.992 | 1 |  | Links |  | 41235746 | Onbemeterde aansluiting Zuid | x 0,00 watt |  | ZIUTZ03 |  |  | PR00113110 | GOED |  | 00000000 |  | 104556 | 00000000 | 00000000 | STAAL / VERZINKT | 2033-12-04 | [8 empty] | LED | 387518
533594 | 000934 | In Bedrijf | Vaals | LEMIERS |  | Wijk 00 Vijlen-Lemiers | Lemiers | Van Thimusstraat | 6295AA |  |  | Straatverlichting | ZUD1 Dummy | 1-Straatverlichting | Masten | 22 | 4 | VALMONT |  |  |  |  | CVL ST 4 m .... | 9005 DIEPZWART | 2003-04-14 | 2024-12-06 | 2003 | 01 | ARM BDS490 CORDOBA I LED20 22W 730 WW 2500LM DV DF-S R9005 SPIE03 OPZ 76 | Signify | 2024-06-05 | 2024 | R9005 | 01 | LED 22W | 22 | N |  | 2024-06-05 | 2047-10-17 |  | 01 |  | 0 | 2024-06-05 | Gemeente Vaals | Gemeente Vaals | 197787.8749 | 310698.1851 | 50.7846 | 5.9939 | 1 |  |  |  | 38059142 | Onbemeterde aansluiting Zuid | x 0,00 watt |  | ZIUTZ03 |  |  | PR00113110 | GOED |  | 00000000 |  | 104556 | 00000000 | 00000000 | STAAL / VERZINKT | 2033-12-04 | [8 empty] | LED | 387562
533637 | 001541 | In Bedrijf | Vaals | VAALS |  | Wijk 01 Vaals | Vaals | Bloemendalstraat | 6291CL |  |  | Straatverlichting | ZUD1 Dummy | 1-Straatverlichting | Masten | 26 | 3.75 | VALMONT |  | 114 | 60 | 0 | PM ST 3,75 CV T60 GG M V | 7033 CEMENTGRIJS | 2018-11-01 | 2019-06-03 | 2018 | 01 | KFK LED2WELL 26W WW 1505LM R9005 D | LIGHTRONICS | 2014-08-08 | 2014 | 9005 DIEPZWART | 01 | LED 26 W | 26 | N |  | 2014-08-08 |  |  | 01 |  | 0 | 2014-08-08 | Gemeente Vaals | Gemeente Vaals | 199445 | 309234 | 50.7713 | 6.0172 | 1 |  |  |  | 40292241 | Onbemeterde aansluiting Zuid | x 0,00 watt |  |  |  |  | 4024923-3 ¦ michelva20190115 | GOED |  | 70007261 |  | 70015721 | 00000000 | 00000000 | STAAL | 2028-05-31 | [8 empty] | LED | 387597
533715 | 000311 | In Bedrijf | Vaals | VAALS |  | Wijk 00 Vijlen-Lemiers | Raren | Epenerbaan | 6291NN |  |  | Straatverlichting | ZUD1 Dummy | 1-Straatverlichting | Masten | 24 | 6.5 | VALMONT |  | 121 | 51 | 0 | OM ST 4,78 CV PTU51 GG M V | 7033 CEMENTGRIJS | 2011-09-16 | 2021-06-01 | 2011 | 01 | NICOLE GOLD GRN LED 24W 1300L R7035 DVB | INNOLUMIS | 2013-10-21 | 2013 | 7035 LICHTGRIJS | 01 | LED 24 W | 24 | N |  | 2013-10-21 | 2018-06-23 |  | 01 |  | 0 | 2021-12-10 13:16 | Gemeente Vaals | Gemeente Vaals | 197637 | 308823 | 50.7678 | 5.9915 | 1 |  |  |  | 38052911 | Onbemeterde aansluiting Zuid | DRIVER XI FP 40W 0,2-0,7A SNLDAE 230V C |  |  |  |  | NWP 4002559 | GOED |  | 70007263 | 70007337 | 70012654 | 00000000 | 7005115338 | STAAL | 2030-05-30 |  | UITH ST 1x1000/05 PTU60 T60 V | [6 empty] | LED | 387675
533778 | 000633 | In Bedrijf | Vaals | VAALS |  | Wijk 01 Vaals | Vaals | Selzerbeeklaan | 6291HV |  |  | Straatverlichting | ZUD1 Dummy | 1-Straatverlichting | Masten | 14 | 4.75 | 1Onbekend |  |  |  |  | CVL ST 4.75 M | 7033 CEMENTGRIJS | 2000-04-10 | 2021-06-01 | 2000 | 01 | ARM BRISA I LED16 14W 730 WW 2150lm LC-A2 R9007 SPIE03 22:70%00:50%5:70% 6 270mA | LIGHTRONICS | 2024-05-10 | 2024 | R9007 | 01 | LED 14W | 14 | N |  | 2024-05-10 | 2047-09-21 |  | 01 |  | 0 | 2024-05-10 | Gemeente Vaals | Gemeente Vaals | 199298 | 309907 | 50.7774 | 6.0152 | 1 |  |  |  | 38056135 | Onbemeterde aansluiting Zuid | x 0,00 watt |  | ZIUTZ03 |  |  | PR00113110 | GOED |  | 00000000 |  | 103794 | 00000000 | 00000000 | STAAL | 2030-05-30 | [8 empty] | LED | 387743
533820 | 000310 | In Bedrijf | Vaals | VAALS |  | Wijk 00 Vijlen-Lemiers | Raren | Rarenderstraat | 6291NC |  |  | Straatverlichting | ZUD1 Dummy | 1-Straatverlichting | Masten | 24 | 6.5 | VALMONT |  | 121 | 51 | 0 | OM ST 4,78 CV PTU51 GG M V | 7033 CEMENTGRIJS | 2009-09-09 | 2019-06-03 | 2009 | 01 | NICOLE GOLD GRN LED 24W 1300L R7035 DVB | INNOLUMIS | 2013-10-21 | 2013 | 7035 LICHTGRIJS | 01 | LED 24 W | 24 | N |  | 2013-10-21 | 2018-06-23 |  | 01 |  | 0 | 2013-10-21 | Gemeente Vaals | Gemeente Vaals | 197563 | 308512 | 50.765 | 5.9905 | 1 |  |  |  | 38052903 | Onbemeterde aansluiting Zuid | x 0,00 watt |  |  |  |  | 4009242 | GOED |  | 70007263 | 00000000 | 70012654 | 00000000 | 00000000 | STAAL | 2028-05-31 |  | 621353 UBO ENKEL ST 1000/60 | [6 empty] | LED | 387788
533868 | 001959 | In Bedrijf | Vaals | LEMIERS |  | Wijk 00 Vijlen-Lemiers | Lemiers | Berensbergstraat | 6295AE |  |  | Straatverlichting | ZUD1 Dummy | 1-Straatverlichting | Masten | 22 | 4 | VALMONT |  |  |  |  | CVL ST 4 m .... | 9005 DIEPZWART | 2003-04-14 | 2024-12-06 | 2003 | 01 | ARM BDS490 CORDOBA I LED20 22W 730 WW 2500LM DV DF-S R9005 SPIE03 OPZ 76 | Signify | 2024-06-05 | 2024 | R9005 | 01 | LED 22W | 22 | N |  | 2024-06-05 | 2047-10-17 |  | 01 |  | 0 | 2024-06-05 | Gemeente Vaals | Gemeente Vaals | 197677 | 310626 | 50.784 | 5.9923 | 1 |  | Links |  | 41235738 | Onbemeterde aansluiting Zuid | x 0,00 watt |  | ZIUTZ03 |  |  | PR00113110 | GOED |  | 00000000 |  | 104556 | 00000000 | 00000000 | STAAL / VERZINKT | 2033-12-04 | [8 empty] | LED | 387834
533950 | 000312 | In Bedrijf | Vaals | VAALS |  | Wijk 00 Vijlen-Lemiers | Raren | Epenerbaan | 6291NN |  |  | Straatverlichting | ZUD1 Dummy | 1-Straatverlichting | Masten | 24 | 8 | 1Onbekend |  |  |  |  | OCTA ST 8 M | 7033 CEMENTGRIJS | 1985-07-01 | 2021-06-01 | 1985 | 01 | NICOLE GOLD GRN LED 24W 1300L R7035 DVB | INNOLUMIS | 2013-10-21 | 2013 | 7035 LICHTGRIJS | 01 | LED 24 W | 24 | N |  | 2013-10-21 | 2018-06-23 |  | 01 |  | 0 | 2013-10-21 | Gemeente Vaals | Gemeente Vaals | 197710 | 308833 | 50.7678 | 5.9926 | 1 |  |  |  | 38052921 | Onbemeterde aansluiting Zuid | x 0,00 watt |  |  |  |  | 4002559 | GOED |  | 00000000 | 00000000 | 70012654 | 00000000 | 00000000 | STAAL / VERZINKT | 2030-05-30 |  | DAC | [6 empty] | LED | 387914
533973 | 001961 | In Bedrijf | Vaals | LEMIERS |  | Wijk 00 Vijlen-Lemiers | Lemiers | Van Thimusstraat | 6295AE |  |  | Straatverlichting | ZUD1 Dummy | 1-Straatverlichting | Masten | 22 | 4 | VALMONT |  |  |  |  | CVL ST 4 m .... | 9005 DIEPZWART | 2003-04-14 | 2024-12-06 | 2003 | 01 | ARM BDS490 CORDOBA I LED20 22W 730 WW 2500LM DV DF-S R9005 SPIE03 OPZ 76 | Signify | 2024-06-05 | 2024 | R9005 | 01 | LED 22W | 22 | N |  | 2024-06-05 | 2047-10-17 |  | 01 |  | 0 | 2024-06-05 | Gemeente Vaals | Gemeente Vaals | 197721 | 310623 | 50.7839 | 5.9929 | 1 |  | Links |  | 41235770 | Onbemeterde aansluiting Zuid | x 0,00 watt |  | ZIUTZ03 |  |  | PR00113110 | GOED |  | 00000000 |  | 104556 | 00000000 | 00000000 | STAAL / VERZINKT | 2033-12-04 | [8 empty] | LED | 387935
534067 | 000634 | In Bedrijf | Vaals | VAALS |  | Wijk 01 Vaals | Vaals | Selzerbeeklaan | 6291HW | 6 |  | Straatverlichting | ZUD1 Dummy | 1-Straatverlichting | Masten | 14 | 4.75 | 1Onbekend |  |  |  |  | CVL ST 4.75 M | 7033 CEMENTGRIJS | 1996-12-01 | 2021-06-01 | 1996 | 01 | ARM BRISA I LED16 14W 730 WW 2150lm LC-A2 R9007 SPIE03 22:70%00:50%5:70% 6 270mA | LIGHTRONICS | 2024-05-10 | 2024 | R9007 | 01 | LED 14W | 14 | N |  | 2024-05-10 | 2047-09-21 |  | 01 |  | 0 | 2024-05-10 | Gemeente Vaals | Gemeente Vaals | 199243 | 309932 | 50.7776 | 6.0144 | 1 |  |  |  | 38056143 | Onbemeterde aansluiting Zuid | x 0,00 watt |  | ZIUTZ03 |  |  | PR00113110 | GOED |  | 00000000 |  | 103794 | 00000000 | 00000000 | STAAL | 2030-05-30 | [8 empty] | LED | 388027
534239 | 001960 | In Bedrijf | Vaals | LEMIERS |  | Wijk 00 Vijlen-Lemiers | Lemiers | Berensbergstraat | 6295AE |  |  | Straatverlichting | ZUD1 Dummy | 1-Straatverlichting | Masten | 22 | 4 | VALMONT |  |  |  |  | CVL ST 4 m .... | 9005 DIEPZWART |  | 2024-12-06 |  | 01 | ARM BDS490 CORDOBA I LED20 22W 730 WW 2500LM DV DF-S R9005 SPIE03 OPZ 76 | Signify | 2024-06-05 | 2024 | R9005 | 01 | LED 22W | 22 | N |  | 2024-06-05 | 2047-10-17 |  | 01 |  | 0 | 2024-06-05 | Gemeente Vaals | Gemeente Vaals | 197698 | 310624 | 50.7839 | 5.9926 | 1 |  | Links |  | 41235721 | Onbemeterde aansluiting Zuid | x 0,00 watt |  | ZIUTZ03 |  |  | PR00113110 | GOED |  | 00000000 |  | 104556 | 00000000 | 00000000 | STAAL / VERZINKT | 2033-12-04 | [8 empty] | LED | 388190
534268 | 001583 | In Bedrijf | Vaals | VAALS |  | Wijk 01 Vaals | Vaals | St Jozefplein | 6291HH |  |  | Straatverlichting | ZUD1 Dummy | 1-Straatverlichting | Masten | 22 | 4 | VALMONT |  | 114 | 76 | 0 | PM ST 4,0 CV T76 GG M V | 9005 DIEPZWART | 2007-07-11 | 2016-11-01 | 2007 | 01 | ARM BDS490 CORDOBA I LED20 22W 730 WW 2500LM DV DF-S R9005 SPIE03 OPZ 76 | Signify | 2024-06-05 | 2024 | R9005 | 01 | LED 22W | 22 | N |  | 2024-06-05 | 2047-10-17 |  | 01 |  | 0 | 2024-06-05 | Gemeente Vaals | Gemeente Vaals | 199198 | 309587 | 50.7745 | 6.0138 | 1 |  |  |  | 40361055 | Onbemeterde aansluiting Zuid | x 0,00 watt |  | ZIUTZ03 |  |  |  | GOED |  | 70007267 |  | 104556 | 00000000 | 00000000 | STAAL | 2025-10-29 | [8 empty] | LED | 388219
534291 | 001507 | In Bedrijf | Vaals | VAALS |  | Wijk 01 Vaals | Vaals | von Clermontplein | 6291AT |  |  | Straatverlichting | ZUD1 Dummy | 1-Straatverlichting | Masten | 17 | 3.75 | 1Onbekend |  |  |  |  | CVL ST 3.75 M | 9005 DIEPZWART | 1991-06-01 | 2017-07-25 | 1991 | 01 | ARM BDS490 CORDOBA I -, LED8 17W 727 WW 2000lm DV DFS - R9005 SPIE03 - 0mA OPZ 76 4m H07RN-F 3G1.5, | Signify | 2025-04-03 | 2025 | R9005 | 01 | LED 17 W | 17 | N |  | 2025-04-03 | 2026-07-20 |  | 01 |  | 0 | 2025-04-03 | Gemeente Vaals | Gemeente Vaals | 199618.6772 | 309119.2306 | 50.7703 | 6.0197 | 1 |  |  |  | 40274901 | Onbemeterde aansluiting Zuid | x 0,00 watt |  | ZIUTZ03 |  |  | PR00118425 ¦ ashley.batens20250206 | GOED |  | 00000000 |  | 105610 | 00000000 | 00000000 | STAAL / VERZINKT | 2026-07-23 | [8 empty] | LED | 388239
534364 | 000935 | In Bedrijf | Vaals | LEMIERS |  | Wijk 00 Vijlen-Lemiers | Lemiers | Van Thimusstraat | 6295AA |  |  | Straatverlichting | ZUD1 Dummy | 1-Straatverlichting | Masten | 22 | 4 | VALMONT |  |  |  |  | CVL ST 4 m .... | 9005 DIEPZWART | 2003-04-14 | 2024-12-06 | 2003 | 01 | ARM BDS490 CORDOBA I LED20 22W 730 WW 2500LM DV DF-S R9005 SPIE03 OPZ 76 | Signify | 2024-06-05 | 2024 | R9005 | 01 | LED 22W | 22 | N |  | 2024-06-05 | 2047-10-17 |  | 01 |  | 0 | 2024-06-05 | Gemeente Vaals | Gemeente Vaals | 197786 | 310651 | 50.7842 | 5.9939 | 1 |  |  |  | 38059150 | Onbemeterde aansluiting Zuid | x 0,00 watt |  | ZIUTZ03 |  |  |  | GOED |  | 00000000 |  | 104556 | 00000000 | 00000000 | STAAL / VERZINKT | 2033-12-04 |  |  | Schilderselectie2023 | [5 empty] | LED | 388305
534365 | 001408 | In Bedrijf | Vaals | VAALS |  | Wijk 01 Vaals | Vaals | Sjwats Jris | 6291LS |  |  | Straatverlichting | ZUD1 Dummy | 1-Straatverlichting | Masten | 14 | 3.75 | VALMONT |  | 114 | 60 | 0 | PM ST 3,75 CV T60 GG M V | 7016 ANTRACIETGRIJS | 2018-10-10 | 2019-11-01 | 2018 | 01 | PRUNUS 16X 19W WW 2150L 7016 C7 DDG | LIGHTRONICS | 2018-10-10 | 2018 | RAL 7016 ANTRACIETGRIJS | 01 | LED 14 W | 14 | N |  | 2018-10-10 | 2042-02-20 |  | 01 |  | 0 | 2018-10-10 | Gemeente Vaals | Gemeente Vaals | 199216.9203 | 309466.2083 | 50.7734 | 6.014 | 1 |  |  |  | 40163644 | Onbemeterde aansluiting Zuid | x 0,00 watt |  | ZIUTZ03 |  |  | 4024923-1 ¦ michelva20180926 | GOED |  | 70007261 |  | 70034168 | 00000000 | 00000000 | STAAL | 2028-10-29 | [8 empty] | LED | 388306
534367 | 000936 | In Bedrijf | Vaals | LEMIERS |  | Wijk 00 Vijlen-Lemiers | Lemiers | Van Thimusstraat | 6295AA |  |  | Straatverlichting | ZUD1 Dummy | 1-Straatverlichting | Masten | 22 | 4 | VALMONT |  |  |  |  | CVL ST 4 m .... | 9005 DIEPZWART | 2003-04-14 | 2024-12-06 | 2003 | 01 | ARM BDS490 CORDOBA I LED20 22W 730 WW 2500LM DV DF-S R9005 SPIE03 OPZ 76 | Signify | 2024-06-05 | 2024 | R9005 | 01 | LED 22W | 22 | N |  | 2024-06-05 | 2047-10-17 |  | 01 |  | 0 | 2024-06-05 | Gemeente Vaals | Gemeente Vaals | 197762 | 310620 | 50.7839 | 5.9935 | 1 |  |  |  | 38059169 | Onbemeterde aansluiting Zuid | x 0,00 watt |  | ZIUTZ03 |  |  |  | GOED |  | 00000000 |  | 104556 | 00000000 | 00000000 | STAAL / VERZINKT | 2033-12-04 |  |  | Schilderselectie2023 | [5 empty] | LED | 388308
534381 | 000315 | In Bedrijf | Vaals | VAALS |  | Wijk 00 Vijlen-Lemiers | Raren | Vaalsbroek | 6291NH |  |  | Straatverlichting | ZUD1 Dummy | 1-Straatverlichting | Masten | 19 | 6.5 | 1Onbekend |  |  |  |  | CVL ST 6.5 M | 7033 CEMENTGRIJS | 2002-10-17 | 2021-06-01 | 2002 | 01 | ARM LW-SRDS2 I LED24 19W 730 WW 3000lm DANB CV R7040 SPIE03 22:70%00:50%5:70% 6 249mA | LIGHTWELL | 2024-04-12 | 2024 | R7040 | 01 | LED 19 W | 19 | N |  | 2024-04-12 | 2028-12-13 |  | 01 |  | 0 | 2024-04-12 | Gemeente Vaals | Gemeente Vaals | 197960 | 308910 | 50.7685 | 5.9961 | 1 |  |  |  | 38052954 | Onbemeterde aansluiting Zuid | x 0,00 watt |  | ZIUTZ03 |  |  | PR00113110 | GOED |  | 00000000 | 00000000 | 103806 | 00000000 | 00000000 | STAAL / VERZINKT | 2030-05-30 |  | UBO | [6 empty] | LED | 388321
534409 | 000635 | In Bedrijf | Vaals | VAALS |  | Wijk 01 Vaals | Vaals | Selzerbeeklaan | 6291HV |  |  | Straatverlichting | ZUD1 Dummy | 1-Straatverlichting | Masten | 14 | 4.75 | VALMONT |  | 114 | 60 | 0 | PM ST 4,75 CV T60 GG M V | 7033 CEMENTGRIJS | 2008-11-25 | 2018-11-01 | 2008 | 01 | ARM BRISA I LED16 14W 730 WW 2150lm LC-A2 R9007 SPIE03 22:70%00:50%5:70% 6 270mA | LIGHTRONICS | 2024-05-10 | 2024 | R9007 | 01 | LED 14W | 14 | N |  | 2024-05-10 | 2047-09-21 |  | 01 |  | 0 | 2024-05-10 | Gemeente Vaals | Gemeente Vaals | 199201 | 309961 | 50.7779 | 6.0138 | 1 |  |  |  | 38056151 | Onbemeterde aansluiting Zuid | x 0,00 watt |  | ZIUTZ03 |  |  | PR00113110 | GOED |  | 70007262 |  | 103794 | 00000000 | 00000000 | STAAL | 2027-10-30 | [8 empty] | LED | 388348
534497 | 001511 | In Bedrijf | Vaals | VAALS |  | Wijk 01 Vaals | Vaals | von Clermontplein | 6291AT |  |  | Straatverlichting | ZUD1 Dummy | 1-Straatverlichting | Masten | 16 | 3.75 | VALMONT |  | 114 | 60 | 0 | PM ST 3,75 CV T60 GG M V | 7033 CEMENTGRIJS | 2019-03-29 11:00 | 2020-06-01 | 2019 | 01 | KFK 16X 16W WW 1600L 9005 C7 DDG | LIGHTRONICS | 2020-06-29 15:18 | 2020 | 9005 DIEPZWART | 01 | LED 16 W | 16 | N |  | 2020-06-29 | 2025-03-01 |  | 01 |  | 0 | 2020-06-29 | Gemeente Vaals | Gemeente Vaals | 199527 | 309186 | 50.7709 | 6.0184 | 1 |  |  |  | 40275515 | Onbemeterde aansluiting Zuid | x 0,00 watt |  |  |  |  | 3716522 | GOED |  | 70007261 |  | 70042039 | 00000000 | 00000000 | STAAL | 2029-05-30 | [8 empty] | LED | 388435
534510 | 001962 | In Bedrijf | Vaals | LEMIERS |  | Wijk 00 Vijlen-Lemiers | Lemiers | Van Thimusstraat | 6295AE |  |  | Straatverlichting | ZUD1 Dummy | 1-Straatverlichting | Masten | 22 | 4 | VALMONT |  | 114 | 76 |  | PM ST 4,0 CV T76 GG M V | 9005 DIEPZWART | 2012-12-04 | 2024-12-06 | 2012 | 01 | ARM BDS490 CORDOBA I LED20 22W 730 WW 2500LM DV DF-S R9005 SPIE03 OPZ 76 | Signify | 2024-06-05 | 2024 | R9005 | 01 | LED 22W | 22 | N |  | 2024-06-05 | 2047-10-17 |  | 01 |  | 0 | 2024-06-05 | Gemeente Vaals | Gemeente Vaals | 197744 | 310649 | 50.7842 | 5.9933 | 1 |  | Links |  | 41235789 | Onbemeterde aansluiting Zuid | x 0,00 watt |  | ZIUTZ03 |  |  | PR00113110 | GOED |  | 70007267 |  | 104556 | 00000000 | 00000000 | STAAL | 2033-12-04 | [8 empty] | LED | 388445
534595 | 000636 | In Bedrijf | Vaals | VAALS |  | Wijk 01 Vaals | Vaals | Aan de Twijnerij | 6291KL |  |  | Straatverlichting | ZUD1 Dummy | 1-Straatverlichting | Masten | 14.5 | 4.25 | 1Onbekend |  |  |  |  | OCTA ST 4.25 M | 7033 CEMENTGRIJS | 1990-02-01 | 2021-06-01 | 1990 | 01 | ARM PRUNUS A3 I LED16 14.5W 730 WW 2150LM CODE 7 R7016 SPIE03 270mA OPZ 60 | lightonics | 2024-05-17 | 2024 | R7016 | 01 | LED 14,5W | 14.5 | N |  | 2024-05-17 | 2047-09-28 |  | 01 |  | 0 | 2024-05-17 | Gemeente Vaals | Gemeente Vaals | 199181 | 309809 | 50.7765 | 6.0135 | 1 |  |  |  | 38056161 | Onbemeterde aansluiting Zuid | x 0,00 watt |  | ZIUTZ03 |  |  | PR00113110 | GOED |  | 00000000 |  | 104558 | 00000000 | 00000000 | STAAL / VERZINKT | 2030-05-30 | [8 empty] | LED | 388532
534666 | 000939 | In Bedrijf | Vaals | LEMIERS |  | Wijk 00 Vijlen-Lemiers | Lemiers | Van Thimusstraat | 6295AA |  |  | Straatverlichting | ZUD1 Dummy | 1-Straatverlichting | Masten | 22 | 4 | VALMONT |  |  |  |  | CVL ST 4 m .... | 9005 DIEPZWART | 2003-04-14 | 2024-12-06 | 2003 | 01 | ARM BDS490 CORDOBA I LED20 22W 730 WW 2500LM DV DF-S R9005 SPIE03 OPZ 76 | Signify | 2024-06-05 | 2024 | R9005 | 01 | LED 22W | 22 | N |  | 2024-06-05 | 2047-10-17 |  | 01 |  | 0 | 2024-06-05 | Gemeente Vaals | Gemeente Vaals | 197733 | 310636 | 50.7841 | 5.9931 | 1 |  |  |  | 38059193 | Onbemeterde aansluiting Zuid | x 0,00 watt |  | ZIUTZ03 |  |  | PR00113110 | GOED |  | 00000000 |  | 104556 | 00000000 | 00000000 | STAAL / VERZINKT | 2033-12-04 | [8 empty] | LED | 388601
534682 | 000316 | In Bedrijf | Vaals | VAALS |  | Wijk 00 Vijlen-Lemiers | Raren | Vaalsbroek | 6291NH |  |  | Straatverlichting | ZUD1 Dummy | 1-Straatverlichting | Masten | 19 | 6.5 | VALMONT |  | 121 | 51 | 0 | OM ST 4,78 CV PTU51 GG M V | 7033 CEMENTGRIJS | 2011-02-07 | 2020-06-01 | 2011 | 01 | ARM LW-SRDS2 I LED24 19W 730 WW 3000lm DANB CV R7040 SPIE03 22:70%00:50%5:70% 6 249mA | LIGHTWELL | 2024-04-12 | 2024 | R7040 | 01 | LED 19 W | 19 | N |  | 2024-04-12 | 2028-12-13 |  | 01 |  | 0 | 2024-04-12 | Gemeente Vaals | Gemeente Vaals | 197920 | 308903 | 50.7685 | 5.9956 | 1 |  |  |  | 38052962 | Onbemeterde aansluiting Zuid | x 0,00 watt |  | ZIUTZ03 |  |  | PR00113110 | GOED |  | 70007263 | 70007337 | 103806 | 00000000 | 00000000 | STAAL | 2029-05-30 |  | UITH ST 1x1000/05 PTU60 T60 V | [6 empty] | LED | 388614
534684 | 000938 | In Bedrijf | Vaals | LEMIERS |  | Wijk 00 Vijlen-Lemiers | Lemiers | Van Thimusstraat | 6295AA |  |  | Straatverlichting | ZUD1 Dummy | 1-Straatverlichting | Masten | 22 | 4 | VALMONT |  |  |  |  | CVL ST 4 m .... | 9005 DIEPZWART | 2003-04-14 | 2024-12-06 | 2003 | 01 | ARM BDS490 CORDOBA I LED20 22W 730 WW 2500LM DV DF-S R9005 SPIE03 OPZ 76 | Signify | 2024-06-05 | 2024 | R9005 | 01 | LED 22W | 22 | N |  | 2024-06-05 | 2047-10-17 |  | 01 |  | 0 | 2024-06-05 | Gemeente Vaals | Gemeente Vaals | 197761 | 310660 | 50.7843 | 5.9935 | 1 |  |  |  | 38059185 | Onbemeterde aansluiting Zuid | x 0,00 watt |  | ZIUTZ03 |  |  | PR00113110 | GOED |  | 00000000 |  | 104556 | 00000000 | 00000000 | STAAL / VERZINKT | 2033-12-04 | [8 empty] | LED | 388616
534725 | 001409 | In Bedrijf | Vaals | VAALS |  | Wijk 01 Vaals | Vaals | Sjwats Jris | 6291LS |  |  | Straatverlichting | ZUD1 Dummy | 1-Straatverlichting | Masten | 14 | 3.75 | VALMONT |  | 114 | 60 | 0 | PM ST 3,75 CV T60 GG M V | 7016 ANTRACIETGRIJS | 2018-11-01 | 2019-11-01 | 2018 | 01 | PRUNA3 16X 14W WW 1350L 7016 C7 DDG | LIGHTRONICS | 2018-11-01 | 2018 | RAL 7016 ANTRACIETGRIJS | 01 | LED 14 W | 14 | N |  | 2018-11-01 | 2042-03-14 |  | 01 |  | 0 | 2018-11-01 | Gemeente Vaals | Gemeente Vaals | 199223.4115 | 309459.4703 | 50.7734 | 6.0141 | 1 |  |  |  | 40163652 | Onbemeterde aansluiting Zuid | x 0,00 watt |  |  |  |  | 4024923-2 ¦ michelva20190115 | GOED |  | 70007261 |  | 70039443 | 00000000 | 00000000 | STAAL | 2028-10-29 | [8 empty] | LED | 388655
534755 | 001410 | In Bedrijf | Vaals | VAALS |  | Wijk 01 Vaals | Vaals | Sjwats Jris | 6291LS |  |  | Straatverlichting | ZUD1 Dummy | 1-Straatverlichting | Masten | 14 | 3.75 | VALMONT |  | 114 | 60 | 0 | PM ST 3,75 CV T60 GG M V | 7016 ANTRACIETGRIJS | 2018-11-01 | 2019-11-01 | 2018 | 01 | PRUNA3 16X 14W WW 1350L 7016 C7 DDG | LIGHTRONICS | 2018-11-01 | 2018 | RAL 7016 ANTRACIETGRIJS | 01 | LED 14 W | 14 | N |  | 2018-11-01 | 2042-03-14 |  | 01 |  | 0 | 2018-11-01 | Gemeente Vaals | Gemeente Vaals | 199226.3304 | 309450.0596 | 50.7733 | 6.0141 | 1 |  |  |  | 40163660 | Onbemeterde aansluiting Zuid | x 0,00 watt |  |  |  |  | 4024923-2 ¦ michelva20190115 | GOED |  | 70007261 |  | 70039443 | 00000000 | 00000000 | STAAL | 2028-10-29 | [8 empty] | LED | 388689
534777 | 001808 | In Bedrijf | Vaals | VAALS |  | Wijk 01 Vaals | Vaals | Heuvel | 6291CP | 3a |  | Straatverlichting | ZUD1 Dummy | 1-Straatverlichting | Masten | 19 | 4.78 | VALMONT |  | 121 | 51 |  | OM ST 4.78m CV T51 V121 TV GG STD 3K 1D CAM EU 200J136 111807MSXX | 7033 CEMENTGRIJS | 2025-04-25 07:56 | 2021-06-01 | 2025 | 01 | ARM LW-SRDS2 I LED24 19W 730 WW 3000lm DANB CV R7040 SPIE03 22:70%00:50%5:70% 6 249mA | LIGHTWELL | 2025-04-25 07:55 | 2025 | R7040 | 01 | LED 19 W | 19 | N |  | 2025-04-25 | 2028-12-13 |  | 01 |  | 0 | 2025-04-25 | Gemeente Vaals | Gemeente Vaals | 198870 | 309691 | 50.7755 | 6.0091 | 1 |  |  |  | 41131207 | Onbemeterde aansluiting Zuid | x 0,00 watt |  | ZIUTZ03 |  |  | PR00113110 | GOED |  | 103837 | 103846 | 103806 | 00000000 | 00000000 | ST | 2030-05-30 |  | UITH ST RR EU L1000mm/5º H1590 PTU60 T60 TV 200X226 119467MSXX | [6 empty] | LED | 388712
534817 | 001964 | In Bedrijf | Vaals | LEMIERS |  | Wijk 00 Vijlen-Lemiers | Lemiers | Van Thimusstraat | 6295AE |  |  | Straatverlichting | ZUD1 Dummy | 1-Straatverlichting | Masten | 22 | 4 | VALMONT |  |  |  |  | CVL ST 4 m .... | 9005 DIEPZWART | 2003-04-14 | 2024-12-06 | 2003 | 01 | ARM BDS490 CORDOBA I LED20 22W 730 WW 2500LM DV DF-S R9005 SPIE03 OPZ 76 | Signify | 2024-06-05 | 2024 | R9005 | 01 | LED 22W | 22 | N |  | 2024-06-05 | 2047-10-17 |  | 01 |  | 0 | 2024-06-05 | Gemeente Vaals | Gemeente Vaals | 197800 | 310712 | 50.7847 | 5.9941 | 1 |  | Links |  | 41235800 | Onbemeterde aansluiting Zuid | x 0,00 watt |  | ZIUTZ03 |  |  | PR00113110 | GOED |  | 00000000 |  | 104556 | 00000000 | 00000000 | STAAL / VERZINKT | 2033-12-04 | [8 empty] | LED | 388752
534821 | 000637 | In Bedrijf | Vaals | VAALS |  | Wijk 01 Vaals | Vaals | Kolmondstraat | 6291HK |  |  | Straatverlichting | ZUD1 Dummy | 1-Straatverlichting | Masten | 14.5 | 4.25 | 1Onbekend |  |  |  |  | OCTA ST 4.25 M | 7033 CEMENTGRIJS | 1988-01-01 | 2016-11-01 | 1988 | 01 | ARM PRUNUS A3 I LED16 14.5W 730 WW 2150LM CODE 7 R7016 SPIE03 270mA OPZ 60 | lightonics | 2024-05-17 | 2024 | R7016 | 01 | LED 14,5W | 14.5 | N |  | 2024-05-17 | 2047-09-28 |  | 01 |  | 0 | 2024-05-17 | Gemeente Vaals | Gemeente Vaals | 199117 | 309765 | 50.7761 | 6.0126 | 1 |  |  |  | 38056178 | Onbemeterde aansluiting Zuid | x 0,00 watt |  | ZIUTZ03 |  |  | PR00113110 | GOED |  | 00000000 |  | 104558 | 00000000 | 00000000 | STAAL / VERZINKT | 2025-10-29 | [8 empty] | LED | 388756
534835 | 001809 | In Bedrijf | Vaals | VAALS |  | Wijk 01 Vaals | Vaals | Heuvel | 6291CP | 1b |  | Straatverlichting | ZUD1 Dummy | 1-Straatverlichting | Masten | 19 | 6.5 | 1Onbekend |  |  |  |  | CVL ST 6.5 M | 7033 CEMENTGRIJS | 2001-05-29 | 2021-06-01 | 2001 | 01 | ARM LW-SRDS2 I LED24 19W 730 WW 3000lm DANB CV R7040 SPIE03 22:70%00:50%5:70% 6 249mA | LIGHTWELL | 2024-04-12 | 2024 | R7040 | 01 | LED 19 W | 19 | N |  | 2024-04-12 | 2028-12-13 |  | 01 |  | 0 | 2024-04-12 | Gemeente Vaals | Gemeente Vaals | 198845 | 309709 | 50.7756 | 6.0088 | 1 |  |  |  | 41131215 | Onbemeterde aansluiting Zuid | x 0,00 watt |  | ZIUTZ03 |  |  | PR00113110 | GOED |  | 00000000 | 00000000 | 103806 | 00000000 | 00000000 | STAAL / VERZINKT | 2030-05-30 |  | UBO | [6 empty] | LED | 388771
534847 | 001963 | In Bedrijf | Vaals | LEMIERS |  | Wijk 00 Vijlen-Lemiers | Lemiers | Van Thimusstraat | 6295AE |  |  | Straatverlichting | ZUD1 Dummy | 1-Straatverlichting | Masten | 22 | 4 | VALMONT |  |  |  |  | CVL ST 4 m .... | 9005 DIEPZWART | 2003-04-14 | 2024-12-06 | 2003 | 01 | ARM BDS490 CORDOBA I LED20 22W 730 WW 2500LM DV DF-S R9005 SPIE03 OPZ 76 | Signify | 2024-06-05 | 2024 | R9005 | 01 | LED 22W | 22 | N |  | 2024-06-05 | 2047-10-17 |  | 01 |  | 0 | 2024-06-05 | Gemeente Vaals | Gemeente Vaals | 197770 | 310681 | 50.7845 | 5.9936 | 1 |  | Links |  | 41235797 | Onbemeterde aansluiting Zuid | x 0,00 watt |  | ZIUTZ03 |  |  | PR00113110 | GOED |  | 00000000 |  | 104556 | 00000000 | 00000000 | STAAL / VERZINKT | 2033-12-04 | [8 empty] | LED | 388781
534855 | 001585 | In Bedrijf | Vaals | VAALS |  | Wijk 01 Vaals | Vaals | St Jozefplein | 6291HH |  |  | Straatverlichting | ZUD1 Dummy | 1-Straatverlichting | Masten | 22 | 4 | VALMONT |  | 114 | 76 | 0 | PM ST 4,0 CV T76 GG M V | 9005 DIEPZWART | 2007-07-11 | 2016-11-01 | 2007 | 01 | ARM BDS490 CORDOBA I LED20 22W 730 WW 2500LM DV DF-S R9005 SPIE03 OPZ 76 | Signify | 2024-06-05 | 2024 | R9005 | 01 | LED 22W | 22 | N |  | 2024-06-05 | 2047-10-17 |  | 01 |  | 0 | 2024-06-05 | Gemeente Vaals | Gemeente Vaals | 199165 | 309606 | 50.7747 | 6.0133 | 1 |  |  |  | 40361071 | Onbemeterde aansluiting Zuid | x 0,00 watt |  | ZIUTZ03 |  |  |  | GOED |  | 70007267 |  | 104556 | 00000000 | 00000000 | STAAL | 2025-10-29 | [8 empty] | LED | 388789
534974 | 001513 | In Bedrijf | Vaals | VAALS |  | Wijk 01 Vaals | Vaals | von Clermontplein | 6291AT |  |  | Straatverlichting | ZUD1 Dummy | 1-Straatverlichting | Masten | 17 | 3.75 | VALMONT |  | 114 | 60 | 0 | PM ST 3,75 CV T60 GG M V | 7033 CEMENTGRIJS | 2018-03-08 | 2018-11-01 | 2018 | 01 | KFK 15X 17W WW 1600L 9005 C7 DVB | LIGHTRONICS | 2018-03-08 | 2018 | RAL 9005 GITZWART | 01 | LED 17 W | 17 | N |  | 2018-03-08 | 2026-04-22 |  | 01 |  | 0 | 2018-03-08 | Gemeente Vaals | Gemeente Vaals | 199493 | 309205 | 50.7711 | 6.0179 | 1 |  |  |  | 40275531 | Onbemeterde aansluiting Zuid | x 0,00 watt |  |  |  |  | 1230539 | GOED |  | 70007261 |  | 70031452 | 00000000 | 00000000 | STAAL | 2027-10-30 | [8 empty] | LED | 388908
534993 | 001512 | In Bedrijf | Vaals | VAALS |  | Wijk 01 Vaals | Vaals | von Clermontplein | 6291AT |  |  | Straatverlichting | ZUD1 Dummy | 1-Straatverlichting | Masten | 16 | 3.75 | 1Onbekend |  |  |  |  | CVL ST 3.75 M | 7033 CEMENTGRIJS | 1998-03-01 | 2017-07-25 | 1998 | 01 | KFK 16X 16W WW 1600L 9005 C7 DDG | LIGHTRONICS | 2020-06-12 16:01 | 2020 | 9005 DIEPZWART | 01 | LED 16 W | 16 | N |  | 2020-06-12 16:01 | 2025-02-12 |  | 01 |  | 0 | 2020-06-12 | Gemeente Vaals | Gemeente Vaals | 199514 | 309202 | 50.771 | 6.0182 | 1 |  |  |  | 40275523 | Onbemeterde aansluiting Zuid | x 0,00 watt |  | ZIUTZ03 |  |  | 1415646 | GOED |  | 00000000 |  | 70042039 | 00000000 | 00000000 | STAAL / VERZINKT | 2026-07-23 | [8 empty] | LED | 388926
534994 | 000318 | In Bedrijf | Vaals | VIJLEN |  |  |  | VIJLENERWEG | 629400 |  |  | Straatverlichting | ZUD1 Dummy | 1-Straatverlichting | Masten | 19 | 6.5 | VALMONT |  | 121 | 51 | 0 | OM ST 4,78 CV PTU51 GG M V | 7033 CEMENTGRIJS | 2011-01-17 | 2021-06-01 | 2011 | 01 | ARM LW-SRDS2 I LED24 19W 730 WW 3000lm DANB CV R7040 SPIE03 22:70%00:50%5:70% 6 249mA | LIGHTWELL | 2024-04-12 | 2024 | R7040 | 01 | LED 19 W | 19 | N |  | 2024-04-12 | 2028-12-13 |  | 01 |  | 0 | 2024-04-12 | Gemeente Vaals | Gemeente Vaals | 197899 | 308932 | 50.7687 | 5.9953 | 1 |  |  |  | 38052989 | Onbemeterde aansluiting Zuid | x 0,00 watt |  | ZIUTZ03 |  |  | PR00113110 | GOED |  | 70007263 | 00000000 | 103806 | 00000000 | 00000000 | STAAL | 2030-05-30 |  | DAC | [6 empty] | LED | 388927
535018 | 000319 | In Bedrijf | Vaals | VIJLEN |  |  |  | VIJLENERWEG | 629400 |  |  | Straatverlichting | ZUD1 Dummy | 1-Straatverlichting | Masten | 19 | 6.5 | VALMONT |  | 121 | 51 | 0 | OM ST 4,78 CV PTU51 GG M V | 7033 CEMENTGRIJS | 2011-01-17 | 2021-06-01 | 2011 | 01 | ARM LW-SRDS2 I LED24 19W 730 WW 3000lm DANB CV R7040 SPIE03 22:70%00:50%5:70% 6 249mA | LIGHTWELL | 2024-04-12 | 2024 | R7040 | 01 | LED 19 W | 19 | N |  | 2024-04-12 | 2028-12-13 |  | 01 |  | 0 | 2024-04-12 | Gemeente Vaals | Gemeente Vaals | 197843 | 308987 | 50.7692 | 5.9945 | 1 |  |  |  | 38052997 | Onbemeterde aansluiting Zuid | x 0,00 watt |  | ZIUTZ03 |  |  | PR00113110 | GOED |  | 70007263 | 00000000 | 103806 | 00000000 | 00000000 | STAAL | 2030-05-30 |  | UBO | [6 empty] | LED | 388949
535031 | 001811 | In Bedrijf | Vaals | VAALS |  |  |  | Patersweg | 6291CP |  |  | Straatverlichting | ZUD1 Dummy | 1-Straatverlichting | Masten | 19 | 6.5 | 1Onbekend |  |  |  |  | CVL ST 6.5 M | 7033 CEMENTGRIJS | 2001-05-29 | 2021-06-01 | 2001 | 01 | ARM LW-SRDS2 I LED24 19W 730 WW 3000lm DANB CV R7040 SPIE03 22:70%00:50%5:70% 6 249mA | LIGHTWELL | 2024-04-12 | 2024 | R7040 | 01 | LED 19 W | 19 | N |  | 2024-04-12 | 2028-12-13 |  | 01 |  | 0 | 2024-04-12 | Gemeente Vaals | Gemeente Vaals | 198948.7356 | 309698.1241 | 50.7755 | 6.0102 | 1 |  |  |  | 41131231 | Onbemeterde aansluiting Zuid | x 0,00 watt |  | ZIUTZ03 |  |  | PR00113110 | GOED |  | 00000000 | 00000000 | 103806 | 00000000 | 00000000 | STAAL / VERZINKT | 2030-05-30 |  | UBO | [6 empty] | LED | 388962
535094 | 000638 | In Bedrijf | Vaals | VAALS |  | Wijk 01 Vaals | Vaals | Kolmondstraat | 6291HK |  |  | Straatverlichting | ZUD1 Dummy | 1-Straatverlichting | Masten | 14.5 | 4.75 | VALMONT |  | 114 | 60 | 0 | PM ST 4,75 CV T60 GG M V | 9005 DIEPZWART | 2007-07-12 | 2016-11-01 | 2007 | 01 | ARM PRUNUS A3 I LED16 14.5W 730 WW 2150LM CODE 7 R7016 SPIE03 270mA OPZ 60 | lightonics | 2024-05-17 | 2024 | R7016 | 01 | LED 14,5W | 14.5 | N |  | 2024-05-17 | 2047-09-28 |  | 01 |  | 0 | 2024-05-17 | Gemeente Vaals | Gemeente Vaals | 199113.6249 | 309784.5338 | 50.7763 | 6.0126 | 1 |  |  |  | 38056186 | Onbemeterde aansluiting Zuid | x 0,00 watt |  | ZIUTZ03 |  |  | PR00113110 | GOED |  | 70007262 |  | 104558 | 00000000 | 00000000 | STAAL | 2025-10-29 | [8 empty] | LED | 389021
535112 | 000639 | In Bedrijf | Vaals | VAALS |  | Wijk 01 Vaals | Vaals | Kolmondstraat | 6291HK |  |  | Straatverlichting | ZUD1 Dummy | 1-Straatverlichting | Masten | 14.5 | 4.25 | 1Onbekend |  |  |  |  | OCTA ST 4.25 M | 7033 CEMENTGRIJS | 1990-02-01 | 2021-06-01 | 1990 | 01 | ARM PRUNUS A3 I LED16 14.5W 730 WW 2150LM CODE 7 R7016 SPIE03 270mA OPZ 60 | lightonics | 2024-05-17 | 2024 | R7016 | 01 | LED 14,5W | 14.5 | N |  | 2024-05-17 | 2047-09-28 |  | 01 |  | 0 | 2024-05-17 | Gemeente Vaals | Gemeente Vaals | 199097.6052 | 309799.3042 | 50.7764 | 6.0124 | 1 |  |  |  | 38056194 | Onbemeterde aansluiting Zuid | x 0,00 watt |  | ZIUTZ03 |  |  | PR00113110 | GOED |  | 00000000 |  | 104558 | 00000000 | 00000000 | STAAL / VERZINKT | 2030-05-30 | [8 empty] | LED | 389039
535118 | 001810 | In Bedrijf | Vaals | VAALS |  | Wijk 01 Vaals | Vaals | Heuvel | 6291CP | 1a |  | Straatverlichting | ZUD1 Dummy | 1-Straatverlichting | Masten | 19 | 6.5 | 1Onbekend |  |  |  |  | CVL ST 6.5 M | 7033 CEMENTGRIJS | 2001-05-29 | 2021-06-01 | 2001 | 01 | ARM LW-SRDS2 I LED24 19W 730 WW 3000lm DANB CV R7040 SPIE03 22:70%00:50%5:70% 6 249mA | LIGHTWELL | 2024-04-12 | 2024 | R7040 | 01 | LED 19 W | 19 | N |  | 2024-04-12 | 2028-12-13 |  | 01 |  | 0 | 2024-04-12 | Gemeente Vaals | Gemeente Vaals | 198886 | 309679 | 50.7754 | 6.0093 | 1 |  |  |  | 41131223 | Onbemeterde aansluiting Zuid | x 0,00 watt |  | ZIUTZ03 |  |  | PR00113110 | GOED |  | 00000000 | 00000000 | 103806 | 00000000 | 00000000 | STAAL / VERZINKT | 2030-05-30 |  | UBO | [6 empty] | LED | 389045
535271 | 001280 | In Bedrijf | Vaals | VAALS |  | Wijk 01 Vaals | Vaals | Koperstraat | 6291AH |  |  | Straatverlichting | ZUD1 Dummy | 1-Straatverlichting | Masten | 70 | 3.75 | 1Onbekend |  |  |  |  | ANTIEK GY 3.75 M | 6012 ZWARTGROEN | 1981-01-01 | 2024-12-06 | 1981 | 01 | *KARELS VONDEL CDO-TT 50W IN KAP EVSA |  | 2015-03-30 | 2015 |  | 01 | LAMP CDO TT 70W 828 E27 | 70 | N | 828 | 2023-12-15 10:24 | 2026-10-04 10:24 |  | 01 |  | 0 | 2023-12-15 10:24 | Gemeente Vaals | Gemeente Vaals | 199631 | 309094 | 50.77 | 6.0198 | 1 |  |  |  | 40059731 | Onbemeterde aansluiting Zuid | EVSA HID-DV PROG XT 70 CDO Q |  |  |  |  | 3221444 | GOED |  | 00000000 |  | 70015698 | 7005115276 | 7005114931 | GIETIJZER | 2033-12-04 |  |  | Schilderselectie2023 | [5 empty] | CDO-TT | 389195
535380 | 001515 | In Bedrijf | Vaals | VAALS |  | Wijk 01 Vaals | Vaals | von Clermontplein | 6291AT |  |  | Straatverlichting | ZUD1 Dummy | 1-Straatverlichting | Masten | 15 | 3.5 | 1Onbekend |  |  |  |  | OCTA ST 3.5 M | 7033 CEMENTGRIJS | 1991-06-01 | 2017-07-25 | 1991 | 01 | KFK 16X 15W WW 1600L 9005 C7 DDG | LIGHTRONICS | 2020-12-21 11:37 | 2020 | RAL 9005 GITZWART | 01 | LED 15 W | 15 | N |  | 2020-12-21 | 2044-05-03 |  | 01 |  | 0 | 2020-12-21 | Gemeente Vaals | Gemeente Vaals | 199463 | 309219 | 50.7712 | 6.0175 | 1 |  |  |  | 40275558 | Onbemeterde aansluiting Zuid | x 0,00 watt |  | ZIUTZ03 |  |  | 1443725 | GOED |  | 00000000 |  | 70035148 | 00000000 | 00000000 | STAAL / VERZINKT | 2026-07-23 | [8 empty] | LED | 389305
535396 | 001514 | In Bedrijf | Vaals | VAALS |  | Wijk 01 Vaals | Vaals | von Clermontplein | 6291AT |  |  | Straatverlichting | ZUD1 Dummy | 1-Straatverlichting | Masten | 11 | 3.75 | VALMONT |  | 114 | 60 | 0 | PM ST 3,75 CV T60 GG M V | 7033 CEMENTGRIJS | 2009-02-26 | 2018-11-01 | 2009 | 01 | ARM KFK L2WG6 I ZT LED16 11.2W 730 WW 1600LM OPTIEK C7 CLO R9005 SPIE06 23:00-06.30 50% 200mA OPZ 60 5m H05BQ-F 3x1 | LIGHTRONICS | 2025-03-31 | 2025 | R9005 | 01 | LED 11 W | 11 | N |  | 2025-03-31 | 2027-05-29 |  | 01 |  | 0 | 2025-03-31 | Gemeente Vaals | Gemeente Vaals | 199483 | 309218 | 50.7712 | 6.0178 | 1 |  |  |  | 40275541 | Onbemeterde aansluiting Zuid | x 0,00 watt |  | ZIUTZ06 |  |  |  | GOED |  | 70007261 |  | 103986 | 00000000 | 00000000 | STAAL | 2027-10-30 | [8 empty] | LED | 389325
535417 | 000321 | In Bedrijf | Vaals | VIJLEN |  |  |  | VIJLENERWEG | 629400 |  |  | Straatverlichting | ZUD1 Dummy | 1-Straatverlichting | Masten | 19 | 6.5 | VALMONT |  | 121 | 51 | 0 | OM ST 4,78 CV PTU51 GG M V | 7033 CEMENTGRIJS | 2010-12-10 | 2016-11-01 | 2010 | 01 | ARM LW-SRDS2 I LED24 19W 730 WW 3000lm DANB CV R7040 SPIE03 22:70%00:50%5:70% 6 249mA | LIGHTWELL | 2024-04-12 | 2024 | R7040 | 01 | LED 19 W | 19 | N |  | 2024-04-12 | 2028-12-13 |  | 01 |  | 0 | 2024-04-12 | Gemeente Vaals | Gemeente Vaals | 197568 | 309183 | 50.771 | 5.9906 | 1 |  |  |  | 38053012 | Onbemeterde aansluiting Zuid | x 0,00 watt |  | ZIUTZ03 |  |  | PR00113110 | GOED |  | 70007263 | 00000000 | 103806 | 00000000 | 00000000 | STAAL | 2025-10-29 |  | 621353 UBO ENKEL ST 1000/60 | [6 empty] | LED | 389348
535458 | 000943 | In Bedrijf | Vaals | LEMIERS |  | Wijk 00 Vijlen-Lemiers | Lemiers | Berensbergstraat | 6295AE |  |  | Straatverlichting | ZUD1 Dummy | 1-Straatverlichting | Masten | 22 | 4 | VALMONT |  |  |  |  | CON ST 4 M .... | 9005 DIEPZWART | 2003-04-14 | 2024-12-06 | 2003 | 01 | ARM BDS490 CORDOBA I LED20 22W 730 WW 2500LM DV DF-S R9005 SPIE03 OPZ 76 | Signify | 2024-06-05 | 2024 | R9005 | 01 | LED 22W | 22 | N |  | 2024-06-05 | 2047-10-17 |  | 01 |  | 0 | 2024-06-05 | Gemeente Vaals | Gemeente Vaals | 197623 | 310642 | 50.7841 | 5.9916 | 1 |  |  |  | 38059231 | Onbemeterde aansluiting Zuid | x 0,00 watt |  | ZIUTZ03 |  |  | PR00113110 | GOED |  | 00000000 |  | 104556 | 00000000 | 00000000 | STAAL / VERZINKT | 2033-12-04 | [8 empty] | LED | 389391
535510 | 001413 | In Bedrijf | Vaals | VAALS |  | Wijk 01 Vaals | Vaals | Sjwats Jris | 6291LS |  |  | Straatverlichting | ZUD1 Dummy | 1-Straatverlichting | Masten | 14 | 3.75 | VALMONT |  | 114 | 60 | 0 | PM ST 3,75 CV T60 GG M V | 7016 ANTRACIETGRIJS | 2018-11-01 | 2019-11-01 | 2018 | 01 | PRUNA3 16X 14W WW 1350L 7016 C7 DDG | LIGHTRONICS | 2018-11-01 | 2018 | RAL 7016 ANTRACIETGRIJS | 01 | LED 14 W | 14 | N |  | 2018-11-01 | 2042-03-14 |  | 01 |  | 0 | 2018-11-01 | Gemeente Vaals | Gemeente Vaals | 199241.2472 | 309475.8522 | 50.7735 | 6.0144 | 1 |  |  |  | 40163695 | Onbemeterde aansluiting Zuid | x 0,00 watt |  |  |  |  | 4024923-2 ¦ michelva20190115 | GOED |  | 70007261 |  | 70039443 | 00000000 | 00000000 | STAAL | 2028-10-29 | [8 empty] | LED | 389442
535511 | 000641 | In Bedrijf | Vaals | VAALS |  | Wijk 01 Vaals | Vaals | Kolmondstraat | 6291HK |  |  | Straatverlichting | ZUD1 Dummy | 1-Straatverlichting | Masten | 14.5 | 4.25 | 1Onbekend |  |  |  |  | OCTA ST 4.25 M | 7033 CEMENTGRIJS | 1998-02-01 | 2016-11-01 | 1998 | 01 | ARM PRUNUS A3 I LED16 14.5W 730 WW 2150LM CODE 7 R7016 SPIE03 270mA OPZ 60 | lightonics | 2024-05-17 | 2024 | R7016 | 01 | LED 14,5W | 14.5 | N |  | 2024-05-17 | 2047-09-28 |  | 01 |  | 0 | 2024-05-17 | Gemeente Vaals | Gemeente Vaals | 199053 | 309834 | 50.7767 | 6.0117 | 1 |  |  |  | 38056216 | Onbemeterde aansluiting Zuid | x 0,00 watt |  | ZIUTZ03 |  |  | PR00113110 | MATIG |  | 00000000 |  | 104558 | 00000000 | 00000000 | STAAL / VERZINKT | 2025-10-29 |  |  | Matige-masten-2023 | [5 empty] | LED | 389443
535512 | 002165 | In Bedrijf | Vaals | VAALS |  |  |  | Patersweg | 6291 |  |  | Straatverlichting | ZUD1 Dummy | 1-Straatverlichting | Masten | 19 | 6.5 | VALMONT |  | 121 | 51 | 0 | OM ST 4,78 CV PTU51 GG M V | 7033 CEMENTGRIJS | 2001-05-29 08:05 | 2017-07-25 | 2001 | 01 | ARM LW-SRDS2 I LED24 19W 730 WW 3000lm DANB CV R7040 SPIE03 22:70%00:50%5:70% 6 249mA | LIGHTWELL | 2024-04-12 | 2024 | R7040 | 01 | LED 19 W | 19 | N |  | 2024-04-12 | 2028-12-13 |  | 01 |  | 0 | 2024-04-12 | Gemeente Vaals | Gemeente Vaals | 198932.3181 | 309670.7168 | 50.7753 | 6.01 | 1 |  |  |  | 40881547 | Onbemeterde aansluiting Zuid | x 0,00 watt |  | ZIUTZ03 |  |  | PR00113110 | GOED |  | 70007263 | 00000000 | 103806 | 00000000 | 00000000 | STAAL | 2026-07-23 |  | 621353 UBO ENKEL ST 1000/60 | [6 empty] | LED | 389444
535612 | 001516 | In Bedrijf | Vaals | VAALS |  | Wijk 01 Vaals | Vaals | Bloemendalstraat | 6291CL |  |  | Straatverlichting | ZUD1 Dummy | 1-Straatverlichting | Masten | 26 | 3.75 | VALMONT |  | 114 | 60 | 0 | PM ST 3,75 CV T60 GG M V | 7033 CEMENTGRIJS | 2018-11-01 | 2019-06-03 | 2018 | 01 | KFK LED2WELL 26W WW 1505LM R9005 D | LIGHTRONICS | 2014-08-08 | 2014 | 9005 DIEPZWART | 01 | LED 26 W | 26 | N |  | 2014-08-08 |  |  | 01 |  | 0 | 2014-08-08 | Gemeente Vaals | Gemeente Vaals | 199232.6371 | 309398.595 | 50.7728 | 6.0142 | 1 |  |  |  | 40275566 | Onbemeterde aansluiting Zuid | x 0,00 watt |  |  |  |  | 4024923-3 ¦ michelva20190115 | GOED |  | 70007261 |  | 70015721 | 00000000 | 00000000 | STAAL | 2028-05-31 | [8 empty] | LED | 389544
535683 | 001967 | In Bedrijf | Vaals | LEMIERS |  | Wijk 00 Vijlen-Lemiers | Lemiers | Oud Lemiers | 6295AS |  |  | Straatverlichting | ZUD1 Dummy | 1-Straatverlichting | Masten | 22 | 4 | VALMONT |  |  |  |  | CVL ST 4 m .... | 9005 DIEPZWART | 2003-11-13 | 2024-06-01 | 2003 | 01 | ARM BDS490 CORDOBA I LED20 22W 730 WW 2500LM DV DF-S R9005 SPIE03 OPZ 76 | Signify | 2024-06-05 | 2024 | R9005 | 01 | LED 22W | 22 | N |  | 2024-06-05 | 2047-10-17 |  | 01 |  | 0 | 2024-06-05 | Gemeente Vaals | Gemeente Vaals | 197731 | 310959 | 50.787 | 5.9931 | 1 |  | Links |  | 41271637 | Onbemeterde aansluiting Zuid | x 0,00 watt |  | ZIUTZ03 |  |  | PR00113110 | GOED |  | 00000000 |  | 104556 | 00000000 | 00000000 | STAAL / VERZINKT | 2033-05-30 |  |  | Schilderselectie2023 | [5 empty] | LED | 389606
535750 | 001414 | In Bedrijf | Vaals | VAALS |  | Wijk 01 Vaals | Vaals | Sjwats Jris | 6291LS |  |  | Straatverlichting | ZUD1 Dummy | 1-Straatverlichting | Masten | 14 | 3.75 | VALMONT |  | 114 | 60 | 0 | PM ST 3,75 CV T60 GG M V | 7016 ANTRACIETGRIJS | 2018-10-10 | 2019-11-01 | 2018 | 01 | PRUNUS 16X 19W WW 2150L 7016 C7 DDG | LIGHTRONICS | 2018-10-10 | 2018 | RAL 7016 ANTRACIETGRIJS | 01 | LED 14 W | 14 | N |  | 2018-10-10 | 2042-02-20 |  | 01 |  | 0 | 2018-10-10 | Gemeente Vaals | Gemeente Vaals | 199233.2504 | 309481.6337 | 50.7736 | 6.0142 | 1 |  |  |  | 40163709 | Onbemeterde aansluiting Zuid | x 0,00 watt |  | ZIUTZ03 |  |  | 4024923-1 ¦ michelva20180926 | GOED |  | 70007261 |  | 70034168 | 00000000 | 00000000 | STAAL | 2028-10-29 | [8 empty] | LED | 389671
535788 | 000640 | In Bedrijf | Vaals | VAALS |  | Wijk 01 Vaals | Vaals | Kolmondstraat | 6291HK |  |  | Straatverlichting | ZUD1 Dummy | 1-Straatverlichting | Masten | 14.5 | 4.75 | VALMONT |  | 114 | 60 | 0 | PM ST 4,75 CV T60 GG M V | 7033 CEMENTGRIJS | 2010-10-26 | 2020-06-01 | 2010 | 01 | ARM PRUNUS A3 I LED16 14.5W 730 WW 2150LM CODE 7 R7016 SPIE03 270mA OPZ 60 | lightonics | 2024-05-17 | 2024 | R7016 | 01 | LED 14,5W | 14.5 | N |  | 2024-05-17 | 2047-09-28 |  | 01 |  | 0 | 2024-05-17 | Gemeente Vaals | Gemeente Vaals | 199075.1256 | 309817.2274 | 50.7766 | 6.012 | 1 |  |  |  | 38056208 | Onbemeterde aansluiting Zuid | x 0,00 watt |  | ZIUTZ03 |  |  | PR00113110 | GOED |  | 70007262 |  | 104558 | 00000000 | 00000000 | STAAL | 2029-05-30 | [8 empty] | LED | 389708
535848 | 001415 | In Bedrijf | Vaals | VAALS |  | Wijk 01 Vaals | Vaals | Sjwats Jris | 6291LS |  |  | Straatverlichting | ZUD1 Dummy | 1-Straatverlichting | Masten | 14 | 3.75 | VALMONT |  | 114 | 60 | 0 | PM ST 3,75 CV T60 GG M V | 7016 ANTRACIETGRIJS | 2018-11-01 | 2019-11-01 | 2018 | 01 | PRUNA3 16X 14W WW 1350L 7016 C7 DDG | LIGHTRONICS | 2018-11-01 | 2018 | RAL 7016 ANTRACIETGRIJS | 01 | LED 14 W | 14 | N |  | 2018-11-01 | 2042-03-14 |  | 01 |  | 0 | 2018-11-01 | Gemeente Vaals | Gemeente Vaals | 199254 | 309488 | 50.7736 | 6.0145 | 1 |  |  |  | 40163717 | Onbemeterde aansluiting Zuid | x 0,00 watt |  |  |  |  | 4024923-2 ¦ michelva20190115 | GOED |  | 70007261 |  | 70039443 | 00000000 | 00000000 | STAAL | 2028-10-29 | [8 empty] | LED | 389761
535910 | 001517 | In Bedrijf | Vaals | VAALS |  | Wijk 01 Vaals | Vaals | Bloemendalstraat | 6291CL | 51 |  | Straatverlichting | ZUD1 Dummy | 1-Straatverlichting | Masten | 26 | 4.75 | VALMONT |  | 114 | 60 | 0 | PM ST 4,75 CV T60 GG M V | 7033 CEMENTGRIJS | 2018-11-01 | 2019-06-03 | 2018 | 01 | KFK LED2WELL 26W WW 1505LM R9005 D | LIGHTRONICS | 2014-08-08 | 2014 | 9005 DIEPZWART | 01 | LED 26 W | 26 | N |  | 2014-08-08 | 2002-03-09 |  | 01 |  | 0 | 2014-08-08 | Gemeente Vaals | Gemeente Vaals | 199280.4458 | 309339.9368 | 50.7723 | 6.0149 | 1 |  |  |  | 40275574 | Onbemeterde aansluiting Zuid | x 0,00 watt |  |  |  |  | 4024923-3 ¦ michelva20190115 | GOED |  | 70007262 |  | 70015721 | 00000000 | 00000000 | STAAL | 2028-05-31 | [8 empty] | LED | 389836
535926 | 000944 | In Bedrijf | Vaals | VAALS |  | Wijk 01 Vaals | Vaals | Bronnenstraat | 6291VM |  |  | Straatverlichting | ZUD1 Dummy | 1-Straatverlichting | Masten | 14 | 4.75 | VALMONT |  | 114 | 60 | 0 | PM ST 4,75 CV T60 GG M V | 7033 CEMENTGRIJS | 2008-12-12 | 2018-11-01 | 2008 | 01 | ARM BRISA I LED16 14W 730 WW 2150lm LC-A2 R9007 SPIE03 22:70%00:50%5:70% 6 270mA | LIGHTRONICS | 2024-05-10 | 2024 | R9007 | 01 | LED 14W | 14 | N |  | 2024-05-10 | 2047-09-21 |  | 01 |  | 0 | 2024-05-10 | Gemeente Vaals | Gemeente Vaals | 199042 | 309177 | 50.7708 | 6.0115 | 1 |  |  |  | 38059241 | Onbemeterde aansluiting Zuid | x 0,00 watt |  | ZIUTZ03 |  |  | PR00113110 | GOED |  | 70007262 |  | 103794 | 00000000 | 00000000 | STAAL | 2027-10-30 | [8 empty] | LED | 389851
535937 | 000322 | In Bedrijf | Vaals | VIJLEN |  |  |  | VIJLENERWEG | 629400 |  |  | Straatverlichting | ZUD1 Dummy | 1-Straatverlichting | Masten | 19 | 6.5 | VALMONT |  | 121 | 51 | 0 | OM ST 4,78 CV PTU51 GG M V | 7033 CEMENTGRIJS | 2010-12-10 | 2016-11-01 | 2010 | 01 | ARM LW-SRDS2 I LED24 19W 730 WW 3000lm DANB CV R7040 SPIE03 22:70%00:50%5:70% 6 249mA | LIGHTWELL | 2024-04-12 | 2024 | R7040 | 01 | LED 19 W | 19 | N |  | 2024-04-12 | 2028-12-13 |  | 01 |  | 0 | 2024-04-12 | Gemeente Vaals | Gemeente Vaals | 197385 | 309293 | 50.772 | 5.988 | 1 |  |  |  | 38053020 | Onbemeterde aansluiting Zuid | x 0,00 watt |  | ZIUTZ03 |  |  | PR00113110 | GOED |  | 70007263 | 00000000 | 103806 | 00000000 | 00000000 | STAAL | 2025-10-29 |  | 621353 UBO ENKEL ST 1000/60 | [6 empty] | LED | 389861
535949 | 001645 | In Bedrijf | Vaals | VAALS |  |  |  | Gemmenicherweg | 6291BR |  |  | Straatverlichting | ZUD1 Dummy | 1-Straatverlichting | Masten | 114 | 8 | 1Onbekend |  |  |  |  | CVL ST 8 M | 7033 CEMENTGRIJS | 1995-02-01 | 2024-06-01 | 1995 | 01 | IRIDIUM SGS253 1XSON-T 100W CONV | Philips | 2009-09-15 | 2009 | GRIJS | 01 | LAMP GE SON-T 100W E40 SPH LUCALOX XO | 100 | N | 220 | 2016-02-15 11:00 | 2021-12-18 11:00 |  | 01 |  | 14 | 2009-09-15 | Gemeente Vaals | Gemeente Vaals | 198357 | 307336 | 50.7543 | 6.0016 | 1 |  |  |  | 40498069 | Onbemeterde aansluiting Zuid | c 14,00 watt | [5 empty] | GOED |  | 00000000 | 00000000 | 70004717 | 7005116067 | 00000000 | STAAL | 2033-05-30 |  | UBO | Schilderselectie2023 | [5 empty] | SON-T | 389875
535968 | 000642 | In Bedrijf | Vaals | VAALS |  | Wijk 01 Vaals | Vaals | Kolmondstraat | 6291HL | 27 |  | Straatverlichting | ZUD1 Dummy | 1-Straatverlichting | Masten | 14.5 | 4.75 | VALMONT |  | 114 | 60 | 0 | PM ST 4,75 CV T60 GG M V | 7033 CEMENTGRIJS | 2010-10-26 | 2020-06-01 | 2010 | 01 | ARM PRUNUS A3 I LED16 14.5W 730 WW 2150LM CODE 7 R7016 SPIE03 270mA OPZ 60 | lightonics | 2024-05-17 | 2024 | R7016 | 01 | LED 14,5W | 14.5 | N |  | 2024-05-17 | 2047-09-28 |  | 01 |  | 0 | 2024-05-17 | Gemeente Vaals | Gemeente Vaals | 199040.7715 | 309845.4359 | 50.7768 | 6.0116 | 1 |  |  |  | 38056224 | Onbemeterde aansluiting Zuid | x 0,00 watt |  | ZIUTZ03 |  |  | PR00113110 | GOED |  | 70007262 |  | 104558 | 00000000 | 00000000 | STAAL | 2029-05-30 | [8 empty] | LED | 389893
536010 | 001968 | In Bedrijf | Vaals | LEMIERS |  | Wijk 00 Vijlen-Lemiers | Lemiers | Oud Lemiers | 6295AS |  |  | Straatverlichting | ZUD1 Dummy | 1-Straatverlichting | Masten | 22 | 4 | VALMONT |  |  |  |  | CVL ST 4 m .... | 9005 DIEPZWART | 2003-11-13 | 2024-06-01 | 2003 | 01 | ARM BDS490 CORDOBA I LED20 22W 730 WW 2500LM DV DF-S R9005 SPIE03 OPZ 76 | Signify | 2024-06-05 | 2024 | R9005 | 01 | LED 22W | 22 | N |  | 2024-06-05 | 2047-10-17 |  | 01 |  | 0 | 2024-06-05 | Gemeente Vaals | Gemeente Vaals | 197752.1239 | 310979.0297 | 50.7871 | 5.9934 | 1 |  | Links |  | 41271645 | Onbemeterde aansluiting Zuid | x 0,00 watt |  | ZIUTZ03 |  |  | PR00113110 | GOED |  | 00000000 |  | 104556 | 00000000 | 00000000 | STAAL / VERZINKT | 2033-05-30 |  |  | Schilderselectie2023 | [5 empty] | LED | 389930
536018 | 000323 | In Bedrijf | Vaals | VIJLEN |  |  |  | VIJLENERWEG | 629400 |  |  | Straatverlichting | ZUD1 Dummy | 1-Straatverlichting | Masten | 19 | 6.5 | VALMONT |  | 121 | 51 | 0 | OM ST 4,78 CV PTU51 GG M V | 7033 CEMENTGRIJS | 2011-01-17 | 2021-06-01 | 2011 | 01 | ARM LW-SRDS2 I LED24 19W 730 WW 3000lm DANB CV R7040 SPIE03 22:70%00:50%5:70% 6 249mA | LIGHTWELL | 2024-04-12 | 2024 | R7040 | 01 | LED 19 W | 19 | N |  | 2024-04-12 | 2028-12-13 |  | 01 |  | 0 | 2024-04-12 | Gemeente Vaals | Gemeente Vaals | 197202 | 309382 | 50.7728 | 5.9854 | 1 |  |  |  | 38053039 | Onbemeterde aansluiting Zuid | x 0,00 watt |  | ZIUTZ03 |  |  | PR00113110 | GOED |  | 70007263 | 00000000 | 103806 | 00000000 | 00000000 | STAAL | 2030-05-30 |  | UBO | [6 empty] | LED | 389938
536036 | 001518 | In Bedrijf | Vaals | VAALS |  | Wijk 01 Vaals | Vaals | Bloemendalstraat | 6291CL |  |  | Straatverlichting | ZUD1 Dummy | 1-Straatverlichting | Masten | 26 | 3.75 | 1Onbekend |  |  |  |  | CVL ST 3.75 M | 7033 CEMENTGRIJS | 1997-02-01 | 2019-06-03 | 1997 | 01 | KFK LED2WELL 26W WW 1505LM R9005 D | LIGHTRONICS | 2014-08-08 | 2014 | 9005 DIEPZWART | 01 | LED 26 W | 26 | N |  | 2014-08-08 | 2002-03-09 |  | 01 |  | 0 | 2014-08-08 | Gemeente Vaals | Gemeente Vaals | 199257.7356 | 309384.4677 | 50.7727 | 6.0146 | 1 |  |  |  | 40275582 | Onbemeterde aansluiting Zuid | x 0,00 watt |  |  |  |  | 4010537 | GOED |  | 00000000 |  | 70015721 | 00000000 | 00000000 | STAAL / VERZINKT | 2028-05-31 | [8 empty] | LED | 389955
536048 | 001969 | In Bedrijf | Vaals | LEMIERS |  | Wijk 00 Vijlen-Lemiers | Lemiers | Oud Lemiers | 6295AS |  |  | Straatverlichting | ZUD1 Dummy | 1-Straatverlichting | Masten | 22 | 4 | VALMONT |  |  |  |  | CVL ST 4 m .... | 9005 DIEPZWART | 2003-09-26 | 2024-06-01 | 2003 | 01 | ARM BDS490 CORDOBA I LED20 22W 730 WW 2500LM DV DF-S R9005 SPIE03 OPZ 76 | Signify | 2024-06-05 | 2024 | R9005 | 01 | LED 22W | 22 | N |  | 2024-06-05 | 2047-10-17 |  | 01 |  | 0 | 2024-06-05 | Gemeente Vaals | Gemeente Vaals | 197799.839 | 310974.946 | 50.7871 | 5.9941 | 1 |  | Links |  | 41271653 | Onbemeterde aansluiting Zuid | x 0,00 watt |  | ZIUTZ03 |  |  | PR00113110 | GOED |  | 00000000 |  | 104556 | 00000000 | 00000000 | STAAL / VERZINKT | 2033-05-30 |  |  | Schilderselectie2023 | [5 empty] | LED | 389967
536071 | 000643 | In Bedrijf | Vaals | VAALS |  | Wijk 01 Vaals | Vaals | Lieve Vrouwestraat | 6291JA |  |  | Straatverlichting | ZUD1 Dummy | 1-Straatverlichting | Masten | 14.5 | 4.75 | 1Onbekend |  |  |  |  | CON ST 4.75 M | 7033 CEMENTGRIJS | 2001-02-07 | 2021-06-01 | 2001 | 01 | ARM PRUNUS A3 I LED16 14.5W 730 WW 2150LM CODE 7 R7016 SPIE03 270mA OPZ 60 | lightonics | 2024-05-17 | 2024 | R7016 | 01 | LED 14,5W | 14.5 | N |  | 2024-05-17 | 2047-09-28 |  | 01 |  | 0 | 2024-05-17 | Gemeente Vaals | Gemeente Vaals | 198995 | 309858 | 50.777 | 6.0109 | 1 |  |  |  | 38056232 | Onbemeterde aansluiting Zuid | x 0,00 watt |  | ZIUTZ03 |  |  | PR00113110 | GOED |  | 00000000 |  | 104558 | 00000000 | 00000000 | STAAL | 2030-05-30 | [8 empty] | LED | 389989
536102 | 001416 | In Bedrijf | Vaals | VAALS |  | Wijk 01 Vaals | Vaals | Sjwats Jris | 6291LS |  |  | Straatverlichting | ZUD1 Dummy | 1-Straatverlichting | Masten | 14 | 3.75 | VALMONT |  | 114 | 60 | 0 | PM ST 3,75 CV T60 GG M V | 7016 ANTRACIETGRIJS | 2018-10-10 | 2019-11-01 | 2018 | 01 | PRUNUS 16X 19W WW 2150L 7016 C7 DDG | LIGHTRONICS | 2018-10-10 | 2018 | RAL 7016 ANTRACIETGRIJS | 01 | LED 14 W | 14 | N |  | 2018-10-10 | 2042-02-20 |  | 01 |  | 0 | 2018-10-10 | Gemeente Vaals | Gemeente Vaals | 199246 | 309495 | 50.7737 | 6.0144 | 1 |  |  |  | 40163725 | Onbemeterde aansluiting Zuid | x 0,00 watt |  | ZIUTZ03 |  |  | 4024923-1 ¦ michelva20180926 | GOED |  | 70007261 |  | 70034168 | 00000000 | 00000000 | STAAL | 2028-10-29 | [8 empty] | LED | 390019
536178 | 000946 | In Bedrijf | Vaals | VAALS |  | Wijk 01 Vaals | Vaals | Bronnenstraat | 6291VM |  |  | Straatverlichting | ZUD1 Dummy | 1-Straatverlichting | Masten | 14 | 4.75 | VALMONT |  | 114 | 60 | 0 | PM ST 4,75 CV T60 GG M V | 7033 CEMENTGRIJS | 2008-12-09 | 2018-11-01 | 2008 | 01 | ARM BRISA I LED16 14W 730 WW 2150lm LC-A2 R9007 SPIE03 22:70%00:50%5:70% 6 270mA | LIGHTRONICS | 2024-05-10 | 2024 | R9007 | 01 | LED 14W | 14 | N |  | 2024-05-10 | 2047-09-21 |  | 01 |  | 0 | 2024-05-10 | Gemeente Vaals | Gemeente Vaals | 198981 | 309221 | 50.7712 | 6.0106 | 1 |  |  |  | 38059266 | Onbemeterde aansluiting Zuid | x 0,00 watt |  | ZIUTZ03 |  |  | PR00113110 | GOED |  | 70007262 |  | 103794 | 00000000 | 00000000 | STAAL | 2027-10-30 | [8 empty] | LED | 390097
536292 | 000326 | In Bedrijf | Vaals | LEMIERS |  | Wijk 00 Vijlen-Lemiers | Holset | Holset | 6295ND | 54 |  | Straatverlichting | ZUD1 Dummy | 1-Straatverlichting | Masten | 19 | 6.5 | VALMONT |  | 121 | 51 | 0 | OM ST 4,78 CV PTU51 GG M V | 7033 CEMENTGRIJS | 2011-09-20 | 2021-06-01 | 2011 | 01 | ARM LW-SRDS2 I LED24 19W 730 WW 3000lm DANB CV R7040 SPIE03 22:70%00:50%5:70% 6 249mA | LIGHTWELL | 2024-04-12 | 2024 | R7040 | 01 | LED 19 W | 19 | N |  | 2024-04-12 | 2028-12-13 |  | 01 |  | 0 | 2024-04-12 | Gemeente Vaals | Gemeente Vaals | 197334.2425 | 309630.8439 | 50.775 | 5.9873 | 1 |  |  |  | 38053063 | Onbemeterde aansluiting Zuid | x 0,00 watt |  | ZIUTZ03 |  |  | PR00113110 | GOED |  | 70007263 | 70007329 | 103806 | 00000000 | 00000000 | STAAL | 2030-05-30 |  | UITH ST 1x1000/05 PTU48 T60 V | [6 empty] | LED | 390212
536359 | 001520 | In Bedrijf | Vaals | VAALS |  | Wijk 01 Vaals | Vaals | Bloemendalstraat | 6291CL |  |  | Straatverlichting | ZUD1 Dummy | 1-Straatverlichting | Masten | 12 | 4.75 | VALMONT |  | 114 | 60 | 0 | PM ST 4,75 CV T60 GG M V | 7033 CEMENTGRIJS | 2018-11-01 | 2019-06-03 | 2018 | 01 | *KFK 16X 12W NW 1600L 9005 C7 DDGC |  | 2019-05-07 | 2019 |  | 01 | LED 12 W | 12 | N |  | 2019-05-07 | 2024-01-07 |  | 01 |  | 0 | 2019-05-07 | Gemeente Vaals | Gemeente Vaals | 199267.8398 | 309353.605 | 50.7724 | 6.0147 | 1 |  |  |  | 40275604 | Onbemeterde aansluiting Zuid | x 0,00 watt |  |  |  |  | 3660720 | GOED |  | 70007262 |  | 70041933 | 00000000 | 00000000 | STAAL | 2028-05-31 | [8 empty] | LED | 390271
536368 | 001519 | In Bedrijf | Vaals | VAALS |  | Wijk 01 Vaals | Vaals | Bloemendalstraat | 6291CL |  |  | Straatverlichting | ZUD1 Dummy | 1-Straatverlichting | Masten | 26 | 3.75 | VALMONT |  | 114 | 60 | 0 | PM ST 3,75 CV T60 GG M V | 7033 CEMENTGRIJS | 2018-11-01 | 2019-06-03 | 2018 | 01 | KFK LED2WELL 26W WW 1505LM R9005 D | LIGHTRONICS | 2014-08-08 | 2014 | 9005 DIEPZWART | 01 | LED 26 W | 26 | N |  | 2014-08-08 |  |  | 01 |  | 0 | 2014-08-08 | Gemeente Vaals | Gemeente Vaals | 199271.5722 | 309370.2234 | 50.7726 | 6.0148 | 1 |  |  |  | 40275590 | Onbemeterde aansluiting Zuid | x 0,00 watt |  |  |  |  | 4024923-3 ¦ michelva20190115 | GOED |  | 70007261 |  | 70015721 | 00000000 | 00000000 | STAAL | 2028-05-31 | [8 empty] | LED | 390279
536383 | 000646 | In Bedrijf | Vaals | VAALS |  | Wijk 01 Vaals | Vaals | Lieve Vrouwestraat | 6291JA |  |  | Straatverlichting | ZUD1 Dummy | 1-Straatverlichting | Masten | 14.5 | 4.75 | VALMONT |  | 114 | 60 | 0 | PM ST 4,75 CV T60 GG M V | 7033 CEMENTGRIJS | 2008-12-02 | 2018-11-01 | 2008 | 01 | ARM PRUNUS A3 I LED16 14.5W 730 WW 2150LM CODE 7 R7016 SPIE03 270mA OPZ 60 | lightonics | 2024-05-17 | 2024 | R7016 | 01 | LED 14,5W | 14.5 | N |  | 2024-05-17 | 2047-09-28 |  | 01 |  | 0 | 2024-05-17 | Gemeente Vaals | Gemeente Vaals | 198955 | 309800 | 50.7764 | 6.0103 | 1 |  |  |  | 38056267 | Onbemeterde aansluiting Zuid | x 0,00 watt |  | ZIUTZ03 |  |  | PR00113110 | GOED |  | 70007262 |  | 104558 | 00000000 | 00000000 | STAAL | 2027-10-30 | [8 empty] | LED | 390294
536413 | 001521 | In Bedrijf | Vaals | VAALS |  | Wijk 01 Vaals | Vaals | Bloemendalstraat | 6291CL |  |  | Straatverlichting | ZUD1 Dummy | 1-Straatverlichting | Masten | 26 | 3.75 | VALMONT |  | 114 | 60 | 0 | PM ST 3,75 CV T60 GG M V | 7033 CEMENTGRIJS | 2018-11-01 | 2019-06-03 | 2018 | 01 | KFK LED2WELL 26W WW 1505LM R9005 D | LIGHTRONICS | 2014-08-08 | 2014 | 9005 DIEPZWART | 01 | LED 26 W | 26 | N |  | 2014-08-08 | 2002-03-09 |  | 01 |  | 0 | 2014-08-08 | Gemeente Vaals | Gemeente Vaals | 199297.6462 | 309341.6678 | 50.7723 | 6.0151 | 1 |  |  |  | 40275612 | Onbemeterde aansluiting Zuid | x 0,00 watt |  |  |  |  | 4024923-3 ¦ michelva20190115 | GOED |  | 70007261 |  | 70015721 | 00000000 | 00000000 | STAAL | 2028-05-31 | [8 empty] | LED | 390319
536478 | 001418 | In Bedrijf | Vaals | VAALS |  | Wijk 01 Vaals | Vaals | Sjwats Jris | 6291LS |  |  | Straatverlichting | ZUD1 Dummy | 1-Straatverlichting | Masten | 14 | 3.75 | VALMONT |  | 114 | 60 | 0 | PM ST 3,75 CV T60 GG M V | 7016 ANTRACIETGRIJS | 2018-11-01 | 2019-11-01 | 2018 | 01 | PRUNA3 16X 14W WW 1350L 7016 C7 DDG | LIGHTRONICS | 2018-11-01 | 2018 | RAL 7016 ANTRACIETGRIJS | 01 | LED 14 W | 14 | N |  | 2018-11-01 | 2042-03-14 |  | 01 |  | 0 | 2018-11-01 | Gemeente Vaals | Gemeente Vaals | 199268 | 309502 | 50.7737 | 6.0147 | 1 |  |  |  | 40163741 | Onbemeterde aansluiting Zuid | x 0,00 watt |  |  |  |  | 4024923-2 ¦ michelva20190115 | GOED |  | 70007261 |  | 70039443 | 00000000 | 00000000 | STAAL | 2028-10-29 | [8 empty] | LED | 390378
536500 | 001417 | In Bedrijf | Vaals | VAALS |  | Wijk 01 Vaals | Vaals | Sjwats Jris | 6291LS |  |  | Straatverlichting | ZUD1 Dummy | 1-Straatverlichting | Masten | 14 | 3.75 | VALMONT |  | 114 | 60 | 0 | PM ST 3,75 CV T60 GG M V | 7016 ANTRACIETGRIJS | 2018-10-10 | 2019-11-01 | 2018 | 01 | PRUNUS 16X 19W WW 2150L 7016 C7 DDG | LIGHTRONICS | 2018-10-10 | 2018 | RAL 7016 ANTRACIETGRIJS | 01 | LED 14 W | 14 | N |  | 2018-10-10 | 2042-02-20 |  | 01 |  | 0 | 2018-10-10 | Gemeente Vaals | Gemeente Vaals | 199258 | 309506 | 50.7738 | 6.0146 | 1 |  |  |  | 40163733 | Onbemeterde aansluiting Zuid | x 0,00 watt |  | ZIUTZ03 |  |  | 4024923-1 ¦ michelva20180926 | GOED |  | 70007261 |  | 70034168 | 00000000 | 00000000 | STAAL | 2028-10-29 | [8 empty] | LED | 390403
536502 | 001734 | In Bedrijf | Vaals | VAALS |  | Wijk 01 Vaals | Vaals | Dr Poelsstraat | 6291CV |  |  | Straatverlichting | ZUD1 Dummy | 1-Straatverlichting | Masten | 19 | 6.5 | 1Onbekend |  |  |  |  | CVL ST 6.5 M | 7033 CEMENTGRIJS | 1998-11-01 | 2016-11-01 | 1998 | 01 | ARM LW-SRDS2 I LED24 19W 730 WW 3000lm DANB CV R7040 SPIE03 22:70%00:50%5:70% 6 249mA | LIGHTWELL | 2024-04-12 | 2024 | R7040 | 01 | LED 19 W | 19 | N |  | 2024-04-12 | 2028-12-13 |  | 01 |  | 0 | 2024-04-12 | Gemeente Vaals | Gemeente Vaals | 198833 | 309701 | 50.7756 | 6.0086 | 1 |  |  |  | 40771261 | Onbemeterde aansluiting Zuid | x 0,00 watt |  | ZIUTZ03 |  |  | PR00113110 | GOED |  | 00000000 | 00000000 | 103806 | 00000000 | 00000000 | STAAL / VERZINKT | 2025-10-29 |  | UBO | [6 empty] | LED | 390405
536560 | 000947 | In Bedrijf | Vaals | VAALS |  | Wijk 01 Vaals | Vaals | Bronnenstraat | 6291VM |  |  | Straatverlichting | ZUD1 Dummy | 1-Straatverlichting | Masten | 14 | 4.75 | VALMONT |  | 114 | 60 | 0 | PM ST 4,75 CV T60 GG M V | 7033 CEMENTGRIJS | 2008-12-19 | 2018-11-01 | 2008 | 01 | ARM BRISA I LED16 14W 730 WW 2150lm LC-A2 R9007 SPIE03 22:70%00:50%5:70% 6 270mA | LIGHTRONICS | 2024-05-10 | 2024 | R9007 | 01 | LED 14W | 14 | N |  | 2024-05-10 | 2047-09-21 |  | 01 |  | 0 | 2024-05-10 | Gemeente Vaals | Gemeente Vaals | 198951 | 309240 | 50.7714 | 6.0102 | 1 |  |  |  | 38059274 | Onbemeterde aansluiting Zuid | x 0,00 watt |  | ZIUTZ03 |  |  | PR00113110 | GOED |  | 70007262 |  | 103794 | 00000000 | 00000000 | STAAL | 2027-10-30 | [8 empty] | LED | 390465
536686 | 001736 | In Bedrijf | Vaals | VAALS |  | Wijk 01 Vaals | Vaals | Dr Poelsstraat | 6291CV |  |  | Straatverlichting | ZUD1 Dummy | 1-Straatverlichting | Masten | 19 | 6.5 | 1Onbekend |  |  |  |  | CVL ST 6.5 M | 7033 CEMENTGRIJS | 1998-11-01 | 2016-11-01 | 1998 | 01 | ARM LW-SRDS2 I LED24 19W 730 WW 3000lm DANB CV R7040 SPIE03 22:70%00:50%5:70% 6 249mA | LIGHTWELL | 2024-04-12 | 2024 | R7040 | 01 | LED 19 W | 19 | N |  | 2024-04-12 | 2028-12-13 |  | 01 |  | 0 | 2024-04-12 | Gemeente Vaals | Gemeente Vaals | 198773 | 309586 | 50.7745 | 6.0077 | 1 |  |  |  | 40771288 | Onbemeterde aansluiting Zuid | x 0,00 watt |  | ZIUTZ03 |  |  | PR00113110 | GOED |  | 00000000 | 00000000 | 103806 | 00000000 | 00000000 | STAAL / VERZINKT | 2025-10-29 |  | UBO | [6 empty] | LED | 390590
536700 | 001735 | In Bedrijf | Vaals | VAALS |  | Wijk 01 Vaals | Vaals | Dr Poelsstraat | 6291CV |  |  | Straatverlichting | ZUD1 Dummy | 1-Straatverlichting | Masten | 19 | 6.5 | 1Onbekend |  |  |  |  | CVL ST 6.5 M | 7033 CEMENTGRIJS | 1998-11-01 | 2016-11-01 | 1998 | 01 | ARM LW-SRDS2 I LED24 19W 730 WW 3000lm DANB CV R7040 SPIE03 22:70%00:50%5:70% 6 249mA | LIGHTWELL | 2024-04-12 | 2024 | R7040 | 01 | LED 19 W | 19 | N |  | 2024-04-12 | 2028-12-13 |  | 01 |  | 0 | 2024-04-12 | Gemeente Vaals | Gemeente Vaals | 198763 | 309609 | 50.7747 | 6.0076 | 1 |  |  |  | 40771271 | Onbemeterde aansluiting Zuid | x 0,00 watt |  | ZIUTZ03 |  |  | PR00113110 | GOED |  | 00000000 | 00000000 | 103806 | 00000000 | 00000000 | STAAL / VERZINKT | 2025-10-29 |  | UBO | [6 empty] | LED | 390606
536756 | 001420 | In Bedrijf | Vaals | VAALS |  | Wijk 01 Vaals | Vaals | Sjwats Jris | 6291LS |  |  | Straatverlichting | ZUD1 Dummy | 1-Straatverlichting | Masten | 14 | 4.75 | VALMONT |  | 114 | 60 |  | PM ST 4.75m CV T60 V114 TV GG STD 3K 1D CAM 200G052 111784MSXX | 7016 ANTRACIETGRIJS | 2024-05-22 |  | 2024 | 01 | _ARM, _PRUNUS A3, _16pcs, _LED, _14.9W, _3000K, _2000lm, _C7, _14.9W, OZ_60, OS_N.V.T., _7016 ANTRACIETGRIJS, _N.V.T., _OPZET, _0pcs, _N,.V.T., | LIGHTRONICS | 2024-02-15 | 2024 | 7016 ANTRACIETGRIJS | 01 | LED 14 W | 14 | N |  | 2024-02-15 | 2042-03-14 |  | 01 |  | 0 | 2024-02-15 | Gemeente Vaals | Gemeente Vaals | 199208 | 309443 | 50.7732 | 6.0139 | 1 |  |  |  | 40163768 | Onbemeterde aansluiting Zuid | x 0,00 watt |  |  |  |  | 287823 | GOED |  | 103835 |  | 101200 | 00000000 | 00000000 | ST | 2025-03-03 | [8 empty] | LED | 390669
536777 | 001965 | In Bedrijf | Vaals | LEMIERS |  | Wijk 00 Vijlen-Lemiers | Lemiers | Oud Lemiers | 6295AS |  |  | Straatverlichting | ZUD1 Dummy | 1-Straatverlichting | Masten | 22 | 4 | VALMONT |  |  |  |  | CVL ST 4 m .... | 9005 DIEPZWART | 2003-11-13 | 2024-06-01 | 2003 | 01 | ARM BDS490 CORDOBA I LED20 22W 730 WW 2500LM DV DF-S R9005 SPIE03 OPZ 76 | Signify | 2024-06-05 | 2024 | R9005 | 01 | LED 22W | 22 | N |  | 2024-06-05 | 2042-04-02 | [5 empty] | Gemeente Vaals | Gemeente Vaals | 197687 | 310890 | 50.7863 | 5.9925 | 1 |  | Links |  | 41271610 | Onbemeterde aansluiting Zuid |  |  | ZIUTZ03 |  |  |  | GOED |  | 00000000 |  | 104556 | 00000000 |  | STAAL / VERZINKT | 2033-05-30 |  |  | Schilderselectie2023 | [5 empty] | LED | 390689
536777 | 001965 | In Bedrijf | Vaals | LEMIERS |  | Wijk 00 Vijlen-Lemiers | Lemiers | Oud Lemiers | 6295AS |  |  | Straatverlichting | ZUD1 Dummy | 1-Straatverlichting | Masten | 22 | 4 | VALMONT |  |  |  |  | CVL ST 4 m .... | 9005 DIEPZWART | 2003-11-13 | 2024-06-01 | 2003 | 01 | ARM BDS490 CORDOBA I LED20 22W 730 WW 2500LM DV DF-S R9005 SPIE03 OPZ 76 | Signify | 2024-06-05 | 2024 | R9005 | 02 | LED 22W | 22 | N |  | 2018-11-20 20:00 | 2042-04-02 | [5 empty] | Gemeente Vaals | Gemeente Vaals | 197687 | 310890 | 50.7863 | 5.9925 | 1 |  | Links |  | 41271610 | Onbemeterde aansluiting Zuid |  |  | ZIUTZ03 |  |  |  | GOED |  | 00000000 |  | 104556 | 00000000 |  | STAAL / VERZINKT | 2033-05-30 |  |  | Schilderselectie2023 | [5 empty] | LED | 390690
536782 | 001970 | In Bedrijf | Vaals | LEMIERS |  | Wijk 00 Vijlen-Lemiers | Lemiers | Oud Lemiers | 6295AS |  |  | Straatverlichting | ZUD1 Dummy | 1-Straatverlichting | Masten | 22 | 4 | VALMONT |  |  |  |  | CVL ST 4 m .... | 9005 DIEPZWART | 2003-09-26 | 2024-06-01 | 2003 | 01 | ARM BDS490 CORDOBA I LED20 22W 730 WW 2500LM DV DF-S R9005 SPIE03 OPZ 76 | Signify | 2024-06-05 | 2024 | R9005 | 01 | LED 22W | 22 | N |  | 2024-06-05 | 2047-10-17 |  | 01 |  | 0 | 2024-06-05 | Gemeente Vaals | Gemeente Vaals | 197823 | 310967 | 50.787 | 5.9944 | 1 |  | Links |  | 41271661 | Onbemeterde aansluiting Zuid | x 0,00 watt |  | ZIUTZ03 |  |  | PR00113110 | GOED |  | 00000000 |  | 104556 | 00000000 | 00000000 | STAAL / VERZINKT | 2033-05-30 |  |  | Schilderselectie2023 | [5 empty] | LED | 390694
536792 | 000645 | In Bedrijf | Vaals | VAALS |  | Wijk 01 Vaals | Vaals | Lieve Vrouwestraat | 6291JA |  |  | Straatverlichting | ZUD1 Dummy | 1-Straatverlichting | Masten | 14.5 | 4.75 | VALMONT |  | 114 | 60 | 0 | PM ST 4,75 CV T60 GG M V | 7033 CEMENTGRIJS | 2008-11-27 | 2018-11-01 | 2008 | 01 | ARM PRUNUS A3 I LED16 14.5W 730 WW 2150LM CODE 7 R7016 SPIE03 270mA OPZ 60 | lightonics | 2024-05-17 | 2024 | R7016 | 01 | LED 14,5W | 14.5 | N |  | 2024-05-17 | 2047-09-28 |  | 01 |  | 0 | 2024-05-17 | Gemeente Vaals | Gemeente Vaals | 198968 | 309826 | 50.7767 | 6.0105 | 1 |  |  |  | 38056259 | Onbemeterde aansluiting Zuid | x 0,00 watt |  | ZIUTZ03 |  |  | PR00113110 | GOED |  | 70007262 |  | 104558 | 00000000 | 00000000 | STAAL | 2027-10-30 | [8 empty] | LED | 390703
536795 | 001522 | In Bedrijf | Vaals | VAALS |  | Wijk 01 Vaals | Vaals | Bloemendalstraat | 6291CL |  |  | Straatverlichting | ZUD1 Dummy | 1-Straatverlichting | Masten | 26 | 4.75 | VALMONT |  | 114 | 60 | 0 | PM ST 4,75 CV T60 GG M V | 7033 CEMENTGRIJS | 2018-11-01 | 2019-06-03 | 2018 | 01 | KFK LED2WELL 26W WW 1505LM R9005 D | LIGHTRONICS | 2014-08-08 | 2014 | 9005 DIEPZWART | 01 | LED 26 W | 26 | N |  | 2014-08-08 |  |  | 01 |  | 0 | 2014-08-08 | Gemeente Vaals | Gemeente Vaals | 199304.6959 | 309314.4793 | 50.7721 | 6.0152 | 1 |  |  |  | 40275620 | Onbemeterde aansluiting Zuid | x 0,00 watt |  |  |  |  | 4024923-3 ¦ michelva20190115 | GOED |  | 70007262 |  | 70015721 | 00000000 | 00000000 | STAAL | 2028-05-31 | [8 empty] | LED | 390706
536839 | 001419 | In Bedrijf | Vaals | VAALS |  | Wijk 01 Vaals | Vaals | Sjwats Jris | 6291LS |  |  | Straatverlichting | ZUD1 Dummy | 1-Straatverlichting | Masten | 14 | 3.75 | VALMONT |  | 114 | 60 | 0 | PM ST 3,75 CV T60 GG M V | 7016 ANTRACIETGRIJS | 2018-10-10 | 2019-11-01 | 2018 | 01 | PRUNUS 16X 19W WW 2150L 7016 C7 DDG | LIGHTRONICS | 2018-10-10 | 2018 | RAL 7016 ANTRACIETGRIJS | 01 | LED 14 W | 14 | N |  | 2018-10-10 | 2042-02-20 |  | 01 |  | 0 | 2018-10-10 | Gemeente Vaals | Gemeente Vaals | 199200 | 309451 | 50.7733 | 6.0138 | 1 |  |  |  | 40163751 | Onbemeterde aansluiting Zuid | x 0,00 watt |  | ZIUTZ03 |  |  | 4024923-1 ¦ michelva20180926 | GOED |  | 70007261 |  | 70034168 | 00000000 | 00000000 | STAAL | 2028-10-29 | [8 empty] | LED | 390744
536873 | 000949 | In Bedrijf | Vaals | VAALS |  | Wijk 01 Vaals | Vaals | Selzerbeeklaan | 6291HV |  |  | Straatverlichting | ZUD1 Dummy | 1-Straatverlichting | Masten | 14 | 4.75 | VALMONT |  | 114 | 60 | 0 | PM ST 4,75 CV T60 GG M V | 7033 CEMENTGRIJS | 2008-11-21 | 2018-11-01 | 2008 | 01 | ARM BRISA I LED16 14W 730 WW 2150lm LC-A2 R9007 SPIE03 22:70%00:50%5:70% 6 270mA | LIGHTRONICS | 2024-05-10 | 2024 | R9007 | 01 | LED 14W | 14 | N |  | 2024-05-10 | 2047-09-21 |  | 01 |  | 0 | 2024-05-10 | Gemeente Vaals | Gemeente Vaals | 199077.809 | 309937.201 | 50.7777 | 6.0121 | 1 |  |  |  | 38059290 | Onbemeterde aansluiting Zuid | x 0,00 watt |  | ZIUTZ03 |  |  | PR00113110 | GOED |  | 70007262 |  | 103794 | 00000000 | 00000000 | STAAL | 2027-10-30 | [8 empty] | LED | 390779
536955 | 000647 | In Bedrijf | Vaals | VAALS |  | Wijk 01 Vaals | Vaals | Lieve Vrouwestraat | 6291JA |  |  | Straatverlichting | ZUD1 Dummy | 1-Straatverlichting | Masten | 14.5 | 4.75 | VALMONT |  | 114 | 60 | 0 | PM ST 4,75 CV T60 GG M V | 7033 CEMENTGRIJS | 2008-12-02 | 2018-11-01 | 2008 | 01 | ARM PRUNUS A3 I LED16 14.5W 730 WW 2150LM CODE 7 R7016 SPIE03 270mA OPZ 60 | lightonics | 2024-05-17 | 2024 | R7016 | 01 | LED 14,5W | 14.5 | N |  | 2024-05-17 | 2047-09-28 |  | 01 |  | 0 | 2024-05-17 | Gemeente Vaals | Gemeente Vaals | 198931 | 309782 | 50.7763 | 6.01 | 1 |  |  |  | 38056275 | Onbemeterde aansluiting Zuid | x 0,00 watt |  | ZIUTZ03 |  |  | PR00113110 | GOED |  | 70007262 |  | 104558 | 00000000 | 00000000 | STAAL | 2027-10-30 | [8 empty] | LED | 390853
537017 | 000649 | In Bedrijf | Vaals | VAALS |  | Wijk 01 Vaals | Vaals | von Clermontplein | 6291AV | 8 | STEEGJE OMHOOG | Straatverlichting | ZUD1 Dummy | 1-Straatverlichting | Masten | 24 | 6 | VALMONT |  | 114 | 60 | 0 | PM ST 6,0 CV T60 ET M V | 7033 CEMENTGRIJS | 2016-03-25 | 2020-06-01 | 2016 | 01 | ARESA-2 20LED 24W WW 2720LM 5068 DDC | Schréder | 2016-03-25 | 2015 | 7038 AGAATGRIJS | 01 | LED 24 W | 24 | N |  | 2016-03-25 | 2020-11-25 |  | 01 |  | 0 | 2016-03-25 | Gemeente Vaals | Gemeente Vaals | 199582 | 309076 | 50.7699 | 6.0191 | 1 |  |  |  | 38056291 | Onbemeterde aansluiting Zuid | x 0,00 watt |  | ZIUTZ03 |  |  | 4019628-1 ¦ guuse20160304 | GOED |  | 70007712 |  | 70030870 | 00000000 | 00000000 | STAAL | 2029-05-30 |  |  | NM SCHILDEREN | [5 empty] | LED | 390912
537046 | 001737 | In Bedrijf | Vaals | VIJLEN |  | Wijk 00 Vijlen-Lemiers | Vijlen | St Martinusstraat | 6291CV |  |  | Straatverlichting | ZUD1 Dummy | 1-Straatverlichting | Masten | 14 | 4.75 | 1Onbekend |  |  |  |  | CVL ST 4.75 M | 7033 CEMENTGRIJS | 2002-11-25 | 2021-06-01 | 2002 | 01 | ARM BRISA I LED16 14W 730 WW 2150lm LC-A2 R9007 SPIE03 22:70%00:50%5:70% 6 270mA | LIGHTRONICS | 2024-05-10 | 2024 | R9007 | 01 | LED 14W | 14 | N |  | 2024-05-10 | 2047-09-21 |  | 01 |  | 0 | 2024-05-10 | Gemeente Vaals | Gemeente Vaals | 195673 | 311036 | 50.7878 | 5.9639 | 1 |  |  |  | 40771296 | Onbemeterde aansluiting Zuid | x 0,00 watt |  | ZIUTZ03 |  |  | PR00113110 | GOED |  | 00000000 |  | 103794 | 00000000 | 00000000 | STAAL | 2030-05-30 | [8 empty] | LED | 390942
537163 | 001966 | In Bedrijf | Vaals | LEMIERS |  | Wijk 00 Vijlen-Lemiers | Lemiers | Oud Lemiers | 6295AS |  |  | Straatverlichting | ZUD1 Dummy | 1-Straatverlichting | Masten | 22 | 4 | Kaal |  | 114 | 60 |  | PM ST 4,0 CV T60 D114 ET P9005 | 9005 DIEPZWART | 2020-05-05 |  | 2020 | 01 | ARM BDS490 CORDOBA I LED20 22W 730 WW 2500LM DV DF-S R9005 SPIE03 OPZ 76 | Signify | 2024-06-05 | 2024 | R9005 | 01 | LED 22W | 22 | N |  | 2024-06-05 | 2047-10-17 |  | 01 |  | 0 | 2024-06-05 | Gemeente Vaals | Gemeente Vaals | 197722 | 310938 | 50.7868 | 5.993 | 1 |  | Links |  | 41271629 | Onbemeterde aansluiting Zuid | x 0,00 watt |  | ZIUTZ03 |  |  | PR00113110 | GOED |  | 70007718 |  | 104556 | 00000000 | 00000000 | STAAL / VERZINKT / POEDERCOAT | [9 empty] | LED | 391059
537184 | 001351 | In Bedrijf | Vaals | VAALS |  | Wijk 01 Vaals | Vaals | Heuvel | 6291CS | 2 | PAD RICHTING P JANSSENSTR | Straatverlichting | ZUD1 Dummy | 1-Straatverlichting | Masten | 19 | 6.5 | 1Onbekend |  |  |  |  | CVL ST 6.5 M | 7033 CEMENTGRIJS | 1988-11-01 | 2021-06-01 | 1988 | 01 | ARM LW-SRDS2 I LED24 19W 730 WW 3000lm DANB CV R7040 SPIE03 22:70%00:50%5:70% 6 249mA | LIGHTWELL | 2024-04-12 | 2024 | R7040 | 01 | LED 19 W | 19 | N |  | 2024-04-12 | 2028-12-13 |  | 01 |  | 0 | 2024-04-12 | Gemeente Vaals | Gemeente Vaals | 198913.9771 | 309658.1063 | 50.7752 | 6.0097 | 1 |  |  |  | 40073807 | Onbemeterde aansluiting Zuid | x 0,00 watt |  | ZIUTZ03 |  |  | PR00113110 | GOED |  | 00000000 | 00000000 | 103806 | 00000000 | 00000000 | STAAL / VERZINKT | 2030-05-30 |  | UBO | [6 empty] | LED | 391078
537201 | 001523 | In Bedrijf | Vaals | VAALS |  | Wijk 01 Vaals | Vaals | Bloemendalstraat | 6291CL |  |  | Straatverlichting | ZUD1 Dummy | 1-Straatverlichting | Masten | 26 | 3.75 | VALMONT |  | 114 | 60 | 0 | PM ST 3,75 CV T60 GG M V | 7033 CEMENTGRIJS | 2018-11-01 | 2019-06-03 | 2018 | 01 | KFK LED2WELL 26W WW 1505LM R9005 D | LIGHTRONICS | 2014-08-08 | 2014 | 9005 DIEPZWART | 01 | LED 26 W | 26 | N |  | 2014-08-08 | 2002-03-09 |  | 01 |  | 0 | 2014-08-08 | Gemeente Vaals | Gemeente Vaals | 199322.282 | 309315.3645 | 50.7721 | 6.0155 | 1 |  |  |  | 40275639 | Onbemeterde aansluiting Zuid | x 0,00 watt |  |  |  |  | 4024923-3 ¦ michelva20190115 | GOED |  | 70007261 |  | 70015721 | 00000000 | 00000000 | STAAL | 2028-05-31 | [8 empty] | LED | 391090
537240 | 000950 | In Bedrijf | Vaals | VAALS |  | Wijk 01 Vaals | Vaals | Selzerbeeklaan | 6291HV |  |  | Straatverlichting | ZUD1 Dummy | 1-Straatverlichting | Masten | 14 | 4.75 | VALMONT |  | 114 | 60 | 0 | PM ST 4,75 CV T60 GG M V | 7033 CEMENTGRIJS | 2008-11-21 | 2018-11-01 | 2008 | 01 | ARM BRISA I LED16 14W 730 WW 2150lm LC-A2 R9007 SPIE03 22:70%00:50%5:70% 6 270mA | LIGHTRONICS | 2024-05-10 | 2024 | R9007 | 01 | LED 14W | 14 | N |  | 2024-05-10 | 2047-09-21 |  | 01 |  | 0 | 2024-05-10 | Gemeente Vaals | Gemeente Vaals | 199048.541 | 309948.416 | 50.7778 | 6.0117 | 1 |  |  |  | 38059304 | Onbemeterde aansluiting Zuid | x 0,00 watt |  | ZIUTZ03 |  |  | PR00113110 | GOED |  | 70007262 |  | 103794 | 00000000 | 00000000 | STAAL | 2027-10-30 | [8 empty] | LED | 391129
537342 | 001407 | In Bedrijf | Vaals | VAALS |  | Wijk 01 Vaals | Vaals | Sjwats Jris | 6291LS |  |  | Straatverlichting | ZUD1 Dummy | 1-Straatverlichting | Masten | 14 | 3.75 | VALMONT |  | 114 | 60 | 0 | PM ST 3,75 CV T60 GG M V | 7016 ANTRACIETGRIJS | 2018-10-10 | 2019-11-01 | 2018 | 01 | PRUNUS 16X 19W WW 2150L 7016 C7 DDG | LIGHTRONICS | 2018-10-10 | 2018 | RAL 7016 ANTRACIETGRIJS | 01 | LED 14 W | 14 | N |  | 2018-10-10 | 2042-02-20 |  | 01 |  | 0 | 2018-10-10 | Gemeente Vaals | Gemeente Vaals | 199206 | 309470 | 50.7735 | 6.0139 | 1 |  |  |  | 40163636 | Onbemeterde aansluiting Zuid | x 0,00 watt |  | ZIUTZ03 |  |  | 4024923-1 ¦ michelva20180926 | GOED |  | 70007261 |  | 70034168 | 00000000 | 00000000 | STAAL | 2028-10-29 | [8 empty] | LED | 391218
537348 | 001411 | In Bedrijf | Vaals | VAALS |  | Wijk 01 Vaals | Vaals | Sjwats Jris | 6291LS |  |  | Straatverlichting | ZUD1 Dummy | 1-Straatverlichting | Masten | 14 | 3.75 | VALMONT |  | 114 | 60 | 0 | PM ST 3,75 CV T60 GG M V | 7016 ANTRACIETGRIJS | 2018-11-01 | 2019-11-01 | 2018 | 01 | PRUNA3 16X 14W WW 1350L 7016 C7 DDG | LIGHTRONICS | 2018-11-01 | 2018 | RAL 7016 ANTRACIETGRIJS | 01 | LED 14 W | 14 | N |  | 2018-11-01 | 2042-03-14 |  | 01 |  | 0 | 2018-11-01 | Gemeente Vaals | Gemeente Vaals | 199227.0435 | 309433.0816 | 50.7731 | 6.0141 | 1 |  |  |  | 40163679 | Onbemeterde aansluiting Zuid | x 0,00 watt |  |  |  |  | 4024923-2 ¦ michelva20190115 | GOED |  | 70007261 |  | 70039443 | 00000000 | 00000000 | STAAL | 2028-10-29 | [8 empty] | LED | 391223
537397 | 001352 | In Bedrijf | Vaals | VAALS |  | Wijk 01 Vaals | Vaals | Kloosterstraat | 6291LA |  |  | Straatverlichting | ZUD1 Dummy | 1-Straatverlichting | Masten | 14 | 4.25 | 1Onbekend |  |  |  |  | OCTA ST 4.25 M | 7033 CEMENTGRIJS | 1988-11-01 | 2016-11-01 | 1988 | 01 | ARM BRISA I LED16 14W 730 WW 2150lm LC-A2 R9007 SPIE03 22:70%00:50%5:70% 6 270mA | LIGHTRONICS | 2024-05-10 | 2024 | R9007 | 01 | LED 14W | 14 | N |  | 2024-05-10 | 2047-09-21 |  | 01 |  | 0 | 2024-05-10 | Gemeente Vaals | Gemeente Vaals | 198910 | 309621 | 50.7748 | 6.0097 | 1 |  |  |  | 40073815 | Onbemeterde aansluiting Zuid | x 0,00 watt |  | ZIUTZ03 |  |  | PR00113110 | GOED |  | 00000000 |  | 103794 | 00000000 | 00000000 | STAAL / VERZINKT | 2025-10-29 | [8 empty] | LED | 391275
537431 | 001353 | In Bedrijf | Vaals | VAALS |  | Wijk 01 Vaals | Vaals | Kloosterstraat | 6291LA |  |  | Straatverlichting | ZUD1 Dummy | 1-Straatverlichting | Masten | 14 | 4.25 | 1Onbekend |  |  |  |  | OCTA ST 4.25 M | 7033 CEMENTGRIJS | 1988-11-01 | 2016-11-01 | 1988 | 01 | ARM BRISA I LED16 14W 730 WW 2150lm LC-A2 R9007 SPIE03 22:70%00:50%5:70% 6 270mA | LIGHTRONICS | 2024-05-10 | 2024 | R9007 | 01 | LED 14W | 14 | N |  | 2024-05-10 | 2047-09-21 |  | 01 |  | 0 | 2024-05-10 | Gemeente Vaals | Gemeente Vaals | 198900 | 309596 | 50.7746 | 6.0095 | 1 |  |  |  | 40073823 | Onbemeterde aansluiting Zuid | x 0,00 watt |  | ZIUTZ03 |  |  | PR00113110 | GOED |  | 00000000 |  | 103794 | 00000000 | 00000000 | STAAL / VERZINKT | 2025-10-29 | [8 empty] | LED | 391312
537447 | 001354 | In Bedrijf | Vaals | VAALS |  | Wijk 01 Vaals | Vaals | Kloosterstraat | 6291LA |  |  | Straatverlichting | ZUD1 Dummy | 1-Straatverlichting | Masten | 16 | 3.75 | Kaal |  | 141 | 60 |  | PM ST 3,75 CO T60 ET M V | 7033 CEMENTGRIJS | 2018-08-09 | 2016-11-01 | 2018 | 01 | MI_NIC ### 16W WW 1950L 7035 **** DDGC | INNOLUMIS | 2018-08-09 | 2018 | RAL 7035 LICHTGRIJS | 01 | LED 16 W | 16 | N |  | 2018-08-09 | 2023-04-11 |  | 01 |  | 0 | 2018-08-09 | Gemeente Vaals | Gemeente Vaals | 198885.7174 | 309596.5175 | 50.7746 | 6.0093 | 1 |  |  |  | 40073831 | Onbemeterde aansluiting Zuid | x 0,00 watt |  | ZIUTZ01 |  |  | 1231390 | GOED |  | 70008010 |  | 70036877 | 00000000 | 00000000 | STAAL | 2025-10-29 | [8 empty] | LED | 391325
537449 | 001526 | In Bedrijf | Vaals | VAALS |  | Wijk 01 Vaals | Vaals | Bloemendalstraat | 6291CL |  |  | Straatverlichting | ZUD1 Dummy | 1-Straatverlichting | Masten | 19 | 4.75 | VALMONT |  | 114 | 60 | 0 | PM ST 4,75 CV T60 GG M V | 9004 SIGNAALZWART | 2019-10-04 | 2024-06-01 | 2019 | 01 | KIO 16LED 19W WW 1664LM R9005 5068 DVB | Schréder | 2014-08-20 | 2014 | 9005 DIEPZWART | 01 | LED 19 W | 19 | N |  | 2014-08-20 |  |  | 01 |  | 0 | 2014-08-20 | Gemeente Vaals | Gemeente Vaals | 199202 | 309255 | 50.7715 | 6.0138 | 1 |  |  |  | 40275671 | Onbemeterde aansluiting Zuid | x 0,00 watt |  |  |  |  | 1376441 | GOED |  | 70007262 |  | 70024241 | 00000000 | 00000000 | STAAL | 2033-05-30 |  |  | Schilderselectie2023 | [5 empty] | LED | 391326
537452 | 001524 | In Bedrijf | Vaals | VAALS |  | Wijk 01 Vaals | Vaals | Bloemendalstraat | 6291CL | 17 |  | Straatverlichting | ZUD1 Dummy | 1-Straatverlichting | Masten | 19 | 4.75 | VALMONT |  | 114 | 60 | 0 | PM ST 4,75 CV T60 GG M V | 9004 SIGNAALZWART | 2014-08-25 | 2016-11-01 | 2014 | 01 | KIO 16LED 19W WW 1664LM R9005 5068 DVB | Schréder | 2014-07-07 | 2014 | 9005 DIEPZWART | 01 | LED 19 W | 19 | N |  | 2014-07-07 | 2002-03-09 |  | 01 |  | 0 | 2014-07-07 | Gemeente Vaals | Gemeente Vaals | 199067 | 309310 | 50.772 | 6.0119 | 1 |  |  |  | 40275647 | Onbemeterde aansluiting Zuid | x 0,00 watt |  |  |  |  | 3161729/4010537 | GOED |  | 70007262 |  | 70024241 | 00000000 | 00000000 | STAAL | 2025-10-29 | [8 empty] | LED | 391329
537467 | 001971 | In Bedrijf | Vaals | LEMIERS |  | Wijk 00 Vijlen-Lemiers | Lemiers | Oud Lemiers | 6295AS | 11 |  | Straatverlichting | ZUD1 Dummy | 1-Straatverlichting | Masten | 22 | 4 | VALMONT |  |  |  |  | CVL ST 4 m .... | 9005 DIEPZWART | 2003-09-26 | 2024-06-01 | 2003 | 01 | ARM BDS490 CORDOBA I LED20 22W 730 WW 2500LM DV DF-S R9005 SPIE03 OPZ 76 | Signify | 2024-06-05 | 2024 | R9005 | 01 | LED 22W | 22 | N |  | 2024-06-05 | 2047-10-17 |  | 01 |  | 0 | 2024-06-05 | Gemeente Vaals | Gemeente Vaals | 197845 | 310961 | 50.787 | 5.9947 | 1 |  | Links |  | 41271688 | Onbemeterde aansluiting Zuid | x 0,00 watt |  | ZIUTZ03 |  |  | PR00113110 | GOED |  | 00000000 |  | 104556 | 00000000 | 00000000 | STAAL / VERZINKT | 2033-05-30 |  |  | Schilderselectie2023 | [5 empty] | LED | 391341
537481 | 001525 | In Bedrijf | Vaals | VAALS |  | Wijk 01 Vaals | Vaals | Bloemendalstraat | 6291CL |  | Park bloemendal | Straatverlichting | ZUD1 Dummy | 1-Straatverlichting | Masten | 19 | 4.75 | 1Onbekend |  |  |  |  | CVL ST 4.75 M | 9004 SIGNAALZWART | 1991-05-01 | 2016-11-01 | 1991 | 01 | KIO 16LED 19W WW 1664LM R9005 5068 DVB | Schréder | 2014-07-07 | 2014 | 9005 DIEPZWART | 01 | LED 19 W | 19 | N |  | 2014-07-07 | 2002-03-09 |  | 01 |  | 0 | 2014-07-07 | Gemeente Vaals | Gemeente Vaals | 199149 | 309228 | 50.7713 | 6.013 | 1 |  |  |  | 40275655 | Onbemeterde aansluiting Zuid | x 0,00 watt |  |  |  |  | 4010537 | GOED |  | 00000000 |  | 70024241 | 00000000 | 00000000 | STAAL | 2025-10-29 | [8 empty] | LED | 391366
537498 | 000650 | In Bedrijf | Vaals | VIJLEN |  |  |  | VIJLENERWEG | 629400 |  |  | Straatverlichting | ZUD1 Dummy | 1-Straatverlichting | Masten | 19 | 6.5 | 1Onbekend |  |  |  |  | CVL ST 6.5 M | 7033 CEMENTGRIJS | 2001-06-11 | 2016-11-01 | 2001 | 01 | ARM LW-SRDS2 I LED24 19W 730 WW 3000lm DANB CV R7040 SPIE03 22:70%00:50%5:70% 6 249mA | LIGHTWELL | 2024-04-12 | 2024 | R7040 | 01 | LED 19 W | 19 | N |  | 2024-04-12 | 2028-12-13 |  | 01 |  | 0 | 2024-04-12 | Gemeente Vaals | Gemeente Vaals | 197918 | 308922 | 50.7686 | 5.9955 | 1 |  |  |  | 38056305 | Onbemeterde aansluiting Zuid | x 0,00 watt |  | ZIUTZ03 |  |  | PR00113110 | GOED |  | 00000000 | 00000000 | 103806 | 00000000 | 00000000 | STAAL / VERZINKT | 2025-10-29 |  | UBO | [6 empty] | LED | 391382
537514 | 001972 | In Bedrijf | Vaals | LEMIERS |  | Wijk 00 Vijlen-Lemiers | Lemiers | Oud Lemiers | 6295AS |  |  | Straatverlichting | ZUD1 Dummy | 1-Straatverlichting | Masten | 22 | 4 | VALMONT |  |  |  |  | CVL ST 4 m .... | 9005 DIEPZWART | 2003-09-26 | 2024-06-01 | 2003 | 01 | ARM BDS490 CORDOBA I LED20 22W 730 WW 2500LM DV DF-S R9005 SPIE03 OPZ 76 | Signify | 2024-06-05 | 2024 | R9005 | 01 | LED 22W | 22 | N |  | 2024-06-05 | 2047-10-17 |  | 01 |  | 0 | 2024-06-05 | Gemeente Vaals | Gemeente Vaals | 197864 | 310955 | 50.7869 | 5.995 | 1 |  | Links |  | 41271696 | Onbemeterde aansluiting Zuid | x 0,00 watt |  | ZIUTZ03 |  |  | PR00113110 | GOED |  | 00000000 |  | 104556 | 00000000 | 00000000 | STAAL / VERZINKT | 2033-05-30 |  |  | Schilderselectie2023 | [5 empty] | LED | 391396
537574 | 000951 | In Bedrijf | Vaals | VAALS |  | Wijk 01 Vaals | Vaals | Selzerbeeklaan | 6291HV |  |  | Straatverlichting | ZUD1 Dummy | 1-Straatverlichting | Masten | 14 | 4.75 | VALMONT |  | 114 | 60 | 0 | PM ST 4,75 CV T60 GG M V | 7033 CEMENTGRIJS | 2008-11-21 | 2018-11-01 | 2008 | 01 | ARM BRISA I LED16 14W 730 WW 2150lm LC-A2 R9007 SPIE03 22:70%00:50%5:70% 6 270mA | LIGHTRONICS | 2024-05-10 | 2024 | R9007 | 01 | LED 14W | 14 | N |  | 2024-05-10 | 2047-09-21 |  | 01 |  | 0 | 2024-05-10 | Gemeente Vaals | Gemeente Vaals | 199016 | 309964 | 50.7779 | 6.0112 | 1 |  |  |  | 38059312 | Onbemeterde aansluiting Zuid | x 0,00 watt |  | ZIUTZ03 |  |  | PR00113110 | GOED |  | 70007262 |  | 103794 | 00000000 | 00000000 | STAAL | 2027-10-30 | [8 empty] | LED | 391457
537715 | 000346 | In Bedrijf | Vaals | VIJLEN |  | Wijk 00 Vijlen-Lemiers | Harles | Harles | 6294NG |  |  | Straatverlichting | ZUD1 Dummy | 1-Straatverlichting | Masten | 19 | 6.5 | VALMONT |  | 121 | 51 | 0 | OM ST 4,78 CV PTU51 GG M V | 7033 CEMENTGRIJS | 2010-12-10 | 2020-06-01 | 2010 | 01 | ARM LW-SRDS2 I LED24 19W 730 WW 3000lm DANB CV R7040 SPIE03 22:70%00:50%5:70% 6 249mA | LIGHTWELL | 2024-04-12 | 2024 | R7040 | 01 | LED 19 W | 19 | N |  | 2024-04-12 | 2028-12-13 |  | 01 |  | 0 | 2024-04-12 | Gemeente Vaals | Gemeente Vaals | 196510 | 310363 | 50.7817 | 5.9757 | 1 |  |  |  | 38053268 | Onbemeterde aansluiting Zuid | x 0,00 watt |  | ZIUTZ03 |  |  | PR00113110 | GOED |  | 70007263 | 00000000 | 103806 | 00000000 | 00000000 | STAAL | 2029-05-30 |  | 621353 UBO ENKEL ST 1000/60 | [6 empty] | LED | 391594
537716 | 000952 | In Bedrijf | Vaals | VAALS |  | Wijk 01 Vaals | Vaals | Selzerbeeklaan | 6291HV |  |  | Straatverlichting | ZUD1 Dummy | 1-Straatverlichting | Masten | 14 | 4.75 | VALMONT |  | 114 | 60 | 0 | PM ST 4,75 CV T60 GG M V | 7033 CEMENTGRIJS | 2008-11-21 | 2018-11-01 | 2008 | 01 | ARM BRISA I LED16 14W 730 WW 2150lm LC-A2 R9007 SPIE03 22:70%00:50%5:70% 6 270mA | LIGHTRONICS | 2024-05-10 | 2024 | R9007 | 01 | LED 14W | 14 | N |  | 2024-05-10 | 2047-09-21 |  | 01 |  | 0 | 2024-05-10 | Gemeente Vaals | Gemeente Vaals | 198988 | 309979 | 50.7781 | 6.0108 | 1 |  |  |  | 38059320 | Onbemeterde aansluiting Zuid | x 0,00 watt |  | ZIUTZ03 |  |  | PR00113110 | GOED |  | 70007262 |  | 103794 | 00000000 | 00000000 | STAAL | 2027-10-30 | [8 empty] | LED | 391595
537768 | 001973 | In Bedrijf | Vaals | LEMIERS |  | Wijk 00 Vijlen-Lemiers | Lemiers | Oud Lemiers | 6295AS |  |  | Straatverlichting | ZUD1 Dummy | 1-Straatverlichting | Masten | 22 | 4 | VALMONT |  |  |  |  | CVL ST 4 m .... | 9005 DIEPZWART | 2003-09-26 | 2024-06-01 | 2003 | 01 | ARM BDS490 CORDOBA I LED20 22W 730 WW 2500LM DV DF-S R9005 SPIE03 OPZ 76 | Signify | 2024-06-05 | 2024 | R9005 | 01 | LED 22W | 22 | N |  | 2024-06-05 | 2047-10-17 |  | 01 |  | 0 | 2024-06-05 | Gemeente Vaals | Gemeente Vaals | 197906 | 310943 | 50.7868 | 5.9956 | 1 |  | Links |  | 41271718 | Onbemeterde aansluiting Zuid | x 0,00 watt |  | ZIUTZ03 |  |  |  | GOED |  | 00000000 |  | 104556 | 00000000 | 00000000 | STAAL / VERZINKT | 2033-05-30 |  |  | Schilderselectie2023 | [5 empty] | LED | 391642
537776 | 001974 | In Bedrijf | Vaals | LEMIERS |  | Wijk 00 Vijlen-Lemiers | Lemiers | Oud Lemiers | 6295AS |  |  | Straatverlichting | ZUD1 Dummy | 1-Straatverlichting | Masten | 22 | 4 | VALMONT |  | 114 | 76 | 0 | PM ST 4,0 CV T76 GG M V | 9005 DIEPZWART | 2007-05-23 | 2024-06-01 | 2007 | 01 | ARM BDS490 CORDOBA I LED20 22W 730 WW 2500LM DV DF-S R9005 SPIE03 OPZ 76 | Signify | 2024-06-05 | 2024 | R9005 | 01 | LED 22W | 22 | N |  | 2024-06-05 | 2047-10-17 |  | 01 |  | 0 | 2024-06-05 | Gemeente Vaals | Gemeente Vaals | 197932.7256 | 310939.59 | 50.7868 | 5.996 | 1 |  | Links |  | 41271726 | Onbemeterde aansluiting Zuid | x 0,00 watt |  | ZIUTZ03 |  |  | PR00113110 | GOED |  | 70007267 |  | 104556 | 00000000 | 00000000 | STAAL | 2033-05-30 |  |  | Schilderselectie2023 | [5 empty] | LED | 391648
537822 | 000347 | In Bedrijf | Vaals | VIJLEN |  | Wijk 00 Vijlen-Lemiers | Harles | Harles | 6294NG |  |  | Straatverlichting | ZUD1 Dummy | 1-Straatverlichting | Masten | 19 | 6.5 | VALMONT |  | 121 | 51 | 0 | OM ST 4,78 CV PTU51 GG M V | 7033 CEMENTGRIJS | 2010-12-10 | 2020-06-01 | 2010 | 01 | ARM LW-SRDS2 I LED24 19W 730 WW 3000lm DANB CV R7040 SPIE03 22:70%00:50%5:70% 6 249mA | LIGHTWELL | 2024-04-12 | 2024 | R7040 | 01 | LED 19 W | 19 | N |  | 2024-04-12 | 2028-12-13 |  | 01 |  | 0 | 2024-04-12 | Gemeente Vaals | Gemeente Vaals | 196461 | 310375 | 50.7818 | 5.975 | 1 |  |  |  | 38053276 | Onbemeterde aansluiting Zuid | x 0,00 watt |  | ZIUTZ03 |  |  | PR00113110 | GOED |  | 70007263 | 00000000 | 103806 | 00000000 | 00000000 | STAAL | 2029-05-30 |  | 621353 UBO ENKEL ST 1000/60 | [6 empty] | LED | 391692
537837 | 001592 | In Bedrijf | Vaals | VAALS |  | Wijk 01 Vaals | Vaals | Huub Hermansstraat | 6291LP |  |  | Straatverlichting | ZUD1 Dummy | 1-Straatverlichting | Masten | 26 | 3.75 | 1Onbekend |  |  |  |  | CVL ST 3.75 M | 7033 CEMENTGRIJS | 1993-04-01 | 2021-06-01 | 1993 | 01 | KFK LED2WELL 26W WW 1505LM R9005 D | LIGHTRONICS | 2014-08-19 | 2014 | 9005 DIEPZWART | 01 | LED 26 W | 26 | N |  | 2014-08-19 |  |  | 01 |  | 0 | 2014-08-19 | Gemeente Vaals | Gemeente Vaals | 199411 | 308607 | 50.7657 | 6.0167 | 1 |  |  |  | 40434087 | Onbemeterde aansluiting Zuid | x 0,00 watt |  |  |  | UITDRAAI |  | GOED |  | 00000000 |  | 70015721 | 00000000 | 00000000 | STAAL / VERZINKT | 2030-05-30 | [8 empty] | LED | 391703
537922 | 001593 | In Bedrijf | Vaals | VAALS |  | Wijk 01 Vaals | Vaals | Huub Hermansstraat | 6291LP |  |  | Straatverlichting | ZUD1 Dummy | 1-Straatverlichting | Masten | 18 | 4 | PETITJEAN |  | 142 | 60 | 0 | PM ST 4,0 CO T60 GG M V LIMBURG | 7033 CEMENTGRIJS | 2020-06-09 11:00 | 2021-06-01 | 2020 | 01 | KFK 16X 18W WW 2150L 9005 C8 DDG | LIGHTRONICS | 2020-06-09 11:00 | 2020 | RAL 9005 GITZWART | 01 | LED 18 W | 18 | N |  | 2020-06-09 |  |  | 01 |  | 0 | 2020-06-09 | Gemeente Vaals | Gemeente Vaals | 199393.2529 | 308665.1425 | 50.7662 | 6.0164 | 1 |  |  |  | 40434095 | Onbemeterde aansluiting Zuid | x 0,00 watt |  |  |  |  | 3709373 | GOED |  | 70007717 |  | 70032123 | 00000000 | 00000000 | STAAL | 2030-05-30 | [8 empty] | LED | 391784
537966 | 000954 | In Bedrijf | Vaals | VAALS |  | Wijk 01 Vaals | Vaals | Selzerbeeklaan | 6291HV |  |  | Straatverlichting | ZUD1 Dummy | 1-Straatverlichting | Masten | 14 | 4.75 | VALMONT |  | 114 | 60 | 0 | PM ST 4,75 CV T60 GG M V | 7033 CEMENTGRIJS | 2008-11-21 | 2018-11-01 | 2008 | 01 | ARM BRISA I LED16 14W 730 WW 2150lm LC-A2 R9007 SPIE03 22:70%00:50%5:70% 6 270mA | LIGHTRONICS | 2024-05-10 | 2024 | R9007 | 01 | LED 14W | 14 | N |  | 2024-05-10 | 2047-09-21 |  | 01 |  | 0 | 2024-05-10 | Gemeente Vaals | Gemeente Vaals | 198921 | 310018 | 50.7784 | 6.0099 | 1 |  |  |  | 38059347 | Onbemeterde aansluiting Zuid | x 0,00 watt |  | ZIUTZ03 |  |  | PR00113110 | GOED |  | 70007262 |  | 103794 | 00000000 | 00000000 | STAAL | 2027-10-30 | [8 empty] | LED | 391830
538011 | 001356 | In Bedrijf | Vaals | VAALS |  | Wijk 01 Vaals | Vaals | Kloosterstraat | 6291LA |  |  | Straatverlichting | ZUD1 Dummy | 1-Straatverlichting | Masten | 14 | 4.25 | 1Onbekend |  |  |  |  | OCTA ST 4.25 M | 7033 CEMENTGRIJS | 1988-10-01 | 2016-11-01 | 1988 | 01 | ARM BRISA I LED16 14W 730 WW 2150lm LC-A2 R9007 SPIE03 22:70%00:50%5:70% 6 270mA | LIGHTRONICS | 2024-05-10 | 2024 | R9007 | 01 | LED 14W | 14 | N |  | 2024-05-10 | 2047-09-21 |  | 01 |  | 0 | 2024-05-10 | Gemeente Vaals | Gemeente Vaals | 198892 | 309629 | 50.7749 | 6.0094 | 1 |  |  |  | 40073858 | Onbemeterde aansluiting Zuid | x 0,00 watt |  | ZIUTZ03 |  |  | PR00113110 | GOED |  | 00000000 |  | 103794 | 00000000 | 00000000 | STAAL / VERZINKT | 2025-10-29 | [8 empty] | LED | 391880
538104 | 000953 | In Bedrijf | Vaals | VAALS |  | Wijk 01 Vaals | Vaals | Selzerbeeklaan | 6291HV |  |  | Straatverlichting | ZUD1 Dummy | 1-Straatverlichting | Masten | 14 | 4.75 | VALMONT |  | 114 | 60 | 0 | PM ST 4,75 CV T60 GG M V | 7033 CEMENTGRIJS | 2008-11-21 | 2018-11-01 | 2008 | 01 | ARM BRISA I LED16 14W 730 WW 2150lm LC-A2 R9007 SPIE03 22:70%00:50%5:70% 6 270mA | LIGHTRONICS | 2024-05-10 | 2024 | R9007 | 01 | LED 14W | 14 | N |  | 2024-05-10 | 2047-09-21 |  | 01 |  | 0 | 2024-05-10 | Gemeente Vaals | Gemeente Vaals | 198958.223 | 309997.132 | 50.7782 | 6.0104 | 1 |  |  |  | 38059339 | Onbemeterde aansluiting Zuid | x 0,00 watt |  | ZIUTZ03 |  |  | PR00113110 | GOED |  | 70007262 |  | 103794 | 00000000 | 00000000 | STAAL | 2027-10-30 | [8 empty] | LED | 391963
538111 | 001151 | In Bedrijf | Vaals | VAALS |  | Wijk 01 Vaals | Vaals | Aan de Ververij | 6291KC |  |  | Straatverlichting | ZUD1 Dummy | 1-Straatverlichting | Masten | 14.5 | 3.75 | VALMONT |  | 114 | 60 | 0 | PM ST 3,75 CV T60 GG M V | 7033 CEMENTGRIJS | 2009-09-24 | 2019-06-03 | 2009 | 01 | ARM PRUNUS A3 I LED16 14.5W 730 WW 2150LM CODE 7 R7016 SPIE03 270mA OPZ 60 | lightonics | 2024-05-17 | 2024 | R7016 | 01 | LED 14,5W | 14.5 | N |  | 2024-05-17 | 2047-09-28 |  | 01 |  | 0 | 2024-05-17 | Gemeente Vaals | Gemeente Vaals | 199451 | 309678 | 50.7753 | 6.0174 | 1 |  |  |  | 38096366 | Onbemeterde aansluiting Zuid | x 0,00 watt |  | ZIUTZ03 |  |  | PR00113110 | GOED |  | 70007261 |  | 104558 | 00000000 | 00000000 | STAAL | 2028-05-31 | [8 empty] | LED | 391970
538152 | 000348 | In Bedrijf | Vaals | VIJLEN |  | Wijk 00 Vijlen-Lemiers | Harles | Harles | 6294NG |  |  | Straatverlichting | ZUD1 Dummy | 1-Straatverlichting | Masten | 19 | 6.5 | VALMONT |  | 121 | 51 | 0 | OM ST 4,78 CV PTU51 GG M V | 7033 CEMENTGRIJS | 2010-12-10 | 2020-06-01 | 2010 | 01 | ARM LW-SRDS2 I LED24 19W 730 WW 3000lm DANB CV R7040 SPIE03 22:70%00:50%5:70% 6 249mA | LIGHTWELL | 2024-04-12 | 2024 | R7040 | 01 | LED 19 W | 19 | N |  | 2024-04-12 | 2028-12-13 |  | 01 |  | 0 | 2024-04-12 | Gemeente Vaals | Gemeente Vaals | 196465 | 310473 | 50.7827 | 5.9751 | 1 |  |  |  | 38053284 | Onbemeterde aansluiting Zuid | x 0,00 watt |  | ZIUTZ03 |  |  | PR00113110 | GOED |  | 70007263 | 00000000 | 103806 | 00000000 | 00000000 | STAAL | 2029-05-30 |  | 621353 UBO ENKEL ST 1000/60 | [6 empty] | LED | 392013
538187 | 000955 | In Bedrijf | Vaals | VAALS |  | Wijk 01 Vaals | Vaals | Selzerbeeklaan | 6291HV |  |  | Straatverlichting | ZUD1 Dummy | 1-Straatverlichting | Masten | 14 | 4.75 | VALMONT |  | 114 | 60 | 0 | PM ST 4,75 CV T60 GG M V | 7033 CEMENTGRIJS | 2008-11-21 | 2018-11-01 | 2008 | 01 | ARM BRISA I LED16 14W 730 WW 2150lm LC-A2 R9007 SPIE03 22:70%00:50%5:70% 6 270mA | LIGHTRONICS | 2024-05-10 | 2024 | R9007 | 01 | LED 14W | 14 | N |  | 2024-05-10 | 2047-09-21 |  | 01 |  | 0 | 2024-05-10 | Gemeente Vaals | Gemeente Vaals | 198893 | 310027 | 50.7785 | 6.0095 | 1 |  |  |  | 38059355 | Onbemeterde aansluiting Zuid | x 0,00 watt |  | ZIUTZ03 |  |  | PR00113110 | GOED |  | 70007262 |  | 103794 | 00000000 | 00000000 | STAAL | 2027-10-30 | [8 empty] | LED | 392049
538192 | 000349 | In Bedrijf | Vaals | VIJLEN |  | Wijk 00 Vijlen-Lemiers | Harles | Harles | 6294NG |  |  | Straatverlichting | ZUD1 Dummy | 1-Straatverlichting | Masten | 19 | 6.5 | VALMONT |  | 121 | 51 | 0 | OM ST 4,78 CV PTU51 GG M V | 7033 CEMENTGRIJS | 2010-12-10 | 2020-06-01 | 2010 | 01 | ARM LW-SRDS2 I LED24 19W 730 WW 3000lm DANB CV R7040 SPIE03 22:70%00:50%5:70% 6 249mA | LIGHTWELL | 2024-04-12 | 2024 | R7040 | 01 | LED 19 W | 19 | N |  | 2024-04-12 | 2028-12-13 |  | 01 |  | 0 | 2024-04-12 | Gemeente Vaals | Gemeente Vaals | 196373 | 310371 | 50.7818 | 5.9738 | 1 |  |  |  | 38053292 | Onbemeterde aansluiting Zuid | x 0,00 watt |  | ZIUTZ03 |  |  | PR00113110 | GOED |  | 70007263 | 00000000 | 103806 | 00000000 | 00000000 | STAAL | 2029-05-30 |  | 621353 UBO ENKEL ST 1000/60 | [6 empty] | LED | 392054
538234 | 001877 | In Bedrijf | Vaals | VAALS |  | Wijk 01 Vaals | Vaals | Bosstraat | 6291CE |  |  | Straatverlichting | ZUD1 Dummy | 1-Straatverlichting | Masten | 22 | 4 | VALMONT |  |  |  |  | CVL ST 4 m .... | 9005 DIEPZWART | 2004-10-01 | 2024-12-06 | 2004 | 01 | ARM BDS490 CORDOBA I LED20 22W 730 WW 2500LM DV DF-S R9005 SPIE03 OPZ 76 | Signify | 2024-06-05 | 2024 | R9005 | 01 | LED 22W | 22 | N |  | 2024-06-05 | 2047-10-17 |  | 01 |  | 0 | 2024-06-05 | Gemeente Vaals | Gemeente Vaals | 199375.948 | 308854.196 | 50.7679 | 6.0162 | 1 |  |  |  | 41176359 | Onbemeterde aansluiting Zuid | x 0,00 watt |  | ZIUTZ03 |  |  |  | GOED |  | 00000000 |  | 104556 | 00000000 | 00000000 | STAAL / VERZINKT | 2033-12-04 | [8 empty] | LED | 392087
538236 | 001975 | In Bedrijf | Vaals | LEMIERS |  | Wijk 00 Vijlen-Lemiers | Lemiers | Oud Lemiers | 6295AS |  |  | Straatverlichting | ZUD1 Dummy | 1-Straatverlichting | Masten | 19 | 4 | VALMONT |  | 114 | 76 |  | PM ST 4,0 CV T76 GG M V | 9005 DIEPZWART | 2016-09-27 | 2017-07-25 | 2016 | 01 | PKA LED 19W WARM WIT 2670LM ASYMM OPZET 76MM RAL9005 DIM | LIGHTRONICS | 2022-04-21 08:20 | 2022 | 9005 DIEPZWART | 01 | LED 19 W | 19 | N |  | 2022-04-21 | 2026-12-22 |  | 01 |  | 0 | 2022-04-21 | Gemeente Vaals | Gemeente Vaals | 197955 | 310940 | 50.7868 | 5.9963 | 1 |  | Links |  | 41271734 | Onbemeterde aansluiting Zuid | x 0,00 watt |  |  |  |  | 89774 | GOED |  | 70007267 |  | 101062 | 00000000 | 00000000 | STAAL | 2026-07-23 |  |  | NM SCHILDEREN | [5 empty] | LED | 392088
538253 | 001355 | In Bedrijf | Vaals | VAALS |  | Wijk 01 Vaals | Vaals | Kloosterstraat | 6291LA |  |  | Straatverlichting | ZUD1 Dummy | 1-Straatverlichting | Masten | 14 | 4.25 | 1Onbekend |  |  |  |  | OCTA ST 4.25 M | 7033 CEMENTGRIJS | 1988-10-01 | 2024-12-06 | 1988 | 01 | ARM BRISA I LED16 14W 730 WW 2150lm LC-A2 R9007 SPIE03 22:70%00:50%5:70% 6 270mA | LIGHTRONICS | 2024-05-10 | 2024 | R9007 | 01 | LED 14W | 14 | N |  | 2024-05-10 | 2039-06-10 |  | 01 |  | 0 | 2024-05-10 | Gemeente Vaals | Gemeente Vaals | 198878 | 309607 | 50.7747 | 6.0092 | 1 |  |  |  | 40073841 | Onbemeterde aansluiting Zuid | x 0,00 watt |  | ZIUTZ03 |  | PR00113110 ¦ nathalie.prins20240913 |  | GOED |  | 00000000 |  | 103794 | 00000000 | 00000000 | STAAL / VERZINKT | 2033-12-04 | [8 empty] | LED | 392107
538254 | 001527 | In Bedrijf | Vaals | VAALS |  | Wijk 01 Vaals | Vaals | Bloemendalstraat | 6291CL |  |  | Straatverlichting | ZUD1 Dummy | 1-Straatverlichting | Masten | 19 | 4.75 | 1Onbekend |  |  |  |  | CVL ST 4.75 M | 7033 CEMENTGRIJS | 1991-05-01 | 2016-11-01 | 1991 | 01 | KIO 16LED 19W WW 1664LM R9005 5068 DVB | Schréder | 2014-07-07 | 2014 | 9005 DIEPZWART | 01 | LED 19 W | 19 | N |  | 2014-07-07 | 2002-03-09 |  | 01 |  | 0 | 2014-07-07 | Gemeente Vaals | Gemeente Vaals | 199240 | 309251 | 50.7715 | 6.0143 | 1 |  |  |  | 40275681 | Onbemeterde aansluiting Zuid | x 0,00 watt |  |  |  |  | 4010537 | GOED |  | 00000000 |  | 70024241 | 00000000 | 00000000 | STAAL | 2025-10-29 | [8 empty] | LED | 392108
538323 | 001704 | In Bedrijf | Vaals | VAALS |  | Wijk 01 Vaals | Vaals | Kolmondstraat | 6291HK |  |  | Straatverlichting | ZUD1 Dummy | 1-Straatverlichting | Masten | 14.5 | 4.75 | 1Onbekend |  |  |  |  | CVL ST 4.75 M | 7033 CEMENTGRIJS | 1998-02-01 | 2016-11-01 | 1998 | 01 | ARM PRUNUS A3 I LED16 14.5W 730 WW 2150LM CODE 7 R7016 SPIE03 270mA OPZ 60 | lightonics | 2024-05-17 | 2024 | R7016 | 01 | LED 14,5W | 14.5 | N |  | 2024-05-17 | 2047-09-28 |  | 01 |  | 0 | 2024-05-17 | Gemeente Vaals | Gemeente Vaals | 199007 | 309871 | 50.7771 | 6.0111 | 1 |  |  |  | 40709337 | Onbemeterde aansluiting Zuid | x 0,00 watt |  | ZIUTZ03 |  |  | PR00113110 | GOED |  | 00000000 |  | 104558 | 00000000 | 00000000 | STAAL | 2025-10-29 | [8 empty] | LED | 392180
538418 | 001976 | In Bedrijf | Vaals | LEMIERS |  | Wijk 00 Vijlen-Lemiers | Lemiers | Oud Lemiers | 6295AS |  |  | Straatverlichting | ZUD1 Dummy | 1-Straatverlichting | Masten | 22 | 4 | VALMONT |  |  |  |  | CVL ST 4 m .... | 9005 DIEPZWART | 2003-09-26 | 2024-06-01 | 2003 | 01 | ARM BDS490 CORDOBA I LED20 22W 730 WW 2500LM DV DF-S R9005 SPIE03 OPZ 76 | Signify | 2024-06-05 | 2024 | R9005 | 01 | LED 22W | 22 | N |  | 2024-06-05 | 2047-10-17 |  | 01 |  | 0 | 2024-06-05 | Gemeente Vaals | Gemeente Vaals | 197974 | 310941 | 50.7868 | 5.9966 | 1 |  | Links |  | 41271742 | Onbemeterde aansluiting Zuid | x 0,00 watt |  | ZIUTZ03 |  |  | PR00113110 | GOED |  | 00000000 |  | 104556 | 00000000 | 00000000 | STAAL / VERZINKT | 2033-05-30 |  |  | Schilderselectie2023 | [5 empty] | LED | 392273
538426 | 002207 | In Bedrijf | Vaals | LEMIERS |  | Wijk 00 Vijlen-Lemiers | Lemiers | Lemiers-Rijksweg | 6295AK |  |  | Straatverlichting | ZUD1 Dummy | 1-Straatverlichting | Masten | 114 | 10 | SAPA |  | 226 | 60 |  | *LM AL 10,0 CV EU1500/5 T60x100 CM |  | 2007-09-17 |  | 2007 | 01 | IRIDIUM SGS253 1XSON-T 100W EDVB | Philips | 2007-09-17 | 2007 | 7033 CEMENTGRIJS | 01 | LAMP GE SON-T 100W E40 SPH LUCALOX XO | 100 | N | 220 | 2019-06-11 14:14 | 2025-04-13 14:14 |  | 01 |  | 14 | 2007-09-17 | Gemeente Vaals | Gemeente Vaals | 198326.254 | 310274.496 | 50.7808 | 6.0015 | 0 | N278 | Rechts | 021.340 | 38056399 | Onbemeterde aansluiting Zuid | c 14,00 watt |  | ZIUTZ40 | 75 |  |  | GOED |  | 70008108 | 00000000 | 70006362 | 7005116067 | 00000000 | ALUMINIUM |  |  | DAC | NWEG ¦ luukg20160311 | [5 empty] | SON-T | 392281
538439 | 001752 | In Bedrijf | Vaals | LEMIERS |  | Wijk 00 Vijlen-Lemiers | Lemiers | Klaasvelderweg | 6295AG |  |  | Straatverlichting | ZUD1 Dummy | 1-Straatverlichting | Masten | 19 | 6.5 | 1Onbekend |  |  |  |  | CVL ST 6.5 M | 9005 DIEPZWART | 2001-01-10 | 2024-12-06 | 2001 | 01 | ARM LW-SRDS2 I LED24 19W 730 WW 3000lm DANB CV R7040 SPIE03 22:70%00:50%5:70% 6 249mA | LIGHTWELL | 2024-04-12 | 2024 | R7040 | 01 | LED 19 W | 19 | N |  | 2024-04-12 | 2028-12-13 |  | 01 |  | 0 | 2024-04-12 | Gemeente Vaals | Gemeente Vaals | 197566 | 310485 | 50.7827 | 5.9907 | 1 |  |  |  | 40881245 | Onbemeterde aansluiting Zuid | x 0,00 watt |  | ZIUTZ03 | 75 |  | PR00113110 | GOED |  | 00000000 | 00000000 | 103806 | 00000000 | 00000000 | STAAL / VERZINKT | 2033-12-04 |  | UBO | [6 empty] | LED | 392293
538443 | 001530 | In Bedrijf | Vaals | VAALS |  | Wijk 01 Vaals | Vaals | Bloemendalstraat | 6291CL |  |  | Straatverlichting | ZUD1 Dummy | 1-Straatverlichting | Masten | 19 | 4.75 | 1Onbekend |  |  |  |  | CVL ST 4.75 M | 7033 CEMENTGRIJS | 1991-05-01 | 2017-07-25 | 1991 | 01 | KIO 16LED 19W WW 1664LM R9005 5068 DVB | Schréder | 2014-08-20 | 2014 | 9005 DIEPZWART | 01 | LED 19 W | 19 | N |  | 2014-08-20 |  |  | 01 |  | 0 | 2014-08-20 | Gemeente Vaals | Gemeente Vaals | 199071.2523 | 309192.2831 | 50.771 | 6.0119 | 1 |  |  |  | 40275711 | Onbemeterde aansluiting Zuid | x 0,00 watt |  |  |  |  | 4010537 | GOED |  | 00000000 |  | 70024241 | 00000000 | 00000000 | STAAL | 2026-07-23 | [8 empty] | LED | 392296
538473 | 001358 | In Bedrijf | Vaals | VAALS |  | Wijk 01 Vaals | Vaals | Pater Janssenstraat | 6291LB |  |  | Straatverlichting | ZUD1 Dummy | 1-Straatverlichting | Masten | 14 | 4.25 | 1Onbekend |  |  |  |  | OCTA ST 4.25 M | 7033 CEMENTGRIJS | 1988-11-01 | 2024-12-06 | 1988 | 01 | ARM BRISA I LED16 14W 730 WW 2150lm LC-A2 R9007 SPIE03 22:70%00:50%5:70% 6 270mA | LIGHTRONICS | 2024-05-10 | 2024 | R9007 | 01 | LED 14W | 14 | N |  | 2024-05-10 | 2042-08-13 |  | 01 |  | 0 | 2024-05-10 | Gemeente Vaals | Gemeente Vaals | 198872 | 309660 | 50.7752 | 6.0091 | 1 |  |  |  | 40073874 | Onbemeterde aansluiting Zuid | x 0,00 watt |  | ZIUTZ03 |  | PR00113110 ¦ nathalie.prins20240913 |  | GOED |  | 00000000 |  | 103794 | 00000000 | 00000000 | STAAL / VERZINKT | 2033-12-04 | [8 empty] | LED | 392327
538524 | 000957 | In Bedrijf | Vaals | VAALS |  | Wijk 01 Vaals | Vaals | Selzerbeeklaan | 6291HV |  |  | Straatverlichting | ZUD1 Dummy | 1-Straatverlichting | Masten | 14 | 4.75 | VALMONT |  | 114 | 60 | 0 | PM ST 4,75 CV T60 GG M V | 7033 CEMENTGRIJS | 2008-11-21 | 2018-11-01 | 2008 | 01 | ARM BRISA I LED16 14W 730 WW 2150lm LC-A2 R9007 SPIE03 22:70%00:50%5:70% 6 270mA | LIGHTRONICS | 2024-05-10 | 2024 | R9007 | 01 | LED 14W | 14 | N |  | 2024-05-10 | 2047-09-21 |  | 01 |  | 0 | 2024-05-10 | Gemeente Vaals | Gemeente Vaals | 198848 | 310015 | 50.7784 | 6.0088 | 1 |  |  |  | 38059371 | Onbemeterde aansluiting Zuid | x 0,00 watt |  | ZIUTZ03 |  |  | PR00113110 | GOED |  | 70007262 |  | 103794 | 00000000 | 00000000 | STAAL | 2027-10-30 | [8 empty] | LED | 392376
538572 | 001155 | In Bedrijf | Vaals | VAALS |  | Wijk 01 Vaals | Vaals | Aan de Ververij | 6291KC |  |  | Straatverlichting | ZUD1 Dummy | 1-Straatverlichting | Masten | 14.5 | 4.25 | 1Onbekend |  |  |  |  | OCTA ST 4.25 M | 7033 CEMENTGRIJS | 1985-11-01 | 2021-06-01 | 1985 | 01 | ARM PRUNUS A3 I LED16 14.5W 730 WW 2150LM CODE 7 R7016 SPIE03 270mA OPZ 60 | lightonics | 2024-05-17 | 2024 | R7016 | 01 | LED 14,5W | 14.5 | N |  | 2024-05-17 | 2047-09-28 |  | 01 |  | 0 | 2024-05-17 | Gemeente Vaals | Gemeente Vaals | 199333 | 309715 | 50.7757 | 6.0157 | 1 |  |  |  | 38096412 | Onbemeterde aansluiting Zuid | x 0,00 watt |  | ZIUTZ03 |  |  | PR00113110 | GOED |  | 00000000 |  | 104558 | 00000000 | 00000000 | STAAL / VERZINKT | 2030-05-30 | [8 empty] | LED | 392424
538612 | 001977 | In Bedrijf | Vaals | LEMIERS |  | Wijk 00 Vijlen-Lemiers | Lemiers | Oud Lemiers | 6295AS |  |  | Straatverlichting | ZUD1 Dummy | 1-Straatverlichting | Masten | 22 | 4 | VALMONT |  |  |  |  | CVL ST 4 m .... | 9005 DIEPZWART | 2003-09-26 | 2024-06-01 | 2003 | 01 | ARM BDS490 CORDOBA I LED20 22W 730 WW 2500LM DV DF-S R9005 SPIE03 OPZ 76 | Signify | 2024-06-05 | 2024 | R9005 | 01 | LED 22W | 22 | N |  | 2024-06-05 | 2047-10-17 |  | 01 |  | 0 | 2024-06-05 | Gemeente Vaals | Gemeente Vaals | 197997 | 310936 | 50.7867 | 5.9969 | 1 |  | Links |  | 41271750 | Onbemeterde aansluiting Zuid | x 0,00 watt |  | ZIUTZ03 |  |  | PR00113110 | GOED |  | 00000000 |  | 104556 | 00000000 | 00000000 | STAAL / VERZINKT | 2033-05-30 |  |  | Schilderselectie2023 | [5 empty] | LED | 392466
538619 | 000352 | In Bedrijf | Vaals | VIJLEN |  |  |  | VIJLENERWEG | 6294 |  |  | Straatverlichting | ZUD1 Dummy | 1-Straatverlichting | Masten | 19 | 6.5 | VALMONT |  | 121 | 51 | 0 | OM ST 4,78 CV PTU51 GG M V | 7033 CEMENTGRIJS | 2011-01-17 | 2021-06-01 | 2011 | 01 | ARM LW-SRDS2 I LED24 19W 730 WW 3000lm DANB CV R7040 SPIE03 22:70%00:50%5:70% 6 249mA | LIGHTWELL | 2024-04-12 | 2024 | R7040 | 01 | LED 19 W | 19 | N |  | 2024-04-12 | 2028-12-13 |  | 01 |  | 0 | 2024-04-12 | Gemeente Vaals | Gemeente Vaals | 196633 | 309508 | 50.774 | 5.9774 | 1 |  |  |  | 38053322 | Onbemeterde aansluiting Zuid | x 0,00 watt |  | ZIUTZ03 |  |  | PR00113110 | GOED |  | 70007263 | 70007337 | 103806 | 00000000 | 00000000 | STAAL | 2030-05-30 |  | UITH ST 1x1000/05 PTU60 T60 V | [6 empty] | LED | 392472
538650 | 001753 | In Bedrijf | Vaals | LEMIERS |  | Wijk 00 Vijlen-Lemiers | Lemiers | Klaasvelderweg | 6295AG |  |  | Straatverlichting | ZUD1 Dummy | 1-Straatverlichting | Masten | 19 | 6.5 | 1Onbekend |  |  |  |  | CVL ST 6.5 M | 9005 DIEPZWART | 2001-01-23 | 2024-12-06 | 2001 | 01 | ARM LW-SRDS2 I LED24 19W 730 WW 3000lm DANB CV R7040 SPIE03 22:70%00:50%5:70% 6 249mA | LIGHTWELL | 2024-04-12 | 2024 | R7040 | 01 | LED 19 W | 19 | N |  | 2024-04-12 | 2028-12-13 |  | 01 |  | 0 | 2024-04-12 | Gemeente Vaals | Gemeente Vaals | 197563 | 310458 | 50.7825 | 5.9907 | 1 |  |  |  | 40881253 | Onbemeterde aansluiting Zuid | x 0,00 watt |  | ZIUTZ03 | 75 |  | PR00113110 | GOED |  | 00000000 | 00000000 | 103806 | 00000000 | 00000000 | STAAL / VERZINKT | 2033-12-04 |  | UBO | [6 empty] | LED | 392500
538700 | 001357 | In Bedrijf | Vaals | VAALS |  | Wijk 01 Vaals | Vaals | Kloosterstraat | 6291LA |  |  | Straatverlichting | ZUD1 Dummy | 1-Straatverlichting | Masten | 14 | 4.25 | 1Onbekend |  |  |  |  | OCTA ST 4.25 M | 7033 CEMENTGRIJS | 1988-11-01 | 2016-11-01 | 1988 | 01 | ARM BRISA I LED16 14W 730 WW 2150lm LC-A2 R9007 SPIE03 22:70%00:50%5:70% 6 270mA | LIGHTRONICS | 2024-05-10 | 2024 | R9007 | 01 | LED 14W | 14 | N |  | 2024-05-10 | 2045-02-21 |  | 01 |  | 0 | 2024-05-10 | Gemeente Vaals | Gemeente Vaals | 198861 | 309621 | 50.7748 | 6.009 | 1 |  |  |  | 40073866 | Onbemeterde aansluiting Zuid | x 0,00 watt |  | ZIUTZ03 |  |  |  | GOED |  | 00000000 |  | 103794 | 00000000 | 00000000 | STAAL / VERZINKT | 2025-10-29 | [8 empty] | LED | 392549
538754 | 001156 | In Bedrijf | Vaals | VAALS |  | Wijk 01 Vaals | Vaals | Aan de Ververij | 6291KC |  |  | Straatverlichting | ZUD1 Dummy | 1-Straatverlichting | Masten | 14.5 | 4.75 | 1Onbekend |  |  |  |  | CVL ST 4.75 M | 7033 CEMENTGRIJS | 1996-11-01 | 2017-07-25 | 1996 | 01 | ARM PRUNUS A3 I LED16 14.5W 730 WW 2150LM CODE 7 R7016 SPIE03 270mA OPZ 60 | lightonics | 2024-05-17 | 2024 | R7016 | 01 | LED 14,5W | 14.5 | N |  | 2024-05-17 | 2047-09-28 |  | 01 |  | 0 | 2024-05-17 | Gemeente Vaals | Gemeente Vaals | 199338 | 309677 | 50.7753 | 6.0158 | 1 |  |  |  | 38096420 | Onbemeterde aansluiting Zuid | x 0,00 watt |  | ZIUTZ03 |  |  | PR00113110 | GOED |  | 00000000 |  | 104558 | 00000000 | 00000000 | STAAL | 2026-07-23 | [8 empty] | LED | 392609
538783 | 000956 | In Bedrijf | Vaals | VAALS |  | Wijk 01 Vaals | Vaals | Selzerbeeklaan | 6291HV |  |  | Straatverlichting | ZUD1 Dummy | 1-Straatverlichting | Masten | 14 | 4.75 | VALMONT |  | 114 | 60 | 0 | PM ST 4,75 CV T60 GG M V | 7033 CEMENTGRIJS | 2008-11-21 | 2018-11-01 | 2008 | 01 | ARM BRISA I LED16 14W 730 WW 2150lm LC-A2 R9007 SPIE03 22:70%00:50%5:70% 6 270mA | LIGHTRONICS | 2024-05-10 | 2024 | R9007 | 01 | LED 14W | 14 | N |  | 2024-05-10 | 2047-09-21 |  | 01 |  | 0 | 2024-05-10 | Gemeente Vaals | Gemeente Vaals | 198865 | 310024 | 50.7785 | 6.0091 | 1 |  |  |  | 38059363 | Onbemeterde aansluiting Zuid | x 0,00 watt |  | ZIUTZ03 |  |  | PR00113110 | GOED |  | 70007262 |  | 103794 | 00000000 | 00000000 | STAAL | 2027-10-30 | [8 empty] | LED | 392640
538784 | 000350 | In Bedrijf | Vaals | VIJLEN |  | Wijk 00 Vijlen-Lemiers | Harles | Harles | 6294NG |  |  | Straatverlichting | ZUD1 Dummy | 1-Straatverlichting | Masten | 19 | 6.5 | VALMONT |  | 121 | 51 | 0 | OM ST 4,78 CV PTU51 GG M V | 7033 CEMENTGRIJS | 2010-12-10 | 2020-06-01 | 2010 | 01 | ARM LW-SRDS2 I LED24 19W 730 WW 3000lm DANB CV R7040 SPIE03 22:70%00:50%5:70% 6 249mA | LIGHTWELL | 2024-04-12 | 2024 | R7040 | 01 | LED 19 W | 19 | N |  | 2024-04-12 | 2028-12-13 |  | 01 |  | 0 | 2024-04-12 | Gemeente Vaals | Gemeente Vaals | 196289 | 310411 | 50.7821 | 5.9726 | 1 |  |  |  | 38053306 | Onbemeterde aansluiting Zuid | x 0,00 watt |  | ZIUTZ03 |  |  | PR00113110 | GOED |  | 70007263 | 00000000 | 103806 | 00000000 | 00000000 | STAAL | 2029-05-30 |  | 621353 UBO ENKEL ST 1000/60 | [6 empty] | LED | 392641
538786 | 001154 | In Bedrijf | Vaals | VAALS |  | Wijk 01 Vaals | Vaals | Aan de Ververij | 6291KC |  |  | Straatverlichting | ZUD1 Dummy | 1-Straatverlichting | Masten | 14.5 | 4.25 | 1Onbekend |  |  |  |  | OCTA ST 4.25 M | 7033 CEMENTGRIJS | 1985-11-01 | 2021-06-01 | 1985 | 01 | ARM PRUNUS A3 I LED16 14.5W 730 WW 2150LM CODE 7 R7016 SPIE03 270mA OPZ 60 | lightonics | 2024-05-17 | 2024 | R7016 | 01 | LED 14,5W | 14.5 | N |  | 2024-05-17 | 2047-09-28 |  | 01 |  | 0 | 2024-05-17 | Gemeente Vaals | Gemeente Vaals | 199367 | 309719 | 50.7757 | 6.0162 | 1 |  |  |  | 38096390 | Onbemeterde aansluiting Zuid | x 0,00 watt |  | ZIUTZ03 |  |  | PR00113110 | GOED |  | 00000000 |  | 104558 | 00000000 | 00000000 | STAAL / VERZINKT | 2030-05-30 | [8 empty] | LED | 392643
538821 | 001754 | In Bedrijf | Vaals | LEMIERS |  | Wijk 00 Vijlen-Lemiers | Lemiers | Klaasvelderweg | 6295AG |  |  | Straatverlichting | ZUD1 Dummy | 1-Straatverlichting | Masten | 19 | 6.5 | 1Onbekend |  |  |  |  | CVL ST 6.5 M | 9005 DIEPZWART | 2001-01-23 | 2024-12-06 | 2001 | 01 | ARM LW-SRDS2 I LED24 19W 730 WW 3000lm DANB CV R7040 SPIE03 22:70%00:50%5:70% 6 249mA | LIGHTWELL | 2024-04-12 | 2024 | R7040 | 01 | LED 19 W | 19 | N |  | 2024-04-12 | 2028-12-13 |  | 01 |  | 0 | 2024-04-12 | Gemeente Vaals | Gemeente Vaals | 197557 | 310417 | 50.7821 | 5.9906 | 1 |  |  |  | 40881261 | Onbemeterde aansluiting Zuid | x 0,00 watt |  | ZIUTZ03 | 75 |  | PR00113110 | GOED |  | 00000000 | 00000000 | 103806 | 00000000 | 00000000 | STAAL / VERZINKT | 2033-12-04 |  | UBO | [6 empty] | LED | 392670
538841 | 001359 | In Bedrijf | Vaals | VAALS |  | Wijk 01 Vaals | Vaals | Pater Janssenstraat | 6291LB |  |  | Straatverlichting | ZUD1 Dummy | 1-Straatverlichting | Masten | 14 | 4.25 | 1Onbekend |  |  |  |  | OCTA ST 4.25 M | 7033 CEMENTGRIJS | 1988-11-01 | 2024-12-06 | 1988 | 01 | ARM BRISA I LED16 14W 730 WW 2150lm LC-A2 R9007 SPIE03 22:70%00:50%5:70% 6 270mA | LIGHTRONICS | 2024-05-10 | 2024 | R9007 | 01 | LED 14W | 14 | N |  | 2024-05-10 | 2031-06-10 |  | 01 |  | 0 | 2024-05-10 | Gemeente Vaals | Gemeente Vaals | 198853 | 309640 | 50.775 | 6.0089 | 1 |  |  |  | 40073882 | Onbemeterde aansluiting Zuid | x 0,00 watt |  | ZIUTZ03 |  | PR00113110 ¦ nathalie.prins20240913 |  | GOED |  | 00000000 |  | 103794 | 00000000 | 00000000 | STAAL / VERZINKT | 2033-12-04 | [8 empty] | LED | 392692
538854 | 001529 | In Bedrijf | Vaals | VAALS |  | Wijk 01 Vaals | Vaals | Bloemendalstraat | 6291CL |  |  | Straatverlichting | ZUD1 Dummy | 1-Straatverlichting | Masten | 19 | 4.75 | 1Onbekend |  |  |  |  | CVL ST 4.75 M | 9004 SIGNAALZWART | 1991-05-01 | 2016-11-01 | 1991 | 01 | KIO 16LED 19W WW 1664LM R9005 5068 DVB | Schréder | 2014-07-07 | 2014 | 9005 DIEPZWART | 01 | LED 19 W | 19 | N |  | 2014-07-07 | 2002-03-09 |  | 01 |  | 0 | 2014-07-07 | Gemeente Vaals | Gemeente Vaals | 199145 | 309152 | 50.7706 | 6.013 | 1 |  |  |  | 40275701 | Onbemeterde aansluiting Zuid | x 0,00 watt |  |  |  |  | 4010537 | GOED |  | 00000000 |  | 70024241 | 00000000 | 00000000 | STAAL | 2025-10-29 | [8 empty] | LED | 392704
538863 | 001531 | In Bedrijf | Vaals | VAALS |  | Wijk 01 Vaals | Vaals | Bloemendalstraat | 6291CL |  |  | Straatverlichting | ZUD1 Dummy | 1-Straatverlichting | Masten | 19 | 4.75 | 1Onbekend |  |  |  |  | CVL ST 4.75 M | 9004 SIGNAALZWART | 1991-05-01 | 2016-11-01 | 1991 | 01 | KIO 16LED 19W WW 1664LM R9005 5068 DVB | Schréder | 2014-08-20 | 2014 | 9005 DIEPZWART | 01 | LED 19 W | 19 | N |  | 2014-08-20 |  |  | 01 |  | 0 | 2014-08-20 | Gemeente Vaals | Gemeente Vaals | 199097 | 309230 | 50.7713 | 6.0123 | 1 |  |  |  | 40275728 | Onbemeterde aansluiting Zuid | x 0,00 watt |  |  |  |  | 4010537 | GOED |  | 00000000 |  | 70024241 | 00000000 | 00000000 | STAAL | 2025-10-29 | [8 empty] | LED | 392712
538876 | 000353 | In Bedrijf | Vaals | VIJLEN |  |  |  | VIJLENERWEG | 629400 |  |  | Straatverlichting | ZUD1 Dummy | 1-Straatverlichting | Masten | 19 | 6.5 | VALMONT |  | 121 | 51 | 0 | OM ST 4,78 CV PTU51 GG M V | 7033 CEMENTGRIJS | 2009-02-05 | 2018-11-01 | 2009 | 01 | ARM LW-SRDS2 I LED24 19W 730 WW 3000lm DANB CV R7040 SPIE03 22:70%00:50%5:70% 6 249mA | LIGHTWELL | 2024-04-12 | 2024 | R7040 | 01 | LED 19 W | 19 | N |  | 2024-04-12 | 2028-12-13 |  | 01 |  | 0 | 2024-04-12 | Gemeente Vaals | Gemeente Vaals | 196610 | 309576 | 50.7746 | 5.9771 | 1 |  |  |  | 38053330 | Onbemeterde aansluiting Zuid | x 0,00 watt |  | ZIUTZ03 |  |  | PR00113110 | GOED |  | 70007263 | 00000000 | 103806 | 00000000 | 00000000 | STAAL | 2027-10-30 |  | 621353 UBO ENKEL ST 1000/60 | [6 empty] | LED | 392726
538899 | 001880 | In Bedrijf | Vaals | VAALS |  | Wijk 01 Vaals | Vaals | Bosstraat | 6291CE |  |  | Straatverlichting | ZUD1 Dummy | 1-Straatverlichting | Masten | 22 | 4 | VALMONT |  | 114 | 76 |  | PM ST 4,0 CV T76 GG M V | 9005 DIEPZWART | 2013-08-05 | 2024-12-06 | 2013 | 01 | ARM BDS490 CORDOBA I LED20 22W 730 WW 2500LM DV DF-S R9005 SPIE03 OPZ 76 | Signify | 2024-06-05 | 2024 | R9005 | 01 | LED 22W | 22 | N |  | 2024-06-05 | 2047-10-17 |  | 01 |  | 0 | 2024-06-05 | Gemeente Vaals | Gemeente Vaals | 199371.102 | 308906.157 | 50.7684 | 6.0161 | 1 |  |  |  | 41176383 | Onbemeterde aansluiting Zuid | x 0,00 watt |  | ZIUTZ03 |  |  | PR00113110 | GOED |  | 70007267 |  | 104556 | 00000000 | 00000000 | STAAL | 2033-12-04 | [8 empty] | LED | 392746
538912 | 001360 | In Bedrijf | Vaals | VAALS |  | Wijk 01 Vaals | Vaals | Pater Janssenstraat | 6291LB |  |  | Straatverlichting | ZUD1 Dummy | 1-Straatverlichting | Masten | 14 | 4.25 | 1Onbekend |  |  |  |  | OCTA ST 4.25 M | 7033 CEMENTGRIJS | 1988-11-01 | 2021-06-01 | 1988 | 01 | ARM BRISA I LED16 14W 730 WW 2150lm LC-A2 R9007 SPIE03 22:70%00:50%5:70% 6 270mA | LIGHTRONICS | 2024-05-10 | 2024 | R9007 | 01 | LED 14W | 14 | N |  | 2024-05-10 | 2047-09-21 |  | 01 |  | 0 | 2024-05-10 | Gemeente Vaals | Gemeente Vaals | 198846 | 309616 | 50.7748 | 6.0088 | 1 |  |  |  | 40073890 | Onbemeterde aansluiting Zuid | x 0,00 watt |  | ZIUTZ03 |  |  | PR00113110 | GOED |  | 00000000 |  | 103794 | 00000000 | 00000000 | STAAL / VERZINKT | 2030-05-30 | [8 empty] | LED | 392757
539017 | 001978 | In Bedrijf | Vaals | LEMIERS |  | Wijk 00 Vijlen-Lemiers | Lemiers | Oud Lemiers | 6295AS |  |  | Straatverlichting | ZUD1 Dummy | 1-Straatverlichting | Masten | 22 | 4 | VALMONT |  |  |  |  | CVL ST 4 m .... | 9005 DIEPZWART | 2003-11-13 | 2024-06-01 | 2003 | 01 | ARM BDS490 CORDOBA I LED20 22W 730 WW 2500LM DV DF-S R9005 SPIE03 OPZ 76 | Signify | 2024-06-05 | 2024 | R9005 | 01 | LED 22W | 22 | N |  | 2024-06-05 | 2047-10-17 |  | 01 |  | 0 | 2024-06-05 | Gemeente Vaals | Gemeente Vaals | 198019.6269 | 310930.6919 | 50.7867 | 5.9972 | 1 |  | Links |  | 41271769 | Onbemeterde aansluiting Zuid | x 0,00 watt |  | ZIUTZ03 |  |  |  | GOED |  | 00000000 |  | 104556 | 00000000 | 00000000 | STAAL / VERZINKT | 2033-05-30 |  |  | Schilderselectie2023 | [5 empty] | LED | 392861
539026 | 001881 | In Bedrijf | Vaals | VAALS |  | Wijk 01 Vaals | Vaals | Bosstraat | 6291CE |  |  | Straatverlichting | ZUD1 Dummy | 1-Straatverlichting | Masten | 22 | 4 | VALMONT |  |  |  |  | CVL ST 4 m .... | 9005 DIEPZWART | 2004-10-01 | 2024-12-06 | 2004 | 01 | ARM BDS490 CORDOBA I LED20 22W 730 WW 2500LM DV DF-S R9005 SPIE03 OPZ 76 | Signify | 2024-06-05 | 2024 | R9005 | 01 | LED 22W | 22 | N |  | 2024-06-05 | 2047-10-17 |  | 01 |  | 0 | 2024-06-05 | Gemeente Vaals | Gemeente Vaals | 199361.822 | 308922.996 | 50.7685 | 6.016 | 1 |  |  |  | 41176391 | Onbemeterde aansluiting Zuid | x 0,00 watt |  | ZIUTZ03 |  |  | PR00113110 | GOED |  | 00000000 |  | 104556 | 00000000 | 00000000 | STAAL / VERZINKT | 2033-12-04 | [8 empty] | LED | 392869
539028 | 001979 | In Bedrijf | Vaals | LEMIERS |  | Wijk 00 Vijlen-Lemiers | Lemiers | Oud Lemiers | 6295AS |  |  | Straatverlichting | ZUD1 Dummy | 1-Straatverlichting | Masten | 22 | 4 | VALMONT |  |  |  |  | CVL ST 4 m .... | 9005 DIEPZWART | 2003-09-05 | 2024-06-01 | 2003 | 01 | ARM BDS490 CORDOBA I LED20 22W 730 WW 2500LM DV DF-S R9005 SPIE03 OPZ 76 | Signify | 2024-06-05 | 2024 | R9005 | 01 | LED 22W | 22 | N |  | 2024-06-05 | 2047-10-17 |  | 01 |  | 0 | 2024-06-05 | Gemeente Vaals | Gemeente Vaals | 198047 | 310900 | 50.7864 | 5.9976 | 1 |  | Links |  | 41271777 | Onbemeterde aansluiting Zuid | x 0,00 watt |  | ZIUTZ03 |  |  | PR00113110 | GOED |  | 00000000 |  | 104556 | 00000000 | 00000000 | STAAL / VERZINKT | 2033-05-30 |  |  | Schilderselectie2023 | [5 empty] | LED | 392871
539037 | 001882 | In Bedrijf | Vaals | VAALS |  | Wijk 01 Vaals | Vaals | Bosstraat | 6291CE |  |  | Straatverlichting | ZUD1 Dummy | 1-Straatverlichting | Masten | 22 | 4 | VALMONT |  |  |  |  | CVL ST 4 m .... | 9005 DIEPZWART | 2004-10-01 | 2024-12-06 | 2004 | 01 | ARM BDS490 CORDOBA I LED20 22W 730 WW 2500LM DV DF-S R9005 SPIE03 OPZ 76 | Signify | 2024-06-05 | 2024 | R9005 | 01 | LED 22W | 22 | N |  | 2024-06-05 | 2047-10-17 |  | 01 |  | 0 | 2024-06-05 | Gemeente Vaals | Gemeente Vaals | 199360.231 | 308940.828 | 50.7687 | 6.016 | 1 |  |  |  | 41176405 | Onbemeterde aansluiting Zuid | x 0,00 watt |  | ZIUTZ03 |  |  | PR00113110 | GOED |  | 00000000 |  | 104556 | 00000000 | 00000000 | STAAL / VERZINKT | 2033-12-04 | [8 empty] | LED | 392880
539094 | 001157 | In Bedrijf | Vaals | VAALS |  | Wijk 01 Vaals | Vaals | Aan de Ververij | 6291KC |  |  | Straatverlichting | ZUD1 Dummy | 1-Straatverlichting | Masten | 14.5 | 4.75 | 1Onbekend |  |  |  |  | CVL ST 4.75 M (VU) | 7033 CEMENTGRIJS | 1985-11-01 | 2021-06-01 | 1985 | 01 | ARM PRUNUS A3 I LED16 14.5W 730 WW 2150LM CODE 7 R7016 SPIE03 270mA OPZ 60 | lightonics | 2024-05-17 | 2024 | R7016 | 01 | LED 14,5W | 14.5 | N |  | 2024-05-17 | 2047-09-28 |  | 01 |  | 0 | 2024-05-17 | Gemeente Vaals | Gemeente Vaals | 199371 | 309652 | 50.7751 | 6.0162 | 1 |  |  |  | 38096439 | Onbemeterde aansluiting Zuid | x 0,00 watt |  | ZIUTZ03 |  |  | PR00113110 | GOED |  | 00000000 |  | 104558 | 00000000 | 00000000 | STAAL | 2030-05-30 | [8 empty] | LED | 392931
539111 | 001705 | In Bedrijf | Vaals | VAALS |  | Wijk 01 Vaals | Vaals | Kolmondstraat | 6291HK |  |  | Straatverlichting | ZUD1 Dummy | 1-Straatverlichting | Masten | 14.5 | 4.75 | 1Onbekend |  |  |  |  | CVL ST 4.75 M | 7033 CEMENTGRIJS | 1998-02-01 | 2016-11-01 | 1998 | 01 | ARM PRUNUS A3 I LED16 14.5W 730 WW 2150LM CODE 7 R7016 SPIE03 270mA OPZ 60 | lightonics | 2024-05-17 | 2024 | R7016 | 01 | LED 14,5W | 14.5 | N |  | 2024-05-17 | 2047-09-28 |  | 01 |  | 0 | 2024-05-17 | Gemeente Vaals | Gemeente Vaals | 199019 | 309854 | 50.7769 | 6.0113 | 1 |  |  |  | 40709345 | Onbemeterde aansluiting Zuid | x 0,00 watt |  | ZIUTZ03 |  |  | PR00113110 | GOED |  | 00000000 |  | 104558 | 00000000 | 00000000 | STAAL | 2025-10-29 | [8 empty] | LED | 392948
539112 | 000959 | In Bedrijf | Vaals | VAALS |  | Wijk 01 Vaals | Vaals | Irmgardstraat | 6291JB |  |  | Straatverlichting | ZUD1 Dummy | 1-Straatverlichting | Masten | 14 | 4.75 | VALMONT |  | 114 | 60 | 0 | PM ST 4,75 CV T60 GG M V | 7033 CEMENTGRIJS | 2008-11-27 | 2018-11-01 | 2008 | 01 | ARM BRISA I LED16 14W 730 WW 2150lm LC-A2 R9007 SPIE03 22:70%00:50%5:70% 6 270mA | LIGHTRONICS | 2024-05-10 | 2024 | R9007 | 01 | LED 14W | 14 | N |  | 2024-05-10 | 2047-09-21 |  | 01 |  | 0 | 2024-05-10 | Gemeente Vaals | Gemeente Vaals | 198876 | 309894 | 50.7773 | 6.0092 | 1 |  |  |  | 38059398 | Onbemeterde aansluiting Zuid | x 0,00 watt |  | ZIUTZ03 |  |  | PR00113110 | GOED |  | 70007262 |  | 103794 | 00000000 | 00000000 | STAAL | 2027-10-30 | [8 empty] | LED | 392949
539243 | 001708 | In Bedrijf | Vaals | VAALS |  | Wijk 01 Vaals | Vaals | Kolmondstraat | 6291HK |  |  | Straatverlichting | ZUD1 Dummy | 1-Straatverlichting | Masten | 22 | 4 | VALMONT |  | 114 | 76 | 0 | PM ST 4,0 CV T76 GG M V | 9005 DIEPZWART |  | 2016-11-01 |  | 01 | ARM BDS490 CORDOBA I LED20 22W 730 WW 2500LM DV DF-S R9005 SPIE03 OPZ 76 | Signify | 2024-06-05 | 2024 | R9005 | 01 | LED 22W | 22 | N |  | 2024-06-05 | 2047-10-17 |  | 01 |  | 0 | 2024-06-05 | Gemeente Vaals | Gemeente Vaals | 199185 | 309637 | 50.775 | 6.0136 | 1 |  |  |  | 40709371 | Onbemeterde aansluiting Zuid | x 0,00 watt |  | ZIUTZ03 |  |  |  | GOED |  | 70007267 |  | 104556 | 00000000 | 00000000 | STAAL | 2025-10-29 | [8 empty] | LED | 393079
539353 | 001980 | In Bedrijf | Vaals | LEMIERS |  | Wijk 00 Vijlen-Lemiers | Lemiers | Oud Lemiers | 6295AS |  |  | Straatverlichting | ZUD1 Dummy | 1-Straatverlichting | Masten | 22 | 4 | VALMONT |  |  |  |  | CVL ST 4 m .... | 9005 DIEPZWART | 2003-09-05 | 2024-06-01 | 2003 | 01 | ARM BDS490 CORDOBA I LED20 22W 730 WW 2500LM DV DF-S R9005 SPIE03 OPZ 76 | Signify | 2024-06-05 | 2024 | R9005 | 01 | LED 22W | 22 | N |  | 2024-06-05 | 2047-10-17 |  | 01 |  | 0 | 2024-06-05 | Gemeente Vaals | Gemeente Vaals | 198056 | 310878 | 50.7862 | 5.9977 | 1 |  | Links |  | 41271785 | Onbemeterde aansluiting Zuid | x 0,00 watt |  | ZIUTZ03 |  |  | PR00113110 | GOED |  | 00000000 |  | 104556 | 00000000 | 00000000 | STAAL / VERZINKT | 2033-05-30 |  |  | Schilderselectie2023 | [5 empty] | LED | 393180
539400 | 001756 | In Bedrijf | Vaals | LEMIERS |  | Wijk 00 Vijlen-Lemiers | Lemiers | Klaasvelderweg | 6295AG |  |  | Straatverlichting | ZUD1 Dummy | 1-Straatverlichting | Masten | 19 | 6.5 | 1Onbekend |  |  |  |  | CVL ST 6.5 M | 9005 DIEPZWART | 2001-01-10 | 2024-12-06 | 2001 | 01 | ARM LW-SRDS2 I LED24 19W 730 WW 3000lm DANB CV R7040 SPIE03 22:70%00:50%5:70% 6 249mA | LIGHTWELL | 2024-04-12 | 2024 | R7040 | 01 | LED 19 W | 19 | N |  | 2024-04-12 | 2028-12-13 |  | 01 |  | 0 | 2024-04-12 | Gemeente Vaals | Gemeente Vaals | 197536.1747 | 310339.2825 | 50.7814 | 5.9903 | 1 |  |  |  | 40881288 | Onbemeterde aansluiting Zuid | x 0,00 watt |  | ZIUTZ03 | 75 |  | PR00113110 | GOED |  | 00000000 | 00000000 | 103806 | 00000000 | 00000000 | STAAL / VERZINKT | 2033-12-04 |  | UBO | [6 empty] | LED | 393223
539406 | 000960 | In Bedrijf | Vaals | VAALS |  | Wijk 01 Vaals | Vaals | Irmgardstraat | 6291JB |  |  | Straatverlichting | ZUD1 Dummy | 1-Straatverlichting | Masten | 14 | 4.75 | VALMONT |  | 114 | 60 | 0 | PM ST 4,75 CV T60 GG M V | 7033 CEMENTGRIJS | 2008-11-27 | 2018-11-01 | 2008 | 01 | ARM BRISA I LED16 14W 730 WW 2150lm LC-A2 R9007 SPIE03 22:70%00:50%5:70% 6 270mA | LIGHTRONICS | 2024-05-10 | 2024 | R9007 | 01 | LED 14W | 14 | N |  | 2024-05-10 | 2047-09-21 |  | 01 |  | 0 | 2024-05-10 | Gemeente Vaals | Gemeente Vaals | 198827 | 309924 | 50.7776 | 6.0085 | 1 |  |  |  | 38059401 | Onbemeterde aansluiting Zuid | x 0,00 watt |  | ZIUTZ03 |  |  | PR00113110 | GOED |  | 70007262 |  | 103794 | 00000000 | 00000000 | STAAL | 2027-10-30 | [8 empty] | LED | 393228
539453 | 000355 | In Bedrijf | Vaals | VIJLEN |  |  |  | VIJLENERWEG | 6294 |  |  | Straatverlichting | ZUD1 Dummy | 1-Straatverlichting | Masten | 19 | 6.5 | VALMONT |  | 121 | 51 | 0 | OM ST 4,78 CV PTU51 GG M V | 7033 CEMENTGRIJS | 2011-01-17 | 2021-06-01 | 2011 | 01 | ARM LW-SRDS2 I LED24 19W 730 WW 3000lm DANB CV R7040 SPIE03 22:70%00:50%5:70% 6 249mA | LIGHTWELL | 2024-04-12 | 2024 | R7040 | 01 | LED 19 W | 19 | N |  | 2024-04-12 | 2028-12-13 |  | 01 |  | 0 | 2024-04-12 | Gemeente Vaals | Gemeente Vaals | 196609.8834 | 309837.8115 | 50.777 | 5.9771 | 1 |  |  |  | 38053357 | Onbemeterde aansluiting Zuid | x 0,00 watt |  | ZIUTZ03 |  |  | PR00113110 | GOED |  | 70007263 | 70007337 | 103806 | 00000000 | 00000000 | STAAL | 2030-05-30 |  | UITH ST 1x1000/05 PTU60 T60 V | [6 empty] | LED | 393274
539467 | 000356 | In Bedrijf | Vaals | VIJLEN |  |  |  | VIJLENERWEG | 6294 |  |  | Straatverlichting | ZUD1 Dummy | 1-Straatverlichting | Masten | 19 | 6.5 | VALMONT |  | 121 | 51 | 0 | OM ST 4,78 CV PTU51 GG M V | 7033 CEMENTGRIJS | 2011-01-17 | 2021-06-01 | 2011 | 01 | ARM LW-SRDS2 I LED24 19W 730 WW 3000lm DANB CV R7040 SPIE03 22:70%00:50%5:70% 6 249mA | LIGHTWELL | 2024-04-12 | 2024 | R7040 | 01 | LED 19 W | 19 | N |  | 2024-04-12 | 2028-12-13 |  | 01 |  | 0 | 2024-04-12 | Gemeente Vaals | Gemeente Vaals | 196528 | 309958 | 50.778 | 5.976 | 1 |  |  |  | 38053365 | Onbemeterde aansluiting Zuid | x 0,00 watt |  | ZIUTZ03 |  |  | PR00113110 | GOED |  | 70007263 | 70007337 | 103806 | 00000000 | 00000000 | STAAL | 2030-05-30 |  | UITH ST 1x1000/05 PTU60 T60 V | [6 empty] | LED | 393287
539492 | 001883 | In Bedrijf | Vaals | VAALS |  | Wijk 01 Vaals | Vaals | Bosstraat | 6291CE |  |  | Straatverlichting | ZUD1 Dummy | 1-Straatverlichting | Masten | 22 | 4 | VALMONT |  |  |  |  | CVL ST 4 m .... | 9005 DIEPZWART | 2004-07-20 | 2024-12-06 | 2004 | 01 | ARM BDS490 CORDOBA I LED20 22W 730 WW 2500LM DV DF-S R9005 SPIE03 OPZ 76 | Signify | 2024-06-05 | 2024 | R9005 | 01 | LED 22W | 22 | N |  | 2024-06-05 | 2047-10-17 |  | 01 |  | 0 | 2024-06-05 | Gemeente Vaals | Gemeente Vaals | 199357.89 | 308958.921 | 50.7689 | 6.0159 | 1 |  |  |  | 41176413 | Onbemeterde aansluiting Zuid | x 0,00 watt |  | ZIUTZ03 |  |  | PR00113110 | GOED |  | 00000000 |  | 104556 | 00000000 | 00000000 | STAAL / VERZINKT | 2033-12-04 | [8 empty] | LED | 393312
539506 | 001981 | In Bedrijf | Vaals | LEMIERS |  | Wijk 00 Vijlen-Lemiers | Lemiers | Oud Lemiers | 6295AS |  | ORSBACHERWEG | Straatverlichting | ZUD1 Dummy | 1-Straatverlichting | Masten | 22 | 4 | VALMONT |  |  |  |  | CVL ST 4 m .... | 9005 DIEPZWART | 2003-11-13 | 2024-06-01 | 2003 | 01 | ARM BDS490 CORDOBA I LED20 22W 730 WW 2500LM DV DF-S R9005 SPIE03 OPZ 76 | Signify | 2024-06-05 | 2024 | R9005 | 01 | LED 22W | 22 | N |  | 2024-06-05 | 2047-10-17 |  | 01 |  | 0 | 2024-06-05 | Gemeente Vaals | Gemeente Vaals | 197750 | 311002 | 50.7873 | 5.9934 | 1 |  | Links |  | 41271548 | Onbemeterde aansluiting Zuid | x 0,00 watt |  | ZIUTZ03 |  |  |  | GOED |  | 00000000 |  | 104556 | 00000000 | 00000000 | STAAL / VERZINKT | 2033-05-30 |  |  | Schilderselectie2023 | [5 empty] | LED | 393326
539630 | 001884 | In Bedrijf | Vaals | VAALS |  | Wijk 01 Vaals | Vaals | Bosstraat | 6291CE |  |  | Straatverlichting | ZUD1 Dummy | 1-Straatverlichting | Masten | 22 | 4 | VALMONT |  |  |  |  | CVL ST 4 m .... | 9005 DIEPZWART | 2004-07-20 | 2024-12-06 | 2004 | 01 | ARM BDS490 CORDOBA I LED20 22W 730 WW 2500LM DV DF-S R9005 SPIE03 OPZ 76 | Signify | 2024-06-05 | 2024 | R9005 | 01 | LED 22W | 22 | N |  | 2024-06-05 | 2047-10-17 |  | 01 |  | 0 | 2024-06-05 | Gemeente Vaals | Gemeente Vaals | 199003.857 | 309495.027 | 50.7737 | 6.011 | 1 |  |  |  | 41176421 | Onbemeterde aansluiting Zuid | x 0,00 watt |  | ZIUTZ03 |  |  |  | GOED |  | 00000000 |  | 104556 | 00000000 | 00000000 | STAAL / VERZINKT | 2033-12-04 | [8 empty] | LED | 393441
539632 | 001982 | In Bedrijf | Vaals | LEMIERS |  | Wijk 00 Vijlen-Lemiers | Lemiers | Oud Lemiers | 6295AS |  | ORSBACHERWEG | Straatverlichting | ZUD1 Dummy | 1-Straatverlichting | Masten | 22 | 4 | VALMONT |  |  |  |  | CVL ST 4 m .... | 9005 DIEPZWART | 2003-11-13 | 2024-06-01 | 2003 | 01 | ARM BDS490 CORDOBA I LED20 22W 730 WW 2500LM DV DF-S R9005 SPIE03 OPZ 76 | Signify | 2024-06-05 | 2024 | R9005 | 01 | LED 22W | 22 | N |  | 2024-06-05 | 2047-10-17 |  | 01 |  | 0 | 2024-06-05 | Gemeente Vaals | Gemeente Vaals | 197762 | 311022 | 50.7875 | 5.9936 | 1 |  | Links |  | 41271556 | Onbemeterde aansluiting Zuid | x 0,00 watt |  | ZIUTZ03 |  |  |  | GOED |  | 00000000 |  | 104556 | 00000000 | 00000000 | STAAL / VERZINKT | 2033-05-30 |  |  | Schilderselectie2023 | [5 empty] | LED | 393443
539665 | 000962 | In Bedrijf | Vaals | VAALS |  | Wijk 01 Vaals | Vaals | Ceresstraat | 6291XM |  |  | Straatverlichting | ZUD1 Dummy | 1-Straatverlichting | Masten | 19 | 6.5 | VALMONT |  | 121 | 51 | 0 | OM ST 4,78 CV PTU51 GG M V | 7033 CEMENTGRIJS | 2007-11-13 | 2017-07-25 | 2007 | 01 | ARM LW-SRDS2 I LED24 19W 730 WW 3000lm DANB CV R7040 SPIE03 22:70%00:50%5:70% 6 249mA | LIGHTWELL | 2024-04-12 | 2024 | R7040 | 01 | LED 19 W | 19 | N |  | 2024-04-12 | 2028-12-13 |  | 01 |  | 0 | 2024-04-12 | Gemeente Vaals | Gemeente Vaals | 198836 | 309389 | 50.7728 | 6.0086 | 1 |  |  |  | 38059428 | Onbemeterde aansluiting Zuid | x 0,00 watt |  | ZIUTZ03 |  |  | PR00113110 | GOED |  | 70007263 | 00000000 | 103806 | 00000000 | 00000000 | STAAL | 2026-07-23 |  | 621353 UBO ENKEL ST 1000/60 | [6 empty] | LED | 393478
539707 | 000961 | In Bedrijf | Vaals | VAALS |  | Wijk 01 Vaals | Vaals | Ceresstraat | 6291XM |  |  | Straatverlichting | ZUD1 Dummy | 1-Straatverlichting | Masten | 24 | 6.5 | 1Onbekend |  |  |  |  | CVL ST 6.5 M | 7033 CEMENTGRIJS | 1997-02-01 | 2016-11-01 | 1997 | 01 | MI_NIC ### 24W WW 2800L 7035 **** DDGC | INNOLUMIS | 2017-10-25 | 2017 | RAL 7035 LICHTGRIJS | 01 | LED 24 W | 24 | N |  | 2017-10-25 | 2022-06-28 |  | 01 |  | 0 | 2017-10-25 | Gemeente Vaals | Gemeente Vaals | 198843 | 309345 | 50.7724 | 6.0087 | 1 |  |  |  | 38059411 | Onbemeterde aansluiting Zuid | x 0,00 watt |  | ZIUTZ03 |  |  | 4026052 | GOED |  | 00000000 | 00000000 | 70036878 | 00000000 | 00000000 | STAAL / VERZINKT | 2025-10-29 |  | UBO | [6 empty] | LED | 393516
539748 | 001757 | In Bedrijf | Vaals | LEMIERS |  | Wijk 00 Vijlen-Lemiers | Lemiers | Klaasvelderweg | 6295AG |  |  | Straatverlichting | ZUD1 Dummy | 1-Straatverlichting | Masten | 19 | 6.5 | 1Onbekend |  |  |  |  | CVL ST 6.5 M | 9005 DIEPZWART | 2001-01-10 | 2024-12-06 | 2001 | 01 | ARM LW-SRDS2 I LED24 19W 730 WW 3000lm DANB CV R7040 SPIE03 22:70%00:50%5:70% 6 249mA | LIGHTWELL | 2024-04-12 | 2024 | R7040 | 01 | LED 19 W | 19 | N |  | 2024-04-12 | 2028-12-13 |  | 01 |  | 0 | 2024-04-12 | Gemeente Vaals | Gemeente Vaals | 197520 | 310302 | 50.7811 | 5.9901 | 1 |  |  |  | 40881301 | Onbemeterde aansluiting Zuid | x 0,00 watt |  | ZIUTZ03 | 75 |  | PR00113110 | GOED |  | 00000000 | 00000000 | 103806 | 00000000 | 00000000 | STAAL / VERZINKT | 2033-12-04 |  | UBO | [6 empty] | LED | 393557
539766 | 000357 | In Bedrijf | Vaals | VIJLEN |  |  |  | VIJLENERWEG | 6294 |  |  | Straatverlichting | ZUD1 Dummy | 1-Straatverlichting | Masten | 19 | 6.5 | VALMONT |  | 121 | 51 | 0 | OM ST 4,78 CV PTU51 GG M V | 7033 CEMENTGRIJS | 2011-01-17 | 2021-06-01 | 2011 | 01 | ARM LW-SRDS2 I LED24 19W 730 WW 3000lm DANB CV R7040 SPIE03 22:70%00:50%5:70% 6 249mA | LIGHTWELL | 2024-04-12 | 2024 | R7040 | 01 | LED 19 W | 19 | N |  | 2024-04-12 | 2028-12-13 |  | 01 |  | 0 | 2024-04-12 | Gemeente Vaals | Gemeente Vaals | 196435 | 310051 | 50.7789 | 5.9746 | 1 |  |  |  | 38053373 | Onbemeterde aansluiting Zuid | x 0,00 watt |  | ZIUTZ03 |  |  | PR00113110 | GOED |  | 70007263 | 70007337 | 103806 | 00000000 | 00000000 | STAAL | 2030-05-30 |  | UITH ST 1x1000/05 PTU60 T60 V | [6 empty] | LED | 393574
539779 | 001758 | In Bedrijf | Vaals | LEMIERS |  | Wijk 00 Vijlen-Lemiers | Lemiers | Klaasvelderweg | 6295AG |  |  | Straatverlichting | ZUD1 Dummy | 1-Straatverlichting | Masten | 19 | 6.5 | 1Onbekend |  |  |  |  | CVL ST 6.5 M | 9005 DIEPZWART | 2001-01-10 | 2024-12-06 | 2001 | 01 | ARM LW-SRDS2 I LED24 19W 730 WW 3000lm DANB CV R7040 SPIE03 22:70%00:50%5:70% 6 249mA | LIGHTWELL | 2024-04-12 | 2024 | R7040 | 01 | LED 19 W | 19 | N |  | 2024-04-12 | 2028-12-13 |  | 01 |  | 0 | 2024-04-12 | Gemeente Vaals | Gemeente Vaals | 197502.1505 | 310234.6326 | 50.7805 | 5.9898 | 1 |  |  |  | 40881318 | Onbemeterde aansluiting Zuid | x 0,00 watt |  | ZIUTZ03 | 75 |  | PR00113110 | GOED |  | 00000000 | 00000000 | 103806 | 00000000 | 00000000 | STAAL / VERZINKT | 2033-12-04 |  | UBO | [6 empty] | LED | 393586
539832 | 001886 | In Bedrijf | Vaals | VAALS |  | Wijk 01 Vaals | Vaals | Bosstraat | 6291CE |  |  | Straatverlichting | ZUD1 Dummy | 1-Straatverlichting | Masten | 22 | 4 | VALMONT |  |  |  |  | CVL ST 4 m .... | 9005 DIEPZWART | 2004-07-20 | 2024-12-06 | 2004 | 01 | ARM BDS490 CORDOBA I LED20 22W 730 WW 2500LM DV DF-S R9005 SPIE03 OPZ 76 | Signify | 2024-06-05 | 2024 | R9005 | 01 | LED 22W | 22 | N |  | 2024-06-05 | 2047-10-17 |  | 01 |  | 0 | 2024-06-05 | Gemeente Vaals | Gemeente Vaals | 199354.056 | 309020.96 | 50.7694 | 6.0159 | 1 |  |  |  | 41176448 | Onbemeterde aansluiting Zuid | x 0,00 watt |  | ZIUTZ03 |  |  | PR00113110 | GOED |  | 00000000 |  | 104556 | 00000000 | 00000000 | STAAL / VERZINKT | 2033-12-04 |  |  | Schilderselectie2023 | [5 empty] | LED | 393634
539928 | 001281 | In Bedrijf | Vaals | VAALS |  | Wijk 01 Vaals | Vaals | Aan de Weverij | 6291KE |  |  | Straatverlichting | ZUD1 Dummy | 1-Straatverlichting | Masten | 19 | 6.5 | VALMONT |  | 121 | 51 | 0 | OM ST 4,78 CV PTU51 GG M V | 7033 CEMENTGRIJS | 2005-07-13 13:16 | 2016-11-01 | 2005 | 01 | ARM LW-SRDS2 I LED24 19W 730 WW 3000lm DANB CV R7040 SPIE03 22:70%00:50%5:70% 6 249mA | LIGHTWELL | 2024-04-12 | 2024 | R7040 | 01 | LED 19 W | 19 | N |  | 2024-04-12 | 2028-12-13 |  | 01 |  | 0 | 2024-04-12 | Gemeente Vaals | Gemeente Vaals | 199421 | 309835 | 50.7767 | 6.0169 | 1 |  |  |  | 40060829 | Onbemeterde aansluiting Zuid | x 0,00 watt |  | ZIUTZ03 |  |  | PR00113110 | GOED |  | 70007263 | 00000000 | 103806 | 00000000 | 00000000 | STAAL | 2025-10-29 |  | 621353 UBO ENKEL ST 1000/60 | [6 empty] | LED | 393724
539966 | 000675 | In Bedrijf | Vaals | VAALS |  | Wijk 00 Vijlen-Lemiers | Raren | Epenerbaan | 6291NN |  |  | Straatverlichting | ZUD1 Dummy | 1-Straatverlichting | Masten | 19 | 8 | 1Onbekend |  |  |  |  | OCTA ST 8 M | 7033 CEMENTGRIJS | 1975-01-01 | 2021-06-01 | 1975 | 01 | ARM LW-SRDS2 I LED24 19W 730 WW 3000lm DANB CV R7040 SPIE03 22:70%00:50%5:70% 6 249mA | LIGHTWELL | 2024-04-12 | 2024 | R7040 | 01 | LED 19 W | 19 | N |  | 2024-04-12 | 2028-12-13 |  | 01 |  | 0 | 2024-04-12 | Gemeente Vaals | Gemeente Vaals | 197778 | 308857 | 50.7681 | 5.9935 | 1 |  |  |  | 38056550 | Onbemeterde aansluiting Zuid | x 0,00 watt |  | ZIUTZ03 |  | 4002559 | PR00113110 | GOED |  | 00000000 | 00000000 | 103806 | 00000000 | 00000000 | STAAL / VERZINKT | 2030-05-30 |  | DAC | [6 empty] | LED | 393761
540009 | 001824 | In Bedrijf | Vaals | VAALS |  | Wijk 01 Vaals | Vaals | Groenzandweg | 6291VG |  |  | Straatverlichting | ZUD1 Dummy | 1-Straatverlichting | Masten | 30 | 4 | MAST SERVICES NEDERLAND |  |  |  |  | CON ST 4 m COIN 130/89 | 7035 LICHTGRIJS POEDERCOAT |  |  |  | 01 | ALURA 1X RETROFIT LED 30W | Schréder |  |  | 9006 WIT ALUMINIUM | 01 | LAMP-LED ALURA PLT LED20 450mA 30W 830 WW+SPIEGELCONUS WIT 3000lm | 30 | N | 830 WW | 2024-06-13 | 2024-06-13 |  | 01 |  | 0 | 2024-06-13 | Gemeente Vaals | Gemeente Vaals | 198790.2035 | 309310.0443 | 50.7721 | 6.0079 | 1 |  |  |  | 41168933 | Onbemeterde aansluiting Zuid | x 0,00 watt | [5 empty] | GOED |  | 00000000 |  | 70008621 | 103642 | 00000000 | STAAL / VERZINKT |  |  |  | Schilderselectie2023 | [5 empty] | LED | 393801
540035 | 001825 | In Bedrijf | Vaals | VAALS |  | Wijk 01 Vaals | Vaals | Groenzandweg | 6291VG |  |  | Straatverlichting | ZUD1 Dummy | 1-Straatverlichting | Masten | 30 | 4 | MAST SERVICES NEDERLAND |  |  |  |  | CON ST 4 m COIN 130/89 | 7033 CEMENTGRIJS | 2012-06-01 | 2016-11-01 | 2012 | 01 | ALURA 1X RETROFIT LED 30W | Schréder | 2012-06-01 | 2012 | 9006 WIT ALUMINIUM | 01 | LAMP-LED ALURA PLT LED20 450mA 30W 830 WW+SPIEGELCONUS WIT 3000lm | 30 | N | 830 WW | 2024-06-13 | 2024-06-13 |  | 01 |  | 0 | 2024-06-13 | Gemeente Vaals | Gemeente Vaals | 198789.3535 | 309280.5789 | 50.7718 | 6.0079 | 1 |  |  |  | 41168941 | Onbemeterde aansluiting Zuid | x 0,00 watt |  |  |  |  | 4003305 | GOED |  | 00000000 |  | 70008621 | 103642 | 00000000 | STAAL / VERZINKT | 2025-10-29 | [8 empty] | LED | 393829
540095 | 000964 | In Bedrijf | Vaals | VAALS |  | Wijk 01 Vaals | Vaals | Ceresstraat | 6291XM |  |  | Straatverlichting | ZUD1 Dummy | 1-Straatverlichting | Masten | 19 | 6.5 | VALMONT |  | 121 | 51 | 0 | OM ST 4,78 CV PTU51 GG M V | 7033 CEMENTGRIJS | 2007-11-13 | 2017-07-25 | 2007 | 01 | ARM LW-SRDS2 I LED24 19W 730 WW 3000lm DANB CV R7040 SPIE03 22:70%00:50%5:70% 6 249mA | LIGHTWELL | 2024-04-12 | 2024 | R7040 | 01 | LED 19 W | 19 | N |  | 2024-04-12 | 2028-12-13 |  | 01 |  | 0 | 2024-04-12 | Gemeente Vaals | Gemeente Vaals | 198822 | 309476 | 50.7735 | 6.0084 | 1 |  |  |  | 38059444 | Onbemeterde aansluiting Zuid | x 0,00 watt |  | ZIUTZ03 |  |  | PR00113110 | GOED |  | 70007263 | 00000000 | 103806 | 00000000 | 00000000 | STAAL | 2026-07-23 |  | 621353 UBO ENKEL ST 1000/60 | [6 empty] | LED | 393886
540112 | 000965 | In Bedrijf | Vaals | VAALS |  | Wijk 01 Vaals | Vaals | Dr Poelsstraat | 6291CV |  |  | Straatverlichting | ZUD1 Dummy | 1-Straatverlichting | Masten | 19 | 6.5 | VALMONT |  | 121 | 51 | 0 | OM ST 4,78 CV PTU51 GG M V | 7033 CEMENTGRIJS | 2007-11-13 | 2017-07-25 | 2007 | 01 | ARM LW-SRDS2 I LED24 19W 730 WW 3000lm DANB CV R7040 SPIE03 22:70%00:50%5:70% 6 249mA | LIGHTWELL | 2024-04-12 | 2024 | R7040 | 01 | LED 19 W | 19 | N |  | 2024-04-12 | 2028-12-13 |  | 01 |  | 0 | 2024-04-12 | Gemeente Vaals | Gemeente Vaals | 198804 | 309519 | 50.7739 | 6.0082 | 1 |  |  |  | 38059452 | Onbemeterde aansluiting Zuid | x 0,00 watt |  | ZIUTZ03 |  |  | PR00113110 | GOED |  | 70007263 | 00000000 | 103806 | 00000000 | 00000000 | STAAL | 2026-07-23 |  | 621353 UBO ENKEL ST 1000/60 | [6 empty] | LED | 393906
540139 | 000963 | In Bedrijf | Vaals | VAALS |  | Wijk 01 Vaals | Vaals | Ceresstraat | 6291XM |  |  | Straatverlichting | ZUD1 Dummy | 1-Straatverlichting | Masten | 19 | 6.5 | VALMONT |  | 121 | 51 | 0 | OM ST 4,78 CV PTU51 GG M V | 7033 CEMENTGRIJS | 2007-11-13 | 2017-07-25 | 2007 | 01 | ARM LW-SRDS2 I LED24 19W 730 WW 3000lm DANB CV R7040 SPIE03 22:70%00:50%5:70% 6 249mA | LIGHTWELL | 2024-04-12 | 2024 | R7040 | 01 | LED 19 W | 19 | N |  | 2024-04-12 | 2028-12-13 |  | 01 |  | 0 | 2024-04-12 | Gemeente Vaals | Gemeente Vaals | 198830 | 309433 | 50.7732 | 6.0085 | 1 |  |  |  | 38059436 | Onbemeterde aansluiting Zuid | x 0,00 watt |  | ZIUTZ03 |  |  | PR00113110 | GOED |  | 70007263 | 00000000 | 103806 | 00000000 | 00000000 | STAAL | 2026-07-23 |  | 621353 UBO ENKEL ST 1000/60 | [6 empty] | LED | 393932
540148 | 000359 | In Bedrijf | Vaals | VIJLEN |  |  |  | VIJLENERWEG | 6294 |  |  | Straatverlichting | ZUD1 Dummy | 1-Straatverlichting | Masten | 19 | 6.5 | VALMONT |  | 121 | 51 | 0 | OM ST 4,78 CV PTU51 GG M V | 7033 CEMENTGRIJS | 2011-01-17 | 2021-06-01 | 2011 | 01 | ARM LW-SRDS2 I LED24 19W 730 WW 3000lm DANB CV R7040 SPIE03 22:70%00:50%5:70% 6 249mA | LIGHTWELL | 2024-04-12 | 2024 | R7040 | 01 | LED 19 W | 19 | N |  | 2024-04-12 | 2028-12-13 |  | 01 |  | 0 | 2024-04-12 | Gemeente Vaals | Gemeente Vaals | 196174 | 310300 | 50.7811 | 5.971 | 1 |  |  |  | 38053391 | Onbemeterde aansluiting Zuid | x 0,00 watt |  | ZIUTZ03 |  |  | PR00113110 | GOED |  | 70007263 | 70007337 | 103806 | 00000000 | 00000000 | STAAL | 2030-05-30 |  | UITH ST 1x1000/05 PTU60 T60 V | [6 empty] | LED | 393941
540156 | 001885 | In Bedrijf | Vaals | VAALS |  | Wijk 01 Vaals | Vaals | Bosstraat | 6291CE |  |  | Straatverlichting | ZUD1 Dummy | 1-Straatverlichting | Masten | 22 | 4 | VALMONT |  |  |  |  | CVL ST 4 m .... | 9005 DIEPZWART | 2004-07-20 | 2024-12-06 | 2004 | 01 | ARM BDS490 CORDOBA I LED20 22W 730 WW 2500LM DV DF-S R9005 SPIE03 OPZ 76 | Signify | 2024-06-05 | 2024 | R9005 | 01 | LED 22W | 22 | N |  | 2024-06-05 | 2047-10-17 |  | 01 |  | 0 | 2024-06-05 | Gemeente Vaals | Gemeente Vaals | 199354.851 | 309000 | 50.7692 | 6.0159 | 1 |  |  |  | 41176431 | Onbemeterde aansluiting Zuid | x 0,00 watt |  | ZIUTZ03 |  |  | PR00113110 | GOED |  | 00000000 |  | 104556 | 00000000 | 00000000 | STAAL / VERZINKT | 2033-12-04 |  |  | Schilderselectie2023 | [5 empty] | LED | 393949
540157 | 001983 | In Bedrijf | Vaals | LEMIERS |  | Wijk 00 Vijlen-Lemiers | Lemiers | Oud Lemiers | 6295AS |  | ORSBACHERWEG | Straatverlichting | ZUD1 Dummy | 1-Straatverlichting | Masten | 22 | 4 | VALMONT |  |  |  |  | CVL ST 4 m .... | 9005 DIEPZWART | 2003-11-13 | 2024-06-01 | 2003 | 01 | ARM BDS490 CORDOBA I LED20 22W 730 WW 2500LM DV DF-S R9005 SPIE03 OPZ 76 | Signify | 2024-06-05 | 2024 | R9005 | 01 | LED 22W | 22 | N |  | 2024-06-05 | 2047-10-17 |  | 01 |  | 0 | 2024-06-05 | Gemeente Vaals | Gemeente Vaals | 197775 | 311042 | 50.7877 | 5.9938 | 1 |  | Links |  | 41271564 | Onbemeterde aansluiting Zuid | x 0,00 watt |  | ZIUTZ03 |  |  |  | GOED |  | 00000000 |  | 104556 | 00000000 | 00000000 | STAAL / VERZINKT | 2033-05-30 |  |  | Schilderselectie2023 | [5 empty] | LED | 393950
540178 | 000358 | In Bedrijf | Vaals | VIJLEN |  |  |  | VIJLENERWEG | 6294 |  |  | Straatverlichting | ZUD1 Dummy | 1-Straatverlichting | Masten | 19 | 6.5 | VALMONT |  | 121 | 51 | 0 | OM ST 4,78 CV PTU51 GG M V | 7033 CEMENTGRIJS | 2011-01-17 | 2021-06-01 | 2011 | 01 | ARM LW-SRDS2 I LED24 19W 730 WW 3000lm DANB CV R7040 SPIE03 22:70%00:50%5:70% 6 249mA | LIGHTWELL | 2024-04-12 | 2024 | R7040 | 01 | LED 19 W | 19 | N |  | 2024-04-12 | 2028-12-13 |  | 01 |  | 0 | 2024-04-12 | Gemeente Vaals | Gemeente Vaals | 196257 | 310180 | 50.7801 | 5.9721 | 1 |  |  |  | 38053381 | Onbemeterde aansluiting Zuid | x 0,00 watt |  | ZIUTZ03 |  |  | PR00113110 | GOED |  | 70007263 | 70007337 | 103806 | 00000000 | 00000000 | STAAL | 2030-05-30 |  | UITH ST 1x1000/05 PTU60 T60 V | [6 empty] | LED | 393968
540181 | 001759 | In Bedrijf | Vaals | LEMIERS |  | Wijk 00 Vijlen-Lemiers | Lemiers | Klaasvelderweg | 6295AG |  |  | Straatverlichting | ZUD1 Dummy | 1-Straatverlichting | Masten | 19 | 6.5 | 1Onbekend |  |  |  |  | CVL ST 6.5 M | 9005 DIEPZWART | 2001-01-10 | 2024-12-06 | 2001 | 01 | ARM LW-SRDS2 I LED24 19W 730 WW 3000lm DANB CV R7040 SPIE03 22:70%00:50%5:70% 6 249mA | LIGHTWELL | 2024-04-12 | 2024 | R7040 | 01 | LED 19 W | 19 | N |  | 2024-04-12 | 2028-12-13 |  | 01 |  | 0 | 2024-04-12 | Gemeente Vaals | Gemeente Vaals | 197484 | 310197 | 50.7801 | 5.9895 | 1 |  |  |  | 40881326 | Onbemeterde aansluiting Zuid | x 0,00 watt |  | ZIUTZ03 | 50 |  | PR00113110 | GOED |  | 00000000 | 00000000 | 103806 | 00000000 | 00000000 | STAAL / VERZINKT | 2033-12-04 |  | UBO | [6 empty] | LED | 393971
540195 | 001760 | In Bedrijf | Vaals | LEMIERS |  | Wijk 00 Vijlen-Lemiers | Holset | Holset | 6295NC |  |  | Straatverlichting | ZUD1 Dummy | 1-Straatverlichting | Masten | 19 | 6.5 | 1Onbekend |  |  |  |  | CVL ST 6.5 M | 9005 DIEPZWART | 2001-04-01 | 2024-12-06 | 2001 | 01 | ARM LW-SRDS2 I LED24 19W 730 WW 3000lm DANB CV R7040 SPIE03 22:70%00:50%5:70% 6 249mA | LIGHTWELL | 2024-04-12 | 2024 | R7040 | 01 | LED 19 W | 19 | N |  | 2024-04-12 | 2028-12-13 |  | 01 |  | 0 | 2024-04-12 | Gemeente Vaals | Gemeente Vaals | 197499.5439 | 310107.4184 | 50.7793 | 5.9897 | 1 |  |  |  | 40881334 | Onbemeterde aansluiting Zuid | x 0,00 watt |  | ZIUTZ03 | 75 |  | PR00113110 | GOED |  | 00000000 | 00000000 | 103806 | 00000000 | 00000000 | STAAL / VERZINKT | 2033-12-04 |  | UBO | [6 empty] | LED | 393984
540242 | 000676 | In Bedrijf | Vaals | VAALS |  | Wijk 00 Vijlen-Lemiers | Raren | Epenerbaan | 6291NN |  |  | Straatverlichting | ZUD1 Dummy | 1-Straatverlichting | Masten | 19 | 8 | 1Onbekend |  |  |  |  | OCTA ST 8 M | 7033 CEMENTGRIJS | 1987-03-01 | 2021-06-01 | 1987 | 01 | ARM LW-SRDS2 I LED24 19W 730 WW 3000lm DANB CV R7040 SPIE03 22:70%00:50%5:70% 6 249mA | LIGHTWELL | 2024-04-12 | 2024 | R7040 | 01 | LED 19 W | 19 | N |  | 2024-04-12 | 2028-12-13 |  | 01 |  | 0 | 2024-04-12 | Gemeente Vaals | Gemeente Vaals | 197846 | 308886 | 50.7683 | 5.9945 | 1 |  |  |  | 38056569 | Onbemeterde aansluiting Zuid | x 0,00 watt |  | ZIUTZ03 |  | 4002559 | PR00113110 | GOED |  | 00000000 | 00000000 | 103806 | 00000000 | 00000000 | STAAL / VERZINKT | 2030-05-30 |  | DAC | [6 empty] | LED | 394029
540367 | 001887 | In Bedrijf | Vaals | VAALS |  | Wijk 01 Vaals | Vaals | Bosstraat | 6291CE |  |  | Straatverlichting | ZUD1 Dummy | 1-Straatverlichting | Masten | 22 | 4 | VALMONT |  |  |  |  | CVL ST 4 m .... | 9005 DIEPZWART | 2004-07-20 | 2024-12-06 | 2004 | 01 | ARM BDS490 CORDOBA I LED20 22W 730 WW 2500LM DV DF-S R9005 SPIE03 OPZ 76 | Signify | 2024-06-05 | 2024 | R9005 | 01 | LED 22W | 22 | N |  | 2024-06-05 | 2047-10-17 |  | 01 |  | 0 | 2024-06-05 | Gemeente Vaals | Gemeente Vaals | 199355.936 | 309037.781 | 50.7696 | 6.0159 | 1 |  |  |  | 41176456 | Onbemeterde aansluiting Zuid | x 0,00 watt |  | ZIUTZ03 |  |  | PR00113110 | GOED |  | 00000000 |  | 104556 | 00000000 | 00000000 | STAAL / VERZINKT | 2033-12-04 |  |  | Schilderselectie2023 | [5 empty] | LED | 394145
540369 | 001985 | In Bedrijf | Vaals | LEMIERS |  | Wijk 00 Vijlen-Lemiers | Lemiers | Oud Lemiers | 6295AS |  | ORSBACHERWEG | Straatverlichting | ZUD1 Dummy | 1-Straatverlichting | Masten | 22 | 4 | VALMONT |  |  |  |  | CVL ST 4 m .... | 9005 DIEPZWART | 2003-11-13 | 2024-06-01 | 2003 | 01 | ARM BDS490 CORDOBA I LED20 22W 730 WW 2500LM DV DF-S R9005 SPIE03 OPZ 76 | Signify | 2024-06-05 | 2024 | R9005 | 01 | LED 22W | 22 | N |  | 2024-06-05 | 2047-10-17 |  | 01 |  | 0 | 2024-06-05 | Gemeente Vaals | Gemeente Vaals | 197813 | 311103 | 50.7882 | 5.9943 | 1 |  | Links |  | 41271580 | Onbemeterde aansluiting Zuid | x 0,00 watt |  | ZIUTZ03 |  |  |  | GOED |  | 00000000 |  | 104556 | 00000000 | 00000000 | STAAL / VERZINKT | 2033-05-30 |  |  | Schilderselectie2023 | [5 empty] | LED | 394147
540434 | 001827 | In Bedrijf | Vaals | VAALS |  | Wijk 01 Vaals | Vaals | Groenzandweg | 6291VG |  |  | Straatverlichting | ZUD1 Dummy | 1-Straatverlichting | Masten | 30 | 4 | MAST SERVICES NEDERLAND |  |  |  |  | CON ST 4 m COIN 130/89 | 7033 CEMENTGRIJS | 2012-06-01 | 2016-11-01 | 2012 | 01 | ALURA 1X RETROFIT LED 30W | Schréder | 2012-06-01 | 2012 | 9006 WIT ALUMINIUM | 01 | LAMP-LED ALURA PLT LED20 450mA 30W 830 WW+SPIEGELCONUS WIT 3000lm | 30 | N | 830 WW | 2024-06-13 | 2024-06-13 |  | 01 |  | 0 | 2024-06-13 | Gemeente Vaals | Gemeente Vaals | 198785.8017 | 309241.9558 | 50.7714 | 6.0079 | 1 |  |  |  | 41168968 | Onbemeterde aansluiting Zuid | x 0,00 watt |  |  |  |  | 4003305 | GOED |  | 00000000 |  | 70008621 | 103642 | 00000000 | STAAL / VERZINKT | 2025-10-29 | [8 empty] | LED | 394209
540459 | 001283 | In Bedrijf | Vaals | VAALS |  | Wijk 01 Vaals | Vaals | Aan de Weverij | 6291KE |  |  | Straatverlichting | ZUD1 Dummy | 1-Straatverlichting | Masten | 19 | 6.5 | VALMONT |  | 121 | 51 | 0 | OM ST 4,78 CV PTU51 GG M V | 7033 CEMENTGRIJS | 2005-07-13 13:19 | 2016-11-01 | 2005 | 01 | ARM LW-SRDS2 I LED24 19W 730 WW 3000lm DANB CV R7040 SPIE03 22:70%00:50%5:70% 6 249mA | LIGHTWELL | 2024-04-12 | 2024 | R7040 | 01 | LED 19 W | 19 | N |  | 2024-04-12 | 2028-12-13 |  | 01 |  | 0 | 2024-04-12 | Gemeente Vaals | Gemeente Vaals | 199389 | 309778 | 50.7762 | 6.0165 | 1 |  |  |  | 40060845 | Onbemeterde aansluiting Zuid | x 0,00 watt |  | ZIUTZ03 |  |  | PR00113110 | GOED |  | 70007263 | 00000000 | 103806 | 00000000 | 00000000 | STAAL | 2025-10-29 |  | 621353 UBO ENKEL ST 1000/60 | [6 empty] | LED | 394230
540559 | 000361 | In Bedrijf | Vaals | VIJLEN |  |  |  | VIJLENERWEG | 629400 |  |  | Straatverlichting | ZUD1 Dummy | 1-Straatverlichting | Masten | 19 | 6.5 | VALMONT |  | 121 | 51 | 0 | OM ST 4,78 CV PTU51 GG M V | 7033 CEMENTGRIJS | 2011-01-17 | 2021-06-01 | 2011 | 01 | ARM LW-SRDS2 I LED24 19W 730 WW 3000lm DANB CV R7040 SPIE03 22:70%00:50%5:70% 6 249mA | LIGHTWELL | 2024-04-12 | 2024 | R7040 | 01 | LED 19 W | 19 | N |  | 2024-04-12 | 2028-12-13 |  | 01 |  | 0 | 2024-04-12 | Gemeente Vaals | Gemeente Vaals | 196021 | 310411 | 50.7822 | 5.9688 | 1 |  |  |  | 38053411 | Onbemeterde aansluiting Zuid | x 0,00 watt |  | ZIUTZ03 |  |  | PR00113110 | GOED |  | 70007263 | 00000000 | 103806 | 00000000 | 00000000 | STAAL | 2030-05-30 |  | DAC | [6 empty] | LED | 394322
540560 | 000677 | In Bedrijf | Vaals | VIJLEN |  |  |  | VIJLENERWEG | 629400 |  |  | Straatverlichting | ZUD1 Dummy | 1-Straatverlichting | Masten | 19 | 6.5 | VALMONT |  | 121 | 51 | 0 | OM ST 4,78 CV PTU51 GG M V | 7033 CEMENTGRIJS | 2010-12-10 | 2016-11-01 | 2010 | 01 | ARM LW-SRDS2 I LED24 19W 730 WW 3000lm DANB CV R7040 SPIE03 22:70%00:50%5:70% 6 249mA | LIGHTWELL | 2024-04-12 | 2024 | R7040 | 01 | LED 19 W | 19 | N |  | 2024-04-12 | 2028-12-13 |  | 01 |  | 0 | 2024-04-12 | Gemeente Vaals | Gemeente Vaals | 197893 | 308955 | 50.7689 | 5.9952 | 1 |  |  |  | 38056577 | Onbemeterde aansluiting Zuid | x 0,00 watt |  | ZIUTZ03 |  |  | PR00113110 | GOED |  | 70007263 | 00000000 | 103806 | 00000000 | 00000000 | STAAL | 2025-10-29 |  | 621353 UBO ENKEL ST 1000/60 | [6 empty] | LED | 394323
540583 | 000360 | In Bedrijf | Vaals | VIJLEN |  |  |  | VIJLENERWEG | 6294 |  |  | Straatverlichting | ZUD1 Dummy | 1-Straatverlichting | Masten | 16 | 6.5 | VALMONT |  | 121 | 51 | 0 | OM ST 4,78 CV PTU51 GG M V | 7033 CEMENTGRIJS | 2011-01-17 | 2021-06-01 | 2011 | 01 | TECEOS 16X 16W NW 2550LM 5112 T60 AKZO150GS 300MA | SCHRÉDER | 2024-08-01 | 2024 | AKZO 150 GRIS SABLÉ | 01 | LED 16 W | 16 | N |  | 2024-08-01 | 2029-04-03 |  | 01 |  | 0 | 2024-08-01 | Gemeente Vaals | Gemeente Vaals | 196097.2423 | 310377.02 | 50.7818 | 5.9699 | 1 |  |  |  | 38053403 | Onbemeterde aansluiting Zuid | x 0,00 watt |  | ZIUTZ02 |  |  | NWP 8001122915 | GOED |  | 70007263 | 70007337 | 100582 | 00000000 | 00000000 | STAAL | 2030-05-30 |  | UITH ST 1x1000/05 PTU60 T60 V | [6 empty] | LED | 394347
540591 | 001888 | In Bedrijf | Vaals | VAALS |  | Wijk 01 Vaals | Vaals | Bosstraat | 6291CG | 73 |  | Straatverlichting | ZUD1 Dummy | 1-Straatverlichting | Masten | 22 | 4 | VALMONT |  |  |  |  | CVL ST 4 m .... | 9005 DIEPZWART | 2004-07-20 | 2024-12-06 | 2004 | 01 | ARM BDS490 CORDOBA I LED20 22W 730 WW 2500LM DV DF-S R9005 SPIE03 OPZ 76 | Signify | 2024-06-05 | 2024 | R9005 | 01 | LED 22W | 22 | N |  | 2024-06-05 | 2047-10-17 |  | 01 |  | 0 | 2024-06-05 | Gemeente Vaals | Gemeente Vaals | 199358.447 | 309052.115 | 50.7697 | 6.016 | 1 |  |  |  | 41176464 | Onbemeterde aansluiting Zuid | x 0,00 watt |  | ZIUTZ03 |  |  | PR00113110 | GOED |  | 00000000 |  | 104556 | 00000000 | 00000000 | STAAL / VERZINKT | 2033-12-04 |  |  | Schilderselectie2023 | [5 empty] | LED | 394353
540592 | 001986 | In Bedrijf | Vaals | LEMIERS |  | Wijk 00 Vijlen-Lemiers | Lemiers | Oud Lemiers | 6295AS |  | ORSBACHERWEG | Straatverlichting | ZUD1 Dummy | 1-Straatverlichting | Masten | 22 | 4 | VALMONT |  |  |  |  | CVL ST 4 m .... | 9005 DIEPZWART | 2003-11-13 | 2024-06-01 | 2003 | 01 | ARM BDS490 CORDOBA I LED20 22W 730 WW 2500LM DV DF-S R9005 SPIE03 OPZ 76 | Signify | 2024-06-05 | 2024 | R9005 | 01 | LED 22W | 22 | N |  | 2024-06-05 | 2047-10-17 |  | 01 |  | 0 | 2024-06-05 | Gemeente Vaals | Gemeente Vaals | 197826 | 311123 | 50.7884 | 5.9945 | 1 |  | Links |  | 41271599 | Onbemeterde aansluiting Zuid | x 0,00 watt |  | ZIUTZ03 |  |  |  | GOED |  | 00000000 |  | 104556 | 00000000 | 00000000 | STAAL / VERZINKT | 2033-05-30 |  |  | Schilderselectie2023 | [5 empty] | LED | 394354
540653 | 001761 | In Bedrijf | Vaals | LEMIERS |  | Wijk 00 Vijlen-Lemiers | Lemiers | Klaasvelderweg | 6295AG |  |  | Straatverlichting | ZUD1 Dummy | 1-Straatverlichting | Masten | 22 | 4 | VALMONT |  |  |  |  | CVL ST 4 m .... | 9005 DIEPZWART | 2000-10-31 | 2024-12-06 | 2000 | 01 | ARM BDS490 CORDOBA I LED20 22W 730 WW 2500LM DV DF-S R9005 SPIE03 OPZ 76 | Signify | 2024-06-05 | 2024 | R9005 | 01 | LED 22W | 22 | N |  | 2024-06-05 | 2047-10-17 |  | 01 |  | 0 | 2024-06-05 | Gemeente Vaals | Gemeente Vaals | 197662 | 310850 | 50.786 | 5.9921 | 1 |  |  |  | 40881342 | Onbemeterde aansluiting Zuid | x 0,00 watt |  | ZIUTZ03 |  |  | PR00113110 | GOED |  | 00000000 |  | 104556 | 00000000 | 00000000 | STAAL / VERZINKT | 2033-12-04 | [8 empty] | LED | 394412
540718 | 000966 | In Bedrijf | Vaals | VAALS |  | Wijk 01 Vaals | Vaals | Dr Poelsstraat | 6291CV |  |  | Straatverlichting | ZUD1 Dummy | 1-Straatverlichting | Masten | 19 | 6.5 | 1Onbekend |  |  |  |  | OCTA ST 6.5 M | 7033 CEMENTGRIJS | 1990-11-01 | 2021-06-01 | 1990 | 01 | ARM LW-SRDS2 I LED24 19W 730 WW 3000lm DANB CV R7040 SPIE03 22:70%00:50%5:70% 6 249mA | LIGHTWELL | 2024-04-12 | 2024 | R7040 | 01 | LED 19 W | 19 | N |  | 2024-04-12 | 2028-12-13 |  | 01 |  | 0 | 2024-04-12 | Gemeente Vaals | Gemeente Vaals | 198793 | 309552 | 50.7742 | 6.008 | 1 |  |  |  | 38059460 | Onbemeterde aansluiting Zuid | x 0,00 watt |  | ZIUTZ03 |  |  | PR00113110 | GOED |  | 00000000 | 00000000 | 103806 | 00000000 | 00000000 | STAAL / VERZINKT | 2030-05-30 |  | DCH | [6 empty] | LED | 394469
540742 | 001285 | In Bedrijf | Vaals | VAALS |  | Wijk 01 Vaals | Vaals | Aan de Weverij | 6291KE |  |  | Straatverlichting | ZUD1 Dummy | 1-Straatverlichting | Masten | 14.5 | 4.25 | 1Onbekend |  |  |  |  | OCTA ST 4.25 M | 7033 CEMENTGRIJS | 1987-09-01 | 2021-06-01 | 1987 | 01 | ARM PRUNUS A3 I LED16 14.5W 730 WW 2150LM CODE 7 R7016 SPIE03 270mA OPZ 60 | lightonics | 2024-05-17 | 2024 | R7016 | 01 | LED 14,5W | 14.5 | N |  | 2024-05-17 | 2047-09-28 |  | 01 |  | 0 | 2024-05-17 | Gemeente Vaals | Gemeente Vaals | 199435 | 309741 | 50.7759 | 6.0171 | 1 |  |  |  | 40060861 | Onbemeterde aansluiting Zuid | x 0,00 watt |  | ZIUTZ03 |  |  | PR00113110 | GOED |  | 00000000 |  | 104558 | 00000000 | 00000000 | STAAL / VERZINKT | 2030-05-30 | [8 empty] | LED | 394490
540792 | 001889 | In Bedrijf | Vaals | VAALS |  | Wijk 01 Vaals | Vaals | Bosstraat | 6291CE |  |  | Straatverlichting | ZUD1 Dummy | 1-Straatverlichting | Masten | 22 | 4 | VALMONT |  |  |  |  | CVL ST 4 m .... | 9005 DIEPZWART | 2004-07-20 | 2024-12-06 | 2004 | 01 | ARM BDS490 CORDOBA I LED20 22W 730 WW 2500LM DV DF-S R9005 SPIE03 OPZ 76 | Signify | 2024-06-05 | 2024 | R9005 | 01 | LED 22W | 22 | N |  | 2024-06-05 | 2047-10-17 |  | 01 |  | 0 | 2024-06-05 | Gemeente Vaals | Gemeente Vaals | 199366.264 | 309073.452 | 50.7699 | 6.0161 | 1 |  |  |  | 41176472 | Onbemeterde aansluiting Zuid | x 0,00 watt |  | ZIUTZ03 |  |  | PR00113110 | GOED |  | 00000000 |  | 104556 | 00000000 | 00000000 | STAAL / VERZINKT | 2033-12-04 |  |  | Schilderselectie2023 | [5 empty] | LED | 394535
540794 | 001987 | In Bedrijf | Vaals | LEMIERS |  | Wijk 00 Vijlen-Lemiers | Lemiers | Oud Lemiers | 6295AS |  | ORSBACHERWEG | Straatverlichting | ZUD1 Dummy | 1-Straatverlichting | Masten | 22 | 4 | VALMONT |  |  |  |  | CVL ST 4 m .... | 9005 DIEPZWART | 2003-11-13 | 2024-06-01 | 2003 | 01 | ARM BDS490 CORDOBA I LED20 22W 730 WW 2500LM DV DF-S R9005 SPIE03 OPZ 76 | Signify | 2024-06-05 | 2024 | R9005 | 01 | LED 22W | 22 | N |  | 2024-06-05 | 2047-10-17 |  | 01 |  | 0 | 2024-06-05 | Gemeente Vaals | Gemeente Vaals | 197858 | 311143 | 50.7886 | 5.9949 | 1 |  | Links |  | 41271602 | Onbemeterde aansluiting Zuid | x 0,00 watt |  | ZIUTZ03 |  |  |  | GOED |  | 00000000 |  | 104556 | 00000000 | 00000000 | STAAL / VERZINKT | 2033-05-30 |  |  | Schilderselectie2023 | [5 empty] | LED | 394537
540809 | 000362 | In Bedrijf | Vaals | VIJLEN |  |  |  | VIJLENERWEG | 629400 |  |  | Straatverlichting | ZUD1 Dummy | 1-Straatverlichting | Masten | 80 | 9 | VALMONT |  | 159 | 51 | 0 | OM ST 7,46 CV PTU51 GG M V | 7033 CEMENTGRIJS | 2008-03-27 | 2017-07-25 | 2008 | 01 | IRIDIUM SGS253 1XSON-T 70W-E CON | Philips | 2008-03-27 | 2008 | GRIJS | 01 | LAMP PH MST SON-T PIA PLUS 70W E27 | 70 | N | 220 | 2022-11-10 08:23 | 2026-08-06 08:23 |  | 01 |  | 10 | 2008-03-27 | Gemeente Vaals | Gemeente Vaals | 195878 | 310473 | 50.7827 | 5.9668 | 1 |  |  |  | 38053421 | Onbemeterde aansluiting Zuid | e 10,00 watt | [5 empty] | GOED |  | 70007265 | 00000000 | 70008218 | 7005115078 | 00000000 | STAAL | 2026-07-23 |  | 621359 UBO ENKEL ST 1500/60 | [6 empty] | SON-T | 394555
540811 | 000967 | In Bedrijf | Vaals | VAALS |  | Wijk 01 Vaals | Vaals | Dr Poelsstraat | 6291CV |  |  | Straatverlichting | ZUD1 Dummy | 1-Straatverlichting | Masten | 19 | 6.5 | 1Onbekend |  |  |  |  | OCTA ST 6.5 M | 7033 CEMENTGRIJS | 1987-03-01 | 2021-06-01 | 1987 | 01 | ARM LW-SRDS2 I LED24 19W 730 WW 3000lm DANB CV R7040 SPIE03 22:70%00:50%5:70% 6 249mA | LIGHTWELL | 2024-04-12 | 2024 | R7040 | 01 | LED 19 W | 19 | N |  | 2024-04-12 | 2028-12-13 |  | 01 |  | 0 | 2024-04-12 | Gemeente Vaals | Gemeente Vaals | 198783 | 309625 | 50.7749 | 6.0079 | 1 |  |  |  | 38059479 | Onbemeterde aansluiting Zuid | x 0,00 watt |  | ZIUTZ03 |  |  | PR00113110 | GOED |  | 00000000 | 00000000 | 103806 | 00000000 | 00000000 | STAAL / VERZINKT | 2030-05-30 |  | UOO | [6 empty] | LED | 394557
540830 | 000968 | In Bedrijf | Vaals | VAALS |  | Wijk 01 Vaals | Vaals | Dr Poelsstraat | 6291CV |  |  | Straatverlichting | ZUD1 Dummy | 1-Straatverlichting | Masten | 19 | 6.5 | VALMONT |  | 121 | 51 | 0 | OM ST 4,78 CV PTU51 GG M V | 7033 CEMENTGRIJS | 2007-11-13 | 2017-07-25 | 2007 | 01 | ARM LW-SRDS2 I LED24 19W 730 WW 3000lm DANB CV R7040 SPIE03 22:70%00:50%5:70% 6 249mA | LIGHTWELL | 2024-04-12 | 2024 | R7040 | 01 | LED 19 W | 19 | N |  | 2024-04-12 | 2028-12-13 |  | 01 |  | 0 | 2024-04-12 | Gemeente Vaals | Gemeente Vaals | 198789 | 309648 | 50.7751 | 6.008 | 1 |  |  |  | 38059487 | Onbemeterde aansluiting Zuid | x 0,00 watt |  | ZIUTZ03 |  |  | PR00113110 | GOED |  | 70007263 | 00000000 | 103806 | 00000000 | 00000000 | STAAL | 2026-07-23 |  | 621353 UBO ENKEL ST 1000/60 | [6 empty] | LED | 394574
540867 | 001286 | In Bedrijf | Vaals | VAALS |  | Wijk 01 Vaals | Vaals | Aan de Weverij | 6291KE |  |  | Straatverlichting | ZUD1 Dummy | 1-Straatverlichting | Masten | 14.5 | 4.25 | 1Onbekend |  |  |  |  | OCTA ST 4.25 M | 7033 CEMENTGRIJS | 1988-02-01 | 2021-06-01 | 1988 | 01 | ARM PRUNUS A3 I LED16 14.5W 730 WW 2150LM CODE 7 R7016 SPIE03 270mA OPZ 60 | lightonics | 2024-05-17 | 2024 | R7016 | 01 | LED 14,5W | 14.5 | N |  | 2024-05-17 | 2047-09-28 |  | 01 |  | 0 | 2024-05-17 | Gemeente Vaals | Gemeente Vaals | 199315.6946 | 309885.0342 | 50.7772 | 6.0155 | 1 |  |  |  | 40060871 | Onbemeterde aansluiting Zuid | x 0,00 watt |  | ZIUTZ03 |  |  | PR00113110 | GOED |  | 00000000 |  | 104558 | 00000000 | 00000000 | STAAL / VERZINKT | 2030-05-30 | [8 empty] | LED | 394609
540918 | 001762 | In Bedrijf | Vaals | LEMIERS |  | Wijk 00 Vijlen-Lemiers | Lemiers | Klaasvelderweg | 6295AG |  |  | Straatverlichting | ZUD1 Dummy | 1-Straatverlichting | Masten | 22 | 4 | VALMONT |  |  |  |  | CVL ST 4 m .... | 9005 DIEPZWART | 2000-10-31 | 2024-12-06 | 2000 | 01 | ARM BDS490 CORDOBA I LED20 22W 730 WW 2500LM DV DF-S R9005 SPIE03 OPZ 76 | Signify | 2024-06-05 | 2024 | R9005 | 01 | LED 22W | 22 | N |  | 2024-06-05 | 2047-10-17 |  | 01 |  | 0 | 2024-06-05 | Gemeente Vaals | Gemeente Vaals | 197643 | 310828 | 50.7858 | 5.9919 | 1 |  |  |  | 40881350 | Onbemeterde aansluiting Zuid | x 0,00 watt |  | ZIUTZ03 |  |  | PR00113110 | GOED |  | 00000000 |  | 104556 | 00000000 | 00000000 | STAAL / VERZINKT | 2033-12-04 | [8 empty] | LED | 394652
540947 | 001763 | In Bedrijf | Vaals | LEMIERS |  | Wijk 00 Vijlen-Lemiers | Lemiers | Klaasvelderweg | 6295AG |  |  | Straatverlichting | ZUD1 Dummy | 1-Straatverlichting | Masten | 22 | 4 | VALMONT |  |  |  |  | CVL ST 4 m .... | 9005 DIEPZWART | 2000-10-31 | 2024-12-06 | 2000 | 01 | ARM BDS490 CORDOBA I LED20 22W 730 WW 2500LM DV DF-S R9005 SPIE03 OPZ 76 | Signify | 2024-06-05 | 2024 | R9005 | 01 | LED 22W | 22 | N |  | 2024-06-05 | 2047-10-17 |  | 01 |  | 0 | 2024-06-05 | Gemeente Vaals | Gemeente Vaals | 197644 | 310810 | 50.7856 | 5.9919 | 1 |  |  |  | 40881369 | Onbemeterde aansluiting Zuid | x 0,00 watt |  | ZIUTZ03 |  |  | PR00113110 | GOED |  | 00000000 |  | 104556 | 00000000 | 00000000 | STAAL / VERZINKT | 2033-12-04 | [8 empty] | LED | 394677
540988 | 001830 | In Bedrijf | Vaals | VAALS |  | Wijk 01 Vaals | Vaals | Groenzandweg | 6291VG |  |  | Straatverlichting | ZUD1 Dummy | 1-Straatverlichting | Masten | 30 | 4 | MAST SERVICES NEDERLAND |  |  |  |  | CON ST 4 m COIN 130/89 | 7035 LICHTGRIJS POEDERCOAT | 2018-10-03 |  | 2018 | 01 | ALURA 1X RETROFIT LED 30W | Schréder | 2018-10-03 | 2018 | 9006 WIT ALUMINIUM | 01 | LAMP-LED ALURA PLT LED20 450mA 30W 830 WW+SPIEGELCONUS WIT 3000lm | 30 | N | 830 WW | 2024-06-13 | 2024-06-13 |  | 01 |  | 0 | 2024-06-13 | Gemeente Vaals | Gemeente Vaals | 198791.9714 | 309179.6543 | 50.7709 | 6.008 | 1 |  |  |  | 41168992 | Onbemeterde aansluiting Zuid | x 0,00 watt | [5 empty] | GOED |  | 00000000 |  | 70008621 | 103642 | 00000000 | STAAL / VERZINKT |  |  |  | Schilderselectie2023 | [5 empty] | LED | 394717
541018 | 000678 | In Bedrijf | Vaals | VAALS |  | Wijk 00 Vijlen-Lemiers | Raren | Vaalsbroek | 6291NH |  |  | Straatverlichting | ZUD1 Dummy | 1-Straatverlichting | Masten | 19 | 6.5 | 1Onbekend |  |  |  |  | CVL ST 6.5 M | 7033 CEMENTGRIJS | 2002-10-17 | 2021-06-01 | 2002 | 01 | ARM LW-SRDS2 I LED24 19W 730 WW 3000lm DANB CV R7040 SPIE03 22:70%00:50%5:70% 6 249mA | LIGHTWELL | 2024-04-12 | 2024 | R7040 | 01 | LED 19 W | 19 | N |  | 2024-04-12 | 2028-12-13 |  | 01 |  | 0 | 2024-04-12 | Gemeente Vaals | Gemeente Vaals | 197992 | 308925 | 50.7687 | 5.9966 | 1 |  |  |  | 38056585 | Onbemeterde aansluiting Zuid | x 0,00 watt |  | ZIUTZ03 |  |  | PR00113110 | GOED |  | 00000000 | 00000000 | 103806 | 00000000 | 00000000 | STAAL / VERZINKT | 2030-05-30 |  | UBO | [6 empty] | LED | 394748
541057 | 001890 | In Bedrijf | Vaals | VAALS |  | Wijk 01 Vaals | Vaals | Bosstraat | 6291CE |  |  | Straatverlichting | ZUD1 Dummy | 1-Straatverlichting | Masten | 22 | 4 | VALMONT |  |  |  |  | CVL ST 4 m .... | 9005 DIEPZWART | 2004-07-20 | 2024-12-06 | 2004 | 01 | ARM BDS490 CORDOBA I LED20 22W 730 WW 2500LM DV DF-S R9005 SPIE03 OPZ 76 | Signify | 2024-06-05 | 2024 | R9005 | 01 | LED 22W | 22 | N |  | 2024-06-05 | 2047-10-17 |  | 01 |  | 0 | 2024-06-05 | Gemeente Vaals | Gemeente Vaals | 199374.98 | 309091.238 | 50.77 | 6.0162 | 1 |  |  |  | 41176480 | Onbemeterde aansluiting Zuid | x 0,00 watt |  | ZIUTZ03 |  |  | PR00113110 | GOED |  | 00000000 |  | 104556 | 00000000 | 00000000 | STAAL / VERZINKT | 2033-12-04 |  |  | Schilderselectie2023 | [5 empty] | LED | 394784
541066 | 000679 | In Bedrijf | Vaals | VAALS |  | Wijk 00 Vijlen-Lemiers | Raren | Rarenderstraat | 6291NC |  |  | Straatverlichting | ZUD1 Dummy | 1-Straatverlichting | Masten | 24 | 6.5 | 1Onbekend |  |  |  |  | CVL ST 6.5 M | 7033 CEMENTGRIJS | 1993-12-01 | 2016-11-01 | 1993 | 01 | NICOLE GOLD GRN LED 24W 1300L R7035 DVB | INNOLUMIS | 2013-10-21 | 2013 | 7035 LICHTGRIJS | 01 | LED 24 W | 24 | N |  | 2013-10-21 | 2018-06-23 |  | 01 |  | 0 | 2013-10-21 | Gemeente Vaals | Gemeente Vaals | 197489 | 308673 | 50.7664 | 5.9894 | 1 |  |  |  | 38056593 | Onbemeterde aansluiting Zuid | x 0,00 watt |  |  |  |  | 4009242 | GOED |  | 00000000 | 00000000 | 70012654 | 00000000 | 00000000 | STAAL / VERZINKT | 2025-10-29 |  | UBO | [6 empty] | LED | 394793
541107 | 001287 | In Bedrijf | Vaals | VAALS |  | Wijk 01 Vaals | Vaals | Aan de Weverij | 6291KE |  |  | Straatverlichting | ZUD1 Dummy | 1-Straatverlichting | Masten | 14.5 | 4.25 | 1Onbekend |  |  |  |  | OCTA ST 4.25 M | 7033 CEMENTGRIJS | 1988-02-01 | 2021-06-01 | 1988 | 01 | ARM PRUNUS A3 I LED16 14.5W 730 WW 2150LM CODE 7 R7016 SPIE03 270mA OPZ 60 | lightonics | 2024-05-17 | 2024 | R7016 | 01 | LED 14,5W | 14.5 | N |  | 2024-05-17 | 2047-09-28 |  | 01 |  | 0 | 2024-05-17 | Gemeente Vaals | Gemeente Vaals | 199301 | 309859 | 50.7769 | 6.0152 | 1 |  |  |  | 40060888 | Onbemeterde aansluiting Zuid | x 0,00 watt |  | ZIUTZ03 |  |  | PR00113110 | GOED |  | 00000000 |  | 104558 | 00000000 | 00000000 | STAAL / VERZINKT | 2030-05-30 | [8 empty] | LED | 394831
541125 | 001829 | In Bedrijf | Vaals | VAALS |  | Wijk 01 Vaals | Vaals | Groenzandweg | 6291VG |  |  | Straatverlichting | ZUD1 Dummy | 1-Straatverlichting | Masten | 30 | 4 | MAST SERVICES NEDERLAND |  |  |  |  | CON ST 4 m COIN 130/89 | 7033 CEMENTGRIJS | 2012-06-01 | 2016-11-01 | 2012 | 01 | ALURA 1X RETROFIT LED 30W | Schréder | 2012-06-01 | 2012 | 9006 WIT ALUMINIUM | 01 | LAMP-LED ALURA PLT LED20 450mA 30W 830 WW+SPIEGELCONUS WIT 3000lm | 30 | N | 830 WW | 2024-06-13 | 2024-06-13 |  | 01 |  | 0 | 2024-06-13 | Gemeente Vaals | Gemeente Vaals | 198781.279 | 309193.991 | 50.771 | 6.0078 | 1 |  |  |  | 41168984 | Onbemeterde aansluiting Zuid | x 0,00 watt |  |  |  |  | 4003305 | GOED |  | 00000000 |  | 70008621 | 103642 | 00000000 | STAAL / VERZINKT | 2025-10-29 | [8 empty] | LED | 394849
541200 | 000363 | In Bedrijf | Vaals | VIJLEN |  | Wijk 00 Vijlen-Lemiers | Vijlen | Vijlenberg | 6294AR | 3 |  | Straatverlichting | ZUD1 Dummy | 1-Straatverlichting | Masten | 70 | 9 | VALMONT |  | 159 | 51 | 0 | OM ST 7,46 CV PTU51 GG M V | 7033 CEMENTGRIJS | 1993-11-01 | 2024-06-01 | 1993 | 01 | NICOLE GOLD GRN LED 24W 1300L R7035 DVB | INNOLUMIS | 2013-10-21 | 2013 | 7035 LICHTGRIJS | 01 | LAMP CDO TT 70W 828 E27 | 70 | N | 828 | 2025-01-08 12:17 | 2027-10-29 12:17 |  | 01 |  | 0 | 2013-10-21 | Gemeente Vaals | Gemeente Vaals | 195776.545 | 310514.9153 | 50.7831 | 5.9654 | 1 |  |  |  | 38053438 | Onbemeterde aansluiting Zuid | x 0,00 watt |  |  |  |  | 4009242 | GOED |  | 70007265 | 00000000 | 70012654 | 7005115276 | 00000000 | STAAL | 2033-05-30 |  | 621359 UBO ENKEL ST 1500/60 | Schilderselectie2023 | [5 empty] | CDO-TT | 394919
541232 | 001764 | In Bedrijf | Vaals | LEMIERS |  | Wijk 00 Vijlen-Lemiers | Lemiers | Klaasvelderweg | 6295AG |  |  | Straatverlichting | ZUD1 Dummy | 1-Straatverlichting | Masten | 22 | 4 | VALMONT |  |  |  |  | CVL ST 4 m .... | 9005 DIEPZWART | 2000-10-31 | 2024-12-06 | 2000 | 01 | ARM BDS490 CORDOBA I LED20 22W 730 WW 2500LM DV DF-S R9005 SPIE03 OPZ 76 | Signify | 2024-06-05 | 2024 | R9005 | 01 | LED 22W | 22 | N |  | 2024-06-05 | 2047-10-17 |  | 01 |  | 0 | 2024-06-05 | Gemeente Vaals | Gemeente Vaals | 197626 | 310787 | 50.7854 | 5.9916 | 1 |  |  |  | 40881377 | Onbemeterde aansluiting Zuid | x 0,00 watt |  | ZIUTZ03 |  |  | PR00113110 | GOED |  | 00000000 |  | 104556 | 00000000 | 00000000 | STAAL / VERZINKT | 2033-12-04 | [8 empty] | LED | 394946
541260 | 000364 | In Bedrijf | Vaals | VIJLEN |  | Wijk 00 Vijlen-Lemiers | Vijlen | Groenenweg | 6294NC |  |  | Straatverlichting | ZUD1 Dummy | 1-Straatverlichting | Masten | 24 | 6.5 | VALMONT |  | 121 | 51 | 0 | OM ST 4,78 CV PTU51 GG M V | 7033 CEMENTGRIJS | 2010-11-08 | 2021-06-01 | 2010 | 01 | NICOLE GOLD GRN LED 24W 1300L R7035 DVB | INNOLUMIS | 2013-10-21 | 2013 | 7035 LICHTGRIJS | 01 | LED 24 W | 24 | N |  | 2013-10-21 | 2018-06-23 |  | 01 |  | 0 | 2013-10-21 | Gemeente Vaals | Gemeente Vaals | 195715.7902 | 310478.4291 | 50.7828 | 5.9645 | 1 |  |  |  | 38053446 | Onbemeterde aansluiting Zuid | x 0,00 watt |  |  |  |  | 4009242 | GOED |  | 70007263 | 00000000 | 70012654 | 00000000 | 00000000 | STAAL | 2030-05-30 |  | 621353 UBO ENKEL ST 1000/60 | [6 empty] | LED | 394972
541286 | 000969 | In Bedrijf | Vaals | VAALS |  | Wijk 01 Vaals | Vaals | Dr Poelsstraat | 6291CV |  |  | Straatverlichting | ZUD1 Dummy | 1-Straatverlichting | Masten | 19 | 4.78 | VALMONT |  | 121 | 51 |  | OM ST 4.78m CV T51 V121 TV GG STD 3K 1D CAM EU 200J136 111807MSXX | nvt | 2025-05-27 13:03 | 2017-07-25 | 2025 | 01 | ARM LW-SRDS2 I LED24 19W 730 WW 3000lm DANB CV R7040 SPIE03 22:70%00:50%5:70% 6 249mA | LIGHTWELL | 2025-05-27 13:01 | 2025 | R7040 | 01 | LED 19 W | 19 | N |  | 2025-05-27 | 2028-12-13 |  | 01 |  | 0 | 2025-05-27 | Gemeente Vaals | Gemeente Vaals | 198820 | 309684 | 50.7754 | 6.0084 | 1 |  |  |  | 38059495 | Onbemeterde aansluiting Zuid | x 0,00 watt |  | ZIUTZ03 |  |  | PR00113110 | GOED |  | 103837 | 103846 | 103806 | 00000000 | 00000000 | ST | 2026-07-23 |  | UITH ST RR EU L1000mm/5º H1590 PTU60 T60 TV 200X226 119467MSXX | [6 empty] | LED | 394998
541368 | 000680 | In Bedrijf | Vaals | VIJLEN |  | Wijk 00 Vijlen-Lemiers | Harles | Harles | 6294NG |  |  | Straatverlichting | ZUD1 Dummy | 1-Straatverlichting | Masten | 19 | 6.5 | VALMONT |  | 121 | 51 | 0 | OM ST 4,78 CV PTU51 GG M V | 7033 CEMENTGRIJS | 2010-12-10 | 2020-06-01 | 2010 | 01 | ARM LW-SRDS2 I LED24 19W 730 WW 3000lm DANB CV R7040 SPIE03 22:70%00:50%5:70% 6 249mA | LIGHTWELL | 2024-04-12 | 2024 | R7040 | 01 | LED 19 W | 19 | N |  | 2024-04-12 | 2028-12-13 |  | 01 |  | 0 | 2024-04-12 | Gemeente Vaals | Gemeente Vaals | 196565 | 310353 | 50.7816 | 5.9765 | 1 |  |  |  | 38056607 | Onbemeterde aansluiting Zuid | x 0,00 watt |  | ZIUTZ03 |  |  | PR00113110 | GOED |  | 70007263 | 00000000 | 103806 | 00000000 | 00000000 | STAAL | 2029-05-30 |  | 621353 UBO ENKEL ST 1000/60 | [6 empty] | LED | 395076
541389 | 001765 | In Bedrijf | Vaals | LEMIERS |  | Wijk 00 Vijlen-Lemiers | Lemiers | Klaasvelderweg | 6295AG |  |  | Straatverlichting | ZUD1 Dummy | 1-Straatverlichting | Masten | 22 | 4 | VALMONT |  |  |  |  | CVL ST 4 m .... | 9005 DIEPZWART | 2000-11-14 | 2024-12-06 | 2000 | 01 | ARM BDS490 CORDOBA I LED20 22W 730 WW 2500LM DV DF-S R9005 SPIE03 OPZ 76 | Signify | 2024-06-05 | 2024 | R9005 | 01 | LED 22W | 22 | N |  | 2024-06-05 | 2047-10-17 |  | 01 |  | 0 | 2024-06-05 | Gemeente Vaals | Gemeente Vaals | 197625 | 310765 | 50.7852 | 5.9916 | 1 |  |  |  | 40881393 | Onbemeterde aansluiting Zuid | x 0,00 watt |  | ZIUTZ03 |  |  | PR00113110 | GOED |  | 00000000 |  | 104556 | 00000000 | 00000000 | STAAL / VERZINKT | 2033-12-04 | [8 empty] | LED | 395099
541395 | 001891 | In Bedrijf | Vaals | VAALS |  | Wijk 01 Vaals | Vaals | Bosstraat | 6291CE |  |  | Straatverlichting | ZUD1 Dummy | 1-Straatverlichting | Masten | 22 | 4 | VALMONT |  |  |  |  | CVL ST 4 m .... | 9005 DIEPZWART | 2004-07-20 | 2024-12-06 | 2004 | 01 | ARM BDS490 CORDOBA I LED20 22W 730 WW 2500LM DV DF-S R9005 SPIE03 OPZ 76 | Signify | 2024-06-05 | 2024 | R9005 | 01 | LED 22W | 22 | N |  | 2024-06-05 | 2047-10-17 |  | 01 |  | 0 | 2024-06-05 | Gemeente Vaals | Gemeente Vaals | 199382.767 | 309104.565 | 50.7702 | 6.0163 | 1 |  |  |  | 41176499 | Onbemeterde aansluiting Zuid | x 0,00 watt |  | ZIUTZ03 |  |  | PR00113110 | GOED |  | 00000000 |  | 104556 | 00000000 | 00000000 | STAAL / VERZINKT | 2033-12-04 |  |  | Schilderselectie2023 | [5 empty] | LED | 395104
541403 | 001766 | In Bedrijf | Vaals | LEMIERS |  | Wijk 00 Vijlen-Lemiers | Lemiers | Klaasvelderweg | 6295AH | 33 |  | Straatverlichting | ZUD1 Dummy | 1-Straatverlichting | Masten | 22 | 4 | VALMONT |  |  |  |  | CVL ST 4 m .... | 9005 DIEPZWART | 2000-11-14 | 2024-12-06 | 2000 | 01 | ARM BDS490 CORDOBA I LED20 22W 730 WW 2500LM DV DF-S R9005 SPIE03 OPZ 76 | Signify | 2024-06-05 | 2024 | R9005 | 01 | LED 22W | 22 | N |  | 2024-06-05 | 2047-10-17 |  | 01 |  | 0 | 2024-06-05 | Gemeente Vaals | Gemeente Vaals | 197608 | 310747 | 50.7851 | 5.9914 | 1 |  |  |  | 40881407 | Onbemeterde aansluiting Zuid | x 0,00 watt |  | ZIUTZ03 |  |  | PR00113110 | GOED |  | 00000000 |  | 104556 | 00000000 | 00000000 | STAAL / VERZINKT | 2033-12-04 | [8 empty] | LED | 395111
541433 | 001892 | In Bedrijf | Vaals | VAALS |  | Wijk 01 Vaals | Vaals | Bosstraat | 6291CE |  |  | Straatverlichting | ZUD1 Dummy | 1-Straatverlichting | Masten | 22 | 4 | VALMONT |  |  |  |  | CVL ST 4 m .... | 9005 DIEPZWART | 2004-07-20 | 2024-12-06 | 2004 | 01 | ARM BDS490 CORDOBA I LED20 22W 730 WW 2500LM DV DF-S R9005 SPIE03 OPZ 76 | Signify | 2024-06-05 | 2024 | R9005 | 01 | LED 22W | 22 | N |  | 2024-06-05 | 2047-10-17 |  | 01 |  | 0 | 2024-06-05 | Gemeente Vaals | Gemeente Vaals | 199392.201 | 309119.591 | 50.7703 | 6.0165 | 1 |  |  |  | 41176502 | Onbemeterde aansluiting Zuid | x 0,00 watt |  | ZIUTZ03 |  |  | PR00113110 | GOED |  | 00000000 |  | 104556 | 00000000 | 00000000 | STAAL / VERZINKT | 2033-12-04 |  |  | Schilderselectie2023 | [5 empty] | LED | 395144
541435 | 001931 | In Bedrijf | Vaals | VIJLEN |  | Wijk 00 Vijlen-Lemiers | Vijlen | Weideklokje | 6294BG |  | parkeerterrein | Parkeerplaatsverlichting | ZUD1 Dummy | 1-Straatverlichting | Masten | 19 | 6.5 | 1Onbekend |  |  |  |  | CVL ST 6.5 M | 7033 CEMENTGRIJS | 2002-10-18 | 2021-06-01 | 2002 | 01 | ARM LW-SRDS2 I LED24 19W 730 WW 3000lm DANB CV R7040 SPIE03 22:70%00:50%5:70% 6 249mA | LIGHTWELL | 2024-04-12 | 2024 | R7040 | 01 | LED 19 W | 19 | N |  | 2024-04-12 | 2028-12-13 |  | 01 |  | 0 | 2024-04-12 | Gemeente Vaals | Gemeente Vaals | 195851 | 311038 | 50.7878 | 5.9665 | 1 |  | Links |  | 41216687 | Onbemeterde aansluiting Zuid | x 0,00 watt |  | ZIUTZ03 |  |  | PR00113110 | GOED |  | 00000000 |  | 103806 | 00000000 | 00000000 | STAAL / VERZINKT | 2030-05-30 | [8 empty] | LED | 395146
541449 | 001833 | In Bedrijf | Vaals | VAALS |  | Wijk 01 Vaals | Vaals | Landweg | 6291VJ |  |  | Straatverlichting | ZUD1 Dummy | 1-Straatverlichting | Masten | 30 | 4 | MAST SERVICES NEDERLAND |  |  |  |  | CON ST 4 m COIN 130/89 | 7035 LICHTGRIJS POEDERCOAT | 2005-01-14 |  | 2005 | 01 | ALURA 1X RETROFIT LED 30W | Schréder | 2005-01-14 | 2005 | 9006 WIT ALUMINIUM | 01 | LAMP-LED ALURA PLT LED20 450mA 30W 830 WW+SPIEGELCONUS WIT 3000lm | 30 | N | 830 WW | 2024-06-13 | 2024-06-13 |  | 01 |  | 0 | 2024-06-13 | Gemeente Vaals | Gemeente Vaals | 198802.325 | 309119.127 | 50.7703 | 6.0081 | 1 |  |  |  | 41169026 | Onbemeterde aansluiting Zuid | x 0,00 watt | [5 empty] | GOED |  | 00000000 |  | 70008621 | 103642 | 00000000 | STAAL / VERZINKT | [9 empty] | LED | 395160
541450 | 000683 | In Bedrijf | Vaals | VAALS |  | Wijk 00 Vijlen-Lemiers | Holset | Oude Akerweg | 6291DB |  |  | Straatverlichting | ZUD1 Dummy | 1-Straatverlichting | Masten | 19 | 6.5 | VALMONT |  | 121 | 51 | 0 | OM ST 4,78 CV PTU51 GG M V | 7033 CEMENTGRIJS | 2011-01-17 | 2016-11-01 | 2011 | 01 | ARM LW-SRDS2 I LED24 19W 730 WW 3000lm DANB CV R7040 SPIE03 22:70%00:50%5:70% 6 249mA | LIGHTWELL | 2024-04-12 | 2024 | R7040 | 01 | LED 19 W | 19 | N |  | 2024-04-12 | 2028-12-13 |  | 01 |  | 0 | 2024-04-12 | Gemeente Vaals | Gemeente Vaals | 197102 | 310347 | 50.7815 | 5.9841 | 1 |  |  |  | 38056631 | Onbemeterde aansluiting Zuid | x 0,00 watt |  | ZIUTZ03 |  |  | PR00113110 | GOED |  | 70007263 | 70007337 | 103806 | 00000000 | 00000000 | STAAL | 2025-10-29 |  | UITH ST 1x1000/05 PTU60 T60 V | [6 empty] | LED | 395161
541470 | 000366 | In Bedrijf | Vaals | VIJLEN |  | Wijk 00 Vijlen-Lemiers | Vijlen | Groenenweg | 6294NC |  |  | Straatverlichting | ZUD1 Dummy | 1-Straatverlichting | Masten | 24 | 6.5 | VALMONT |  | 121 | 51 | 0 | OM ST 4,78 CV PTU51 GG M V | 7033 CEMENTGRIJS | 2010-11-08 | 2021-06-01 | 2010 | 01 | NICOLE GOLD GRN LED 24W 1300L R7035 DVB | INNOLUMIS | 2013-10-21 | 2013 | 7035 LICHTGRIJS | 01 | LED 24 W | 24 | N |  | 2013-10-21 | 2018-06-23 |  | 01 |  | 0 | 2013-10-21 | Gemeente Vaals | Gemeente Vaals | 195565 | 310318 | 50.7814 | 5.9623 | 1 |  |  |  | 38053462 | Onbemeterde aansluiting Zuid | x 0,00 watt |  |  |  |  | 4009242 | GOED |  | 70007263 | 00000000 | 70012654 | 00000000 | 00000000 | STAAL | 2030-05-30 |  | 621353 UBO ENKEL ST 1000/60 | [6 empty] | LED | 395177
541493 | 001831 | In Bedrijf | Vaals | VAALS |  | Wijk 01 Vaals | Vaals | Groenzandweg | 6291VG |  |  | Straatverlichting | ZUD1 Dummy | 1-Straatverlichting | Masten | 30 | 4 | MAST SERVICES NEDERLAND |  |  |  |  | CON ST 4 m COIN 130/89 | 7033 CEMENTGRIJS | 2012-06-01 | 2016-11-01 | 2012 | 01 | ALURA 1X RETROFIT LED 30W | Schréder | 2012-06-01 | 2012 | 9006 WIT ALUMINIUM | 01 | LAMP-LED ALURA PLT LED20 450mA 30W 830 WW+SPIEGELCONUS WIT 3000lm | 30 | N | 830 WW | 2024-06-13 | 2024-06-13 |  | 01 |  | 0 | 2024-06-13 | Gemeente Vaals | Gemeente Vaals | 198793.8942 | 309138.4581 | 50.7705 | 6.008 | 1 |  |  |  | 41169001 | Onbemeterde aansluiting Zuid | x 0,00 watt |  |  |  |  | 4003305 | GOED |  | 00000000 |  | 70008621 | 103642 | 00000000 | STAAL / VERZINKT | 2025-10-29 | [8 empty] | LED | 395204
541500 | 001288 | In Bedrijf | Vaals | VAALS |  | Wijk 01 Vaals | Vaals | Aan de Weverij | 6291KE |  |  | Straatverlichting | ZUD1 Dummy | 1-Straatverlichting | Masten | 14.5 | 4.25 | 1Onbekend |  |  |  |  | OCTA ST 4.25 M | 7033 CEMENTGRIJS | 1988-02-01 | 2021-06-01 | 1988 | 01 | ARM PRUNUS A3 I LED16 14.5W 730 WW 2150LM CODE 7 R7016 SPIE03 270mA OPZ 60 | lightonics | 2024-05-17 | 2024 | R7016 | 01 | LED 14,5W | 14.5 | N |  | 2024-05-17 | 2047-09-28 |  | 01 |  | 0 | 2024-05-17 | Gemeente Vaals | Gemeente Vaals | 199285 | 309754 | 50.776 | 6.015 | 1 |  |  |  | 40060896 | Onbemeterde aansluiting Zuid | x 0,00 watt |  | ZIUTZ03 |  |  | PR00113110 | GOED |  | 00000000 |  | 104558 | 00000000 | 00000000 | STAAL / VERZINKT | 2030-05-30 | [8 empty] | LED | 395209
541566 | 001893 | In Bedrijf | Vaals | VAALS |  | Wijk 01 Vaals | Vaals | Bosstraat | 6291CE |  |  | Straatverlichting | ZUD1 Dummy | 1-Straatverlichting | Masten | 22 | 4 | VALMONT |  |  |  |  | CVL ST 4 m .... | 9005 DIEPZWART | 2004-07-20 | 2024-12-06 | 2004 | 01 | ARM BDS490 CORDOBA I LED20 22W 730 WW 2500LM DV DF-S R9005 SPIE03 OPZ 76 | Signify | 2024-06-05 | 2024 | R9005 | 01 | LED 22W | 22 | N |  | 2024-06-05 | 2047-10-17 |  | 01 |  | 0 | 2024-06-05 | Gemeente Vaals | Gemeente Vaals | 199401.776 | 309134.469 | 50.7704 | 6.0166 | 1 |  |  |  | 41176510 | Onbemeterde aansluiting Zuid | x 0,00 watt |  | ZIUTZ03 |  |  | PR00113110 | GOED |  | 00000000 |  | 104556 | 00000000 | 00000000 | STAAL / VERZINKT | 2033-12-04 |  |  | Schilderselectie2023 | [5 empty] | LED | 395274
541567 | 001932 | In Bedrijf | Vaals | VIJLEN |  | Wijk 00 Vijlen-Lemiers | Vijlen | Weideklokje | 6294BG |  | parkeerterrein | Parkeerplaatsverlichting | ZUD1 Dummy | 1-Straatverlichting | Masten | 19 | 6.5 | 1Onbekend |  |  |  |  | CVL ST 6.5 M | 7033 CEMENTGRIJS | 2002-10-18 | 2021-06-01 | 2002 | 01 | ARM LW-SRDS2 I LED24 19W 730 WW 3000lm DANB CV R7040 SPIE03 22:70%00:50%5:70% 6 249mA | LIGHTWELL | 2024-04-12 | 2024 | R7040 | 01 | LED 19 W | 19 | N |  | 2024-04-12 | 2028-12-13 |  | 01 |  | 0 | 2024-04-12 | Gemeente Vaals | Gemeente Vaals | 195866.519 | 311045.996 | 50.7879 | 5.9667 | 1 |  | Links |  | 41216695 | Onbemeterde aansluiting Zuid | x 0,00 watt |  | ZIUTZ03 |  |  | PR00113110 | GOED |  | 00000000 |  | 103806 | 00000000 | 00000000 | STAAL / VERZINKT | 2030-05-30 | [8 empty] | LED | 395275
541583 | 000970 | In Bedrijf | Vaals | VIJLEN |  | Wijk 00 Vijlen-Lemiers | Harles | Harles | 6294NG |  |  | Straatverlichting | ZUD1 Dummy | 1-Straatverlichting | Masten | 19 | 6.5 | 1Onbekend |  |  |  |  | CVL ST 6.5 M | 7033 CEMENTGRIJS | 2001-06-28 | 2021-06-01 | 2001 | 01 | ARM LW-SRDS2 I LED24 19W 730 WW 3000lm DANB CV R7040 SPIE03 22:70%00:50%5:70% 6 249mA | LIGHTWELL | 2024-04-12 | 2024 | R7040 | 01 | LED 19 W | 19 | N |  | 2024-04-12 | 2028-12-13 |  | 01 |  | 0 | 2024-04-12 | Gemeente Vaals | Gemeente Vaals | 196615 | 310328 | 50.7814 | 5.9772 | 1 |  |  |  | 38059509 | Onbemeterde aansluiting Zuid | x 0,00 watt |  | ZIUTZ03 |  |  | PR00113110 | GOED |  | 00000000 | 00000000 | 103806 | 00000000 | 00000000 | STAAL / VERZINKT | 2030-05-30 |  | UBO | [6 empty] | LED | 395286
541613 | 001832 | In Bedrijf | Vaals | VAALS |  | Wijk 01 Vaals | Vaals | Groenzandweg | 6291VG |  |  | Straatverlichting | ZUD1 Dummy | 1-Straatverlichting | Masten | 30 | 4 | MAST SERVICES NEDERLAND |  |  |  |  | CON ST 4 m COIN 130/89 | 7035 LICHTGRIJS POEDERCOAT | 2018-10-03 |  | 2018 | 01 | ALURA 1X RETROFIT LED 30W | Schréder | 2018-10-03 | 2018 | 9006 WIT ALUMINIUM | 01 | LAMP-LED ALURA PLT LED20 450mA 30W 830 WW+SPIEGELCONUS WIT 3000lm | 30 | N | 830 WW | 2024-06-13 | 2024-06-13 |  | 01 |  | 0 | 2024-06-13 | Gemeente Vaals | Gemeente Vaals | 198803.8931 | 309146.1628 | 50.7706 | 6.0081 | 1 |  |  |  | 41169018 | Onbemeterde aansluiting Zuid | x 0,00 watt | [5 empty] | GOED |  | 00000000 |  | 70008621 | 103642 | 00000000 | STAAL / VERZINKT |  |  |  | Schilderselectie2023 | [5 empty] | LED | 395313
541677 | 000972 | In Bedrijf | Vaals | VAALS |  | Wijk 01 Vaals | Vaals | Wolfskersweg | 6291CB |  |  | Straatverlichting | ZUD1 Dummy | 1-Straatverlichting | Masten | 14 | 4.75 | VALMONT |  | 114 | 60 | 0 | PM ST 4,75 CV T60 GG M V | 7033 CEMENTGRIJS | 2008-11-29 | 2018-11-01 | 2008 | 01 | ARM BRISA I LED16 14W 730 WW 2150lm LC-A2 R9007 SPIE03 22:70%00:50%5:70% 6 270mA | LIGHTRONICS | 2024-05-10 | 2024 | R9007 | 01 | LED 14W | 14 | N |  | 2024-05-10 | 2047-09-21 |  | 01 |  | 0 | 2024-05-10 | Gemeente Vaals | Gemeente Vaals | 199107 | 308651 | 50.7661 | 6.0124 | 1 |  |  |  | 38059525 | Onbemeterde aansluiting Zuid | x 0,00 watt |  | ZIUTZ03 |  |  | PR00113110 | GOED |  | 70007262 |  | 103794 | 00000000 | 00000000 | STAAL | 2027-10-30 | [8 empty] | LED | 395371
541727 | 001767 | In Bedrijf | Vaals | LEMIERS |  | Wijk 00 Vijlen-Lemiers | Lemiers | Klaasvelderweg | 6295AJ | 20-22 |  | Straatverlichting | ZUD1 Dummy | 1-Straatverlichting | Masten | 22 | 4 | VALMONT |  |  |  |  | CVL ST 4 m .... | 9005 DIEPZWART | 2000-11-14 | 2024-12-06 | 2000 | 01 | ARM BDS490 CORDOBA I LED20 22W 730 WW 2500LM DV DF-S R9005 SPIE03 OPZ 76 | Signify | 2024-06-05 | 2024 | R9005 | 01 | LED 22W | 22 | N |  | 2024-06-05 | 2047-10-17 |  | 01 |  | 0 | 2024-06-05 | Gemeente Vaals | Gemeente Vaals | 197608 | 310725 | 50.7849 | 5.9914 | 1 |  |  |  | 40881415 | Onbemeterde aansluiting Zuid | x 0,00 watt |  | ZIUTZ03 |  |  | PR00113110 | GOED |  | 00000000 |  | 104556 | 00000000 | 00000000 | STAAL / VERZINKT | 2033-12-04 | [8 empty] | LED | 395417
541877 | 000685 | In Bedrijf | Vaals | VAALS |  | Wijk 00 Vijlen-Lemiers | Holset | Oude Akerweg | 6291DB |  |  | Straatverlichting | ZUD1 Dummy | 1-Straatverlichting | Masten | 19 | 6.5 | VALMONT |  | 121 | 51 | 0 | OM ST 4,78 CV PTU51 GG M V | 7033 CEMENTGRIJS | 2010-12-10 | 2020-06-01 | 2010 | 01 | ARM LW-SRDS2 I LED24 19W 730 WW 3000lm DANB CV R7040 SPIE03 22:70%00:50%5:70% 6 249mA | LIGHTWELL | 2024-04-12 | 2024 | R7040 | 01 | LED 19 W | 19 | N |  | 2024-04-12 | 2028-12-13 |  | 01 |  | 0 | 2024-04-12 | Gemeente Vaals | Gemeente Vaals | 197400 | 310205 | 50.7802 | 5.9883 | 1 |  |  |  | 38056658 | Onbemeterde aansluiting Zuid | x 0,00 watt |  | ZIUTZ03 |  |  | PR00113110 | GOED |  | 70007263 | 00000000 | 103806 | 00000000 | 00000000 | STAAL | 2029-05-30 |  | 621353 UBO ENKEL ST 1000/60 | [6 empty] | LED | 395559
541884 | 001768 | In Bedrijf | Vaals | LEMIERS |  | Wijk 00 Vijlen-Lemiers | Lemiers | Klaasvelderweg | 6295AH | 43 |  | Straatverlichting | ZUD1 Dummy | 1-Straatverlichting | Masten | 22 | 4 | VALMONT |  |  |  |  | CVL ST 4 m .... | 9005 DIEPZWART | 2000-11-14 | 2024-12-06 | 2000 | 01 | ARM BDS490 CORDOBA I LED20 22W 730 WW 2500LM DV DF-S R9005 SPIE03 OPZ 76 | Signify | 2024-06-05 | 2024 | R9005 | 01 | LED 22W | 22 | N |  | 2024-06-05 | 2047-10-17 |  | 01 |  | 0 | 2024-06-05 | Gemeente Vaals | Gemeente Vaals | 197595 | 310706 | 50.7847 | 5.9912 | 1 |  |  |  | 40881423 | Onbemeterde aansluiting Zuid | x 0,00 watt |  | ZIUTZ03 |  |  | PR00113110 | GOED |  | 00000000 |  | 104556 | 00000000 | 00000000 | STAAL / VERZINKT | 2033-12-04 | [8 empty] | LED | 395566
541886 | 000681 | In Bedrijf | Vaals | VAALS |  | Wijk 00 Vijlen-Lemiers | Raren | Rarenderstraat | 6291NC |  |  | Straatverlichting | ZUD1 Dummy | 1-Straatverlichting | Masten | 24 | 6.5 | VALMONT |  | 121 | 51 | 0 | OM ST 4,78 CV PTU51 GG M V | 7033 CEMENTGRIJS | 2009-11-23 | 2020-06-01 | 2009 | 01 | NICOLE GOLD GRN LED 24W 1300L R7035 DVB | INNOLUMIS | 2013-10-21 | 2013 | 7035 LICHTGRIJS | 01 | LED 24 W | 24 | N |  | 2013-10-21 | 2018-06-23 |  | 01 |  | 0 | 2013-10-21 | Gemeente Vaals | Gemeente Vaals | 197575 | 308746 | 50.7671 | 5.9907 | 1 |  |  |  | 38056615 | Onbemeterde aansluiting Zuid | x 0,00 watt |  |  |  |  | 4009242 | GOED |  | 70007263 | 00000000 | 70012654 | 00000000 | 00000000 | STAAL | 2029-05-30 |  | 621353 UBO ENKEL ST 1000/60 | [6 empty] | LED | 395568
542005 | 001834 | In Bedrijf | Vaals | VAALS |  | Wijk 01 Vaals | Vaals | Landweg | 6291VJ |  |  | Straatverlichting | ZUD1 Dummy | 1-Straatverlichting | Masten | 30 | 4 | MAST SERVICES NEDERLAND |  |  |  |  | CON ST 4 m COIN 130/89 | 7035 LICHTGRIJS POEDERCOAT | 2003-03-13 |  | 2003 | 01 | ALURA 1X RETROFIT LED 30W | Schréder | 2003-03-13 | 2003 | 9006 WIT ALUMINIUM | 01 | LAMP-LED ALURA PLT LED20 450mA 30W 830 WW+SPIEGELCONUS WIT 3000lm | 30 | N | 830 WW | 2024-06-13 | 2024-06-13 |  | 01 |  | 0 | 2024-06-13 | Gemeente Vaals | Gemeente Vaals | 198794 | 309099 | 50.7702 | 6.008 | 1 |  |  |  | 41169034 | Onbemeterde aansluiting Zuid | x 0,00 watt | [5 empty] | GOED |  | 00000000 |  | 70008621 | 103642 | 00000000 | STAAL / VERZINKT | [9 empty] | LED | 395683
542017 | 000365 | In Bedrijf | Vaals | VIJLEN |  | Wijk 00 Vijlen-Lemiers | Vijlen | Groenenweg | 6294NC |  |  | Straatverlichting | ZUD1 Dummy | 1-Straatverlichting | Masten | 24 | 6.5 | VALMONT |  | 121 | 51 | 0 | OM ST 4,78 CV PTU51 GG M V | 7033 CEMENTGRIJS | 2010-11-08 | 2021-06-01 | 2010 | 01 | NICOLE GOLD GRN LED 24W 1300L R7035 DVB | INNOLUMIS | 2013-10-21 | 2013 | 7035 LICHTGRIJS | 01 | LED 24 W | 24 | N |  | 2013-10-21 | 2018-06-23 |  | 01 |  | 0 | 2013-10-21 | Gemeente Vaals | Gemeente Vaals | 195588 | 310335 | 50.7815 | 5.9627 | 1 |  |  |  | 38053454 | Onbemeterde aansluiting Zuid | x 0,00 watt |  |  |  |  | 4009242 | GOED |  | 70007263 | 00000000 | 70012654 | 00000000 | 00000000 | STAAL | 2030-05-30 |  | 621353 UBO ENKEL ST 1000/60 | [6 empty] | LED | 395694
542019 | 000973 | In Bedrijf | Vaals | VAALS |  | Wijk 01 Vaals | Vaals | Bergvlierweg | 6291BV | 6 |  | Straatverlichting | ZUD1 Dummy | 1-Straatverlichting | Masten | 14 | 4.75 | VALMONT |  | 114 | 60 | 0 | PM ST 4,75 CV T60 GG M V | 7033 CEMENTGRIJS | 2009-09-11 | 2019-06-03 | 2009 | 01 | ARM BRISA I LED16 14W 730 WW 2150lm LC-A2 R9007 SPIE03 22:70%00:50%5:70% 6 270mA | LIGHTRONICS | 2024-05-10 | 2024 | R9007 | 01 | LED 14W | 14 | N |  | 2024-05-10 | 2047-09-21 |  | 01 |  | 0 | 2024-05-10 | Gemeente Vaals | Gemeente Vaals | 199227 | 308696 | 50.7665 | 6.0141 | 1 |  |  |  | 38059533 | Onbemeterde aansluiting Zuid | x 0,00 watt |  | ZIUTZ03 |  |  | PR00113110 | GOED |  | 70007262 |  | 103794 | 00000000 | 00000000 | STAAL | 2028-05-31 | [8 empty] | LED | 395696
542027 | 000368 | In Bedrijf | Vaals | VIJLEN |  | Wijk 00 Vijlen-Lemiers | Vijlen | Groenenweg | 6294NC |  |  | Straatverlichting | ZUD1 Dummy | 1-Straatverlichting | Masten | 24 | 6.5 | VALMONT |  | 121 | 51 | 0 | OM ST 4,78 CV PTU51 GG M V | 7033 CEMENTGRIJS | 2010-11-08 | 2021-06-01 | 2010 | 01 | NICOLE GOLD GRN LED 24W 1300L R7035 DVB | INNOLUMIS | 2013-10-21 | 2013 | 7035 LICHTGRIJS | 01 | LED 24 W | 24 | N |  | 2013-10-21 | 2018-06-23 |  | 01 |  | 0 | 2013-10-21 | Gemeente Vaals | Gemeente Vaals | 195445 | 310297 | 50.7812 | 5.9606 | 1 |  |  |  | 38053489 | Onbemeterde aansluiting Zuid | x 0,00 watt |  |  |  |  | 4009242 | GOED |  | 70007263 | 00000000 | 70012654 | 00000000 | 00000000 | STAAL | 2030-05-30 |  | 621353 UBO ENKEL ST 1000/60 | [6 empty] | LED | 395704
542103 | 001934 | In Bedrijf | Vaals | VIJLEN |  | Wijk 00 Vijlen-Lemiers | Vijlen | Weideklokje | 6294BG |  | parkeerterrein | Parkeerplaatsverlichting | ZUD1 Dummy | 1-Straatverlichting | Masten | 19 | 6.5 | 1Onbekend |  |  |  |  | CVL ST 6.5 M | 7033 CEMENTGRIJS |  | 2021-06-01 |  | 01 | ARM LW-SRDS2 I LED24 19W 730 WW 3000lm DANB CV R7040 SPIE03 22:70%00:50%5:70% 6 249mA | LIGHTWELL | 2024-04-12 | 2024 | R7040 | 01 | LED 19 W | 19 | N |  | 2024-04-12 | 2028-12-13 |  | 01 |  | 0 | 2024-04-12 | Gemeente Vaals | Gemeente Vaals | 195869 | 311074 | 50.7881 | 5.9667 | 1 |  | Links |  | 41216717 | Onbemeterde aansluiting Zuid | x 0,00 watt |  | ZIUTZ03 |  |  | PR00113110 | GOED |  | 00000000 |  | 103806 | 00000000 | 00000000 | STAAL / VERZINKT | 2030-05-30 | [8 empty] | LED | 395779
542125 | 001835 | In Bedrijf | Vaals | VAALS |  | Wijk 01 Vaals | Vaals | Landweg | 6291VJ | 4 |  | Straatverlichting | ZUD1 Dummy | 1-Straatverlichting | Masten | 30 | 4 | MAST SERVICES NEDERLAND |  |  |  |  | CON ST 4 m COIN 130/89 | 7035 LICHTGRIJS POEDERCOAT | 2005-01-14 |  | 2005 | 01 | ALURA 1X RETROFIT LED 30W | Schréder | 2005-01-14 | 2005 | 9006 WIT ALUMINIUM | 01 | LAMP-LED ALURA PLT LED20 450mA 30W 830 WW+SPIEGELCONUS WIT 3000lm | 30 | N | 830 WW | 2024-06-13 | 2024-06-13 |  | 01 |  | 0 | 2024-06-13 | Gemeente Vaals | Gemeente Vaals | 198788.08 | 309079.181 | 50.77 | 6.0079 | 1 |  |  |  | 41169042 | Onbemeterde aansluiting Zuid | x 0,00 watt | [5 empty] | GOED |  | 00000000 |  | 70008621 | 103642 | 00000000 | STAAL / VERZINKT | [9 empty] | LED | 395799
542151 | 001797 | In Bedrijf | Vaals | LEMIERS |  | Wijk 00 Vijlen-Lemiers | Holset | Holset | 6295NC | 7 |  | Straatverlichting | ZUD1 Dummy | 1-Straatverlichting | Masten | 22 | 4 | VALMONT |  |  |  |  | CVL ST 4 m .... | 9005 DIEPZWART | 2001-04-01 | 2024-12-06 | 2001 | 01 | ARM BDS490 CORDOBA I LED20 22W 730 WW 2500LM DV DF-S R9005 SPIE03 OPZ 76 | Signify | 2024-06-05 | 2024 | R9005 | 01 | LED 22W | 22 | N |  | 2024-06-05 | 2047-10-17 |  | 01 |  | 0 | 2024-06-05 | Gemeente Vaals | Gemeente Vaals | 197251.0964 | 309764.5998 | 50.7763 | 5.9862 | 1 |  |  |  | 40911950 | Onbemeterde aansluiting Zuid | x 0,00 watt |  | ZIUTZ03 |  |  | PR00113110 | GOED |  | 00000000 |  | 104556 | 00000000 | 00000000 | STAAL / VERZINKT | 2033-12-04 | [8 empty] | LED | 395825
542164 | 001836 | In Bedrijf | Vaals | VAALS |  | Wijk 01 Vaals | Vaals | Landweg | 6291VJ |  |  | Straatverlichting | ZUD1 Dummy | 1-Straatverlichting | Masten | 30 | 4 | MAST SERVICES NEDERLAND |  |  |  |  | CON ST 4 m COIN 130/89 | 7035 LICHTGRIJS POEDERCOAT | 2005-01-14 |  | 2005 | 01 | ALURA 1X RETROFIT LED 30W | Schréder | 2005-01-14 | 2005 | 9006 WIT ALUMINIUM | 01 | LAMP-LED ALURA PLT LED20 450mA 30W 830 WW+SPIEGELCONUS WIT 3000lm | 30 | N | 830 WW | 2024-06-13 | 2024-06-13 |  | 01 |  | 0 | 2024-06-13 | Gemeente Vaals | Gemeente Vaals | 198784.359 | 309057.871 | 50.7698 | 6.0078 | 1 |  |  |  | 41169050 | Onbemeterde aansluiting Zuid | x 0,00 watt | [5 empty] | GOED |  | 00000000 |  | 70008621 | 103642 | 00000000 | STAAL / VERZINKT | [9 empty] | LED | 395836
542168 | 001933 | In Bedrijf | Vaals | VIJLEN |  | Wijk 00 Vijlen-Lemiers | Vijlen | Weideklokje | 6294BG |  | parkeerterrein | Parkeerplaatsverlichting | ZUD1 Dummy | 1-Straatverlichting | Masten | 19 | 6.5 | 1Onbekend |  |  |  |  | CVL ST 6.5 M | 7033 CEMENTGRIJS | 2002-10-18 | 2021-06-01 | 2002 | 01 | ARM LW-SRDS2 I LED24 19W 730 WW 3000lm DANB CV R7040 SPIE03 22:70%00:50%5:70% 6 249mA | LIGHTWELL | 2024-04-12 | 2024 | R7040 | 01 | LED 19 W | 19 | N |  | 2024-04-12 | 2028-12-13 |  | 01 |  | 0 | 2024-04-12 | Gemeente Vaals | Gemeente Vaals | 195865 | 311046 | 50.7879 | 5.9667 | 1 |  | Links |  | 41216709 | Onbemeterde aansluiting Zuid | x 0,00 watt |  | ZIUTZ03 |  |  | PR00113110 | GOED |  | 00000000 |  | 103806 | 00000000 | 00000000 | STAAL / VERZINKT | 2030-05-30 | [8 empty] | LED | 395839
542193 | 000684 | In Bedrijf | Vaals | VAALS |  | Wijk 00 Vijlen-Lemiers | Holset | Oude Akerweg | 6291DB |  |  | Straatverlichting | ZUD1 Dummy | 1-Straatverlichting | Masten | 19 | 6.5 | VALMONT |  | 121 | 51 | 0 | OM ST 4,78 CV PTU51 GG M V | 7033 CEMENTGRIJS | 2010-12-14 | 2020-06-01 | 2010 | 01 | ARM LW-SRDS2 I LED24 19W 730 WW 3000lm DANB CV R7040 SPIE03 22:70%00:50%5:70% 6 249mA | LIGHTWELL | 2024-04-12 | 2024 | R7040 | 01 | LED 19 W | 19 | N |  | 2024-04-12 | 2028-12-13 |  | 01 |  | 0 | 2024-04-12 | Gemeente Vaals | Gemeente Vaals | 197278 | 310273 | 50.7808 | 5.9866 | 1 |  |  |  | 38056641 | Onbemeterde aansluiting Zuid | x 0,00 watt |  | ZIUTZ03 |  |  | PR00113110 | GOED |  | 70007263 | 00000000 | 103806 | 00000000 | 00000000 | STAAL | 2029-05-30 |  | 621353 UBO ENKEL ST 1000/60 | [6 empty] | LED | 395866
542194 | 000974 | In Bedrijf | Vaals | VAALS |  | Wijk 01 Vaals | Vaals | Morettistraat | 6291XC |  |  | Straatverlichting | ZUD1 Dummy | 1-Straatverlichting | Masten | 14 | 4.75 | VALMONT |  | 114 | 60 | 0 | PM ST 4,75 CV T60 GG M V | 7033 CEMENTGRIJS | 2007-02-15 | 2017-07-25 | 2007 | 01 | ARM BRISA I LED16 14W 730 WW 2150lm LC-A2 R9007 SPIE03 22:70%00:50%5:70% 6 270mA | LIGHTRONICS | 2024-05-10 | 2024 | R9007 | 01 | LED 14W | 14 | N |  | 2024-05-10 | 2047-09-21 |  | 01 |  | 0 | 2024-05-10 | Gemeente Vaals | Gemeente Vaals | 199088.4719 | 308906.4938 | 50.7684 | 6.0121 | 1 |  |  |  | 38059541 | Onbemeterde aansluiting Zuid | x 0,00 watt |  | ZIUTZ03 |  |  | PR00113110 | GOED |  | 70007262 |  | 103794 | 00000000 | 00000000 | STAAL | 2026-07-23 | [8 empty] | LED | 395867
542335 | 000369 | In Bedrijf | Vaals | VIJLEN |  | Wijk 00 Vijlen-Lemiers | Vijlen | Groenenweg | 6294NC |  |  | Straatverlichting | ZUD1 Dummy | 1-Straatverlichting | Masten | 24 | 6.5 | VALMONT |  | 121 | 51 | 0 | OM ST 4,78 CV PTU51 GG M V | 7033 CEMENTGRIJS | 2010-11-08 | 2021-06-01 | 2010 | 01 | NICOLE GOLD GRN LED 24W 1300L R7035 DVB | INNOLUMIS | 2013-10-21 | 2013 | 7035 LICHTGRIJS | 01 | LED 24 W | 24 | N |  | 2013-10-21 | 2018-06-23 |  | 01 |  | 0 | 2013-10-21 | Gemeente Vaals | Gemeente Vaals | 195360 | 310275 | 50.781 | 5.9594 | 1 |  |  |  | 38053497 | Onbemeterde aansluiting Zuid | x 0,00 watt |  |  |  |  | 4009242 | GOED |  | 70007263 | 00000000 | 70012654 | 00000000 | 00000000 | STAAL | 2030-05-30 |  | 621353 UBO ENKEL ST 1000/60 | [6 empty] | LED | 395996
542341 | 000686 | In Bedrijf | Vaals | VIJLEN |  |  |  | VIJLENERWEG | 6294 |  |  | Straatverlichting | ZUD1 Dummy | 1-Straatverlichting | Masten | 17 | 6.5 | VALMONT |  | 121 | 51 | 0 | OM ST 4,78 CV PTU51 GG M V | 7033 CEMENTGRIJS | 2022-07-27 | 2024-06-01 | 2022 | 01 | BRISA 16X 17W NW 2500L 9007 LCN DGSR2X | LIGHTRONICS | 2022-07-27 | 2022 | 9007 DC GRIJS ALUMINIUM | 01 | LED 17 W | 17 | N |  | 2022-07-27 | 2027-03-29 |  | 01 |  | 0 | 2022-07-27 | Gemeente Vaals | Gemeente Vaals | 196690 | 309452 | 50.7735 | 5.9782 | 1 |  |  |  | 38056666 | Onbemeterde aansluiting Zuid | x 0,00 watt |  | ZIUTZ03 |  |  | NWP 8001122915/WO117905 | GOED |  | 70007263 | 7005115035 | 70044310 | 00000000 | 00000000 | STAAL | 2033-05-30 |  | UITH ST 1x1000/05 PTU60 T60 V | Schilderselectie2023 | [5 empty] | LED | 396002
542344 | 000975 | In Bedrijf | Vaals | VAALS |  | Wijk 01 Vaals | Vaals | Morettistraat | 6291XC |  |  | Straatverlichting | ZUD1 Dummy | 1-Straatverlichting | Masten | 14 | 4.75 | VALMONT |  | 114 | 60 | 0 | PM ST 4,75 CV T60 GG M V | 7033 CEMENTGRIJS | 2007-02-15 | 2017-07-25 | 2007 | 01 | ARM BRISA I LED16 14W 730 WW 2150lm LC-A2 R9007 SPIE03 22:70%00:50%5:70% 6 270mA | LIGHTRONICS | 2024-05-10 | 2024 | R9007 | 01 | LED 14W | 14 | N |  | 2024-05-10 | 2047-09-21 |  | 01 |  | 0 | 2024-05-10 | Gemeente Vaals | Gemeente Vaals | 199064 | 308863 | 50.768 | 6.0118 | 1 |  |  |  | 38059551 | Onbemeterde aansluiting Zuid | x 0,00 watt |  | ZIUTZ03 |  |  | PR00113110 | GOED |  | 70007262 |  | 103794 | 00000000 | 00000000 | STAAL | 2026-07-23 | [8 empty] | LED | 396005
542351 | 001896 | In Bedrijf | Vaals | VAALS |  | Wijk 01 Vaals | Vaals | Bosstraat | 6291CE |  |  | Straatverlichting | ZUD1 Dummy | 1-Straatverlichting | Masten | 22 | 4 | VALMONT |  |  |  |  | CVL ST 4 m .... | 9005 DIEPZWART | 2004-07-20 | 2024-12-06 | 2004 | 01 | ARM BDS490 CORDOBA I LED20 22W 730 WW 2500LM DV DF-S R9005 SPIE03 OPZ 76 | Signify | 2024-06-05 | 2024 | R9005 | 01 | LED 22W | 22 | N |  | 2024-06-05 | 2047-10-17 |  | 01 |  | 0 | 2024-06-05 | Gemeente Vaals | Gemeente Vaals | 199428.804 | 309182.033 | 50.7709 | 6.017 | 1 |  |  |  | 41176545 | Onbemeterde aansluiting Zuid | x 0,00 watt |  | ZIUTZ03 |  |  | PR00113110 | GOED |  | 00000000 |  | 104556 | 00000000 | 00000000 | STAAL / VERZINKT | 2033-12-04 |  |  | Schilderselectie2023 | [5 empty] | LED | 396012
542360 | 001769 | In Bedrijf | Vaals | LEMIERS |  | Wijk 00 Vijlen-Lemiers | Lemiers | Klaasvelderweg | 6295AJ | 28 |  | Straatverlichting | ZUD1 Dummy | 1-Straatverlichting | Masten | 22 | 4 | VALMONT |  |  |  |  | CVL ST 4 m .... | 9005 DIEPZWART | 2000-11-14 | 2024-12-06 | 2000 | 01 | ARM BDS490 CORDOBA I LED20 22W 730 WW 2500LM DV DF-S R9005 SPIE03 OPZ 76 | Signify | 2024-06-05 | 2024 | R9005 | 01 | LED 22W | 22 | N |  | 2024-06-05 | 2047-10-17 |  | 01 |  | 0 | 2024-06-05 | Gemeente Vaals | Gemeente Vaals | 197602 | 310678 | 50.7844 | 5.9913 | 1 |  |  |  | 40881431 | Onbemeterde aansluiting Zuid | x 0,00 watt |  | ZIUTZ03 |  |  | PR00113110 | GOED |  | 00000000 |  | 104556 | 00000000 | 00000000 | STAAL / VERZINKT | 2033-12-04 | [8 empty] | LED | 396020
542381 | 000687 | In Bedrijf | Vaals | VIJLEN |  |  |  | VIJLENERWEG | 6294 |  |  | Straatverlichting | ZUD1 Dummy | 1-Straatverlichting | Masten | 19 | 6.5 | VALMONT |  | 121 | 51 | 0 | OM ST 4,78 CV PTU51 GG M V | 7033 CEMENTGRIJS | 2011-01-17 | 2021-06-01 | 2011 | 01 | ARM LW-SRDS2 I LED24 19W 730 WW 3000lm DANB CV R7040 SPIE03 22:70%00:50%5:70% 6 249mA | LIGHTWELL | 2024-04-12 | 2024 | R7040 | 01 | LED 19 W | 19 | N |  | 2024-04-12 | 2028-12-13 |  | 01 |  | 0 | 2024-04-12 | Gemeente Vaals | Gemeente Vaals | 196745 | 309429 | 50.7733 | 5.979 | 1 |  |  |  | 38056674 | Onbemeterde aansluiting Zuid | x 0,00 watt |  | ZIUTZ03 |  |  | PR00113110 | GOED |  | 70007263 | 70007337 | 103806 | 00000000 | 00000000 | STAAL | 2030-05-30 |  | UITH ST 1x1000/05 PTU60 T60 V | [6 empty] | LED | 396043
542549 | 001770 | In Bedrijf | Vaals | LEMIERS |  | Wijk 00 Vijlen-Lemiers | Lemiers | Klaasvelderweg | 6295AG |  |  | Straatverlichting | ZUD1 Dummy | 1-Straatverlichting | Masten | 22 | 4 | VALMONT |  |  |  |  | CVL ST 4 m .... | 9005 DIEPZWART | 2000-11-14 | 2024-12-06 | 2000 | 01 | ARM BDS490 CORDOBA I LED20 22W 730 WW 2500LM DV DF-S R9005 SPIE03 OPZ 76 | Signify | 2024-06-05 | 2024 | R9005 | 01 | LED 22W | 22 | N |  | 2024-06-05 | 2047-10-17 |  | 01 |  | 0 | 2024-06-05 | Gemeente Vaals | Gemeente Vaals | 197599 | 310659 | 50.7843 | 5.9912 | 1 |  |  |  | 40881441 | Onbemeterde aansluiting Zuid | x 0,00 watt |  | ZIUTZ03 |  |  | PR00113110 | GOED |  | 00000000 |  | 104556 | 00000000 | 00000000 | STAAL / VERZINKT | 2033-12-04 | [8 empty] | LED | 396201
542552 | 001837 | In Bedrijf | Vaals | VAALS |  | Wijk 01 Vaals | Vaals | Landweg | 6291VJ |  | VOETPAD RICHTING VOETGANGERSVIADUCT | Straatverlichting | ZUD1 Dummy | 1-Straatverlichting | Masten | 30 | 4 | MAST SERVICES NEDERLAND |  |  |  |  | CON ST 4 m COIN 130/89 | 7035 LICHTGRIJS POEDERCOAT | 2003-05-27 |  | 2003 | 01 | ALURA 1X RETROFIT LED 30W | Schréder | 2003-05-27 | 2003 | 9006 WIT ALUMINIUM | 01 | LAMP-LED ALURA PLT LED20 450mA 30W 830 WW+SPIEGELCONUS WIT 3000lm | 30 | N | 830 WW | 2024-06-13 | 2024-06-13 |  | 01 |  | 0 | 2024-06-13 | Gemeente Vaals | Gemeente Vaals | 198759.956 | 309061.212 | 50.7698 | 6.0075 | 1 |  |  |  | 41169069 | Onbemeterde aansluiting Zuid | x 0,00 watt | [5 empty] | GOED |  | 00000000 |  | 70008621 | 103642 | 00000000 | STAAL / VERZINKT | [9 empty] | LED | 396204
542553 | 001798 | In Bedrijf | Vaals | LEMIERS |  | Wijk 00 Vijlen-Lemiers | Holset | Holset | 6295NC |  |  | Straatverlichting | ZUD1 Dummy | 1-Straatverlichting | Masten | 19 | 6.5 | VALMONT |  | 121 | 51 |  | OM ST 4,78 CV PTU51 GG M V | 9005 DIEPZWART | 2015-06-11 | 2024-12-06 | 2015 | 01 | ARM LW-SRDS2 I LED24 19W 730 WW 3000lm DANB CV R7040 SPIE03 22:70%00:50%5:70% 6 249mA | LIGHTWELL | 2024-04-12 | 2024 | R7040 | 01 | LED 19 W | 19 | N |  | 2024-04-12 | 2028-12-13 |  | 01 |  | 0 | 2024-04-12 | Gemeente Vaals | Gemeente Vaals | 197273 | 309797 | 50.7765 | 5.9865 | 1 |  |  |  | 40911942 | Onbemeterde aansluiting Zuid | x 0,00 watt |  | ZIUTZ03 |  |  | PR00113110 | GOED |  | 70007263 | 70007337 | 103806 | 00000000 | 00000000 | STAAL | 2033-12-04 |  | UITH ST 1x1000/05 PTU60 T60 V | [6 empty] | LED | 396205
542554 | 001897 | In Bedrijf | Vaals | VAALS |  | Wijk 01 Vaals | Vaals | Bosstraat | 6291CE |  |  | Straatverlichting | ZUD1 Dummy | 1-Straatverlichting | Masten | 22 | 4 | VALMONT |  |  |  |  | CVL ST 4 m .... | 9005 DIEPZWART | 2004-07-20 | 2024-12-06 | 2004 | 01 | ARM BDS490 CORDOBA I LED20 22W 730 WW 2500LM DV DF-S R9005 SPIE03 OPZ 76 | Signify | 2024-06-05 | 2024 | R9005 | 01 | LED 22W | 22 | N |  | 2024-06-05 | 2047-10-17 |  | 01 |  | 0 | 2024-06-05 | Gemeente Vaals | Gemeente Vaals | 199440.147 | 309201.868 | 50.771 | 6.0171 | 1 |  |  |  | 41176553 | Onbemeterde aansluiting Zuid | x 0,00 watt |  | ZIUTZ03 |  |  | PR00113110 | GOED |  | 00000000 |  | 104556 | 00000000 | 00000000 | STAAL / VERZINKT | 2033-12-04 |  |  | Schilderselectie2023 | [5 empty] | LED | 396206
542558 | 000976 | In Bedrijf | Vaals | VAALS |  | Wijk 01 Vaals | Vaals | Morettistraat | 6291XC |  |  | Straatverlichting | ZUD1 Dummy | 1-Straatverlichting | Masten | 14 | 4.75 | VALMONT |  | 114 | 60 | 0 | PM ST 4,75 CV T60 GG M V | 7033 CEMENTGRIJS | 2007-02-15 | 2017-07-25 | 2007 | 01 | ARM BRISA I LED16 14W 730 WW 2150lm LC-A2 R9007 SPIE03 22:70%00:50%5:70% 6 270mA | LIGHTRONICS | 2024-10-22 | 2024 | R9007 | 01 | LED 14W | 14 | N |  | 2024-10-22 09:34 | 2048-03-04 |  | 01 |  | 0 | 2024-10-22 | Gemeente Vaals | Gemeente Vaals | 199073 | 308885 | 50.7682 | 6.0119 | 1 |  |  |  | 38059568 | Onbemeterde aansluiting Zuid | x 0,00 watt |  | ZIUTZ03 |  |  |  | GOED |  | 70007262 |  | 103794 | 00000000 | 00000000 | STAAL | 2026-07-23 | [8 empty] | LED | 396209
542756 | 001839 | In Bedrijf | Vaals | VAALS |  | Wijk 01 Vaals | Vaals | Landweg | 6291VJ | 6 |  | Straatverlichting | ZUD1 Dummy | 1-Straatverlichting | Masten | 30 | 4 | MAST SERVICES NEDERLAND |  |  |  |  | CON ST 4 m COIN 130/89 | 7035 LICHTGRIJS POEDERCOAT | 2004-12-23 |  | 2004 | 01 | ALURA 1X RETROFIT LED 30W | Schréder | 2004-12-23 | 2004 | 9006 WIT ALUMINIUM | 01 | LAMP-LED ALURA PLT LED20 450mA 30W 830 WW+SPIEGELCONUS WIT 3000lm | 30 | N | 830 WW | 2024-06-13 | 2024-06-13 |  | 01 |  | 0 | 2024-06-13 | Gemeente Vaals | Gemeente Vaals | 198787.449 | 309035.019 | 50.7696 | 6.0079 | 1 |  |  |  | 41169085 | Onbemeterde aansluiting Zuid | x 0,00 watt | [5 empty] | GOED |  | 00000000 |  | 70008621 | 103642 | 00000000 | STAAL / VERZINKT | [8 empty] | 54175234 ANTI VERBLINDINGSKAP KEGEL 2000 | LED | 396392
542802 | 001898 | In Bedrijf | Vaals | VAALS |  | Wijk 01 Vaals | Vaals | Bosstraat | 6291CE |  |  | Straatverlichting | ZUD1 Dummy | 1-Straatverlichting | Masten | 20 | 4 | VALMONT |  | 114 | 76 | 0 | PM ST 4,0 CV T76 GG M V | 5003 SAFIERBLAUW | 2020-04-15 11:00 | 2021-06-01 | 2020 | 01 | PKA 16X 20W WW 3300L 5003 ASYM DDG | LIGHTRONICS | 2020-04-15 11:00 | 2020 | 5003 SAFFIERBLAUW | 01 | LED 20 W | 20 | N |  | 2020-04-15 | 2024-12-16 |  | 01 |  | 0 | 2020-04-15 | Gemeente Vaals | Gemeente Vaals | 199447.088 | 309216.007 | 50.7712 | 6.0172 | 1 |  |  |  | 41176561 | Onbemeterde aansluiting Zuid | x 0,00 watt |  |  |  |  | 3703622 | GOED |  | 70007267 |  | 70043214 | 00000000 | 00000000 | STAAL | 2030-05-30 | [8 empty] | LED | 396436
542868 | 001800 | In Bedrijf | Vaals | LEMIERS |  | Wijk 00 Vijlen-Lemiers | Holset | Holset | 6295NC |  |  | Straatverlichting | ZUD1 Dummy | 1-Straatverlichting | Masten | 19 | 6.5 | 1Onbekend |  |  |  |  | CVL ST 6.5 M | 9005 DIEPZWART | 2001-04-01 | 2024-12-06 | 2001 | 01 | ARM LW-SRDS2 I LED24 19W 730 WW 3000lm DANB CV R7040 SPIE03 22:70%00:50%5:70% 6 249mA | LIGHTWELL | 2024-04-12 | 2024 | R7040 | 01 | LED 19 W | 19 | N |  | 2024-04-12 | 2028-12-13 |  | 01 |  | 0 | 2024-04-12 | Gemeente Vaals | Gemeente Vaals | 197329 | 309875 | 50.7772 | 5.9873 | 1 |  |  |  | 40911926 | Onbemeterde aansluiting Zuid | x 0,00 watt |  | ZIUTZ03 | 75 |  | PR00113110 | GOED |  | 00000000 | 00000000 | 103806 | 00000000 | 00000000 | STAAL / VERZINKT | 2033-12-04 |  | UBO | [6 empty] | LED | 396503
542885 | 001799 | In Bedrijf | Vaals | LEMIERS |  | Wijk 00 Vijlen-Lemiers | Holset | Holset | 6295NC |  |  | Straatverlichting | ZUD1 Dummy | 1-Straatverlichting | Masten | 19 | 6.5 | 1Onbekend |  |  |  |  | CVL ST 6.5 M | 9005 DIEPZWART | 2001-04-01 | 2024-12-06 | 2001 | 01 | ARM LW-SRDS2 I LED24 19W 730 WW 3000lm DANB CV R7040 SPIE03 22:70%00:50%5:70% 6 249mA | LIGHTWELL | 2024-04-12 | 2024 | R7040 | 01 | LED 19 W | 19 | N |  | 2024-04-12 | 2028-12-13 |  | 01 |  | 0 | 2024-04-12 | Gemeente Vaals | Gemeente Vaals | 197297 | 309830 | 50.7768 | 5.9868 | 1 |  |  |  | 40911934 | Onbemeterde aansluiting Zuid | x 0,00 watt |  | ZIUTZ03 | 75 |  | PR00113110 | GOED |  | 00000000 | 00000000 | 103806 | 00000000 | 00000000 | STAAL / VERZINKT | 2033-12-04 |  | UBO | [6 empty] | LED | 396518
542982 | 001772 | In Bedrijf | Vaals | LEMIERS |  | Wijk 00 Vijlen-Lemiers | Lemiers | Klaasvelderweg | 6295AG |  |  | Straatverlichting | ZUD1 Dummy | 1-Straatverlichting | Masten | 22 | 4 | VALMONT |  |  |  |  | CVL ST 4 m .... | 9005 DIEPZWART | 2000-11-20 | 2024-12-06 | 2000 | 01 | ARM BDS490 CORDOBA I LED20 22W 730 WW 2500LM DV DF-S R9005 SPIE03 OPZ 76 | Signify | 2024-06-05 | 2024 | R9005 | 01 | LED 22W | 22 | N |  | 2024-06-05 | 2047-10-17 |  | 01 |  | 0 | 2024-06-05 | Gemeente Vaals | Gemeente Vaals | 197591 | 310612 | 50.7838 | 5.9911 | 1 |  |  |  | 40881466 | Onbemeterde aansluiting Zuid | x 0,00 watt |  | ZIUTZ03 |  |  | PR00113110 | GOED |  | 00000000 |  | 104556 | 00000000 | 00000000 | STAAL / VERZINKT | 2033-12-04 | [8 empty] | LED | 396613
543000 | 001801 | In Bedrijf | Vaals | LEMIERS |  | Wijk 00 Vijlen-Lemiers | Holset | Holset | 6295NC |  |  | Straatverlichting | ZUD1 Dummy | 1-Straatverlichting | Masten | 19 | 6.5 | 1Onbekend |  |  |  |  | CVL ST 6.5 M | 9005 DIEPZWART | 2001-04-01 | 2024-12-06 | 2001 | 01 | ARM LW-SRDS2 I LED24 19W 730 WW 3000lm DANB CV R7040 SPIE03 22:70%00:50%5:70% 6 249mA | LIGHTWELL | 2024-04-12 | 2024 | R7040 | 01 | LED 19 W | 19 | N |  | 2024-04-12 | 2028-12-13 |  | 01 |  | 0 | 2024-04-12 | Gemeente Vaals | Gemeente Vaals | 197377 | 309931 | 50.7777 | 5.988 | 1 |  |  |  | 40911901 | Onbemeterde aansluiting Zuid | x 0,00 watt |  | ZIUTZ03 | 75 |  | PR00113110 | GOED |  | 00000000 | 00000000 | 103806 | 00000000 | 00000000 | STAAL / VERZINKT | 2033-12-04 |  | UBO | [6 empty] | LED | 396631
543009 | 000978 | In Bedrijf | Vaals | VAALS |  | Wijk 01 Vaals | Vaals | Morettistraat | 6291XC |  |  | Straatverlichting | ZUD1 Dummy | 1-Straatverlichting | Masten | 14 | 4.75 | VALMONT |  | 114 | 60 | 0 | PM ST 4,75 CV T60 GG M V | 7033 CEMENTGRIJS | 2007-02-15 | 2021-06-01 | 2007 | 01 | ARM BRISA I LED16 14W 730 WW 2150lm LC-A2 R9007 SPIE03 22:70%00:50%5:70% 6 270mA | LIGHTRONICS | 2024-05-10 | 2024 | R9007 | 01 | LED 14W | 14 | N |  | 2024-05-10 | 2047-09-21 |  | 01 |  | 0 | 2024-05-10 | Gemeente Vaals | Gemeente Vaals | 199069 | 308918 | 50.7685 | 6.0118 | 1 |  |  |  | 38059584 | Onbemeterde aansluiting Zuid | x 0,00 watt |  | ZIUTZ03 |  |  | PR00113110 | GOED |  | 70007262 |  | 103794 | 00000000 | 00000000 | STAAL | 2030-05-30 | [8 empty] | LED | 396640
543022 | 000371 | In Bedrijf | Vaals | VIJLEN |  | Wijk 00 Vijlen-Lemiers | Vijlen | Groenenweg | 6294NC |  |  | Straatverlichting | ZUD1 Dummy | 1-Straatverlichting | Masten | 24 | 6.5 | VALMONT |  | 121 | 51 | 0 | OM ST 4,78 CV PTU51 GG M V | 7033 CEMENTGRIJS | 2010-11-08 | 2021-06-01 | 2010 | 01 | NICOLE GOLD GRN LED 24W 1300L R7035 DVB | INNOLUMIS | 2013-10-21 | 2013 | 7035 LICHTGRIJS | 01 | LED 24 W | 24 | N |  | 2013-10-21 | 2018-06-23 |  | 01 |  | 0 | 2013-10-21 | Gemeente Vaals | Gemeente Vaals | 195205 | 310192 | 50.7802 | 5.9572 | 1 |  |  |  | 38053519 | Onbemeterde aansluiting Zuid | x 0,00 watt |  |  |  |  | 4009242 | GOED |  | 70007263 | 00000000 | 70012654 | 00000000 | 00000000 | STAAL | 2030-05-30 |  | 621353 UBO ENKEL ST 1000/60 | [6 empty] | LED | 396651
543043 | 001899 | In Bedrijf | Vaals | VAALS |  | Wijk 01 Vaals | Vaals | Bosstraat | 6291CE |  |  | Straatverlichting | ZUD1 Dummy | 1-Straatverlichting | Masten | 22 | 4 | VALMONT |  | 114 | 76 | 0 | PM ST 4,0 CV T76 GG M V | 9005 DIEPZWART | 2009-09-24 | 2024-12-06 | 2009 | 01 | ARM BDS490 CORDOBA I LED20 22W 730 WW 2500LM DV DF-S R9005 SPIE03 OPZ 76 | Signify | 2024-06-05 | 2024 | R9005 | 01 | LED 22W | 22 | N |  | 2024-06-05 | 2047-10-17 |  | 01 |  | 0 | 2024-06-05 | Gemeente Vaals | Gemeente Vaals | 199454.633 | 309236.861 | 50.7713 | 6.0174 | 1 |  |  |  | 41176571 | Onbemeterde aansluiting Zuid | x 0,00 watt |  | ZIUTZ03 |  |  | PR00113110 | GOED |  | 70007267 |  | 104556 | 00000000 | 00000000 | STAAL | 2033-12-04 | [8 empty] | LED | 396672
543049 | 000372 | In Bedrijf | Vaals | VIJLEN |  | Wijk 00 Vijlen-Lemiers | Vijlen | Vijlenstraat | 6294BA |  |  | Straatverlichting | ZUD1 Dummy | 1-Straatverlichting | Masten | 24 | 6.5 | 1Onbekend |  |  |  |  | OCTA ST 6.5 M | 7033 CEMENTGRIJS | 1981-01-01 | 2021-06-01 | 1981 | 01 | NICOLE GOLD GRN LED 24W 1300L R7035 DVB | INNOLUMIS | 2013-10-21 | 2013 | 7035 LICHTGRIJS | 01 | LED 24 W | 24 | N |  | 2013-10-21 | 2018-06-23 |  | 01 |  | 0 | 2013-10-21 | Gemeente Vaals | Gemeente Vaals | 195441 | 310386 | 50.782 | 5.9606 | 1 |  |  |  | 38053527 | Onbemeterde aansluiting Zuid | x 0,00 watt |  |  |  |  | 4009242 | GOED |  | 00000000 | 00000000 | 70012654 | 00000000 | 00000000 | STAAL / VERZINKT | 2030-05-30 |  | DCH | [6 empty] | LED | 396678
543050 | 000689 | In Bedrijf | Vaals | VIJLEN |  |  |  | VIJLENERWEG | 6294 |  |  | Straatverlichting | ZUD1 Dummy | 1-Straatverlichting | Masten | 19 | 6.5 | VALMONT |  | 121 | 51 | 0 | OM ST 4,78 CV PTU51 GG M V | 7033 CEMENTGRIJS | 2011-01-17 | 2021-06-01 | 2011 | 01 | ARM LW-SRDS2 I LED24 19W 730 WW 3000lm DANB CV R7040 SPIE03 22:70%00:50%5:70% 6 249mA | LIGHTWELL | 2024-04-12 | 2024 | R7040 | 01 | LED 19 W | 19 | N |  | 2024-04-12 | 2028-12-13 |  | 01 |  | 0 | 2024-04-12 | Gemeente Vaals | Gemeente Vaals | 196959 | 309506 | 50.774 | 5.982 | 1 |  |  |  | 38056690 | Onbemeterde aansluiting Zuid | x 0,00 watt |  | ZIUTZ03 |  |  | PR00113110 | GOED |  | 70007263 | 70007337 | 103806 | 00000000 | 00000000 | STAAL | 2030-05-30 |  | UITH ST 1x1000/05 PTU60 T60 V | [6 empty] | LED | 396679
543053 | 001773 | In Bedrijf | Vaals | LEMIERS |  | Wijk 00 Vijlen-Lemiers | Lemiers | Klaasvelderweg | 6295AG |  |  | Straatverlichting | ZUD1 Dummy | 1-Straatverlichting | Masten | 22 | 4 | VALMONT |  |  |  |  | CVL ST 4 m .... | 9005 DIEPZWART | 2000-11-20 | 2024-12-06 | 2000 | 01 | ARM BDS490 CORDOBA I LED20 22W 730 WW 2500LM DV DF-S R9005 SPIE03 OPZ 76 | Signify | 2024-06-05 | 2024 | R9005 | 01 | LED 22W | 22 | N |  | 2024-06-05 | 2047-10-17 |  | 01 |  | 0 | 2024-06-05 | Gemeente Vaals | Gemeente Vaals | 197581 | 310592 | 50.7837 | 5.991 | 1 |  |  |  | 40881474 | Onbemeterde aansluiting Zuid | x 0,00 watt |  | ZIUTZ03 |  |  | PR00113110 | GOED |  | 00000000 |  | 104556 | 00000000 | 00000000 | STAAL / VERZINKT | 2033-12-04 | [8 empty] | LED | 396682
543065 | 000688 | In Bedrijf | Vaals | VIJLEN |  |  |  | VIJLENERWEG | 6294 |  |  | Straatverlichting | ZUD1 Dummy | 1-Straatverlichting | Masten | 19 | 6.5 | VALMONT |  | 121 | 51 | 0 | OM ST 4,78 CV PTU51 GG M V | 7033 CEMENTGRIJS | 2011-01-17 | 2021-06-01 | 2011 | 01 | ARM LW-SRDS2 I LED24 19W 730 WW 3000lm DANB CV R7040 SPIE03 22:70%00:50%5:70% 6 249mA | LIGHTWELL | 2024-04-12 | 2024 | R7040 | 01 | LED 19 W | 19 | N |  | 2024-04-12 | 2028-12-13 |  | 01 |  | 0 | 2024-04-12 | Gemeente Vaals | Gemeente Vaals | 196814 | 309443 | 50.7734 | 5.9799 | 1 |  |  |  | 38056682 | Onbemeterde aansluiting Zuid | x 0,00 watt |  | ZIUTZ03 |  |  | PR00113110 | GOED |  | 70007263 | 70007337 | 103806 | 00000000 | 00000000 | STAAL | 2030-05-30 |  | UITH ST 1x1000/05 PTU60 T60 V | [6 empty] | LED | 396695
543076 | 000977 | In Bedrijf | Vaals | VAALS |  | Wijk 01 Vaals | Vaals | Morettistraat | 6291XC |  |  | Straatverlichting | ZUD1 Dummy | 1-Straatverlichting | Masten | 14 | 4.75 | VALMONT |  | 114 | 60 | 0 | PM ST 4,75 CV T60 GG M V | 7033 CEMENTGRIJS | 2007-02-15 | 2017-07-25 | 2007 | 01 | ARM BRISA I LED16 14W 730 WW 2150lm LC-A2 R9007 SPIE03 22:70%00:50%5:70% 6 270mA | LIGHTRONICS | 2024-05-10 | 2024 | R9007 | 01 | LED 14W | 14 | N |  | 2024-05-10 | 2047-09-21 |  | 01 |  | 0 | 2024-05-10 | Gemeente Vaals | Gemeente Vaals | 199060 | 308903 | 50.7684 | 6.0117 | 1 |  |  |  | 38059576 | Onbemeterde aansluiting Zuid | x 0,00 watt |  | ZIUTZ03 |  |  | PR00113110 | GOED |  | 70007262 |  | 103794 | 00000000 | 00000000 | STAAL | 2026-07-23 | [8 empty] | LED | 396706
543112 | 001802 | In Bedrijf | Vaals | VAALS |  | Wijk 01 Vaals | Vaals | Ir Em Melottestraat | 6291HD |  |  | Achterpadverlichting | ZUD1 Dummy | 1-Straatverlichting | Masten | 6 | 4 | 1Onbekend |  |  |  |  | CON AL 4 M |  | 2005-02-22 |  | 2005 | 01 | ARM BRISA I LED16 6W 730 WW 800lm PA06 R9007 SPIE03 22:70%00:50%5:70% 6: 195mA | LIGHTRONICS | 2024-06-14 | 2024 | R9007 | 01 | LED 6 W | 6 | N |  | 2024-06-14 | 2043-02-22 |  | 01 |  | 0 | 2024-06-14 | Gemeente Vaals | Gemeente Vaals | 199283.4481 | 309613.2164 | 50.7747 | 6.015 | 1 |  |  |  | 40911896 | Onbemeterde aansluiting Zuid | x 0,00 watt |  | ZIUTZ03 |  |  |  | GOED |  | 00000000 |  | 104072 | 00000000 | 00000000 | ALUMINIUM | [9 empty] | LED | 396734
543172 | 001841 | In Bedrijf | Vaals | VAALS |  | Wijk 01 Vaals | Vaals | Landweg | 6291VJ | 7 |  | Straatverlichting | ZUD1 Dummy | 1-Straatverlichting | Masten | 30 | 4 | MAST SERVICES NEDERLAND |  |  |  |  | CON ST 4 m COIN 130/89 | 7035 LICHTGRIJS POEDERCOAT | 2005-01-14 |  | 2005 | 01 | ALURA 1X RETROFIT LED 30W | Schréder | 2005-01-14 | 2005 | 9006 WIT ALUMINIUM | 01 | LAMP-LED ALURA PLT LED20 450mA 30W 830 WW+SPIEGELCONUS WIT 3000lm | 30 | N | 830 WW | 2024-06-13 | 2024-06-13 |  | 01 |  | 0 | 2024-06-13 | Gemeente Vaals | Gemeente Vaals | 198801.967 | 308999.598 | 50.7693 | 6.0081 | 1 |  |  |  | 41169107 | Onbemeterde aansluiting Zuid | x 0,00 watt | [5 empty] | GOED |  | 00000000 |  | 70008621 | 103642 | 00000000 | STAAL / VERZINKT | [9 empty] | LED | 396794
543206 | 001774 | In Bedrijf | Vaals | LEMIERS |  | Wijk 00 Vijlen-Lemiers | Lemiers | Klaasvelderweg | 6295AJ | 34 |  | Straatverlichting | ZUD1 Dummy | 1-Straatverlichting | Masten | 22 | 4 | VALMONT |  |  |  |  | CVL ST 4 m .... | 9005 DIEPZWART | 2000-11-20 | 2024-12-06 | 2000 | 01 | ARM BDS490 CORDOBA I LED20 22W 730 WW 2500LM DV DF-S R9005 SPIE03 OPZ 76 | Signify | 2024-06-05 | 2024 | R9005 | 01 | LED 22W | 22 | N |  | 2024-06-05 | 2047-10-17 |  | 01 |  | 0 | 2024-06-05 | Gemeente Vaals | Gemeente Vaals | 197585 | 310572 | 50.7835 | 5.991 | 1 |  |  |  | 40881482 | Onbemeterde aansluiting Zuid | x 0,00 watt |  | ZIUTZ03 |  |  | PR00113110 | GOED |  | 00000000 |  | 104556 | 00000000 | 00000000 | STAAL / VERZINKT | 2033-12-04 | [8 empty] | LED | 396825
543289 | 001900 | In Bedrijf | Vaals | VAALS |  | Wijk 01 Vaals | Vaals | Bosstraat | 6291CE | 31 |  | Straatverlichting | ZUD1 Dummy | 1-Straatverlichting | Masten | 22 | 4 | VALMONT |  |  |  |  | CVL ST 4 m .... | 9005 DIEPZWART | 2004-06-20 | 2024-12-06 | 2004 | 01 | ARM BDS490 CORDOBA I LED20 22W 730 WW 2500LM DV DF-S R9005 SPIE03 OPZ 76 | Signify | 2024-06-05 | 2024 | R9005 | 01 | LED 22W | 22 | N |  | 2024-06-05 | 2047-10-17 |  | 01 |  | 0 | 2024-06-05 | Gemeente Vaals | Gemeente Vaals | 199465.832 | 309245.019 | 50.7714 | 6.0175 | 1 |  |  |  | 41176588 | Onbemeterde aansluiting Zuid | x 0,00 watt |  | ZIUTZ03 |  |  | PR00113110 | GOED |  | 00000000 |  | 104556 | 00000000 | 00000000 | STAAL / VERZINKT | 2033-12-04 |  |  | Schilderselectie2023 | [5 empty] | LED | 396901
543316 | 001840 | In Bedrijf | Vaals | VAALS |  | Wijk 01 Vaals | Vaals | Landweg | 6291VJ |  |  | Straatverlichting | ZUD1 Dummy | 1-Straatverlichting | Masten | 30 | 4 | MAST SERVICES NEDERLAND |  |  |  |  | CON ST 4 m COIN 130/89 | 7035 LICHTGRIJS POEDERCOAT | 2004-12-23 |  | 2004 | 01 | ALURA 1X RETROFIT LED 30W | Schréder | 2004-12-23 | 2004 | 9006 WIT ALUMINIUM | 01 | LAMP-LED ALURA PLT LED20 450mA 30W 830 WW+SPIEGELCONUS WIT 3000lm | 30 | N | 830 WW | 2024-06-13 | 2024-06-13 |  | 01 |  | 0 | 2024-06-13 | Gemeente Vaals | Gemeente Vaals | 198794.2943 | 309013.5212 | 50.7694 | 6.008 | 1 |  |  |  | 41169093 | Onbemeterde aansluiting Zuid | x 0,00 watt | [5 empty] | GOED |  | 00000000 |  | 70008621 | 103642 | 00000000 | STAAL / VERZINKT | [9 empty] | LED | 396925
543325 | 000690 | In Bedrijf | Vaals | VIJLEN |  |  |  | VIJLENERWEG | 6294 |  |  | Straatverlichting | ZUD1 Dummy | 1-Straatverlichting | Masten | 19 | 6.5 | VALMONT |  | 121 | 51 | 0 | OM ST 4,78 CV PTU51 GG M V | 7033 CEMENTGRIJS | 2011-01-17 | 2021-06-01 | 2011 | 01 | ARM LW-SRDS2 I LED24 19W 730 WW 3000lm DANB CV R7040 SPIE03 22:70%00:50%5:70% 6 249mA | LIGHTWELL | 2024-04-12 | 2024 | R7040 | 01 | LED 19 W | 19 | N |  | 2024-04-12 | 2028-12-13 |  | 01 |  | 0 | 2024-04-12 | Gemeente Vaals | Gemeente Vaals | 197120 | 309448 | 50.7734 | 5.9843 | 1 |  |  |  | 38056704 | Onbemeterde aansluiting Zuid | x 0,00 watt |  | ZIUTZ03 |  |  | PR00113110 | GOED |  | 70007263 | 70007337 | 103806 | 00000000 | 00000000 | STAAL | 2030-05-30 |  | UITH ST 1x1000/05 PTU60 T60 V | [6 empty] | LED | 396933
543347 | 000373 | In Bedrijf | Vaals | VIJLEN |  | Wijk 00 Vijlen-Lemiers | Vijlen | Vijlenstraat | 6294BA |  |  | Straatverlichting | ZUD1 Dummy | 1-Straatverlichting | Masten | 24 | 6.5 | 1Onbekend |  |  |  |  | OCTA ST 6.5 M | 7033 CEMENTGRIJS | 1981-01-01 | 2021-06-01 | 1981 | 01 | NICOLE GOLD GRN LED 24W 1300L R7035 DVB | INNOLUMIS | 2013-10-21 | 2013 | 7035 LICHTGRIJS | 01 | LED 24 W | 24 | N |  | 2013-10-21 | 2018-06-23 |  | 01 |  | 0 | 2013-10-21 | Gemeente Vaals | Gemeente Vaals | 195399 | 310567 | 50.7836 | 5.96 | 1 |  |  |  | 38053535 | Onbemeterde aansluiting Zuid | x 0,00 watt |  |  |  |  | 4009242 | GOED |  | 00000000 | 00000000 | 70012654 | 00000000 | 00000000 | STAAL / VERZINKT | 2030-05-30 |  | DCH | [6 empty] | LED | 396953
543352 | 001901 | In Bedrijf | Vaals | VAALS |  | Wijk 01 Vaals | Vaals | Bosstraat | 6291CE | 29 |  | Straatverlichting | ZUD1 Dummy | 1-Straatverlichting | Masten | 22 | 4 | VALMONT |  |  |  |  | CVL ST 4 m .... | 9005 DIEPZWART | 2004-08-30 | 2024-12-06 | 2004 | 01 | ARM BDS490 CORDOBA I LED20 22W 730 WW 2500LM DV DF-S R9005 SPIE03 OPZ 76 | Signify | 2024-06-05 | 2024 | R9005 | 01 | LED 22W | 22 | N |  | 2024-06-05 | 2047-10-17 |  | 01 |  | 0 | 2024-06-05 | Gemeente Vaals | Gemeente Vaals | 199470.9 | 309269.706 | 50.7716 | 6.0176 | 1 |  |  |  | 41176596 | Onbemeterde aansluiting Zuid | x 0,00 watt |  | ZIUTZ03 |  |  | PR00113110 | GOED |  | 00000000 |  | 104556 | 00000000 | 00000000 | STAAL / VERZINKT | 2033-12-04 | [8 empty] | LED | 396958
543361 | 001842 | In Bedrijf | Vaals | VAALS |  | Wijk 01 Vaals | Vaals | Broekerweg | 6291VH |  |  | Straatverlichting | ZUD1 Dummy | 1-Straatverlichting | Masten | 30 | 4 | MAST SERVICES NEDERLAND |  |  |  |  | CON ST 4 m COIN 130/89 | 7035 LICHTGRIJS POEDERCOAT | 2005-01-14 |  | 2005 | 01 | ALURA 1X RETROFIT LED 30W | Schréder | 2005-01-14 | 2005 | 9006 WIT ALUMINIUM | 01 | LAMP-LED ALURA PLT LED20 450mA 30W 830 WW+SPIEGELCONUS WIT 3000lm | 30 | N | 830 WW | 2024-06-13 | 2024-06-13 |  | 01 |  | 0 | 2024-06-13 | Gemeente Vaals | Gemeente Vaals | 198810.676 | 308964.389 | 50.7689 | 6.0082 | 1 |  |  |  | 41169115 | Onbemeterde aansluiting Zuid | x 0,00 watt | [5 empty] | GOED |  | 00000000 |  | 70008621 | 103642 | 00000000 | STAAL / VERZINKT | [9 empty] | LED | 396965
543363 | 001902 | In Bedrijf | Vaals | VAALS |  | Wijk 01 Vaals | Vaals | Bosstraat | 6291CJ | 18 |  | Straatverlichting | ZUD1 Dummy | 1-Straatverlichting | Masten | 22 | 4 | VALMONT |  |  |  |  | CVL ST 4 m .... | 9005 DIEPZWART | 2004-06-20 | 2024-12-06 | 2004 | 01 | ARM BDS490 CORDOBA I LED20 22W 730 WW 2500LM DV DF-S R9005 SPIE03 OPZ 76 | Signify | 2024-06-05 | 2024 | R9005 | 01 | LED 22W | 22 | N |  | 2024-06-05 | 2047-10-17 |  | 01 |  | 0 | 2024-06-05 | Gemeente Vaals | Gemeente Vaals | 199483.982 | 309281.774 | 50.7717 | 6.0178 | 1 |  |  |  | 41176601 | Onbemeterde aansluiting Zuid | x 0,00 watt |  | ZIUTZ03 |  |  | PR00113110 | GOED |  | 00000000 |  | 104556 | 00000000 | 00000000 | STAAL / VERZINKT | 2033-12-04 |  |  | Schilderselectie2023 | [5 empty] | LED | 396967
543441 | 000982 | In Bedrijf | Vaals | VAALS |  | Wijk 01 Vaals | Vaals | In 't Oord | 6291VN |  |  | Straatverlichting | ZUD1 Dummy | 1-Straatverlichting | Masten | 14 | 4.75 | VALMONT |  | 114 | 60 | 0 | PM ST 4,75 CV T60 GG M V | 7033 CEMENTGRIJS | 2008-12-09 | 2018-11-01 | 2008 | 01 | ARM BRISA I LED16 14W 730 WW 2150lm LC-A2 R9007 SPIE03 22:70%00:50%5:70% 6 270mA | LIGHTRONICS | 2017-12-05 | 2017 | R9007 | 01 | LED 14W | 14 | N |  | 2017-12-05 15:05 | 2041-04-17 |  | 01 |  | 0 | 2017-12-05 | Gemeente Vaals | Gemeente Vaals | 199079 | 309124 | 50.7704 | 6.012 | 1 |  |  |  | 38059622 | Onbemeterde aansluiting Zuid | x 0,00 watt |  | ZIUTZ03 |  |  |  | GOED |  | 70007262 |  | 103794 | 00000000 | 00000000 | STAAL | 2027-10-30 | [8 empty] | LED | 397041
543485 | 000984 | In Bedrijf | Vaals | VAALS |  | Wijk 01 Vaals | Vaals | In 't Oord | 6291VN | 29 |  | Voetpadverlichting | ZUD1 Dummy | 1-Straatverlichting | Masten | 14 | 4.75 | VALMONT |  | 114 | 60 | 0 | PM ST 4,75 CV T60 GG M V | 7033 CEMENTGRIJS | 2008-12-09 | 2018-11-01 | 2008 | 01 | ARM BRISA I LED16 14W 730 WW 2150lm LC-A2 R9007 SPIE03 22:70%00:50%5:70% 6 270mA | LIGHTRONICS | 2024-05-10 | 2024 | R9007 | 01 | LED 14W | 14 | N |  | 2024-05-10 | 2047-09-21 |  | 01 |  | 0 | 2024-05-10 | Gemeente Vaals | Gemeente Vaals | 199133 | 309103 | 50.7702 | 6.0128 | 1 |  |  |  | 38059649 | Onbemeterde aansluiting Zuid | x 0,00 watt |  | ZIUTZ03 |  |  | PR00113110 | GOED |  | 70007262 |  | 103794 | 00000000 | 00000000 | STAAL | 2027-10-30 | [8 empty] | LED | 397083
543586 | 000374 | In Bedrijf | Vaals | VIJLEN |  | Wijk 00 Vijlen-Lemiers | Vijlen | Vijlenstraat | 6294BA |  |  | Straatverlichting | ZUD1 Dummy | 1-Straatverlichting | Masten | 24 | 6.5 | 1Onbekend |  |  |  |  | OCTA ST 6.5 M | 7033 CEMENTGRIJS | 1981-01-01 | 2021-06-01 | 1981 | 01 | NICOLE GOLD GRN LED 24W 1300L R7035 DVB | INNOLUMIS | 2013-10-21 | 2013 | 7035 LICHTGRIJS | 01 | LED 24 W | 24 | N |  | 2013-10-21 | 2018-06-23 |  | 01 |  | 0 | 2013-10-21 | Gemeente Vaals | Gemeente Vaals | 195343 | 310630 | 50.7842 | 5.9592 | 1 |  |  |  | 38053543 | Onbemeterde aansluiting Zuid | x 0,00 watt |  |  |  |  | 4009242 | GOED |  | 00000000 | 00000000 | 70012654 | 00000000 | 00000000 | STAAL / VERZINKT | 2030-05-30 |  | DCH | [6 empty] | LED | 397183
543636 | 000375 | In Bedrijf | Vaals | VIJLEN |  | Wijk 00 Vijlen-Lemiers | Vijlen | Vijlenstraat | 6294BA |  |  | Straatverlichting | ZUD1 Dummy | 1-Straatverlichting | Masten | 24 | 6.5 | VALMONT |  | 121 | 51 | 0 | OM ST 4,78 CV PTU51 GG M V | 7033 CEMENTGRIJS | 2011-09-20 | 2021-06-01 | 2011 | 01 | NICOLE GOLD GRN LED 24W 1300L R7035 DVB | INNOLUMIS | 2013-10-21 | 2013 | 7035 LICHTGRIJS | 01 | LED 24 W | 24 | N |  | 2013-10-21 | 2018-06-23 |  | 01 |  | 0 | 2013-10-21 | Gemeente Vaals | Gemeente Vaals | 195259 | 310731 | 50.7851 | 5.958 | 1 |  |  |  | 38053551 | Onbemeterde aansluiting Zuid | x 0,00 watt |  |  |  |  | 4009242 | GOED |  | 70007263 | 70007329 | 70012654 | 00000000 | 00000000 | STAAL | 2030-05-30 |  | UITH ST 1x1000/05 PTU48 T60 V | [6 empty] | LED | 397229
543657 | 000694 | In Bedrijf | Vaals | VAALS |  | Wijk 01 Vaals | Vaals | Koning Hendrikstraat | 6291HR |  |  | Straatverlichting | ZUD1 Dummy | 1-Straatverlichting | Masten | 14 | 4.75 | VALMONT |  | 114 | 60 | 0 | PM ST 4,75 CV T60 GG M V | 7033 CEMENTGRIJS | 2008-11-21 | 2018-11-01 | 2008 | 01 | ARM BRISA I LED16 14W 730 WW 2150lm LC-A2 R9007 SPIE03 22:70%00:50%5:70% 6 270mA | LIGHTRONICS | 2024-05-10 | 2024 | R9007 | 01 | LED 14W | 14 | N |  | 2024-05-10 | 2047-09-21 |  | 01 |  | 0 | 2024-05-10 | Gemeente Vaals | Gemeente Vaals | 199097 | 309871 | 50.7771 | 6.0124 | 1 |  |  |  | 38056747 | Onbemeterde aansluiting Zuid | x 0,00 watt |  | ZIUTZ03 |  |  | PR00113110 | GOED |  | 70007262 |  | 103794 | 00000000 | 00000000 | STAAL | 2027-10-30 | [8 empty] | LED | 397248
543659 | 001159 | In Bedrijf | Vaals | VAALS |  | Wijk 01 Vaals | Vaals | Pater Janssenstraat | 6291LB |  |  | Straatverlichting | ZUD1 Dummy | 1-Straatverlichting | Masten | 14 | 4.25 | 1Onbekend |  |  |  |  | OCTA ST 4.25 M | 7033 CEMENTGRIJS | 1986-02-01 | 2016-11-01 | 1986 | 01 | ARM BRISA I LED16 14W 730 WW 2150lm LC-A2 R9007 SPIE03 22:70%00:50%5:70% 6 270mA | LIGHTRONICS | 2024-05-10 | 2024 | R9007 | 01 | LED 14W | 14 | N |  | 2024-05-10 | 2047-09-21 |  | 01 |  | 0 | 2024-05-10 | Gemeente Vaals | Gemeente Vaals | 198834 | 309585 | 50.7745 | 6.0086 | 1 |  |  |  | 38096692 | Onbemeterde aansluiting Zuid | x 0,00 watt |  | ZIUTZ03 |  |  | PR00113110 | GOED |  | 00000000 |  | 103794 | 00000000 | 00000000 | STAAL / VERZINKT | 2025-10-29 | [8 empty] | LED | 397250
543670 | 001776 | In Bedrijf | Vaals | LEMIERS |  | Wijk 00 Vijlen-Lemiers | Holset | Holset | 6295NC |  |  | Straatverlichting | ZUD1 Dummy | 1-Straatverlichting | Masten | 22 | 4 | VALMONT |  |  |  |  | CVL ST 4 m .... | 9005 DIEPZWART | 2001-06-14 | 2024-12-06 | 2001 | 01 | ARM BDS490 CORDOBA I LED20 22W 730 WW 2500LM DV DF-S R9005 SPIE03 OPZ 76 | Signify | 2024-06-05 | 2024 | R9005 | 01 | LED 22W | 22 | N |  | 2024-06-05 | 2047-10-17 |  | 01 |  | 0 | 2024-06-05 | Gemeente Vaals | Gemeente Vaals | 197214 | 309392 | 50.7729 | 5.9856 | 1 |  |  |  | 40881512 | Onbemeterde aansluiting Zuid | x 0,00 watt |  | ZIUTZ03 |  |  | PR00113110 | GOED |  | 00000000 |  | 104556 | 00000000 | 00000000 | STAAL / VERZINKT | 2033-12-04 | [8 empty] | LED | 397259
543671 | 001804 | In Bedrijf | Vaals | LEMIERS |  | Wijk 00 Vijlen-Lemiers | Holset | Holset | 6295NC | 3 |  | Straatverlichting | ZUD1 Dummy | 1-Straatverlichting | Masten | 19 | 6.5 | 1Onbekend |  |  |  |  | CVL ST 6.5 M | 9005 DIEPZWART | 2001-04-12 | 2024-12-06 | 2001 | 01 | ARM LW-SRDS2 I LED24 19W 730 WW 3000lm DANB CV R7040 SPIE03 22:70%00:50%5:70% 6 249mA | LIGHTWELL | 2024-04-12 | 2024 | R7040 | 01 | LED 19 W | 19 | N |  | 2024-04-12 | 2028-12-13 |  | 01 |  | 0 | 2024-04-12 | Gemeente Vaals | Gemeente Vaals | 197417 | 309975 | 50.7781 | 5.9886 | 1 |  |  |  | 40911871 | Onbemeterde aansluiting Zuid | x 0,00 watt |  | ZIUTZ03 | 75 |  | PR00113110 | GOED |  | 00000000 | 00000000 | 103806 | 00000000 | 00000000 | STAAL / VERZINKT | 2033-12-04 |  | UBO | [6 empty] | LED | 397260
543698 | 001903 | In Bedrijf | Vaals | VAALS |  | Wijk 01 Vaals | Vaals | Bosstraat | 6291CE | 17 |  | Straatverlichting | ZUD1 Dummy | 1-Straatverlichting | Masten | 22 | 4 | VALMONT |  |  |  |  | CVL ST 4 m .... | 9005 DIEPZWART | 2004-06-20 | 2024-12-06 | 2004 | 01 | ARM BDS490 CORDOBA I LED20 22W 730 WW 2500LM DV DF-S R9005 SPIE03 OPZ 76 | Signify | 2024-06-05 | 2024 | R9005 | 01 | LED 22W | 22 | N |  | 2024-06-05 | 2047-10-17 |  | 01 |  | 0 | 2024-06-05 | Gemeente Vaals | Gemeente Vaals | 199485.3318 | 309302.5612 | 50.7719 | 6.0178 | 1 |  |  |  | 41176618 | Onbemeterde aansluiting Zuid | x 0,00 watt |  | ZIUTZ03 |  |  | PR00113110 | GOED |  | 00000000 |  | 104556 | 00000000 | 00000000 | STAAL / VERZINKT | 2033-12-04 |  |  | Schilderselectie2023 | [5 empty] | LED | 397291
543723 | 001838 | In Bedrijf | Vaals | VAALS |  | Wijk 01 Vaals | Vaals | Landweg | 6291VJ |  | VOETPAD RICHTING VOETGANGERSVIADUCT | Straatverlichting | ZUD1 Dummy | 1-Straatverlichting | Masten | 30 | 4 | MAST SERVICES NEDERLAND |  |  |  |  | CON ST 4 m COIN 130/89 | 7035 LICHTGRIJS POEDERCOAT | 2003-05-27 |  | 2003 | 01 | ALURA 1X RETROFIT LED 30W | Schréder | 2003-05-27 | 2003 | 9006 WIT ALUMINIUM | 01 | LAMP-LED ALURA PLT LED20 450mA 30W 830 WW+SPIEGELCONUS WIT 3000lm | 30 | N | 830 WW | 2024-06-13 | 2024-06-13 |  | 01 |  | 0 | 2024-06-13 | Gemeente Vaals | Gemeente Vaals | 198737 | 309063 | 50.7698 | 6.0072 | 1 |  |  |  | 41169077 | Onbemeterde aansluiting Zuid | x 0,00 watt | [5 empty] | GOED |  | 00000000 |  | 70008621 | 103642 | 00000000 | STAAL / VERZINKT | [9 empty] | LED | 397316
543726 | 001812 | In Bedrijf | Vaals | VAALS |  | Wijk 00 Vijlen-Lemiers | Raren | Eschberg | 6291NK |  |  | Straatverlichting | ZUD1 Dummy | 1-Straatverlichting | Masten | 19 | 4 | PETITJEAN |  | 142 | 60 |  | PM ST 4,0 CO T60 GG M V LIMBURG | 7033 CEMENTGRIJS | 2002-11-29 | 2021-06-01 | 2002 | 01 | ARM LW-SRDS2 I LED24 19W 730 WW 3000lm DANB CV R7040 SPIE03 22:70%00:50%5:70% 6 249mA | LIGHTWELL | 2024-04-12 | 2024 | R7040 | 01 | LED 19 W | 19 | N |  | 2024-04-12 | 2023-07-30 |  | 01 |  | 0 | 2024-04-12 | Gemeente Vaals | Gemeente Vaals | 198363.5485 | 308978.0367 | 50.7691 | 6.0019 | 1 |  | Links |  | 41229967 | Onbemeterde aansluiting Zuid | x 0,00 watt |  | ZIUTZ03 |  |  |  | GOED |  | 70007717 |  | 103806 | 00000000 | 00000000 | STAAL | 2030-05-30 | [8 empty] | LED | 397319
543734 | 001843 | In Bedrijf | Vaals | VAALS |  | Wijk 01 Vaals | Vaals | Broekerweg | 6291VH |  |  | Straatverlichting | ZUD1 Dummy | 1-Straatverlichting | Masten | 30 | 4 | MAST SERVICES NEDERLAND |  |  |  |  | CON ST 4 m COIN 130/89 | 7035 LICHTGRIJS POEDERCOAT | 2005-01-14 |  | 2005 | 01 | ALURA 1X RETROFIT LED 30W | Schréder | 2005-01-14 | 2005 | 9006 WIT ALUMINIUM | 01 | LAMP-LED ALURA PLT LED20 450mA 30W 830 WW+SPIEGELCONUS WIT 3000lm | 30 | N | 830 WW | 2024-06-13 | 2024-06-13 |  | 01 |  | 0 | 2024-06-13 | Gemeente Vaals | Gemeente Vaals | 198817.6 | 308977.316 | 50.7691 | 6.0083 | 1 |  |  |  | 41169123 | Onbemeterde aansluiting Zuid | x 0,00 watt | [5 empty] | GOED |  | 00000000 |  | 70008621 | 103642 | 00000000 | STAAL / VERZINKT | [9 empty] | LED | 397327
543818 | 000983 | In Bedrijf | Vaals | VAALS |  | Wijk 01 Vaals | Vaals | In 't Oord | 6291VN |  |  | Straatverlichting | ZUD1 Dummy | 1-Straatverlichting | Masten | 14 | 4.75 | VALMONT |  | 114 | 60 | 0 | PM ST 4,75 CV T60 GG M V | 7033 CEMENTGRIJS | 2008-12-08 | 2018-11-01 | 2008 | 01 | ARM BRISA I LED16 14W 730 WW 2150lm LC-A2 R9007 SPIE03 22:70%00:50%5:70% 6 270mA | LIGHTRONICS | 2024-05-10 | 2024 | R9007 | 01 | LED 14W | 14 | N |  | 2024-05-10 | 2047-09-21 |  | 01 |  | 0 | 2024-05-10 | Gemeente Vaals | Gemeente Vaals | 199107 | 309106 | 50.7702 | 6.0124 | 1 |  |  |  | 38059630 | Onbemeterde aansluiting Zuid | x 0,00 watt |  | ZIUTZ03 |  |  | PR00113110 | GOED |  | 70007262 |  | 103794 | 00000000 | 00000000 | STAAL | 2027-10-30 | [8 empty] | LED | 397407
543819 | 001158 | In Bedrijf | Vaals | VAALS |  | Wijk 01 Vaals | Vaals | Kloosterstraat | 6291LA |  |  | Straatverlichting | ZUD1 Dummy | 1-Straatverlichting | Masten | 14 | 4.25 | 1Onbekend |  |  |  |  | OCTA ST 4.25 M | 7033 CEMENTGRIJS | 1986-02-01 | 2021-06-01 | 1986 | 01 | ARM BRISA I LED16 14W 730 WW 2150lm LC-A2 R9007 SPIE03 22:70%00:50%5:70% 6 270mA | LIGHTRONICS | 2024-05-10 | 2024 | R9007 | 01 | LED 14W | 14 | N |  | 2024-05-10 | 2047-09-21 |  | 01 |  | 0 | 2024-05-10 | Gemeente Vaals | Gemeente Vaals | 198805 | 309571 | 50.7744 | 6.0082 | 1 |  |  |  | 38096684 | Onbemeterde aansluiting Zuid | x 0,00 watt |  | ZIUTZ03 |  |  | PR00113110 | GOED |  | 00000000 |  | 103794 | 00000000 | 00000000 | STAAL / VERZINKT | 2030-05-30 | [8 empty] | LED | 397408
543837 | 000695 | In Bedrijf | Vaals | VAALS |  | Wijk 01 Vaals | Vaals | Koning Hendrikstraat | 6291HR |  |  | Straatverlichting | ZUD1 Dummy | 1-Straatverlichting | Masten | 14 | 4.25 | 1Onbekend |  |  |  |  | OCTA ST 4.25 M | 7033 CEMENTGRIJS | 1989-03-01 | 2021-06-01 | 1989 | 01 | ARM BRISA I LED16 14W 730 WW 2150lm LC-A2 R9007 SPIE03 22:70%00:50%5:70% 6 270mA | LIGHTRONICS | 2024-05-10 | 2024 | R9007 | 01 | LED 14W | 14 | N |  | 2024-05-10 | 2047-09-21 |  | 01 |  | 0 | 2024-05-10 | Gemeente Vaals | Gemeente Vaals | 199111 | 309897 | 50.7773 | 6.0126 | 1 |  |  |  | 38056755 | Onbemeterde aansluiting Zuid | x 0,00 watt |  | ZIUTZ03 |  |  | PR00113110 | GOED |  | 00000000 |  | 103794 | 00000000 | 00000000 | STAAL / VERZINKT | 2030-05-30 | [8 empty] | LED | 397425
543838 | 000987 | In Bedrijf | Vaals | VAALS |  | Wijk 01 Vaals | Vaals | Camilluspark | 6291CW |  |  | Straatverlichting | ZUD1 Dummy | 1-Straatverlichting | Masten | 14 | 4.75 | VALMONT |  | 114 | 60 | 0 | PM ST 4,75 CV T60 GG M V | 7033 CEMENTGRIJS | 2008-12-15 | 2019-06-03 | 2008 | 01 | ARM BRISA I LED16 14W 730 WW 2150lm LC-A2 R9007 SPIE03 22:70%00:50%5:70% 6 270mA | LIGHTRONICS | 2024-05-10 | 2024 | R9007 | 01 | LED 14W | 14 | N |  | 2024-05-10 | 2047-09-21 |  | 01 |  | 0 | 2024-05-10 | Gemeente Vaals | Gemeente Vaals | 198675.3432 | 309760.3213 | 50.7761 | 6.0064 | 1 |  |  |  | 38059673 | Onbemeterde aansluiting Zuid | x 0,00 watt |  | ZIUTZ03 |  |  | PR00113110 | GOED |  | 70007262 |  | 103794 | 00000000 | 00000000 | STAAL | 2028-05-31 | [8 empty] | LED | 397426
543963 | 000376 | In Bedrijf | Vaals | VIJLEN |  | Wijk 00 Vijlen-Lemiers | Vijlen | Vijlenstraat | 6294BA |  |  | Straatverlichting | ZUD1 Dummy | 1-Straatverlichting | Masten | 24 | 6.5 | 1Onbekend |  |  |  |  | OCTA ST 6.5 M | 7033 CEMENTGRIJS | 1981-01-01 | 2021-06-01 | 1981 | 01 | NICOLE GOLD GRN LED 24W 1300L R7035 DVB | INNOLUMIS | 2013-10-21 | 2013 | 7035 LICHTGRIJS | 01 | LED 24 W | 24 | N |  | 2013-10-21 | 2018-06-23 |  | 01 |  | 0 | 2013-10-21 | Gemeente Vaals | Gemeente Vaals | 195291 | 310770 | 50.7854 | 5.9585 | 1 |  |  |  | 38053561 | Onbemeterde aansluiting Zuid | x 0,00 watt |  |  |  |  | 4009242 | GOED |  | 00000000 | 00000000 | 70012654 | 00000000 | 00000000 | STAAL / VERZINKT | 2030-05-30 |  | DCH | [6 empty] | LED | 397546
544022 | 001777 | In Bedrijf | Vaals | LEMIERS |  | Wijk 00 Vijlen-Lemiers | Holset | Holset | 6295NC | 92 |  | Straatverlichting | ZUD1 Dummy | 1-Straatverlichting | Masten | 22 | 4 | VALMONT |  |  |  |  | CVL ST 4 m .... | 9005 DIEPZWART | 2001-06-14 | 2024-12-06 | 2001 | 01 | ARM BDS490 CORDOBA I LED20 22W 730 WW 2500LM DV DF-S R9005 SPIE03 OPZ 76 | Signify | 2024-06-05 | 2024 | R9005 | 01 | LED 22W | 22 | N |  | 2024-06-05 | 2047-10-17 |  | 01 |  | 0 | 2024-06-05 | Gemeente Vaals | Gemeente Vaals | 197232 | 309405 | 50.773 | 5.9859 | 1 |  |  |  | 40881520 | Onbemeterde aansluiting Zuid | x 0,00 watt |  | ZIUTZ03 |  |  | PR00113110 | GOED |  | 00000000 |  | 104556 | 00000000 | 00000000 | STAAL / VERZINKT | 2033-12-04 | [8 empty] | LED | 397600
544024 | 001805 | In Bedrijf | Vaals | LEMIERS |  | Wijk 00 Vijlen-Lemiers | Holset | Holset | 6295NC | 1 |  | Straatverlichting | ZUD1 Dummy | 1-Straatverlichting | Masten | 19 | 6.5 | 1Onbekend |  |  |  |  | CVL ST 6.5 M | 9005 DIEPZWART | 2001-04-12 | 2024-12-06 | 2001 | 01 | ARM LW-SRDS2 I LED24 19W 730 WW 3000lm DANB CV R7040 SPIE03 22:70%00:50%5:70% 6 249mA | LIGHTWELL | 2024-04-12 | 2024 | R7040 | 01 | LED 19 W | 19 | N |  | 2024-04-12 | 2028-12-13 |  | 01 |  | 0 | 2024-04-12 | Gemeente Vaals | Gemeente Vaals | 197459 | 310029 | 50.7786 | 5.9892 | 1 |  |  |  | 40911861 | Onbemeterde aansluiting Zuid | x 0,00 watt |  | ZIUTZ03 | 75 |  | PR00113110 | GOED |  | 00000000 | 00000000 | 103806 | 00000000 | 00000000 | STAAL / VERZINKT | 2033-12-04 |  | UBO | [6 empty] | LED | 397602
544052 | 001803 | In Bedrijf | Vaals | LEMIERS |  | Wijk 00 Vijlen-Lemiers | Holset | Holset | 6295NC |  |  | Straatverlichting | ZUD1 Dummy | 1-Straatverlichting | Masten | 19 | 6.5 | 1Onbekend |  |  |  |  | CVL ST 6.5 M | 9005 DIEPZWART | 2001-04-01 | 2024-12-06 | 2001 | 01 | ARM LW-SRDS2 I LED24 19W 730 WW 3000lm DANB CV R7040 SPIE03 22:70%00:50%5:70% 6 249mA | LIGHTWELL | 2024-04-12 | 2024 | R7040 | 01 | LED 19 W | 19 | N |  | 2024-04-12 | 2028-12-13 |  | 01 |  | 0 | 2024-04-12 | Gemeente Vaals | Gemeente Vaals | 197401.6574 | 309954.9072 | 50.778 | 5.9883 | 1 |  |  |  | 40911888 | Onbemeterde aansluiting Zuid | x 0,00 watt |  | ZIUTZ03 | 75 |  | PR00113110 | GOED |  | 00000000 | 00000000 | 103806 | 00000000 | 00000000 | STAAL / VERZINKT | 2033-12-04 |  | UBO | [6 empty] | LED | 397626
544213 | 001844 | In Bedrijf | Vaals | VAALS |  | Wijk 01 Vaals | Vaals | Broekerweg | 6291VH |  |  | Straatverlichting | ZUD1 Dummy | 1-Straatverlichting | Masten | 30 | 4 | MAST SERVICES NEDERLAND |  |  |  |  | CON ST 4 m COIN 130/89 | 7035 LICHTGRIJS POEDERCOAT | 2003-11-28 |  | 2003 | 01 | ALURA 1X RETROFIT LED 30W | Schréder | 2024-09-25 | 2024 | 9006 WIT ALUMINIUM | 01 | LED 30 W | 30 | N |  | 2024-09-25 | 2047-10-25 |  | 01 |  | 0 | 2024-09-25 | Gemeente Vaals | Gemeente Vaals | 198825 | 308988 | 50.7692 | 6.0084 | 1 |  |  |  | 41169131 | Onbemeterde aansluiting Zuid | x 0,00 watt | [5 empty] | GOED |  | 00000000 |  | 70008621 | 00000000 | 00000000 | STAAL / VERZINKT | [9 empty] | LED | 397777
544224 | 000696 | In Bedrijf | Vaals | VAALS |  | Wijk 01 Vaals | Vaals | Koning Hendrikstraat | 6291HR |  |  | Straatverlichting | ZUD1 Dummy | 1-Straatverlichting | Masten | 14 | 4.75 | VALMONT |  | 114 | 60 | 0 | PM ST 4,75 CV T60 GG M V | 7033 CEMENTGRIJS | 2006-11-10 | 2016-11-01 | 2006 | 01 | ARM BRISA I LED16 14W 730 WW 2150lm LC-A2 R9007 SPIE03 22:70%00:50%5:70% 6 270mA | LIGHTRONICS | 2024-05-10 | 2024 | R9007 | 01 | LED 14W | 14 | N |  | 2024-05-10 | 2047-09-21 |  | 01 |  | 0 | 2024-05-10 | Gemeente Vaals | Gemeente Vaals | 199109 | 309929 | 50.7776 | 6.0125 | 1 |  |  |  | 38056763 | Onbemeterde aansluiting Zuid | x 0,00 watt |  | ZIUTZ03 |  |  | PR00113110 | GOED |  | 70007262 |  | 103794 | 00000000 | 00000000 | STAAL | 2025-10-29 | [8 empty] | LED | 397790
544233 | 001775 | In Bedrijf | Vaals | LEMIERS |  | Wijk 00 Vijlen-Lemiers | Lemiers | Klaasvelderweg | 6295AH | 61 |  | Straatverlichting | ZUD1 Dummy | 1-Straatverlichting | Masten | 22 | 4 | VALMONT |  |  |  |  | CVL ST 4 m .... | 9005 DIEPZWART | 2000-11-20 | 2024-12-06 | 2000 | 01 | ARM BDS490 CORDOBA I LED20 22W 730 WW 2500LM DV DF-S R9005 SPIE03 OPZ 76 | Signify | 2024-06-05 | 2024 | R9005 | 01 | LED 22W | 22 | N |  | 2024-06-05 | 2047-10-17 |  | 01 |  | 0 | 2024-06-05 | Gemeente Vaals | Gemeente Vaals | 197575 | 310553 | 50.7833 | 5.9909 | 1 |  |  |  | 40881490 | Onbemeterde aansluiting Zuid | x 0,00 watt |  | ZIUTZ03 |  |  | PR00113110 | GOED |  | 00000000 |  | 104556 | 00000000 | 00000000 | STAAL / VERZINKT | 2033-12-04 | [8 empty] | LED | 397797
544250 | 001778 | In Bedrijf | Vaals | LEMIERS |  | Wijk 00 Vijlen-Lemiers | Holset | Holset | 6295NC |  |  | Straatverlichting | ZUD1 Dummy | 1-Straatverlichting | Masten | 22 | 4 | VALMONT |  |  |  |  | CVL ST 4 m .... | 9005 DIEPZWART | 2001-06-14 | 2024-12-06 | 2001 | 01 | ARM BDS490 CORDOBA I LED20 22W 730 WW 2500LM DV DF-S R9005 SPIE03 OPZ 76 | Signify | 2024-06-05 | 2024 | R9005 | 01 | LED 22W | 22 | N |  | 2024-06-05 | 2047-10-17 |  | 01 |  | 0 | 2024-06-05 | Gemeente Vaals | Gemeente Vaals | 197245 | 309423 | 50.7732 | 5.9861 | 1 |  |  |  | 40881539 | Onbemeterde aansluiting Zuid | x 0,00 watt |  | ZIUTZ03 |  |  | PR00113110 | GOED |  | 00000000 |  | 104556 | 00000000 | 00000000 | STAAL / VERZINKT | 2033-12-04 | [8 empty] | LED | 397810
544253 | 001904 | In Bedrijf | Vaals | VAALS |  | Wijk 01 Vaals | Vaals | Bosstraat | 6291CE |  | TO ST.PAULUSSTRAAT | Straatverlichting | ZUD1 Dummy | 1-Straatverlichting | Masten | 22 | 4 | VALMONT |  |  |  |  | CVL ST 4 m .... | 9005 DIEPZWART | 2004-06-20 | 2024-12-06 | 2004 | 01 | ARM BDS490 CORDOBA I LED20 22W 730 WW 2500LM DV DF-S R9005 SPIE03 OPZ 76 | Signify | 2024-06-05 | 2024 | R9005 | 01 | LED 22W | 22 | N |  | 2024-06-05 | 2047-10-17 |  | 01 |  | 0 | 2024-06-05 | Gemeente Vaals | Gemeente Vaals | 199491.921 | 309314.824 | 50.772 | 6.0179 | 1 |  |  |  | 41176626 | Onbemeterde aansluiting Zuid | x 0,00 watt |  | ZIUTZ03 |  |  | PR00113110 | GOED |  | 00000000 |  | 104556 | 00000000 | 00000000 | STAAL / VERZINKT | 2033-12-04 |  |  | Schilderselectie2023 | [5 empty] | LED | 397813
544322 | 000377 | In Bedrijf | Vaals | VIJLEN |  | Wijk 00 Vijlen-Lemiers | Vijlen | Vijlenstraat | 6294BA |  |  | Straatverlichting | ZUD1 Dummy | 1-Straatverlichting | Masten | 24 | 6.5 | 1Onbekend |  |  |  |  | OCTA ST 6.5 M | 7033 CEMENTGRIJS | 1981-01-01 | 2016-11-01 | 1981 | 01 | NICOLE GOLD GRN LED 24W 1300L R7035 DVB | INNOLUMIS | 2013-10-21 | 2013 | 7035 LICHTGRIJS | 01 | LED 24 W | 24 | N |  | 2013-10-21 | 2018-06-23 |  | 01 |  | 0 | 2013-10-21 | Gemeente Vaals | Gemeente Vaals | 195359 | 310789 | 50.7856 | 5.9595 | 1 |  |  |  | 38053578 | Onbemeterde aansluiting Zuid | x 0,00 watt |  |  |  | 2046198 ¦ jefw20160805 | 4009242 | GOED |  | 00000000 | 00000000 | 70012654 | 00000000 | 00000000 | STAAL / VERZINKT | 2025-10-29 |  | DCH | [6 empty] | LED | 397879
544343 | 000378 | In Bedrijf | Vaals | VIJLEN |  | Wijk 00 Vijlen-Lemiers | Vijlen | Vijlenstraat | 6294BA |  |  | Straatverlichting | ZUD1 Dummy | 1-Straatverlichting | Masten | 24 | 6.5 | 1Onbekend |  |  |  |  | OCTA ST 6.5 M | 7033 CEMENTGRIJS | 1981-01-01 | 2016-11-01 | 1981 | 01 | NICOLE GOLD GRN LED 24W 1300L R7035 DVB | INNOLUMIS | 2013-10-21 | 2013 | 7035 LICHTGRIJS | 01 | LED 24 W | 24 | N |  | 2013-10-21 | 2018-06-23 |  | 01 |  | 0 | 2013-10-21 | Gemeente Vaals | Gemeente Vaals | 195450 | 310835 | 50.786 | 5.9608 | 1 |  |  |  | 38053586 | Onbemeterde aansluiting Zuid | x 0,00 watt |  |  |  |  | 4009242 | GOED |  | 00000000 | 00000000 | 70012654 | 00000000 | 00000000 | STAAL / VERZINKT | 2025-10-29 |  | DCH | [6 empty] | LED | 397901
544356 | 000697 | In Bedrijf | Vaals | VAALS |  | Wijk 01 Vaals | Vaals | Selzerbeeklaan | 6291HV |  |  | Straatverlichting | ZUD1 Dummy | 1-Straatverlichting | Masten | 14 | 4.75 | VALMONT |  | 114 | 60 | 0 | PM ST 4,75 CV T60 GG M V | 7033 CEMENTGRIJS | 2008-11-21 | 2018-11-01 | 2008 | 01 | ARM BRISA I LED16 14W 730 WW 2150lm LC-A2 R9007 SPIE03 22:70%00:50%5:70% 6 270mA | LIGHTRONICS | 2024-05-10 | 2024 | R9007 | 01 | LED 14W | 14 | N |  | 2024-05-10 | 2047-09-21 |  | 01 |  | 0 | 2024-05-10 | Gemeente Vaals | Gemeente Vaals | 199133 | 309953 | 50.7778 | 6.0129 | 1 |  |  |  | 38056771 | Onbemeterde aansluiting Zuid | x 0,00 watt |  | ZIUTZ03 |  |  | PR00113110 | GOED |  | 70007262 |  | 103794 | 00000000 | 00000000 | STAAL | 2027-10-30 | [8 empty] | LED | 397915
544365 | 001362 | In Bedrijf | Vaals | VAALS |  | Wijk 01 Vaals | Vaals | Aan de Weverij | 6291KE |  |  | Straatverlichting | ZUD1 Dummy | 1-Straatverlichting | Masten | 14.5 | 4.25 | 1Onbekend |  |  |  |  | OCTA ST 4.25 M | 7033 CEMENTGRIJS | 1988-11-01 | 2021-06-01 | 1988 | 01 | ARM PRUNUS A3 I LED16 14.5W 730 WW 2150LM CODE 7 R7016 SPIE03 270mA OPZ 60 | lightonics | 2024-05-17 | 2024 | R7016 | 01 | LED 14,5W | 14.5 | N |  | 2024-05-17 | 2047-09-28 |  | 01 |  | 0 | 2024-05-17 | Gemeente Vaals | Gemeente Vaals | 199340 | 309743 | 50.7759 | 6.0158 | 1 |  |  |  | 40074862 | Onbemeterde aansluiting Zuid | x 0,00 watt |  | ZIUTZ03 |  |  | PR00113110 | GOED |  | 00000000 |  | 104558 | 00000000 | 00000000 | STAAL / VERZINKT | 2030-05-30 | [8 empty] | LED | 397923
544385 | 001361 | In Bedrijf | Vaals | VAALS |  | Wijk 01 Vaals | Vaals | Aan de Weverij | 6291KM |  |  | Straatverlichting | ZUD1 Dummy | 1-Straatverlichting | Masten | 14.5 | 4.25 | 1Onbekend |  |  |  |  | OCTA ST 4.25 M | 7033 CEMENTGRIJS | 1988-11-01 | 2021-06-01 | 1988 | 01 | ARM PRUNUS A3 I LED16 14.5W 730 WW 2150LM CODE 7 R7016 SPIE03 270mA OPZ 60 | lightonics | 2024-05-17 | 2024 | R7016 | 01 | LED 14,5W | 14.5 | N |  | 2024-05-17 | 2047-09-28 |  | 01 |  | 0 | 2024-05-17 | Gemeente Vaals | Gemeente Vaals | 199374 | 309753 | 50.776 | 6.0163 | 1 |  |  |  | 40074854 | Onbemeterde aansluiting Zuid | x 0,00 watt |  | ZIUTZ03 |  |  | PR00113110 | GOED |  | 00000000 |  | 104558 | 00000000 | 00000000 | STAAL / VERZINKT | 2030-05-30 | [8 empty] | LED | 397939
544438 | 001807 | In Bedrijf | Vaals | LEMIERS |  | Wijk 00 Vijlen-Lemiers | Holset | Holset | 6295NC |  |  | Straatverlichting | ZUD1 Dummy | 1-Straatverlichting | Masten | 19 | 6.5 | 1Onbekend |  |  |  |  | CVL ST 6.5 M | 9005 DIEPZWART | 2001-04-12 | 2024-12-06 | 2001 | 01 | ARM LW-SRDS2 I LED24 19W 730 WW 3000lm DANB CV R7040 SPIE03 22:70%00:50%5:70% 6 249mA | LIGHTWELL | 2024-04-12 | 2024 | R7040 | 01 | LED 19 W | 19 | N |  | 2024-04-12 | 2028-12-13 |  | 01 |  | 0 | 2024-04-12 | Gemeente Vaals | Gemeente Vaals | 197496 | 310078 | 50.7791 | 5.9897 | 1 |  |  |  | 40911918 | Onbemeterde aansluiting Zuid | x 0,00 watt |  | ZIUTZ03 |  |  | PR00113110 | GOED |  | 00000000 | 00000000 | 103806 | 00000000 | 00000000 | STAAL / VERZINKT | 2033-12-04 |  | UBO | [6 empty] | LED | 397985
544453 | 001806 | In Bedrijf | Vaals | LEMIERS |  | Wijk 00 Vijlen-Lemiers | Holset | Holset | 6295NC |  |  | Straatverlichting | ZUD1 Dummy | 1-Straatverlichting | Masten | 19 | 6.5 | 1Onbekend |  |  |  |  | CVL ST 6.5 M | 9005 DIEPZWART | 2001-04-12 | 2024-12-06 | 2001 | 01 | ARM LW-SRDS2 I LED24 19W 730 WW 3000lm DANB CV R7040 SPIE03 22:70%00:50%5:70% 6 249mA | LIGHTWELL | 2024-04-12 | 2024 | R7040 | 01 | LED 19 W | 19 | N |  | 2024-04-12 | 2028-12-13 |  | 01 |  | 0 | 2024-04-12 | Gemeente Vaals | Gemeente Vaals | 197479 | 310054 | 50.7788 | 5.9894 | 1 |  |  |  | 40911853 | Onbemeterde aansluiting Zuid | x 0,00 watt |  | ZIUTZ03 | 75 |  | PR00113110 | GOED |  | 00000000 | 00000000 | 103806 | 00000000 | 00000000 | STAAL / VERZINKT | 2033-12-04 |  | UBO | [6 empty] | LED | 397999
544468 | 000989 | In Bedrijf | Vaals | VAALS |  | Wijk 01 Vaals | Vaals | Camilluspark | 6291CW |  |  | Straatverlichting | ZUD1 Dummy | 1-Straatverlichting | Masten | 14 | 4.75 | VALMONT |  | 114 | 60 | 0 | PM ST 4,75 CV T60 GG M V | 7033 CEMENTGRIJS | 2008-12-15 | 2019-06-03 | 2008 | 01 | ARM BRISA I LED16 14W 730 WW 2150lm LC-A2 R9007 SPIE03 22:70%00:50%5:70% 6 270mA | LIGHTRONICS | 2024-05-10 | 2024 | R9007 | 01 | LED 14W | 14 | N |  | 2024-05-10 | 2047-09-21 |  | 01 |  | 0 | 2024-05-10 | Gemeente Vaals | Gemeente Vaals | 198679 | 309690 | 50.7755 | 6.0064 | 1 |  |  |  | 38059691 | Onbemeterde aansluiting Zuid | x 0,00 watt |  | ZIUTZ03 |  |  | PR00113110 | GOED |  | 70007262 |  | 103794 | 00000000 | 00000000 | STAAL | 2028-05-31 | [8 empty] | LED | 398013
544497 | 001780 | In Bedrijf | Vaals | LEMIERS |  | Wijk 00 Vijlen-Lemiers | Holset | Holset | 6295NC | 84 |  | Straatverlichting | ZUD1 Dummy | 1-Straatverlichting | Masten | 22 | 4 | VALMONT |  |  |  |  | CVL ST 4 m .... | 9005 DIEPZWART | 2001-06-14 | 2024-12-06 | 2001 | 01 | ARM BDS490 CORDOBA I LED20 22W 730 WW 2500LM DV DF-S R9005 SPIE03 OPZ 76 | Signify | 2024-06-05 | 2024 | R9005 | 01 | LED 22W | 22 | N |  | 2024-06-05 | 2047-10-17 |  | 01 |  | 0 | 2024-06-05 | Gemeente Vaals | Gemeente Vaals | 197263 | 309462 | 50.7735 | 5.9863 | 1 |  |  |  | 40881555 | Onbemeterde aansluiting Zuid | x 0,00 watt |  | ZIUTZ03 |  |  | PR00113110 | GOED |  | 00000000 |  | 104556 | 00000000 | 00000000 | STAAL / VERZINKT | 2033-12-04 | [8 empty] | LED | 398038
544527 | 001847 | In Bedrijf | Vaals | VAALS |  | Wijk 01 Vaals | Vaals | Broekerweg | 6291VH |  |  | Straatverlichting | ZUD1 Dummy | 1-Straatverlichting | Masten | 30 | 4 | MAST SERVICES NEDERLAND |  |  |  |  | CON ST 4 m COIN 130/89 | 7035 LICHTGRIJS POEDERCOAT | 2003-11-28 |  | 2003 | 01 | ALURA 1X RETROFIT LED 30W | Schréder | 2003-11-28 | 2003 | 9006 WIT ALUMINIUM | 01 | LAMP-LED ALURA PLT LED20 450mA 30W 830 WW+SPIEGELCONUS WIT 3000lm | 30 | N | 830 WW | 2024-06-13 | 2024-06-13 |  | 01 |  | 0 | 2024-06-13 | Gemeente Vaals | Gemeente Vaals | 198836 | 309051 | 50.7697 | 6.0086 | 1 |  |  |  | 41169166 | Onbemeterde aansluiting Zuid | x 0,00 watt | [5 empty] | GOED |  | 00000000 |  | 70008621 | 103642 | 00000000 | STAAL / VERZINKT | [9 empty] | LED | 398065
544546 | 001905 | In Bedrijf | Vaals | VAALS |  | Wijk 01 Vaals | Vaals | Bosstraat | 6291CJ | 10a |  | Straatverlichting | ZUD1 Dummy | 1-Straatverlichting | Masten | 22 | 4 | VALMONT |  |  |  |  | CVL ST 4 m .... | 9005 DIEPZWART | 2004-06-20 | 2024-12-06 | 2004 | 01 | ARM BDS490 CORDOBA I LED20 22W 730 WW 2500LM DV DF-S R9005 SPIE03 OPZ 76 | Signify | 2024-06-05 | 2024 | R9005 | 01 | LED 22W | 22 | N |  | 2024-06-05 | 2047-10-17 |  | 01 |  | 0 | 2024-06-05 | Gemeente Vaals | Gemeente Vaals | 199505.695 | 309330.549 | 50.7722 | 6.0181 | 1 |  |  |  | 41176634 | Onbemeterde aansluiting Zuid | x 0,00 watt |  | ZIUTZ03 |  |  | PR00113110 | GOED |  | 00000000 |  | 104556 | 00000000 | 00000000 | STAAL / VERZINKT | 2033-12-04 |  |  | Schilderselectie2023 | [5 empty] | LED | 398082
544569 | 001363 | In Bedrijf | Vaals | VAALS |  | Wijk 01 Vaals | Vaals | Aan de Weverij | 6291KE |  |  | Straatverlichting | ZUD1 Dummy | 1-Straatverlichting | Masten | 14.5 | 4.75 | 1Onbekend |  |  |  |  | CVL ST 4.75 M | 7033 CEMENTGRIJS | 2004-06-18 | 2024-06-01 | 2004 | 01 | ARM PRUNUS A3 I LED16 14.5W 730 WW 2150LM CODE 7 R7016 SPIE03 270mA OPZ 60 | lightonics | 2024-05-17 | 2024 | R7016 | 01 | LED 14,5W | 14.5 | N |  | 2024-05-17 | 2047-09-28 |  | 01 |  | 0 | 2024-05-17 | Gemeente Vaals | Gemeente Vaals | 199352 | 309777 | 50.7762 | 6.016 | 1 |  |  |  | 40074870 | Onbemeterde aansluiting Zuid | x 0,00 watt |  | ZIUTZ03 |  |  | PR00113110 | GOED |  | 00000000 |  | 104558 | 00000000 | 00000000 | STAAL | 2033-05-30 |  |  | Schilderselectie2023 | [5 empty] | LED | 398101
544594 | 001162 | In Bedrijf | Vaals | VAALS |  | Wijk 01 Vaals | Vaals | Dr Poelsstraat | 6291CV |  |  | Straatverlichting | ZUD1 Dummy | 1-Straatverlichting | Masten | 19 | 6.5 | 1Onbekend |  |  |  |  | OCTA ST 6.5 M | 7033 CEMENTGRIJS | 1986-02-01 | 2021-06-01 | 1986 | 01 | ARM LW-SRDS2 I LED24 19W 730 WW 3000lm DANB CV R7040 SPIE03 22:70%00:50%5:70% 6 249mA | LIGHTWELL | 2024-04-12 | 2024 | R7040 | 01 | LED 19 W | 19 | N |  | 2024-04-12 | 2028-12-13 |  | 01 |  | 0 | 2024-04-12 | Gemeente Vaals | Gemeente Vaals | 198803 | 309548 | 50.7742 | 6.0082 | 1 |  |  |  | 38096730 | Onbemeterde aansluiting Zuid | x 0,00 watt |  | ZIUTZ03 |  |  | PR00113110 | GOED |  | 00000000 | 00000000 | 103806 | 00000000 | 00000000 | STAAL / VERZINKT | 2030-05-30 |  | DCH | [6 empty] | LED | 398129
544644 | 001845 | In Bedrijf | Vaals | VAALS |  | Wijk 01 Vaals | Vaals | Broekerweg | 6291VH |  |  | Straatverlichting | ZUD1 Dummy | 1-Straatverlichting | Masten | 30 | 4 | MAST SERVICES NEDERLAND |  |  |  |  | CON ST 4 m COIN 130/89 | 7035 LICHTGRIJS POEDERCOAT | 2003-11-28 |  | 2003 | 01 | ALURA 1X RETROFIT LED 30W | Schréder | 2003-11-28 | 2003 | 9006 WIT ALUMINIUM | 01 | LAMP-LED ALURA PLT LED20 450mA 30W 830 WW+SPIEGELCONUS WIT 3000lm | 30 | N | 830 WW | 2024-06-13 | 2024-06-13 |  | 01 |  | 0 | 2024-06-13 | Gemeente Vaals | Gemeente Vaals | 198823 | 309014 | 50.7694 | 6.0084 | 1 |  |  |  | 41169141 | Onbemeterde aansluiting Zuid | x 0,00 watt | [5 empty] | GOED |  | 00000000 |  | 70008621 | 103642 | 00000000 | STAAL / VERZINKT | [9 empty] | LED | 398180
544673 | 000699 | In Bedrijf | Vaals | VAALS |  | Wijk 01 Vaals | Vaals | Koning Hendrikstraat | 6291HR | 1 |  | Straatverlichting | ZUD1 Dummy | 1-Straatverlichting | Masten | 19 | 4.75 | 1Onbekend |  |  |  |  | CVL ST 4.75 M | 7033 CEMENTGRIJS | 1995-02-01 | 2024-06-01 | 1995 | 01 | ARESA2 16L 19W WW 2176LM 5103 R7038 DDC | Schréder | 2016-03-21 | 2016 | 7038 AGAATGRIJS | 01 | LED 19 W | 19 | N |  | 2016-03-21 11:31 | 2020-11-21 |  | 01 |  | 0 | 2016-03-21 | Gemeente Vaals | Gemeente Vaals | 199095 | 309834 | 50.7767 | 6.0123 | 1 |  |  |  | 38056798 | Onbemeterde aansluiting Zuid | x 0,00 watt |  | ZIUTZ03 |  |  | 4019628-5 ¦ guuse20160304 | GOED |  | 00000000 |  | 70030895 | 00000000 | 00000000 | STAAL | 2033-05-30 |  |  | Schilderselectie2023 | [5 empty] | LED | 398208
544711 | 001781 | In Bedrijf | Vaals | LEMIERS |  | Wijk 00 Vijlen-Lemiers | Holset | Holset | 6295NC |  |  | Straatverlichting | ZUD1 Dummy | 1-Straatverlichting | Masten | 22 | 4 | VALMONT |  |  |  |  | CVL ST 4 m .... | 9005 DIEPZWART | 2001-06-14 | 2024-12-06 | 2001 | 01 | ARM BDS490 CORDOBA I LED20 22W 730 WW 2500LM DV DF-S R9005 SPIE03 OPZ 76 | Signify | 2024-06-05 | 2024 | R9005 | 01 | LED 22W | 22 | N |  | 2024-06-05 | 2047-10-17 |  | 01 |  | 0 | 2024-06-05 | Gemeente Vaals | Gemeente Vaals | 197271 | 309489 | 50.7738 | 5.9864 | 1 |  |  |  | 40881563 | Onbemeterde aansluiting Zuid | x 0,00 watt |  | ZIUTZ03 |  |  | PR00113110 | GOED |  | 00000000 |  | 104556 | 00000000 | 00000000 | STAAL / VERZINKT | 2033-12-04 | [8 empty] | LED | 398244
544745 | 001779 | In Bedrijf | Vaals | VAALS |  | Wijk 01 Vaals | Vaals | Heuvel |  | 258 |  | Achterpadverlichting | ZUD1 Dummy | 1-Straatverlichting | Masten | 22 | 4 | VALMONT |  | 114 | 76 | 0 | PM ST 4,0 CV T76 GG M V | 9005 DIEPZWART | 2007-12-13 | 2017-07-25 | 2007 | 01 | ARM BDS490 CORDOBA I LED20 22W 730 WW 2500LM DV DF-S R9005 SPIE03 OPZ 76 | Signify | 2024-06-05 | 2024 | R9005 | 01 | LED 22W | 22 | N |  | 2024-06-05 | 2047-10-17 |  | 01 |  | 0 | 2024-06-05 | Gemeente Vaals | Gemeente Vaals | 198692.1445 | 309806.7892 | 50.7765 | 6.0066 | 1 |  |  |  | 40881547 | Onbemeterde aansluiting Zuid | x 0,00 watt |  | ZIUTZ03 |  |  |  | GOED |  | 70007267 |  | 104556 | 00000000 | 00000000 | STAAL | 2026-07-23 | [8 empty] | LED | 398277
544766 | 001364 | In Bedrijf | Vaals | VAALS |  | Wijk 01 Vaals | Vaals | Aan de Weverij | 6291KE |  |  | Straatverlichting | ZUD1 Dummy | 1-Straatverlichting | Masten | 14.5 | 4.75 | VALMONT |  | 114 | 60 | 0 | PM ST 4,75 CV T60 GG M V | 7033 CEMENTGRIJS | 2005-04-29 | 2016-11-01 | 2005 | 01 | ARM PRUNUS A3 I LED16 14.5W 730 WW 2150LM CODE 7 R7016 SPIE03 270mA OPZ 60 | lightonics | 2024-05-17 | 2024 | R7016 | 01 | LED 14,5W | 14.5 | N |  | 2024-05-17 | 2047-09-28 |  | 01 |  | 0 | 2024-05-17 | Gemeente Vaals | Gemeente Vaals | 199333 | 309789 | 50.7763 | 6.0157 | 1 |  |  |  | 40074889 | Onbemeterde aansluiting Zuid | x 0,00 watt |  | ZIUTZ03 |  |  | PR00113110 | GOED |  | 70007262 |  | 104558 | 00000000 | 00000000 | STAAL | 2025-10-29 | [8 empty] | LED | 398305
544776 | 001421 | In Bedrijf | Vaals | VAALS |  | Wijk 01 Vaals | Vaals | Pastoor Prickaertsstraat | 6291LL |  |  | Straatverlichting | ZUD1 Dummy | 1-Straatverlichting | Masten | 26 | 4.25 | 1Onbekend |  |  |  |  | OCTA ST 4.25 M | 7033 CEMENTGRIJS | 1989-07-01 | 2021-06-01 | 1989 | 01 | KFK LED2WELL 26W WW 1505LM R9005 D | LIGHTRONICS | 2014-08-08 | 2014 | 9005 DIEPZWART | 01 | LED 26 W | 26 | N |  | 2014-08-08 |  |  | 01 |  | 0 | 2014-08-08 | Gemeente Vaals | Gemeente Vaals | 199391 | 308703 | 50.7666 | 6.0164 | 1 |  |  |  | 40167844 | Onbemeterde aansluiting Zuid | x 0,00 watt |  |  |  | UITDRAAI |  | GOED |  | 00000000 |  | 70015721 | 00000000 | 00000000 | STAAL / VERZINKT | 2030-05-30 | [8 empty] | LED | 398314
544786 | 001422 | In Bedrijf | Vaals | VAALS |  | Wijk 01 Vaals | Vaals | Pastoor Prickaertsstraat | 6291LL |  |  | Straatverlichting | ZUD1 Dummy | 1-Straatverlichting | Masten | 26 | 4.25 | 1Onbekend |  |  |  |  | OCTA ST 4.25 M | 7033 CEMENTGRIJS | 1989-07-01 | 2021-06-01 | 1989 | 01 | KFK LED2WELL 26W WW 1505LM R9005 D | LIGHTRONICS | 2014-08-08 | 2014 | 9005 DIEPZWART | 01 | LED 26 W | 26 | N |  | 2014-08-08 |  |  | 01 |  | 0 | 2014-08-08 | Gemeente Vaals | Gemeente Vaals | 199398 | 308744 | 50.7669 | 6.0165 | 1 |  |  |  | 40167852 | Onbemeterde aansluiting Zuid | x 0,00 watt |  |  |  | UITDRAAI |  | GOED |  | 00000000 |  | 70015721 | 00000000 | 00000000 | STAAL / VERZINKT | 2030-05-30 | [8 empty] | LED | 398320
544829 | 001846 | In Bedrijf | Vaals | VAALS |  | Wijk 01 Vaals | Vaals | Broekerweg | 6291VH |  |  | Straatverlichting | ZUD1 Dummy | 1-Straatverlichting | Masten | 30 | 4 | MAST SERVICES NEDERLAND |  |  |  |  | CON ST 4 m COIN 130/89 | 7035 LICHTGRIJS POEDERCOAT | 2003-11-28 |  | 2003 | 01 | ALURA 1X RETROFIT LED 30W | Schréder | 2003-11-28 | 2003 | 9006 WIT ALUMINIUM | 01 | LAMP-LED ALURA PLT LED20 450mA 30W 830 WW+SPIEGELCONUS WIT 3000lm | 30 | N | 830 WW | 2024-06-13 | 2024-06-13 |  | 01 |  | 0 | 2024-06-13 | Gemeente Vaals | Gemeente Vaals | 198831 | 309033 | 50.7696 | 6.0085 | 1 |  |  |  | 41169158 | Onbemeterde aansluiting Zuid | x 0,00 watt | [5 empty] | GOED |  | 00000000 |  | 70008621 | 103642 | 00000000 | STAAL / VERZINKT | [8 empty] | 54175234 ANTI VERBLINDINGSKAP KEGEL 2000 | LED | 398364
544843 | 001906 | In Bedrijf | Vaals | VAALS |  | Wijk 01 Vaals | Vaals | Bosstraat | 6291CE | 5 |  | Straatverlichting | ZUD1 Dummy | 1-Straatverlichting | Masten | 22 | 4 | VALMONT |  |  |  |  | CVL ST 4 m .... | 9005 DIEPZWART | 2004-06-20 | 2024-12-06 | 2004 | 01 | ARM BDS490 CORDOBA I LED20 22W 730 WW 2500LM DV DF-S R9005 SPIE03 OPZ 76 | Signify | 2024-06-05 | 2024 | R9005 | 01 | LED 22W | 22 | N |  | 2024-06-05 | 2047-10-17 |  | 01 |  | 0 | 2024-06-05 | Gemeente Vaals | Gemeente Vaals | 199515.532 | 309344.915 | 50.7723 | 6.0182 | 1 |  |  |  | 4117.6642 | Onbemeterde aansluiting Zuid | x 0,00 watt |  | ZIUTZ03 |  |  | PR00113110 | GOED |  | 00000000 |  | 104556 | 00000000 | 00000000 | STAAL / VERZINKT | 2033-12-04 |  |  | Schilderselectie2023 | [5 empty] | LED | 398378
544873 | 000991 | In Bedrijf | Vaals | VAALS |  | Wijk 01 Vaals | Vaals | Camilluspark | 6291CW |  |  | Straatverlichting | ZUD1 Dummy | 1-Straatverlichting | Masten | 14 | 4.75 | VALMONT |  | 114 | 60 | 0 | PM ST 4,75 CV T60 GG M V | 7033 CEMENTGRIJS | 2008-12-15 | 2019-06-03 | 2008 | 01 | ARM BRISA I LED16 14W 730 WW 2150lm LC-A2 R9007 SPIE03 22:70%00:50%5:70% 6 270mA | LIGHTRONICS | 2024-05-10 | 2024 | R9007 | 01 | LED 14W | 14 | N |  | 2024-05-10 | 2047-09-21 |  | 01 |  | 0 | 2024-05-10 | Gemeente Vaals | Gemeente Vaals | 198720 | 309646 | 50.7751 | 6.007 | 1 |  |  |  | 38059711 | Onbemeterde aansluiting Zuid | x 0,00 watt |  | ZIUTZ03 |  |  | PR00113110 | GOED |  | 70007262 |  | 103794 | 00000000 | 00000000 | STAAL | 2028-05-31 | [8 empty] | LED | 398408
544897 | 000990 | In Bedrijf | Vaals | VAALS |  | Wijk 01 Vaals | Vaals | Camilluspark | 6291CW |  |  | Straatverlichting | ZUD1 Dummy | 1-Straatverlichting | Masten | 14 | 4.75 | VALMONT |  | 114 | 60 | 0 | PM ST 4,75 CV T60 GG M V | 7033 CEMENTGRIJS | 2008-12-15 | 2019-06-03 | 2008 | 01 | ARM BRISA I LED16 14W 730 WW 2150lm LC-A2 R9007 SPIE03 22:70%00:50%5:70% 6 270mA | LIGHTRONICS | 2024-05-10 | 2024 | R9007 | 01 | LED 14W | 14 | N |  | 2024-05-10 | 2047-04-03 |  | 01 |  | 0 | 2024-05-10 | Gemeente Vaals | Gemeente Vaals | 198694 | 309668 | 50.7753 | 6.0066 | 1 |  |  |  | 38059703 | Onbemeterde aansluiting Zuid | x 0,00 watt |  | ZIUTZ03 |  |  |  | GOED |  | 70007262 |  | 103794 | 00000000 | 00000000 | STAAL | 2028-05-31 | [8 empty] | LED | 398434
544946 | 001365 | In Bedrijf | Vaals | VAALS |  | Wijk 01 Vaals | Vaals | Aan de Weverij | 6291KE |  |  | Straatverlichting | ZUD1 Dummy | 1-Straatverlichting | Masten | 14.5 | 4.75 | VALMONT |  | 114 | 60 | 0 | PM ST 4,75 CV T60 GG M V | 7033 CEMENTGRIJS | 2005-04-29 | 2024-06-01 | 2005 | 01 | ARM PRUNUS A3 I LED16 14.5W 730 WW 2150LM CODE 7 R7016 SPIE03 270mA OPZ 60 | lightonics | 2024-05-17 | 2024 | R7016 | 01 | LED 14,5W | 14.5 | N |  | 2024-05-17 | 2047-09-28 |  | 01 |  | 0 | 2024-05-17 | Gemeente Vaals | Gemeente Vaals | 199306 | 309810 | 50.7765 | 6.0153 | 1 |  |  |  | 40074897 | Onbemeterde aansluiting Zuid | x 0,00 watt |  | ZIUTZ03 |  |  | PR00113110 | GOED |  | 70007262 |  | 104558 | 00000000 | 00000000 | STAAL | 2033-05-30 |  |  | Schilderselectie2023 | [5 empty] | LED | 398477
544958 | 000698 | In Bedrijf | Vaals | VAALS |  | Wijk 01 Vaals | Vaals | Selzerbeeklaan | 6291HW | 12 |  | Straatverlichting | ZUD1 Dummy | 1-Straatverlichting | Masten | 14 | 4.75 | VALMONT |  | 114 | 60 | 0 | PM ST 4,75 CV T60 GG M V | 7033 CEMENTGRIJS | 2008-11-21 | 2018-11-01 | 2008 | 01 | ARM BRISA I LED16 14W 730 WW 2150lm LC-A2 R9007 SPIE03 22:70%00:50%5:70% 6 270mA | LIGHTRONICS | 2024-05-10 | 2024 | R9007 | 01 | LED 14W | 14 | N |  | 2024-05-10 | 2047-09-21 |  | 01 |  | 0 | 2024-05-10 | Gemeente Vaals | Gemeente Vaals | 199157 | 309964 | 50.7779 | 6.0132 | 1 |  |  |  | 38056781 | Onbemeterde aansluiting Zuid | x 0,00 watt |  | ZIUTZ03 |  |  | PR00113110 | GOED |  | 70007262 |  | 103794 | 00000000 | 00000000 | STAAL | 2027-10-30 | [8 empty] | LED | 398488
544996 | 001848 | In Bedrijf | Vaals | VAALS |  | Wijk 01 Vaals | Vaals | Broekerweg | 6291VH |  |  | Straatverlichting | ZUD1 Dummy | 1-Straatverlichting | Masten | 30 | 4 | MAST SERVICES NEDERLAND |  |  |  |  | CON ST 4 m COIN 130/89 | 7035 LICHTGRIJS POEDERCOAT | 2003-11-28 |  | 2003 | 01 | ALURA 1X RETROFIT LED 30W | Schréder | 2003-11-28 | 2003 | 9006 WIT ALUMINIUM | 01 | LAMP-LED ALURA PLT LED20 450mA 30W 830 WW+SPIEGELCONUS WIT 3000lm | 30 | N | 830 WW | 2024-06-13 | 2024-06-13 |  | 01 |  | 0 | 2024-06-13 | Gemeente Vaals | Gemeente Vaals | 198842 | 309070 | 50.7699 | 6.0086 | 1 |  |  |  | 41169174 | Onbemeterde aansluiting Zuid | x 0,00 watt | [5 empty] | GOED |  | 00000000 |  | 70008621 | 103642 | 00000000 | STAAL / VERZINKT | [9 empty] | LED | 398522
545004 | 001908 | In Bedrijf | Vaals | VAALS |  | Wijk 01 Vaals | Vaals | Bosstraat | 6291CK | 24 |  | Straatverlichting | ZUD1 Dummy | 1-Straatverlichting | Masten | 22 | 4 | VALMONT |  | 114 | 76 | 0 | PM ST 4,0 CV T76 GG M V | 9005 DIEPZWART | 2010-02-02 | 2024-12-06 | 2010 | 01 | ARM BDS490 CORDOBA I LED20 22W 730 WW 2500LM DV DF-S R9005 SPIE03 OPZ 76 | Signify | 2024-06-05 | 2024 | R9005 | 01 | LED 22W | 22 | N |  | 2024-06-05 | 2047-10-17 |  | 01 |  | 0 | 2024-06-05 | Gemeente Vaals | Gemeente Vaals | 199523.787 | 309385.057 | 50.7727 | 6.0184 | 1 |  |  |  | 41176669 | Onbemeterde aansluiting Zuid | x 0,00 watt |  | ZIUTZ03 |  |  | PR00113110 | GOED |  | 70007267 |  | 104556 | 00000000 | 00000000 | STAAL | 2033-12-04 | [8 empty] | LED | 398529
545012 | 000381 | In Bedrijf | Vaals | VIJLEN |  | Wijk 00 Vijlen-Lemiers | Vijlen | Vijlenstraat | 6294BA |  |  | Straatverlichting | ZUD1 Dummy | 1-Straatverlichting | Masten | 24 | 6.5 | VALMONT |  | 121 | 51 | 0 | OM ST 4,78 CV PTU51 GG M V | 7033 CEMENTGRIJS | 2008-02-06 | 2017-07-25 | 2008 | 01 | NICOLE GOLD GRN LED 24W 1300L R7035 DVB | INNOLUMIS | 2013-10-21 | 2013 | 7035 LICHTGRIJS | 01 | LED 24 W | 24 | N |  | 2013-10-21 | 2018-06-23 |  | 01 |  | 0 | 2013-10-21 | Gemeente Vaals | Gemeente Vaals | 195453 | 310925 | 50.7868 | 5.9608 | 1 |  |  |  | 38053616 | Onbemeterde aansluiting Zuid | x 0,00 watt |  |  |  |  | 4009242 | GOED |  | 70007263 | 00000000 | 70012654 | 00000000 | 00000000 | STAAL | 2026-07-23 |  | 621353 UBO ENKEL ST 1000/60 | [6 empty] | LED | 398537
545013 | 000700 | In Bedrijf | Vaals | VAALS |  | Wijk 01 Vaals | Vaals | Tentstraat | 6291BC |  |  | Straatverlichting | ZUD1 Dummy | 1-Straatverlichting | Masten | 20 | 6.5 | 1Onbekend |  |  |  |  | CVL ST 6.5 M | 7033 CEMENTGRIJS | 1996-05-01 | 2016-11-01 | 1996 | 01 | BGS451 16LED 20W WW 1600LM GRIJS WSO DVB | Philips | 2014-08-08 | 2014 | GRIJS | 01 | LED 20 W | 20 | N |  | 2014-08-08 | 2002-03-09 |  | 01 |  | 0 | 2014-08-08 | Gemeente Vaals | Gemeente Vaals | 199209 | 308812 | 50.7675 | 6.0138 | 1 |  |  |  | 38056801 | Onbemeterde aansluiting Zuid | x 0,00 watt |  |  |  |  | 4010537 | GOED |  | 00000000 |  | 70011996 | 00000000 | 00000000 | STAAL / VERZINKT | 2025-10-29 | [8 empty] | LED | 398538
545026 | 001423 | In Bedrijf | Vaals | VAALS |  | Wijk 01 Vaals | Vaals | Pastoor Prickaertsstraat | 6291LL |  |  | Straatverlichting | ZUD1 Dummy | 1-Straatverlichting | Masten | 26 | 4.25 | 1Onbekend |  |  |  |  | OCTA ST 4.25 M | 7033 CEMENTGRIJS | 1989-07-01 | 2021-06-01 | 1989 | 01 | KFK LED2WELL 26W WW 1505LM R9005 D | LIGHTRONICS | 2014-08-08 | 2014 | 9005 DIEPZWART | 01 | LED 26 W | 26 | N |  | 2014-08-08 |  |  | 01 |  | 0 | 2024-05-14 14:20 | Gemeente Vaals | Gemeente Vaals | 199412 | 308765 | 50.7671 | 6.0167 | 1 |  |  |  | 40167860 | Onbemeterde aansluiting Zuid | LEDDRIVER PH XITANIUM FP 40W 0,3-1,0A |  |  |  | UITDRAAI |  | GOED |  | 00000000 |  | 70015721 | 00000000 | 7005115334 | STAAL / VERZINKT | 2030-05-30 | [8 empty] | LED | 398549
545073 | 001366 | In Bedrijf | Vaals | VAALS |  | Wijk 01 Vaals | Vaals | Aan de Weverij | 6291KE |  |  | Straatverlichting | ZUD1 Dummy | 1-Straatverlichting | Masten | 14.5 | 4.25 | 1Onbekend |  |  |  |  | OCTA ST 4.25 M | 7033 CEMENTGRIJS | 1988-11-01 | 2021-06-01 | 1988 | 01 | ARM PRUNUS A3 I LED16 14.5W 730 WW 2150LM CODE 7 R7016 SPIE03 270mA OPZ 60 | lightonics | 2024-05-17 | 2024 | R7016 | 01 | LED 14,5W | 14.5 | N |  | 2024-05-17 | 2047-09-28 |  | 01 |  | 0 | 2024-05-17 | Gemeente Vaals | Gemeente Vaals | 199291 | 309834 | 50.7767 | 6.0151 | 1 |  |  |  | 40074900 | Onbemeterde aansluiting Zuid | x 0,00 watt |  | ZIUTZ03 |  |  | PR00113110 | GOED |  | 00000000 |  | 104558 | 00000000 | 00000000 | STAAL / VERZINKT | 2030-05-30 | [8 empty] | LED | 398596
545150 | 001909 | In Bedrijf | Vaals | VAALS |  | Wijk 01 Vaals | Vaals | Bosstraat | 6291CE |  |  | Straatverlichting | ZUD1 Dummy | 1-Straatverlichting | Masten | 22 | 4 | VALMONT |  |  |  |  | CVL ST 4 m .... | 9005 DIEPZWART | 2004-09-14 | 2024-12-06 | 2004 | 01 | ARM BDS490 CORDOBA I LED20 22W 730 WW 2500LM DV DF-S R9005 SPIE03 OPZ 76 | Signify | 2024-06-05 | 2024 | R9005 | 01 | LED 22W | 22 | N |  | 2024-06-05 | 2047-10-17 |  | 01 |  | 0 | 2024-06-05 | Gemeente Vaals | Gemeente Vaals | 199346.223 | 308981.717 | 50.7691 | 6.0158 | 1 |  |  |  | 41176677 | Onbemeterde aansluiting Zuid | x 0,00 watt |  | ZIUTZ03 |  |  | PR00113110 | GOED |  | 00000000 |  | 104556 | 00000000 | 00000000 | STAAL / VERZINKT | 2033-12-04 | [8 empty] | LED | 398674
545184 | 000993 | In Bedrijf | Vaals | VAALS |  | Wijk 01 Vaals | Vaals | Camilluspark | 6291CW |  |  | Straatverlichting | ZUD1 Dummy | 1-Straatverlichting | Masten | 14 | 4.75 | VALMONT |  | 114 | 60 | 0 | PM ST 4,75 CV T60 GG M V | 7033 CEMENTGRIJS | 2008-12-15 | 2019-06-03 | 2008 | 01 | ARM BRISA I LED16 14W 730 WW 2150lm LC-A2 R9007 SPIE03 22:70%00:50%5:70% 6 270mA | LIGHTRONICS | 2024-05-10 | 2024 | R9007 | 01 | LED 14W | 14 | N |  | 2024-05-10 | 2047-09-21 |  | 01 |  | 0 | 2024-05-10 | Gemeente Vaals | Gemeente Vaals | 198741 | 309584 | 50.7745 | 6.0073 | 1 |  |  |  | 38059738 | Onbemeterde aansluiting Zuid | x 0,00 watt |  | ZIUTZ03 |  |  | PR00113110 | GOED |  | 70007262 |  | 103794 | 00000000 | 00000000 | STAAL | 2028-05-31 | [8 empty] | LED | 398708
545273 | 001424 | In Bedrijf | Vaals | VAALS |  | Wijk 01 Vaals | Vaals | Pastoor Prickaertsstraat | 6291LL |  |  | Straatverlichting | ZUD1 Dummy | 1-Straatverlichting | Masten | 26 | 4.25 | 1Onbekend |  |  |  |  | OCTA ST 4.25 M | 7033 CEMENTGRIJS | 1989-07-01 | 2021-06-01 | 1989 | 01 | KFK LED2WELL 26W WW 1505LM R9005 D | LIGHTRONICS | 2014-08-08 | 2014 | 9005 DIEPZWART | 01 | LED 26 W | 26 | N |  | 2014-08-08 |  |  | 01 |  | 0 | 2014-08-08 | Gemeente Vaals | Gemeente Vaals | 199433 | 308783 | 50.7673 | 6.017 | 1 |  |  |  | 40167879 | Onbemeterde aansluiting Zuid | x 0,00 watt |  |  |  | UITDRAAI |  | GOED |  | 00000000 |  | 70015721 | 00000000 | 00000000 | STAAL / VERZINKT | 2030-05-30 | [8 empty] | LED | 398795
545301 | 001849 | In Bedrijf | Vaals | VAALS |  | Wijk 01 Vaals | Vaals | Broekerweg | 6291VH |  |  | Straatverlichting | ZUD1 Dummy | 1-Straatverlichting | Masten | 30 | 4 | MAST SERVICES NEDERLAND |  |  |  |  | CON ST 4 m COIN 130/89 | 7035 LICHTGRIJS POEDERCOAT | 2003-11-28 |  | 2003 | 01 | ALURA 1X RETROFIT LED 30W | Schréder | 2003-11-28 | 2003 | 9006 WIT ALUMINIUM | 01 | LAMP-LED ALURA PLT LED20 450mA 30W 830 WW+SPIEGELCONUS WIT 3000lm | 30 | N | 830 WW | 2024-06-13 | 2024-06-13 |  | 01 |  | 0 | 2024-06-13 | Gemeente Vaals | Gemeente Vaals | 198850 | 309084 | 50.77 | 6.0088 | 1 |  |  |  | 41169182 | Onbemeterde aansluiting Zuid | x 0,00 watt | [5 empty] | GOED |  | 00000000 |  | 70008621 | 103642 | 00000000 | STAAL / VERZINKT | [9 empty] | LED | 398821
545308 | 001850 | In Bedrijf | Vaals | VAALS |  | Wijk 01 Vaals | Vaals | Groenzandweg | 6291VG |  |  | Straatverlichting | ZUD1 Dummy | 1-Straatverlichting | Masten | 30 | 4 | MAST SERVICES NEDERLAND |  |  |  |  | CON ST 4 m COIN 130/89 | 7035 LICHTGRIJS POEDERCOAT | 2005-01-14 |  | 2005 | 01 | ALURA 1X RETROFIT LED 30W | Schréder | 2005-01-14 | 2005 | 9006 WIT ALUMINIUM | 01 | LAMP-LED ALURA PLT LED20 450mA 30W 830 WW+SPIEGELCONUS WIT 3000lm | 30 | N | 830 WW | 2024-06-13 | 2024-06-13 |  | 01 |  | 0 | 2024-06-13 | Gemeente Vaals | Gemeente Vaals | 198841.564 | 309098.783 | 50.7702 | 6.0086 | 1 |  |  |  | 41169190 | Onbemeterde aansluiting Zuid | x 0,00 watt | [5 empty] | GOED |  | 00000000 |  | 70008621 | 103642 | 00000000 | STAAL / VERZINKT | [9 empty] | LED | 398827
545373 | 001368 | In Bedrijf | Vaals | VAALS |  | Wijk 01 Vaals | Vaals | Aan de Twijnerij | 6291KM |  |  | Straatverlichting | ZUD1 Dummy | 1-Straatverlichting | Masten | 14.5 | 4.25 | 1Onbekend |  |  |  |  | OCTA ST 4.25 M | 7033 CEMENTGRIJS | 1988-10-01 | 2021-06-01 | 1988 | 01 | ARM PRUNUS A3 I LED16 14.5W 730 WW 2150LM CODE 7 R7016 SPIE03 270mA OPZ 60 | lightonics | 2024-05-17 | 2024 | R7016 | 01 | LED 14,5W | 14.5 | N |  | 2024-05-17 | 2047-09-28 |  | 01 |  | 0 | 2024-05-17 | Gemeente Vaals | Gemeente Vaals | 199276 | 309775 | 50.7762 | 6.0149 | 1 |  |  |  | 40074927 | Onbemeterde aansluiting Zuid | x 0,00 watt |  | ZIUTZ03 |  |  | PR00113110 | GOED |  | 00000000 |  | 104558 | 00000000 | 00000000 | STAAL / VERZINKT | 2030-05-30 | [8 empty] | LED | 398885
545396 | 000994 | In Bedrijf | Vaals | VAALS |  | Wijk 01 Vaals | Vaals | Camilluspark | 6291CW |  |  | Straatverlichting | ZUD1 Dummy | 1-Straatverlichting | Masten | 14 | 4.75 | VALMONT |  | 114 | 60 | 0 | PM ST 4,75 CV T60 GG M V | 7033 CEMENTGRIJS | 2008-12-15 | 2019-06-03 | 2008 | 01 | ARM BRISA I LED16 14W 730 WW 2150lm LC-A2 R9007 SPIE03 22:70%00:50%5:70% 6 270mA | LIGHTRONICS | 2024-05-10 | 2024 | R9007 | 01 | LED 14W | 14 | N |  | 2024-05-10 | 2047-09-21 |  | 01 |  | 0 | 2024-05-10 | Gemeente Vaals | Gemeente Vaals | 198755 | 309543 | 50.7742 | 6.0075 | 1 |  |  |  | 38059746 | Onbemeterde aansluiting Zuid | x 0,00 watt |  | ZIUTZ03 |  |  | PR00113110 | GOED |  | 70007262 |  | 103794 | 00000000 | 00000000 | STAAL | 2028-05-31 | [8 empty] | LED | 398906
545407 | 000992 | In Bedrijf | Vaals | VAALS |  | Wijk 01 Vaals | Vaals | Camilluspark | 6291CW |  |  | Straatverlichting | ZUD1 Dummy | 1-Straatverlichting | Masten | 14 | 4.75 | VALMONT |  | 114 | 60 | 0 | PM ST 4,75 CV T60 GG M V | 7033 CEMENTGRIJS | 2008-12-15 | 2019-06-03 | 2008 | 01 | ARM BRISA I LED16 14W 730 WW 2150lm LC-A2 R9007 SPIE03 22:70%00:50%5:70% 6 270mA | LIGHTRONICS | 2024-05-10 | 2024 | R9007 | 01 | LED 14W | 14 | N |  | 2024-05-10 | 2047-09-21 |  | 01 |  | 0 | 2024-05-10 | Gemeente Vaals | Gemeente Vaals | 198748 | 309627 | 50.7749 | 6.0074 | 1 |  |  |  | 38059721 | Onbemeterde aansluiting Zuid | x 0,00 watt |  | ZIUTZ03 |  |  | PR00113110 | GOED |  | 70007262 |  | 103794 | 00000000 | 00000000 | STAAL | 2028-05-31 | [8 empty] | LED | 398917
545429 | 000702 | In Bedrijf | Vaals | VAALS |  | Wijk 01 Vaals | Vaals | Tentstraat | 6291BC |  |  | Straatverlichting | ZUD1 Dummy | 1-Straatverlichting | Masten | 20 | 6.5 | 1Onbekend |  |  |  |  | OCTA ST 6.5 M | 7033 CEMENTGRIJS | 1993-03-01 | 2021-06-01 | 1993 | 01 | BGS451 16LED 20W WW 1600LM GRIJS WSO DVB | Philips | 2014-08-08 | 2014 | GRIJS | 01 | LED 20 W | 20 | N |  | 2014-08-08 | 2002-03-09 |  | 01 |  | 0 | 2014-08-08 | Gemeente Vaals | Gemeente Vaals | 199169.5112 | 308814.5923 | 50.7676 | 6.0133 | 1 |  |  |  | 38056828 | Onbemeterde aansluiting Zuid | x 0,00 watt |  |  |  |  | 4010537 | GOED |  | 00000000 |  | 70011996 | 00000000 | 00000000 | STAAL / VERZINKT | 2030-05-30 | [8 empty] | LED | 398938
545454 | 001425 | In Bedrijf | Vaals | VAALS |  | Wijk 01 Vaals | Vaals | Pastoor Prickaertsstraat | 6291LL |  |  | Straatverlichting | ZUD1 Dummy | 1-Straatverlichting | Masten | 26 | 4.25 | 1Onbekend |  |  |  |  | OCTA ST 4.25 M | 7033 CEMENTGRIJS | 1989-07-01 | 2021-06-01 | 1989 | 01 | KFK LED2WELL 26W WW 1505LM R9005 D | LIGHTRONICS | 2014-08-08 | 2014 | 9005 DIEPZWART | 01 | LED 26 W | 26 | N |  | 2014-08-08 |  |  | 01 |  | 0 | 2014-08-08 | Gemeente Vaals | Gemeente Vaals | 199437 | 308814 | 50.7675 | 6.0171 | 1 |  |  |  | 40167887 | Onbemeterde aansluiting Zuid | x 0,00 watt |  |  |  | UITDRAAI |  | GOED |  | 00000000 |  | 70015721 | 00000000 | 00000000 | STAAL / VERZINKT | 2030-05-30 | [8 empty] | LED | 398960
545465 | 001163 | In Bedrijf | Vaals | VAALS |  |  |  | Gemmenicherweg | 6291BR |  |  | Straatverlichting | ZUD1 Dummy | 1-Straatverlichting | Masten | 114 | 8 | VALMONT |  | 140 | 51 | 0 | OM ST 6,5 CV PTU51 GG M V | 7033 CEMENTGRIJS | 2009-09-10 | 2019-06-03 | 2009 | 01 | IRIDIUM SGS253 1XSON-T 100W CONV | Philips | 2009-09-10 | 2009 | GRIJS | 01 | MST SON-T PIA Plus 100W/220 E40 1SL/12 | 100 | N | 220 | 2023-11-22 15:31 | 2038-07-07 15:31 |  | 01 |  | 14 | 2009-09-10 | Gemeente Vaals | Gemeente Vaals | 199198 | 308449 | 50.7643 | 6.0136 | 1 |  |  |  | 38096781 | Onbemeterde aansluiting Zuid | c 14,00 watt | [5 empty] | GOED |  | 70007264 | 00000000 | 70004717 | 0000530904 | 00000000 | STAAL | 2028-05-31 |  | 621359 UBO ENKEL ST 1500/60 | [6 empty] | SON-T | 398971
545505 | 001851 | In Bedrijf | Vaals | VAALS |  | Wijk 01 Vaals | Vaals | Groenzandweg | 6291VG |  |  | Straatverlichting | ZUD1 Dummy | 1-Straatverlichting | Masten | 30 | 4 | MAST SERVICES NEDERLAND |  |  |  |  | CON ST 4 m COIN 130/89 | 7035 LICHTGRIJS POEDERCOAT | 2018-10-03 |  | 2018 | 01 | ALURA 1X RETROFIT LED 30W | Schréder | 2018-10-03 | 2018 | 9006 WIT ALUMINIUM | 01 | LAMP-LED ALURA PLT LED20 450mA 30W 830 WW+SPIEGELCONUS WIT 3000lm | 30 | N | 830 WW | 2024-06-13 | 2024-06-13 |  | 01 |  | 0 | 2024-06-13 | Gemeente Vaals | Gemeente Vaals | 198832.6236 | 309116.5883 | 50.7703 | 6.0085 | 1 |  |  |  | 41169204 | Onbemeterde aansluiting Zuid | x 0,00 watt | [5 empty] | GOED |  | 00000000 |  | 70008621 | 103642 | 00000000 | STAAL / VERZINKT |  |  |  | Schilderselectie2023 | [5 empty] | LED | 399010
545539 | 001910 | In Bedrijf | Vaals | VAALS |  | Wijk 01 Vaals | Vaals | Bosstraat | 6291CE |  |  | Straatverlichting | ZUD1 Dummy | 1-Straatverlichting | Masten | 22 | 4 | VALMONT |  |  |  |  | CVL ST 4 m .... | 9005 DIEPZWART | 2004-09-14 | 2024-12-06 | 2004 | 01 | ARM BDS490 CORDOBA I LED20 22W 730 WW 2500LM DV DF-S R9005 SPIE03 OPZ 76 | Signify | 2024-06-05 | 2024 | R9005 | 01 | LED 22W | 22 | N |  | 2024-06-05 | 2047-10-17 |  | 01 |  | 0 | 2024-06-05 | Gemeente Vaals | Gemeente Vaals | 199311.19 | 308986.58 | 50.7691 | 6.0153 | 1 |  |  |  | 41176685 | Onbemeterde aansluiting Zuid | x 0,00 watt |  | ZIUTZ03 |  |  | PR00113110 | GOED |  | 00000000 |  | 104556 | 00000000 | 00000000 | STAAL / VERZINKT | 2033-12-04 | [8 empty] | LED | 399042
545555 | 000382 | In Bedrijf | Vaals | VIJLEN |  | Wijk 00 Vijlen-Lemiers | Vijlen | Vijlenstraat | 6294BA |  |  | Straatverlichting | ZUD1 Dummy | 1-Straatverlichting | Masten | 24 | 6.5 | VALMONT |  | 121 | 51 | 0 | OM ST 4,78 CV PTU51 GG M V | 7033 CEMENTGRIJS | 2011-09-20 | 2021-06-01 | 2011 | 01 | NICOLE GOLD GRN LED 24W 1300L R7035 DVB | INNOLUMIS | 2013-10-21 | 2013 | 7035 LICHTGRIJS | 01 | LED 24 W | 24 | N |  | 2013-10-21 | 2018-06-23 |  | 01 |  | 0 | 2013-10-21 | Gemeente Vaals | Gemeente Vaals | 195244.8079 | 310863.197 | 50.7863 | 5.9579 | 1 |  |  |  | 38053624 | Onbemeterde aansluiting Zuid | x 0,00 watt |  |  |  |  | 4009242 | GOED |  | 70007263 | 70007329 | 70012654 | 00000000 | 00000000 | STAAL | 2030-05-30 |  | UITH ST 1x1000/05 PTU48 T60 V | [6 empty] | LED | 399058
545556 | 000701 | In Bedrijf | Vaals | VAALS |  | Wijk 01 Vaals | Vaals | Tentstraat | 6291BC |  |  | Straatverlichting | ZUD1 Dummy | 1-Straatverlichting | Masten | 20 | 6.5 | 1Onbekend |  |  |  |  | OCTA ST 6.5 M | 7033 CEMENTGRIJS | 1987-03-01 | 2021-06-01 | 1987 | 01 | BGS451 16LED 20W WW 1600LM GRIJS WSO DVB | Philips | 2014-08-08 | 2014 | GRIJS | 01 | LED 20 W | 20 | N |  | 2014-08-08 |  |  | 01 |  | 0 | 2014-08-08 | Gemeente Vaals | Gemeente Vaals | 199187 | 308824 | 50.7677 | 6.0135 | 1 |  |  |  | 38056811 | Onbemeterde aansluiting Zuid | x 0,00 watt |  |  |  |  | 4010537 | GOED |  | 00000000 |  | 70011996 | 00000000 | 00000000 | STAAL / VERZINKT | 2030-05-30 | [8 empty] | LED | 399059
545589 | 001367 | In Bedrijf | Vaals | VAALS |  | Wijk 01 Vaals | Vaals | Aan de Weverij | 6291KE |  |  | Straatverlichting | ZUD1 Dummy | 1-Straatverlichting | Masten | 14.5 | 4.75 | 1Onbekend |  |  |  |  | CVL ST 4.75 M | 7033 CEMENTGRIJS | 1998-11-01 | 2016-11-01 | 1998 | 01 | ARM PRUNUS A3 I LED16 14.5W 730 WW 2150LM CODE 7 R7016 SPIE03 270mA OPZ 60 | lightonics | 2024-05-17 | 2024 | R7016 | 01 | LED 14,5W | 14.5 | N |  | 2024-05-17 | 2047-09-28 |  | 01 |  | 0 | 2024-05-17 | Gemeente Vaals | Gemeente Vaals | 199294 | 309787 | 50.7763 | 6.0151 | 1 |  |  |  | 40074919 | Onbemeterde aansluiting Zuid | x 0,00 watt |  | ZIUTZ03 |  |  | PR00113110 | GOED |  | 00000000 |  | 104558 | 00000000 | 00000000 | STAAL | 2025-10-29 | [8 empty] | LED | 399088
545681 | 000996 | In Bedrijf | Vaals | VAALS |  | Wijk 01 Vaals | Vaals | Camilluspark | 6291CW |  |  | Straatverlichting | ZUD1 Dummy | 1-Straatverlichting | Masten | 14 | 4.75 | VALMONT |  | 114 | 60 | 0 | PM ST 4,75 CV T60 GG M V | 7033 CEMENTGRIJS | 2008-12-15 | 2019-06-03 | 2008 | 01 | ARM BRISA I LED16 14W 730 WW 2150lm LC-A2 R9007 SPIE03 22:70%00:50%5:70% 6 270mA | LIGHTRONICS | 2024-05-10 | 2024 | R9007 | 01 | LED 14W | 14 | N |  | 2024-05-10 | 2047-09-21 |  | 01 |  | 0 | 2024-05-10 | Gemeente Vaals | Gemeente Vaals | 198780 | 309487 | 50.7736 | 6.0078 | 1 |  |  |  | 38059762 | Onbemeterde aansluiting Zuid | x 0,00 watt |  | ZIUTZ03 |  |  | PR00113110 | GOED |  | 70007262 |  | 103794 | 00000000 | 00000000 | STAAL | 2028-05-31 | [8 empty] | LED | 399181
545739 | 001426 | In Bedrijf | Vaals | VAALS |  | Wijk 01 Vaals | Vaals | Pastoor Prickaertsstraat | 6291LL |  |  | Straatverlichting | ZUD1 Dummy | 1-Straatverlichting | Masten | 26 | 4.25 | 1Onbekend |  |  |  |  | OCTA ST 4.25 M | 7033 CEMENTGRIJS | 1989-08-01 | 2021-06-01 | 1989 | 01 | KFK LED2WELL 26W WW 1505LM R9005 D | LIGHTRONICS | 2014-08-08 | 2014 | 9005 DIEPZWART | 01 | LED 26 W | 26 | N |  | 2014-08-08 |  |  | 01 |  | 0 | 2014-08-08 | Gemeente Vaals | Gemeente Vaals | 199488 | 308802 | 50.7674 | 6.0178 | 1 |  |  |  | 40167895 | Onbemeterde aansluiting Zuid | x 0,00 watt |  |  |  | UITDRAAI |  | GOED |  | 00000000 |  | 70015721 | 00000000 | 00000000 | STAAL / VERZINKT | 2030-05-30 | [8 empty] | LED | 399238
545797 | 000703 | In Bedrijf | Vaals | VAALS |  | Wijk 01 Vaals | Vaals | Tentstraat | 6291BC |  |  | Straatverlichting | ZUD1 Dummy | 1-Straatverlichting | Masten | 20 | 6.5 | 1Onbekend |  |  |  |  | OCTA ST 6.5 M | 7033 CEMENTGRIJS | 1988-01-01 | 2021-06-01 | 1988 | 01 | BGS451 16LED 20W WW 1600LM GRIJS WSO DVB | Philips | 2014-08-08 | 2014 | GRIJS | 01 | LED 20 W | 20 | N |  | 2014-08-08 | 2002-03-09 |  | 01 |  | 0 | 2014-08-08 | Gemeente Vaals | Gemeente Vaals | 199145.9611 | 308824.3939 | 50.7677 | 6.0129 | 1 |  |  |  | 38056836 | Onbemeterde aansluiting Zuid | x 0,00 watt |  |  |  |  | 4010537 | GOED |  | 00000000 |  | 70011996 | 00000000 | 00000000 | STAAL / VERZINKT | 2030-05-30 | [8 empty] | LED | 399292
545813 | 001370 | In Bedrijf | Vaals | VAALS |  | Wijk 01 Vaals | Vaals | Aan de Twijnerij | 6291KM |  |  | Straatverlichting | ZUD1 Dummy | 1-Straatverlichting | Masten | 14.5 | 4.75 | VALMONT |  | 114 | 60 | 0 | PM ST 4,75 CV T60 GG M V | 7033 CEMENTGRIJS | 2009-07-22 | 2019-06-03 | 2009 | 01 | ARM PRUNUS A3 I LED16 14.5W 730 WW 2150LM CODE 7 R7016 SPIE03 270mA OPZ 60 | lightonics | 2024-05-17 | 2024 | R7016 | 01 | LED 14,5W | 14.5 | N |  | 2024-05-17 | 2047-09-28 |  | 01 |  | 0 | 2024-05-17 | Gemeente Vaals | Gemeente Vaals | 199230 | 309793 | 50.7764 | 6.0142 | 1 |  |  |  | 40074943 | Onbemeterde aansluiting Zuid | x 0,00 watt |  | ZIUTZ03 |  |  | PR00113110 | GOED |  | 70007262 |  | 104558 | 00000000 | 00000000 | STAAL | 2028-05-31 | [8 empty] | LED | 399307
545839 | 000995 | In Bedrijf | Vaals | VAALS |  | Wijk 01 Vaals | Vaals | Camilluspark | 6291CW |  |  | Straatverlichting | ZUD1 Dummy | 1-Straatverlichting | Masten | 14 | 4.75 | VALMONT |  | 114 | 60 | 0 | PM ST 4,75 CV T60 GG M V | 7033 CEMENTGRIJS | 2008-12-15 | 2019-06-03 | 2008 | 01 | ARM BRISA I LED16 14W 730 WW 2150lm LC-A2 R9007 SPIE03 22:70%00:50%5:70% 6 270mA | LIGHTRONICS | 2024-05-10 | 2024 | R9007 | 01 | LED 14W | 14 | N |  | 2024-05-10 | 2047-09-21 |  | 01 |  | 0 | 2024-05-10 | Gemeente Vaals | Gemeente Vaals | 198771 | 309524 | 50.774 | 6.0077 | 1 |  |  |  | 38059754 | Onbemeterde aansluiting Zuid | x 0,00 watt |  | ZIUTZ03 |  |  | PR00113110 | GOED |  | 70007262 |  | 103794 | 00000000 | 00000000 | STAAL | 2028-05-31 | [8 empty] | LED | 399332
545905 | 001164 | In Bedrijf | Vaals | VAALS |  |  |  | Gemmenicherweg | 6291BR |  |  | Straatverlichting | ZUD1 Dummy | 1-Straatverlichting | Masten | 114 | 8 | 1Onbekend |  |  |  |  | CVL ST 8 M | 7033 CEMENTGRIJS | 1999-02-01 | 2021-06-01 | 1999 | 01 | IRIDIUM SGS253 1XSON-T 100W CONV | Philips | 2009-09-15 | 2009 | GRIJS | 01 | LAMP PH MST SON-T PIA PLUS 100W E40 | 100 | N | 220 | 2024-03-04 15:09 | 2026-07-05 15:09 |  | 01 |  | 14 | 2009-09-15 | Gemeente Vaals | Gemeente Vaals | 199178 | 308368 | 50.7636 | 6.0133 | 1 |  |  |  | 38096791 | Onbemeterde aansluiting Zuid | c 14,00 watt | [5 empty] | GOED |  | 00000000 | 00000000 | 70004717 | 7005115314 | 00000000 | STAAL | 2030-05-30 |  | UBO | [6 empty] | SON-T | 399391
545908 | 001852 | In Bedrijf | Vaals | VAALS |  | Wijk 01 Vaals | Vaals | Groenzandweg | 6291VG |  |  | Straatverlichting | ZUD1 Dummy | 1-Straatverlichting | Masten | 30 | 4 | MAST SERVICES NEDERLAND |  |  |  |  | CON ST 4 m COIN 130/89 | 7035 LICHTGRIJS POEDERCOAT | 2005-01-14 |  | 2005 | 01 | ALURA 1X RETROFIT LED 30W | Schréder | 2005-01-14 | 2005 | 9006 WIT ALUMINIUM | 01 | LAMP-LED ALURA PLT LED20 450mA 30W 830 WW+SPIEGELCONUS WIT 3000lm | 30 | N | 830 WW | 2024-06-13 | 2024-06-13 |  | 01 |  | 0 | 2024-06-13 | Gemeente Vaals | Gemeente Vaals | 198815.142 | 309119.061 | 50.7703 | 6.0083 | 1 |  |  |  | 41169212 | Onbemeterde aansluiting Zuid | x 0,00 watt | [5 empty] | GOED |  | 00000000 |  | 70008621 | 103642 | 00000000 | STAAL / VERZINKT | [9 empty] | LED | 399394
545917 | 001165 | In Bedrijf | Vaals | VAALS |  |  |  | Gemmenicherweg | 6291BR |  |  | Straatverlichting | ZUD1 Dummy | 1-Straatverlichting | Masten | 114 | 8 | VALMONT |  | 140 | 51 | 0 | OM ST 6,5 CV PTU51 GG M V | 7033 CEMENTGRIJS | 2009-09-10 | 2019-06-03 | 2009 | 01 | IRIDIUM SGS253 1XSON-T 100W CONV | Philips | 2009-09-10 | 2009 | GRIJS | 01 | MST SON-T PIA Plus 100W/220 E40 1SL/12 | 100 | N | 220 | 2024-05-15 09:36 | 2032-10-12 09:36 |  | 01 |  | 14 | 2009-09-10 | Gemeente Vaals | Gemeente Vaals | 199143 | 308290 | 50.7629 | 6.0128 | 1 |  |  |  | 38096811 | Onbemeterde aansluiting Zuid | c 14,00 watt | [5 empty] | GOED |  | 70007264 | 00000000 | 70004717 | 0000530904 | 00000000 | STAAL | 2028-05-31 |  | 621359 UBO ENKEL ST 1500/60 | [6 empty] | SON-T | 399401
545931 | 001428 | In Bedrijf | Vaals | VAALS |  | Wijk 01 Vaals | Vaals | Pastoor Prickaertsstraat | 6291LL |  |  | Straatverlichting | ZUD1 Dummy | 1-Straatverlichting | Masten | 26 | 4.25 | 1Onbekend |  |  |  |  | OCTA ST 4.25 M | 7033 CEMENTGRIJS | 1989-10-01 | 2021-06-01 | 1989 | 01 | KFK LED2WELL 26W WW 1505LM R9005 D | LIGHTRONICS | 2014-08-08 | 2014 | 9005 DIEPZWART | 01 | LED 26 W | 26 | N |  | 2014-08-08 |  |  | 01 |  | 0 | 2014-08-08 | Gemeente Vaals | Gemeente Vaals | 199553 | 308820 | 50.7676 | 6.0187 | 1 |  |  |  | 40167917 | Onbemeterde aansluiting Zuid | x 0,00 watt |  |  |  | UITDRAAI |  | GOED |  | 00000000 |  | 70015721 | 00000000 | 00000000 | STAAL / VERZINKT | 2030-05-30 | [8 empty] | LED | 399412
545975 | 000704 | In Bedrijf | Vaals | VAALS |  | Wijk 01 Vaals | Vaals | Tentstraat | 6291BC |  |  | Straatverlichting | ZUD1 Dummy | 1-Straatverlichting | Masten | 20 | 6.5 | 1Onbekend |  |  |  |  | CVL ST 6.5 M | 7033 CEMENTGRIJS | 1993-11-01 | 2021-06-01 | 1993 | 01 | BGS451 16LED 20W WW 1600LM GRIJS WSO DVB | Philips | 2014-08-08 | 2014 | GRIJS | 01 | LED 20 W | 20 | N |  | 2014-08-08 | 2002-03-09 |  | 01 |  | 0 | 2014-08-08 | Gemeente Vaals | Gemeente Vaals | 199126.1451 | 308817.9964 | 50.7676 | 6.0126 | 1 |  |  |  | 38056844 | Onbemeterde aansluiting Zuid | x 0,00 watt |  |  |  |  | 4010537 | GOED |  | 00000000 |  | 70011996 | 00000000 | 00000000 | STAAL / VERZINKT | 2030-05-30 | [8 empty] | LED | 399454
546009 | 001853 | In Bedrijf | Vaals | VAALS |  | Wijk 01 Vaals | Vaals | Broekerweg | 6291VH |  |  | Straatverlichting | ZUD1 Dummy | 1-Straatverlichting | Masten | 30 | 4 | MAST SERVICES NEDERLAND |  |  |  |  | CON ST 4 m COIN 130/89 | 7035 LICHTGRIJS POEDERCOAT |  |  |  | 01 | ALURA 1X RETROFIT LED 30W | Schréder |  |  | 9006 WIT ALUMINIUM | 01 | LAMP-LED ALURA PLT LED20 450mA 30W 830 WW+SPIEGELCONUS WIT 3000lm | 30 | N | 830 WW | 2024-06-13 | 2024-06-13 |  | 01 |  | 0 | 2024-06-13 | Gemeente Vaals | Gemeente Vaals | 198856.9743 | 309104.1976 | 50.7702 | 6.0089 | 1 |  |  |  | 41169220 | Onbemeterde aansluiting Zuid | x 0,00 watt | [5 empty] | GOED |  | 00000000 |  | 70008621 | 103642 | 00000000 | STAAL / VERZINKT | [9 empty] | LED | 399485
546078 | 001002 | In Bedrijf | Vaals | VAALS |  | Wijk 01 Vaals | Vaals | Bloemendalstraat | 6291CL |  |  | Straatverlichting | ZUD1 Dummy | 1-Straatverlichting | Masten | 14 | 4.75 | VALMONT |  | 114 | 60 | 0 | PM ST 4,75 CV T60 GG M V | 7033 CEMENTGRIJS | 2009-09-07 | 2019-06-03 | 2009 | 01 | ARM BRISA I LED16 14W 730 WW 2150lm LC-A2 R9007 SPIE03 22:70%00:50%5:70% 6 270mA | LIGHTRONICS | 2024-05-10 | 2024 | R9007 | 01 | LED 14W | 14 | N |  | 2024-05-10 | 2047-09-21 |  | 01 |  | 0 | 2024-05-10 | Gemeente Vaals | Gemeente Vaals | 199157 | 309488 | 50.7736 | 6.0132 | 1 |  |  |  | 38059827 | Onbemeterde aansluiting Zuid | x 0,00 watt |  | ZIUTZ03 |  |  | PR00113110 | GOED |  | 70007262 |  | 103794 | 00000000 | 00000000 | STAAL | 2028-05-31 | [8 empty] | LED | 399552
546101 | 000387 | In Bedrijf | Vaals | VIJLEN |  | Wijk 00 Vijlen-Lemiers | Vijlen | Vijlenberg | 6294AR |  |  | Straatverlichting | ZUD1 Dummy | 1-Straatverlichting | Masten | 19 | 6.5 | VALMONT |  | 121 | 51 | 0 | OM ST 4,78 CV PTU51 GG M V | 7033 CEMENTGRIJS | 2008-01-11 | 2017-07-25 | 2008 | 01 | ARM LW-SRDS2 I LED24 19W 730 WW 3000lm DANB CV R7040 SPIE03 22:70%00:50%5:70% 6 249mA | LIGHTWELL | 2024-04-12 | 2024 | R7040 | 01 | LED 19 W | 19 | N |  | 2024-04-12 | 2028-12-13 |  | 01 |  | 0 | 2024-04-12 | Gemeente Vaals | Gemeente Vaals | 195673.8959 | 310886.9357 | 50.7865 | 5.9639 | 1 |  |  |  | 38053675 | Onbemeterde aansluiting Zuid | x 0,00 watt |  | ZIUTZ03 |  |  | PR00113110 | GOED |  | 70007263 | 00000000 | 103806 | 00000000 | 00000000 | STAAL | 2026-07-23 |  | 621353 UBO ENKEL ST 1000/60 | 715 ¦ hpeters20201014 | [5 empty] | LED | 399575
546158 | 001427 | In Bedrijf | Vaals | VAALS |  | Wijk 01 Vaals | Vaals | Pastoor Prickaertsstraat | 6291LL |  |  | Straatverlichting | ZUD1 Dummy | 1-Straatverlichting | Masten | 26 | 4.25 | 1Onbekend |  |  |  |  | OCTA ST 4.25 M | 7033 CEMENTGRIJS | 1989-10-01 | 2021-06-01 | 1989 | 01 | KFK LED2WELL 26W WW 1505LM R9005 D | LIGHTRONICS | 2014-08-08 | 2014 | 9005 DIEPZWART | 01 | LED 26 W | 26 | N |  | 2014-08-08 |  |  | 01 |  | 0 | 2014-08-08 | Gemeente Vaals | Gemeente Vaals | 199522 | 308812 | 50.7675 | 6.0183 | 1 |  |  |  | 40167909 | Onbemeterde aansluiting Zuid | x 0,00 watt |  |  |  | UITDRAAI |  | GOED |  | 00000000 |  | 70015721 | 00000000 | 00000000 | STAAL / VERZINKT | 2030-05-30 | [8 empty] | LED | 399634
546194 | 001166 | In Bedrijf | Vaals | VAALS |  |  |  | Gemmenicherweg | 6291BR |  |  | Straatverlichting | ZUD1 Dummy | 1-Straatverlichting | Masten | 114 | 8 | VALMONT |  | 140 | 51 | 0 | OM ST 6,5 CV PTU51 GG M V | 7033 CEMENTGRIJS | 2009-09-10 | 2019-06-03 | 2009 | 01 | IRIDIUM SGS253 1XSON-T 100W CONV | Philips | 2009-09-10 | 2009 | GRIJS | 01 | LAMP PH MST SON-T PIA PLUS 100W E40 | 100 | N | 220 | 2009-09-10 | 2012-01-11 |  | 01 |  | 14 | 2009-09-10 | Gemeente Vaals | Gemeente Vaals | 199077.9106 | 308227.325 | 50.7623 | 6.0119 | 1 |  |  |  | 38096821 | Onbemeterde aansluiting Zuid | c 14,00 watt | [5 empty] | GOED |  | 70007264 | 00000000 | 70004717 | 7005115314 | 00000000 | STAAL | 2028-05-31 |  | 621359 UBO ENKEL ST 1500/60 | [6 empty] | SON-T | 399668
546215 | 001369 | In Bedrijf | Vaals | VAALS |  | Wijk 01 Vaals | Vaals | Aan de Twijnerij | 6291KM |  |  | Straatverlichting | ZUD1 Dummy | 1-Straatverlichting | Masten | 14.5 | 4.25 | 1Onbekend |  |  |  |  | OCTA ST 4.25 M | 7033 CEMENTGRIJS | 1988-10-01 | 2024-12-06 | 1988 | 01 | ARM PRUNUS A3 I LED16 14.5W 730 WW 2150LM CODE 7 R7016 SPIE03 270mA OPZ 60 | lightonics | 2024-05-17 | 2024 | R7016 | 01 | LED 14,5W | 14.5 | N |  | 2024-05-17 | 2042-07-03 |  | 01 |  | 0 | 2024-05-17 | Gemeente Vaals | Gemeente Vaals | 199256 | 309782 | 50.7763 | 6.0146 | 1 |  |  |  | 40074935 | Onbemeterde aansluiting Zuid | x 0,00 watt |  | ZIUTZ03 |  | PR00113110 ¦ nathalie.prins20240913 |  | GOED |  | 00000000 |  | 104558 | 00000000 | 00000000 | STAAL / VERZINKT | 2033-12-04 | [8 empty] | LED | 399686
546219 | 000997 | In Bedrijf | Vaals | VAALS |  | Wijk 01 Vaals | Vaals | Camilluspark | 6291CW |  |  | Straatverlichting | ZUD1 Dummy | 1-Straatverlichting | Masten | 14 | 4.75 | VALMONT |  | 114 | 60 | 0 | PM ST 4,75 CV T60 GG M V | 7033 CEMENTGRIJS | 2008-12-15 | 2019-06-03 | 2008 | 01 | BRISA 16X 14W NW 2150L 9007 LCA2 DDGC | LIGHTRONICS | 2023-06-22 13:00 | 2023 | 9007 DC GRIJS ALUMINIUM | 01 | LED 14 W | 14 | N |  | 2023-06-22 | 2058-07-31 |  | 01 |  | 0 | 2023-06-22 | Gemeente Vaals | Gemeente Vaals | 198791 | 309444 | 50.7733 | 6.008 | 1 |  |  |  | 38059770 | Onbemeterde aansluiting Zuid | x 0,00 watt |  |  |  | WO181191 |  | GOED |  | 70007262 |  | 70044135 | 00000000 | 00000000 | STAAL | 2028-05-31 | [8 empty] | LED | 399690
546303 | 001371 | In Bedrijf | Vaals | VAALS |  | Wijk 01 Vaals | Vaals | Aan de Twijnerij | 6291KM |  |  | Straatverlichting | ZUD1 Dummy | 1-Straatverlichting | Masten | 14.5 | 4.25 | 1Onbekend |  |  |  |  | OCTA ST 4.25 M | 7033 CEMENTGRIJS | 1988-10-01 | 2021-06-01 | 1988 | 01 | ARM PRUNUS A3 I LED16 14.5W 730 WW 2150LM CODE 7 R7016 SPIE03 270mA OPZ 60 | lightonics | 2024-05-17 | 2024 | R7016 | 01 | LED 14,5W | 14.5 | N |  | 2024-05-17 | 2047-09-28 |  | 01 |  | 0 | 2024-05-17 | Gemeente Vaals | Gemeente Vaals | 199204 | 309800 | 50.7764 | 6.0139 | 1 |  |  |  | 40074951 | Onbemeterde aansluiting Zuid | x 0,00 watt |  | ZIUTZ03 |  |  | PR00113110 | GOED |  | 00000000 |  | 104558 | 00000000 | 00000000 | STAAL / VERZINKT | 2030-05-30 | [8 empty] | LED | 399773
546339 | 001911 | In Bedrijf | Vaals | VIJLEN |  | Wijk 00 Vijlen-Lemiers | Vijlen | Rott | 6294NJ |  |  | Straatverlichting | ZUD1 Dummy | 1-Straatverlichting | Masten | 24 | 6.5 | 1Onbekend |  |  |  |  | CVL ST 6.5 M | 7033 CEMENTGRIJS | 2002-03-06 | 2021-06-01 | 2002 | 01 | NICOLE GOLD GRN LED 24W 1300L R7035 DVB | INNOLUMIS | 2013-10-21 | 2013 | 7035 LICHTGRIJS | 01 | LED 24 W | 24 | N |  | 2013-10-21 | 2018-06-23 |  | 01 |  | 0 | 2013-10-21 | Gemeente Vaals | Gemeente Vaals | 195130 | 311101 | 50.7884 | 5.9563 | 1 |  |  |  | 41176723 | Onbemeterde aansluiting Zuid | x 0,00 watt |  |  |  |  | 4009242 | GOED |  | 00000000 | 00000000 | 70012654 | 00000000 | 00000000 | STAAL / VERZINKT | 2030-05-30 |  | UBO | [6 empty] | LED | 399812
546349 | 000706 | In Bedrijf | Vaals | VAALS |  | Wijk 01 Vaals | Vaals | Bergweide | 6291BW |  |  | Straatverlichting | ZUD1 Dummy | 1-Straatverlichting | Masten | 14 | 4.75 | 1Onbekend |  |  |  |  | CVL ST 4.75 M | 7033 CEMENTGRIJS | 2003-03-05 | 2021-06-01 | 2003 | 01 | ARM BRISA I LED16 14W 730 WW 2150lm LC-A2 R9007 SPIE03 22:70%00:50%5:70% 6 270mA | LIGHTRONICS | 2024-05-10 | 2024 | R9007 | 01 | LED 14W | 14 | N |  | 2024-05-10 | 2047-09-21 |  | 01 |  | 0 | 2024-05-10 | Gemeente Vaals | Gemeente Vaals | 199189 | 308785 | 50.7673 | 6.0135 | 1 |  |  |  | 38056860 | Onbemeterde aansluiting Zuid | x 0,00 watt |  | ZIUTZ03 |  |  | PR00113110 | GOED |  | 00000000 |  | 103794 | 00000000 | 00000000 | STAAL | 2030-05-30 | [8 empty] | LED | 399822
546395 | 000707 | In Bedrijf | Vaals | VAALS |  | Wijk 01 Vaals | Vaals | Zevensterweg | 6291CD |  |  | Straatverlichting | ZUD1 Dummy | 1-Straatverlichting | Masten | 14 | 4.75 | 1Onbekend |  |  |  |  | CVL ST 4.75 M | 7033 CEMENTGRIJS | 2003-03-05 | 2021-06-01 | 2003 | 01 | ARM BRISA I LED16 14W 730 WW 2150lm LC-A2 R9007 SPIE03 22:70%00:50%5:70% 6 270mA | LIGHTRONICS | 2024-05-10 | 2024 | R9007 | 01 | LED 14W | 14 | N |  | 2024-05-10 | 2047-09-21 |  | 01 |  | 0 | 2024-05-10 | Gemeente Vaals | Gemeente Vaals | 199162 | 308765 | 50.7671 | 6.0131 | 1 |  |  |  | 38056879 | Onbemeterde aansluiting Zuid | x 0,00 watt |  | ZIUTZ03 |  |  | PR00113110 | GOED |  | 00000000 |  | 103794 | 00000000 | 00000000 | STAAL | 2030-05-30 | [8 empty] | LED | 399868
546423 | 001430 | In Bedrijf | Vaals | VAALS |  | Wijk 01 Vaals | Vaals | Pastoor Prickaertsstraat | 6291LL |  |  | Straatverlichting | ZUD1 Dummy | 1-Straatverlichting | Masten | 26 | 4.25 | 1Onbekend |  |  |  |  | OCTA ST 4.25 M | 7033 CEMENTGRIJS | 1992-11-01 | 2021-06-01 | 1992 | 01 | KFK LED2WELL 26W WW 1505LM R9005 D | LIGHTRONICS | 2014-08-08 | 2014 | 9005 DIEPZWART | 01 | LED 26 W | 26 | N |  | 2014-08-08 |  |  | 01 |  | 0 | 2014-08-08 | Gemeente Vaals | Gemeente Vaals | 199456 | 308788 | 50.7673 | 6.0173 | 1 |  |  |  | 40167933 | Onbemeterde aansluiting Zuid | x 0,00 watt |  |  |  | UITDRAAI |  | GOED |  | 00000000 |  | 70015721 | 00000000 | 00000000 | STAAL / VERZINKT | 2030-05-30 | [8 empty] | LED | 399896
546429 | 001167 | In Bedrijf | Vaals | VAALS |  |  |  | Gemmenicherweg | 6291BR |  |  | Straatverlichting | ZUD1 Dummy | 1-Straatverlichting | Masten | 114 | 8 | VALMONT |  | 140 | 51 | 0 | OM ST 6,5 CV PTU51 GG M V | 7033 CEMENTGRIJS | 2009-09-10 | 2019-06-03 | 2009 | 01 | IRIDIUM SGS253 1XSON-T 100W CONV | Philips | 2009-09-10 | 2009 | GRIJS | 01 | LAMP PH MST SON-T PIA PLUS 100W E40 | 100 | N | 220 | 2010-08-23 | 2014-09-14 |  | 01 |  | 14 | 2009-09-10 | Gemeente Vaals | Gemeente Vaals | 199032 | 308182 | 50.7619 | 6.0112 | 1 |  |  |  | 38096838 | Onbemeterde aansluiting Zuid | c 14,00 watt | [5 empty] | GOED |  | 70007264 | 00000000 | 70004717 | 7005115314 | 00000000 | STAAL | 2028-05-31 |  | 621359 UBO ENKEL ST 1500/60 | [6 empty] | SON-T | 399901
546447 | 001429 | In Bedrijf | Vaals | VAALS |  | Wijk 01 Vaals | Vaals | Pastoor Prickaertsstraat | 6291LL |  |  | Straatverlichting | ZUD1 Dummy | 1-Straatverlichting | Masten | 26 | 4.25 | 1Onbekend |  |  |  |  | OCTA ST 4.25 M | 7033 CEMENTGRIJS | 1992-11-01 | 2021-06-01 | 1992 | 01 | KFK LED2WELL 26W WW 1505LM R9005 D | LIGHTRONICS | 2014-08-08 | 2014 | 9005 DIEPZWART | 01 | LED 26 W | 26 | N |  | 2014-08-08 |  |  | 01 |  | 0 | 2014-08-08 | Gemeente Vaals | Gemeente Vaals | 199410 | 308717 | 50.7667 | 6.0167 | 1 |  |  |  | 40167925 | Onbemeterde aansluiting Zuid | x 0,00 watt |  |  |  | UITDRAAI |  | GOED |  | 00000000 |  | 70015721 | 00000000 | 00000000 | STAAL / VERZINKT | 2030-05-30 | [8 empty] | LED | 399913
546630 | 001168 | In Bedrijf | Vaals | VAALS |  |  |  | Gemmenicherweg | 6291BR |  |  | Straatverlichting | ZUD1 Dummy | 1-Straatverlichting | Masten | 114 | 8 | 1Onbekend |  |  |  |  | CVL ST 8 M | 7033 CEMENTGRIJS | 1992-03-01 | 2021-06-01 | 1992 | 01 | IRIDIUM SGS253 1XSON-T 100W CONV | Philips | 2009-09-15 | 2009 | GRIJS | 01 | LAMP PH MST SON-T PIA PLUS 100W E40 | 100 | N | 220 | 2021-08-26 11:09 | 2023-12-27 11:09 |  | 01 |  | 14 | 2009-09-15 | Gemeente Vaals | Gemeente Vaals | 198975 | 308126 | 50.7614 | 6.0104 | 1 |  |  |  | 38096846 | Onbemeterde aansluiting Zuid | c 14,00 watt | [5 empty] | GOED |  | 00000000 | 00000000 | 70004717 | 7005115314 | 00000000 | STAAL | 2030-05-30 |  | UBO | [6 empty] | SON-T | 400099
546654 | 001432 | In Bedrijf | Vaals | VAALS |  | Wijk 01 Vaals | Vaals | Pastoor Prickaertsstraat | 6291LL |  |  | Straatverlichting | ZUD1 Dummy | 1-Straatverlichting | Masten | 26 | 4.25 | 1Onbekend |  |  |  |  | OCTA ST 4.25 M | 7033 CEMENTGRIJS | 1992-11-01 | 2021-06-01 | 1992 | 01 | KFK LED2WELL 26W WW 1505LM R9005 D | LIGHTRONICS | 2014-08-08 | 2014 | 9005 DIEPZWART | 01 | LED 26 W | 26 | N |  | 2014-08-08 |  |  | 01 |  | 0 | 2014-08-08 | Gemeente Vaals | Gemeente Vaals | 199516 | 308798 | 50.7674 | 6.0182 | 1 |  |  |  | 40167951 | Onbemeterde aansluiting Zuid | x 0,00 watt |  |  |  | UITDRAAI |  | GOED |  | 00000000 |  | 70015721 | 00000000 | 00000000 | STAAL / VERZINKT | 2030-05-30 | [8 empty] | LED | 400119
546662 | 001169 | In Bedrijf | Vaals | VAALS |  |  |  | Gemmenicherweg | 6291BR |  |  | Straatverlichting | ZUD1 Dummy | 1-Straatverlichting | Masten | 114 | 8 | VALMONT |  | 140 | 51 | 0 | OM ST 6,5 CV PTU51 GG M V | 7033 CEMENTGRIJS | 2009-09-10 | 2019-06-03 | 2009 | 01 | IRIDIUM SGS253 1XSON-T 100W CONV | Philips | 2009-09-10 | 2009 | GRIJS | 01 | LAMP PH MST SON-T PIA PLUS 100W E40 | 100 | N | 220 | 2020-03-18 11:08 | 2024-04-09 11:08 |  | 01 |  | 14 | 2009-09-10 | Gemeente Vaals | Gemeente Vaals | 198909 | 308079 | 50.761 | 6.0095 | 1 |  |  |  | 38096854 | Onbemeterde aansluiting Zuid | c 14,00 watt | [5 empty] | GOED |  | 70007264 | 00000000 | 70004717 | 7005115314 | 00000000 | STAAL | 2028-05-31 |  | 621359 UBO ENKEL ST 1500/60 | [6 empty] | SON-T | 400126
546800 | 000709 | In Bedrijf | Vaals | VAALS |  | Wijk 01 Vaals | Vaals | Zevensterweg | 6291CD |  |  | Straatverlichting | ZUD1 Dummy | 1-Straatverlichting | Masten | 14 | 4.75 | VALMONT |  | 114 | 60 | 0 | PM ST 4,75 CV T60 GG M V | 7033 CEMENTGRIJS | 2008-11-29 | 2019-06-03 | 2008 | 01 | ARM BRISA I LED16 14W 730 WW 2150lm LC-A2 R9007 SPIE03 22:70%00:50%5:70% 6 270mA | LIGHTRONICS | 2024-05-10 | 2024 | R9007 | 01 | LED 14W | 14 | N |  | 2024-05-10 | 2047-09-21 |  | 01 |  | 0 | 2024-05-10 | Gemeente Vaals | Gemeente Vaals | 199108 | 308762 | 50.7671 | 6.0124 | 1 |  |  |  | 38056895 | Onbemeterde aansluiting Zuid | x 0,00 watt |  | ZIUTZ03 |  | 3142091 | PR00113110 | GOED |  | 70007262 |  | 103794 | 00000000 | 00000000 | STAAL | 2028-05-31 | [8 empty] | LED | 400252
546811 | 000708 | In Bedrijf | Vaals | VAALS |  | Wijk 01 Vaals | Vaals | Zevensterweg | 6291CD |  |  | Straatverlichting | ZUD1 Dummy | 1-Straatverlichting | Masten | 14 | 4.75 | 1Onbekend |  |  |  |  | CVL ST 4.75 M | 7033 CEMENTGRIJS | 2003-03-05 | 2021-06-01 | 2003 | 01 | ARM BRISA I LED16 14W 730 WW 2150lm LC-A2 R9007 SPIE03 22:70%00:50%5:70% 6 270mA | LIGHTRONICS | 2024-05-10 | 2024 | R9007 | 01 | LED 14W | 14 | N |  | 2024-05-10 | 2047-09-21 |  | 01 |  | 0 | 2024-05-10 | Gemeente Vaals | Gemeente Vaals | 199132 | 308757 | 50.7671 | 6.0127 | 1 |  |  |  | 38056887 | Onbemeterde aansluiting Zuid | x 0,00 watt |  | ZIUTZ03 |  |  | PR00113110 | GOED |  | 00000000 |  | 103794 | 00000000 | 00000000 | STAAL | 2030-05-30 | [8 empty] | LED | 400263
546878 | 001431 | In Bedrijf | Vaals | VAALS |  | Wijk 01 Vaals | Vaals | Pastoor Prickaertsstraat | 6291LL |  |  | Straatverlichting | ZUD1 Dummy | 1-Straatverlichting | Masten | 26 | 4.25 | 1Onbekend |  |  |  |  | OCTA ST 4.25 M | 7033 CEMENTGRIJS | 1992-11-01 | 2021-06-01 | 1992 | 01 | KFK LED2WELL 26W WW 1505LM R9005 D | LIGHTRONICS | 2014-08-08 | 2014 | 9005 DIEPZWART | 01 | LED 26 W | 26 | N |  | 2014-08-08 |  |  | 01 |  | 0 | 2014-08-08 | Gemeente Vaals | Gemeente Vaals | 199430 | 308845 | 50.7678 | 6.017 | 1 |  |  |  | 40167941 | Onbemeterde aansluiting Zuid | x 0,00 watt |  |  |  | UITDRAAI |  | GOED |  | 00000000 |  | 70015721 | 00000000 | 00000000 | STAAL / VERZINKT | 2030-05-30 | [8 empty] | LED | 400330
546919 | 001170 | In Bedrijf | Vaals | VAALS |  |  |  | Gemmenicherweg | 6291BR |  |  | Straatverlichting | ZUD1 Dummy | 1-Straatverlichting | Masten | 114 | 8 | VALMONT |  | 140 | 51 | 0 | OM ST 6,5 CV PTU51 GG M V | 7033 CEMENTGRIJS | 2009-09-10 | 2019-06-03 | 2009 | 01 | IRIDIUM SGS253 1XSON-T 100W CONV | Philips | 2009-09-10 | 2009 | GRIJS | 01 | LAMP PH MST SON-T PIA PLUS 100W E40 | 100 | N | 220 | 2009-09-10 | 2013-10-02 |  | 01 |  | 14 | 2009-09-10 | Gemeente Vaals | Gemeente Vaals | 198843 | 308038 | 50.7606 | 6.0085 | 1 |  |  |  | 38096862 | Onbemeterde aansluiting Zuid | c 14,00 watt | [5 empty] | GOED |  | 70007264 | 00000000 | 70004717 | 7005115314 | 00000000 | STAAL | 2028-05-31 |  | 621359 UBO ENKEL ST 1500/60 | [6 empty] | SON-T | 400371
546980 | 001005 | In Bedrijf | Vaals | VAALS |  | Wijk 01 Vaals | Vaals | Wolfskuilenweg | 6291EG |  |  | Straatverlichting | ZUD1 Dummy | 1-Straatverlichting | Masten | 22 | 4 | VALMONT |  | 114 | 76 | 0 | PM ST 4,0 CV T76 GG M V | 9005 DIEPZWART | 2009-06-04 | 2019-07-03 | 2009 | 01 | ARM BDS490 CORDOBA I LED20 22W 730 WW 2500LM DV DF-S R9005 SPIE03 OPZ 76 | Signify | 2024-06-05 | 2024 | R9005 | 01 | LED 22W | 22 | N |  | 2024-06-05 | 2047-10-17 |  | 01 |  | 0 | 2024-06-05 | Gemeente Vaals | Gemeente Vaals | 199061.964 | 309490.2145 | 50.7737 | 6.0118 | 1 |  |  |  | 38059851 | Onbemeterde aansluiting Zuid | x 0,00 watt |  | ZIUTZ03 |  |  |  | GOED |  | 70007267 |  | 104556 | 00000000 | 00000000 | STAAL | 2028-06-30 | [8 empty] | LED | 400432
547084 | 001669 | In Bedrijf | Vaals | VAALS |  | Wijk 01 Vaals | Vaals | Viergrenzenweg | 6291BL |  |  | Straatverlichting | ZUD1 Dummy | 1-Straatverlichting | Masten | 10 | 3.75 | 1Onbekend |  |  |  |  | CVL ST 3.75 M | 5011 STAALBLAUW | 1996-07-01 | 2016-11-01 | 1996 | 01 | NICOLE ### 10W GG 850L 7035 NDC Ø48-60 | INNOLUMIS | 2018-08-14 | 2018 | 7035 LICHTGRIJS | 01 | LED 10 W | 10 | N | 840 | 2018-08-14 | 2041-12-25 |  | 01 |  | 0 | 2018-08-14 | Gemeente Vaals | Gemeente Vaals | 199680 | 307390 | 50.7547 | 6.0203 | 1 |  |  |  | 40544451 | Onbemeterde aansluiting Zuid | x 0,00 watt |  |  |  |  | 1290804 | GOED |  | 00000000 | 00000000 | 70012655 | 00000000 | 00000000 | STAAL / VERZINKT | 2025-10-29 |  | PAP | [6 empty] | LED | 400539
547086 | 001668 | In Bedrijf | Vaals | VAALS |  | Wijk 01 Vaals | Vaals | Viergrenzenweg | 6291BL |  |  | Straatverlichting | ZUD1 Dummy | 1-Straatverlichting | Masten | 10 | 3.75 | 1Onbekend |  |  |  |  | CVL ST 3.75 M | 5011 STAALBLAUW | 1996-07-01 | 2016-11-01 | 1996 | 01 | NICOLE ### 10W GG 850L 7035 NDC Ø48-60 | INNOLUMIS | 2013-10-21 | 2013 | 7035 LICHTGRIJS | 01 | LED 10 W | 10 | N | 840 | 2013-10-21 | 2018-06-23 |  | 01 |  | 0 | 2013-10-21 | Gemeente Vaals | Gemeente Vaals | 199702 | 307402 | 50.7548 | 6.0206 | 1 |  |  |  | 40544443 | Onbemeterde aansluiting Zuid | x 0,00 watt |  |  |  |  | 4009242 | GOED |  | 00000000 | 00000000 | 70012655 | 00000000 | 00000000 | STAAL / VERZINKT | 2025-10-29 |  | PAP | [6 empty] | LED | 400541
547103 | 001670 | In Bedrijf | Vaals | VAALS |  | Wijk 01 Vaals | Vaals | Viergrenzenweg | 6291BL |  |  | Straatverlichting | ZUD1 Dummy | 1-Straatverlichting | Masten | 10 | 3.75 | 1Onbekend |  |  |  |  | CVL ST 3.75 M | 5011 STAALBLAUW | 1996-07-01 | 2016-11-01 | 1996 | 01 | NICOLE ### 10W GG 850L 7035 NDC Ø48-60 | INNOLUMIS | 2013-10-21 | 2013 | 7035 LICHTGRIJS | 01 | LED 10 W | 10 | N | 840 | 2013-10-21 | 2018-06-23 |  | 01 |  | 0 | 2013-10-21 | Gemeente Vaals | Gemeente Vaals | 199667 | 307403 | 50.7548 | 6.0201 | 1 |  |  |  | 40544461 | Onbemeterde aansluiting Zuid | x 0,00 watt |  |  |  |  | 4009242 | GOED |  | 00000000 | 00000000 | 70012655 | 00000000 | 00000000 | STAAL / VERZINKT | 2025-10-29 |  | PAP | [6 empty] | LED | 400563
547105 | 001671 | In Bedrijf | Vaals | VAALS |  | Wijk 01 Vaals | Vaals | Viergrenzenweg | 6291BL |  |  | Straatverlichting | ZUD1 Dummy | 1-Straatverlichting | Masten | 10 | 3.75 | VALMONT |  | 114 | 60 | 0 | PM ST 3,75 CV T60 GG M V | 5011 STAALBLAUW | 2009-07-22 | 2019-07-03 | 2009 | 01 | NICOLE ### 10W GG 850L 7035 NDC Ø48-60 | INNOLUMIS | 2013-10-21 | 2013 | 7035 LICHTGRIJS | 01 | LED 10 W | 10 | N | 840 | 2013-10-21 | 2018-06-23 |  | 01 |  | 0 | 2013-10-21 | Gemeente Vaals | Gemeente Vaals | 199646 | 307402 | 50.7548 | 6.0198 | 1 |  |  |  | 40544478 | Onbemeterde aansluiting Zuid | x 0,00 watt |  |  |  |  | 4009242 | GOED |  | 70007261 | 00000000 | 70012655 | 00000000 | 00000000 | STAAL | 2028-06-30 |  | PAP | [6 empty] | LED | 400565
547109 | 001672 | In Bedrijf | Vaals | VAALS |  | Wijk 01 Vaals | Vaals | Viergrenzenweg | 6291BL |  |  | Straatverlichting | ZUD1 Dummy | 1-Straatverlichting | Masten | 10 | 3.75 | 1Onbekend |  |  |  |  | CVL ST 3.75 M | 5011 STAALBLAUW | 1996-07-01 | 2016-11-01 | 1996 | 01 | NICOLE ### 10W GG 850L 7035 NDC Ø48-60 | INNOLUMIS | 2013-10-21 | 2013 | 7035 LICHTGRIJS | 01 | LED 10 W | 10 | N | 840 | 2013-10-21 | 2018-06-23 |  | 01 |  | 0 | 2013-10-21 | Gemeente Vaals | Gemeente Vaals | 199640 | 307416 | 50.755 | 6.0198 | 1 |  |  |  | 40544486 | Onbemeterde aansluiting Zuid | x 0,00 watt |  |  |  |  | 4009242 | GOED |  | 00000000 | 00000000 | 70012655 | 00000000 | 00000000 | STAAL / VERZINKT | 2025-10-29 |  | PAP | [6 empty] | LED | 400569
547116 | 001673 | In Bedrijf | Vaals | VAALS |  | Wijk 01 Vaals | Vaals | Viergrenzenweg | 6291BL |  |  | Straatverlichting | ZUD1 Dummy | 1-Straatverlichting | Masten | 10 | 3.75 | 1Onbekend |  |  |  |  | CVL ST 3.75 M | 5011 STAALBLAUW | 1996-07-01 | 2016-11-01 | 1996 | 01 | NICOLE ### 10W GG 850L 7035 NDC Ø48-60 | INNOLUMIS | 2013-10-21 | 2013 | 7035 LICHTGRIJS | 01 | LED 10 W | 10 | N | 840 | 2013-10-21 | 2018-06-23 |  | 01 |  | 0 | 2013-10-21 | Gemeente Vaals | Gemeente Vaals | 199634 | 307430 | 50.7551 | 6.0197 | 1 |  |  |  | 40544494 | Onbemeterde aansluiting Zuid | x 0,00 watt |  |  |  |  | 4009242 | GOED |  | 00000000 | 00000000 | 70012655 | 00000000 | 00000000 | STAAL / VERZINKT | 2025-10-29 |  | PAP | [6 empty] | LED | 400576
547130 | 001676 | In Bedrijf | Vaals | VAALS |  | Wijk 01 Vaals | Vaals | Viergrenzenweg | 6291BL |  |  | Straatverlichting | ZUD1 Dummy | 1-Straatverlichting | Masten | 10 | 3.75 | 1Onbekend |  |  |  |  | CVL ST 3.75 M | 5011 STAALBLAUW | 1996-07-01 | 2016-11-01 | 1996 | 01 | NICOLE ### 10W GG 850L 7035 NDC Ø48-60 | INNOLUMIS | 2013-10-21 | 2013 | 7035 LICHTGRIJS | 01 | LED 10 W | 10 | N | 840 | 2013-10-21 | 2018-06-23 |  | 01 |  | 0 | 2013-10-21 | Gemeente Vaals | Gemeente Vaals | 199618 | 307473 | 50.7555 | 6.0195 | 1 |  |  |  | 40544524 | Onbemeterde aansluiting Zuid | x 0,00 watt |  |  |  |  | 4009242 | GOED |  | 00000000 | 00000000 | 70012655 | 00000000 | 00000000 | STAAL / VERZINKT | 2025-10-29 |  | PAP | [6 empty] | LED | 400591
547140 | 001677 | In Bedrijf | Vaals | VAALS |  | Wijk 01 Vaals | Vaals | Viergrenzenweg | 6291BL |  |  | Straatverlichting | ZUD1 Dummy | 1-Straatverlichting | Masten | 10 | 3.75 | 1Onbekend |  |  |  |  | CVL ST 3.75 M | 5011 STAALBLAUW | 1996-07-01 | 2016-11-01 | 1996 | 01 | NICOLE ### 10W GG 850L 7035 NDC Ø48-60 | INNOLUMIS | 2013-10-21 | 2013 | 7035 LICHTGRIJS | 01 | LED 10 W | 10 | N | 840 | 2013-10-21 | 2018-06-23 |  | 01 |  | 0 | 2013-10-21 | Gemeente Vaals | Gemeente Vaals | 199612 | 307487 | 50.7556 | 6.0194 | 1 |  |  |  | 40544532 | Onbemeterde aansluiting Zuid | x 0,00 watt |  |  |  |  | 4009242 | GOED |  | 00000000 | 00000000 | 70012655 | 00000000 | 00000000 | STAAL / VERZINKT | 2025-10-29 |  | PAP | [6 empty] | LED | 400601
547289 | 000710 | In Bedrijf | Vaals | VAALS |  | Wijk 01 Vaals | Vaals | Bergweide | 6291BW |  |  | Straatverlichting | ZUD1 Dummy | 1-Straatverlichting | Masten | 14 | 4.75 | VALMONT |  | 114 | 60 | 0 | PM ST 4,75 CV T60 GG M V | 7033 CEMENTGRIJS | 2012-12-04 | 2016-11-01 | 2012 | 01 | ARM BRISA I LED16 14W 730 WW 2150lm LC-A2 R9007 SPIE03 22:70%00:50%5:70% 6 270mA | LIGHTRONICS | 2024-05-10 | 2024 | R9007 | 01 | LED 14W | 14 | N |  | 2024-05-10 | 2047-09-21 |  | 01 |  | 0 | 2024-05-10 | Gemeente Vaals | Gemeente Vaals | 199180 | 308753 | 50.767 | 6.0134 | 1 |  |  |  | 38056909 | Onbemeterde aansluiting Zuid | x 0,00 watt |  | ZIUTZ03 |  |  | PR00113110 | GOED |  | 70007262 |  | 103794 | 00000000 | 00000000 | STAAL | 2025-10-29 | [8 empty] | LED | 400746
547300 | 001859 | In Bedrijf | Vaals | VAALS |  | Wijk 01 Vaals | Vaals | Groenzandweg | 6291VG |  |  | Straatverlichting | ZUD1 Dummy | 1-Straatverlichting | Masten | 30 | 4 | MAST SERVICES NEDERLAND |  | 86 | 60 |  | Conische 4 mtr-134-3-60-/IP/LG RAL9006 | 7035 LICHTGRIJS POEDERCOAT | 2018-06-07 |  | 2018 | 01 | ALURA 1X RETROFIT LED 30W | Schréder | 2005-01-14 | 2005 | 9006 WIT ALUMINIUM | 01 | LAMP-LED ALURA PLT LED20 450mA 30W 830 WW+SPIEGELCONUS WIT 3000lm | 30 | N | 830 WW | 2024-06-13 | 2024-06-13 |  | 01 |  | 0 | 2024-06-13 | Gemeente Vaals | Gemeente Vaals | 198870.441 | 309091.413 | 50.7701 | 6.0091 | 1 |  |  |  | 41169281 | Onbemeterde aansluiting Zuid | x 0,00 watt |  |  |  |  | 3539599 | GOED |  | 70011286 |  | 70008621 | 103642 | 00000000 | STAAL | [9 empty] | LED | 400757
547328 | 001008 | In Bedrijf | Vaals | VAALS |  | Wijk 01 Vaals | Vaals | Sacre Coeurstraat | 6291CZ |  |  | Straatverlichting | ZUD1 Dummy | 1-Straatverlichting | Masten | 14.5 | 4.75 | VALMONT |  | 114 | 60 | 0 | PM ST 4,75 CV T60 GG M V | 7033 CEMENTGRIJS | 2010-10-27 | 2020-06-01 | 2010 | 01 | ARM PRUNUS A3 I LED16 14.5W 730 WW 2150LM CODE 7 R7016 SPIE03 270mA OPZ 60 | lightonics | 2024-05-17 | 2024 | R7016 | 01 | LED 14,5W | 14.5 | N |  | 2024-05-17 | 2047-09-28 |  | 01 |  | 0 | 2024-05-17 | Gemeente Vaals | Gemeente Vaals | 198977.8603 | 309519.3649 | 50.7739 | 6.0106 | 1 |  |  |  | 38059886 | Onbemeterde aansluiting Zuid | x 0,00 watt |  | ZIUTZ03 |  |  | PR00113110 | GOED |  | 70007262 |  | 104558 | 00000000 | 00000000 | STAAL | 2029-05-30 | [8 empty] | LED | 400785
547405 | 001860 | In Bedrijf | Vaals | VAALS |  | Wijk 01 Vaals | Vaals | Groenzandweg | 6291XM |  |  | Straatverlichting | ZUD1 Dummy | 1-Straatverlichting | Masten | 30 | 4 | MAST SERVICES NEDERLAND |  |  |  |  | CON ST 4 m COIN 130/89 | 7035 LICHTGRIJS POEDERCOAT | 2002-12-04 |  | 2002 | 01 | ALURA 1X RETROFIT LED 30W | Schréder | 2002-12-04 | 2002 | 9006 WIT ALUMINIUM | 01 | LAMP-LED ALURA PLT LED20 450mA 30W 830 WW+SPIEGELCONUS WIT 3000lm | 30 | N | 830 WW | 2024-06-13 | 2024-06-13 |  | 01 |  | 0 | 2024-06-13 | Gemeente Vaals | Gemeente Vaals | 198876 | 309070 | 50.7699 | 6.0091 | 1 |  |  |  | 41169298 | Onbemeterde aansluiting Zuid | x 0,00 watt | [5 empty] | GOED |  | 00000000 |  | 70008621 | 103642 | 00000000 | STAAL / VERZINKT | [9 empty] | LED | 400860
547476 | 001172 | In Bedrijf | Vaals | VAALS |  |  |  | Gemmenicherweg | 6291BR |  |  | Straatverlichting | ZUD1 Dummy | 1-Straatverlichting | Masten | 41 | 8 | VALMONT |  | 140 | 51 |  | OM ST 6,5 CV PTU51 GG M V | 7033 CEMENTGRIJS | 2017-01-23 | 2018-11-01 | 2017 | 01 | TECEO1 24X 41W NW 4176L A150 5102 #### | Schréder | 2017-01-23 | 2017 | AKZO 150 GRIS SABLÉ SW310F | 01 | LED 41 W | 41 | N |  | 2021-11-25 13:40 | 2045-04-07 |  | 01 |  | 0 | 2017-01-23 | Gemeente Vaals | Gemeente Vaals | 198713 | 307945 | 50.7598 | 6.0067 | 1 |  |  |  | 38096889 | Onbemeterde aansluiting Zuid | x 0,00 watt |  | ZIUTZ03 |  |  | 4023243 | GOED |  | 70007264 | 70007338 | 70023021 | 00000000 | 00000000 | STAAL | 2027-10-30 |  | UITH ST 1x1500/05 PTU60 T60 V | NM SCHILDEREN | [5 empty] | LED | 400929
547481 | 001173 | In Bedrijf | Vaals | VAALS |  |  |  | Gemmenicherweg | 6291BR |  |  | Straatverlichting | ZUD1 Dummy | 1-Straatverlichting | Masten | 41 | 8 | VALMONT |  | 140 | 51 |  | OM ST 6,5 CV PTU51 GG M V | 7033 CEMENTGRIJS | 2017-01-23 | 2018-11-01 | 2017 | 01 | TECEO1 24X 41W NW 4176L A150 5102 #### | Schréder | 2017-01-23 | 2017 | AKZO 150 GRIS SABLÉ SW310F | 01 | LED 41 W | 41 | N |  | 2017-01-23 | 2040-06-05 |  | 01 |  | 0 | 2017-01-23 | Gemeente Vaals | Gemeente Vaals | 198646.219 | 307898.5214 | 50.7594 | 6.0057 | 1 |  |  |  | 38096897 | Onbemeterde aansluiting Zuid | x 0,00 watt |  | ZIUTZ03 |  |  | 4023243 | GOED |  | 70007264 | 70007338 | 70023021 | 00000000 | 00000000 | STAAL | 2027-10-30 |  | UITH ST 1x1500/05 PTU60 T60 V | NM SCHILDEREN | [5 empty] | LED | 400934
547490 | 001588 | In Bedrijf | Vaals | VAALS |  | Wijk 01 Vaals | Vaals | Dr Ariensstraat | 6291GE |  |  | Straatverlichting | ZUD1 Dummy | 1-Straatverlichting | Masten | 14 | 4.75 | VALMONT |  | 114 | 60 | 0 | PM ST 4,75 CV T60 GG M V | 7033 CEMENTGRIJS | 2020-10-13 | 2021-06-01 | 2020 | 01 | ARM BRISA I LED16 14W 730 WW 2150lm LC-A2 R9007 SPIE03 22:70%00:50%5:70% 6 270mA | LIGHTRONICS | 2024-05-10 | 2024 | R9007 | 01 | LED 14W | 14 | N |  | 2024-05-10 | 2047-09-21 |  | 01 |  | 0 | 2024-05-10 | Gemeente Vaals | Gemeente Vaals | 199847 | 309396 | 50.7727 | 6.0229 | 1 |  |  |  | 40365190 | Onbemeterde aansluiting Zuid | x 0,00 watt |  | ZIUTZ03 |  |  | PR00113110 | GOED |  | 70007262 |  | 103794 | 00000000 | 00000000 | STAAL | 2030-05-30 | [8 empty] | LED | 400940
547530 | 001861 | In Bedrijf | Vaals | VAALS |  | Wijk 01 Vaals | Vaals | Groenzandweg | 6291VG |  |  | Straatverlichting | ZUD1 Dummy | 1-Straatverlichting | Masten | 30 | 4 | MAST SERVICES NEDERLAND |  |  |  |  | CON ST 4 m COIN 130/89 | 7035 LICHTGRIJS POEDERCOAT | 2001-12-01 |  | 2001 | 01 | ALURA 1X RETROFIT LED 30W | Schréder | 2001-12-01 | 2001 | 9006 WIT ALUMINIUM | 01 | LAMP-LED ALURA PLT LED20 450mA 30W 830 WW+SPIEGELCONUS WIT 3000lm | 30 | N | 830 WW | 2024-06-13 | 2024-06-13 |  | 01 |  | 0 | 2024-06-13 | Gemeente Vaals | Gemeente Vaals | 198897 | 309064 | 50.7698 | 6.0094 | 1 |  |  |  | 41169301 | Onbemeterde aansluiting Zuid | x 0,00 watt | [5 empty] | GOED |  | 00000000 |  | 70008621 | 103642 | 00000000 | STAAL / VERZINKT | [9 empty] | LED | 400979
547605 | 000711 | In Bedrijf | Vaals | VAALS |  | Wijk 01 Vaals | Vaals | Akkerroosweg | 6291CC |  |  | Straatverlichting | ZUD1 Dummy | 1-Straatverlichting | Masten | 14 | 4.75 | VALMONT |  | 114 | 60 | 0 | PM ST 4,75 CV T60 GG M V | 7033 CEMENTGRIJS | 2007-09-06 | 2017-07-25 | 2007 | 01 | ARM BRISA I LED16 14W 730 WW 2150lm LC-A2 R9007 SPIE03 22:70%00:50%5:70% 6 270mA | LIGHTRONICS | 2024-05-10 | 2024 | R9007 | 01 | LED 14W | 14 | N |  | 2024-05-10 | 2047-09-21 |  | 01 |  | 0 | 2024-05-10 | Gemeente Vaals | Gemeente Vaals | 199171 | 308724 | 50.7668 | 6.0133 | 1 |  |  |  | 38056917 | Onbemeterde aansluiting Zuid | x 0,00 watt |  | ZIUTZ03 |  |  | PR00113110 | GOED |  | 70007262 |  | 103794 | 00000000 | 00000000 | STAAL | 2026-07-23 | [8 empty] | LED | 401055
547611 | 000712 | In Bedrijf | Vaals | VAALS |  | Wijk 01 Vaals | Vaals | Akkerroosweg | 6291CC | 6 |  | Straatverlichting | ZUD1 Dummy | 1-Straatverlichting | Masten | 14 | 4.75 | VALMONT |  | 114 | 60 |  | PM ST 4,75 CV T60 GG M V | 7033 CEMENTGRIJS | 2012-07-13 | 2024-06-01 | 2012 | 01 | ARM BRISA I LED16 14W 730 WW 2150lm LC-A2 R9007 SPIE03 22:70%00:50%5:70% 6 270mA | LIGHTRONICS | 2024-05-10 | 2024 | R9007 | 01 | LED 14W | 14 | N |  | 2024-05-10 | 2047-09-21 |  | 01 |  | 0 | 2024-05-10 | Gemeente Vaals | Gemeente Vaals | 199143 | 308706 | 50.7666 | 6.0129 | 1 |  |  |  | 38056925 | Onbemeterde aansluiting Zuid | x 0,00 watt |  | ZIUTZ03 |  |  | PR00113110 | GOED |  | 70007262 |  | 103794 | 00000000 | 00000000 | STAAL | 2033-05-30 |  |  | Schilderselectie2023 | [5 empty] | LED | 401060
547681 | 001253 | In Bedrijf | Vaals | VAALS |  | Wijk 00 Vijlen-Lemiers | Raren | Lange Bosweg | 6291NJ |  |  | Straatverlichting | ZUD1 Dummy | 1-Straatverlichting | Masten | 24 | 6.5 | 1Onbekend |  |  |  |  | OCTA ST 6.5 M | 7033 CEMENTGRIJS | 1986-12-01 | 2021-06-01 | 1986 | 01 | NICOLE GOLD GRN LED 24W 1300L R7035 DVB | INNOLUMIS | 2013-10-21 | 2013 | 7035 LICHTGRIJS | 01 | LED 24 W | 24 | N |  | 2013-10-21 | 2018-06-23 |  | 01 |  | 0 | 2013-10-21 | Gemeente Vaals | Gemeente Vaals | 197531 | 308820 | 50.7677 | 5.99 | 1 |  |  |  | 40001024 | Onbemeterde aansluiting Zuid | x 0,00 watt |  |  |  |  | 4009242 | GOED |  | 00000000 | 00000000 | 70012654 | 00000000 | 00000000 | STAAL / VERZINKT | 2030-05-30 |  | DCH | [6 empty] | LED | 401122
547738 | 001174 | In Bedrijf | Vaals | VAALS |  |  |  | Gemmenicherweg | 6291BR |  |  | Straatverlichting | ZUD1 Dummy | 1-Straatverlichting | Masten | 114 | 8 | VALMONT |  | 140 | 51 | 0 | OM ST 6,5 CV PTU51 GG M V | 7033 CEMENTGRIJS | 2009-09-10 | 2019-06-03 | 2009 | 01 | IRIDIUM SGS253 1XSON-T 100W CONV | Philips | 2009-09-10 | 2009 | GRIJS | 01 | LAMP PH MST SON-T PIA PLUS 100W E40 | 100 | N | 220 | 2020-03-18 10:57 | 2022-07-19 10:57 |  | 01 |  | 14 | 2009-09-10 | Gemeente Vaals | Gemeente Vaals | 198584 | 307857 | 50.759 | 6.0048 | 1 |  |  |  | 38096919 | Onbemeterde aansluiting Zuid | c 14,00 watt | [5 empty] | GOED |  | 70007264 | 00000000 | 70004717 | 7005115314 | 00000000 | STAAL | 2028-05-31 |  | 621359 UBO ENKEL ST 1500/60 | [6 empty] | SON-T | 401178
547838 | 000713 | In Bedrijf | Vaals | VAALS |  | Wijk 01 Vaals | Vaals | Akkerroosweg | 6291CC |  |  | Straatverlichting | ZUD1 Dummy | 1-Straatverlichting | Masten | 14 | 4.75 | 1Onbekend |  |  |  |  | CVL ST 4.75 M | 7033 CEMENTGRIJS | 1993-11-01 | 2021-06-01 | 1993 | 01 | ARM BRISA I LED16 14W 730 WW 2150lm LC-A2 R9007 SPIE03 22:70%00:50%5:70% 6 270mA | LIGHTRONICS | 2024-05-10 | 2024 | R9007 | 01 | LED 14W | 14 | N |  | 2024-05-10 | 2047-09-21 |  | 01 |  | 0 | 2024-05-10 | Gemeente Vaals | Gemeente Vaals | 199103 | 308697 | 50.7665 | 6.0123 | 1 |  |  |  | 38056933 | Onbemeterde aansluiting Zuid | x 0,00 watt |  | ZIUTZ03 |  |  | PR00113110 | GOED |  | 00000000 |  | 103794 | 00000000 | 00000000 | STAAL | 2030-05-30 | [8 empty] | LED | 401269
547933 | 001943 | In Bedrijf | Vaals | VIJLEN |  | Wijk 00 Vijlen-Lemiers | Vijlen | Oude Akerweg |  |  |  | Straatverlichting | ZUD1 Dummy | 1-Straatverlichting | Masten | 19 | 5 | 1Onbekend |  |  |  |  | CON ST 5 m ... | 7033 CEMENTGRIJS |  | 2017-07-25 |  | 01 | ARM LW-SRDS2 I LED24 19W 730 WW 3000lm DANB CV R7040 SPIE03 22:70%00:50%5:70% 6 249mA | LIGHTWELL | 2024-04-12 | 2024 | R7040 | 01 | LED 19 W | 19 | N |  | 2024-04-12 | 2028-12-13 |  | 01 |  | 0 | 2024-04-12 | Gemeente Vaals | Gemeente Vaals | 197907.0308 | 310144.869 | 50.7796 | 5.9955 | 1 |  | Links |  | **0011*1 | Onbemeterde aansluiting Zuid | x 0,00 watt |  | ZIUTZ03 |  |  | PR00113110 | GOED |  | 00000000 |  | 103806 | 00000000 | 00000000 | STAAL | 2026-07-23 | [8 empty] | LED | 401359
548066 | 001589 | In Bedrijf | Vaals | VAALS |  | Wijk 01 Vaals | Vaals | Dr Ariensstraat | 6291GE |  |  | Straatverlichting | ZUD1 Dummy | 1-Straatverlichting | Masten | 14 | 4.75 | VALMONT |  | 114 | 60 |  | PM ST 4,75 CV T60 GG M V | 7033 CEMENTGRIJS | 1992-09-01 | 2021-06-01 | 1992 | 01 | ARM BRISA I LED16 14W 730 WW 2150lm LC-A2 R9007 SPIE03 22:70%00:50%5:70% 6 270mA | LIGHTRONICS | 2024-05-10 | 2024 | R9007 | 01 | LED 14W | 14 | N |  | 2024-05-10 | 2047-09-21 |  | 01 |  | 0 | 2024-05-10 | Gemeente Vaals | Gemeente Vaals | 199882 | 309381 | 50.7726 | 6.0234 | 1 |  |  |  | 40365204 | Onbemeterde aansluiting Zuid | x 0,00 watt |  | ZIUTZ03 |  |  | PR00113110 | GOED |  | 70007262 |  | 103794 | 00000000 | 00000000 | STAAL | 2030-05-30 | [8 empty] | LED | 401503
548095 | 001623 | In Bedrijf | Vaals | VAALS |  | Wijk 01 Vaals | Vaals | Tolbertswei | 6291LR |  |  | Straatverlichting | ZUD1 Dummy | 1-Straatverlichting | Masten | 20 | 4.25 | 1Onbekend |  |  |  |  | OCTA ST 4.25 M | 7033 CEMENTGRIJS | 1994-05-01 | 2024-06-01 | 1994 | 01 | BGS451 16LED 20W WW 1600LM GRIJS WSO DVB | Philips | 2014-08-08 | 2014 | GRIJS | 01 | LED 20 W | 20 | N |  | 2014-08-08 |  |  | 01 |  | 0 | 2014-08-08 | Gemeente Vaals | Gemeente Vaals | 199469 | 309345 | 50.7723 | 6.0176 | 1 |  |  |  | 40473465 | Onbemeterde aansluiting Zuid | x 0,00 watt |  |  |  |  | 4010537 | GOED |  | 00000000 |  | 70011996 | 00000000 | 00000000 | STAAL / VERZINKT | 2033-05-30 |  |  | Schilderselectie2023 | [5 empty] | LED | 401529
548100 | 001622 | In Bedrijf | Vaals | VAALS |  | Wijk 01 Vaals | Vaals | Tolbertswei | 6291LR |  |  | Straatverlichting | ZUD1 Dummy | 1-Straatverlichting | Masten | 20 | 4.75 | 1Onbekend |  |  |  |  | CVL ST 4.75 M | 7033 CEMENTGRIJS | 1994-05-01 | 2021-06-01 | 1994 | 01 | BGS451 16LED 20W WW 1600LM GRIJS WSO DVB | Philips | 2014-08-08 | 2014 | GRIJS | 01 | LED 20 W | 20 | N |  | 2014-08-08 | 2002-03-09 |  | 01 |  | 0 | 2014-08-08 | Gemeente Vaals | Gemeente Vaals | 199493 | 309335 | 50.7722 | 6.0179 | 1 |  |  |  | 40473457 | Onbemeterde aansluiting Zuid | x 0,00 watt |  |  |  |  | 4010537 | GOED |  | 00000000 |  | 70011996 | 00000000 | 00000000 | STAAL | 2030-05-30 | [8 empty] | LED | 401535
548154 | 001990 | In Bedrijf | Vaals | VAALS |  | Wijk 00 Vijlen-Lemiers | Wolfhaag | Wolfhaag | 6291NA |  |  | Straatverlichting | ZUD1 Dummy | 1-Straatverlichting | Masten | 24 | 6.5 | 1Onbekend |  |  |  |  | CVL ST 6.5 M | 7033 CEMENTGRIJS | 2004-04-01 | 2024-06-01 | 2004 | 01 | NICOLE GOLD GRN LED 24W 1300L R7035 DVB | INNOLUMIS | 2013-10-21 | 2013 | 7035 LICHTGRIJS | 01 | LED 24 W | 24 | N |  | 2013-10-21 | 2018-06-23 |  | 01 |  | 0 | 2013-10-21 | Gemeente Vaals | Gemeente Vaals | 198312 | 307777 | 50.7583 | 6.001 | 1 |  | Links |  | 41274555 | Onbemeterde aansluiting Zuid | x 0,00 watt |  |  |  |  | 4009242 | GOED |  | 00000000 | 00000000 | 70012654 | 00000000 | 00000000 | STAAL / VERZINKT | 2033-05-30 |  | UBO | Schilderselectie2023 | [5 empty] | LED | 401586
548177 | 001011 | In Bedrijf | Vaals | VIJLEN |  |  |  | VIJLENERWEG | 629400 |  |  | Straatverlichting | ZUD1 Dummy | 1-Straatverlichting | Masten | 19 | 6.5 | VALMONT |  | 121 | 51 | 0 | OM ST 4,78 CV PTU51 GG M V | 7033 CEMENTGRIJS | 2011-09-20 | 2021-06-01 | 2011 | 01 | ARM LW-SRDS2 I LED24 19W 730 WW 3000lm DANB CV R7040 SPIE03 22:70%00:50%5:70% 6 249mA | LIGHTWELL | 2024-04-12 | 2024 | R7040 | 01 | LED 19 W | 19 | N |  | 2024-04-12 | 2028-12-13 |  | 01 |  | 0 | 2024-04-12 | Gemeente Vaals | Gemeente Vaals | 197248 | 309363 | 50.7726 | 5.9861 | 1 |  |  |  | 38059916 | Onbemeterde aansluiting Zuid | x 0,00 watt |  | ZIUTZ03 |  |  | PR00113110 | GOED |  | 70007263 | 70007329 | 103806 | 00000000 | 00000000 | STAAL | 2030-05-30 |  | UITH ST 1x1000/05 PTU48 T60 V | [6 empty] | LED | 401609
548213 | 001544 | In Bedrijf | Vaals | VAALS |  | Wijk 01 Vaals | Vaals | Kerkstraat | 6291AA |  |  | Straatverlichting | ZUD1 Dummy | 1-Straatverlichting | Masten | 27 | 6.5 | 1Onbekend |  |  |  |  | CVL ST 6.5 M | 7033 CEMENTGRIJS | 1992-05-01 | 2016-11-01 | 1992 | 01 | BGP352 16LED 27W WW 3200LM GRIJS DW DVB | Philips | 2014-08-08 | 2014 | GRIJS | 01 | LED 27 W | 27 | N |  | 2014-08-08 |  |  | 01 |  | 0 | 2014-08-08 | Gemeente Vaals | Gemeente Vaals | 199916 | 309161 | 50.7706 | 6.0239 | 1 |  |  |  | 40305244 | Onbemeterde aansluiting Zuid | x 0,00 watt |  |  |  |  | 4010537 | GOED |  | 00000000 | 00000000 | 70024226 | 00000000 | 00000000 | STAAL / VERZINKT | 2025-10-29 |  | UBO | [6 empty] | LED | 401644
548220 | 001863 | In Bedrijf | Vaals | VAALS |  | Wijk 01 Vaals | Vaals | Groenzandweg | 6291XM |  |  | Straatverlichting | ZUD1 Dummy | 1-Straatverlichting | Masten | 30 | 4 | MAST SERVICES NEDERLAND |  |  |  |  | CON ST 4 m COIN 130/89 | 7035 LICHTGRIJS POEDERCOAT | 2002-12-04 |  | 2002 | 01 | ALURA 1X RETROFIT LED 30W | Schréder | 2002-12-04 | 2002 | 9006 WIT ALUMINIUM | 01 | LAMP-LED ALURA PLT LED20 450mA 30W 830 WW+SPIEGELCONUS WIT 3000lm | 30 | N | 830 WW | 2024-06-13 | 2024-06-13 |  | 01 |  | 0 | 2024-06-13 | Gemeente Vaals | Gemeente Vaals | 198917 | 309027 | 50.7695 | 6.0097 | 1 |  |  |  | 41169328 | Onbemeterde aansluiting Zuid | x 0,00 watt | [5 empty] | GOED |  | 00000000 |  | 70008621 | 103642 | 00000000 | STAAL / VERZINKT | [9 empty] | LED | 401651
548222 | 001543 | In Bedrijf | Vaals | VAALS |  | Wijk 01 Vaals | Vaals | Kerkstraat | 6291AA |  |  | Straatverlichting | ZUD1 Dummy | 1-Straatverlichting | Masten | 27 | 6.5 | 1Onbekend |  |  |  |  | CVL ST 6.5 M | 7033 CEMENTGRIJS | 1993-02-01 | 2016-11-01 | 1993 | 01 | BGP352 16LED 27W WW 3200LM GRIJS DW DVB | Philips | 2014-08-08 | 2014 | GRIJS | 01 | LED 27 W | 27 | N |  | 2014-08-08 | 2002-03-09 |  | 01 |  | 0 | 2014-08-08 | Gemeente Vaals | Gemeente Vaals | 199892 | 309184 | 50.7708 | 6.0235 | 1 |  |  |  | 40305236 | Onbemeterde aansluiting Zuid | x 0,00 watt |  |  |  |  | 4010537 | GOED |  | 00000000 | 00000000 | 70024226 | 00000000 | 00000000 | STAAL / VERZINKT | 2025-10-29 |  | UBO | [6 empty] | LED | 401653
548224 | 001590 | In Bedrijf | Vaals | VAALS |  | Wijk 01 Vaals | Vaals | Dr Ariensstraat | 6291GE |  |  | Straatverlichting | ZUD1 Dummy | 1-Straatverlichting | Masten | 14 | 4.75 | VALMONT |  | 114 | 60 |  | PM ST 4,75 CV T60 GG M V | 7033 CEMENTGRIJS | 1992-09-01 | 2021-06-01 | 1992 | 01 | ARM BRISA I LED16 14W 730 WW 2150lm LC-A2 R9007 SPIE03 22:70%00:50%5:70% 6 270mA | LIGHTRONICS | 2024-05-10 | 2024 | R9007 | 01 | LED 14W | 14 | N |  | 2024-05-10 | 2047-09-21 |  | 01 |  | 0 | 2024-05-10 | Gemeente Vaals | Gemeente Vaals | 199911 | 309361 | 50.7724 | 6.0238 | 1 |  |  |  | 40365212 | Onbemeterde aansluiting Zuid | x 0,00 watt |  | ZIUTZ03 |  |  | PR00113110 | GOED |  | 70007262 |  | 103794 | 00000000 | 00000000 | STAAL | 2030-05-30 | [8 empty] | LED | 401655
548231 | 000715 | In Bedrijf | Vaals | VAALS |  | Wijk 01 Vaals | Vaals | Bergweide | 6291BW |  |  | Straatverlichting | ZUD1 Dummy | 1-Straatverlichting | Masten | 14 | 4.75 | 1Onbekend |  |  |  |  | CVL ST 4.75 M | 7033 CEMENTGRIJS | 2000-04-10 | 2021-06-01 | 2000 | 01 | ARM BRISA I LED16 14W 730 WW 2150lm LC-A2 R9007 SPIE03 22:70%00:50%5:70% 6 270mA | LIGHTRONICS | 2024-05-10 | 2024 | R9007 | 01 | LED 14W | 14 | N |  | 2024-05-10 | 2047-09-21 |  | 01 |  | 0 | 2024-05-10 | Gemeente Vaals | Gemeente Vaals | 199195 | 308650 | 50.7661 | 6.0136 | 1 |  |  |  | 38056951 | Onbemeterde aansluiting Zuid | x 0,00 watt |  | ZIUTZ03 |  |  | PR00113110 | GOED |  | 00000000 |  | 103794 | 00000000 | 00000000 | STAAL | 2030-05-30 | [8 empty] | LED | 401664
548245 | 001176 | In Bedrijf | Vaals | VAALS |  |  |  | Gemmenicherweg | 6291BR |  |  | Straatverlichting | ZUD1 Dummy | 1-Straatverlichting | Masten | 114 | 8 | VALMONT |  | 140 | 51 | 0 | OM ST 6,5 CV PTU51 GG M V | 7033 CEMENTGRIJS |  | 2019-06-03 |  | 01 | IRIDIUM SGS253 1XSON-T 100W CONV | Philips |  |  | GRIJS | 01 | LAMP PH MST SON-T PIA PLUS 100W E40 | 100 | N |  |  | 2012-01-11 |  | 01 |  | 14 | 2009-09-10 | Gemeente Vaals | Gemeente Vaals | 198534 | 307784 | 50.7584 | 6.0041 | 1 |  |  |  | 38096935 | Onbemeterde aansluiting Zuid | c 14,00 watt |  |  |  |  | 3288708 | GOED |  | 70007264 | 00000000 | 70004717 | 70006004 | 00000000 | STAAL | 2028-05-31 |  | 621359 UBO ENKEL ST 1500/60 | [6 empty] | SON-T | 401679
548276 | 000396 | In Bedrijf | Vaals | VIJLEN |  | Wijk 00 Vijlen-Lemiers | Vijlen | Pastorijweg | 6294AB |  |  | Straatverlichting | ZUD1 Dummy | 1-Straatverlichting | Masten | 19 | 4.25 | 1Onbekend |  |  |  |  | OCTA ST 4.25 M | 7033 CEMENTGRIJS | 1989-08-01 | 2021-06-01 | 1989 | 01 | ARESA2 16X 19W WW 2400L 7038 5068 ND | Schréder | 2017-01-23 | 2017 | RAL 7038 AGAATGRIJS | 01 | LED 19 W | 19 | N |  | 2017-01-23 | 2022-03-25 |  | 01 |  | 0 | 2017-01-23 | Gemeente Vaals | Gemeente Vaals | 195632 | 311181 | 50.7891 | 5.9634 | 1 |  |  |  | 38053764 | Onbemeterde aansluiting Zuid | x 0,00 watt |  |  |  |  | 4023243 | GOED |  | 00000000 |  | 70032587 | 00000000 | 00000000 | STAAL / VERZINKT | 2030-05-30 | [8 empty] | LED | 401709
548281 | 000714 | In Bedrijf | Vaals | VAALS |  | Wijk 01 Vaals | Vaals | Bergweide | 6291BW |  |  | Straatverlichting | ZUD1 Dummy | 1-Straatverlichting | Masten | 14 | 4.75 | VALMONT |  | 114 | 60 |  | PM ST 4,75 CV T60 GG M V | 7033 CEMENTGRIJS | 2012-07-13 | 2016-11-01 | 2012 | 01 | ARM BRISA I LED16 14W 730 WW 2150lm LC-A2 R9007 SPIE03 22:70%00:50%5:70% 6 270mA | LIGHTRONICS | 2024-05-10 | 2024 | R9007 | 01 | LED 14W | 14 | N |  | 2024-05-10 | 2047-09-21 |  | 01 |  | 0 | 2024-05-10 | Gemeente Vaals | Gemeente Vaals | 199187.9882 | 308694.0073 | 50.7665 | 6.0135 | 1 |  |  |  | 38056941 | Onbemeterde aansluiting Zuid | x 0,00 watt |  | ZIUTZ03 |  |  | PR00113110 | GOED |  | 70007262 |  | 103794 | 00000000 | 00000000 | STAAL | 2025-10-29 | [8 empty] | LED | 401715
548283 | 001864 | In Bedrijf | Vaals | VAALS |  | Wijk 01 Vaals | Vaals | Groenzandweg | 6291XM |  |  | Straatverlichting | ZUD1 Dummy | 1-Straatverlichting | Masten | 30 | 4 | MAST SERVICES NEDERLAND |  |  |  |  | CON ST 4 m COIN 130/89 | 7035 LICHTGRIJS POEDERCOAT | 2002-12-04 |  | 2002 | 01 | ALURA 1X RETROFIT LED 30W | Schréder | 2002-12-04 | 2002 | 9006 WIT ALUMINIUM | 01 | LAMP-LED ALURA PLT LED20 450mA 30W 830 WW+SPIEGELCONUS WIT 3000lm | 30 | N | 830 WW | 2024-06-13 | 2024-06-13 |  | 01 |  | 0 | 2024-06-13 | Gemeente Vaals | Gemeente Vaals | 198923 | 309007 | 50.7693 | 6.0098 | 1 |  |  |  | 41169336 | Onbemeterde aansluiting Zuid | x 0,00 watt | [5 empty] | GOED |  | 00000000 |  | 70008621 | 103642 | 00000000 | STAAL / VERZINKT | [9 empty] | LED | 401717
548420 | 000716 | In Bedrijf | Vaals | VAALS |  | Wijk 01 Vaals | Vaals | Bergweide | 6291BW |  |  | Straatverlichting | ZUD1 Dummy | 1-Straatverlichting | Masten | 14 | 4.75 | VALMONT |  | 114 | 60 |  | PM ST 4,75 CV T60 GG M V | 7033 CEMENTGRIJS | 2012-07-13 | 2016-11-01 | 2012 | 01 | ARM BRISA I LED16 14W 730 WW 2150lm LC-A2 R9007 SPIE03 22:70%00:50%5:70% 6 270mA | LIGHTRONICS | 2024-05-10 | 2024 | R9007 | 01 | LED 14W | 14 | N |  | 2024-05-10 | 2047-09-21 |  | 01 |  | 0 | 2024-05-10 | Gemeente Vaals | Gemeente Vaals | 199229.0291 | 308630.7529 | 50.7659 | 6.0141 | 1 |  |  |  | 38056968 | Onbemeterde aansluiting Zuid | x 0,00 watt |  | ZIUTZ03 |  |  | PR00113110 | GOED |  | 70007262 |  | 103794 | 00000000 | 00000000 | STAAL | 2025-10-29 | [8 empty] | LED | 401852
548438 | 001014 | In Bedrijf | Vaals | VAALS |  | Wijk 01 Vaals | Vaals | Ceresstraat | 6291XM |  |  | Straatverlichting | ZUD1 Dummy | 1-Straatverlichting | Masten | 19 | 6.5 | VALMONT |  | 121 | 51 | 0 | OM ST 4,78 CV PTU51 GG M V | 7033 CEMENTGRIJS | 2007-11-13 | 2017-07-25 | 2007 | 01 | ARM LW-SRDS2 I LED24 19W 730 WW 3000lm DANB CV R7040 SPIE03 22:70%00:50%5:70% 6 249mA | LIGHTWELL | 2024-04-12 | 2024 | R7040 | 01 | LED 19 W | 19 | N |  | 2024-04-12 | 2028-12-13 |  | 01 |  | 0 | 2024-04-12 | Gemeente Vaals | Gemeente Vaals | 198835 | 309457 | 50.7734 | 6.0086 | 1 |  |  |  | 38059940 | Onbemeterde aansluiting Zuid | x 0,00 watt |  | ZIUTZ03 |  |  | PR00113110 | GOED |  | 70007263 | 00000000 | 103806 | 00000000 | 00000000 | STAAL | 2026-07-23 |  | 621353 UBO ENKEL ST 1000/60 | [6 empty] | LED | 401873
548439 | 001862 | In Bedrijf | Vaals | VAALS |  | Wijk 01 Vaals | Vaals | Groenzandweg | 6291XM |  |  | Straatverlichting | ZUD1 Dummy | 1-Straatverlichting | Masten | 30 | 4 | MAST SERVICES NEDERLAND |  |  |  |  | CON ST 4 m COIN 130/89 | 7035 LICHTGRIJS POEDERCOAT | 2002-12-04 |  | 2002 | 01 | ALURA 1X RETROFIT LED 30W | Schréder | 2002-12-04 | 2002 | 9006 WIT ALUMINIUM | 01 | LAMP-LED ALURA PLT LED20 450mA 30W 830 WW+SPIEGELCONUS WIT 3000lm | 30 | N | 830 WW | 2024-06-13 | 2024-06-13 |  | 01 |  | 0 | 2024-06-13 | Gemeente Vaals | Gemeente Vaals | 198908 | 309050 | 50.7697 | 6.0096 | 1 |  |  |  | 41169311 | Onbemeterde aansluiting Zuid | x 0,00 watt | [5 empty] | GOED |  | 00000000 |  | 70008621 | 103642 | 00000000 | STAAL / VERZINKT | [9 empty] | LED | 401874
548482 | 000398 | In Bedrijf | Vaals | VIJLEN |  | Wijk 00 Vijlen-Lemiers | Vijlen | Pastorijweg | 6294AB |  |  | Straatverlichting | ZUD1 Dummy | 1-Straatverlichting | Masten | 19 | 4.75 | VALMONT |  | 114 | 60 | 0 | PM ST 4,75 CV T60 GG M V | 7033 CEMENTGRIJS | 2020-12-22 11:00 | 2021-06-01 | 2020 | 01 | ARESA2 16X 19W WW 2400L 7038 5068 ND | Schréder | 2017-01-23 | 2017 | RAL 7038 AGAATGRIJS | 01 | LED 19 W | 19 | N |  | 2017-01-23 | 2022-03-25 |  | 01 |  | 0 | 2017-01-23 | Gemeente Vaals | Gemeente Vaals | 195674 | 311158 | 50.7889 | 5.964 | 1 |  |  |  | 38053780 | Onbemeterde aansluiting Zuid | x 0,00 watt |  |  |  |  | 3732091 | GOED |  | 70007262 |  | 70032587 | 00000000 | 00000000 | STAAL | 2030-05-30 | [8 empty] | LED | 401917
548499 | 001177 | In Bedrijf | Vaals | VAALS |  |  |  | Gemmenicherweg | 6291BR |  |  | Straatverlichting | ZUD1 Dummy | 1-Straatverlichting | Masten | 114 | 8 | VALMONT |  | 140 | 51 | 0 | OM ST 6,5 CV PTU51 GG M V | 7033 CEMENTGRIJS | 2009-09-10 | 2019-06-03 | 2009 | 01 | IRIDIUM SGS253 1XSON-T 100W CONV | Philips | 2009-09-10 | 2009 | GRIJS | 01 | LAMP PH MST SON-T PIA PLUS 100W E40 | 100 | N | 220 | 2021-02-03 09:18 | 2025-02-25 09:18 |  | 01 |  | 14 | 2009-09-10 | Gemeente Vaals | Gemeente Vaals | 198527 | 307714 | 50.7577 | 6.004 | 1 |  |  |  | 38096943 | Onbemeterde aansluiting Zuid | c 14,00 watt | [5 empty] | GOED |  | 70007264 | 00000000 | 70004717 | 7005115314 | 00000000 | STAAL | 2028-05-31 |  | 621359 UBO ENKEL ST 1500/60 | [6 empty] | SON-T | 401934
548507 | 001175 | In Bedrijf | Vaals | VAALS |  |  |  | Gemmenicherweg | 6291BR |  |  | Straatverlichting | ZUD1 Dummy | 1-Straatverlichting | Masten | 114 | 8 | VALMONT |  | 140 | 51 | 0 | OM ST 6,5 CV PTU51 GG M V | 7033 CEMENTGRIJS | 2009-11-04 | 2019-06-03 | 2009 | 01 | IRIDIUM SGS253 1XSON-T 100W CONV | Philips | 2009-11-04 | 2009 | GRIJS | 01 | MST SON-T PIA Plus 100W/220 E40 1SL/12 | 100 | N | 220 | 2025-04-16 14:33 | 2033-09-13 14:33 |  | 01 |  | 14 | 2009-11-04 | Gemeente Vaals | Gemeente Vaals | 198528 | 307822 | 50.7587 | 6.004 | 1 |  |  |  | 38096927 | Onbemeterde aansluiting Zuid | c 14,00 watt | [5 empty] | GOED |  | 70007264 | 00000000 | 70004717 | 0000530904 | 00000000 | STAAL | 2028-05-31 |  | 621359 UBO ENKEL ST 1500/60 | [6 empty] | SON-T | 401941
548552 | 001624 | In Bedrijf | Vaals | VAALS |  | Wijk 01 Vaals | Vaals | Tolbertswei | 6291LR |  |  | Straatverlichting | ZUD1 Dummy | 1-Straatverlichting | Masten | 20 | 4.75 | 1Onbekend |  |  |  |  | CVL ST 4.75 M | 7033 CEMENTGRIJS | 1994-05-01 | 2024-06-01 | 1994 | 01 | BGS451 16LED 20W WW 1600LM GRIJS WSO DVB | Philips | 2014-08-08 | 2014 | GRIJS | 01 | LED 20 W | 20 | N |  | 2014-08-08 | 2002-03-09 |  | 01 |  | 0 | 2014-08-08 | Gemeente Vaals | Gemeente Vaals | 199448 | 309356 | 50.7724 | 6.0173 | 1 |  |  |  | 40473473 | Onbemeterde aansluiting Zuid | x 0,00 watt |  |  |  |  | 4010537 | GOED |  | 00000000 |  | 70011996 | 00000000 | 00000000 | STAAL | 2033-05-30 |  |  | Schilderselectie2023 | [5 empty] | LED | 401987
548559 | 001015 | In Bedrijf | Vaals | VAALS |  | Wijk 01 Vaals | Vaals | Ceresstraat | 6291XM |  |  | Straatverlichting | ZUD1 Dummy | 1-Straatverlichting | Masten | 19 | 6.5 | VALMONT |  | 121 | 51 | 0 | OM ST 4,78 CV PTU51 GG M V | 7033 CEMENTGRIJS | 2007-11-13 | 2017-07-25 | 2007 | 01 | ARM LW-SRDS2 I LED24 19W 730 WW 3000lm DANB CV R7040 SPIE03 22:70%00:50%5:70% 6 249mA | LIGHTWELL | 2024-04-12 | 2024 | R7040 | 01 | LED 19 W | 19 | N |  | 2024-04-12 | 2028-12-13 |  | 01 |  | 0 | 2024-04-12 | Gemeente Vaals | Gemeente Vaals | 198822 | 309502 | 50.7738 | 6.0084 | 1 |  |  |  | 38059959 | Onbemeterde aansluiting Zuid | x 0,00 watt |  | ZIUTZ03 |  |  | PR00113110 | GOED |  | 70007263 | 00000000 | 103806 | 00000000 | 00000000 | STAAL | 2026-07-23 |  | 621353 UBO ENKEL ST 1000/60 | [6 empty] | LED | 401994
548572 | 001865 | In Bedrijf | Vaals | VAALS |  | Wijk 01 Vaals | Vaals | Groenzandweg | 6291XM |  |  | Straatverlichting | ZUD1 Dummy | 1-Straatverlichting | Masten | 30 | 4 | MAST SERVICES NEDERLAND |  |  |  |  | CON ST 4 m COIN 130/89 | 7035 LICHTGRIJS POEDERCOAT | 2002-12-04 |  | 2002 | 01 | ALURA 1X RETROFIT LED 30W | Schréder | 2002-12-04 | 2002 | 9006 WIT ALUMINIUM | 01 | LAMP-LED ALURA PLT LED20 450mA 30W 830 WW+SPIEGELCONUS WIT 3000lm | 30 | N | 830 WW | 2024-06-13 | 2024-06-13 |  | 01 |  | 0 | 2024-06-13 | Gemeente Vaals | Gemeente Vaals | 198928.4271 | 308986.8659 | 50.7691 | 6.0099 | 1 |  |  |  | 41169344 | Onbemeterde aansluiting Zuid | x 0,00 watt |  |  |  |  | NWP 4001743 | GOED |  | 00000000 |  | 70008621 | 103642 | 00000000 | STAAL / VERZINKT | [9 empty] | LED | 402007
548584 | 001948 | In Bedrijf | Vaals | VIJLEN |  | Wijk 00 Vijlen-Lemiers | Vijlen | Oude Akerweg | 6294AM |  |  | Straatverlichting | ZUD1 Dummy | 1-Straatverlichting | Masten | 14 | 5 | 1Onbekend |  |  |  |  | CON ST 5 m ... | 7033 CEMENTGRIJS | 2003-03-31 | 2021-06-01 | 2003 | 01 | ARM BRISA I LED16 14W 730 WW 2150lm LC-A2 R9007 SPIE03 22:70%00:50%5:70% 6 270mA | LIGHTRONICS | 2024-05-10 | 2024 | R9007 | 01 | LED 14W | 14 | N |  | 2024-05-10 | 2047-09-21 |  | 01 |  | 0 | 2024-05-10 | Gemeente Vaals | Gemeente Vaals | 198078 | 310111 | 50.7793 | 5.9979 | 1 |  | Links |  | 41230000 | Onbemeterde aansluiting Zuid | x 0,00 watt |  | ZIUTZ03 |  |  | PR00113110 | GOED |  | 00000000 |  | 103794 | 00000000 | 00000000 | STAAL | 2030-05-30 | [8 empty] | LED | 402019
548679 | 001545 | In Bedrijf | Vaals | VAALS |  | Wijk 01 Vaals | Vaals | Kerkstraat | 6291AA |  | parkeerterrein C-1000 | Parkeerplaatsverlichting | ZUD1 Dummy | 1-Straatverlichting | Masten | 27 | 6.5 | 1Onbekend |  |  |  |  | CVL ST 6.5 M | 7033 CEMENTGRIJS | 1992-05-01 | 2016-11-01 | 1992 | 01 | BGP352 16LED 27W WW 3200LM GRIJS DW DVB | Philips | 2014-08-08 | 2014 | GRIJS | 01 | LED 27 W | 27 | N |  | 2014-08-08 | 2002-03-09 |  | 01 |  | 0 | 2014-08-08 | Gemeente Vaals | Gemeente Vaals | 199900.2999 | 309117.0135 | 50.7702 | 6.0237 | 1 |  |  |  | 40305252 | Onbemeterde aansluiting Zuid | x 0,00 watt |  |  |  |  | 4010537 | GOED |  | 00000000 |  | 70024226 | 00000000 | 00000000 | STAAL / VERZINKT | 2025-10-29 | [8 empty] | LED | 402118
548687 | 001178 | In Bedrijf | Vaals | VAALS |  |  |  | Gemmenicherweg | 6291BR |  |  | Straatverlichting | ZUD1 Dummy | 1-Straatverlichting | Masten | 114 | 8 | VALMONT |  | 140 | 51 | 0 | OM ST 6,5 CV PTU51 GG M V | 7033 CEMENTGRIJS | 2009-09-10 | 2019-06-03 | 2009 | 01 | IRIDIUM SGS253 1XSON-T 100W CONV | Philips | 2009-09-10 | 2009 | GRIJS | 01 | LAMP PH MST SON-T PIA PLUS 100W E40 | 100 | N | 220 | 2021-01-26 10:04 | 2023-05-29 10:04 |  | 01 |  | 14 | 2009-09-10 | Gemeente Vaals | Gemeente Vaals | 198502 | 307645 | 50.7571 | 6.0037 | 1 |  |  |  | 38096951 | Onbemeterde aansluiting Zuid | c 14,00 watt | [5 empty] | GOED |  | 70007264 | 00000000 | 70004717 | 7005115314 | 00000000 | STAAL | 2028-05-31 |  | 621359 UBO ENKEL ST 1500/60 | [6 empty] | SON-T | 402128
548719 | 001947 | In Bedrijf | Vaals | VIJLEN |  | Wijk 00 Vijlen-Lemiers | Vijlen | Oude Akerweg | 6294AM |  |  | Straatverlichting | ZUD1 Dummy | 1-Straatverlichting | Masten | 14 | 5 | 1Onbekend |  |  |  |  | CON ST 5 m ... | 7033 CEMENTGRIJS | 2003-03-31 | 2021-06-01 | 2003 | 01 | ARM BRISA I LED16 14W 730 WW 2150lm LC-A2 R9007 SPIE03 22:70%00:50%5:70% 6 270mA | LIGHTRONICS | 2024-05-10 | 2024 | R9007 | 01 | LED 14W | 14 | N |  | 2024-05-10 | 2047-09-21 |  | 01 |  | 0 | 2024-05-10 | Gemeente Vaals | Gemeente Vaals | 198046 | 310118 | 50.7794 | 5.9975 | 1 |  | Links |  | 41229991 | Onbemeterde aansluiting Zuid | x 0,00 watt |  | ZIUTZ03 |  |  | PR00113110 | GOED |  | 00000000 |  | 103794 | 00000000 | 00000000 | STAAL | 2030-05-30 | [8 empty] | LED | 402156
548725 | 001546 | In Bedrijf | Vaals | VAALS |  | Wijk 01 Vaals | Vaals | Kerkstraat | 6291AA |  |  | Straatverlichting | ZUD1 Dummy | 1-Straatverlichting | Masten | 27 | 6.5 | 1Onbekend |  |  |  |  | CVL ST 6.5 M | 7033 CEMENTGRIJS | 1992-05-01 | 2016-11-01 | 1992 | 01 | BGP352 16LED 27W WW 3200LM GRIJS DW DVB | Philips | 2014-08-08 | 2014 | GRIJS | 01 | LED 27 W | 27 | N |  | 2014-08-08 | 2002-03-09 |  | 01 |  | 0 | 2014-08-08 | Gemeente Vaals | Gemeente Vaals | 199931.4715 | 309101.243 | 50.7701 | 6.0241 | 1 |  |  |  | 40305260 | Onbemeterde aansluiting Zuid | x 0,00 watt |  |  |  |  | 4010537 | GOED |  | 00000000 | 00000000 | 70024226 | 00000000 | 00000000 | STAAL / VERZINKT | 2025-10-29 |  | UBO | [6 empty] | LED | 402160
548739 | 001866 | In Bedrijf | Vaals | VAALS |  | Wijk 01 Vaals | Vaals | Groenzandweg | 6291VG |  |  | Straatverlichting | ZUD1 Dummy | 1-Straatverlichting | Masten | 30 | 4 | MAST SERVICES NEDERLAND |  |  |  |  | CON ST 4 m COIN 130/89 | 7035 LICHTGRIJS POEDERCOAT | 2001-12-01 |  | 2001 | 01 | ALURA 1X RETROFIT LED 30W | Schréder | 2001-12-01 | 2001 | 9006 WIT ALUMINIUM | 01 | LAMP-LED ALURA PLT LED20 450mA 30W 830 WW+SPIEGELCONUS WIT 3000lm | 30 | N | 830 WW | 2024-06-13 | 2024-06-13 |  | 01 |  | 0 | 2024-06-13 | Gemeente Vaals | Gemeente Vaals | 198924 | 308966 | 50.769 | 6.0098 | 1 |  |  |  | 41169352 | Onbemeterde aansluiting Zuid | x 0,00 watt | [5 empty] | GOED |  | 00000000 |  | 70008621 | 103642 | 00000000 | STAAL / VERZINKT | [9 empty] | LED | 402175
548758 | 001625 | In Bedrijf | Vaals | VAALS |  | Wijk 01 Vaals | Vaals | Tolbertswei | 6291LR | 2 |  | Straatverlichting | ZUD1 Dummy | 1-Straatverlichting | Masten | 20 | 4.75 | 1Onbekend |  |  |  |  | CVL ST 4.75 M | 7033 CEMENTGRIJS | 1994-05-01 | 2021-06-01 | 1994 | 01 | BGS451 16LED 20W WW 1600LM GRIJS WSO DVB | Philips | 2014-08-08 | 2014 | GRIJS | 01 | LED 20 W | 20 | N |  | 2014-08-08 | 2002-03-09 |  | 01 |  | 0 | 2014-08-08 | Gemeente Vaals | Gemeente Vaals | 199425 | 309368 | 50.7725 | 6.0169 | 1 |  |  |  | 40473481 | Onbemeterde aansluiting Zuid | x 0,00 watt |  |  |  |  | 4010537 | GOED |  | 00000000 |  | 70011996 | 00000000 | 00000000 | STAAL | 2030-05-30 | [8 empty] | LED | 402192
548813 | 000401 | In Bedrijf | Vaals | LEMIERS |  | Wijk 00 Vijlen-Lemiers | Holset | Holset | 629400 |  |  | Straatverlichting | ZUD1 Dummy | 1-Straatverlichting | Masten | 19 | 6.5 | VALMONT |  | 121 | 51 | 0 | OM ST 4,78 CV PTU51 GG M V | 7033 CEMENTGRIJS | 2012-09-05 | 2016-11-01 | 2012 | 01 | ARM LW-SRDS2 I LED24 19W 730 WW 3000lm DANB CV R7040 SPIE03 22:70%00:50%5:70% 6 249mA | LIGHTWELL | 2024-04-12 | 2024 | R7040 | 01 | LED 19 W | 19 | N |  | 2024-04-12 | 2028-12-13 |  | 01 |  | 0 | 2024-04-12 | Gemeente Vaals | Gemeente Vaals | 197163.8355 | 309768.9815 | 50.7763 | 5.9849 | 1 |  |  |  | 38053810 | Onbemeterde aansluiting Zuid | x 0,00 watt |  | ZIUTZ03 |  |  | PR00113110 | GOED |  | 70007263 |  | 103806 | 00000000 | 00000000 | STAAL | 2025-10-29 | [8 empty] | LED | 402255
548814 | 001017 | In Bedrijf | Vaals | VAALS |  | Wijk 01 Vaals | Vaals | Schepenbankstraat | 6291EA |  |  | Straatverlichting | ZUD1 Dummy | 1-Straatverlichting | Masten | 14.5 | 4.75 | VALMONT |  | 114 | 60 | 0 | PM ST 4,75 CV T60 GG M V | 7033 CEMENTGRIJS | 2010-10-27 | 2020-06-01 | 2010 | 01 | ARM PRUNUS A3 I LED16 14.5W 730 WW 2150LM CODE 7 R7016 SPIE03 270mA OPZ 60 | lightonics | 2024-05-17 | 2024 | R7016 | 01 | LED 14,5W | 14.5 | N |  | 2024-05-17 | 2047-09-28 |  | 01 |  | 0 | 2024-05-17 | Gemeente Vaals | Gemeente Vaals | 198885 | 309499 | 50.7737 | 6.0093 | 1 |  |  |  | 38059975 | Onbemeterde aansluiting Zuid | x 0,00 watt |  | ZIUTZ03 |  |  | PR00113110 | GOED |  | 70007262 |  | 104558 | 00000000 | 00000000 | STAAL | 2029-05-30 | [8 empty] | LED | 402256
548831 | 001016 | In Bedrijf | Vaals | VAALS |  | Wijk 01 Vaals | Vaals | Schepenbankstraat | 6291EA |  |  | Straatverlichting | ZUD1 Dummy | 1-Straatverlichting | Masten | 14.5 | 4.75 | VALMONT |  | 114 | 60 | 0 | PM ST 4,75 CV T60 GG M V | 7033 CEMENTGRIJS | 2010-10-27 | 2020-06-01 | 2010 | 01 | ARM PRUNUS A3 I LED16 14.5W 730 WW 2150LM CODE 7 R7016 SPIE03 270mA OPZ 60 | lightonics | 2024-05-17 | 2024 | R7016 | 01 | LED 14,5W | 14.5 | N |  | 2024-05-17 | 2047-09-28 |  | 01 |  | 0 | 2024-05-17 | Gemeente Vaals | Gemeente Vaals | 198857 | 309515 | 50.7739 | 6.0089 | 1 |  |  |  | 38059967 | Onbemeterde aansluiting Zuid | x 0,00 watt |  | ZIUTZ03 |  |  | PR00113110 | GOED |  | 70007262 |  | 104558 | 00000000 | 00000000 | STAAL | 2029-05-30 | [8 empty] | LED | 402270
548881 | 001678 | In Bedrijf | Vaals | VAALS |  | Wijk 01 Vaals | Vaals | Viergrenzenweg | 6291BL |  |  | Straatverlichting | ZUD1 Dummy | 1-Straatverlichting | Masten | 10 | 3.75 | 1Onbekend |  |  |  |  | CVL ST 3.75 M | 5011 STAALBLAUW | 1996-07-01 | 2016-11-01 | 1996 | 01 | NICOLE ### 10W GG 850L 7035 NDC Ø48-60 | INNOLUMIS | 2013-10-21 | 2013 | 7035 LICHTGRIJS | 01 | LED 10 W | 10 | N | 840 | 2013-10-21 | 2018-06-23 |  | 01 |  | 0 | 2013-10-21 | Gemeente Vaals | Gemeente Vaals | 199605 | 307502 | 50.7557 | 6.0193 | 1 |  |  |  | 40544540 | Onbemeterde aansluiting Zuid | x 0,00 watt |  |  |  |  | 4009242 | GOED |  | 00000000 | 00000000 | 70012655 | 00000000 | 00000000 | STAAL / VERZINKT | 2025-10-29 |  | PAP | [6 empty] | LED | 402315
548883 | 001679 | In Bedrijf | Vaals | VAALS |  | Wijk 01 Vaals | Vaals | Viergrenzenweg | 6291BL |  |  | Straatverlichting | ZUD1 Dummy | 1-Straatverlichting | Masten | 10 | 3.75 | 1Onbekend |  |  |  |  | CVL ST 3.75 M | 5011 STAALBLAUW | 1996-07-01 | 2016-11-01 | 1996 | 01 | NICOLE ### 10W GG 850L 7035 NDC Ø48-60 | INNOLUMIS | 2013-10-21 | 2013 | 7035 LICHTGRIJS | 01 | LED 10 W | 10 | N | 840 | 2013-10-21 | 2018-06-23 |  | 01 |  | 0 | 2013-10-21 | Gemeente Vaals | Gemeente Vaals | 199600 | 307516 | 50.7559 | 6.0192 | 1 |  |  |  | 40544559 | Onbemeterde aansluiting Zuid | x 0,00 watt |  |  |  |  | 4009242 | GOED |  | 00000000 | 00000000 | 70012655 | 00000000 | 00000000 | STAAL / VERZINKT | 2025-10-29 |  | PAP | [6 empty] | LED | 402316
548884 | 001782 | In Bedrijf | Vaals | LEMIERS |  | Wijk 00 Vijlen-Lemiers | Holset | Holset | 6295NC | 78 |  | Straatverlichting | ZUD1 Dummy | 1-Straatverlichting | Masten | 22 | 4 | VALMONT |  |  |  |  | CVL ST 4 m .... | 9005 DIEPZWART | 2001-06-12 | 2024-12-06 | 2001 | 01 | ARM BDS490 CORDOBA I LED20 22W 730 WW 2500LM DV DF-S R9005 SPIE03 OPZ 76 | Signify | 2024-06-05 | 2024 | R9005 | 01 | LED 22W | 22 | N |  | 2024-06-05 | 2047-10-17 |  | 01 |  | 0 | 2024-06-05 | Gemeente Vaals | Gemeente Vaals | 197275 | 309510 | 50.774 | 5.9865 | 1 |  |  |  | 40881997 | Onbemeterde aansluiting Zuid | x 0,00 watt |  | ZIUTZ03 |  |  | PR00113110 | GOED |  | 00000000 |  | 104556 | 00000000 | 00000000 | STAAL / VERZINKT | 2033-12-04 | [8 empty] | LED | 402317
548895 | 001680 | In Bedrijf | Vaals | VAALS |  | Wijk 01 Vaals | Vaals | Viergrenzenweg | 6291BL |  |  | Straatverlichting | ZUD1 Dummy | 1-Straatverlichting | Masten | 10 | 3.75 | 1Onbekend |  |  |  |  | CVL ST 3.75 M | 5011 STAALBLAUW | 1996-07-01 | 2016-11-01 | 1996 | 01 | NICOLE ### 10W GG 850L 7035 NDC Ø48-60 | INNOLUMIS | 2013-10-21 | 2013 | 7035 LICHTGRIJS | 01 | LED 10 W | 10 | N | 840 | 2013-10-21 | 2018-06-23 |  | 01 |  | 0 | 2013-10-21 | Gemeente Vaals | Gemeente Vaals | 199593 | 307531 | 50.756 | 6.0191 | 1 |  |  |  | 40544567 | Onbemeterde aansluiting Zuid | x 0,00 watt |  |  |  |  | 4009242 | GOED |  | 00000000 | 00000000 | 70012655 | 00000000 | 00000000 | STAAL / VERZINKT | 2025-10-29 |  | PAP | [6 empty] | LED | 402328
548905 | 001479 | In Bedrijf | Vaals | VAALS |  | Wijk 01 Vaals | Vaals | Tentstraat | 6291BC |  |  | Straatverlichting | ZUD1 Dummy | 1-Straatverlichting | Masten | 20 | 5 | 1Onbekend |  |  |  |  | CVL ST 5 M | 7033 CEMENTGRIJS | 1990-09-01 | 2021-06-01 | 1990 | 01 | BGS451 16LED 20W WW 1600LM GRIJS WSO DVB | Philips | 2014-08-08 | 2014 | GRIJS | 01 | LED 20 W | 20 | N |  | 2014-08-08 |  |  | 01 |  | 0 | 2014-08-08 | Gemeente Vaals | Gemeente Vaals | 199654.9044 | 308915.3973 | 50.7684 | 6.0202 | 1 |  |  |  | 40265481 | Onbemeterde aansluiting Zuid | x 0,00 watt |  |  |  |  | 4010537 | GOED |  | 00000000 |  | 70011996 | 00000000 | 00000000 | STAAL | 2030-05-30 | [8 empty] | LED | 402337
548906 | 001681 | In Bedrijf | Vaals | VAALS |  | Wijk 01 Vaals | Vaals | Viergrenzenweg | 6291BL |  |  | Straatverlichting | ZUD1 Dummy | 1-Straatverlichting | Masten | 10 | 3.75 | 1Onbekend |  |  |  |  | CVL ST 3.75 M | 5011 STAALBLAUW | 1996-06-01 | 2016-11-01 | 1996 | 01 | NICOLE ### 10W GG 850L 7035 NDC Ø48-60 | INNOLUMIS | 2013-10-21 | 2013 | 7035 LICHTGRIJS | 01 | LED 10 W | 10 | N | 840 | 2013-10-21 | 2018-06-23 |  | 01 |  | 0 | 2013-10-21 | Gemeente Vaals | Gemeente Vaals | 199588 | 307543 | 50.7561 | 6.019 | 1 |  |  |  | 40544575 | Onbemeterde aansluiting Zuid | x 0,00 watt |  |  |  |  | 4009242 | GOED |  | 00000000 | 00000000 | 70012655 | 00000000 | 00000000 | STAAL / VERZINKT | 2025-10-29 |  | PAP | [6 empty] | LED | 402338
548920 | 001783 | In Bedrijf | Vaals | LEMIERS |  | Wijk 00 Vijlen-Lemiers | Holset | Holset | 6295NC | 74 |  | Straatverlichting | ZUD1 Dummy | 1-Straatverlichting | Masten | 22 | 4 | VALMONT |  |  |  |  | CVL ST 4 m .... | 9005 DIEPZWART | 2001-06-12 | 2024-12-06 | 2001 | 01 | ARM BDS490 CORDOBA I LED20 22W 730 WW 2500LM DV DF-S R9005 SPIE03 OPZ 76 | Signify | 2024-06-05 | 2024 | R9005 | 01 | LED 22W | 22 | N |  | 2024-06-05 | 2047-10-17 |  | 01 |  | 0 | 2024-06-05 | Gemeente Vaals | Gemeente Vaals | 197276 | 309534 | 50.7742 | 5.9865 | 1 |  |  |  | 40882004 | Onbemeterde aansluiting Zuid | x 0,00 watt |  | ZIUTZ03 |  |  | PR00113110 | GOED |  | 00000000 |  | 104556 | 00000000 | 00000000 | STAAL / VERZINKT | 2033-12-04 | [8 empty] | LED | 402352
548971 | 001480 | In Bedrijf | Vaals | VAALS |  | Wijk 01 Vaals | Vaals | Tentstraat | 6291BC |  |  | Straatverlichting | ZUD1 Dummy | 1-Straatverlichting | Masten | 20 | 6.5 | VALMONT |  | 121 | 51 | 0 | OM ST 4,78 CV PTU51 GG M V | 7033 CEMENTGRIJS | 2011-04-19 | 2021-06-01 | 2011 | 01 | BGS451 16LED 20W WW 1600LM GRIJS WSO DVB | Philips | 2014-08-08 | 2014 | GRIJS | 01 | LED 20 W | 20 | N |  | 2014-08-08 | 2002-03-09 |  | 01 |  | 0 | 2014-08-08 | Gemeente Vaals | Gemeente Vaals | 199621.2807 | 308908.3124 | 50.7684 | 6.0197 | 1 |  |  |  | 40265498 | Onbemeterde aansluiting Zuid | x 0,00 watt |  |  |  |  | 4010537 | GOED |  | 70007263 |  | 70011996 | 00000000 | 00000000 | STAAL | 2030-05-30 | [8 empty] | LED | 402413
548983 | 000399 | In Bedrijf | Vaals | VIJLEN |  | Wijk 00 Vijlen-Lemiers | Vijlen | Pastorijweg | 6294AB |  |  | Straatverlichting | ZUD1 Dummy | 1-Straatverlichting | Masten | 19 | 4.75 | 1Onbekend |  |  |  |  | CVL ST 4.75 M | 7033 CEMENTGRIJS | 1993-03-01 | 2021-06-01 | 1993 | 01 | ARESA2 16X 19W WW 2400L 7038 5068 ND | Schréder | 2017-01-23 | 2017 | RAL 7038 AGAATGRIJS | 01 | LED 19 W | 19 | N |  | 2017-01-23 | 2022-03-25 |  | 01 |  | 0 | 2017-01-23 | Gemeente Vaals | Gemeente Vaals | 195708 | 311145 | 50.7888 | 5.9645 | 1 |  |  |  | 38053799 | Onbemeterde aansluiting Zuid | x 0,00 watt |  |  |  |  | 4023243 | GOED |  | 00000000 |  | 70032587 | 00000000 | 00000000 | STAAL | 2030-05-30 | [8 empty] | LED | 402425
548985 | 000719 | In Bedrijf | Vaals | VAALS |  | Wijk 01 Vaals | Vaals | Nieuwe Hertogenweg | 6291BP |  |  | Straatverlichting | ZUD1 Dummy | 1-Straatverlichting | Masten | 52 | 9 | VALMONT |  | 159 | 51 | 0 | OM ST 7,46 CV PTU51 GG M V | 7033 CEMENTGRIJS | 2011-09-16 | 2021-06-01 | 2011 | 01 | BGP352 48LED 52W WW 5600LM GR DM VG DDC | Philips | 2016-12-02 | 2016 | GRIJS | 01 | LED 52 W | 52 | N |  | 2016-12-02 | 2040-04-14 |  | 01 |  | 0 | 2016-12-02 | Gemeente Vaals | Gemeente Vaals | 199037.515 | 308699.592 | 50.7665 | 6.0114 | 1 |  |  |  | 38056992 | Onbemeterde aansluiting Zuid | x 0,00 watt |  | ZIUTZ03 |  |  | 4018592-9 ¦ guuse20160930 | GOED |  | 70007265 | 70007338 | 70029578 | 00000000 | 00000000 | STAAL | 2030-05-30 |  | UITH ST 1x1500/05 PTU60 T60 V | [6 empty] | LED | 402427
549008 | 000400 | In Bedrijf | Vaals | VIJLEN |  | Wijk 00 Vijlen-Lemiers | Vijlen | Pastorijweg | 6294AB |  |  | Straatverlichting | ZUD1 Dummy | 1-Straatverlichting | Masten | 19 | 4.75 | VALMONT |  | 114 | 60 | 0 | PM ST 4,75 CV T60 GG M V | 7033 CEMENTGRIJS | 2008-10-29 | 2018-11-01 | 2008 | 01 | ARESA2 16X 19W WW 2400L 7038 5068 ND | Schréder | 2017-01-23 | 2017 | RAL 7038 AGAATGRIJS | 01 | LED 19 W | 19 | N |  | 2017-01-23 | 2022-03-25 |  | 01 |  | 0 | 2017-01-23 | Gemeente Vaals | Gemeente Vaals | 195736 | 311142 | 50.7887 | 5.9649 | 1 |  |  |  | 38053802 | Onbemeterde aansluiting Zuid | x 0,00 watt |  |  |  |  | 4023243 | GOED |  | 70007262 |  | 70032587 | 00000000 | 00000000 | STAAL | 2027-10-30 | [8 empty] | LED | 402448
549012 | 001179 | In Bedrijf | Vaals | VAALS |  |  |  | Gemmenicherweg | 6291BR |  |  | Straatverlichting | ZUD1 Dummy | 1-Straatverlichting | Masten | 114 | 8 | VALMONT |  | 140 | 51 | 0 | OM ST 6,5 CV PTU51 GG M V | 7033 CEMENTGRIJS | 2010-01-25 | 2019-06-03 | 2010 | 01 | IRIDIUM SGS253 1XSON-T 100W CONV | Philips | 2009-09-10 | 2009 | GRIJS | 01 | LAMP PH MST SON-T PIA PLUS 100W E40 | 100 | N | 220 | 2010-01-25 | 2014-02-16 |  | 01 |  | 14 | 2010-01-25 | Gemeente Vaals | Gemeente Vaals | 198464.0468 | 307594.9437 | 50.7567 | 6.0031 | 1 |  |  |  | 38096961 | Onbemeterde aansluiting Zuid | c 14,00 watt | [5 empty] | GOED |  | 70007264 | 00000000 | 70004717 | 7005115314 | 00000000 | STAAL | 2028-05-31 |  | 621359 UBO ENKEL ST 1500/60 | [6 empty] | SON-T | 402452
549034 | 000380 | In Bedrijf | Vaals | VIJLEN |  | Wijk 00 Vijlen-Lemiers | Vijlen | Vijlenstraat | 6294BA |  | Voetpad naar Vijlerberg | Straatverlichting | ZUD1 Dummy | 1-Straatverlichting | Masten | 24 | 4 | PETITJEAN |  | 142 | 60 | 0 | PM ST 4,0 CO T60 GG M V LIMBURG | 7033 CEMENTGRIJS | 2008-01-21 | 2017-07-25 | 2008 | 01 | NICOLE GOLD GRN LED 24W 1300L R7035 DVB | INNOLUMIS | 2008-01-21 | 2008 | 7035 LICHTGRIJS | 01 | LED 24 W | 24 | N |  | 2013-10-21 | 2012-09-22 |  | 01 |  | 0 | 2013-10-21 | Gemeente Vaals | Gemeente Vaals | 195560 | 310893 | 50.7865 | 5.9623 | 1 |  |  |  | 38053608 | Onbemeterde aansluiting Zuid | x 0,00 watt | [5 empty] | GOED |  | 70007717 |  | 70012654 | 00000000 | 00000000 | STAAL | 2026-07-23 | [8 empty] | LED | 402473
549049 | 001988 | In Bedrijf | Vaals | VIJLEN |  | Wijk 00 Vijlen-Lemiers | Vijlen | Pastorijweg | 6294AB |  |  | Straatverlichting | ZUD1 Dummy | 1-Straatverlichting | Masten | 14 | 4.75 | 1Onbekend |  |  |  |  | CVL ST 4.75 M | 7033 CEMENTGRIJS | 2003-10-16 | 2024-06-01 | 2003 | 01 | ARM BRISA I LED16 14W 730 WW 2150lm LC-A2 R9007 SPIE03 22:70%00:50%5:70% 6 270mA | LIGHTRONICS | 2024-05-10 | 2024 | R9007 | 01 | LED 14W | 14 | N |  | 2024-05-10 | 2047-09-21 |  | 01 |  | 0 | 2024-05-10 | Gemeente Vaals | Gemeente Vaals | 195651 | 311179 | 50.7891 | 5.9637 | 1 |  | Links |  | 41274539 | Onbemeterde aansluiting Zuid | x 0,00 watt |  | ZIUTZ03 |  |  | PR00113110 | GOED |  | 00000000 |  | 103794 | 00000000 | 00000000 | STAAL | 2033-05-30 |  |  | Schilderselectie2023 | [5 empty] | LED | 402488
549068 | 001626 | In Bedrijf | Vaals | VAALS |  | Wijk 01 Vaals | Vaals | Tolbertswei | 6291LR |  |  | Straatverlichting | ZUD1 Dummy | 1-Straatverlichting | Masten | 20 | 4.75 | 1Onbekend |  |  |  |  | CVL ST 4.75 M | 7033 CEMENTGRIJS | 1994-05-01 | 2021-06-01 | 1994 | 01 | BGS451 16LED 20W WW 1600LM GRIJS WSO DVB | Philips | 2014-08-08 | 2014 | GRIJS | 01 | LED 20 W | 20 | N |  | 2014-08-08 |  |  | 01 |  | 0 | 2014-08-08 | Gemeente Vaals | Gemeente Vaals | 199404 | 309377 | 50.7726 | 6.0167 | 1 |  |  |  | 40473491 | Onbemeterde aansluiting Zuid | x 0,00 watt |  |  |  |  | 4010537 | GOED |  | 00000000 |  | 70011996 | 00000000 | 00000000 | STAAL | 2030-05-30 | [8 empty] | LED | 402512
549087 | 001547 | In Bedrijf | Vaals | VAALS |  | Wijk 01 Vaals | Vaals | Kerkstraat | 6291AA |  | parkeerterrein C1000 | Parkeerplaatsverlichting | ZUD1 Dummy | 1-Straatverlichting | Masten | 27 | 6.5 | 1Onbekend |  |  |  |  | CVL ST 6.5 M | 7033 CEMENTGRIJS | 1992-02-01 | 2016-11-01 | 1992 | 01 | BGP352 16LED 27W WW 3200LM GRIJS DW DVB | Philips | 2014-08-08 | 2014 | GRIJS | 01 | LED 27 W | 27 | N |  | 2014-08-08 | 2002-03-09 |  | 01 |  | 0 | 2014-08-08 | Gemeente Vaals | Gemeente Vaals | 199943.3318 | 309162.6815 | 50.7706 | 6.0243 | 1 |  |  |  | 40305279 | Onbemeterde aansluiting Zuid | x 0,00 watt |  |  |  |  | 4010537 | GOED |  | 00000000 | 00000000 | 70024226 | 00000000 | 00000000 | STAAL / VERZINKT | 2025-10-29 |  | UBO | [6 empty] | LED | 402531
549087 | 001547 | In Bedrijf | Vaals | VAALS |  | Wijk 01 Vaals | Vaals | Kerkstraat | 6291AA |  | parkeerterrein C1000 | Parkeerplaatsverlichting | ZUD1 Dummy | 1-Straatverlichting | Masten | 27 | 6.5 | 1Onbekend |  |  |  |  | CVL ST 6.5 M | 7033 CEMENTGRIJS | 1992-02-01 | 2016-11-01 | 1992 | 02 | BGP352 16LED 27W WW 3200LM GRIJS DW DVB | Philips | 2014-08-08 | 2014 | GRIJS | 01 | LED 27 W | 27 | N |  | 2014-08-08 |  |  | 01 |  | 0 | 2014-08-08 | Gemeente Vaals | Gemeente Vaals | 199943.3318 | 309162.6815 | 50.7706 | 6.0243 | 1 |  |  |  | 40305279 | Onbemeterde aansluiting Zuid | x 0,00 watt |  |  |  |  | 4010537 | GOED |  | 00000000 | 00000000 | 70024226 | 00000000 | 00000000 | STAAL / VERZINKT | 2025-10-29 |  | UBO | [6 empty] | LED | 402532
549095 | 001180 | In Bedrijf | Vaals | VAALS |  |  |  | Gemmenicherweg | 6291BR |  |  | Straatverlichting | ZUD1 Dummy | 1-Straatverlichting | Masten | 114 | 8 | 1Onbekend |  |  |  |  | CVL ST 8 M | 7033 CEMENTGRIJS | 1995-02-01 | 2021-06-01 | 1995 | 01 | IRIDIUM SGS253 1XSON-T 100W CONV | Philips | 2009-09-15 | 2009 | GRIJS | 01 | MST SON-T PIA Plus 100W/220 E40 1SL/12 | 100 | N | 220 | 2024-04-03 14:34 | 2032-08-31 14:34 |  | 01 |  | 14 | 2009-09-15 | Gemeente Vaals | Gemeente Vaals | 198410.2458 | 307532.4772 | 50.7561 | 6.0023 | 1 |  |  |  | 38096978 | Onbemeterde aansluiting Zuid | c 14,00 watt | [5 empty] | GOED |  | 00000000 | 00000000 | 70004717 | 0000530904 | 00000000 | STAAL | 2030-05-30 |  | UBO | [6 empty] | SON-T | 402542
549120 | 000721 | In Bedrijf | Vaals | VAALS |  | Wijk 01 Vaals | Vaals | Nieuwe Hertogenweg | 6291BP |  |  | Straatverlichting | ZUD1 Dummy | 1-Straatverlichting | Masten | 52 | 9 | VALMONT |  | 159 | 51 | 0 | OM ST 7,46 CV PTU51 GG M V | 7033 CEMENTGRIJS | 2011-09-16 | 2021-06-01 | 2011 | 01 | BGP352 48LED 52W WW 5600LM GR DM VG DDC | Philips | 2017-03-14 | 2017 | GRIJS | 01 | LED 52 W | 52 | N |  | 2017-03-14 | 2040-07-25 |  | 01 |  | 0 | 2017-03-14 | Gemeente Vaals | Gemeente Vaals | 199069 | 308614 | 50.7658 | 6.0118 | 1 |  |  |  | 38057018 | Onbemeterde aansluiting Zuid | x 0,00 watt |  | ZIUTZ03 |  |  | 4018592-10 ¦ guuse20170102 | GOED |  | 70007265 | 70007338 | 70029578 | 00000000 | 00000000 | STAAL | 2030-05-30 |  | UITH ST 1x1500/05 PTU60 T60 V | [6 empty] | LED | 402564
549156 | 001867 | In Bedrijf | Vaals | VAALS |  | Wijk 01 Vaals | Vaals | Groenzandweg | 6291XM |  |  | Straatverlichting | ZUD1 Dummy | 1-Straatverlichting | Masten | 30 | 4 | MAST SERVICES NEDERLAND |  |  |  |  | CON ST 4 m COIN 130/89 | 7035 LICHTGRIJS POEDERCOAT | 2002-12-04 |  | 2002 | 01 | ALURA 1X RETROFIT LED 30W | Schréder | 2002-12-04 | 2002 | 9006 WIT ALUMINIUM | 01 | LAMP-LED ALURA PLT LED20 450mA 30W 830 WW+SPIEGELCONUS WIT 3000lm | 30 | N | 830 WW | 2024-06-13 | 2024-06-13 |  | 01 |  | 0 | 2024-06-13 | Gemeente Vaals | Gemeente Vaals | 198942 | 308949 | 50.7688 | 6.0101 | 1 |  |  |  | 41169360 | Onbemeterde aansluiting Zuid | x 0,00 watt | [5 empty] | GOED |  | 00000000 |  | 70008621 | 103642 | 00000000 | STAAL / VERZINKT | [9 empty] | LED | 402602
549173 | 001868 | In Bedrijf | Vaals | VAALS |  | Wijk 01 Vaals | Vaals | Groenzandweg | 6291VG |  |  | Straatverlichting | ZUD1 Dummy | 1-Straatverlichting | Masten | 30 | 4 | MAST SERVICES NEDERLAND |  |  |  |  | CON ST 4 m COIN 130/89 | 7035 LICHTGRIJS POEDERCOAT | 2001-12-01 |  | 2001 | 01 | ALURA 1X RETROFIT LED 30W | Schréder | 2001-12-01 | 2001 | 9006 WIT ALUMINIUM | 01 | LAMP-LED ALURA PLT LED20 450mA 30W 830 WW+SPIEGELCONUS WIT 3000lm | 30 | N | 830 WW | 2024-06-13 | 2024-06-13 |  | 01 |  | 0 | 2024-06-13 | Gemeente Vaals | Gemeente Vaals | 198937 | 308924 | 50.7686 | 6.01 | 1 |  |  |  | 41169379 | Onbemeterde aansluiting Zuid | x 0,00 watt | [5 empty] | GOED |  | 00000000 |  | 70008621 | 103642 | 00000000 | STAAL / VERZINKT | [9 empty] | LED | 402620
549215 | 001949 | In Bedrijf | Vaals | VIJLEN |  | Wijk 00 Vijlen-Lemiers | Vijlen | Oude Akerweg | 6294AM |  |  | Straatverlichting | ZUD1 Dummy | 1-Straatverlichting | Masten | 26 | 5 | VALMONT |  | 132 | 60 |  | PM ST 5,0 CO T60 ET M V | 7033 CEMENTGRIJS | 2023-07-10 11:48 |  | 2023 | 01 | ARM-LED Teceo S 24LED 350mA 26W 4000K 4250lm 5112 Zhaga D4i Top AKZO150GS ZIUTZ03 | SCHRÉDER | 2023-07-10 11:48 | 2023 | AKZO 150 GRIS SABLÉ | 01 | LED 26 W | 26 | N |  | 2023-07-10 | 2028-03-11 |  | 01 |  | 0 | 2023-07-10 | Gemeente Vaals | Gemeente Vaals | 198109 | 310104 | 50.7792 | 5.9984 | 1 |  | Links |  | 41230019 | Onbemeterde aansluiting Zuid | x 0,00 watt |  | ZIUTZ03 |  |  | 201833 | GOED |  | 70000100 |  | 100314 | 00000000 | 00000000 | STAAL | 2025-03-03 | [8 empty] | LED | 402665
549245 | 001950 | In Bedrijf | Vaals | VIJLEN |  | Wijk 00 Vijlen-Lemiers | Vijlen | Oude Akerweg |  |  |  | Straatverlichting | ZUD1 Dummy | 1-Straatverlichting | Masten | 14 | 5 | 1Onbekend |  |  |  |  | CON ST 5 m ... | 7033 CEMENTGRIJS | 2003-03-31 | 2021-06-01 | 2003 | 01 | ARM BRISA I LED16 14W 730 WW 2150lm LC-A2 R9007 SPIE03 22:70%00:50%5:70% 6 270mA | LIGHTRONICS | 2024-05-10 | 2024 | R9007 | 01 | LED 14W | 14 | N |  | 2024-05-10 | 2047-09-21 |  | 01 |  | 0 | 2024-05-10 | Gemeente Vaals | Gemeente Vaals | 198143.668 | 310094.32 | 50.7792 | 5.9989 | 1 |  | Links |  | 41230027 | Onbemeterde aansluiting Zuid | x 0,00 watt |  | ZIUTZ03 |  |  | PR00113110 | GOED |  | 00000000 |  | 103794 | 00000000 | 00000000 | STAAL | 2030-05-30 | [8 empty] | LED | 402693
549259 | 001018 | In Bedrijf | Vaals | VAALS |  | Wijk 01 Vaals | Vaals | Schepenbankstraat | 6291EA |  |  | Straatverlichting | ZUD1 Dummy | 1-Straatverlichting | Masten | 14.5 | 4.75 | VALMONT |  | 114 | 60 | 0 | PM ST 4,75 CV T60 GG M V | 7033 CEMENTGRIJS | 2007-02-16 | 2016-11-01 | 2007 | 01 | ARM PRUNUS A3 I LED16 14.5W 730 WW 2150LM CODE 7 R7016 SPIE03 270mA OPZ 60 | lightonics | 2024-05-17 | 2024 | R7016 | 01 | LED 14,5W | 14.5 | N |  | 2024-05-17 | 2047-09-28 |  | 01 |  | 0 | 2024-05-17 | Gemeente Vaals | Gemeente Vaals | 198913 | 309493 | 50.7737 | 6.0097 | 1 |  |  |  | 38059983 | Onbemeterde aansluiting Zuid | x 0,00 watt |  | ZIUTZ03 |  |  | PR00113110 | GOED |  | 70007262 |  | 104558 | 00000000 | 00000000 | STAAL | 2025-10-29 | [8 empty] | LED | 402706
549319 | 000723 | In Bedrijf | Vaals | VAALS |  | Wijk 01 Vaals | Vaals | Nieuwe Hertogenweg | 6291BP |  |  | Straatverlichting | ZUD1 Dummy | 1-Straatverlichting | Masten | 80 | 9 | VALMONT |  | 159 | 51 | 0 | OM ST 7,46 CV PTU51 GG M V | 7033 CEMENTGRIJS | 2011-09-16 | 2021-06-01 | 2011 | 01 | IRIDIUM SGS253 1XSON-T 70W-E CON | Philips | 2011-09-16 | 2011 | GRIJS | 01 | Lamp SYLV SON-T plus 70W E27 | 70 | N | ? | 2015-01-16 14:43 | 2018-10-12 14:43 |  | 01 |  | 10 | 2011-09-16 | Gemeente Vaals | Gemeente Vaals | 199146.902 | 308548.918 | 50.7652 | 6.0129 | 1 |  |  |  | 38057034 | Onbemeterde aansluiting Zuid | c 10,00 Watt |  |  |  |  | NWP 4002559 | GOED |  | 70007265 | 70007338 | 70008218 | 7005114893 | 00000000 | STAAL | 2030-05-30 |  | UITH ST 1x1500/05 PTU60 T60 V | [6 empty] | SON-T | 402764
549342 | 001628 | In Bedrijf | Vaals | VAALS |  | Wijk 01 Vaals | Vaals | Tolbertswei | 6291LR |  |  | Straatverlichting | ZUD1 Dummy | 1-Straatverlichting | Masten | 20 | 4.75 | 1Onbekend |  |  |  |  | CVL ST 4.75 M | 7033 CEMENTGRIJS | 1994-05-01 | 2021-06-01 | 1994 | 01 | BGS451 16LED 20W WW 1600LM GRIJS WSO DVB | Philips | 2014-08-08 | 2014 | GRIJS | 01 | LED 20 W | 20 | N |  | 2014-08-08 | 2002-03-09 |  | 01 |  | 0 | 2014-08-08 | Gemeente Vaals | Gemeente Vaals | 199360.655 | 309397.1247 | 50.7728 | 6.016 | 1 |  |  |  | 40473511 | Onbemeterde aansluiting Zuid | x 0,00 watt |  |  |  |  | 4010537 | GOED |  | 00000000 |  | 70011996 | 00000000 | 00000000 | STAAL | 2030-05-30 | [8 empty] | LED | 402789
549366 | 001627 | In Bedrijf | Vaals | VAALS |  | Wijk 01 Vaals | Vaals | Tolbertswei | 6291LR |  |  | Straatverlichting | ZUD1 Dummy | 1-Straatverlichting | Masten | 20 | 4.75 | 1Onbekend |  |  |  |  | CVL ST 4.75 M | 7033 CEMENTGRIJS | 1994-05-01 | 2021-06-01 | 1994 | 01 | BGS451 16LED 20W WW 1600LM GRIJS WSO DVB | Philips | 2014-08-08 | 2014 | GRIJS | 01 | LED 20 W | 20 | N |  | 2014-08-08 | 2002-03-09 |  | 01 |  | 0 | 2014-08-08 | Gemeente Vaals | Gemeente Vaals | 199383.4526 | 309386.5639 | 50.7727 | 6.0164 | 1 |  |  |  | 40473503 | Onbemeterde aansluiting Zuid | x 0,00 watt |  |  |  |  | 4010537 | GOED |  | 00000000 |  | 70011996 | 00000000 | 00000000 | STAAL | 2030-05-30 | [8 empty] | LED | 402813
549367 | 000722 | In Bedrijf | Vaals | VAALS |  | Wijk 01 Vaals | Vaals | Nieuwe Hertogenweg | 6291BP |  |  | Straatverlichting | ZUD1 Dummy | 1-Straatverlichting | Masten | 52 | 8 | VALMONT |  | 140 | 51 | 0 | OM ST 6,5 CV PTU51 GG M V | 7033 CEMENTGRIJS | 2022-10-13 08:29 | 2024-06-01 | 2022 | 01 | BGP352 48LED 52W WW 5600LM GR DM VG DDC | Philips | 2017-03-14 | 2017 | GRIJS | 01 | LED 52 W | 52 | N |  | 2017-03-14 | 2040-07-25 |  | 01 |  | 0 | 2017-03-14 | Gemeente Vaals | Gemeente Vaals | 199262.846 | 308532.873 | 50.765 | 6.0145 | 1 |  |  |  | 38057026 | Onbemeterde aansluiting Zuid | x 0,00 watt |  | ZIUTZ03 |  |  | WO121231 | GOED |  | 70007264 | 7005115037 | 70029578 | 00000000 | 00000000 | STAAL | 2033-05-30 |  | UITH ST 1x1500/05 PTU60 T60 V | Schilderselectie2023 | [5 empty] | LED | 402814
549373 | 001181 | In Bedrijf | Vaals | VAALS |  |  |  | Gemmenicherweg | 6291BR |  |  | Straatverlichting | ZUD1 Dummy | 1-Straatverlichting | Masten | 114 | 8 | VALMONT |  | 140 | 51 | 0 | OM ST 6,5 CV PTU51 GG M V | 7033 CEMENTGRIJS | 2010-01-25 | 2019-06-03 | 2010 | 01 | IRIDIUM SGS253 1XSON-T 100W CONV | Philips | 2009-09-10 | 2009 | GRIJS | 01 | LAMP PH MST SON-T PIA PLUS 100W E40 | 100 | N | 220 | 2019-02-21 14:04 | 2021-06-23 14:04 |  | 01 |  | 14 | 2010-01-25 | Gemeente Vaals | Gemeente Vaals | 198379 | 307460 | 50.7555 | 6.0019 | 1 |  |  |  | 38096986 | Onbemeterde aansluiting Zuid | c 14,00 watt | [5 empty] | GOED |  | 70007264 | 00000000 | 70004717 | 7005115314 | 00000000 | STAAL | 2028-05-31 |  | 621359 UBO ENKEL ST 1500/60 | [6 empty] | SON-T | 402820
549439 | 001784 | In Bedrijf | Vaals | LEMIERS |  | Wijk 00 Vijlen-Lemiers | Holset | Holset | 6295NC |  |  | Straatverlichting | ZUD1 Dummy | 1-Straatverlichting | Masten | 22 | 4 | VALMONT |  |  |  |  | CVL ST 4 m .... | 9005 DIEPZWART | 2001-06-12 | 2024-12-06 | 2001 | 01 | ARM BDS490 CORDOBA I LED20 22W 730 WW 2500LM DV DF-S R9005 SPIE03 OPZ 76 | Signify | 2024-06-05 | 2024 | R9005 | 01 | LED 22W | 22 | N |  | 2024-06-05 | 2047-10-17 |  | 01 |  | 0 | 2024-06-05 | Gemeente Vaals | Gemeente Vaals | 197275 | 309555 | 50.7744 | 5.9865 | 1 |  |  |  | 40882012 | Onbemeterde aansluiting Zuid | x 0,00 watt |  | ZIUTZ03 |  |  | PR00113110 | GOED |  | 00000000 |  | 104556 | 00000000 | 00000000 | STAAL / VERZINKT | 2033-12-04 | [8 empty] | LED | 402884
549449 | 001481 | In Bedrijf | Vaals | VAALS |  | Wijk 01 Vaals | Vaals | Tentstraat | 6291BH | 44 |  | Straatverlichting | ZUD1 Dummy | 1-Straatverlichting | Masten | 20 | 5 | 1Onbekend |  |  |  |  | CVL ST 5 M | 7033 CEMENTGRIJS | 1990-10-01 | 2024-06-01 | 1990 | 01 | BGS451 16LED 20W WW 1600LM GRIJS WSO DVB | Philips | 2014-08-08 | 2014 | GRIJS | 01 | LED 20 W | 20 | N |  | 2014-08-08 |  |  | 01 |  | 0 | 2014-08-08 | Gemeente Vaals | Gemeente Vaals | 199594.1419 | 308895.3386 | 50.7683 | 6.0193 | 1 |  |  |  | 40265501 | Onbemeterde aansluiting Zuid | x 0,00 watt |  |  |  |  | 4010537 | GOED |  | 00000000 |  | 70011996 | 00000000 | 00000000 | STAAL | 2033-05-30 |  |  | Schilderselectie2023 | [5 empty] | LED | 402892
549466 | 000403 | In Bedrijf | Vaals | VIJLEN |  | Wijk 00 Vijlen-Lemiers | Vijlen | Vijlenberg | 6294AR |  |  | Straatverlichting | ZUD1 Dummy | 1-Straatverlichting | Masten | 80 | 9 | 1Onbekend |  |  |  |  | CVL ST 9 M | 7033 CEMENTGRIJS | 2003-05-22 | 2024-06-01 | 2003 | 01 | IRIDIUM SGS253 1XSON-T 70W-E CON | Philips | 2008-01-12 | 2008 | GRIJS | 01 | LAMP CDO TT 70W 828 E27 | 70 | N | 828 | 2023-02-23 09:43 | 2025-12-13 09:43 |  | 01 |  | 10 | 2008-01-12 | Gemeente Vaals | Gemeente Vaals | 195600 | 311240 | 50.7896 | 5.9629 | 1 |  |  |  | 38053837 | Onbemeterde aansluiting Zuid | e 10,00 watt | [5 empty] | GOED |  | 00000000 | 00000000 | 70008218 | 7005115276 | 00000000 | STAAL / VERZINKT | 2033-05-30 |  | UBO | Schilderselectie2023 | [5 empty] | CDO-TT | 402913
549514 | 001182 | In Bedrijf | Vaals | VAALS |  |  |  | Gemmenicherweg | 6291BR |  |  | Straatverlichting | ZUD1 Dummy | 1-Straatverlichting | Masten | 114 | 8 | VALMONT |  | 140 | 51 | 0 | OM ST 6,5 CV PTU51 GG M V | 7033 CEMENTGRIJS | 2009-09-10 | 2019-06-03 | 2009 | 01 | IRIDIUM SGS253 1XSON-T 100W CONV | Philips | 2009-09-10 | 2009 | GRIJS | 01 | LAMP PH MST SON-T PIA PLUS 100W E40 | 100 | N | 220 | 2021-02-03 09:03 | 2023-06-06 09:03 |  | 01 |  | 14 | 2009-09-10 | Gemeente Vaals | Gemeente Vaals | 198372 | 307383 | 50.7548 | 6.0018 | 1 |  |  |  | 38096994 | Onbemeterde aansluiting Zuid | c 14,00 watt | [5 empty] | GOED |  | 70007264 | 00000000 | 70004717 | 7005115314 | 00000000 | STAAL | 2028-05-31 |  | 621359 UBO ENKEL ST 1500/60 | [6 empty] | SON-T | 402958
549564 | 001019 | In Bedrijf | Vaals | VAALS |  | Wijk 01 Vaals | Vaals | Schepenbankstraat | 6291EA |  |  | Straatverlichting | ZUD1 Dummy | 1-Straatverlichting | Masten | 14.5 | 4.75 | VALMONT |  | 114 | 60 | 0 | PM ST 4,75 CV T60 GG M V | 7033 CEMENTGRIJS | 2010-10-27 | 2021-06-01 | 2010 | 01 | ARM PRUNUS A3 I LED16 14.5W 730 WW 2150LM CODE 7 R7016 SPIE03 270mA OPZ 60 | lightonics | 2024-05-17 | 2024 | R7016 | 01 | LED 14,5W | 14.5 | N |  | 2024-05-17 | 2047-09-28 |  | 01 |  | 0 | 2024-05-17 | Gemeente Vaals | Gemeente Vaals | 198937.591 | 309470.937 | 50.7735 | 6.0101 | 1 |  |  |  | 38059991 | Onbemeterde aansluiting Zuid | x 0,00 watt |  | ZIUTZ03 |  |  | PR00113110 | GOED |  | 70007262 |  | 104558 | 00000000 | 00000000 | STAAL | 2030-05-30 | [8 empty] | LED | 403005
549586 | 001483 | In Bedrijf | Vaals | VAALS |  | Wijk 01 Vaals | Vaals | Tentstraat | 6291BC |  |  | Straatverlichting | ZUD1 Dummy | 1-Straatverlichting | Masten | 20 | 5 | 1Onbekend |  |  |  |  | CVL ST 5 M | 7033 CEMENTGRIJS | 1990-10-01 | 2021-06-01 | 1990 | 01 | BGS451 16LED 20W WW 1600LM GRIJS WSO DVB | Philips | 2014-08-08 | 2014 | GRIJS | 01 | LED 20 W | 20 | N |  | 2014-08-08 |  |  | 01 |  | 0 | 2014-08-08 | Gemeente Vaals | Gemeente Vaals | 199564.6801 | 308888.3843 | 50.7682 | 6.0189 | 1 |  |  |  | 40265528 | Onbemeterde aansluiting Zuid | x 0,00 watt |  |  |  |  | 4010537 | GOED |  | 00000000 |  | 70011996 | 00000000 | 00000000 | STAAL | 2030-05-30 | [8 empty] | LED | 403025
549607 | 001785 | In Bedrijf | Vaals | LEMIERS |  | Wijk 00 Vijlen-Lemiers | Holset | Holset | 6295NC | 72 |  | Straatverlichting | ZUD1 Dummy | 1-Straatverlichting | Masten | 22 | 4 | VALMONT |  |  |  |  | CVL ST 4 m .... | 9005 DIEPZWART | 2001-06-12 | 2024-12-06 | 2001 | 01 | ARM BDS490 CORDOBA I LED20 22W 730 WW 2500LM DV DF-S R9005 SPIE03 OPZ 76 | Signify | 2024-06-05 | 2024 | R9005 | 01 | LED 22W | 22 | N |  | 2024-06-05 | 2047-10-17 |  | 01 |  | 0 | 2024-06-05 | Gemeente Vaals | Gemeente Vaals | 197278 | 309574 | 50.7745 | 5.9865 | 1 |  |  |  | 40882039 | Onbemeterde aansluiting Zuid | x 0,00 watt |  | ZIUTZ03 |  |  | PR00113110 | GOED |  | 00000000 |  | 104556 | 00000000 | 00000000 | STAAL / VERZINKT | 2033-12-04 | [8 empty] | LED | 403046
549629 | 001786 | In Bedrijf | Vaals | LEMIERS |  | Wijk 00 Vijlen-Lemiers | Holset | Holset | 6295NC | 70 |  | Straatverlichting | ZUD1 Dummy | 1-Straatverlichting | Masten | 22 | 4 | VALMONT |  |  |  |  | CVL ST 4 m .... | 9005 DIEPZWART | 2001-06-12 | 2024-12-06 | 2001 | 01 | ARM BDS490 CORDOBA I LED20 22W 730 WW 2500LM DV DF-S R9005 SPIE03 OPZ 76 | Signify | 2024-06-05 | 2024 | R9005 | 01 | LED 22W | 22 | N |  | 2024-06-05 | 2047-10-17 |  | 01 |  | 0 | 2024-06-05 | Gemeente Vaals | Gemeente Vaals | 197273 | 309595 | 50.7747 | 5.9865 | 1 |  |  |  | 40882047 | Onbemeterde aansluiting Zuid | x 0,00 watt |  | ZIUTZ03 |  |  | PR00113110 | GOED |  | 00000000 |  | 104556 | 00000000 | 00000000 | STAAL / VERZINKT | 2033-12-04 | [8 empty] | LED | 403069
549639 | 001953 | In Bedrijf | Vaals | VIJLEN |  | Wijk 00 Vijlen-Lemiers | Vijlen | Oude Akerweg | 6294AM |  | parkeerterrein | Straatverlichting | ZUD1 Dummy | 1-Straatverlichting | Masten | 19 | 6.5 | 1Onbekend |  |  |  |  | CVL ST 6.5 M | 7033 CEMENTGRIJS | 2003-03-31 | 2021-06-01 | 2003 | 01 | ARM LW-SRDS2 I LED24 19W 730 WW 3000lm DANB CV R7040 SPIE03 22:70%00:50%5:70% 6 249mA | LIGHTWELL | 2024-04-12 | 2024 | R7040 | 01 | LED 19 W | 19 | N |  | 2024-04-12 | 2028-12-13 |  | 01 |  | 0 | 2024-04-12 | Gemeente Vaals | Gemeente Vaals | 197962.4235 | 310149.858 | 50.7797 | 5.9963 | 1 |  | Links |  | 41230051 | Onbemeterde aansluiting Zuid | x 0,00 watt |  | ZIUTZ03 |  |  | PR00113110 | GOED |  | 00000000 | 00000000 | 103806 | 00000000 | 00000000 | STAAL / VERZINKT | 2030-05-30 |  | UBO | [6 empty] | LED | 403079
549671 | 001629 | In Bedrijf | Vaals | VAALS |  | Wijk 01 Vaals | Vaals | Tolbertswei | 6291LR |  |  | Straatverlichting | ZUD1 Dummy | 1-Straatverlichting | Masten | 20 | 4.75 | 1Onbekend |  |  |  |  | CVL ST 4.75 M | 7033 CEMENTGRIJS | 1994-05-01 | 2021-06-01 | 1994 | 01 | BGS451 16LED 20W WW 1600LM GRIJS WSO DVB | Philips | 2014-08-08 | 2014 | GRIJS | 01 | LED 20 W | 20 | N |  | 2014-08-08 |  |  | 01 |  | 0 | 2014-08-08 | Gemeente Vaals | Gemeente Vaals | 199336.9083 | 309408.0549 | 50.7729 | 6.0157 | 1 |  |  |  | 40473521 | Onbemeterde aansluiting Zuid | x 0,00 watt |  |  |  |  | 4010537 | GOED |  | 00000000 |  | 70011996 | 00000000 | 00000000 | STAAL | 2030-05-30 | [8 empty] | LED | 403108
549702 | 001482 | In Bedrijf | Vaals | VAALS |  | Wijk 01 Vaals | Vaals | Tentstraat | 6291BC |  |  | Straatverlichting | ZUD1 Dummy | 1-Straatverlichting | Masten | 20 | 5 | 1Onbekend |  |  |  |  | CVL ST 5 M | 7033 CEMENTGRIJS | 1990-10-01 | 2021-06-01 | 1990 | 01 | BGS451 16LED 20W WW 1600LM GRIJS WSO DVB | Philips | 2014-08-08 | 2014 | GRIJS | 01 | LED 20 W | 20 | N |  | 2014-08-08 | 2002-03-09 |  | 01 |  | 0 | 2014-08-08 | Gemeente Vaals | Gemeente Vaals | 199578.4058 | 308898.6943 | 50.7683 | 6.0191 | 1 |  |  |  | 40265511 | Onbemeterde aansluiting Zuid | x 0,00 watt |  |  |  |  | 4010537 | GOED |  | 00000000 |  | 70011996 | 00000000 | 00000000 | STAAL | 2030-05-30 | [8 empty] | LED | 403137
549728 | 001951 | In Bedrijf | Vaals | VIJLEN |  | Wijk 00 Vijlen-Lemiers | Vijlen | Oude Akerweg | 6294AM |  |  | Straatverlichting | ZUD1 Dummy | 1-Straatverlichting | Masten | 14 | 5 | 1Onbekend |  |  |  |  | CON ST 5 m ... | 7033 CEMENTGRIJS | 2003-03-31 | 2021-06-01 | 2003 | 01 | ARM BRISA I LED16 14W 730 WW 2150lm LC-A2 R9007 SPIE03 22:70%00:50%5:70% 6 270mA | LIGHTRONICS | 2024-05-10 | 2024 | R9007 | 01 | LED 14W | 14 | N |  | 2024-05-10 | 2047-09-21 |  | 01 |  | 0 | 2024-05-10 | Gemeente Vaals | Gemeente Vaals | 198167 | 310082 | 50.779 | 5.9992 | 1 |  | Links |  | 41230035 | Onbemeterde aansluiting Zuid | x 0,00 watt |  | ZIUTZ03 |  |  | PR00113110 | GOED |  | 00000000 |  | 103794 | 00000000 | 00000000 | STAAL | 2030-05-30 | [8 empty] | LED | 403162
549851 | 000726 | In Bedrijf | Vaals | VAALS |  | Wijk 01 Vaals | Vaals | Nieuwe Hertogenweg | 6291BP |  |  | Straatverlichting | ZUD1 Dummy | 1-Straatverlichting | Masten | 52 | 8 | 1Onbekend |  |  |  |  | CVL ST 8 M | 7033 CEMENTGRIJS | 1993-11-01 | 2021-06-01 | 1993 | 01 | BGP352 48LED 52W WW 5600LM GR DM VG DDC | Philips | 2017-03-14 | 2017 | GRIJS | 01 | LED 52 W | 52 | N |  | 2017-03-14 | 2040-07-25 |  | 01 |  | 0 | 2017-03-14 | Gemeente Vaals | Gemeente Vaals | 199234.3 | 308529.44 | 50.765 | 6.0141 | 1 |  |  |  | 38057069 | Onbemeterde aansluiting Zuid | x 0,00 watt |  | ZIUTZ03 |  |  | 4018592-10 ¦ guuse20170102 | GOED |  | 00000000 | 70007338 | 70029578 | 00000000 | 00000000 | STAAL | 2030-05-30 |  | UITH ST 1x1500/05 PTU60 T60 V | [6 empty] | LED | 403286
549865 | 001685 | In Bedrijf | Vaals | VAALS |  | Wijk 01 Vaals | Vaals | Bloemendalstraat | 6291CL |  |  | Straatverlichting | ZUD1 Dummy | 1-Straatverlichting | Masten | 19 | 4.75 | 1Onbekend |  |  |  |  | CVL ST 4.75 M | 9005 DIEPZWART | 1997-04-01 | 2016-11-01 | 1997 | 01 | KIO 16LED 19W WW 1664LM R9005 5068 DVB | Schréder | 2014-07-07 | 2014 | 9005 DIEPZWART | 01 | LED 19 W | 19 | N |  | 2014-07-07 |  |  | 01 |  | 0 | 2014-07-07 | Gemeente Vaals | Gemeente Vaals | 199163.6614 | 309276.8283 | 50.7717 | 6.0132 | 1 |  |  |  | 40570185 | Onbemeterde aansluiting Zuid | x 0,00 watt |  |  |  |  | 4010537 | GOED |  | 00000000 |  | 70024241 | 00000000 | 00000000 | STAAL | 2025-10-29 | [8 empty] | LED | 403299
549871 | 001686 | In Bedrijf | Vaals | VAALS |  | Wijk 01 Vaals | Vaals | Bloemendalstraat | 6291CL |  |  | Straatverlichting | ZUD1 Dummy | 1-Straatverlichting | Masten | 19 | 4.75 | 1Onbekend |  |  |  |  | CVL ST 4.75 M | 9005 DIEPZWART | 1997-04-01 | 2016-11-01 | 1997 | 01 | KIO 16LED 19W WW 1664LM R9005 5068 DVB | Schréder | 2014-08-20 | 2014 | 9005 DIEPZWART | 01 | LED 19 W | 19 | N |  | 2014-08-20 |  |  | 01 |  | 0 | 2014-08-20 | Gemeente Vaals | Gemeente Vaals | 199180 | 309305 | 50.772 | 6.0135 | 1 |  |  |  | 40570193 | Onbemeterde aansluiting Zuid | x 0,00 watt |  |  |  |  | 4010537 | GOED |  | 00000000 |  | 70024241 | 00000000 | 00000000 | STAAL | 2025-10-29 | [8 empty] | LED | 403305
549894 | 001021 | In Bedrijf | Vaals | VAALS |  | Wijk 01 Vaals | Vaals | Laatbankstraat | 6291EB |  |  | Straatverlichting | ZUD1 Dummy | 1-Straatverlichting | Masten | 14.5 | 4.75 | VALMONT |  | 114 | 60 | 0 | PM ST 4,75 CV T60 GG M V | 7033 CEMENTGRIJS | 2009-09-08 | 2019-06-03 | 2009 | 01 | ARM PRUNUS A3 I LED16 14.5W 730 WW 2150LM CODE 7 R7016 SPIE03 270mA OPZ 60 | lightonics | 2024-05-17 | 2024 | R7016 | 01 | LED 14,5W | 14.5 | N |  | 2024-05-17 | 2047-09-28 |  | 01 |  | 0 | 2024-05-17 | Gemeente Vaals | Gemeente Vaals | 198958 | 309421 | 50.773 | 6.0103 | 1 |  |  |  | 38060019 | Onbemeterde aansluiting Zuid | x 0,00 watt |  | ZIUTZ03 |  |  | PR00113110 | GOED |  | 70007262 |  | 104558 | 00000000 | 00000000 | STAAL | 2028-05-31 | [8 empty] | LED | 403329
549916 | 000406 | In Bedrijf | Vaals | VIJLEN |  | Wijk 00 Vijlen-Lemiers | Vijlen | Vijlenberg | 6294AR |  |  | Straatverlichting | ZUD1 Dummy | 1-Straatverlichting | Masten | 77 | 9 | 1Onbekend |  |  |  |  | CVL ST 9 M | 7033 CEMENTGRIJS | 1999-04-01 | 2017-07-25 | 1999 | 01 | IRIDIUM SGS253 1XSON-T 70W-E CON | Philips | 2008-01-09 | 2008 | GRIJS | 01 | LAMP CDO TT 70W 828 E27 | 70 | N | 828 | 2022-12-21 08:47 | 2027-11-05 08:47 |  | 01 |  | 7 | 2001-05-21 | Gemeente Vaals | Gemeente Vaals | 195564 | 311383 | 50.7909 | 5.9624 | 1 |  |  |  | 38053861 | Onbemeterde aansluiting Zuid | e 7,00 Watt | [5 empty] | GOED |  | 00000000 | 00000000 | 70008218 | 7005115276 | 00000000 | STAAL / VERZINKT | 2026-07-23 |  | UBO | 715 ¦ hpeters20201014 | [5 empty] | CDO-TT | 403351
549926 | 000407 | In Bedrijf | Vaals | VIJLEN |  | Wijk 00 Vijlen-Lemiers | Vijlen | Vijlenberg | 6294AR |  |  | Straatverlichting | ZUD1 Dummy | 1-Straatverlichting | Masten | 80 | 9 | VALMONT |  | 159 | 51 | 0 | OM ST 7,46 CV PTU51 GG M V | 7033 CEMENTGRIJS | 2005-05-12 | 2024-12-06 | 2005 | 01 | IRIDIUM SGS253 1XSON-T 70W-E CON | Philips | 2008-01-12 | 2008 | GRIJS | 01 | LAMP CDO TT 70W 828 E27 | 70 | N | 828 | 2020-10-26 08:40 | 2023-08-16 08:40 |  | 01 |  | 10 | 2008-01-12 | Gemeente Vaals | Gemeente Vaals | 195576 | 311423 | 50.7913 | 5.9626 | 1 |  |  |  | 38053871 | Onbemeterde aansluiting Zuid | e 10,00 watt | [5 empty] | GOED |  | 70007265 | 00000000 | 70008218 | 7005115276 | 00000000 | STAAL | 2033-12-04 |  | DAC | 715 ¦ hpeters20201014 | [5 empty] | CDO-TT | 403362
549943 | 001484 | In Bedrijf | Vaals | VAALS |  | Wijk 01 Vaals | Vaals | Tentstraat | 6291BC |  |  | Straatverlichting | ZUD1 Dummy | 1-Straatverlichting | Masten | 20 | 5 | 1Onbekend |  |  |  |  | CVL ST 5 M | 7033 CEMENTGRIJS | 2002-11-14 | 2021-06-01 | 2002 | 01 | BGS451 16LED 20W WW 1600LM GRIJS WSO DVB | Philips | 2014-08-08 | 2014 | GRIJS | 01 | LED 20 W | 20 | N |  | 2014-08-08 | 2002-03-09 |  | 01 |  | 0 | 2022-10-18 10:32 | Gemeente Vaals | Gemeente Vaals | 199534 | 308886 | 50.7682 | 6.0184 | 1 |  |  |  | 40265536 | Onbemeterde aansluiting Zuid | DRIVER XI FP 40W 0,2-0,7A SNLDAE 230V C |  |  |  |  | 4010537 | GOED |  | 00000000 |  | 70011996 | 00000000 | 7005115338 | STAAL | 2030-05-30 | [8 empty] | LED | 403378
549968 | 001871 | In Bedrijf | Vaals | VAALS |  | Wijk 01 Vaals | Vaals | Groenzandweg | 6291XM |  |  | Straatverlichting | ZUD1 Dummy | 1-Straatverlichting | Masten | 30 | 4 | MAST SERVICES NEDERLAND |  |  |  |  | CON ST 4 m COIN 130/89 | 7035 LICHTGRIJS POEDERCOAT | 2002-12-04 |  | 2002 | 01 | ALURA 1X RETROFIT LED 30W | Schréder | 2002-12-04 | 2002 | 9006 WIT ALUMINIUM | 01 | LAMP-LED ALURA PLT LED20 450mA 30W 830 WW+SPIEGELCONUS WIT 3000lm | 30 | N | 830 WW | 2024-06-13 | 2024-06-13 |  | 01 |  | 0 | 2024-06-13 | Gemeente Vaals | Gemeente Vaals | 198973 | 308887 | 50.7682 | 6.0105 | 1 |  |  |  | 41169409 | Onbemeterde aansluiting Zuid | x 0,00 watt | [5 empty] | GOED |  | 00000000 |  | 70008621 | 103642 | 00000000 | STAAL / VERZINKT | [9 empty] | LED | 403404
549987 | 001872 | In Bedrijf | Vaals | VAALS |  | Wijk 01 Vaals | Vaals | Groenzandweg | 6291VG |  |  | Straatverlichting | ZUD1 Dummy | 1-Straatverlichting | Masten | 30 | 4 | MAST SERVICES NEDERLAND |  |  |  |  | CON ST 4 m COIN 130/89 | 7035 LICHTGRIJS POEDERCOAT | 2001-12-01 |  | 2001 | 01 | ALURA 1X RETROFIT LED 30W | Schréder | 2001-12-01 | 2001 | 9006 WIT ALUMINIUM | 01 | LAMP-LED ALURA PLT LED20 450mA 30W 830 WW+SPIEGELCONUS WIT 3000lm | 30 | N | 830 WW | 2024-06-13 | 2024-06-13 |  | 01 |  | 0 | 2024-06-13 | Gemeente Vaals | Gemeente Vaals | 199000 | 308875 | 50.7681 | 6.0109 | 1 |  |  |  | 41169417 | Onbemeterde aansluiting Zuid | x 0,00 watt | [5 empty] | GOED |  | 00000000 |  | 70008621 | 103642 | 00000000 | STAAL / VERZINKT | [9 empty] | LED | 403423
550000 | 001184 | In Bedrijf | Vaals | VAALS |  | Wijk 00 Vijlen-Lemiers | Wolfhaag | Schuttebergsweg | 6291NG |  |  | Straatverlichting | ZUD1 Dummy | 1-Straatverlichting | Masten | 80 | 6.5 | 1Onbekend |  |  |  |  | OCTA ST 6.5 M | 7033 CEMENTGRIJS | 2009-09-10 | 2021-06-01 | 2009 | 01 | IRIDIUM SGS253 1XSON-T 70W-E CON | Philips | 2009-09-10 | 2009 | GRIJS | 01 | LAMP PH MST SON-T PIA PLUS 70W E27 | 70 | N | 220 | 2023-05-12 15:41 | 2029-11-09 15:41 |  | 01 |  | 10 | 2009-09-10 | Gemeente Vaals | Gemeente Vaals | 198426 | 308056 | 50.7608 | 6.0026 | 1 |  |  |  | 38097028 | Onbemeterde aansluiting Zuid | c 10,00 Watt | [5 empty] | GOED |  | 00000000 | 00000000 | 70008218 | 7005115078 | 00000000 | STAAL / VERZINKT | 2030-05-30 |  | 621353 UBO ENKEL ST 1000/60 | [6 empty] | SON-T | 403436
550011 | 000727 | In Bedrijf | Vaals | VAALS |  | Wijk 01 Vaals | Vaals | Nieuwe Hertogenweg | 6291BP |  |  | Straatverlichting | ZUD1 Dummy | 1-Straatverlichting | Masten | 52 | 9 | VALMONT |  | 159 | 51 | 0 | OM ST 7,46 CV PTU51 GG M V | 7033 CEMENTGRIJS | 2012-10-09 | 2024-06-01 | 2012 | 01 | BGP352 48LED 52W WW 5600LM GR DM VG DDC | Philips | 2017-03-14 | 2017 | GRIJS | 01 | LED 52 W | 52 | N |  | 2017-03-14 | 2040-07-25 |  | 01 |  | 0 | 2017-03-14 | Gemeente Vaals | Gemeente Vaals | 199199.893 | 308531.905 | 50.765 | 6.0137 | 1 |  |  |  | 38057077 | Onbemeterde aansluiting Zuid | x 0,00 watt |  | ZIUTZ03 |  |  | 4018592-10 ¦ guuse20170102 | GOED |  | 70007265 | 70007338 | 70029578 | 00000000 | 00000000 | STAAL | 2033-05-30 |  | UITH ST 1x1500/05 PTU60 T60 V | Schilderselectie2023 | [5 empty] | LED | 403447
550035 | 001631 | In Bedrijf | Vaals | VAALS |  | Wijk 01 Vaals | Vaals | Tolbertswei | 6291LR |  |  | Straatverlichting | ZUD1 Dummy | 1-Straatverlichting | Masten | 20 | 4.75 | 1Onbekend |  |  |  |  | CVL ST 4.75 M | 7033 CEMENTGRIJS | 1994-05-01 | 2021-06-01 | 1994 | 01 | BGS451 16LED 20W WW 1600LM GRIJS WSO DVB | Philips | 2014-08-08 | 2014 | GRIJS | 01 | LED 20 W | 20 | N |  | 2014-08-08 | 2002-03-09 |  | 01 |  | 0 | 2014-08-08 | Gemeente Vaals | Gemeente Vaals | 199298.0337 | 309428.8572 | 50.7731 | 6.0152 | 1 |  |  |  | 40473546 | Onbemeterde aansluiting Zuid | x 0,00 watt |  |  |  |  | 4010537 | GOED |  | 00000000 |  | 70011996 | 00000000 | 00000000 | STAAL | 2030-05-30 | [8 empty] | LED | 403469
550070 | 001787 | In Bedrijf | Vaals | LEMIERS |  | Wijk 00 Vijlen-Lemiers | Holset | Holset | 6295NC |  |  | Straatverlichting | ZUD1 Dummy | 1-Straatverlichting | Masten | 22 | 4 | VALMONT |  | 114 | 76 | 0 | PM ST 4,0 CV T76 GG M V | 9005 DIEPZWART | 2011-04-15 | 2024-12-06 | 2011 | 01 | ARM BDS490 CORDOBA I LED20 22W 730 WW 2500LM DV DF-S R9005 SPIE03 OPZ 76 | Signify | 2024-06-05 | 2024 | R9005 | 01 | LED 22W | 22 | N |  | 2024-06-05 | 2047-10-17 |  | 01 |  | 0 | 2024-06-05 | Gemeente Vaals | Gemeente Vaals | 197275 | 309618 | 50.7749 | 5.9865 | 1 |  |  |  | 40882055 | Onbemeterde aansluiting Zuid | x 0,00 watt |  | ZIUTZ03 |  |  | PR00113110 | GOED |  | 70007267 |  | 104556 | 00000000 | 00000000 | STAAL | 2033-12-04 | [8 empty] | LED | 403498
550071 | 001260 | In Bedrijf | Vaals | VIJLEN |  | Wijk 00 Vijlen-Lemiers | Vijlen | Aan de Wolf | 6294BH |  |  | Straatverlichting | ZUD1 Dummy | 1-Straatverlichting | Masten | 14.5 | 4.25 | 1Onbekend |  |  |  |  | OCTA ST 4.25 M | 7033 CEMENTGRIJS | 1987-09-01 | 2021-06-01 | 1987 | 01 | ARM PRUNUS A3 I LED16 14.5W 730 WW 2150LM CODE 7 R7016 SPIE03 270mA OPZ 60 | lightonics | 2024-05-17 | 2024 | R7016 | 01 | LED 14,5W | 14.5 | N |  | 2024-05-17 | 2047-09-28 |  | 01 |  | 0 | 2024-05-17 | Gemeente Vaals | Gemeente Vaals | 195882 | 311127 | 50.7886 | 5.9669 | 1 |  |  |  | 40056368 | Onbemeterde aansluiting Zuid | x 0,00 watt |  | ZIUTZ03 |  |  | PR00113110 | GOED |  | 00000000 |  | 104558 | 00000000 | 00000000 | STAAL / VERZINKT | 2030-05-30 | [8 empty] | LED | 403499
550085 | 001261 | In Bedrijf | Vaals | VIJLEN |  | Wijk 00 Vijlen-Lemiers | Vijlen | Aan de Wolf | 6294BH |  |  | Straatverlichting | ZUD1 Dummy | 1-Straatverlichting | Masten | 14.5 | 4.25 | 1Onbekend |  |  |  |  | OCTA ST 4.25 M | 7033 CEMENTGRIJS | 1987-09-01 | 2021-06-01 | 1987 | 01 | ARM PRUNUS A3 I LED16 14.5W 730 WW 2150LM CODE 7 R7016 SPIE03 270mA OPZ 60 | lightonics | 2024-05-17 | 2024 | R7016 | 01 | LED 14,5W | 14.5 | N |  | 2024-05-17 | 2047-09-28 |  | 01 |  | 0 | 2024-05-17 | Gemeente Vaals | Gemeente Vaals | 195911 | 311142 | 50.7887 | 5.9673 | 1 |  |  |  | 40056376 | Onbemeterde aansluiting Zuid | x 0,00 watt |  | ZIUTZ03 |  |  | PR00113110 | GOED |  | 00000000 |  | 104558 | 00000000 | 00000000 | STAAL / VERZINKT | 2030-05-30 | [8 empty] | LED | 403514
550116 | 001485 | In Bedrijf | Vaals | VAALS |  | Wijk 01 Vaals | Vaals | Tentstraat | 6291BC |  |  | Straatverlichting | ZUD1 Dummy | 1-Straatverlichting | Masten | 20 | 6.5 | VALMONT |  | 121 | 51 | 0 | OM ST 4,78 CV PTU51 GG M V | 7033 CEMENTGRIJS | 2019-05-01 10:15 | 2020-06-01 | 2019 | 01 | BGS451 16LED 20W WW 1600LM GRIJS WSO DVB | Philips | 2019-05-01 | 2014 | GRIJS | 01 | LED 20 W | 20 | N |  | 2014-08-08 |  |  | 01 |  | 0 | 2014-08-08 | Gemeente Vaals | Gemeente Vaals | 199513 | 308877 | 50.7681 | 6.0181 | 1 |  |  |  | 40265544 | Onbemeterde aansluiting Zuid | x 0,00 watt |  |  |  |  | 3640544 | GOED |  | 70007263 |  | 70011996 | 00000000 | 00000000 | STAAL | 2029-05-30 | [8 empty] | LED | 403546
550129 | 001954 | In Bedrijf | Vaals | VIJLEN |  | Wijk 00 Vijlen-Lemiers | Vijlen | Oude Akerweg | 6294AM |  | parkeerterrein | Straatverlichting | ZUD1 Dummy | 1-Straatverlichting | Masten | 26 | 6.5 | VALMONT |  | 121 | 51 | 0 | OM ST 4,78 CV PTU51 GG M V | 7033 CEMENTGRIJS | 2021-10-29 10:19 | 2024-06-01 | 2021 | 01 | ARM-LED Teceo S 24LED 350mA 26W 4000K 4250lm 5112 Zhaga D4i Top AKZO150GS ZIUTZ03 | SCHRÉDER | 2021-10-29 | 2021 | AKZO 150 GRIS SABLÉ | 01 | LED 26 W | 26 | N |  | 2021-10-26 | 2026-06-28 |  | 01 |  | 0 | 2021-10-26 | Gemeente Vaals | Gemeente Vaals | 197988.9592 | 310144.0409 | 50.7796 | 5.9967 | 1 |  | Links |  | 41230061 | Onbemeterde aansluiting Zuid | x 0,00 watt |  | ZIUTZ03 |  |  | 59684 | GOED |  | 70007263 | 7005115035 | 100314 | 00000000 | 00000000 | STAAL | 2033-05-30 |  | UITH ST 1x1000/05 PTU60 T60 V | Schilderselectie2023 | [5 empty] | LED | 403559
550134 | 001022 | In Bedrijf | Vaals | VAALS |  | Wijk 01 Vaals | Vaals | Laatbankstraat | 6291EB |  |  | Straatverlichting | ZUD1 Dummy | 1-Straatverlichting | Masten | 14.5 | 4.75 | VALMONT |  | 114 | 60 | 0 | PM ST 4,75 CV T60 GG M V | 7033 CEMENTGRIJS | 2009-09-08 | 2019-06-03 | 2009 | 01 | ARM PRUNUS A3 I LED16 14.5W 730 WW 2150LM CODE 7 R7016 SPIE03 270mA OPZ 60 | lightonics | 2024-05-17 | 2024 | R7016 | 01 | LED 14,5W | 14.5 | N |  | 2024-05-17 | 2047-09-28 |  | 01 |  | 0 | 2024-05-17 | Gemeente Vaals | Gemeente Vaals | 198988 | 309426 | 50.7731 | 6.0108 | 1 |  |  |  | 38060027 | Onbemeterde aansluiting Zuid | x 0,00 watt |  | ZIUTZ03 |  |  | PR00113110 | GOED |  | 70007262 |  | 104558 | 00000000 | 00000000 | STAAL | 2028-05-31 | [8 empty] | LED | 403564
550144 | 001955 | In Bedrijf | Vaals | VIJLEN |  | Wijk 00 Vijlen-Lemiers | Vijlen | Oude Akerweg | 6294AM |  | parkeerterrein | Straatverlichting | ZUD1 Dummy | 1-Straatverlichting | Masten | 19 | 6.5 | 1Onbekend |  |  |  |  | CVL ST 6.5 M | 7033 CEMENTGRIJS | 2003-03-31 | 2021-06-01 | 2003 | 01 | ARM LW-SRDS2 I LED24 19W 730 WW 3000lm DANB CV R7040 SPIE03 22:70%00:50%5:70% 6 249mA | LIGHTWELL | 2024-04-12 | 2024 | R7040 | 01 | LED 19 W | 19 | N |  | 2024-04-12 | 2028-12-13 |  | 01 |  | 0 | 2024-04-12 | Gemeente Vaals | Gemeente Vaals | 198017.3868 | 310138.2397 | 50.7796 | 5.9971 | 1 |  | Links |  | 41230078 | Onbemeterde aansluiting Zuid | x 0,00 watt |  | ZIUTZ03 |  |  | PR00113110 | GOED |  | 00000000 | 00000000 | 103806 | 00000000 | 00000000 | STAAL / VERZINKT | 2030-05-30 |  | UBO | [6 empty] | LED | 403574
550148 | 001952 | In Bedrijf | Vaals | VIJLEN |  | Wijk 00 Vijlen-Lemiers | Vijlen | Oude Akerweg | 6294AM |  | parkeerterrein | Straatverlichting | ZUD1 Dummy | 1-Straatverlichting | Masten | 19 | 6.5 | 1Onbekend |  |  |  |  | CVL ST 6.5 M | 7033 CEMENTGRIJS | 2003-03-31 | 2021-06-01 | 2003 | 01 | ARM LW-SRDS2 I LED24 19W 730 WW 3000lm DANB CV R7040 SPIE03 22:70%00:50%5:70% 6 249mA | LIGHTWELL | 2024-04-12 | 2024 | R7040 | 01 | LED 19 W | 19 | N |  | 2024-04-12 | 2028-12-13 |  | 01 |  | 0 | 2024-04-12 | Gemeente Vaals | Gemeente Vaals | 197935.5126 | 310155.2948 | 50.7797 | 5.9959 | 1 |  | Links |  | 41230043 | Onbemeterde aansluiting Zuid | x 0,00 watt |  | ZIUTZ03 |  |  | PR00113110 | GOED |  | 00000000 | 00000000 | 103806 | 00000000 | 00000000 | STAAL / VERZINKT | 2030-05-30 |  | UBO | [6 empty] | LED | 403578
550159 | 000405 | In Bedrijf | Vaals | VIJLEN |  | Wijk 00 Vijlen-Lemiers | Vijlen | Vijlenberg | 6294AR |  |  | Straatverlichting | ZUD1 Dummy | 1-Straatverlichting | Masten | 80 | 9 | VALMONT |  | 159 | 51 | 0 | OM ST 7,46 CV PTU51 GG M V | 7033 CEMENTGRIJS | 2008-01-31 | 2017-07-25 | 2008 | 01 | IRIDIUM SGS253 1XSON-T 70W-E CON | Philips | 2008-01-31 | 2008 | GRIJS | 01 | LAMP CDO TT 70W 828 E27 | 70 | N | 828 | 2024-03-05 16:16 | 2026-12-24 16:16 |  | 01 |  | 10 | 2008-01-31 | Gemeente Vaals | Gemeente Vaals | 195579 | 311333 | 50.7905 | 5.9627 | 1 |  |  |  | 38053853 | Onbemeterde aansluiting Zuid | e 10,00 watt | [5 empty] | GOED |  | 70007265 | 00000000 | 70008218 | 7005115276 | 00000000 | STAAL | 2026-07-23 |  | 621359 UBO ENKEL ST 1500/60 | 715 ¦ hpeters20201014 | [5 empty] | CDO-TT | 403594
550227 | 001873 | In Bedrijf | Vaals | VAALS |  | Wijk 01 Vaals | Vaals | Groenzandweg | 6291VG |  |  | Straatverlichting | ZUD1 Dummy | 1-Straatverlichting | Masten | 30 | 4 | MAST SERVICES NEDERLAND |  |  |  |  | CON ST 4 m COIN 130/89 | 7035 LICHTGRIJS POEDERCOAT | 2003-03-13 |  | 2003 | 01 | ALURA 1X RETROFIT LED 30W | Schréder | 2003-03-13 | 2003 | 9006 WIT ALUMINIUM | 01 | LAMP-LED ALURA PLT LED20 450mA 30W 830 WW+SPIEGELCONUS WIT 3000lm | 30 | N | 830 WW | 2024-06-13 | 2024-06-13 |  | 01 |  | 0 | 2024-06-13 | Gemeente Vaals | Gemeente Vaals | 199016.118 | 308877.392 | 50.7681 | 6.0111 | 1 |  |  |  | 41169425 | Onbemeterde aansluiting Zuid | x 0,00 watt | [5 empty] | GOED |  | 00000000 |  | 70008621 | 103642 | 00000000 | STAAL / VERZINKT | [9 empty] | LED | 403661
550228 | 001183 | In Bedrijf | Vaals | VAALS |  | Wijk 00 Vijlen-Lemiers | Wolfhaag | Schuttebergsweg | 6291NG |  |  | Straatverlichting | ZUD1 Dummy | 1-Straatverlichting | Masten | 80 | 6.5 | 1Onbekend |  |  |  |  | OCTA ST 6.5 M | 7033 CEMENTGRIJS | 2009-09-10 | 2021-06-01 | 2009 | 01 | IRIDIUM SGS253 1XSON-T 70W-E CON | Philips | 2009-09-10 | 2009 | GRIJS | 01 | Niet meer leverb ZIE 70006003of70014075 | 70 | N | 220 | 2009-09-10 | 2013-10-02 |  | 01 |  | 10 | 2009-09-10 | Gemeente Vaals | Gemeente Vaals | 198517 | 307939 | 50.7598 | 6.0039 | 1 |  |  |  | 38097011 | Onbemeterde aansluiting Zuid | c 10,00 Watt | [5 empty] | GOED |  | 00000000 | 00000000 | 70008218 | 70000878 | 00000000 | STAAL / VERZINKT | 2030-05-30 |  | 621353 UBO ENKEL ST 1000/60 | [6 empty] | SON-T | 403662
550281 | 001020 | In Bedrijf | Vaals | VAALS |  | Wijk 01 Vaals | Vaals | Schepenbankstraat | 6291EA |  |  | Straatverlichting | ZUD1 Dummy | 1-Straatverlichting | Masten | 14.5 | 4.75 | VALMONT |  | 114 | 60 | 0 | PM ST 4,75 CV T60 GG M V | 7033 CEMENTGRIJS | 2010-10-27 | 2021-06-01 | 2010 | 01 | ARM PRUNUS A3 I LED16 14.5W 730 WW 2150LM CODE 7 R7016 SPIE03 270mA OPZ 60 | lightonics | 2024-05-17 | 2024 | R7016 | 01 | LED 14,5W | 14.5 | N |  | 2024-05-17 | 2047-09-28 |  | 01 |  | 0 | 2024-05-17 | Gemeente Vaals | Gemeente Vaals | 198946.909 | 309448.413 | 50.7733 | 6.0102 | 1 |  |  |  | 38060000 | Onbemeterde aansluiting Zuid | x 0,00 watt |  | ZIUTZ03 |  |  | PR00113110 | GOED |  | 70007262 |  | 104558 | 00000000 | 00000000 | STAAL | 2030-05-30 | [8 empty] | LED | 403713
550343 | 001487 | In Bedrijf | Vaals | VAALS |  | Wijk 01 Vaals | Vaals | Tentstraat | 6291BC |  |  | Straatverlichting | ZUD1 Dummy | 1-Straatverlichting | Masten | 20 | 5 | 1Onbekend |  |  |  |  | CVL ST 5 M | 7033 CEMENTGRIJS | 1990-10-01 | 2021-06-01 | 1990 | 01 | BGS451 16LED 20W WW 1600LM GRIJS WSO DVB | Philips | 2014-08-08 | 2014 | GRIJS | 01 | LED 20 W | 20 | N |  | 2014-08-08 |  |  | 01 |  | 0 | 2014-08-08 | Gemeente Vaals | Gemeente Vaals | 199464.0648 | 308870.2482 | 50.768 | 6.0174 | 1 |  |  |  | 40265560 | Onbemeterde aansluiting Zuid | x 0,00 watt |  |  |  |  | 4010537 | GOED |  | 00000000 |  | 70011996 | 00000000 | 00000000 | STAAL | 2030-05-30 | [8 empty] | LED | 403773
550360 | 001263 | In Bedrijf | Vaals | VIJLEN |  | Wijk 00 Vijlen-Lemiers | Vijlen | Aan de Wolf | 6294BH |  |  | Straatverlichting | ZUD1 Dummy | 1-Straatverlichting | Masten | 14.5 | 4.25 | 1Onbekend |  |  |  |  | OCTA ST 4.25 M | 7033 CEMENTGRIJS | 1987-09-01 | 2021-06-01 | 1987 | 01 | ARM PRUNUS A3 I LED16 14.5W 730 WW 2150LM CODE 7 R7016 SPIE03 270mA OPZ 60 | lightonics | 2024-05-17 | 2024 | R7016 | 01 | LED 14,5W | 14.5 | N |  | 2024-05-17 | 2047-09-28 |  | 01 |  | 0 | 2024-05-17 | Gemeente Vaals | Gemeente Vaals | 195941 | 311179 | 50.7891 | 5.9678 | 1 |  |  |  | 40056392 | Onbemeterde aansluiting Zuid | x 0,00 watt |  | ZIUTZ03 |  |  | PR00113110 | GOED |  | 00000000 |  | 104558 | 00000000 | 00000000 | STAAL / VERZINKT | 2030-05-30 | [8 empty] | LED | 403794
550390 | 000729 | In Bedrijf | Vaals | VAALS |  | Wijk 01 Vaals | Vaals | Nieuwe Hertogenweg | 6291BP | 54 |  | Straatverlichting | ZUD1 Dummy | 1-Straatverlichting | Masten | 80 | 8 | 1Onbekend |  |  |  |  | CVL ST 8 M | 7033 CEMENTGRIJS | 1993-11-01 | 2021-06-01 | 1993 | 01 | IRIDIUM SGS253 1XSON-T 70W-E CON | Philips | 2011-09-05 | 2011 | GRIJS | 01 | LAMP PH MST SON-T PIA PLUS 70W E27 | 70 | N | 220 | 2021-07-19 16:16 | 2025-04-14 16:16 |  | 01 |  | 10 | 2011-09-05 | Gemeente Vaals | Gemeente Vaals | 199364 | 308563 | 50.7653 | 6.016 | 1 |  |  |  | 38057093 | Onbemeterde aansluiting Zuid | c 10,00 Watt |  |  |  |  | NWP 4002559 | GOED |  | 00000000 | 70007338 | 70008218 | 7005115078 | 00000000 | STAAL | 2030-05-30 |  | UITH ST 1x1500/05 PTU60 T60 V | [6 empty] | SON-T | 403820
550395 | 001874 | In Bedrijf | Vaals | VAALS |  | Wijk 01 Vaals | Vaals | Groenzandweg | 6291XM |  |  | Straatverlichting | ZUD1 Dummy | 1-Straatverlichting | Masten | 30 | 4 | MAST SERVICES NEDERLAND |  |  |  |  | CON ST 4 m COIN 130/89 | 7035 LICHTGRIJS POEDERCOAT | 2003-03-13 |  | 2003 | 01 | ALURA 1X RETROFIT LED 30W | Schréder | 2003-03-13 | 2003 | 9006 WIT ALUMINIUM | 01 | LAMP-LED ALURA PLT LED20 450mA 30W 830 WW+SPIEGELCONUS WIT 3000lm | 30 | N | 830 WW | 2024-06-13 | 2024-06-13 |  | 01 |  | 0 | 2024-06-13 | Gemeente Vaals | Gemeente Vaals | 199037 | 308869 | 50.7681 | 6.0114 | 1 |  |  |  | 41169433 | Onbemeterde aansluiting Zuid | x 0,00 watt | [5 empty] | GOED |  | 00000000 |  | 70008621 | 103642 | 00000000 | STAAL / VERZINKT | [9 empty] | LED | 403825
550433 | 001632 | In Bedrijf | Vaals | VAALS |  | Wijk 01 Vaals | Vaals | Tolbertswei | 6291LR |  |  | Straatverlichting | ZUD1 Dummy | 1-Straatverlichting | Masten | 20 | 4.75 | 1Onbekend |  |  |  |  | CVL ST 4.75 M | 7033 CEMENTGRIJS | 1994-05-01 | 2021-06-01 | 1994 | 01 | BGS451 16LED 20W WW 1600LM GRIJS WSO DVB | Philips | 2014-08-08 | 2014 | GRIJS | 01 | LED 20 W | 20 | N |  | 2014-08-08 |  |  | 01 |  | 0 | 2014-08-08 | Gemeente Vaals | Gemeente Vaals | 199292.4699 | 309415.694 | 50.773 | 6.0151 | 1 |  |  |  | 40473554 | Onbemeterde aansluiting Zuid | x 0,00 watt |  |  |  |  | 4010537 | GOED |  | 00000000 |  | 70011996 | 00000000 | 00000000 | STAAL | 2030-05-30 | [8 empty] | LED | 403860
550467 | 000728 | In Bedrijf | Vaals | VAALS |  | Wijk 01 Vaals | Vaals | Nieuwe Hertogenweg | 6291BP | 46 |  | Straatverlichting | ZUD1 Dummy | 1-Straatverlichting | Masten | 114 | 8 | 1Onbekend |  |  |  |  | CVL ST 8 M | 7033 CEMENTGRIJS | 1994-12-01 | 2021-06-01 | 1994 | 01 | SGS253 P SONT100W I OR GB DDC-ENDI |  | 2021-03-19 | 2021 |  | 01 | LAMP SONT 100W E40 SODINETTE | 100 | N | 220 | 2021-03-19 | 2032-06-05 |  | 01 |  | 14 | 2021-03-19 | Gemeente Vaals | Gemeente Vaals | 199319 | 308549 | 50.7652 | 6.0153 | 1 |  |  |  | 38057085 | Onbemeterde aansluiting Zuid | c 14,00 watt |  |  |  |  | 1474639 | GOED |  | 00000000 | 00000000 | 70011534 | 7005115767 | 00000000 | STAAL | 2030-05-30 |  | UBO | [6 empty] | SON-T | 403889
550477 | 001687 | In Bedrijf | Vaals | VAALS |  | Wijk 01 Vaals | Vaals | Bloemendalstraat | 6291CL |  |  | Straatverlichting | ZUD1 Dummy | 1-Straatverlichting | Masten | 19 | 4.75 | 1Onbekend |  |  |  |  | CVL ST 4.75 M | 9005 DIEPZWART | 1997-04-01 | 2016-11-01 | 1997 | 01 | KIO 16LED 19W WW 1664LM R9005 5068 DVB | Schréder | 2014-07-07 | 2014 | 9005 DIEPZWART | 01 | LED 19 W | 19 | N |  | 2014-07-07 |  |  | 01 |  | 0 | 2014-07-07 | Gemeente Vaals | Gemeente Vaals | 199196 | 309283 | 50.7718 | 6.0137 | 1 |  |  |  | 40570207 | Onbemeterde aansluiting Zuid | x 0,00 watt |  |  |  |  | 4010537 | GOED |  | 00000000 |  | 70024241 | 00000000 | 00000000 | STAAL | 2025-10-29 | [8 empty] | LED | 403899
550517 | 000408 | In Bedrijf | Vaals | VIJLEN |  | Wijk 00 Vijlen-Lemiers | Vijlen | Melleschet | 6294NJ |  |  | Straatverlichting | ZUD1 Dummy | 1-Straatverlichting | Masten | 24 | 6.5 | 1Onbekend |  |  |  |  | OCTA ST 6.5 M | 7033 CEMENTGRIJS | 1984-09-01 | 2021-06-01 | 1984 | 01 | NICOLE GOLD GRN LED 24W 1300L R7035 DVB | INNOLUMIS | 2013-10-21 | 2013 | 7035 LICHTGRIJS | 01 | LED 24 W | 24 | N |  | 2013-10-21 | 2018-06-23 |  | 01 |  | 0 | 2013-10-21 | Gemeente Vaals | Gemeente Vaals | 195501 | 311390 | 50.791 | 5.9616 | 1 |  |  |  | 38053888 | Onbemeterde aansluiting Zuid | x 0,00 watt |  |  |  |  | 4009242 | GOED |  | 00000000 | 00000000 | 70012654 | 00000000 | 00000000 | STAAL / VERZINKT | 2030-05-30 |  | DCH | [6 empty] | LED | 403939
550521 | 001023 | In Bedrijf | Vaals | VAALS |  | Wijk 01 Vaals | Vaals | Laatbankstraat | 6291EB |  |  | Straatverlichting | ZUD1 Dummy | 1-Straatverlichting | Masten | 14.5 | 4.75 | VALMONT |  | 114 | 60 | 0 | PM ST 4,75 CV T60 GG M V | 7033 CEMENTGRIJS | 2009-09-08 | 2019-06-03 | 2009 | 01 | ARM PRUNUS A3 I LED16 14.5W 730 WW 2150LM CODE 7 R7016 SPIE03 270mA OPZ 60 | lightonics | 2024-05-17 | 2024 | R7016 | 01 | LED 14,5W | 14.5 | N |  | 2024-05-17 | 2047-09-28 |  | 01 |  | 0 | 2024-05-17 | Gemeente Vaals | Gemeente Vaals | 199011 | 309434 | 50.7732 | 6.0111 | 1 |  |  |  | 38060035 | Onbemeterde aansluiting Zuid | x 0,00 watt |  | ZIUTZ03 |  |  | PR00113110 | GOED |  | 70007262 |  | 104558 | 00000000 | 00000000 | STAAL | 2028-05-31 | [8 empty] | LED | 403943
550534 | 000409 | In Bedrijf | Vaals | VIJLEN |  | Wijk 00 Vijlen-Lemiers | Vijlen | Melleschet | 6294NJ |  |  | Straatverlichting | ZUD1 Dummy | 1-Straatverlichting | Masten | 24 | 6.5 | 1Onbekend |  |  |  |  | OCTA ST 6.5 M | 7033 CEMENTGRIJS | 1984-09-01 | 2021-06-01 | 1984 | 01 | NICOLE GOLD GRN LED 24W 1300L R7035 DVB | INNOLUMIS | 2013-10-21 | 2013 | 7035 LICHTGRIJS | 01 | LED 24 W | 24 | N |  | 2013-10-21 | 2018-06-23 |  | 01 |  | 0 | 2013-10-21 | Gemeente Vaals | Gemeente Vaals | 195423 | 311360 | 50.7907 | 5.9604 | 1 |  |  |  | 38053896 | Onbemeterde aansluiting Zuid | x 0,00 watt |  |  |  |  | 4009242 | GOED |  | 00000000 | 00000000 | 70012654 | 00000000 | 00000000 | STAAL / VERZINKT | 2030-05-30 |  | DCH | [6 empty] | LED | 403954
550536 | 001024 | In Bedrijf | Vaals | VAALS |  | Wijk 01 Vaals | Vaals | Laatbankstraat | 6291EB | 11 |  | Straatverlichting | ZUD1 Dummy | 1-Straatverlichting | Masten | 14.5 | 4.75 | VALMONT |  | 114 | 60 | 0 | PM ST 4,75 CV T60 GG M V | 7033 CEMENTGRIJS | 2009-09-08 | 2019-06-03 | 2009 | 01 | ARM PRUNUS A3 I LED16 14.5W 730 WW 2150LM CODE 7 R7016 SPIE03 270mA OPZ 60 | lightonics | 2024-05-17 | 2024 | R7016 | 01 | LED 14,5W | 14.5 | N |  | 2024-05-17 | 2047-09-28 |  | 01 |  | 0 | 2024-05-17 | Gemeente Vaals | Gemeente Vaals | 199006 | 309462 | 50.7734 | 6.011 | 1 |  |  |  | 38060043 | Onbemeterde aansluiting Zuid | x 0,00 watt |  | ZIUTZ03 |  |  | PR00113110 | GOED |  | 70007262 |  | 104558 | 00000000 | 00000000 | STAAL | 2028-05-31 | [8 empty] | LED | 403956
550544 | 001790 | In Bedrijf | Vaals | LEMIERS |  | Wijk 00 Vijlen-Lemiers | Holset | Holset | 6295NC |  |  | Straatverlichting | ZUD1 Dummy | 1-Straatverlichting | Masten | 22 | 4 | VALMONT |  |  |  |  | CVL ST 4 m .... | 9005 DIEPZWART | 2001-05-28 | 2024-12-06 | 2001 | 01 | ARM BDS490 CORDOBA I LED20 22W 730 WW 2500LM DV DF-S R9005 SPIE03 OPZ 76 | Signify | 2024-06-05 | 2024 | R9005 | 01 | LED 22W | 22 | N |  | 2024-06-05 | 2047-10-17 |  | 01 |  | 0 | 2024-06-05 | Gemeente Vaals | Gemeente Vaals | 197257 | 309657 | 50.7753 | 5.9863 | 1 |  |  |  | 40882081 | Onbemeterde aansluiting Zuid | x 0,00 watt |  | ZIUTZ03 |  |  | PR00113110 | GOED |  | 00000000 |  | 104556 | 00000000 | 00000000 | STAAL / VERZINKT | 2033-12-04 | [8 empty] | LED | 403963
550556 | 001742 | In Bedrijf | Vaals | VAALS |  | Wijk 01 Vaals | Vaals | Randweg | 6291DC |  |  | Straatverlichting | ZUD1 Dummy | 1-Straatverlichting | Masten | 52 | 9 | VALMONT |  | 159 | 51 | 0 | OM ST 7,46 CV PTU51 GG M V | 7033 CEMENTGRIJS | 2016-09-16 | 2019-06-03 | 2016 | 01 | BGP352 48LED 52W WW 5600LM GR DM VG DDC | Philips | 2016-09-16 | 2016 | GRIJS | 01 | LED 52 W | 52 | N |  | 2016-09-16 | 2040-01-28 |  | 01 |  | 0 | 2016-09-16 | Gemeente Vaals | Gemeente Vaals | 198720.938 | 309881.631 | 50.7772 | 6.007 | 1 |  |  |  | 40798070 | Onbemeterde aansluiting Zuid | x 0,00 watt |  | ZIUTZ03 |  |  | 4018592-1 ¦ guuse20160708 | GOED |  | 70007265 | 70007338 | 70029578 | 00000000 | 00000000 | STAAL | 2028-05-31 |  | UITH ST 1x1500/05 PTU60 T60 V | [6 empty] | LED | 403976
550703 | 001688 | In Bedrijf | Vaals | VAALS |  | Wijk 01 Vaals | Vaals | Bloemendalstraat | 6291CL |  |  | Straatverlichting | ZUD1 Dummy | 1-Straatverlichting | Masten | 19 | 4.75 | VALMONT |  | 114 | 60 |  | PM ST 4,75 CV T60 GG M V | 9004 SIGNAALZWART | 2013-03-25 | 2016-11-01 | 2013 | 01 | KIO 16LED 19W WW 1664LM R9005 5068 DVB | Schréder | 2014-07-07 | 2014 | 9005 DIEPZWART | 01 | LED 19 W | 19 | N |  | 2014-07-07 |  |  | 01 |  | 0 | 2014-07-07 | Gemeente Vaals | Gemeente Vaals | 199179 | 309203 | 50.7711 | 6.0134 | 1 |  |  |  | 40570215 | Onbemeterde aansluiting Zuid | x 0,00 watt |  |  |  | UITDRAAI |  | GOED |  | 70007262 |  | 70024241 | 00000000 | 00000000 | STAAL | 2025-10-29 | [8 empty] | LED | 404122
550706 | 001991 | In Bedrijf | Vaals | VAALS |  | Wijk 00 Vijlen-Lemiers | Wolfhaag | Wolfhaag | 6291NA |  |  | Straatverlichting | ZUD1 Dummy | 1-Straatverlichting | Masten | 24 | 6.5 | 1Onbekend |  |  |  |  | CVL ST 6.5 M | 7033 CEMENTGRIJS | 2004-04-01 | 2024-06-01 | 2004 | 01 | NICOLE GOLD GRN LED 24W 1300L R7035 DVB | INNOLUMIS | 2013-10-21 | 2013 | 7035 LICHTGRIJS | 01 | LED 24 W | 24 | N |  | 2013-10-21 | 2018-06-23 |  | 01 |  | 0 | 2013-10-21 | Gemeente Vaals | Gemeente Vaals | 198261 | 307737 | 50.758 | 6.0003 | 1 |  | Links |  | 41274563 | Onbemeterde aansluiting Zuid | x 0,00 watt |  |  |  |  | 4009242 | GOED |  | 00000000 | 00000000 | 70012654 | 00000000 | 00000000 | STAAL / VERZINKT | 2033-05-30 |  | UBO | Schilderselectie2023 | [5 empty] | LED | 404125
550726 | 001789 | In Bedrijf | Vaals | LEMIERS |  | Wijk 00 Vijlen-Lemiers | Holset | Holset | 6295NC | 27 |  | Straatverlichting | ZUD1 Dummy | 1-Straatverlichting | Masten | 22 | 4 | VALMONT |  |  |  |  | CVL ST 4 m .... | 9005 DIEPZWART | 2001-06-12 | 2024-12-06 | 2001 | 01 | ARM BDS490 CORDOBA I LED20 22W 730 WW 2500LM DV DF-S R9005 SPIE03 OPZ 76 | Signify | 2024-06-05 | 2024 | R9005 | 01 | LED 22W | 22 | N |  | 2024-06-05 | 2047-10-17 |  | 01 |  | 0 | 2024-06-05 | Gemeente Vaals | Gemeente Vaals | 197272 | 309634 | 50.7751 | 5.9865 | 1 |  |  |  | 40882071 | Onbemeterde aansluiting Zuid | x 0,00 watt |  | ZIUTZ03 |  |  | PR00113110 | GOED |  | 00000000 |  | 104556 | 00000000 | 00000000 | STAAL / VERZINKT | 2033-12-04 | [8 empty] | LED | 404145
550728 | 001026 | In Bedrijf | Vaals | VAALS |  | Wijk 01 Vaals | Vaals | Laatbankstraat | 6291EB |  |  | Straatverlichting | ZUD1 Dummy | 1-Straatverlichting | Masten | 14.5 | 4.75 | VALMONT |  | 114 | 60 | 0 | PM ST 4,75 CV T60 GG M V | 7033 CEMENTGRIJS | 2009-09-08 | 2019-06-03 | 2009 | 01 | ARM PRUNUS A3 I LED16 14.5W 730 WW 2150LM CODE 7 R7016 SPIE03 270mA OPZ 60 | lightonics | 2024-05-17 | 2024 | R7016 | 01 | LED 14,5W | 14.5 | N |  | 2024-05-17 | 2047-09-28 |  | 01 |  | 0 | 2024-05-17 | Gemeente Vaals | Gemeente Vaals | 198913 | 309437 | 50.7732 | 6.0097 | 1 |  |  |  | 38060061 | Onbemeterde aansluiting Zuid | x 0,00 watt |  | ZIUTZ03 |  |  | PR00113110 | GOED |  | 70007262 |  | 104558 | 00000000 | 00000000 | STAAL | 2028-05-31 | [8 empty] | LED | 404147
550749 | 001025 | In Bedrijf | Vaals | VAALS |  | Wijk 01 Vaals | Vaals | Laatbankstraat | 6291EB |  |  | Straatverlichting | ZUD1 Dummy | 1-Straatverlichting | Masten | 14.5 | 4.75 | VALMONT |  | 114 | 60 | 0 | PM ST 4,75 CV T60 GG M V | 7033 CEMENTGRIJS | 2009-09-08 | 2019-06-03 | 2009 | 01 | ARM PRUNUS A3 I LED16 14.5W 730 WW 2150LM CODE 7 R7016 SPIE03 270mA OPZ 60 | lightonics | 2025-04-01 08:20 | 2025 | R7016 | 01 | LED 14,5W | 14.5 | N |  | 2025-04-01 | 2047-09-28 |  | 01 |  | 0 | 2024-05-17 | Gemeente Vaals | Gemeente Vaals | 198925 | 309412 | 50.773 | 6.0099 | 1 |  |  |  | 38060051 | Onbemeterde aansluiting Zuid | x 0,00 watt |  | ZIUTZ03 |  |  | PR00113110 | GOED |  | 70007262 |  | 104558 | 00000000 | 00000000 | STAAL | 2028-05-31 | [8 empty] | LED | 404167
550754 | 001992 | In Bedrijf | Vaals | VAALS |  | Wijk 00 Vijlen-Lemiers | Wolfhaag | Wolfhaag | 6291NA |  |  | Straatverlichting | ZUD1 Dummy | 1-Straatverlichting | Masten | 24 | 6.5 | 1Onbekend |  |  |  |  | CVL ST 6.5 M | 7033 CEMENTGRIJS | 2004-04-01 | 2024-06-01 | 2004 | 01 | NICOLE GOLD GRN LED 24W 1300L R7035 DVB | INNOLUMIS | 2013-10-21 | 2013 | 7035 LICHTGRIJS | 01 | LED 24 W | 24 | N |  | 2013-10-21 | 2018-06-23 |  | 01 |  | 0 | 2013-10-21 | Gemeente Vaals | Gemeente Vaals | 198227 | 307676 | 50.7574 | 5.9998 | 1 |  | Links |  | 41274571 | Onbemeterde aansluiting Zuid | x 0,00 watt |  |  |  |  | 4009242 | GOED |  | 00000000 | 00000000 | 70012654 | 00000000 | 00000000 | STAAL / VERZINKT | 2033-05-30 |  | UBO | Schilderselectie2023 | [5 empty] | LED | 404172
550778 | 000410 | In Bedrijf | Vaals | VIJLEN |  | Wijk 00 Vijlen-Lemiers | Vijlen | Melleschet | 6294NJ |  |  | Straatverlichting | ZUD1 Dummy | 1-Straatverlichting | Masten | 24 | 6.5 | 1Onbekend |  |  |  |  | OCTA ST 6.5 M | 7033 CEMENTGRIJS | 1984-09-01 | 2021-06-01 | 1984 | 01 | NICOLE GOLD GRN LED 24W 1300L R7035 DVB | INNOLUMIS | 2013-10-21 | 2013 | 7035 LICHTGRIJS | 01 | LED 24 W | 24 | N |  | 2013-10-21 | 2018-06-23 |  | 01 |  | 0 | 2013-10-21 | Gemeente Vaals | Gemeente Vaals | 195338 | 311306 | 50.7902 | 5.9592 | 1 |  |  |  | 38053901 | Onbemeterde aansluiting Zuid | x 0,00 watt |  |  |  |  | 4009242 | GOED |  | 00000000 | 00000000 | 70012654 | 00000000 | 00000000 | STAAL / VERZINKT | 2030-05-30 |  | DCH | [6 empty] | LED | 404194
550797 | 001875 | In Bedrijf | Vaals | VAALS |  | Wijk 01 Vaals | Vaals | Groenzandweg | 6291XM |  |  | Straatverlichting | ZUD1 Dummy | 1-Straatverlichting | Masten | 30 | 4 | MAST SERVICES NEDERLAND |  |  |  |  | CON ST 4 m COIN 130/89 | 7035 LICHTGRIJS POEDERCOAT | 2003-03-13 |  | 2003 | 01 | ALURA 1X RETROFIT LED 30W | Schréder | 2003-03-13 | 2003 | 9006 WIT ALUMINIUM | 01 | LAMP-LED ALURA PLT LED20 450mA 30W 830 WW+SPIEGELCONUS WIT 3000lm | 30 | N | 830 WW | 2024-06-13 | 2024-06-13 |  | 01 |  | 0 | 2024-06-13 | Gemeente Vaals | Gemeente Vaals | 199049 | 308856 | 50.768 | 6.0116 | 1 |  |  |  | 41169441 | Onbemeterde aansluiting Zuid | x 0,00 watt | [5 empty] | GOED |  | 00000000 |  | 70008621 | 103642 | 00000000 | STAAL / VERZINKT | [9 empty] | LED | 404213
550811 | 001876 | In Bedrijf | Vaals | VAALS |  | Wijk 01 Vaals | Vaals | Groenzandweg | 6291XM |  |  | Straatverlichting | ZUD1 Dummy | 1-Straatverlichting | Masten | 30 | 4 | MAST SERVICES NEDERLAND |  |  |  |  | CON ST 4 m COIN 130/89 | 7035 LICHTGRIJS POEDERCOAT | 2002-12-04 |  | 2002 | 01 | ALURA 1X RETROFIT LED 30W | Schréder | 2002-12-04 | 2002 | 9006 WIT ALUMINIUM | 01 | LAMP-LED ALURA PLT LED20 450mA 30W 830 WW+SPIEGELCONUS WIT 3000lm | 30 | N | 830 WW | 2024-06-13 | 2024-06-13 |  | 01 |  | 0 | 2024-06-13 | Gemeente Vaals | Gemeente Vaals | 199049 | 308836 | 50.7678 | 6.0116 | 1 |  |  |  | 41169451 | Onbemeterde aansluiting Zuid | x 0,00 watt | [5 empty] | GOED |  | 00000000 |  | 70008621 | 103642 | 00000000 | STAAL / VERZINKT | [9 empty] | LED | 404227
550928 | 001690 | In Bedrijf | Vaals | VAALS |  | Wijk 01 Vaals | Vaals | Ceresstraat | 6291XM |  |  | Straatverlichting | ZUD1 Dummy | 1-Straatverlichting | Masten | 19 | 4.75 | 1Onbekend |  |  |  |  | CVL ST 4.75 M | 9005 DIEPZWART | 1997-06-01 | 2016-11-01 | 1997 | 01 | KIO 16LED 19W WW 1664LM R9005 5068 DVB | Schréder | 2014-08-20 | 2014 | 9005 DIEPZWART | 01 | LED 19 W | 19 | N |  | 2014-08-20 |  |  | 01 |  | 0 | 2014-08-20 | Gemeente Vaals | Gemeente Vaals | 199161 | 309069 | 50.7699 | 6.0132 | 1 |  |  |  | 40570231 | Onbemeterde aansluiting Zuid | x 0,00 watt |  |  |  |  | 4010537 | GOED |  | 00000000 |  | 70024241 | 00000000 | 00000000 | STAAL | 2025-10-29 | [8 empty] | LED | 404340
550964 | 001262 | In Bedrijf | Vaals | VIJLEN |  | Wijk 00 Vijlen-Lemiers | Vijlen | Aan de Wolf | 6294BH |  |  | Straatverlichting | ZUD1 Dummy | 1-Straatverlichting | Masten | 14.5 | 4.25 | 1Onbekend |  |  |  |  | OCTA ST 4.25 M | 7033 CEMENTGRIJS | 1987-09-01 | 2021-06-01 | 1987 | 01 | ARM PRUNUS A3 I LED16 14.5W 730 WW 2150LM CODE 7 R7016 SPIE03 270mA OPZ 60 | lightonics | 2024-05-17 | 2024 | R7016 | 01 | LED 14,5W | 14.5 | N |  | 2024-05-17 | 2047-09-28 |  | 01 |  | 0 | 2024-05-17 | Gemeente Vaals | Gemeente Vaals | 195924 | 311157 | 50.7889 | 5.9675 | 1 |  |  |  | 40056384 | Onbemeterde aansluiting Zuid | x 0,00 watt |  | ZIUTZ03 |  |  | PR00113110 | GOED |  | 00000000 |  | 104558 | 00000000 | 00000000 | STAAL / VERZINKT | 2030-05-30 | [8 empty] | LED | 404378
550965 | 001486 | In Bedrijf | Vaals | VAALS |  | Wijk 01 Vaals | Vaals | Tentstraat | 6291BC |  |  | Straatverlichting | ZUD1 Dummy | 1-Straatverlichting | Masten | 20 | 5 | VALMONT |  | 121 | 51 | 0 | OM ST 4,78 CV PTU51 GG M V | 7033 CEMENTGRIJS | 2018-10-26 13:00 | 2019-06-03 | 2018 | 01 | BGS451 16LED 20W WW 1600LM GRIJS WSO DVB | Philips | 2014-08-08 | 2014 | GRIJS | 01 | LED 20 W | 20 | N |  | 2014-08-08 | 2002-03-09 |  | 01 |  | 0 | 2014-08-08 | Gemeente Vaals | Gemeente Vaals | 199488 | 308871 | 50.7681 | 6.0178 | 1 |  |  |  | 40265552 | Onbemeterde aansluiting Zuid | x 0,00 watt |  |  |  |  | 3618646 | GOED |  | 70007263 |  | 70011996 | 00000000 | 00000000 | STAAL | 2028-05-31 | [8 empty] | LED | 404379
550993 | 001791 | In Bedrijf | Vaals | LEMIERS |  | Wijk 00 Vijlen-Lemiers | Holset | Holset | 6295NC |  |  | Straatverlichting | ZUD1 Dummy | 1-Straatverlichting | Masten | 22 | 4 | VALMONT |  |  |  |  | CVL ST 4 m .... | 9005 DIEPZWART | 2001-05-28 | 2024-12-06 | 2001 | 01 | ARM BDS490 CORDOBA I LED20 22W 730 WW 2500LM DV DF-S R9005 SPIE03 OPZ 76 | Signify | 2024-06-05 | 2024 | R9005 | 01 | LED 22W | 22 | N |  | 2024-06-05 | 2047-10-17 |  | 01 |  | 0 | 2024-06-05 | Gemeente Vaals | Gemeente Vaals | 197238 | 309669 | 50.7754 | 5.986 | 1 |  |  |  | 40882098 | Onbemeterde aansluiting Zuid | x 0,00 watt |  | ZIUTZ03 |  |  | PR00113110 | GOED |  | 00000000 |  | 104556 | 00000000 | 00000000 | STAAL / VERZINKT | 2033-12-04 | [8 empty] | LED | 404405
550996 | 001488 | In Bedrijf | Vaals | VAALS |  | Wijk 01 Vaals | Vaals | Tentstraat | 6291BC |  |  | Straatverlichting | ZUD1 Dummy | 1-Straatverlichting | Masten | 20 | 5 | 1Onbekend |  |  |  |  | CVL ST 5 M | 7033 CEMENTGRIJS | 1990-10-01 | 2021-06-01 | 1990 | 01 | BGS451 16LED 20W WW 1600LM GRIJS WSO DVB | Philips | 2014-08-08 | 2014 | GRIJS | 01 | LED 20 W | 20 | N |  | 2014-08-08 |  |  | 01 |  | 0 | 2014-08-08 | Gemeente Vaals | Gemeente Vaals | 199438 | 308865 | 50.768 | 6.0171 | 1 |  |  |  | 40265579 | Onbemeterde aansluiting Zuid | x 0,00 watt |  |  |  |  | 4010537 | GOED |  | 00000000 |  | 70011996 | 00000000 | 00000000 | STAAL | 2030-05-30 | [8 empty] | LED | 404408
551010 | 000732 | In Bedrijf | Vaals | VAALS |  | Wijk 01 Vaals | Vaals | Viergrenzenweg | 6291BL |  |  | Straatverlichting | ZUD1 Dummy | 1-Straatverlichting | Masten | 80 | 8 | 1Onbekend |  |  |  |  | CVL ST 8 M | 7033 CEMENTGRIJS | 1992-02-01 | 2016-11-01 | 1992 | 01 | IRIDIUM SGS253 1XSON-T 70W-E CON | Philips | 2011-09-05 | 2011 | GRIJS | 01 | LAMP PH MST SON-T PIA PLUS 70W E27 | 70 | N | 220 | 2016-02-17 11:27 | 2019-11-13 11:27 |  | 01 |  | 10 | 2011-09-05 | Gemeente Vaals | Gemeente Vaals | 199483.2362 | 308542.0436 | 50.7651 | 6.0177 | 1 |  |  |  | 38057123 | Onbemeterde aansluiting Zuid | c 10,00 Watt |  |  |  |  | NWP 4002559 | GOED |  | 00000000 | 70007338 | 70008218 | 7005115078 | 00000000 | STAAL | 2025-10-29 |  | UITH ST 1x1500/05 PTU60 T60 V | [6 empty] | SON-T | 404423
551011 | 001027 | In Bedrijf | Vaals | VAALS |  | Wijk 01 Vaals | Vaals | Laatbankstraat | 6291EB |  |  | Straatverlichting | ZUD1 Dummy | 1-Straatverlichting | Masten | 14.5 | 4.75 | VALMONT |  | 114 | 60 |  | PM ST 4,75 CV T60 GG M V | 7033 CEMENTGRIJS | 2012-07-13 | 2019-06-03 | 2012 | 01 | ARM PRUNUS A3 I LED16 14.5W 730 WW 2150LM CODE 7 R7016 SPIE03 270mA OPZ 60 | lightonics | 2024-05-17 | 2024 | R7016 | 01 | LED 14,5W | 14.5 | N |  | 2024-05-17 | 2047-09-28 |  | 01 |  | 0 | 2024-05-17 | Gemeente Vaals | Gemeente Vaals | 198909.0193 | 309465.6513 | 50.7734 | 6.0096 | 1 |  |  |  | 38060078 | Onbemeterde aansluiting Zuid | x 0,00 watt |  | ZIUTZ03 |  |  | PR00113110 | GOED |  | 70007262 |  | 104558 | 00000000 | 00000000 | STAAL | 2028-05-31 | [8 empty] | LED | 404424
551012 | 000413 | In Bedrijf | Vaals | VIJLEN |  | Wijk 00 Vijlen-Lemiers | Vijlen | Vijlenstraat | 6294BA |  |  | Straatverlichting | ZUD1 Dummy | 1-Straatverlichting | Masten | 24 | 6.5 | 1Onbekend |  |  |  |  | OCTA ST 6.5 M | 7033 CEMENTGRIJS | 1984-09-01 | 2021-06-01 | 1984 | 01 | NICOLE GOLD GRN LED 24W 1300L R7035 DVB | INNOLUMIS | 2013-10-21 | 2013 | 7035 LICHTGRIJS | 01 | LED 24 W | 24 | N |  | 2013-10-21 | 2018-06-23 |  | 01 |  | 0 | 2013-10-21 | Gemeente Vaals | Gemeente Vaals | 195351 | 311245 | 50.7897 | 5.9594 | 1 |  |  |  | 38053934 | Onbemeterde aansluiting Zuid | x 0,00 watt |  |  |  |  | 4009242 | GOED |  | 00000000 | 00000000 | 70012654 | 00000000 | 00000000 | STAAL / VERZINKT | 2030-05-30 |  | DCH | [6 empty] | LED | 404425
551030 | 000411 | In Bedrijf | Vaals | VIJLEN |  | Wijk 00 Vijlen-Lemiers | Vijlen | Vijlenstraat | 6294BA |  |  | Straatverlichting | ZUD1 Dummy | 1-Straatverlichting | Masten | 24 | 6.5 | VALMONT |  | 121 | 51 | 0 | OM ST 4,78 CV PTU51 GG M V | 7033 CEMENTGRIJS | 2008-02-06 | 2017-07-25 | 2008 | 01 | NICOLE GOLD GRN LED 24W 1300L R7035 DVB | INNOLUMIS | 2013-10-21 | 2013 | 7035 LICHTGRIJS | 01 | LED 24 W | 24 | N |  | 2013-10-21 | 2018-06-23 |  | 01 |  | 0 | 2013-10-21 | Gemeente Vaals | Gemeente Vaals | 195556 | 311206 | 50.7893 | 5.9623 | 1 |  |  |  | 38053918 | Onbemeterde aansluiting Zuid | x 0,00 watt |  |  |  |  | 4009242 | GOED |  | 70007263 | 00000000 | 70012654 | 00000000 | 00000000 | STAAL | 2026-07-23 |  | 621353 UBO ENKEL ST 1000/60 | [6 empty] | LED | 404443
551084 | 001264 | In Bedrijf | Vaals | VIJLEN |  | Wijk 00 Vijlen-Lemiers | Vijlen | Aan de Wolf | 6294BH |  |  | Straatverlichting | ZUD1 Dummy | 1-Straatverlichting | Masten | 14.5 | 4.25 | 1Onbekend |  |  |  |  | OCTA ST 4.25 M | 7033 CEMENTGRIJS | 1987-09-01 | 2021-06-01 | 1987 | 01 | ARM PRUNUS A3 I LED16 14.5W 730 WW 2150LM CODE 7 R7016 SPIE03 270mA OPZ 60 | lightonics | 2024-05-17 | 2024 | R7016 | 01 | LED 14,5W | 14.5 | N |  | 2024-05-17 | 2047-09-28 |  | 01 |  | 0 | 2024-05-17 | Gemeente Vaals | Gemeente Vaals | 195955 | 311207 | 50.7893 | 5.968 | 1 |  |  |  | 40056406 | Onbemeterde aansluiting Zuid | x 0,00 watt |  | ZIUTZ03 |  |  | PR00113110 | GOED |  | 00000000 |  | 104558 | 00000000 | 00000000 | STAAL / VERZINKT | 2030-05-30 | [8 empty] | LED | 404490
551136 | 000414 | In Bedrijf | Vaals | VIJLEN |  | Wijk 00 Vijlen-Lemiers | Vijlen | Melleschet | 6294NJ |  |  | Straatverlichting | ZUD1 Dummy | 1-Straatverlichting | Masten | 24 | 6.5 | 1Onbekend |  |  |  |  | OCTA ST 6.5 M | 7033 CEMENTGRIJS | 1984-09-01 | 2021-06-01 | 1984 | 01 | NICOLE GOLD GRN LED 24W 1300L R7035 DVB | INNOLUMIS | 2013-10-21 | 2013 | 7035 LICHTGRIJS | 01 | LED 24 W | 24 | N |  | 2013-10-21 | 2018-06-23 |  | 01 |  | 0 | 2013-10-21 | Gemeente Vaals | Gemeente Vaals | 195302 | 311211 | 50.7894 | 5.9587 | 1 |  |  |  | 38053942 | Onbemeterde aansluiting Zuid | x 0,00 watt |  |  |  |  | 4009242 | GOED |  | 00000000 | 00000000 | 70012654 | 00000000 | 00000000 | STAAL / VERZINKT | 2030-05-30 |  | DCH | [6 empty] | LED | 404542
551138 | 001028 | In Bedrijf | Vaals | VAALS |  | Wijk 01 Vaals | Vaals | Leenheerstraat | 6291JE |  |  | Straatverlichting | ZUD1 Dummy | 1-Straatverlichting | Masten | 14 | 4.75 | VALMONT |  | 114 | 60 |  | PM ST 4,75 CV T60 GG M V | 7033 CEMENTGRIJS | 2012-07-04 | 2016-11-01 | 2012 | 01 | ARM BRISA I LED16 14W 730 WW 2150lm LC-A2 R9007 SPIE03 22:70%00:50%5:70% 6 270mA | LIGHTRONICS | 2024-05-10 | 2024 | R9007 | 01 | LED 14W | 14 | N |  | 2024-05-10 | 2047-09-21 |  | 01 |  | 0 | 2024-05-10 | Gemeente Vaals | Gemeente Vaals | 198865 | 309455 | 50.7734 | 6.009 | 1 |  |  |  | 38060086 | Onbemeterde aansluiting Zuid | x 0,00 watt |  | ZIUTZ03 |  |  | PR00113110 | GOED |  | 70007262 |  | 103794 | 00000000 | 00000000 | STAAL | 2025-10-29 | [8 empty] | LED | 404544
551168 | 000731 | In Bedrijf | Vaals | VAALS |  | Wijk 01 Vaals | Vaals | Nieuwe Hertogenweg | 6291BP |  |  | Straatverlichting | ZUD1 Dummy | 1-Straatverlichting | Masten | 80 | 9 | VALMONT |  | 159 | 51 | 0 | OM ST 7,46 CV PTU51 GG M V | 7033 CEMENTGRIJS | 2011-09-15 | 2021-06-01 | 2011 | 01 | IRIDIUM SGS253 1XSON-T 70W-E CON | Philips | 2011-09-15 | 2011 | GRIJS | 01 | LAMP PH MST SON-T PIA PLUS 70W E27 | 70 | N | 220 | 2011-09-15 | 2018-03-16 |  | 01 |  | 10 | 2011-09-15 | Gemeente Vaals | Gemeente Vaals | 199456 | 308568 | 50.7653 | 6.0173 | 1 |  |  |  | 38057115 | Onbemeterde aansluiting Zuid | c 10,00 Watt |  |  |  |  | NWP 4002559 | GOED |  | 70007265 | 70007338 | 70008218 | 7005115078 | 00000000 | STAAL | 2030-05-30 |  | UITH ST 1x1500/05 PTU60 T60 V | [6 empty] | SON-T | 404575
551220 | 000730 | In Bedrijf | Vaals | VAALS |  | Wijk 01 Vaals | Vaals | Nieuwe Hertogenweg | 6291BP |  |  | Straatverlichting | ZUD1 Dummy | 1-Straatverlichting | Masten | 80 | 9 | VALMONT |  | 159 | 51 | 0 | OM ST 7,46 CV PTU51 GG M V | 7033 CEMENTGRIJS | 2011-09-15 | 2021-06-01 | 2011 | 01 | IRIDIUM SGS253 1XSON-T 70W-E CON | Philips | 2011-09-15 | 2011 | GRIJS | 01 | LAMP PH MST SON-T PIA PLUS 70W E27 | 70 | N | 220 | 2020-07-31 09:30 | 2024-04-26 09:30 |  | 01 |  | 10 | 2011-09-15 | Gemeente Vaals | Gemeente Vaals | 199406 | 308575 | 50.7654 | 6.0166 | 1 |  |  |  | 38057107 | Onbemeterde aansluiting Zuid | c 10,00 Watt |  |  |  |  | NWP 4002559 | GOED |  | 70007265 | 70007338 | 70008218 | 7005115078 | 00000000 | STAAL | 2030-05-30 |  | UITH ST 1x1500/05 PTU60 T60 V | [6 empty] | SON-T | 404622
551273 | 001436 | In Bedrijf | Vaals | VAALS |  | Wijk 01 Vaals | Vaals | De Lange Akker | 6291VK |  |  | Straatverlichting | ZUD1 Dummy | 1-Straatverlichting | Masten | 19 | 6.5 | VALMONT |  | 121 | 51 |  | OM ST 4,78 CV PTU51 GG M V | 7033 CEMENTGRIJS | 2012-06-20 | 2024-06-01 | 2012 | 01 | ARM LW-SRDS2 I LED24 19W 730 WW 3000lm DANB CV R7040 SPIE03 22:70%00:50%5:70% 6 249mA | LIGHTWELL | 2024-04-12 | 2024 | R7040 | 01 | LED 19 W | 19 | N |  | 2024-04-12 | 2028-12-13 |  | 01 |  | 0 | 2024-04-12 | Gemeente Vaals | Gemeente Vaals | 199016 | 309062 | 50.7698 | 6.0111 | 1 |  |  |  | 40171612 | Onbemeterde aansluiting Zuid | x 0,00 watt |  | ZIUTZ03 |  |  | PR00113110 | GOED |  | 70007263 | 70007337 | 103806 | 00000000 | 00000000 | STAAL | 2033-05-30 |  | UITH ST 1x1000/05 PTU60 T60 V | Schilderselectie2023 | [5 empty] | LED | 404670
551282 | 001372 | In Bedrijf | Vaals | VAALS |  | Wijk 00 Vijlen-Lemiers | Raren | Eschberg | 6291NK |  |  | Straatverlichting | ZUD1 Dummy | 1-Straatverlichting | Masten | 19 | 6.5 | 1Onbekend |  |  |  |  | OCTA ST 6.5 M | 7033 CEMENTGRIJS | 1988-07-01 | 2021-06-01 | 1988 | 01 | ARM LW-SRDS2 I LED24 19W 730 WW 3000lm DANB CV R7040 SPIE03 22:70%00:50%5:70% 6 249mA | LIGHTWELL | 2024-04-12 | 2024 | R7040 | 01 | LED 19 W | 19 | N |  | 2024-04-12 | 2028-12-13 |  | 01 |  | 0 | 2024-04-12 | Gemeente Vaals | Gemeente Vaals | 198236 | 308964 | 50.769 | 6 | 1 |  |  |  | 40077365 | Onbemeterde aansluiting Zuid | x 0,00 watt |  | ZIUTZ03 |  |  | PR00113110 | GOED |  | 00000000 | 00000000 | 103806 | 00000000 | 00000000 | STAAL / VERZINKT | 2030-05-30 |  | DCH | [6 empty] | LED | 404679
551297 | 001434 | In Bedrijf | Vaals | VAALS |  | Wijk 01 Vaals | Vaals | De Lange Akker | 6291VK |  |  | Straatverlichting | ZUD1 Dummy | 1-Straatverlichting | Masten | 19 | 6.5 | VALMONT |  | 121 | 51 |  | OM ST 4,78 CV PTU51 GG M V | 7033 CEMENTGRIJS | 2012-06-20 | 2024-06-01 | 2012 | 01 | ARM LW-SRDS2 I LED24 19W 730 WW 3000lm DANB CV R7040 SPIE03 22:70%00:50%5:70% 6 249mA | LIGHTWELL | 2024-04-12 | 2024 | R7040 | 01 | LED 19 W | 19 | N |  | 2024-04-12 | 2028-12-13 |  | 01 |  | 0 | 2024-04-12 | Gemeente Vaals | Gemeente Vaals | 198903 | 309127 | 50.7704 | 6.0095 | 1 |  |  |  | 40171590 | Onbemeterde aansluiting Zuid | x 0,00 watt |  | ZIUTZ03 |  |  | PR00113110 | GOED |  | 70007263 | 70007337 | 103806 | 00000000 | 00000000 | STAAL | 2033-05-30 |  | UITH ST 1x1000/05 PTU60 T60 V | Schilderselectie2023 | [5 empty] | LED | 404693
551298 | 001489 | In Bedrijf | Vaals | VAALS |  | Wijk 01 Vaals | Vaals | Tentstraat | 6291BJ | 80 |  | Straatverlichting | ZUD1 Dummy | 1-Straatverlichting | Masten | 20 | 6.5 | VALMONT |  | 121 | 51 | 0 | OM ST 4,78 CV PTU51 GG M V | 7033 CEMENTGRIJS | 2007-06-20 | 2017-07-25 | 2007 | 01 | BGS451 16LED 20W WW 1600LM GRIJS WSO DVB | Philips | 2014-08-08 | 2014 | GRIJS | 01 | LED 20 W | 20 | N |  | 2014-08-08 |  |  | 01 |  | 0 | 2014-08-08 | Gemeente Vaals | Gemeente Vaals | 199413.9493 | 308858.2733 | 50.7679 | 6.0167 | 1 |  |  |  | 40265587 | Onbemeterde aansluiting Zuid | x 0,00 watt |  |  |  |  | 4010537 | GOED |  | 70007263 |  | 70011996 | 00000000 | 00000000 | STAAL | 2026-07-23 | [8 empty] | LED | 404694
551310 | 001693 | In Bedrijf | Vaals | VAALS |  | Wijk 01 Vaals | Vaals | Bloemendalstraat | 6291CL |  |  | Straatverlichting | ZUD1 Dummy | 1-Straatverlichting | Masten | 19 | 4.75 | 1Onbekend |  |  |  |  | CVL ST 4.75 M | 9005 DIEPZWART | 1997-06-01 | 2016-11-01 | 1997 | 01 | KIO 16LED 19W WW 1664LM R9005 5068 DVB | Schréder | 2014-07-07 | 2014 | 9005 DIEPZWART | 01 | LED 19 W | 19 | N |  | 2014-07-07 |  |  | 01 |  | 0 | 2014-07-07 | Gemeente Vaals | Gemeente Vaals | 199286.6628 | 309098.3164 | 50.7701 | 6.015 | 1 |  |  |  | 40570266 | Onbemeterde aansluiting Zuid | x 0,00 watt |  |  |  |  | 3146951/4010537 | GOED |  | 00000000 |  | 70024241 | 00000000 | 00000000 | STAAL | 2025-10-29 | [8 empty] | LED | 404707
551343 | 001435 | In Bedrijf | Vaals | VAALS |  | Wijk 01 Vaals | Vaals | De Lange Akker | 6291VK |  |  | Straatverlichting | ZUD1 Dummy | 1-Straatverlichting | Masten | 19 | 6.5 | 1Onbekend |  |  |  |  | CVL ST 6.5 M | 7033 CEMENTGRIJS | 2003-11-17 | 2024-06-01 | 2003 | 01 | ARM LW-SRDS2 I LED24 19W 730 WW 3000lm DANB CV R7040 SPIE03 22:70%00:50%5:70% 6 249mA | LIGHTWELL | 2024-04-12 | 2024 | R7040 | 01 | LED 19 W | 19 | N |  | 2024-04-12 | 2028-12-13 |  | 01 |  | 0 | 2024-04-12 | Gemeente Vaals | Gemeente Vaals | 198942 | 309112 | 50.7703 | 6.0101 | 1 |  |  |  | 40171604 | Onbemeterde aansluiting Zuid | x 0,00 watt |  | ZIUTZ03 | 75 |  | PR00113110 | GOED |  | 00000000 | 00000000 | 103806 | 00000000 | 00000000 | STAAL / VERZINKT | 2033-05-30 |  | UBO MASTARM CST OPSCH 1000/60 | Schilderselectie2023 | [5 empty] | LED | 404739
551439 | 001691 | In Bedrijf | Vaals | VAALS |  | Wijk 01 Vaals | Vaals | Ceresstraat | 6291XM |  |  | Straatverlichting | ZUD1 Dummy | 1-Straatverlichting | Masten | 19 | 4.75 | 1Onbekend |  |  |  |  | CVL ST 4.75 M | 9005 DIEPZWART | 1997-05-01 | 2016-11-01 | 1997 | 01 | KIO 16LED 19W WW 1664LM R9005 5068 DVB | Schréder | 2014-08-20 | 2014 | 9005 DIEPZWART | 01 | LED 19 W | 19 | N |  | 2014-08-20 |  |  | 01 |  | 0 | 2014-08-20 | Gemeente Vaals | Gemeente Vaals | 199217 | 309070 | 50.7699 | 6.014 | 1 |  |  |  | 40570241 | Onbemeterde aansluiting Zuid | x 0,00 watt |  |  |  |  | 4010537 | GOED |  | 00000000 |  | 70024241 | 00000000 | 00000000 | STAAL | 2025-10-29 | [8 empty] | LED | 404836
551482 | 000734 | In Bedrijf | Vaals | VAALS |  | Wijk 01 Vaals | Vaals | Viergrenzenweg | 6291BL |  |  | Straatverlichting | ZUD1 Dummy | 1-Straatverlichting | Masten | 80 | 8 | 1Onbekend |  |  |  |  | CVL ST 8 M | 7033 CEMENTGRIJS | 1996-03-01 | 2016-11-01 | 1996 | 01 | IRIDIUM SGS253 1XSON-T 70W-E CON | Philips | 2012-04-27 14:43 | 2012 | GRIJS | 01 | LAMP PH MST SON-T APIA XTRA 70W E27 | 70 | N | 220 | 2017-10-20 09:01 | 2023-05-30 09:01 |  | 01 |  | 10 | 2012-04-27 | Gemeente Vaals | Gemeente Vaals | 199481 | 308466 | 50.7644 | 6.0176 | 1 |  |  |  | 38057141 | Onbemeterde aansluiting Zuid | e 10,00 watt |  |  |  |  | 4006156 | GOED |  | 00000000 | 00000000 | 70008218 | 7005115304 | 00000000 | STAAL | 2025-10-29 |  | UBO | [6 empty] | SON-T | 404878
551501 | 000733 | In Bedrijf | Vaals | VAALS |  | Wijk 01 Vaals | Vaals | Viergrenzenweg | 6291BL |  |  | Straatverlichting | ZUD1 Dummy | 1-Straatverlichting | Masten | 80 | 9 | VALMONT |  | 159 | 51 | 0 | OM ST 7,46 CV PTU51 GG M V | 7033 CEMENTGRIJS | 2011-09-15 | 2021-06-01 | 2011 | 01 | IRIDIUM SGS253 1XSON-T 70W-E CON | Philips | 2011-09-15 | 2011 | GRIJS | 01 | LAMP PH MST SON-T PIA PLUS 70W E27 | 70 | N | 220 | 2019-09-18 12:03 | 2026-03-18 12:03 |  | 01 |  | 10 | 2011-09-15 | Gemeente Vaals | Gemeente Vaals | 199491 | 308498 | 50.7647 | 6.0178 | 1 |  |  |  | 38057131 | Onbemeterde aansluiting Zuid | c 10,00 Watt |  |  |  |  | NWP 4002559 | GOED |  | 70007265 | 70007338 | 70008218 | 7005115078 | 00000000 | STAAL | 2030-05-30 |  | UITH ST 1x1500/05 PTU60 T60 V | [6 empty] | SON-T | 404897
551506 | 000415 | In Bedrijf | Vaals | VIJLEN |  | Wijk 00 Vijlen-Lemiers | Vijlen | Melleschet | 6294NJ | 27 |  | Straatverlichting | ZUD1 Dummy | 1-Straatverlichting | Masten | 24 | 6.5 | 1Onbekend |  |  |  |  | OCTA ST 6.5 M | 7033 CEMENTGRIJS | 1984-09-01 | 2021-06-01 | 1984 | 01 | NICOLE GOLD GRN LED 24W 1300L R7035 DVB | INNOLUMIS | 2013-10-21 | 2013 | 7035 LICHTGRIJS | 01 | LED 24 W | 24 | N |  | 2013-10-21 | 2018-06-23 |  | 01 |  | 0 | 2013-10-21 | Gemeente Vaals | Gemeente Vaals | 195234 | 311151 | 50.7889 | 5.9577 | 1 |  |  |  | 38053950 | Onbemeterde aansluiting Zuid | x 0,00 watt |  |  |  |  | 4009242 | GOED |  | 00000000 | 00000000 | 70012654 | 00000000 | 00000000 | STAAL / VERZINKT | 2030-05-30 |  | DCH | [6 empty] | LED | 404902
551515 | 001373 | In Bedrijf | Vaals | VAALS |  | Wijk 00 Vijlen-Lemiers | Raren | Eschberg | 6291NK |  |  | Straatverlichting | ZUD1 Dummy | 1-Straatverlichting | Masten | 19 | 6.5 | 1Onbekend |  |  |  |  | OCTA ST 6.5 M | 7033 CEMENTGRIJS | 1988-08-01 | 2021-06-01 | 1988 | 01 | ARM LW-SRDS2 I LED24 19W 730 WW 3000lm DANB CV R7040 SPIE03 22:70%00:50%5:70% 6 249mA | LIGHTWELL | 2024-04-12 | 2024 | R7040 | 01 | LED 19 W | 19 | N |  | 2024-04-12 | 2028-12-13 |  | 01 |  | 0 | 2024-04-12 | Gemeente Vaals | Gemeente Vaals | 198369.9214 | 308988.4731 | 50.7692 | 6.0019 | 1 |  |  |  | 40077373 | Onbemeterde aansluiting Zuid | x 0,00 watt |  | ZIUTZ03 |  |  | PR00113110 | GOED |  | 00000000 | 00000000 | 103806 | 00000000 | 00000000 | STAAL / VERZINKT | 2030-05-30 |  | DCH | [6 empty] | LED | 404911
551687 | 000416 | In Bedrijf | Vaals | VIJLEN |  | Wijk 00 Vijlen-Lemiers | Vijlen | Rott | 6294NL |  |  | Straatverlichting | ZUD1 Dummy | 1-Straatverlichting | Masten | 24 | 6.5 | 1Onbekend |  |  |  |  | OCTA ST 6.5 M | 7033 CEMENTGRIJS | 1984-09-01 | 2021-06-01 | 1984 | 01 | NICOLE GOLD GRN LED 24W 1300L R7035 DVB | INNOLUMIS | 2013-10-21 | 2013 | 7035 LICHTGRIJS | 01 | LED 24 W | 24 | N |  | 2013-10-21 | 2018-06-23 |  | 01 |  | 0 | 2013-10-21 | Gemeente Vaals | Gemeente Vaals | 195132 | 311084 | 50.7883 | 5.9563 | 1 |  |  |  | 38053969 | Onbemeterde aansluiting Zuid | x 0,00 watt |  |  |  |  | 4009242 | GOED |  | 00000000 | 00000000 | 70012654 | 00000000 | 00000000 | STAAL / VERZINKT | 2030-05-30 |  | DCH | [6 empty] | LED | 405084
551712 | 001374 | In Bedrijf | Vaals | VAALS |  | Wijk 00 Vijlen-Lemiers | Raren | Eschberg | 6291NK |  |  | Straatverlichting | ZUD1 Dummy | 1-Straatverlichting | Masten | 19 | 6.5 | 1Onbekend |  |  |  |  | OCTA ST 6.5 M | 7033 CEMENTGRIJS | 1988-07-01 | 2021-06-01 | 1988 | 01 | ARM LW-SRDS2 I LED24 19W 730 WW 3000lm DANB CV R7040 SPIE03 22:70%00:50%5:70% 6 249mA | LIGHTWELL | 2024-04-12 | 2024 | R7040 | 01 | LED 19 W | 19 | N |  | 2024-04-12 | 2028-12-13 |  | 01 |  | 0 | 2024-04-12 | Gemeente Vaals | Gemeente Vaals | 198382 | 308998 | 50.7693 | 6.0021 | 1 |  |  |  | 40077381 | Onbemeterde aansluiting Zuid | x 0,00 watt |  | ZIUTZ03 |  |  | PR00113110 | GOED |  | 00000000 | 00000000 | 103806 | 00000000 | 00000000 | STAAL / VERZINKT | 2030-05-30 |  | DCH | [6 empty] | LED | 405108
551912 | 001694 | In Bedrijf | Vaals | VAALS |  | Wijk 01 Vaals | Vaals | Bloemendalstraat | 6291CL |  |  | Straatverlichting | ZUD1 Dummy | 1-Straatverlichting | Masten | 19 | 4.75 | 1Onbekend |  |  |  |  | CVL ST 4.75 M | 9004 SIGNAALZWART | 2013-11-22 | 2024-06-01 | 2013 | 01 | KIO 16LED 19W WW 1664LM R9005 5068 DVB | Schréder | 2014-07-07 | 2014 | 9005 DIEPZWART | 01 | LED 19 W | 19 | N |  | 2014-07-07 |  |  | 01 |  | 0 | 2014-07-07 | Gemeente Vaals | Gemeente Vaals | 199290.2314 | 309129.9471 | 50.7704 | 6.015 | 1 |  |  |  | 40570274 | Onbemeterde aansluiting Zuid | x 0,00 watt |  |  |  | UITDRAAI | 1047250 | GOED |  | 00000000 |  | 70024241 | 00000000 | 00000000 | STAAL | 2033-05-30 |  |  | Schilderselectie2023 | [5 empty] | LED | 405300
551984 | 001695 | In Bedrijf | Vaals | VAALS |  | Wijk 01 Vaals | Vaals | Bloemendalstraat | 6291CL |  |  | Straatverlichting | ZUD1 Dummy | 1-Straatverlichting | Masten | 19 | 4.75 | 1Onbekend |  |  |  |  | CVL ST 4.75 M | 9004 SIGNAALZWART | 1997-04-01 | 2016-11-01 | 1997 | 01 | KIO 16LED 19W WW 1664LM R9005 5068 DVB | Schréder | 2014-07-07 | 2014 | 9005 DIEPZWART | 01 | LED 19 W | 19 | N |  | 2014-07-07 |  |  | 01 |  | 0 | 2014-07-07 | Gemeente Vaals | Gemeente Vaals | 199266.8685 | 309162.2072 | 50.7707 | 6.0147 | 1 |  |  |  | 40570282 | Onbemeterde aansluiting Zuid | x 0,00 watt |  |  |  | UITDRAAI |  | GOED |  | 00000000 |  | 70024241 | 00000000 | 00000000 | STAAL | 2025-10-29 | [8 empty] | LED | 405370
551991 | 001010 | In Bedrijf | Vaals | VAALS |  | Wijk 01 Vaals | Vaals | St Jozefplein | 6291HH |  |  | Straatverlichting | ZUD1 Dummy | 1-Straatverlichting | Masten | 40 | 4 | VALMONT |  | 114 | 76 | 0 | PM ST 4,0 CV T76 GG M V | 9005 DIEPZWART | 2014-07-04 | 2016-11-01 | 2014 | 01 | 2310 24LED 40W WW 3500LM R9005 LNN D | INDAL | 2014-07-04 | 2014 | 9005 DIEPZWART | 01 | LED 40 W | 40 | N |  | 2014-07-04 |  |  | 01 |  | 0 | 2022-12-23 09:36 | Gemeente Vaals | Gemeente Vaals | 199156 | 309594 | 50.7746 | 6.0132 | 1 |  |  |  | 38059908 | Onbemeterde aansluiting Zuid | DRIVER XI FP 75W 0,2-0,7A SNLDAE 230V C |  |  |  |  | 4010537 | GOED |  | 70007267 |  | 70024227 | 00000000 | 7005115070 | STAAL | 2025-10-29 | [8 empty] | LED | 405377
552039 | 001375 | In Bedrijf | Vaals | VAALS |  | Wijk 00 Vijlen-Lemiers | Raren | Eschberg | 6291NK |  |  | Straatverlichting | ZUD1 Dummy | 1-Straatverlichting | Masten | 19 | 6.5 | 1Onbekend |  |  |  |  | OCTA ST 6.5 M | 7033 CEMENTGRIJS | 1988-07-01 | 2021-06-01 | 1988 | 01 | ARM LW-SRDS2 I LED24 19W 730 WW 3000lm DANB CV R7040 SPIE03 22:70%00:50%5:70% 6 249mA | LIGHTWELL | 2024-04-12 | 2024 | R7040 | 01 | LED 19 W | 19 | N |  | 2024-04-12 | 2028-12-13 |  | 01 |  | 0 | 2024-04-12 | Gemeente Vaals | Gemeente Vaals | 198443 | 308992 | 50.7692 | 6.003 | 1 |  |  |  | 40077391 | Onbemeterde aansluiting Zuid | x 0,00 watt |  | ZIUTZ03 |  |  | PR00113110 | GOED |  | 00000000 | 00000000 | 103806 | 00000000 | 00000000 | STAAL / VERZINKT | 2030-05-30 |  | DCH | [6 empty] | LED | 405423
552042 | 000418 | In Bedrijf | Vaals | VIJLEN |  | Wijk 00 Vijlen-Lemiers | Vijlen | Rott | 6294NL |  |  | Straatverlichting | ZUD1 Dummy | 1-Straatverlichting | Masten | 24 | 6.5 | 1Onbekend |  |  |  |  | OCTA ST 6.5 M | 7033 CEMENTGRIJS | 1984-09-01 | 2021-06-01 | 1984 | 01 | NICOLE GOLD GRN LED 24W 1300L R7035 DVB | INNOLUMIS | 2013-10-21 | 2013 | 7035 LICHTGRIJS | 01 | LED 24 W | 24 | N |  | 2013-10-21 | 2018-06-23 |  | 01 |  | 0 | 2013-10-21 | Gemeente Vaals | Gemeente Vaals | 194962 | 311096 | 50.7884 | 5.9539 | 1 |  |  |  | 38053985 | Onbemeterde aansluiting Zuid | x 0,00 watt |  |  |  |  | 4009242 | GOED |  | 00000000 | 00000000 | 70012654 | 00000000 | 00000000 | STAAL / VERZINKT | 2030-05-30 |  | DCH | [6 empty] | LED | 405426
552095 | 000735 | In Bedrijf | Vaals | VAALS |  | Wijk 01 Vaals | Vaals | Viergrenzenweg | 6291BL |  |  | Straatverlichting | ZUD1 Dummy | 1-Straatverlichting | Masten | 19 | 8 | VALMONT |  | 140 | 51 |  | OM ST 6,5 CV PTU51 GG M V | 7033 CEMENTGRIJS | 2015-07-23 | 2016-11-01 | 2015 | 01 | ARM LW-SRDS2 I LED24 19W 730 WW 3000lm DANB CV R7040 SPIE03 22:70%00:50%5:70% 6 249mA | LIGHTWELL | 2024-02-09 | 2024 | R7040 | 01 | LED 19 W | 19 | N |  | 2024-02-09 | 2027-04-04 |  | 01 |  | 0 | 2024-02-09 | Gemeente Vaals | Gemeente Vaals | 199466 | 308428 | 50.7641 | 6.0174 | 1 |  |  |  | 38057158 | Onbemeterde aansluiting Zuid | x 0,00 watt |  | ZIUTZ03 |  |  | 3254433 | GOED |  | 70007264 | 70007338 | 103806 | 00000000 | 00000000 | STAAL | 2025-10-29 |  | UITH ST 1x1500/05 PTU60 T60 V | [6 empty] | LED | 405476
552107 | 000737 | In Bedrijf | Vaals | VAALS |  | Wijk 01 Vaals | Vaals | Viergrenzenweg | 6291BL |  |  | Straatverlichting | ZUD1 Dummy | 1-Straatverlichting | Masten | 80 | 9 | VALMONT |  | 159 | 51 | 0 | OM ST 7,46 CV PTU51 GG M V | 7033 CEMENTGRIJS | 2011-09-15 | 2021-06-01 | 2011 | 01 | IRIDIUM SGS253 1XSON-T 70W-E CON | Philips | 2011-09-15 | 2011 | GRIJS | 01 | LAMP PH MST SON-T PIA PLUS 70W E27 | 70 | N | 220 | 2020-08-11 17:02 | 2027-02-09 17:02 |  | 01 |  | 10 | 2011-09-15 | Gemeente Vaals | Gemeente Vaals | 199388 | 308411 | 50.7639 | 6.0163 | 1 |  |  |  | 38057174 | Onbemeterde aansluiting Zuid | c 10,00 Watt |  |  |  |  | 4002559 | GOED |  | 70007265 | 00000000 | 70008218 | 7005115078 | 00000000 | STAAL | 2030-05-30 |  | DAC | [6 empty] | SON-T | 405487
552124 | 000736 | In Bedrijf | Vaals | VAALS |  | Wijk 01 Vaals | Vaals | Viergrenzenweg | 6291BL |  |  | Straatverlichting | ZUD1 Dummy | 1-Straatverlichting | Masten | 80 | 9 | VALMONT |  | 159 | 51 | 0 | OM ST 7,46 CV PTU51 GG M V | 7033 CEMENTGRIJS | 2011-09-15 | 2021-06-01 | 2011 | 01 | IRIDIUM SGS253 1XSON-T 70W-E CON | Philips | 2011-09-15 | 2011 | GRIJS | 01 | LAMP PH MST SON-T PIA PLUS 70W E27 | 70 | N | 220 | 2011-09-15 | 2015-06-11 |  | 01 |  | 10 | 2011-09-15 | Gemeente Vaals | Gemeente Vaals | 199430 | 308394 | 50.7638 | 6.0169 | 1 |  |  |  | 38057166 | Onbemeterde aansluiting Zuid | c 10,00 Watt |  |  |  |  | NWP 4002559 | GOED |  | 70007265 | 70007338 | 70008218 | 7005115078 | 00000000 | STAAL | 2030-05-30 |  | UITH ST 1x1500/05 PTU60 T60 V | [6 empty] | SON-T | 405502
552144 | 001376 | In Bedrijf | Vaals | VAALS |  | Wijk 00 Vijlen-Lemiers | Raren | Eschberg | 6291NK |  |  | Straatverlichting | ZUD1 Dummy | 1-Straatverlichting | Masten | 19 | 6.5 | 1Onbekend |  |  |  |  | OCTA ST 6.5 M | 7033 CEMENTGRIJS | 1988-07-01 | 2021-06-01 | 1988 | 01 | ARM LW-SRDS2 I LED24 19W 730 WW 3000lm DANB CV R7040 SPIE03 22:70%00:50%5:70% 6 249mA | LIGHTWELL | 2024-04-12 | 2024 | R7040 | 01 | LED 19 W | 19 | N |  | 2024-04-12 | 2028-12-13 |  | 01 |  | 0 | 2024-04-12 | Gemeente Vaals | Gemeente Vaals | 198522 | 308964 | 50.769 | 6.0041 | 1 |  |  |  | 40077403 | Onbemeterde aansluiting Zuid | x 0,00 watt |  | ZIUTZ03 |  |  | PR00113110 | GOED |  | 00000000 | 00000000 | 103806 | 00000000 | 00000000 | STAAL / VERZINKT | 2030-05-30 |  | DCH | [6 empty] | LED | 405525
552205 | 001697 | In Bedrijf | Vaals | VAALS |  | Wijk 01 Vaals | Vaals | Bloemendalstraat | 6291CL |  |  | Straatverlichting | ZUD1 Dummy | 1-Straatverlichting | Masten | 19 | 4.75 | 1Onbekend |  |  |  |  | CVL ST 4.75 M | 9004 SIGNAALZWART | 1997-03-01 | 2016-11-01 | 1997 | 01 | KIO 16LED 19W WW 1664LM R9005 5068 DVB | Schréder | 2014-07-07 | 2014 | 9005 DIEPZWART | 01 | LED 19 W | 19 | N |  | 2014-07-07 |  |  | 01 |  | 0 | 2014-07-07 | Gemeente Vaals | Gemeente Vaals | 199346 | 309204 | 50.7711 | 6.0158 | 1 |  |  |  | 40570304 | Onbemeterde aansluiting Zuid | x 0,00 watt |  |  |  | UITDRAAI |  | GOED |  | 00000000 |  | 70024241 | 00000000 | 00000000 | STAAL | 2025-10-29 | [8 empty] | LED | 405590
552299 | 001043 | In Bedrijf | Vaals | VAALS |  | Wijk 01 Vaals | Vaals | Wolfskuilenweg | 6291EG |  |  | Straatverlichting | ZUD1 Dummy | 1-Straatverlichting | Masten | 22 | 4 | VALMONT |  | 114 | 76 | 0 | PM ST 4,0 CV T76 GG M V | 9005 DIEPZWART | 2009-07-14 | 2019-07-03 | 2009 | 01 | ARM BDS490 CORDOBA I LED20 22W 730 WW 2500LM DV DF-S R9005 SPIE03 OPZ 76 | Signify | 2024-06-05 | 2024 | R9005 | 01 | LED 22W | 22 | N |  | 2024-06-05 | 2047-10-17 |  | 01 |  | 0 | 2024-06-05 | Gemeente Vaals | Gemeente Vaals | 198970 | 309327 | 50.7722 | 6.0105 | 1 |  |  |  | 38060231 | Onbemeterde aansluiting Zuid | x 0,00 watt |  | ZIUTZ03 |  |  |  | GOED |  | 70007267 |  | 104556 | 00000000 | 00000000 | STAAL | 2028-06-30 | [8 empty] | LED | 405681
552362 | 001696 | In Bedrijf | Vaals | VAALS |  | Wijk 01 Vaals | Vaals | Bloemendalstraat | 6291CL |  |  | Straatverlichting | ZUD1 Dummy | 1-Straatverlichting | Masten | 19 | 4.75 | 1Onbekend |  |  |  |  | CVL ST 4.75 M | 9004 SIGNAALZWART | 1997-06-01 | 2016-11-01 | 1997 | 01 | KIO 16LED 19W WW 1664LM R9005 5068 DVB | Schréder | 2014-07-07 | 2014 | 9005 DIEPZWART | 01 | LED 19 W | 19 | N |  | 2014-07-07 |  |  | 01 |  | 0 | 2014-07-07 | Gemeente Vaals | Gemeente Vaals | 199312 | 309177 | 50.7708 | 6.0153 | 1 |  |  |  | 40570290 | Onbemeterde aansluiting Zuid | x 0,00 watt |  |  |  | UITDRAAI |  | GOED |  | 00000000 |  | 70024241 | 00000000 | 00000000 | STAAL | 2025-10-29 | [8 empty] | LED | 405740
552459 | 001682 | In Bedrijf | Vaals | VAALS |  | Wijk 01 Vaals | Vaals | Selzerbeeklaan | 6291HV |  |  | Straatverlichting | ZUD1 Dummy | 1-Straatverlichting | Masten | 29 | 6.5 | 1Onbekend |  |  |  |  | CVL ST 6.5 M | 7033 CEMENTGRIJS | 1996-12-01 | 2016-11-01 | 1996 | 01 | BGP352 24LED 29W WW 2400LM GRIJS WIDE | Philips | 2014-08-08 | 2014 | GRIJS | 01 | LED 29 W | 29 | N |  | 2014-08-08 |  |  | 01 |  | 0 | 2014-08-08 | Gemeente Vaals | Gemeente Vaals | 199295.6538 | 309905.2771 | 50.7774 | 6.0152 | 1 |  |  |  | 40557839 | Onbemeterde aansluiting Zuid | x 0,00 watt |  |  |  |  | 4010537 | GOED |  | 00000000 | 00000000 | 70014802 | 00000000 | 00000000 | STAAL / VERZINKT | 2025-10-29 |  | UBO | [6 empty] | LED | 405837
552508 | 000738 | In Bedrijf | Vaals | VAALS |  | Wijk 01 Vaals | Vaals | Nieuwe Hertogenweg | 6291BP |  |  | Straatverlichting | ZUD1 Dummy | 1-Straatverlichting | Masten | 52 | 8 | VALMONT |  | 140 | 51 | 0 | OM ST 6,5 CV PTU51 GG M V | 7033 CEMENTGRIJS | 1992-02-01 | 2017-07-25 | 1992 | 01 | BGP352 48LED 52W WW 5600LM GR DM VG DDC | Philips | 2016-09-16 | 2016 | GRIJS | 01 | LED 52 W | 52 | N |  | 2019-02-26 10:57 | 2042-07-09 |  | 01 |  | 0 | 2016-09-16 | Gemeente Vaals | Gemeente Vaals | 199268.146 | 308563.94 | 50.7653 | 6.0146 | 1 |  |  |  | 38057182 | Onbemeterde aansluiting Zuid | x 0,00 watt |  | ZIUTZ03 |  |  | 3484188 | GOED |  | 70007264 | 70007338 | 70029578 | 00000000 | 00000000 | STAAL | 2026-07-23 |  | UITH ST 1x1500/05 PTU60 T60 V | [6 empty] | LED | 405884
552543 | 000419 | In Bedrijf | Vaals | VIJLEN |  | Wijk 00 Vijlen-Lemiers | Vijlen | Rott | 6294NL |  |  | Straatverlichting | ZUD1 Dummy | 1-Straatverlichting | Masten | 24 | 6.5 | VALMONT |  | 121 | 51 | 0 | OM ST 4,78 CV PTU51 GG M V | 7033 CEMENTGRIJS | 2006-11-10 | 2016-11-01 | 2006 | 01 | NICOLE GOLD GRN LED 24W 1300L R7035 DVB | INNOLUMIS | 2013-10-21 | 2013 | 7035 LICHTGRIJS | 01 | LED 24 W | 24 | N |  | 2013-10-21 | 2018-06-23 |  | 01 |  | 0 | 2013-10-21 | Gemeente Vaals | Gemeente Vaals | 194839 | 311110 | 50.7885 | 5.9521 | 1 |  |  |  | 38053993 | Onbemeterde aansluiting Zuid | x 0,00 watt |  |  |  |  | 4009242 | GOED |  | 70007263 | 00000000 | 70012654 | 00000000 | 00000000 | STAAL | 2025-10-29 |  | 621353 UBO ENKEL ST 1000/60 | [6 empty] | LED | 405921
552687 | 000420 | In Bedrijf | Vaals | VIJLEN |  | Wijk 00 Vijlen-Lemiers | Vijlen | Rott | 6294NL |  |  | Straatverlichting | ZUD1 Dummy | 1-Straatverlichting | Masten | 24 | 6.5 | 1Onbekend |  |  |  |  | CVL ST 6.5 M | 7033 CEMENTGRIJS | 1995-06-01 | 2024-12-06 | 1995 | 01 | NICOLE GOLD GRN LED 24W 1300L R7035 DVB | INNOLUMIS | 2013-10-21 | 2013 | 7035 LICHTGRIJS | 01 | LED 24 W | 24 | N |  | 2013-10-21 | 2018-06-23 |  | 01 |  | 0 | 2013-10-21 | Gemeente Vaals | Gemeente Vaals | 194756 | 311121 | 50.7886 | 5.951 | 1 |  |  |  | 38054000 | Onbemeterde aansluiting Zuid | x 0,00 watt |  |  |  |  | 4009242 | GOED |  | 00000000 | 00000000 | 70012654 | 00000000 | 00000000 | STAAL / VERZINKT | 2033-12-04 |  | UBO | [6 empty] | LED | 406057
552738 | 001699 | In Bedrijf | Vaals | VAALS |  | Wijk 01 Vaals | Vaals | Bloemendalstraat | 6291CL |  |  | Straatverlichting | ZUD1 Dummy | 1-Straatverlichting | Masten | 19 | 4.75 | 1Onbekend |  |  |  |  | CVL ST 4.75 M | 9005 DIEPZWART | 1997-03-01 | 2016-11-01 | 1997 | 01 | KIO 16LED 19W WW 1664LM R9005 5068 DVB | Schréder | 2014-07-07 | 2014 | 9005 DIEPZWART | 01 | LED 19 W | 19 | N |  | 2014-07-07 |  |  | 01 |  | 0 | 2014-07-07 | Gemeente Vaals | Gemeente Vaals | 199331.4882 | 309234.8607 | 50.7713 | 6.0156 | 1 |  |  |  | 40570320 | Onbemeterde aansluiting Zuid | x 0,00 watt |  |  |  |  | 4010537 | GOED |  | 00000000 |  | 70024241 | 00000000 | 00000000 | STAAL | 2025-10-29 | [8 empty] | LED | 406103
552895 | 000421 | In Bedrijf | Vaals | VIJLEN |  | Wijk 00 Vijlen-Lemiers | Vijlen | Rott | 6294NL |  |  | Straatverlichting | ZUD1 Dummy | 1-Straatverlichting | Masten | 24 | 6.5 | 1Onbekend |  |  |  |  | OCTA ST 6.5 M | 7033 CEMENTGRIJS | 1984-09-01 | 2021-06-01 | 1984 | 01 | NICOLE GOLD GRN LED 24W 1300L R7035 DVB | INNOLUMIS | 2013-10-21 | 2013 | 7035 LICHTGRIJS | 01 | LED 24 W | 24 | N |  | 2013-10-21 | 2018-06-23 |  | 01 |  | 0 | 2013-10-21 | Gemeente Vaals | Gemeente Vaals | 194662 | 311069 | 50.7882 | 5.9496 | 1 |  |  |  | 38054019 | Onbemeterde aansluiting Zuid | x 0,00 watt |  |  |  |  | 4009242 | GOED |  | 00000000 | 00000000 | 70012654 | 00000000 | 00000000 | STAAL / VERZINKT | 2030-05-30 |  | DCH | [6 empty] | LED | 406263
552942 | 001700 | In Bedrijf | Vaals | VAALS |  | Wijk 01 Vaals | Vaals | Bloemendalstraat | 6291CL |  |  | Straatverlichting | ZUD1 Dummy | 1-Straatverlichting | Masten | 19 | 4.75 | 1Onbekend |  |  |  |  | CVL ST 4.75 M | 9005 DIEPZWART | 1997-06-01 | 2016-11-01 | 1997 | 01 | KIO 16LED 19W WW 1664LM R9005 5068 DVB | Schréder | 2014-07-07 | 2014 | 9005 DIEPZWART | 01 | LED 19 W | 19 | N |  | 2014-07-07 |  |  | 01 |  | 0 | 2014-07-07 | Gemeente Vaals | Gemeente Vaals | 199286 | 309234 | 50.7713 | 6.015 | 1 |  |  |  | 40570339 | Onbemeterde aansluiting Zuid | x 0,00 watt |  |  |  |  | 4010537 | GOED |  | 00000000 |  | 70024241 | 00000000 | 00000000 | STAAL | 2025-10-29 | [8 empty] | LED | 406307
553017 | 000740 | In Bedrijf | Vaals | VAALS |  |  |  | Gemmenicherweg | 6291BR |  |  | Straatverlichting | ZUD1 Dummy | 1-Straatverlichting | Masten | 19 | 6.5 | VALMONT |  | 121 | 51 | 0 | OM ST 4,78 CV PTU51 GG M V | 7033 CEMENTGRIJS | 2007-03-02 | 2016-11-01 | 2007 | 01 | ARM LW-SRDS2 I LED24 19W 730 WW 3000lm DANB CV R7040 SPIE03 22:70%00:50%5:70% 6 249mA | LIGHTWELL | 2024-04-12 | 2024 | R7040 | 01 | LED 19 W | 19 | N |  | 2024-04-12 | 2028-12-13 |  | 01 |  | 0 | 2024-04-12 | Gemeente Vaals | Gemeente Vaals | 199231 | 308586 | 50.7655 | 6.0141 | 1 |  |  |  | 38057204 | Onbemeterde aansluiting Zuid | x 0,00 watt |  | ZIUTZ03 |  |  | PR00113110 | GOED |  | 70007263 | 00000000 | 103806 | 00000000 | 00000000 | STAAL | 2025-10-29 |  | 621353 UBO ENKEL ST 1000/60 | [6 empty] | LED | 406380
553067 | 001698 | In Bedrijf | Vaals | VAALS |  | Wijk 01 Vaals | Vaals | Bloemendalstraat | 6291CL |  |  | Straatverlichting | ZUD1 Dummy | 1-Straatverlichting | Masten | 19 | 4.75 | 1Onbekend |  |  |  |  | CVL ST 4.75 M | 9004 SIGNAALZWART | 1997-06-01 | 2016-11-01 | 1997 | 01 | KIO 16LED 19W WW 1664LM R9005 5068 DVB | Schréder | 2014-07-07 | 2014 | 9005 DIEPZWART | 01 | LED 19 W | 19 | N |  | 2014-07-07 |  |  | 01 |  | 0 | 2014-07-07 | Gemeente Vaals | Gemeente Vaals | 199366 | 309239 | 50.7714 | 6.0161 | 1 |  |  |  | 40570312 | Onbemeterde aansluiting Zuid | x 0,00 watt |  |  |  |  | 4010537 | GOED |  | 00000000 |  | 70024241 | 00000000 | 00000000 | STAAL | 2025-10-29 | [8 empty] | LED | 406431
553103 | 001684 | In Bedrijf | Vaals | VAALS |  | Wijk 01 Vaals | Vaals | Selzerbeeklaan | 6291HV |  |  | Straatverlichting | ZUD1 Dummy | 1-Straatverlichting | Masten | 29 | 6.5 | 1Onbekend |  |  |  |  | CVL ST 6.5 M | 7033 CEMENTGRIJS | 1996-12-01 | 2016-11-01 | 1996 | 01 | BGP352 24LED 29W WW 2400LM GRIJS WIDE | Philips | 2014-08-08 | 2014 | GRIJS | 01 | LED 29 W | 29 | N |  | 2014-08-08 |  |  | 01 |  | 0 | 2014-08-08 | Gemeente Vaals | Gemeente Vaals | 199270 | 309855 | 50.7769 | 6.0148 | 1 |  |  |  | 40557855 | Onbemeterde aansluiting Zuid | x 0,00 watt |  |  |  |  | 4010537 | GOED |  | 00000000 | 00000000 | 70014802 | 00000000 | 00000000 | STAAL / VERZINKT | 2025-10-29 |  | UBO | [6 empty] | LED | 406466
553128 | 001683 | In Bedrijf | Vaals | VAALS |  | Wijk 01 Vaals | Vaals | Selzerbeeklaan | 6291HV |  |  | Straatverlichting | ZUD1 Dummy | 1-Straatverlichting | Masten | 29 | 6.5 | 1Onbekend |  |  |  |  | CVL ST 6.5 M | 7033 CEMENTGRIJS | 1996-12-01 | 2016-11-01 | 1996 | 01 | BGP352 24LED 29W WW 2400LM GRIJS WIDE | Philips | 2014-08-08 | 2014 | GRIJS | 01 | LED 29 W | 29 | N |  | 2014-08-08 |  |  | 01 |  | 0 | 2014-08-08 | Gemeente Vaals | Gemeente Vaals | 199280 | 309872 | 50.7771 | 6.015 | 1 |  |  |  | 40557847 | Onbemeterde aansluiting Zuid | x 0,00 watt |  |  |  |  | 4010537 | GOED |  | 00000000 | 00000000 | 70014802 | 00000000 | 00000000 | STAAL / VERZINKT | 2025-10-29 |  | UBO | [6 empty] | LED | 406490
553128 | 001683 | In Bedrijf | Vaals | VAALS |  | Wijk 01 Vaals | Vaals | Selzerbeeklaan | 6291HV |  |  | Straatverlichting | ZUD1 Dummy | 1-Straatverlichting | Masten | 29 | 6.5 | 1Onbekend |  |  |  |  | CVL ST 6.5 M | 7033 CEMENTGRIJS | 1996-12-01 | 2016-11-01 | 1996 | 02 | BGP352 24LED 29W WW 2400LM GRIJS WIDE | Philips | 2014-08-08 | 2014 | GRIJS | 01 | LED 29 W | 29 | N |  | 2014-08-08 |  |  | 01 |  | 0 | 2014-08-08 | Gemeente Vaals | Gemeente Vaals | 199280 | 309872 | 50.7771 | 6.015 | 1 |  |  |  | 40557847 | Onbemeterde aansluiting Zuid | x 0,00 watt |  |  |  |  | 4010537 | GOED |  | 00000000 | 00000000 | 70014802 | 00000000 | 00000000 | STAAL / VERZINKT | 2025-10-29 |  | UBO | [6 empty] | LED | 406491
553137 | 000422 | In Bedrijf | Vaals | VIJLEN |  | Wijk 00 Vijlen-Lemiers | Vijlen | Rott | 6294NL |  |  | Straatverlichting | ZUD1 Dummy | 1-Straatverlichting | Masten | 24 | 6.5 | 1Onbekend |  |  |  |  | OCTA ST 6.5 M | 7033 CEMENTGRIJS | 1984-09-01 | 2021-06-01 | 1984 | 01 | NICOLE GOLD GRN LED 24W 1300L R7035 DVB | INNOLUMIS | 2013-10-21 | 2013 | 7035 LICHTGRIJS | 01 | LED 24 W | 24 | N |  | 2013-10-21 | 2018-06-23 |  | 01 |  | 0 | 2013-10-21 | Gemeente Vaals | Gemeente Vaals | 194549 | 310995 | 50.7875 | 5.948 | 1 |  |  |  | 38054027 | Onbemeterde aansluiting Zuid | x 0,00 watt |  |  |  |  | 4009242 | GOED |  | 00000000 | 00000000 | 70012654 | 00000000 | 00000000 | STAAL / VERZINKT | 2030-05-30 |  | DCH | [6 empty] | LED | 406500
553155 | 000741 | In Bedrijf | Vaals | VAALS |  |  |  | Gemmenicherweg | 6291BR |  |  | Straatverlichting | ZUD1 Dummy | 1-Straatverlichting | Masten | 114 | 8 | VALMONT |  | 140 | 51 | 0 | OM ST 6,5 CV PTU51 GG M V | 7033 CEMENTGRIJS | 2009-09-10 | 2019-06-03 | 2009 | 01 | IRIDIUM SGS253 1XSON-T 100W CONV | Philips | 2016-09-16 | 2016 | GRIJS | 01 | MST SON-T PIA Plus 100W/220 E40 1SL/12 | 100 | N | 220 | 2025-07-10 11:03 | 2033-12-07 11:03 |  | 01 |  | 14 | 2016-09-16 | Gemeente Vaals | Gemeente Vaals | 199232 | 308563 | 50.7653 | 6.0141 | 1 |  |  |  | 38057212 | Onbemeterde aansluiting Zuid | c 14,00 watt |  | ZIUTZ03 |  |  | 3484188 | GOED |  | 70007264 | 70007338 | 70004717 | 0000530904 | 00000000 | STAAL | 2028-05-31 |  | UITH ST 1x1500/05 PTU60 T60 V | [6 empty] | SON-T | 406519
553158 | 001047 | In Bedrijf | Vaals | VAALS |  | Wijk 01 Vaals | Vaals | Ceresstraat | 6291XM |  |  | Straatverlichting | ZUD1 Dummy | 1-Straatverlichting | Masten | 19 | 6.5 | VALMONT |  | 121 | 51 | 0 | OM ST 4,78 CV PTU51 GG M V | 7033 CEMENTGRIJS | 2007-11-13 | 2017-07-25 | 2007 | 01 | ARM LW-SRDS2 I LED24 19W 730 WW 3000lm DANB CV R7040 SPIE03 22:70%00:50%5:70% 6 249mA | LIGHTWELL | 2024-04-12 | 2024 | R7040 | 01 | LED 19 W | 19 | N |  | 2024-04-12 | 2028-12-13 |  | 01 |  | 0 | 2024-04-12 | Gemeente Vaals | Gemeente Vaals | 198901 | 309245 | 50.7715 | 6.0095 | 1 |  |  |  | 38060272 | Onbemeterde aansluiting Zuid | x 0,00 watt |  | ZIUTZ03 |  |  | PR00113110 | GOED |  | 70007263 | 00000000 | 103806 | 00000000 | 00000000 | STAAL | 2026-07-23 |  | 621353 UBO ENKEL ST 1000/60 | [6 empty] | LED | 406521
553172 | 000423 | In Bedrijf | Vaals | VIJLEN |  | Wijk 00 Vijlen-Lemiers | Vijlen | Rott | 6294NL |  |  | Straatverlichting | ZUD1 Dummy | 1-Straatverlichting | Masten | 24 | 6.5 | 1Onbekend |  |  |  |  | OCTA ST 6.5 M | 7033 CEMENTGRIJS | 1984-09-01 | 2021-06-01 | 1984 | 01 | NICOLE GOLD GRN LED 24W 1300L R7035 DVB | INNOLUMIS | 2013-10-21 | 2013 | 7035 LICHTGRIJS | 01 | LED 24 W | 24 | N |  | 2013-10-21 | 2018-06-23 |  | 01 |  | 0 | 2022-12-05 16:30 | Gemeente Vaals | Gemeente Vaals | 194451 | 310928 | 50.7869 | 5.9466 | 1 |  |  |  | 38054035 | Onbemeterde aansluiting Zuid | LEDDRIVER PH XITANIUM FP 40W 0,2-0,7A |  |  |  |  | 4009242 | GOED |  | 00000000 | 00000000 | 70012654 | 00000000 | 7005114970 | STAAL / VERZINKT | 2030-05-30 |  | DCH | [6 empty] | LED | 406536
553237 | 001048 | In Bedrijf | Vaals | VAALS |  | Wijk 01 Vaals | Vaals | Ceresstraat | 6291XM |  |  | Straatverlichting | ZUD1 Dummy | 1-Straatverlichting | Masten | 19 | 6.5 | VALMONT |  | 121 | 51 | 0 | OM ST 4,78 CV PTU51 GG M V | 7033 CEMENTGRIJS | 2008-08-17 | 2018-11-01 | 2008 | 01 | ARM LW-SRDS2 I LED24 19W 730 WW 3000lm DANB CV R7040 SPIE03 22:70%00:50%5:70% 6 249mA | LIGHTWELL | 2024-04-12 | 2024 | R7040 | 01 | LED 19 W | 19 | N |  | 2024-04-12 | 2028-12-13 |  | 01 |  | 0 | 2024-04-12 | Gemeente Vaals | Gemeente Vaals | 198874 | 309286 | 50.7718 | 6.0091 | 1 |  |  |  | 38060280 | Onbemeterde aansluiting Zuid | x 0,00 watt |  | ZIUTZ03 |  |  | PR00113110 | GOED |  | 70007263 | 00000000 | 103806 | 00000000 | 00000000 | STAAL | 2027-10-30 |  | 621353 UBO ENKEL ST 1000/60 | [6 empty] | LED | 406596
553249 | 000742 | In Bedrijf | Vaals | VAALS |  |  |  | Gemmenicherweg | 6291BR |  |  | Straatverlichting | ZUD1 Dummy | 1-Straatverlichting | Masten | 52 | 8 | VALMONT |  | 140 | 51 | 0 | OM ST 6,5 CV PTU51 GG M V | 7033 CEMENTGRIJS | 2009-09-10 | 2019-06-03 | 2009 | 01 | BGP352 48LED 52W WW 5600LM GR DM VG DDC | Philips | 2016-09-16 | 2016 | GRIJS | 01 | LED 52 W | 52 | N |  | 2021-08-30 16:19 | 2042-07-09 |  | 01 |  | 0 | 2016-09-16 | Gemeente Vaals | Gemeente Vaals | 199217 | 308539 | 50.7651 | 6.0139 | 1 |  |  |  | 38057220 | Onbemeterde aansluiting Zuid | x 0,00 watt |  | ZIUTZ03 |  |  | 3484188 | GOED |  | 70007264 | 70007338 | 70029578 | 00000000 | 00000000 | STAAL | 2028-05-31 |  | UITH ST 1x1500/05 PTU60 T60 V | [6 empty] | LED | 406606
553340 | 001049 | In Bedrijf | Vaals | VAALS |  | Wijk 01 Vaals | Vaals | Ceresstraat | 6291XM |  |  | Straatverlichting | ZUD1 Dummy | 1-Straatverlichting | Masten | 19 | 6.5 | VALMONT |  | 121 | 51 | 0 | OM ST 4,78 CV PTU51 GG M V | 7033 CEMENTGRIJS | 2008-08-17 | 2018-11-01 | 2008 | 01 | ARM LW-SRDS2 I LED24 19W 730 WW 3000lm DANB CV R7040 SPIE03 22:70%00:50%5:70% 6 249mA | LIGHTWELL | 2024-04-12 | 2024 | R7040 | 01 | LED 19 W | 19 | N |  | 2024-04-12 | 2028-12-13 |  | 01 |  | 0 | 2024-04-12 | Gemeente Vaals | Gemeente Vaals | 198853 | 309331 | 50.7722 | 6.0088 | 1 |  |  |  | 38060299 | Onbemeterde aansluiting Zuid | x 0,00 watt |  | ZIUTZ03 |  |  | PR00113110 | GOED |  | 70007263 | 00000000 | 103806 | 00000000 | 00000000 | STAAL | 2027-10-30 |  | 621353 UBO ENKEL ST 1000/60 | [6 empty] | LED | 406693
553464 | 000424 | In Bedrijf | Vaals | VIJLEN |  | Wijk 00 Vijlen-Lemiers | Vijlen | Rott | 6294NL |  |  | Straatverlichting | ZUD1 Dummy | 1-Straatverlichting | Masten | 24 | 6.5 | 1Onbekend |  |  |  |  | OCTA ST 6.5 M | 7033 CEMENTGRIJS | 1984-09-01 | 2024-06-01 | 1984 | 01 | NICOLE GOLD GRN LED 24W 1300L R7035 DVB | INNOLUMIS | 2013-10-21 | 2013 | 7035 LICHTGRIJS | 01 | LED 24 W | 24 | N |  | 2013-10-21 | 2018-06-23 |  | 01 |  | 0 | 2013-10-21 | Gemeente Vaals | Gemeente Vaals | 194363 | 310910 | 50.7868 | 5.9454 | 1 |  |  |  | 38054043 | Onbemeterde aansluiting Zuid | x 0,00 watt |  |  |  |  | 4009242 | GOED |  | 00000000 | 00000000 | 70012654 | 00000000 | 00000000 | STAAL / VERZINKT | 2033-05-30 |  | DCH | Schilderselectie2023 | [5 empty] | LED | 406812
553575 | 000743 | In Bedrijf | Vaals | VAALS |  |  |  | Gemmenicherweg | 6291BR |  |  | Straatverlichting | ZUD1 Dummy | 1-Straatverlichting | Masten | 114 | 8 | VALMONT |  | 140 | 51 | 0 | OM ST 6,5 CV PTU51 GG M V | 7033 CEMENTGRIJS | 2009-09-10 | 2019-06-03 | 2009 | 01 | IRIDIUM SGS253 1XSON-T 100W CONV | Philips | 2016-09-16 | 2016 | GRIJS | 01 | LAMP PH MST SON-T PIA PLUS 100W E40 | 100 | N | 220 | 2016-09-16 | 2019-01-17 |  | 01 |  | 14 | 2016-09-16 | Gemeente Vaals | Gemeente Vaals | 199218.1743 | 308508.3418 | 50.7648 | 6.0139 | 1 |  |  |  | 38057239 | Onbemeterde aansluiting Zuid | c 14,00 watt |  | ZIUTZ03 |  |  | 3484188 | GOED |  | 70007264 | 70007338 | 70004717 | 7005115314 | 00000000 | STAAL | 2028-05-31 |  | UITH ST 1x1500/05 PTU60 T60 V | [6 empty] | SON-T | 406923
553590 | 002005 | In Bedrijf | Vaals | VIJLEN |  | Wijk 00 Vijlen-Lemiers | Vijlen | Pastorijweg | 6294AB |  |  | Straatverlichting | ZUD1 Dummy | 1-Straatverlichting | Masten | 19 | 8 | 1Onbekend |  |  |  |  | CVL ST 8 M | 7033 CEMENTGRIJS | 2003-10-16 | 2024-06-01 | 2003 | 01 | ARM LW-SRDS2 I LED24 19W 730 WW 3000lm DANB CV R7040 SPIE03 22:70%00:50%5:70% 6 249mA | LIGHTWELL | 2024-04-12 | 2024 | R7040 | 01 | LED 19 W | 19 | N |  | 2024-04-12 | 2028-12-13 |  | 01 |  | 0 | 2024-04-12 | Gemeente Vaals | Gemeente Vaals | 195664.4016 | 311223.7894 | 50.7895 | 5.9638 | 1 |  | Links |  | 41274725 | Onbemeterde aansluiting Zuid | x 0,00 watt |  | ZIUTZ03 |  |  | PR00113110 | GOED |  | 00000000 | 00000000 | 103806 | 00000000 | 00000000 | STAAL | 2033-05-30 |  | UBO | Schilderselectie2023 | [5 empty] | LED | 406938
553742 | 002006 | In Bedrijf | Vaals | VIJLEN |  | Wijk 00 Vijlen-Lemiers | Vijlen | Pastorijweg | 6294AB |  |  | Straatverlichting | ZUD1 Dummy | 1-Straatverlichting | Masten | 19 | 8 | 1Onbekend |  |  |  |  | CVL ST 8 M | 7033 CEMENTGRIJS | 2003-10-16 | 2024-06-01 | 2003 | 01 | ARM LW-SRDS2 I LED24 19W 730 WW 3000lm DANB CV R7040 SPIE03 22:70%00:50%5:70% 6 249mA | LIGHTWELL | 2024-04-12 | 2024 | R7040 | 01 | LED 19 W | 19 | N |  | 2024-04-12 | 2028-12-13 |  | 01 |  | 0 | 2024-04-12 | Gemeente Vaals | Gemeente Vaals | 195687.4591 | 311226.2349 | 50.7895 | 5.9642 | 1 |  | Links |  | 41274733 | Onbemeterde aansluiting Zuid | x 0,00 watt |  | ZIUTZ03 |  |  | PR00113110 | GOED |  | 00000000 | 00000000 | 103806 | 00000000 | 00000000 | STAAL | 2033-05-30 |  | UBO | Schilderselectie2023 | [5 empty] | LED | 407083
553754 | 001050 | In Bedrijf | Vaals | VAALS |  | Wijk 01 Vaals | Vaals | Ceresstraat | 6291XM |  |  | Straatverlichting | ZUD1 Dummy | 1-Straatverlichting | Masten | 19 | 6.5 | VALMONT |  | 121 | 51 | 0 | OM ST 4,78 CV PTU51 GG M V | 7033 CEMENTGRIJS | 2009-09-09 | 2019-06-03 | 2009 | 01 | ARM LW-SRDS2 I LED24 19W 730 WW 3000lm DANB CV R7040 SPIE03 22:70%00:50%5:70% 6 249mA | LIGHTWELL | 2024-04-12 | 2024 | R7040 | 01 | LED 19 W | 19 | N |  | 2024-04-12 | 2028-12-13 |  | 01 |  | 0 | 2024-04-12 | Gemeente Vaals | Gemeente Vaals | 198846 | 309366 | 50.7726 | 6.0087 | 1 |  |  |  | 38060302 | Onbemeterde aansluiting Zuid | x 0,00 watt |  | ZIUTZ03 |  |  | PR00113110 | GOED |  | 70007263 | 00000000 | 103806 | 00000000 | 00000000 | STAAL | 2028-05-31 |  | 621353 UBO ENKEL ST 1000/60 | [6 empty] | LED | 407095
553771 | 000425 | In Bedrijf | Vaals | VIJLEN |  | Wijk 00 Vijlen-Lemiers | Vijlen | Rott | 6294NL |  |  | Straatverlichting | ZUD1 Dummy | 1-Straatverlichting | Masten | 24 | 6.5 | VALMONT |  | 121 | 51 | 0 | OM ST 4,78 CV PTU51 GG M V | 7033 CEMENTGRIJS | 2007-02-22 | 2017-07-25 | 2007 | 01 | NICOLE GOLD GRN LED 24W 1300L R7035 DVB | INNOLUMIS | 2013-10-21 | 2013 | 7035 LICHTGRIJS | 01 | LED 24 W | 24 | N |  | 2013-10-21 | 2018-06-23 |  | 01 |  | 0 | 2013-10-21 | Gemeente Vaals | Gemeente Vaals | 194266 | 310909 | 50.7868 | 5.944 | 1 |  |  |  | 38054051 | Onbemeterde aansluiting Zuid | x 0,00 watt |  |  |  |  | 4009242 | GOED |  | 70007263 | 00000000 | 70012654 | 00000000 | 00000000 | STAAL | 2026-07-23 |  | 621353 UBO ENKEL ST 1000/60 | [6 empty] | LED | 407112
553775 | 000745 | In Bedrijf | Vaals | VAALS |  | Wijk 01 Vaals | Vaals | Bloemendalstraat | 6291CL |  |  | Straatverlichting | ZUD1 Dummy | 1-Straatverlichting | Masten | 22 | 4.75 | VALMONT |  | 114 | 60 | 0 | PM ST 4,75 CV T60 GG M V | 7033 CEMENTGRIJS | 2009-09-07 | 2019-06-03 | 2009 | 01 | BGS451 16LED 20W WW 1600LM GRIJS WSO DVB | Philips | 2018-11-01 | 2018 | GRIJS | 01 | LED 20 W | 20 | N |  | 2018-11-01 | 2023-07-04 |  | 01 |  | 2 | 2009-09-07 | Gemeente Vaals | Gemeente Vaals | 199110 | 309568 | 50.7743 | 6.0125 | 1 |  |  |  | 38057255 | Onbemeterde aansluiting Zuid | e 2,00 Watt |  |  |  |  | 4024923-2 ¦ michelva20190115 | GOED |  | 70007262 |  | 70011996 | 00000000 | 00000000 | STAAL | 2028-05-31 | [8 empty] | LED | 407115
553943 | 000746 | In Bedrijf | Vaals | VAALS |  | Wijk 01 Vaals | Vaals | Lindenstraat | 6291AE |  |  | Straatverlichting | ZUD1 Dummy | 1-Straatverlichting | Masten | 22 | 4 | VALMONT |  | 114 | 76 | 0 | PM ST 4,0 CV T76 GG M V | 9005 DIEPZWART | 2005-12-15 15:33 | 2024-12-06 | 2005 | 01 | ARM BDS490 CORDOBA I LED20 22W 730 WW 2500LM DV DF-S R9005 SPIE03 OPZ 76 | Signify | 2024-06-05 | 2024 | R9005 | 01 | LED 22W | 22 | N |  | 2024-06-05 | 2047-10-17 |  | 01 |  | 0 | 2024-06-05 | Gemeente Vaals | Gemeente Vaals | 199807 | 309173 | 50.7707 | 6.0223 | 1 |  |  |  | 38057263 | Onbemeterde aansluiting Zuid | x 0,00 watt |  | ZIUTZ03 |  |  |  | GOED |  | 70007267 |  | 104556 | 00000000 | 00000000 | STAAL | 2033-12-04 | [8 empty] | LED | 407282
554014 | 001187 | In Bedrijf | Vaals | VAALS |  | Wijk 01 Vaals | Vaals | Aan de Ververij | 6291KC |  |  | Straatverlichting | ZUD1 Dummy | 1-Straatverlichting | Masten | 14.5 | 4.25 | 1Onbekend |  |  |  |  | OCTA ST 4.25 M | 7033 CEMENTGRIJS | 1987-09-01 | 2021-06-01 | 1987 | 01 | ARM PRUNUS A3 I LED16 14.5W 730 WW 2150LM CODE 7 R7016 SPIE03 270mA OPZ 60 | lightonics | 2024-05-17 | 2024 | R7016 | 01 | LED 14,5W | 14.5 | N |  | 2024-05-17 | 2047-09-28 |  | 01 |  | 0 | 2024-05-17 | Gemeente Vaals | Gemeente Vaals | 199283 | 309686 | 50.7754 | 6.015 | 1 |  |  |  | 38097265 | Onbemeterde aansluiting Zuid | x 0,00 watt |  | ZIUTZ03 |  |  | PR00113110 | GOED |  | 00000000 |  | 104558 | 00000000 | 00000000 | STAAL / VERZINKT | 2030-05-30 | [8 empty] | LED | 407348
554024 | 001051 | In Bedrijf | Vaals | VAALS |  | Wijk 01 Vaals | Vaals | Ceresstraat | 6291XZ | 150 |  | Straatverlichting | ZUD1 Dummy | 1-Straatverlichting | Masten | 19 | 6.5 | VALMONT |  | 121 | 51 | 0 | OM ST 4,78 CV PTU51 GG M V | 7033 CEMENTGRIJS | 2010-07-12 | 2019-06-03 | 2010 | 01 | ARM LW-SRDS2 I LED24 19W 730 WW 3000lm DANB CV R7040 SPIE03 22:70%00:50%5:70% 6 249mA | LIGHTWELL | 2024-04-12 | 2024 | R7040 | 01 | LED 19 W | 19 | N |  | 2024-04-12 | 2028-12-13 |  | 01 |  | 0 | 2024-04-12 | Gemeente Vaals | Gemeente Vaals | 198839 | 309412 | 50.773 | 6.0086 | 1 |  |  |  | 38060310 | Onbemeterde aansluiting Zuid | x 0,00 watt |  | ZIUTZ03 |  |  | PR00113110 | GOED |  | 70007263 | 00000000 | 103806 | 00000000 | 00000000 | STAAL | 2028-05-31 |  | 621353 UBO ENKEL ST 1000/60 | [6 empty] | LED | 407358
554063 | 000426 | In Bedrijf | Vaals | VIJLEN |  | Wijk 00 Vijlen-Lemiers | Vijlen | Melleschet | 6294NJ |  |  | Straatverlichting | ZUD1 Dummy | 1-Straatverlichting | Masten | 24 | 6.5 | VALMONT |  | 121 | 51 | 0 | OM ST 4,78 CV PTU51 GG M V | 7033 CEMENTGRIJS | 2010-07-02 | 2019-06-03 | 2010 | 01 | NICOLE GOLD GRN LED 24W 1300L R7035 DVB | INNOLUMIS | 2013-10-21 | 2013 | 7035 LICHTGRIJS | 01 | LED 24 W | 24 | N |  | 2013-10-21 | 2018-06-23 |  | 01 |  | 0 | 2013-10-21 | Gemeente Vaals | Gemeente Vaals | 195106 | 311148 | 50.7888 | 5.9559 | 1 |  |  |  | 38054061 | Onbemeterde aansluiting Zuid | x 0,00 watt |  |  |  |  | 4009242 | GOED |  | 70007263 | 00000000 | 70012654 | 00000000 | 00000000 | STAAL | 2028-05-31 |  | 621353 UBO ENKEL ST 1000/60 | [6 empty] | LED | 407392
554113 | 001552 | In Bedrijf | Vaals | VAALS |  | Wijk 01 Vaals | Vaals | Maastrichterlaan | 6291EK |  |  | Straatverlichting | ZUD1 Dummy | 1-Straatverlichting | Masten | 114 | 9 | VALMONT |  | 159 | 51 | 0 | OM ST 7,46 CV PTU51 GG M V | 9005 DIEPZWART | 2014-03-04 | 2024-06-01 | 2014 | 01 | ARC 2680 1XSON-T 100W R9007 CSDU | INDAL | 2014-03-04 | 2014 | 9005 DIEPZWART | 01 | LAMP PH MST SON-T PIA PLUS 100W E40 | 100 | N | 220 | 2020-02-12 09:19 | 2022-06-14 09:19 |  | 01 |  | 14 | 2014-03-04 | Gemeente Vaals | Gemeente Vaals | 199161.903 | 309564.6593 | 50.7743 | 6.0132 | 1 |  |  |  | 40306720 | Onbemeterde aansluiting Zuid | c 14,00 watt |  |  |  |  | 4006292/3120554 | GOED |  | 70007265 | 70007338 | 70008387 | 7005115314 | 00000000 | STAAL | 2033-05-30 |  | UITH ST 1x1500/05 PTU60 T60 V | Schilderselectie2023 | [5 empty] | SON-T | 407441
554169 | 001989 | In Bedrijf | Vaals | VIJLEN |  | Wijk 00 Vijlen-Lemiers | Vijlen | Pastorijweg | 6294AB |  |  | Straatverlichting | ZUD1 Dummy | 1-Straatverlichting | Masten | 14 | 4.75 | 1Onbekend |  |  |  |  | CVL ST 4.75 M | 7033 CEMENTGRIJS | 2003-10-16 | 2024-06-01 | 2003 | 01 | ARM BRISA I LED16 14W 730 WW 2150lm LC-A2 R9007 SPIE03 22:70%00:50%5:70% 6 270mA | LIGHTRONICS | 2024-05-10 | 2024 | R9007 | 01 | LED 14W | 14 | N |  | 2024-05-10 | 2047-09-21 |  | 01 |  | 0 | 2024-05-10 | Gemeente Vaals | Gemeente Vaals | 195655 | 311201 | 50.7893 | 5.9637 | 1 |  | Links |  | 41274547 | Onbemeterde aansluiting Zuid | x 0,00 watt |  | ZIUTZ03 |  |  | PR00113110 | GOED |  | 00000000 |  | 103794 | 00000000 | 00000000 | STAAL | 2033-05-30 |  |  | Schilderselectie2023 | [5 empty] | LED | 407496
554182 | 000427 | In Bedrijf | Vaals | VIJLEN |  | Wijk 00 Vijlen-Lemiers | Vijlen | Melleschet | 6294NJ |  |  | Straatverlichting | ZUD1 Dummy | 1-Straatverlichting | Masten | 24 | 6.5 | 1Onbekend |  |  |  |  | OCTA ST 6.5 M | 7033 CEMENTGRIJS | 1984-09-01 | 2021-06-01 | 1984 | 01 | NICOLE GOLD GRN LED 24W 1300L R7035 DVB | INNOLUMIS | 2013-10-21 | 2013 | 7035 LICHTGRIJS | 01 | LED 24 W | 24 | N |  | 2013-10-21 | 2018-06-23 |  | 01 |  | 0 | 2013-10-21 | Gemeente Vaals | Gemeente Vaals | 195014 | 311198 | 50.7893 | 5.9546 | 1 |  |  |  | 38054078 | Onbemeterde aansluiting Zuid | x 0,00 watt |  |  |  |  | 4009242 | GOED |  | 00000000 | 00000000 | 70012654 | 00000000 | 00000000 | STAAL / VERZINKT | 2030-05-30 |  | DCH | [6 empty] | LED | 407511
554211 | 001052 | In Bedrijf | Vaals | VAALS |  | Wijk 01 Vaals | Vaals | Leenheerstraat | 6291JE |  |  | Straatverlichting | ZUD1 Dummy | 1-Straatverlichting | Masten | 14 | 4.75 | VALMONT |  | 114 | 60 | 0 | PM ST 4,75 CV T60 GG M V | 7033 CEMENTGRIJS | 2010-10-26 | 2020-06-01 | 2010 | 01 | ARM BRISA I LED16 14W 730 WW 2150lm LC-A2 R9007 SPIE03 22:70%00:50%5:70% 6 270mA | LIGHTRONICS | 2024-05-10 | 2024 | R9007 | 01 | LED 14W | 14 | N |  | 2024-05-10 | 2047-09-21 |  | 01 |  | 0 | 2024-05-10 | Gemeente Vaals | Gemeente Vaals | 198868 | 309435 | 50.7732 | 6.0091 | 1 |  |  |  | 38060329 | Onbemeterde aansluiting Zuid | x 0,00 watt |  | ZIUTZ03 |  |  | PR00113110 | GOED |  | 70007262 |  | 103794 | 00000000 | 00000000 | STAAL | 2029-05-30 | [8 empty] | LED | 407542
554299 | 001995 | In Bedrijf | Vaals | VIJLEN |  | Wijk 00 Vijlen-Lemiers | Vijlen | Pastorijweg | 6294AB |  |  | Straatverlichting | ZUD1 Dummy | 1-Straatverlichting | Masten | 14 | 4.75 | 1Onbekend |  |  |  |  | CVL ST 4.75 M | 7033 CEMENTGRIJS | 2003-10-16 | 2024-06-01 | 2003 | 01 | ARM BRISA I LED16 14W 730 WW 2150lm LC-A2 R9007 SPIE03 22:70%00:50%5:70% 6 270mA | LIGHTRONICS | 2024-05-10 | 2024 | R9007 | 01 | LED 14W | 14 | N |  | 2024-05-10 | 2047-09-21 |  | 01 |  | 0 | 2024-05-10 | Gemeente Vaals | Gemeente Vaals | 195658 | 311267 | 50.7899 | 5.9638 | 1 |  | Links |  | 41274628 | Onbemeterde aansluiting Zuid | x 0,00 watt |  | ZIUTZ03 |  |  | PR00113110 | GOED |  | 00000000 |  | 103794 | 00000000 | 00000000 | STAAL | 2033-05-30 |  |  | Schilderselectie2023 | [5 empty] | LED | 407637
554301 | 001996 | In Bedrijf | Vaals | VIJLEN |  | Wijk 00 Vijlen-Lemiers | Vijlen | Pastorijweg | 6294AB |  |  | Straatverlichting | ZUD1 Dummy | 1-Straatverlichting | Masten | 14 | 4.75 | 1Onbekend |  |  |  |  | CVL ST 4.75 M | 7033 CEMENTGRIJS | 2003-10-16 | 2024-06-01 | 2003 | 01 | ARM BRISA I LED16 14W 730 WW 2150lm LC-A2 R9007 SPIE03 22:70%00:50%5:70% 6 270mA | LIGHTRONICS | 2024-05-10 | 2024 | R9007 | 01 | LED 14W | 14 | N |  | 2024-05-10 | 2047-09-21 |  | 01 |  | 0 | 2024-05-10 | Gemeente Vaals | Gemeente Vaals | 195688 | 311268 | 50.7899 | 5.9642 | 1 |  | Links |  | 41274636 | Onbemeterde aansluiting Zuid | x 0,00 watt |  | ZIUTZ03 |  |  | PR00113110 | GOED |  | 00000000 |  | 103794 | 00000000 | 00000000 | STAAL | 2033-05-30 |  |  | Schilderselectie2023 | [5 empty] | LED | 407639
554303 | 001997 | In Bedrijf | Vaals | VIJLEN |  | Wijk 00 Vijlen-Lemiers | Vijlen | Pastorijweg | 6294AB |  |  | Straatverlichting | ZUD1 Dummy | 1-Straatverlichting | Masten | 14 | 4.75 | 1Onbekend |  |  |  |  | CVL ST 4.75 M | 7033 CEMENTGRIJS | 2003-10-16 | 2024-06-01 | 2003 | 01 | ARM BRISA I LED16 14W 730 WW 2150lm LC-A2 R9007 SPIE03 22:70%00:50%5:70% 6 270mA | LIGHTRONICS | 2024-05-10 | 2024 | R9007 | 01 | LED 14W | 14 | N |  | 2024-05-10 | 2047-09-21 |  | 01 |  | 0 | 2024-05-10 | Gemeente Vaals | Gemeente Vaals | 195711.0842 | 311252.6427 | 50.7897 | 5.9645 | 1 |  | Links |  | 41274644 | Onbemeterde aansluiting Zuid | x 0,00 watt |  | ZIUTZ03 |  |  | PR00113110 | GOED |  | 00000000 |  | 103794 | 00000000 | 00000000 | STAAL | 2033-05-30 |  |  | Schilderselectie2023 | [5 empty] | LED | 407641
554305 | 001998 | In Bedrijf | Vaals | VIJLEN |  | Wijk 00 Vijlen-Lemiers | Vijlen | Pastorijweg | 6294AB |  |  | Straatverlichting | ZUD1 Dummy | 1-Straatverlichting | Masten | 14 | 4.75 | 1Onbekend |  |  |  |  | CVL ST 4.75 M | 7033 CEMENTGRIJS | 2003-10-16 | 2024-06-01 | 2003 | 01 | ARM BRISA I LED16 14W 730 WW 2150lm LC-A2 R9007 SPIE03 22:70%00:50%5:70% 6 270mA | LIGHTRONICS | 2024-05-10 | 2024 | R9007 | 01 | LED 14W | 14 | N |  | 2024-05-10 | 2047-09-21 |  | 01 |  | 0 | 2024-05-10 | Gemeente Vaals | Gemeente Vaals | 195734.4082 | 311239.4537 | 50.7896 | 5.9648 | 1 |  | Links |  | 41274652 | Onbemeterde aansluiting Zuid | x 0,00 watt |  | ZIUTZ03 |  |  | PR00113110 | GOED |  | 00000000 |  | 103794 | 00000000 | 00000000 | STAAL | 2033-05-30 |  |  | Schilderselectie2023 | [5 empty] | LED | 407642
554307 | 001999 | In Bedrijf | Vaals | VIJLEN |  | Wijk 00 Vijlen-Lemiers | Vijlen | Pastorijweg | 6294AB |  |  | Straatverlichting | ZUD1 Dummy | 1-Straatverlichting | Masten | 14 | 4.75 | 1Onbekend |  |  |  |  | CVL ST 4.75 M | 7033 CEMENTGRIJS | 2003-10-16 | 2024-06-01 | 2003 | 01 | ARM BRISA I LED16 14W 730 WW 2150lm LC-A2 R9007 SPIE03 22:70%00:50%5:70% 6 270mA | LIGHTRONICS | 2024-05-10 | 2024 | R9007 | 01 | LED 14W | 14 | N |  | 2024-05-10 | 2040-02-18 |  | 01 |  | 0 | 2024-05-10 | Gemeente Vaals | Gemeente Vaals | 195750.094 | 311231.965 | 50.7896 | 5.9651 | 1 |  | Links |  | 41274660 | Onbemeterde aansluiting Zuid | x 0,00 watt |  | ZIUTZ03 |  |  |  | GOED |  | 00000000 |  | 103794 | 00000000 | 00000000 | STAAL | 2033-05-30 |  |  | Schilderselectie2023 | [5 empty] | LED | 407644
554308 | 002000 | In Bedrijf | Vaals | VIJLEN |  | Wijk 00 Vijlen-Lemiers | Vijlen | Pastorijweg | 6294AB |  |  | Straatverlichting | ZUD1 Dummy | 1-Straatverlichting | Masten | 14 | 4.75 | 1Onbekend |  |  |  |  | CVL ST 4.75 M | 7033 CEMENTGRIJS | 2003-10-16 | 2024-06-01 | 2003 | 01 | ARM BRISA I LED16 14W 730 WW 2150lm LC-A2 R9007 SPIE03 22:70%00:50%5:70% 6 270mA | LIGHTRONICS | 2024-05-10 | 2024 | R9007 | 01 | LED 14W | 14 | N |  | 2024-05-10 | 2047-09-21 |  | 01 |  | 0 | 2024-05-10 | Gemeente Vaals | Gemeente Vaals | 195753 | 311205 | 50.7893 | 5.9651 | 1 |  | Links |  | 41274679 | Onbemeterde aansluiting Zuid | x 0,00 watt |  | ZIUTZ03 |  |  | PR00113110 | GOED |  | 00000000 |  | 103794 | 00000000 | 00000000 | STAAL | 2033-05-30 |  |  | Schilderselectie2023 | [5 empty] | LED | 407645
554310 | 002002 | In Bedrijf | Vaals | VIJLEN |  | Wijk 00 Vijlen-Lemiers | Vijlen | Pastorijweg | 6294AB |  |  | Straatverlichting | ZUD1 Dummy | 1-Straatverlichting | Masten | 14 | 4.75 | 1Onbekend |  |  |  |  | CVL ST 4.75 M | 7033 CEMENTGRIJS | 2003-10-16 | 2024-06-01 | 2003 | 01 | ARM BRISA I LED16 14W 730 WW 2150lm LC-A2 R9007 SPIE03 22:70%00:50%5:70% 6 270mA | LIGHTRONICS | 2024-05-10 | 2024 | R9007 | 01 | LED 14W | 14 | N |  | 2024-05-10 | 2047-09-21 |  | 01 |  | 0 | 2024-05-10 | Gemeente Vaals | Gemeente Vaals | 195711 | 311193 | 50.7892 | 5.9645 | 1 |  | Links |  | 41274695 | Onbemeterde aansluiting Zuid | x 0,00 watt |  | ZIUTZ03 |  |  | PR00113110 | GOED |  | 00000000 |  | 103794 | 00000000 | 00000000 | STAAL | 2033-05-30 |  |  | Schilderselectie2023 | [5 empty] | LED | 407646
554312 | 002001 | In Bedrijf | Vaals | VIJLEN |  | Wijk 00 Vijlen-Lemiers | Vijlen | Pastorijweg | 6294AB |  |  | Straatverlichting | ZUD1 Dummy | 1-Straatverlichting | Masten | 14 | 4.75 | 1Onbekend |  |  |  |  | CVL ST 4.75 M | 7033 CEMENTGRIJS | 2003-10-16 | 2024-06-01 | 2003 | 01 | ARM BRISA I LED16 14W 730 WW 2150lm LC-A2 R9007 SPIE03 22:70%00:50%5:70% 6 270mA | LIGHTRONICS | 2024-05-10 | 2024 | R9007 | 01 | LED 14W | 14 | N |  | 2024-05-10 | 2047-09-21 |  | 01 |  | 0 | 2024-05-10 | Gemeente Vaals | Gemeente Vaals | 195739 | 311188 | 50.7892 | 5.9649 | 1 |  | Links |  | 41274687 | Onbemeterde aansluiting Zuid | x 0,00 watt |  | ZIUTZ03 |  |  | PR00113110 | GOED |  | 00000000 |  | 103794 | 00000000 | 00000000 | STAAL | 2033-05-30 |  |  | Schilderselectie2023 | [5 empty] | LED | 407648
554316 | 002004 | In Bedrijf | Vaals | VIJLEN |  | Wijk 00 Vijlen-Lemiers | Vijlen | Pastorijweg | 6294AB |  |  | Straatverlichting | ZUD1 Dummy | 1-Straatverlichting | Masten | 14 | 4.75 | 1Onbekend |  |  |  |  | CVL ST 4.75 M | 7033 CEMENTGRIJS | 2003-10-16 | 2024-06-01 | 2003 | 01 | ARM BRISA I LED16 14W 730 WW 2150lm LC-A2 R9007 SPIE03 22:70%00:50%5:70% 6 270mA | LIGHTRONICS | 2024-05-10 | 2024 | R9007 | 01 | LED 14W | 14 | N |  | 2024-05-10 | 2047-09-21 |  | 01 |  | 0 | 2024-05-10 | Gemeente Vaals | Gemeente Vaals | 195697.2395 | 311227.4645 | 50.7895 | 5.9643 | 1 |  | Links |  | 41274717 | Onbemeterde aansluiting Zuid | x 0,00 watt |  | ZIUTZ03 |  |  | PR00113110 | GOED |  | 00000000 |  | 103794 | 00000000 | 00000000 | STAAL | 2033-05-30 |  |  | Schilderselectie2023 | [5 empty] | LED | 407651
554318 | 002003 | In Bedrijf | Vaals | VIJLEN |  | Wijk 00 Vijlen-Lemiers | Vijlen | Pastorijweg | 6294AB |  |  | Straatverlichting | ZUD1 Dummy | 1-Straatverlichting | Masten | 14 | 4.75 | 1Onbekend |  |  |  |  | CVL ST 4.75 M | 7033 CEMENTGRIJS | 2003-10-16 | 2024-06-01 | 2003 | 01 | ARM BRISA I LED16 14W 730 WW 2150lm LC-A2 R9007 SPIE03 22:70%00:50%5:70% 6 270mA | LIGHTRONICS | 2024-05-10 | 2024 | R9007 | 01 | LED 14W | 14 | N |  | 2024-05-10 | 2047-09-21 |  | 01 |  | 0 | 2024-05-10 | Gemeente Vaals | Gemeente Vaals | 195684 | 311202 | 50.7893 | 5.9641 | 1 |  | Links |  | 41274709 | Onbemeterde aansluiting Zuid | x 0,00 watt |  | ZIUTZ03 |  |  | PR00113110 | GOED |  | 00000000 |  | 103794 | 00000000 | 00000000 | STAAL | 2033-05-30 |  |  | Schilderselectie2023 | [5 empty] | LED | 407652
554410 | 000747 | In Bedrijf | Vaals | VAALS |  | Wijk 01 Vaals | Vaals | Lindenstraat | 6291AE |  |  | Straatverlichting | ZUD1 Dummy | 1-Straatverlichting | Masten | 22 | 4 | VALMONT |  | 114 | 76 | 0 | PM ST 4,0 CV T76 GG M V | 9005 DIEPZWART | 2005-12-15 15:33 | 2024-12-06 | 2005 | 01 | ARM BDS490 CORDOBA I LED20 22W 730 WW 2500LM DV DF-S R9005 SPIE03 OPZ 76 | Signify | 2024-06-05 | 2024 | R9005 | 01 | LED 22W | 22 | N |  | 2024-06-05 | 2047-10-17 |  | 01 |  | 0 | 2024-06-05 | Gemeente Vaals | Gemeente Vaals | 199832 | 309160 | 50.7706 | 6.0227 | 1 |  |  |  | 38057271 | Onbemeterde aansluiting Zuid | x 0,00 watt |  | ZIUTZ03 |  |  |  | GOED |  | 70007267 |  | 104556 | 00000000 | 00000000 | STAAL | 2033-12-04 | [8 empty] | LED | 407745
554421 | 000428 | In Bedrijf | Vaals | VIJLEN |  | Wijk 00 Vijlen-Lemiers | Vijlen | Melleschet | 6294NJ |  |  | Straatverlichting | ZUD1 Dummy | 1-Straatverlichting | Masten | 24 | 6.5 | 1Onbekend |  |  |  |  | OCTA ST 6.5 M | 7033 CEMENTGRIJS | 1984-09-01 | 2021-06-01 | 1984 | 01 | NICOLE GOLD GRN LED 24W 1300L R7035 DVB | INNOLUMIS | 2013-10-21 | 2013 | 7035 LICHTGRIJS | 01 | LED 24 W | 24 | N |  | 2013-10-21 | 2018-06-23 |  | 01 |  | 0 | 2013-10-21 | Gemeente Vaals | Gemeente Vaals | 195078 | 311288 | 50.7901 | 5.9555 | 1 |  |  |  | 38054086 | Onbemeterde aansluiting Zuid | x 0,00 watt |  |  |  |  | 4009242 | GOED |  | 00000000 | 00000000 | 70012654 | 00000000 | 00000000 | STAAL / VERZINKT | 2030-05-30 |  | DCH | [6 empty] | LED | 407756
554423 | 000754 | In Bedrijf | Vaals | LEMIERS |  |  |  | UILENGATS | 629500 |  |  | Straatverlichting | ZUD1 Dummy | 1-Straatverlichting | Masten | 19 | 6.5 | VALMONT |  | 121 | 51 | 0 | OM ST 4,78 CV PTU51 GG M V | 7033 CEMENTGRIJS | 2011-09-20 | 2016-11-01 | 2011 | 01 | ARM LW-SRDS2 I LED24 19W 730 WW 3000lm DANB CV R7040 SPIE03 22:70%00:50%5:70% 6 249mA | LIGHTWELL | 2024-04-12 | 2024 | R7040 | 01 | LED 19 W | 19 | N |  | 2024-04-12 | 2028-12-13 |  | 01 |  | 0 | 2024-04-12 | Gemeente Vaals | Gemeente Vaals | 197370 | 309637 | 50.7751 | 5.9878 | 1 |  |  |  | 38057344 | Onbemeterde aansluiting Zuid | x 0,00 watt |  | ZIUTZ03 |  |  | PR00113110 | GOED |  | 70007263 | 70007329 | 103806 | 00000000 | 00000000 | STAAL | 2025-10-29 |  | UITH ST 1x1000/05 PTU48 T60 V | [6 empty] | LED | 407758
554551 | 001189 | In Bedrijf | Vaals | VAALS |  | Wijk 01 Vaals | Vaals | Aan de Ververij | 6291KC |  |  | Straatverlichting | ZUD1 Dummy | 1-Straatverlichting | Masten | 14.5 | 0 | [5 empty] | PM ST 4,75 CV T60 GG M V | 7033 CEMENTGRIJS | 2024-02-15 13:36 |  | 2024 | 01 | ARM PRUNUS A3 I LED16 14.5W 730 WW 2150LM CODE 7 R7016 SPIE03 270mA OPZ 60 | lightonics | 2024-05-17 | 2024 | R7016 | 01 | LED 14,5W | 14.5 | N |  | 2024-05-17 | 2047-09-28 |  | 01 |  | 0 | 2024-05-17 | Gemeente Vaals | Gemeente Vaals | 199394 | 309645 | 50.775 | 6.0165 | 1 |  |  |  | 38097281 | Onbemeterde aansluiting Zuid | x 0,00 watt |  | ZIUTZ03 |  |  | PR00113110 | GOED |  | 7007955762 |  | 104558 | 00000000 | 00000000 | STAAL | 2025-03-03 | [8 empty] | LED | 407885
554618 | 000429 | In Bedrijf | Vaals | VIJLEN |  | Wijk 00 Vijlen-Lemiers | Vijlen | Melleschet | 6294NJ |  |  | Straatverlichting | ZUD1 Dummy | 1-Straatverlichting | Masten | 24 | 6.5 | 1Onbekend |  |  |  |  | OCTA ST 6.5 M | 7033 CEMENTGRIJS | 1984-09-01 | 2021-06-01 | 1984 | 01 | NICOLE GOLD GRN LED 24W 1300L R7035 DVB | INNOLUMIS | 2013-10-21 | 2013 | 7035 LICHTGRIJS | 01 | LED 24 W | 24 | N |  | 2013-10-21 | 2018-06-23 |  | 01 |  | 0 | 2013-10-21 | Gemeente Vaals | Gemeente Vaals | 195119 | 311393 | 50.791 | 5.9561 | 1 |  |  |  | 38054094 | Onbemeterde aansluiting Zuid | x 0,00 watt |  |  |  |  | 4009242 | GOED |  | 00000000 | 00000000 | 70012654 | 00000000 | 00000000 | STAAL / VERZINKT | 2030-05-30 |  | DCH | [6 empty] | LED | 407955
554620 | 000756 | In Bedrijf | Vaals | VIJLEN |  | Wijk 00 Vijlen-Lemiers | Vijlen | Melleschet | 6294NJ |  |  | Straatverlichting | ZUD1 Dummy | 1-Straatverlichting | Masten | 24 | 6.5 | 1Onbekend |  |  |  |  | CVL ST 6.5 M | 7033 CEMENTGRIJS | 1996-03-01 | 2024-12-06 | 1996 | 01 | NICOLE GOLD GRN LED 24W 1300L R7035 DVB | INNOLUMIS | 2013-10-21 | 2013 | 7035 LICHTGRIJS | 01 | LED 24 W | 24 | N |  | 2013-10-21 | 2018-06-23 |  | 01 |  | 0 | 2013-10-21 | Gemeente Vaals | Gemeente Vaals | 195265 | 311781 | 50.7945 | 5.9582 | 1 |  |  |  | 38057360 | Onbemeterde aansluiting Zuid | x 0,00 watt |  |  |  |  | 4009242 | GOED |  | 00000000 | 00000000 | 70012654 | 00000000 | 00000000 | STAAL / VERZINKT | 2033-12-04 |  | UBO | [6 empty] | LED | 407957
554645 | 001054 | In Bedrijf | Vaals | VAALS |  | Wijk 01 Vaals | Vaals | Leenheerstraat | 6291JE |  |  | Straatverlichting | ZUD1 Dummy | 1-Straatverlichting | Masten | 14 | 4.75 | VALMONT |  | 114 | 60 | 0 | PM ST 4,75 CV T60 GG M V | 7033 CEMENTGRIJS | 2010-11-02 | 2020-06-01 | 2010 | 01 | ARM BRISA I LED16 14W 730 WW 2150lm LC-A2 R9007 SPIE03 22:70%00:50%5:70% 6 270mA | LIGHTRONICS | 2024-05-10 | 2024 | R9007 | 01 | LED 14W | 14 | N |  | 2024-05-10 | 2047-09-21 |  | 01 |  | 0 | 2024-05-10 | Gemeente Vaals | Gemeente Vaals | 198902 | 309391 | 50.7728 | 6.0095 | 1 |  |  |  | 38060345 | Onbemeterde aansluiting Zuid | x 0,00 watt |  | ZIUTZ03 |  |  | PR00113110 | GOED |  | 70007262 |  | 103794 | 00000000 | 00000000 | STAAL | 2029-05-30 | [8 empty] | LED | 407981
554692 | 001055 | In Bedrijf | Vaals | VAALS |  | Wijk 01 Vaals | Vaals | Leenheerstraat | 6291JE |  |  | Straatverlichting | ZUD1 Dummy | 1-Straatverlichting | Masten | 14 | 4.75 | VALMONT |  | 114 | 60 | 0 | PM ST 4,75 CV T60 GG M V | 7033 CEMENTGRIJS | 2010-11-02 | 2020-06-01 | 2010 | 01 | ARM BRISA I LED16 14W 730 WW 2150lm LC-A2 R9007 SPIE03 22:70%00:50%5:70% 6 270mA | LIGHTRONICS | 2024-05-10 | 2024 | R9007 | 01 | LED 14W | 14 | N |  | 2024-05-10 | 2047-09-21 |  | 01 |  | 0 | 2024-05-10 | Gemeente Vaals | Gemeente Vaals | 198904.22 | 309355.774 | 50.7725 | 6.0096 | 1 |  |  |  | 38060353 | Onbemeterde aansluiting Zuid | x 0,00 watt |  | ZIUTZ03 |  |  | PR00113110 | GOED |  | 70007262 |  | 103794 | 00000000 | 00000000 | STAAL | 2029-05-30 | [8 empty] | LED | 408026
554952 | 000757 | In Bedrijf | Vaals | VIJLEN |  | Wijk 00 Vijlen-Lemiers | Vijlen | Melleschet | 6294NJ |  |  | Straatverlichting | ZUD1 Dummy | 1-Straatverlichting | Masten | 24 | 6.5 | 1Onbekend |  |  |  |  | CVL ST 6.5 M | 7033 CEMENTGRIJS | 2003-03-05 | 2021-06-01 | 2003 | 01 | NICOLE GOLD GRN LED 24W 1300L R7035 DVB | INNOLUMIS | 2013-10-21 | 2013 | 7035 LICHTGRIJS | 01 | LED 24 W | 24 | N |  | 2013-10-21 | 2018-06-23 |  | 01 |  | 0 | 2013-10-21 | Gemeente Vaals | Gemeente Vaals | 195222 | 311708 | 50.7939 | 5.9576 | 1 |  |  |  | 38057379 | Onbemeterde aansluiting Zuid | x 0,00 watt |  |  |  |  | 4009242 | GOED |  | 00000000 | 00000000 | 70012654 | 00000000 | 00000000 | STAAL / VERZINKT | 2030-05-30 |  | UBO | [6 empty] | LED | 408282
554994 | 000758 | In Bedrijf | Vaals | VAALS |  | Wijk 01 Vaals | Vaals | Schuurmolenweg | 6291DB |  |  | Straatverlichting | ZUD1 Dummy | 1-Straatverlichting | Masten | 14 | 5 | 1Onbekend |  |  |  |  | CON ST 5 m ... | 7033 CEMENTGRIJS | 2003-03-14 | 2021-06-01 | 2003 | 01 | ARM BRISA I LED16 14W 730 WW 2150lm LC-A2 R9007 SPIE03 22:70%00:50%5:70% 6 270mA | LIGHTRONICS | 2024-05-10 | 2024 | R9007 | 01 | LED 14W | 14 | N |  | 2024-05-10 | 2047-09-21 |  | 01 |  | 0 | 2024-05-10 | Gemeente Vaals | Gemeente Vaals | 198197 | 310072 | 50.7789 | 5.9996 | 1 |  |  |  | 38057387 | Onbemeterde aansluiting Zuid | x 0,00 watt |  | ZIUTZ03 |  |  | PR00113110 | GOED |  | 00000000 |  | 103794 | 00000000 | 00000000 | STAAL | 2030-05-30 | [8 empty] | LED | 408322
555061 | 000432 | In Bedrijf | Vaals | VIJLEN |  | Wijk 00 Vijlen-Lemiers | Vijlen | Hilleshagerweg | 6294AP |  |  | Straatverlichting | ZUD1 Dummy | 1-Straatverlichting | Masten | 19 | 6.5 | VALMONT |  | 121 | 51 | 0 | OM ST 4,78 CV PTU51 GG M V | 7033 CEMENTGRIJS | 2008-01-17 | 2017-07-25 | 2008 | 01 | ARM LW-SRDS2 I LED24 19W 730 WW 3000lm DANB CV R7040 SPIE03 22:70%00:50%5:70% 6 249mA | LIGHTWELL | 2024-04-12 | 2024 | R7040 | 01 | LED 19 W | 19 | N |  | 2024-04-12 | 2028-12-13 |  | 01 |  | 0 | 2024-04-12 | Gemeente Vaals | Gemeente Vaals | 195098 | 311942 | 50.796 | 5.9559 | 1 |  |  |  | 38054124 | Onbemeterde aansluiting Zuid | x 0,00 watt |  | ZIUTZ03 |  | 3332542 | PR00113110 | GOED |  | 70007263 | 00000000 | 103806 | 00000000 | 00000000 | STAAL | 2026-07-23 |  | 621353 UBO ENKEL ST 1000/60 | [6 empty] | LED | 408386
555135 | 000431 | In Bedrijf | Vaals | VIJLEN |  | Wijk 00 Vijlen-Lemiers | Vijlen | Melleschet | 6294NK | 68 |  | Straatverlichting | ZUD1 Dummy | 1-Straatverlichting | Masten | 24 | 6.5 | 1Onbekend |  |  |  |  | OCTA ST 6.5 M | 7033 CEMENTGRIJS | 1984-09-01 | 2021-06-01 | 1984 | 01 | NICOLE GOLD GRN LED 24W 1300L R7035 DVB | INNOLUMIS | 2013-10-21 | 2013 | 7035 LICHTGRIJS | 01 | LED 24 W | 24 | N |  | 2013-10-21 | 2018-06-23 |  | 01 |  | 0 | 2013-10-21 | Gemeente Vaals | Gemeente Vaals | 195070 | 311624 | 50.7931 | 5.9555 | 1 |  |  |  | 38054116 | Onbemeterde aansluiting Zuid | x 0,00 watt |  |  |  |  | 4009242 | GOED |  | 00000000 | 00000000 | 70012654 | 00000000 | 00000000 | STAAL / VERZINKT | 2030-05-30 |  | DCH | [6 empty] | LED | 408461
555255 | 001057 | In Bedrijf | Vaals | VAALS |  | Wijk 01 Vaals | Vaals | Leenheerstraat | 6291JE |  |  | Straatverlichting | ZUD1 Dummy | 1-Straatverlichting | Masten | 14 | 4.75 | VALMONT |  | 114 | 60 | 0 | PM ST 4,75 CV T60 GG M V | 7033 CEMENTGRIJS | 2010-11-02 | 2020-06-01 | 2010 | 01 | ARM BRISA I LED16 14W 730 WW 2150lm LC-A2 R9007 SPIE03 22:70%00:50%5:70% 6 270mA | LIGHTRONICS | 2024-05-10 | 2024 | R9007 | 01 | LED 14W | 14 | N |  | 2024-05-10 | 2047-09-21 |  | 01 |  | 0 | 2024-05-10 | Gemeente Vaals | Gemeente Vaals | 198920 | 309286 | 50.7718 | 6.0098 | 1 |  |  |  | 38060371 | Onbemeterde aansluiting Zuid | x 0,00 watt |  | ZIUTZ03 |  |  | PR00113110 | GOED |  | 70007262 |  | 103794 | 00000000 | 00000000 | STAAL | 2029-05-30 | [8 empty] | LED | 408580
555286 | 001557 | In Bedrijf | Vaals | VAALS |  | Wijk 01 Vaals | Vaals | Maastrichterlaan | 6291EK |  |  | Straatverlichting | ZUD1 Dummy | 1-Straatverlichting | Masten | 114 | 9 | VALMONT |  | 159 | 51 | 0 | OM ST 7,46 CV PTU51 GG M V | 9005 DIEPZWART | 2005-09-21 | 2016-11-01 | 2005 | 01 | ARC 2680 1XSON-T 100W R9007 CSDU | INDAL | 2005-09-21 | 2005 | 9005 DIEPZWART | 01 | LAMP PH MST SON-T PIA PLUS 100W E40 | 100 | N | 220 | 2021-12-29 09:11 | 2026-01-20 09:11 |  | 01 |  | 14 | 2005-09-21 | Gemeente Vaals | Gemeente Vaals | 199284.4 | 309512.7583 | 50.7738 | 6.015 | 1 |  |  |  | 40306771 | Onbemeterde aansluiting Zuid | c 14,00 watt |  |  |  |  | 4006292 | GOED |  | 70007265 | 00000000 | 70008387 | 7005115314 | 00000000 | STAAL | 2025-10-29 |  | 621359 UBO ENKEL ST 1500/60 | NWEG ¦ luukg20160311 | [5 empty] | SON-T | 408607
555565 | 001058 | In Bedrijf | Vaals | VAALS |  | Wijk 01 Vaals | Vaals | Leenheerstraat | 6291JE |  |  | Straatverlichting | ZUD1 Dummy | 1-Straatverlichting | Masten | 14 | 4.75 | VALMONT |  | 114 | 60 |  | PM ST 4,75 CV T60 GG M V | 7033 CEMENTGRIJS | 2012-07-04 | 2016-11-01 | 2012 | 01 | ARM BRISA I LED16 14W 730 WW 2150lm LC-A2 R9007 SPIE03 22:70%00:50%5:70% 6 270mA | LIGHTRONICS | 2024-05-10 | 2024 | R9007 | 01 | LED 14W | 14 | N |  | 2024-05-10 | 2047-09-21 |  | 01 |  | 0 | 2024-05-10 | Gemeente Vaals | Gemeente Vaals | 198885 | 309297 | 50.7719 | 6.0093 | 1 |  |  |  | 38060388 | Onbemeterde aansluiting Zuid | x 0,00 watt |  | ZIUTZ03 |  |  | PR00113110 | GOED |  | 70007262 |  | 103794 | 00000000 | 00000000 | STAAL | 2025-10-29 | [8 empty] | LED | 408877
555588 | 001059 | In Bedrijf | Vaals | VAALS |  | Wijk 01 Vaals | Vaals | Leenheerstraat | 6291JE |  |  | Straatverlichting | ZUD1 Dummy | 1-Straatverlichting | Masten | 14 | 4.75 | VALMONT |  | 114 | 60 |  | PM ST 4,75 CV T60 GG M V | 7033 CEMENTGRIJS | 2012-09-05 | 2016-11-01 | 2012 | 01 | ARM BRISA I LED16 14W 730 WW 2150lm LC-A2 R9007 SPIE03 22:70%00:50%5:70% 6 270mA | LIGHTRONICS | 2024-05-10 | 2024 | R9007 | 01 | LED 14W | 14 | N |  | 2024-05-10 | 2047-09-21 |  | 01 |  | 0 | 2024-05-10 | Gemeente Vaals | Gemeente Vaals | 198892 | 309325 | 50.7722 | 6.0094 | 1 |  |  |  | 38060396 | Onbemeterde aansluiting Zuid | x 0,00 watt |  | ZIUTZ03 |  |  | PR00113110 | GOED |  | 70007262 |  | 103794 | 00000000 | 00000000 | STAAL | 2025-10-29 | [8 empty] | LED | 408901
555632 | 000433 | In Bedrijf | Vaals | VIJLEN |  | Wijk 00 Vijlen-Lemiers | Vijlen | Hilleshagerweg | 6294AP |  |  | Straatverlichting | ZUD1 Dummy | 1-Straatverlichting | Masten | 19 | 6.5 | VALMONT |  | 121 | 51 | 0 | OM ST 4,78 CV PTU51 GG M V | 7033 CEMENTGRIJS | 2013-01-09 | 2016-11-01 | 2013 | 01 | ARM LW-SRDS2 I LED24 19W 730 WW 3000lm DANB CV R7040 SPIE03 22:70%00:50%5:70% 6 249mA | LIGHTWELL | 2024-04-12 | 2024 | R7040 | 01 | LED 19 W | 19 | N |  | 2024-04-12 | 2028-12-13 |  | 01 |  | 0 | 2024-04-12 | Gemeente Vaals | Gemeente Vaals | 195239 | 311822 | 50.7949 | 5.9579 | 1 |  |  |  | 38054132 | Onbemeterde aansluiting Zuid | x 0,00 watt |  | ZIUTZ03 |  |  | PR00113110 | GOED |  | 70007263 | 00000000 | 103806 | 00000000 | 00000000 | STAAL | 2025-10-29 |  | UBO | [6 empty] | LED | 408945
555633 | 000767 | In Bedrijf | Vaals | VAALS |  | Wijk 01 Vaals | Vaals | Heuvel | 6291CP |  |  | Straatverlichting | ZUD1 Dummy | 1-Straatverlichting | Masten | 22 | 4 | VALMONT |  | 114 | 76 | 0 | PM ST 4,0 CV T76 GG M V | 9005 DIEPZWART | 2007-12-13 | 2017-07-25 | 2007 | 01 | ARM BDS490 CORDOBA I LED20 22W 730 WW 2500LM DV DF-S R9005 SPIE03 OPZ 76 | Signify | 2024-06-05 | 2024 | R9005 | 01 | LED 22W | 22 | N |  | 2024-06-05 | 2047-10-17 |  | 01 |  | 0 | 2024-06-05 | Gemeente Vaals | Gemeente Vaals | 198756 | 309830 | 50.7767 | 6.0075 | 1 |  |  |  | 38057476 | Onbemeterde aansluiting Zuid | x 0,00 watt |  | ZIUTZ03 |  |  |  | GOED |  | 70007267 |  | 104556 | 00000000 | 00000000 | STAAL | 2026-07-23 | [8 empty] | LED | 408946
555663 | 000434 | In Bedrijf | Vaals | VIJLEN |  | Wijk 00 Vijlen-Lemiers | Vijlen | Hilleshagerweg | 6294AP |  |  | Straatverlichting | ZUD1 Dummy | 1-Straatverlichting | Masten | 19 | 6.5 | 1Onbekend |  |  |  |  | CVL ST 6.5 M | 7033 CEMENTGRIJS | 1994-09-01 | 2024-06-01 | 1994 | 01 | ARM LW-SRDS2 I LED24 19W 730 WW 3000lm DANB CV R7040 SPIE03 22:70%00:50%5:70% 6 249mA | LIGHTWELL | 2024-04-12 | 2024 | R7040 | 01 | LED 19 W | 19 | N |  | 2024-04-12 | 2028-12-13 |  | 01 |  | 0 | 2024-04-12 | Gemeente Vaals | Gemeente Vaals | 195342 | 311710 | 50.7939 | 5.9593 | 1 |  |  |  | 38054140 | Onbemeterde aansluiting Zuid | x 0,00 watt |  | ZIUTZ03 |  |  | PR00113110 | GOED |  | 00000000 | 00000000 | 103806 | 00000000 | 00000000 | STAAL / VERZINKT | 2033-05-30 |  | UBO | Schilderselectie2023 | [5 empty] | LED | 408976
555696 | 001060 | In Bedrijf | Vaals | VAALS |  | Wijk 01 Vaals | Vaals | Leenheerstraat | 6291JE |  |  | Straatverlichting | ZUD1 Dummy | 1-Straatverlichting | Masten | 14 | 4.75 | VALMONT |  | 114 | 60 |  | PM ST 4,75 CV T60 GG M V | 7033 CEMENTGRIJS | 2012-09-05 | 2016-11-01 | 2012 | 01 | ARM BRISA I LED16 14W 730 WW 2150lm LC-A2 R9007 SPIE03 22:70%00:50%5:70% 6 270mA | LIGHTRONICS | 2018-09-04 | 2018 | R9007 | 01 | LED 14W | 14 | N |  | 2018-09-04 09:25 | 2042-01-15 |  | 01 |  | 0 | 2018-09-04 | Gemeente Vaals | Gemeente Vaals | 198873 | 309334 | 50.7723 | 6.0091 | 1 |  |  |  | 38060401 | Onbemeterde aansluiting Zuid | x 0,00 watt |  | ZIUTZ03 |  |  | 4006156 | GOED |  | 70007262 |  | 103794 | 00000000 | 00000000 | STAAL | 2025-10-29 | [8 empty] | LED | 409006
556052 | 000435 | In Bedrijf | Vaals | VIJLEN |  | Wijk 00 Vijlen-Lemiers | Vijlen | Hilleshagerweg | 6294AP |  |  | Straatverlichting | ZUD1 Dummy | 1-Straatverlichting | Masten | 19 | 6.5 | VALMONT |  | 121 | 51 | 0 | OM ST 4,78 CV PTU51 GG M V | 7033 CEMENTGRIJS | 2008-01-17 | 2017-07-25 | 2008 | 01 | ARM LW-SRDS2 I LED24 19W 730 WW 3000lm DANB CV R7040 SPIE03 22:70%00:50%5:70% 6 249mA | LIGHTWELL | 2024-04-12 | 2024 | R7040 | 01 | LED 19 W | 19 | N |  | 2024-04-12 | 2028-12-13 |  | 01 |  | 0 | 2024-04-12 | Gemeente Vaals | Gemeente Vaals | 195450 | 311575 | 50.7927 | 5.9608 | 1 |  |  |  | 38054159 | Onbemeterde aansluiting Zuid | x 0,00 watt |  | ZIUTZ03 |  |  | PR00113110 | GOED |  | 70007263 | 00000000 | 103806 | 00000000 | 00000000 | STAAL | 2026-07-23 |  | 621353 UBO ENKEL ST 1000/60 | [6 empty] | LED | 409348
556093 | 001738 | In Bedrijf | Vaals | VIJLEN |  | Wijk 00 Vijlen-Lemiers | Vijlen | St Martinusstraat | 6291CV |  |  | Straatverlichting | ZUD1 Dummy | 1-Straatverlichting | Masten | 14 | 4.75 | 1Onbekend |  |  |  |  | CVL ST 4.75 M | 7033 CEMENTGRIJS | 2002-11-25 | 2021-06-01 | 2002 | 01 | ARM BRISA I LED16 14W 730 WW 2150lm LC-A2 R9007 SPIE03 22:70%00:50%5:70% 6 270mA | LIGHTRONICS | 2024-05-10 | 2024 | R9007 | 01 | LED 14W | 14 | N |  | 2024-05-10 | 2047-09-21 |  | 01 |  | 0 | 2024-05-10 | Gemeente Vaals | Gemeente Vaals | 195724 | 311081 | 50.7882 | 5.9647 | 1 |  |  |  | 40784193 | Onbemeterde aansluiting Zuid | x 0,00 watt |  | ZIUTZ03 |  |  | PR00113110 | GOED |  | 00000000 |  | 103794 | 00000000 | 00000000 | STAAL | 2030-05-30 | [8 empty] | LED | 409393
556145 | 001061 | In Bedrijf | Vaals | VAALS |  | Wijk 01 Vaals | Vaals | Leenheerstraat | 6291JE |  |  | Straatverlichting | ZUD1 Dummy | 1-Straatverlichting | Masten | 6 | 4.75 | VALMONT |  | 114 | 60 |  | PM ST 4,75 CV T60 GG M V | 7033 CEMENTGRIJS | 2012-07-04 | 2016-11-01 | 2012 | 01 | ARM BRISA I LED16 6W 730 WW 800lm PA06 R9007 SPIE03 22:70%00:50%5:70% 6: 195mA | LIGHTRONICS | 2024-06-14 | 2024 | R9007 | 01 | LED 6 W | 6 | N |  | 2024-06-14 | 2043-02-22 |  | 01 |  | 0 | 2024-06-14 | Gemeente Vaals | Gemeente Vaals | 198932 | 309303 | 50.772 | 6.01 | 1 |  |  |  | 38060418 | Onbemeterde aansluiting Zuid | x 0,00 watt |  | ZIUTZ03 |  |  | 4006156 | GOED |  | 70007262 |  | 104072 | 00000000 | 00000000 | STAAL | 2025-10-29 | [8 empty] | LED | 409452
556261 | 000436 | In Bedrijf | Vaals | VIJLEN |  | Wijk 00 Vijlen-Lemiers | Vijlen | Hilleshagerweg | 6294AP |  |  | Straatverlichting | ZUD1 Dummy | 1-Straatverlichting | Masten | 80 | 9 | 1Onbekend |  |  |  |  | CVL ST 9 M | 7033 CEMENTGRIJS | 1998-04-01 | 2024-12-06 | 1998 | 01 | *LIBRA 2565 PLL36W R9007 zie 70043492 | INDAL | 2013-01-31 | 2013 | 9007 GRIJS ALUMINIUM | 01 | LAMP CDO TT 70W 828 E27 | 70 | N | 828 | 2022-03-10 08:53 | 2027-01-23 08:53 |  | 01 |  | 10 | 2022-03-10 08:53 | Gemeente Vaals | Gemeente Vaals | 195543.244 | 311468.11 | 50.7917 | 5.9622 | 1 |  |  |  | 38054167 | Onbemeterde aansluiting Zuid | EVSA HID-DV PROG XT 70 CDO Q |  |  |  |  | 4008553 | GOED |  | 00000000 | 00000000 | 70005691 | 7005115276 | 7005114931 | STAAL / VERZINKT | 2033-12-04 |  | UBO | [6 empty] | CDO-TT | 409569
556320 | 001562 | In Bedrijf | Vaals | VAALS |  | Wijk 01 Vaals | Vaals | Maastrichterlaan | 6291EK |  |  | Straatverlichting | ZUD1 Dummy | 1-Straatverlichting | Masten | 110 | 9 | VALMONT |  | 159 | 51 | 0 | OM ST 7,46 CV PTU51 GG M V | 9005 DIEPZWART | 2005-09-21 | 2021-06-01 | 2005 | 01 | ARC 2680 1XSON-T 100W R9007 CSDU | INDAL | 2005-09-21 | 2005 | 9007 GRIJS ALUMINIUM | 01 | MST SON-T PIA Plus 100W/220 E40 1SL/12 | 100 | N | 220 | 2024-03-22 08:35 | 2032-08-19 08:35 |  | 01 |  | 10 | 2005-09-21 | Gemeente Vaals | Gemeente Vaals | 199352.5872 | 309482.7724 | 50.7736 | 6.0159 | 1 |  |  |  | 40306828 | Onbemeterde aansluiting Zuid | e 10,00 watt |  |  |  |  | 4006292 | GOED |  | 70007265 | 00000000 | 70008387 | 0000530904 | 00000000 | STAAL | 2030-05-30 |  | 621359 UBO ENKEL ST 1500/60 | NWEG ¦ luukg20160311 | [5 empty] | SON-T | 409622
556515 | 000438 | In Bedrijf | Vaals | VIJLEN |  | Wijk 00 Vijlen-Lemiers | Vijlen | Mamelisserweg | 6294NH |  |  | Straatverlichting | ZUD1 Dummy | 1-Straatverlichting | Masten | 19 | 9 | 1Onbekend |  |  |  |  | CVL ST 9 M | 7033 CEMENTGRIJS | 2004-02-17 | 2024-06-01 | 2004 | 01 | ARM LW-SRDS2 I LED24 19W 730 WW 3000lm DANB CV R7040 SPIE03 22:70%00:50%5:70% 6 249mA | LIGHTWELL | 2024-04-12 | 2024 | R7040 | 01 | LED 19 W | 19 | N |  | 2024-04-12 | 2028-12-13 |  | 01 |  | 0 | 2024-04-12 | Gemeente Vaals | Gemeente Vaals | 195588 | 311450 | 50.7915 | 5.9628 | 1 |  |  |  | 38054183 | Onbemeterde aansluiting Zuid | x 0,00 watt |  | ZIUTZ03 |  |  | PR00113110 | GOED |  | 00000000 | 00000000 | 103806 | 00000000 | 00000000 | STAAL / VERZINKT | 2033-05-30 |  | UBO | Schilderselectie2023 | [5 empty] | LED | 409810
556516 | 000772 | In Bedrijf | Vaals | VIJLEN |  | Wijk 00 Vijlen-Lemiers | Vijlen | St Martinusstraat | 6294AA |  |  | Straatverlichting | ZUD1 Dummy | 1-Straatverlichting | Masten | 16 | 4.25 | 1Onbekend |  |  |  |  | OCTA ST 4.25 M | 7033 CEMENTGRIJS | 1989-03-01 | 2021-06-01 | 1989 | 01 | MI_NIC ### 16W WW 1950L 7035 **** DDGC | INNOLUMIS | 2017-10-25 | 2017 | RAL 7035 LICHTGRIJS | 01 | LED 16 W | 16 | N |  | 2017-10-25 | 2024-03-31 |  | 01 |  | 0 | 2017-10-25 | Gemeente Vaals | Gemeente Vaals | 195757 | 311122 | 50.7886 | 5.9652 | 1 |  |  |  | 38057522 | Onbemeterde aansluiting Zuid | x 0,00 watt |  | ZIUTZ03 |  |  |  | GOED |  | 00000000 |  | 70036877 | 00000000 | 00000000 | STAAL / VERZINKT | 2030-05-30 | [8 empty] | LED | 409811
556545 | 001064 | In Bedrijf | Vaals | VAALS |  | Wijk 01 Vaals | Vaals | Sneeuwberglaan | 6291HB |  |  | Straatverlichting | ZUD1 Dummy | 1-Straatverlichting | Masten | 14 | 6.5 | VALMONT |  | 121 | 51 | 0 | OM ST 4,78 CV PTU51 GG M V | 7033 CEMENTGRIJS | 2008-11-21 | 2018-11-01 | 2008 | 01 | ARM BRISA I LED16 14W 730 WW 2150lm LC-A2 R9007 SPIE03 22:70%00:50%5:70% 6 270mA | LIGHTRONICS | 2024-05-10 | 2024 | R9007 | 01 | LED 14W | 14 | N |  | 2024-05-10 | 2047-09-21 |  | 01 |  | 0 | 2024-05-10 | Gemeente Vaals | Gemeente Vaals | 199668 | 309618 | 50.7748 | 6.0204 | 1 |  |  |  | 38060442 | Onbemeterde aansluiting Zuid | x 0,00 watt |  | ZIUTZ03 |  |  | PR00113110 | GOED |  | 70007263 | 00000000 | 103794 | 00000000 | 00000000 | STAAL | 2027-10-30 |  | 621353 UBO ENKEL ST 1000/60 | [6 empty] | LED | 409838
556567 | 001063 | In Bedrijf | Vaals | VAALS |  | Wijk 01 Vaals | Vaals | Sneeuwberglaan | 6291HC | 24 |  | Straatverlichting | ZUD1 Dummy | 1-Straatverlichting | Masten | 14 | 6.5 | VALMONT |  | 121 | 51 | 0 | OM ST 4,78 CV PTU51 GG M V | 7033 CEMENTGRIJS | 2008-11-21 | 2018-11-01 | 2008 | 01 | ARM BRISA I LED16 14W 730 WW 2150lm LC-A2 R9007 SPIE03 22:70%00:50%5:70% 6 270mA | LIGHTRONICS | 2024-05-10 | 2024 | R9007 | 01 | LED 14W | 14 | N |  | 2024-05-10 | 2047-09-21 |  | 01 |  | 0 | 2024-05-10 | Gemeente Vaals | Gemeente Vaals | 199724 | 309614 | 50.7747 | 6.0212 | 1 |  |  |  | 41934024 | Onbemeterde aansluiting Zuid | x 0,00 watt |  | ZIUTZ03 |  |  | PR00113110 | GOED |  | 70007263 | 00000000 | 103794 | 00000000 | 00000000 | STAAL | 2027-10-30 |  | 621353 UBO ENKEL ST 1000/60 | [6 empty] | LED | 409862
556571 | 001594 | In Bedrijf | Vaals | VAALS |  | Wijk 01 Vaals | Vaals | Beemderlaan | 6291GM |  |  | Straatverlichting | ZUD1 Dummy | 1-Straatverlichting | Masten | 14 | 5 | 1Onbekend |  |  |  |  | CVL ST 5 M | 7033 CEMENTGRIJS | 1994-03-01 | 2016-11-01 | 1994 | 01 | ARM BRISA I LED16 14W 730 WW 2150lm LC-A2 R9007 SPIE03 22:70%00:50%5:70% 6 270mA | LIGHTRONICS | 2024-05-10 | 2024 | R9007 | 01 | LED 14W | 14 | N |  | 2024-05-10 | 2047-09-21 |  | 01 |  | 0 | 2024-05-10 | Gemeente Vaals | Gemeente Vaals | 199739.4698 | 309358.5981 | 50.7724 | 6.0214 | 1 |  |  |  | 40452980 | Onbemeterde aansluiting Zuid | x 0,00 watt |  | ZIUTZ03 |  |  | PR00113110 | GOED |  | 00000000 |  | 103794 | 00000000 | 00000000 | STAAL | 2025-10-29 | [8 empty] | LED | 409866
556583 | 001701 | In Bedrijf | Vaals | LEMIERS |  | Wijk 00 Vijlen-Lemiers | Holset | Holset | 6295NC |  |  | Straatverlichting | ZUD1 Dummy | 1-Straatverlichting | Masten | 24 | 6.5 | 1Onbekend |  |  |  |  | CVL ST 6.5 M | 7033 CEMENTGRIJS | 1997-06-01 | 2024-12-06 | 1997 | 01 | MI_NIC ### 24W WW 2800L 7035 **** DDGC | INNOLUMIS | 2017-10-25 | 2017 | RAL 7035 LICHTGRIJS | 01 | LED 24 W | 24 | N |  | 2017-10-25 | 2022-06-28 |  | 01 |  | 0 | 2017-10-25 | Gemeente Vaals | Gemeente Vaals | 197361.4738 | 309655.7874 | 50.7753 | 5.9877 | 1 |  |  |  | 40572153 | Onbemeterde aansluiting Zuid | x 0,00 watt |  | ZIUTZ03 |  |  | 4026052 | GOED |  | 00000000 | 00000000 | 70036878 | 00000000 | 00000000 | STAAL / VERZINKT | 2033-12-04 |  | UBO | [6 empty] | LED | 409877
556601 | 001065 | In Bedrijf | Vaals | VAALS |  | Wijk 01 Vaals | Vaals | Bergstraat | 6291AX |  |  | Straatverlichting | ZUD1 Dummy | 1-Straatverlichting | Masten | 30 | 3.75 | 1Onbekend |  |  |  |  | GEVEL ST 3.75 m | 7033 CEMENTGRIJS | 1979-01-01 | 2016-11-01 | 1979 | 01 | K12 ### 30W WW 2300L SYM KOPR ND | K.S. VERLICHTING | 2016-03-22 | 2016 | KOPER | 01 | LED 30 W | 30 | N |  | 2016-03-22 | 2039-08-03 |  | 01 |  | 0 | 2016-03-22 | Gemeente Vaals | Gemeente Vaals | 199673 | 308973 | 50.769 | 6.0204 | 1 |  |  |  | 38060450 | Onbemeterde aansluiting Zuid | x 0,00 watt |  |  |  |  | 4019628-1 ¦ guuse20160304 | GOED |  | 00000000 |  | 70031226 | 00000000 | 00000000 | STAAL | 2025-10-30 | [8 empty] | LED | 409899
556655 | 000437 | In Bedrijf | Vaals | VIJLEN |  | Wijk 00 Vijlen-Lemiers | Vijlen | Hilleshagerweg | 6294AP |  |  | Straatverlichting | ZUD1 Dummy | 1-Straatverlichting | Masten | 80 | 9 | 1Onbekend |  |  |  |  | CVL ST 9 M | 7033 CEMENTGRIJS | 2004-02-17 | 2024-06-01 | 2004 | 01 | IRIDIUM SGS253 1XSON-T 70W-E CON | Philips | 2008-01-12 | 2008 | GRIJS | 01 | LAMP CDO TT 70W 828 E27 | 70 | N | 828 | 2024-01-17 11:22 | 2026-11-06 11:22 |  | 01 |  | 10 | 2008-01-12 | Gemeente Vaals | Gemeente Vaals | 195565 | 311442 | 50.7915 | 5.9625 | 1 |  |  |  | 38054175 | Onbemeterde aansluiting Zuid | e 10,00 watt | [5 empty] | GOED |  | 00000000 | 00000000 | 70008218 | 7005115276 | 00000000 | STAAL / VERZINKT | 2033-05-30 |  | UBO | Schilderselectie2023 | [5 empty] | CDO-TT | 409952
556676 | 000439 | In Bedrijf | Vaals | VIJLEN |  | Wijk 00 Vijlen-Lemiers | Vijlen | Mamelisserweg | 6294NH |  |  | Straatverlichting | ZUD1 Dummy | 1-Straatverlichting | Masten | 19 | 6.5 | 1Onbekend |  |  |  |  | CVL ST 6.5 M | 7033 CEMENTGRIJS | 2005-03-11 | 2016-11-01 | 2005 | 01 | ARM LW-SRDS2 I LED24 19W 730 WW 3000lm DANB CV R7040 SPIE03 22:70%00:50%5:70% 6 249mA | LIGHTWELL | 2024-04-12 | 2024 | R7040 | 01 | LED 19 W | 19 | N |  | 2024-04-12 | 2028-12-13 |  | 01 |  | 0 | 2024-04-12 | Gemeente Vaals | Gemeente Vaals | 195647 | 311491 | 50.7919 | 5.9636 | 1 |  |  |  | 38054191 | Onbemeterde aansluiting Zuid | x 0,00 watt |  | ZIUTZ03 |  |  | PR00113110 | GOED |  | 00000000 | 00000000 | 103806 | 00000000 | 00000000 | STAAL / VERZINKT | 2025-10-29 |  | UBO | [6 empty] | LED | 409973
556677 | 000773 | In Bedrijf | Vaals | VIJLEN |  | Wijk 00 Vijlen-Lemiers | Vijlen | St Martinusstraat | 6294AA |  |  | Straatverlichting | ZUD1 Dummy | 1-Straatverlichting | Masten | 14 | 4.75 | VALMONT |  | 114 | 60 |  | PM ST 4,75 CV T60 GG M V | 7033 CEMENTGRIJS | 2017-10-25 | 2018-11-01 | 2017 | 01 | ARM BRISA I LED16 14W 730 WW 2150lm LC-A2 R9007 SPIE03 22:70%00:50%5:70% 6 270mA | LIGHTRONICS | 2024-05-10 | 2024 | R9007 | 01 | LED 14W | 14 | N |  | 2024-05-10 | 2047-09-21 |  | 01 |  | 0 | 2024-05-10 | Gemeente Vaals | Gemeente Vaals | 195737 | 311098 | 50.7883 | 5.9649 | 1 |  |  |  | 38057530 | Onbemeterde aansluiting Zuid | x 0,00 watt |  | ZIUTZ03 |  |  | PR00113110 | GOED |  | 70007262 |  | 103794 | 00000000 | 00000000 | STAAL | 2027-10-30 | [8 empty] | LED | 409974
556779 | 000440 | In Bedrijf | Vaals | VIJLEN |  | Wijk 00 Vijlen-Lemiers | Vijlen | Mamelisserweg | 6294NH |  |  | Straatverlichting | ZUD1 Dummy | 1-Straatverlichting | Masten | 19 | 6.5 | 1Onbekend |  |  |  |  | CVL ST 6.5 M | 7033 CEMENTGRIJS | 2008-10-02 | 2019-06-03 | 2008 | 01 | ARM LW-SRDS2 I LED24 19W 730 WW 3000lm DANB CV R7040 SPIE03 22:70%00:50%5:70% 6 249mA | LIGHTWELL | 2024-04-12 | 2024 | R7040 | 01 | LED 19 W | 19 | N |  | 2024-04-12 | 2028-12-13 |  | 01 |  | 0 | 2024-04-12 | Gemeente Vaals | Gemeente Vaals | 195690.2583 | 311512.8788 | 50.7921 | 5.9642 | 1 |  |  |  | 42110246 | Onbemeterde aansluiting Zuid | x 0,00 watt |  | ZIUTZ03 |  |  | PR00113110 | GOED |  | 00000000 | 00000000 | 103806 | 00000000 | 00000000 | STAAL / VERZINKT | 2028-05-31 |  | UBO | [6 empty] | LED | 410070
556781 | 001067 | In Bedrijf | Vaals | VAALS |  | Wijk 01 Vaals | Vaals | Sacre Coeurstraat | 6291CZ |  |  | Straatverlichting | ZUD1 Dummy | 1-Straatverlichting | Masten | 14.5 | 4.75 | VALMONT |  | 114 | 60 | 0 | PM ST 4,75 CV T60 GG M V | 7033 CEMENTGRIJS | 2010-10-27 | 2020-06-01 | 2010 | 01 | ARM PRUNUS A3 I LED16 14.5W 730 WW 2150LM CODE 7 R7016 SPIE03 270mA OPZ 60 | lightonics | 2024-05-17 | 2024 | R7016 | 01 | LED 14,5W | 14.5 | N |  | 2024-05-17 | 2047-09-28 |  | 01 |  | 0 | 2024-05-17 | Gemeente Vaals | Gemeente Vaals | 198951 | 309526 | 50.774 | 6.0102 | 1 |  |  |  | 38060477 | Onbemeterde aansluiting Zuid | x 0,00 watt |  | ZIUTZ03 |  |  | PR00113110 | GOED |  | 70007262 |  | 104558 | 00000000 | 00000000 | STAAL | 2029-05-30 | [8 empty] | LED | 410072
556875 | 000774 | In Bedrijf | Vaals | VIJLEN |  | Wijk 00 Vijlen-Lemiers | Vijlen | St Martinusstraat | 6294AA |  |  | Straatverlichting | ZUD1 Dummy | 1-Straatverlichting | Masten | 14 | 4.75 | 1Onbekend |  |  |  |  | CVL ST 4.75 M | 7033 CEMENTGRIJS | 1993-03-01 | 2021-06-01 | 1993 | 01 | ARM BRISA I LED16 14W 730 WW 2150lm LC-A2 R9007 SPIE03 22:70%00:50%5:70% 6 270mA | LIGHTRONICS | 2024-05-10 | 2024 | R9007 | 01 | LED 14W | 14 | N |  | 2024-05-10 | 2047-09-21 |  | 01 |  | 0 | 2024-05-10 | Gemeente Vaals | Gemeente Vaals | 195711 | 311065 | 50.7881 | 5.9645 | 1 |  |  |  | 38057549 | Onbemeterde aansluiting Zuid | x 0,00 watt |  | ZIUTZ03 |  |  | PR00113110 | GOED |  | 00000000 |  | 103794 | 00000000 | 00000000 | STAAL | 2030-05-30 | [8 empty] | LED | 410150
557021 | 001595 | In Bedrijf | Vaals | VAALS |  | Wijk 01 Vaals | Vaals | Beemderlaan | 6291GM |  |  | Straatverlichting | ZUD1 Dummy | 1-Straatverlichting | Masten | 14 | 5 | 1Onbekend |  |  |  |  | CVL ST 5 M | 7033 CEMENTGRIJS | 1994-03-01 | 2021-06-01 | 1994 | 01 | ARM BRISA I LED16 14W 730 WW 2150lm LC-A2 R9007 SPIE03 22:70%00:50%5:70% 6 270mA | LIGHTRONICS | 2024-05-10 | 2024 | R9007 | 01 | LED 14W | 14 | N |  | 2024-05-10 | 2047-09-21 |  | 01 |  | 0 | 2024-05-10 | Gemeente Vaals | Gemeente Vaals | 199741.9853 | 309384.9457 | 50.7727 | 6.0214 | 1 |  |  |  | 40452999 | Onbemeterde aansluiting Zuid | x 0,00 watt |  | ZIUTZ03 |  |  | PR00113110 | GOED |  | 00000000 |  | 103794 | 00000000 | 00000000 | STAAL | 2030-05-30 | [8 empty] | LED | 410275
557127 | 001702 | In Bedrijf | Vaals | LEMIERS |  | Wijk 00 Vijlen-Lemiers | Lemiers | Schoolstraat | 6295AV |  |  | Straatverlichting | ZUD1 Dummy | 1-Straatverlichting | Masten | 14.5 | 4.75 | 1Onbekend |  |  |  |  | CVL ST 4.75 M | 7033 CEMENTGRIJS | 1997-04-01 | 2024-12-06 | 1997 | 01 | ARM PRUNUS A3 I LED16 14.5W 730 WW 2150LM CODE 7 R7016 SPIE03 270mA OPZ 60 | lightonics | 2024-05-17 | 2024 | R7016 | 01 | LED 14,5W | 14.5 | N |  | 2024-05-17 | 2047-09-28 |  | 01 |  | 0 | 2024-05-17 | Gemeente Vaals | Gemeente Vaals | 197556 | 310741 | 50.785 | 5.9906 | 1 |  |  |  | 40572161 | Onbemeterde aansluiting Zuid | x 0,00 watt |  | ZIUTZ03 |  |  | PR00113110 | GOED |  | 00000000 |  | 104558 | 00000000 | 00000000 | STAAL | 2033-12-04 | [8 empty] | LED | 410372
577718 | 001130 | In Bedrijf | Vaals | VAALS |  | Wijk 01 Vaals | Vaals | Bloemendalstraat | 6291CL |  |  | Straatverlichting | ZUD1 Dummy | 1-Straatverlichting | Masten | 18 | 4.75 | VALMONT |  | 114 | 60 |  | PM ST 4,75 CV T60 GG M V | 7033 CEMENTGRIJS | 2017-02-10 | 2018-11-01 | 2017 | 01 | KFK 16X 18W WW 2150L 9005 C8 DDG | LIGHTRONICS | 2017-02-10 | 2017 | RAL 9005 GITZWART | 01 | LED 18 W | 18 | N |  | 2017-02-10 | 2040-06-23 |  | 01 |  | 0 | 2017-02-10 | Gemeente Vaals | Gemeente Vaals | 199177 | 309501 | 50.7737 | 6.0134 | 1 |  |  |  | 38093790 | Onbemeterde aansluiting Zuid | x 0,00 watt |  | ZIUTZ03 |  |  | 4023243 | GOED |  | 70007262 |  | 70032123 | 00000000 | 00000000 | STAAL | 2027-10-30 |  |  | NM SCHILDEREN | [5 empty] | LED | 410643
582476 | 001068 | In Bedrijf | Vaals | VAALS |  | Wijk 01 Vaals | Vaals | Sacre Coeurstraat | 6291CZ |  |  | Straatverlichting | ZUD1 Dummy | 1-Straatverlichting | Masten | 14.5 | 4.75 | VALMONT |  | 114 | 60 | 0 | PM ST 4,75 CV T60 GG M V | 7033 CEMENTGRIJS | 2010-10-27 | 2020-06-01 | 2010 | 01 | ARM PRUNUS A3 I LED16 14.5W 730 WW 2150LM CODE 7 R7016 SPIE03 270mA OPZ 60 | lightonics | 2024-05-17 | 2024 | R7016 | 01 | LED 14,5W | 14.5 | N |  | 2024-05-17 | 2047-09-28 |  | 01 |  | 0 | 2024-05-17 | Gemeente Vaals | Gemeente Vaals | 198909.7864 | 309531.8101 | 50.774 | 6.0097 | 1 |  |  |  | 38060485 | Onbemeterde aansluiting Zuid | x 0,00 watt |  | ZIUTZ03 |  |  | PR00113110 | GOED |  | 70007262 |  | 104558 | 00000000 | 00000000 | STAAL | 2029-05-30 | [8 empty] | LED | 410674
589716 | 002032 | In Bedrijf | Vaals | VAALS |  | Wijk 01 Vaals | Vaals | Bosstraat | 6291CG | 89 | PARKEERBOXEN | Straatverlichting | ZUD1 Dummy | 1-Straatverlichting | Masten | 22 | 4 | VALMONT |  |  | 76 |  | CVL ST 4 M PT ... | 9005 DIEPZWART | 2004-09-14 | 2024-12-06 | 2004 | 01 | ARM BDS490 CORDOBA I LED20 22W 730 WW 2500LM DV DF-S R9005 SPIE03 OPZ 76 | Signify | 2024-06-05 | 2024 | R9005 | 01 | LED 22W | 22 | N |  | 2024-06-05 | 2047-10-17 |  | 01 |  | 0 | 2024-06-05 | Gemeente Vaals | Gemeente Vaals | 199324.98 | 308992.421 | 50.7692 | 6.0155 | 1 |  | Links |  | 41298128 | Onbemeterde aansluiting Zuid | x 0,00 watt |  | ZIUTZ03 |  |  | PR00113110 | GOED |  | 00000000 |  | 104556 | 00000000 | 00000000 | STAAL / VERZINKT | 2033-12-04 | [8 empty] | LED | 411682
589717 | 002033 | In Bedrijf | Vaals | VAALS |  | Wijk 01 Vaals | Vaals | Bosstraat | 6291CG | 89 | PARKEERBOXEN | Straatverlichting | ZUD1 Dummy | 1-Straatverlichting | Masten | 22 | 4 | VALMONT |  |  | 76 |  | CVL ST 4 M PT ... | 9005 DIEPZWART | 2004-09-14 | 2024-12-06 | 2004 | 01 | ARM BDS490 CORDOBA I LED20 22W 730 WW 2500LM DV DF-S R9005 SPIE03 OPZ 76 | Signify | 2024-06-05 | 2024 | R9005 | 01 | LED 22W | 22 | N |  | 2024-06-05 | 2047-10-17 |  | 01 |  | 0 | 2024-06-05 | Gemeente Vaals | Gemeente Vaals | 199297.656 | 308976.37 | 50.769 | 6.0151 | 1 |  | Links |  | 41298136 | Onbemeterde aansluiting Zuid | x 0,00 watt |  | ZIUTZ03 |  |  | PR00113110 | GOED |  | 00000000 |  | 104556 | 00000000 | 00000000 | STAAL / VERZINKT | 2033-12-04 | [8 empty] | LED | 411683
598832 | 002044 | In Bedrijf | Vaals | VAALS |  | Wijk 01 Vaals | Vaals | Aan de Weverij | 6291KE |  |  | Straatverlichting | ZUD1 Dummy | 1-Straatverlichting | Masten | 19 | 6.5 | VALMONT |  | 121 | 51 | 0 | OM ST 4,78 CV PTU51 GG M V | 7033 CEMENTGRIJS | 2005-07-13 13:23 | 2016-11-01 | 2005 | 01 | ARM LW-SRDS2 I LED24 19W 730 WW 3000lm DANB CV R7040 SPIE03 22:70%00:50%5:70% 6 249mA | LIGHTWELL | 2024-04-12 | 2024 | R7040 | 01 | LED 19 W | 19 | N |  | 2024-04-12 | 2028-12-13 |  | 01 |  | 0 | 2024-04-12 | Gemeente Vaals | Gemeente Vaals | 199397.201 | 309809.097 | 50.7765 | 6.0166 | 1 |  | Links |  | 41345568 | Onbemeterde aansluiting Zuid | x 0,00 watt |  | ZIUTZ03 |  |  | PR00113110 | GOED |  | 70007263 | 00000000 | 103806 | 00000000 | 00000000 | STAAL | 2025-10-29 |  | 621353 UBO ENKEL ST 1000/60 | [6 empty] | LED | 418329
599033 | 000441 | In Bedrijf | Vaals | VIJLEN |  | Wijk 00 Vijlen-Lemiers | Vijlen | Mamelisserweg | 6294NH |  |  | Straatverlichting | ZUD1 Dummy | 1-Straatverlichting | Masten | 19 | 6.5 | 1Onbekend |  |  |  |  | CVL ST 6.5 M | 7033 CEMENTGRIJS | 1997-10-01 | 2016-11-01 | 1997 | 01 | ARM LW-SRDS2 I LED24 19W 730 WW 3000lm DANB CV R7040 SPIE03 22:70%00:50%5:70% 6 249mA | LIGHTWELL | 2024-04-12 | 2024 | R7040 | 01 | LED 19 W | 19 | N |  | 2024-04-12 | 2028-12-13 |  | 01 |  | 0 | 2024-04-12 | Gemeente Vaals | Gemeente Vaals | 195739.455 | 311547.864 | 50.7924 | 5.9649 | 1 |  |  |  | 41821483 | Onbemeterde aansluiting Zuid | x 0,00 watt |  | ZIUTZ03 |  |  | PR00113110 | GOED |  | 00000000 | 00000000 | 103806 | 00000000 | 00000000 | STAAL / VERZINKT | 2025-10-29 |  | UBO | [6 empty] | LED | 418471
599034 | 000775 | In Bedrijf | Vaals | VIJLEN |  | Wijk 00 Vijlen-Lemiers | Vijlen | St Martinusstraat | 6294AA |  |  | Straatverlichting | ZUD1 Dummy | 1-Straatverlichting | Masten | 16 | 4.75 | 1Onbekend |  |  |  |  | CVL ST 4.75 M | 7033 CEMENTGRIJS | 1996-09-01 | 2024-12-06 | 1996 | 01 | MI_NIC ### 16W WW 1950L 7035 **** DDGC | INNOLUMIS | 2017-10-25 | 2017 | RAL 7035 LICHTGRIJS | 01 | LED 16 W | 16 | N |  | 2017-10-25 | 2022-06-28 |  | 01 |  | 0 | 2017-10-25 | Gemeente Vaals | Gemeente Vaals | 195695 | 311045 | 50.7879 | 5.9643 | 1 |  |  |  | 38057557 | Onbemeterde aansluiting Zuid | x 0,00 watt |  | ZIUTZ03 |  |  | 4026052 | GOED |  | 00000000 |  | 70036877 | 00000000 | 00000000 | STAAL | 2033-12-04 | [8 empty] | LED | 418472
599521 | 002034 | In Bedrijf | Vaals | LEMIERS |  | Wijk 00 Vijlen-Lemiers | Lemiers | Schoolstraat | 6295AX |  |  | Straatverlichting | ZUD1 Dummy | 1-Straatverlichting | Masten | 6 | 4 | PETITJEAN |  | 142 | 60 |  | PM ST 4,0 CO T60 GG M V LIMBURG | 7033 CEMENTGRIJS | 2005-07-19 09:58 | 2024-12-06 | 2005 | 01 | ARM BRISA I LED16 6W 730 WW 800lm PA06 R9007 SPIE03 22:70%00:50%5:70% 6: 195mA | LIGHTRONICS | 2024-06-14 | 2024 | R9007 | 01 | LED 6 W | 6 | N |  | 2024-06-14 | 2043-02-22 |  | 01 |  | 0 | 2024-06-14 | Gemeente Vaals | Gemeente Vaals | 197589.133 | 310908.321 | 50.7865 | 5.9911 | 1 |  | Links |  | 41131241 | Onbemeterde aansluiting Zuid | x 0,00 watt |  | ZIUTZ03 |  |  | 3236556 | GOED |  | 70007717 |  | 104072 | 00000000 | 00000000 | STAAL | 2033-12-04 | [8 empty] | LED | 418788
599522 | 002035 | In Bedrijf | Vaals | LEMIERS |  | Wijk 00 Vijlen-Lemiers | Lemiers | Schoolstraat | 6295AX |  |  | Straatverlichting | ZUD1 Dummy | 1-Straatverlichting | Masten | 163 | 3.7 | SAPA |  | 114 | 60 |  | PM AL 3,7 CO T60 CP R9006 | 9006 WIT ALUMINIUM | 2018-03-08 |  | 2018 | 01 | 20077160 IND 22001 EYRIA CDM-T 150 W | INDAL | 2007-11-15 12:47 | 2007 | 9006 WIT ALUMINIUM | 01 | LAMP CDM-T 150W 830 G12 | 150 | N | 830 | 2019-02-20 12:52 | 2020-07-16 12:52 |  | 01 |  | 13 | 2018-03-08 | Gemeente Vaals | Gemeente Vaals | 197547.952 | 310843.118 | 50.7859 | 5.9905 | 1 |  | Links |  | 41229959 | Onbemeterde aansluiting Zuid | e 13,00 watt |  |  |  |  | 3549822 | GOED |  | 70022049 |  | 00000000 | 7005115283 | 00000000 | ALUMINIUM | [9 empty] | CDM-T | 418789
599523 | 002036 | In Bedrijf | Vaals | LEMIERS |  | Wijk 00 Vijlen-Lemiers | Lemiers | Schoolstraat | 6295AX |  |  | Achterpadverlichting | ZUD1 Dummy | 1-Straatverlichting | Masten | 14 | 4 | PETITJEAN |  | 142 | 60 |  | PM ST 4,0 CO T60 GG M V LIMBURG | 7033 CEMENTGRIJS | 2005-07-19 09:58 | 2024-12-06 | 2005 | 01 | ARM BRISA I LED16 14W 730 WW 2150lm LC-A2 R9007 SPIE03 22:70%00:50%5:70% 6 270mA | LIGHTRONICS | 2024-07-03 | 2024 | R9007 | 01 | LED 14W | 14 | N |  | 2024-07-03 | 2047-11-14 |  | 01 |  | 0 | 2024-07-03 | Gemeente Vaals | Gemeente Vaals | 197565.067 | 310782.547 | 50.7854 | 5.9907 | 1 |  | Links |  | 41229975 | Onbemeterde aansluiting Zuid | x 0,00 watt |  | ZIUTZ03 |  |  |  | GOED |  | 70007717 |  | 103794 | 00000000 | 00000000 | STAAL | 2033-12-04 | [8 empty] | LED | 418790
599524 | 002040 | In Bedrijf | Vaals | LEMIERS |  | Wijk 00 Vijlen-Lemiers | Lemiers | Schoolstraat | 6295AX |  |  | Straatverlichting | ZUD1 Dummy | 1-Straatverlichting | Masten | 6 | 4 | PETITJEAN |  | 142 | 60 |  | PM ST 4,0 CO T60 GG M V LIMBURG | 7033 CEMENTGRIJS | 2005-07-19 09:58 | 2024-12-06 | 2005 | 01 | ARM BRISA I LED16 6W 730 WW 800lm PA06 R9007 SPIE03 22:70%00:50%5:70% 6: 195mA | LIGHTRONICS | 2024-06-14 | 2024 | R9007 | 01 | LED 6 W | 6 | N |  | 2024-06-14 | 2043-02-22 |  | 01 |  | 0 | 2024-06-14 | Gemeente Vaals | Gemeente Vaals | 197519.606 | 310680.768 | 50.7845 | 5.9901 | 1 |  | Links |  | 41345320 | Onbemeterde aansluiting Zuid | x 0,00 watt |  | ZIUTZ03 |  |  |  | GOED |  | 70007717 |  | 104072 | 00000000 | 00000000 | STAAL | 2033-12-04 | [8 empty] | LED | 418791
599540 | 002037 | In Bedrijf | Vaals | LEMIERS |  | Wijk 00 Vijlen-Lemiers | Lemiers | Schoolstraat | 6295AX |  |  | Straatverlichting | ZUD1 Dummy | 1-Straatverlichting | Masten | 6 | 4 | PETITJEAN |  | 142 | 60 |  | PM ST 4,0 CO T60 GG M V LIMBURG | 7033 CEMENTGRIJS | 2005-07-19 09:58 | 2024-12-06 | 2005 | 01 | ARM BRISA I LED16 6W 730 WW 800lm PA06 R9007 SPIE03 22:70%00:50%5:70% 6: 195mA | LIGHTRONICS | 2024-06-14 | 2024 | R9007 | 01 | LED 6 W | 6 | N |  | 2024-06-14 | 2043-02-22 |  | 01 |  | 0 | 2024-06-14 | Gemeente Vaals | Gemeente Vaals | 197572.454 | 310740.935 | 50.785 | 5.9908 | 1 |  | Links |  | 41345282 | Onbemeterde aansluiting Zuid | x 0,00 watt |  | ZIUTZ03 |  |  |  | GOED |  | 70007717 |  | 104072 | 00000000 | 00000000 | STAAL | 2033-12-04 | [8 empty] | LED | 418803
599739 | 002039 | In Bedrijf | Vaals | LEMIERS |  | Wijk 00 Vijlen-Lemiers | Lemiers | Schoolstraat | 6295AX |  |  | Straatverlichting | ZUD1 Dummy | 1-Straatverlichting | Masten | 6 | 4 | PETITJEAN |  | 142 | 60 |  | PM ST 4,0 CO T60 GG M V LIMBURG | 7033 CEMENTGRIJS | 2005-07-19 09:58 | 2024-12-06 | 2005 | 01 | ARM BRISA I LED16 6W 730 WW 800lm PA06 R9007 SPIE03 22:70%00:50%5:70% 6: 195mA | LIGHTRONICS | 2024-06-14 | 2024 | R9007 | 01 | LED 6 W | 6 | N |  | 2024-06-14 | 2043-02-22 |  | 01 |  | 0 | 2024-06-14 | Gemeente Vaals | Gemeente Vaals | 197539.547 | 310693.853 | 50.7846 | 5.9904 | 1 |  | Links |  | 41345312 | Onbemeterde aansluiting Zuid | x 0,00 watt |  | ZIUTZ03 |  |  |  | GOED |  | 70007717 |  | 104072 | 00000000 | 00000000 | STAAL | 2033-12-04 | [8 empty] | LED | 418854
599741 | 002041 | In Bedrijf | Vaals | LEMIERS |  | Wijk 00 Vijlen-Lemiers | Lemiers | Schoolstraat | 6295AX |  |  | Straatverlichting | ZUD1 Dummy | 1-Straatverlichting | Masten | 14.5 | 4.75 | VALMONT |  | 114 | 60 | 0 | PM ST 4,75 CV T60 GG M V | 7033 CEMENTGRIJS | 2005-07-19 09:58 | 2024-12-06 | 2005 | 01 | ARM PRUNUS A3 I LED16 14.5W 730 WW 2150LM CODE 7 R7016 SPIE03 270mA OPZ 60 | lightonics | 2024-05-17 | 2024 | R7016 | 01 | LED 14,5W | 14.5 | N |  | 2024-05-17 | 2047-09-28 |  | 01 |  | 0 | 2024-05-17 | Gemeente Vaals | Gemeente Vaals | 197518.958 | 310662.596 | 50.7843 | 5.9901 | 1 |  | Links |  | 41345339 | Onbemeterde aansluiting Zuid | x 0,00 watt |  | ZIUTZ03 |  |  | PR00113110 | GOED |  | 70007262 |  | 104558 | 00000000 | 00000000 | STAAL | 2033-12-04 | [8 empty] | LED | 418856
648184 | 000302 | In Bedrijf | Vaals | VAALS |  | Wijk 00 Vijlen-Lemiers | Raren | Meelenbroekerweg | 6291NE |  |  | Straatverlichting | ZUD1 Dummy | 1-Straatverlichting | Masten | 24 | 6.5 | VALMONT |  | 121 | 51 |  | OM ST 4,78 CV PTU51 GG M V | 7033 CEMENTGRIJS | 2012-07-02 | 2016-11-01 | 2012 | 01 | NICOLE GOLD GRN LED 24W 1300L R7035 DVB | INNOLUMIS | 2013-10-21 | 2013 | 7035 LICHTGRIJS | 01 | LED 24 W | 24 | N |  | 2013-10-21 | 2018-06-23 |  | 01 |  | 0 | 2013-10-21 | Gemeente Vaals | Gemeente Vaals | 197472 | 307917 | 50.7596 | 5.9891 | 1 |  |  |  | 38052822 | Onbemeterde aansluiting Zuid | x 0,00 watt |  |  |  |  | 4009242 | GOED |  | 70007263 | 70007337 | 70012654 | 00000000 | 00000000 | STAAL | 2025-10-29 |  | UITH ST 1x1000/05 PTU60 T60 V | [6 empty] | LED | 445127
648359 | 001236 | In Bedrijf | Vaals | VAALS |  | Wijk 01 Vaals | Vaals | Kerkstraat | 6291AA |  |  | Straatverlichting | ZUD1 Dummy | 1-Straatverlichting | Masten | 18 | 3.75 | 1Onbekend |  |  |  |  | ANTIEK GY 3.75 M | 6012 ZWARTGROEN | 1986-09-01 | 2024-12-06 | 1986 | 01 | KAR 41 C : KEGEL ANTIEK | Karels | 1986-09-01 | 1986 | 6012 ZWARTGROEN | 01 | LAMP-LED PST 18W E27 WW FR ID | 18 | N | 3000 | 2017-01-23 | 2017-01-23 |  | 01 |  | 0 | 2017-01-23 | Gemeente Vaals | Gemeente Vaals | 199817 | 309090 | 50.77 | 6.0225 | 1 |  |  |  | 38098441 | Onbemeterde aansluiting Zuid | x 0,00 watt |  |  |  |  | 4023243 | GOED |  | 00000000 |  | 00000000 | 70031647 | 00000000 | GIETIJZER | 2033-12-04 |  |  | Schilderselectie2023 | [5 empty] | RETROLED | 445256
648403 | 000923 | In Bedrijf | Vaals | VAALS |  | Wijk 01 Vaals | Vaals | Kolmondstraat | 6291HK |  |  | Straatverlichting | ZUD1 Dummy | 1-Straatverlichting | Masten | 14.5 | 4.75 | VALMONT |  | 114 | 60 |  | PM ST 4.75m CV T60 V114 TV GG STD 3K 1D CAM 200G052 111784MSXX | 7033 CEMENTGRIJS | 2024-02-15 13:36 |  | 2024 | 01 | ARM PRUNUS A3 I LED16 14.5W 730 WW 2150LM CODE 7 R7016 SPIE03 270mA OPZ 60 | lightonics | 2024-05-17 | 2024 | R7016 | 01 | LED 14,5W | 14.5 | N |  | 2024-05-17 | 2047-09-28 |  | 01 |  | 0 | 2024-05-17 | Gemeente Vaals | Gemeente Vaals | 198834 | 309990 | 50.7782 | 6.0086 | 1 |  |  |  | 38059037 | Onbemeterde aansluiting Zuid | x 0,00 watt |  | ZIUTZ03 |  |  | PR00113110 | GOED |  | 103835 |  | 104558 | 00000000 | 00000000 | ST | 2025-03-03 | [8 empty] | LED | 445295
648450 | 001894 | In Bedrijf | Vaals | VAALS |  | Wijk 01 Vaals | Vaals | Bosstraat | 6291CE |  |  | Straatverlichting | ZUD1 Dummy | 1-Straatverlichting | Masten | 22 | 4 | VALMONT |  |  |  |  | CVL ST 4 m .... | 9005 DIEPZWART | 2004-07-20 | 2024-12-06 | 2004 | 01 | ARM BDS490 CORDOBA I LED20 22W 730 WW 2500LM DV DF-S R9005 SPIE03 OPZ 76 | Signify | 2024-06-05 | 2024 | R9005 | 01 | LED 22W | 22 | N |  | 2024-06-05 | 2047-10-17 |  | 01 |  | 0 | 2024-06-05 | Gemeente Vaals | Gemeente Vaals | 199410.909 | 309151.516 | 50.7706 | 6.0167 | 1 |  |  |  | 41176529 | Onbemeterde aansluiting Zuid | x 0,00 watt |  | ZIUTZ03 |  |  | PR00113110 | GOED |  | 00000000 |  | 104556 | 00000000 | 00000000 | STAAL / VERZINKT | 2033-12-04 |  |  | Schilderselectie2023 | [5 empty] | LED | 445321
648495 | 001927 | In Bedrijf | Vaals | VAALS |  | Wijk 00 Vijlen-Lemiers | Raren | Eschberg | 6291NK |  |  | Straatverlichting | ZUD1 Dummy | 1-Straatverlichting | Masten | 19 | 6.5 | 1Onbekend |  |  |  |  | CVL ST 6.5 M | 7033 CEMENTGRIJS | 2002-11-29 | 2021-06-01 | 2002 | 01 | ARM LW-SRDS2 I LED24 19W 730 WW 3000lm DANB CV R7040 SPIE03 22:70%00:50%5:70% 6 249mA | LIGHTWELL | 2024-04-12 | 2024 | R7040 | 01 | LED 19 W | 19 | N |  | 2024-04-12 | 2028-12-13 |  | 01 |  | 0 | 2024-04-12 | Gemeente Vaals | Gemeente Vaals | 198266 | 308970 | 50.769 | 6.0005 | 1 |  | Links |  | 41213556 | Onbemeterde aansluiting Zuid | x 0,00 watt |  | ZIUTZ03 |  |  | PR00113110 | GOED |  | 00000000 | 00000000 | 103806 | 00000000 | 00000000 | STAAL / VERZINKT | 2030-05-30 |  | UBO | [6 empty] | LED | 445366
648538 | 001153 | In Bedrijf | Vaals | VAALS |  | Wijk 01 Vaals | Vaals | Aan de Ververij | 6291KC |  |  | Straatverlichting | ZUD1 Dummy | 1-Straatverlichting | Masten | 14.5 | 4.25 | 1Onbekend |  |  |  |  | OCTA ST 4.25 M | 7033 CEMENTGRIJS | 1985-11-01 | 2021-06-01 | 1985 | 01 | ARM PRUNUS A3 I LED16 14.5W 730 WW 2150LM CODE 7 R7016 SPIE03 270mA OPZ 60 | lightonics | 2024-05-17 | 2024 | R7016 | 01 | LED 14,5W | 14.5 | N |  | 2024-05-17 | 2047-09-28 |  | 01 |  | 0 | 2024-05-17 | Gemeente Vaals | Gemeente Vaals | 199394 | 309708 | 50.7756 | 6.0165 | 1 |  |  |  | 38096382 | Onbemeterde aansluiting Zuid | x 0,00 watt |  | ZIUTZ03 |  |  | PR00113110 | GOED |  | 00000000 |  | 104558 | 00000000 | 00000000 | STAAL / VERZINKT | 2030-05-30 | [8 empty] | LED | 445407
648558 | 001377 | In Bedrijf | Vaals | VAALS |  | Wijk 00 Vijlen-Lemiers | Raren | Eschberg | 6291NK |  |  | Straatverlichting | ZUD1 Dummy | 1-Straatverlichting | Masten | 19 | 6.5 | 1Onbekend |  |  |  |  | OCTA ST 6.5 M | 7033 CEMENTGRIJS | 1988-07-01 | 2021-06-01 | 1988 | 01 | ARM LW-SRDS2 I LED24 19W 730 WW 3000lm DANB CV R7040 SPIE03 22:70%00:50%5:70% 6 249mA | LIGHTWELL | 2024-04-12 | 2024 | R7040 | 01 | LED 19 W | 19 | N |  | 2024-04-12 | 2028-12-13 |  | 01 |  | 0 | 2024-04-12 | Gemeente Vaals | Gemeente Vaals | 198620 | 308931 | 50.7687 | 6.0055 | 1 |  |  |  | 40077411 | Onbemeterde aansluiting Zuid | x 0,00 watt |  | ZIUTZ03 |  |  | PR00113110 | GOED |  | 00000000 | 00000000 | 103806 | 00000000 | 00000000 | STAAL / VERZINKT | 2030-05-30 |  | DCH | [6 empty] | LED | 445427
648620 | 001029 | In Bedrijf | Vaals | VAALS |  | Wijk 01 Vaals | Vaals | Sacre Coeurstraat | 6291CZ |  |  | Straatverlichting | ZUD1 Dummy | 1-Straatverlichting | Masten | 14.5 | 4.75 | VALMONT |  | 114 | 60 | 0 | PM ST 4,75 CV T60 GG M V | 7033 CEMENTGRIJS | 2010-10-27 | 2020-06-01 | 2010 | 01 | ARM PRUNUS A3 I LED16 14.5W 730 WW 2150LM CODE 7 R7016 SPIE03 270mA OPZ 60 | lightonics | 2024-05-17 | 2024 | R7016 | 01 | LED 14,5W | 14.5 | N |  | 2024-05-17 | 2047-09-28 |  | 01 |  | 0 | 2024-05-17 | Gemeente Vaals | Gemeente Vaals | 198988.146 | 309504.05 | 50.7738 | 6.0108 | 1 |  |  |  | 38060094 | Onbemeterde aansluiting Zuid | x 0,00 watt |  | ZIUTZ03 |  |  | PR00113110 | GOED |  | 70007262 |  | 104558 | 00000000 | 00000000 | STAAL | 2029-05-30 | [8 empty] | LED | 445487
648760 | 000112 | In Bedrijf | Vaals | VAALS |  | Wijk 01 Vaals | Vaals | Dr Schaepmanstraat | 6291GH |  |  | Straatverlichting | ZUD1 Dummy | 1-Straatverlichting | Masten | 14 | 5 | 1Onbekend |  |  |  |  | CVL ST 5 M | 7033 CEMENTGRIJS | 1994-10-01 | 2024-06-01 | 1994 | 01 | ARM BRISA I LED16 14W 730 WW 2150lm LC-A2 R9007 SPIE03 22:70%00:50%5:70% 6 270mA | LIGHTRONICS | 2024-05-10 | 2024 | R9007 | 01 | LED 14W | 14 | N |  | 2024-05-10 | 2047-09-21 |  | 01 |  | 0 | 2024-05-10 | Gemeente Vaals | Gemeente Vaals | 199881 | 309458 | 50.7733 | 6.0234 | 1 |  |  |  | 38095971 | Onbemeterde aansluiting Zuid | x 0,00 watt |  | ZIUTZ03 |  |  | PR00113110 | GOED |  | 00000000 |  | 103794 | 00000000 | 00000000 | STAAL | 2033-05-30 |  |  | Schilderselectie2023 | [5 empty] | LED | 445618
648844 | 000367 | In Bedrijf | Vaals | VIJLEN |  | Wijk 00 Vijlen-Lemiers | Vijlen | Groenenweg | 6294NC |  |  | Straatverlichting | ZUD1 Dummy | 1-Straatverlichting | Masten | 24 | 6.5 | VALMONT |  | 121 | 51 | 0 | OM ST 4,78 CV PTU51 GG M V | 7033 CEMENTGRIJS | 2010-11-08 | 2021-06-01 | 2010 | 01 | NICOLE GOLD GRN LED 24W 1300L R7035 DVB | INNOLUMIS | 2013-10-21 | 2013 | 7035 LICHTGRIJS | 01 | LED 24 W | 24 | N |  | 2013-10-21 | 2018-06-23 |  | 01 |  | 0 | 2013-10-21 | Gemeente Vaals | Gemeente Vaals | 195512 | 310303 | 50.7812 | 5.9616 | 1 |  |  |  | 38053470 | Onbemeterde aansluiting Zuid | x 0,00 watt |  |  |  |  | 4009242 | GOED |  | 70007263 | 00000000 | 70012654 | 00000000 | 00000000 | STAAL | 2030-05-30 |  | 621353 UBO ENKEL ST 1000/60 | [6 empty] | LED | 445693
648846 | 000317 | In Bedrijf | Vaals | VAALS |  | Wijk 00 Vijlen-Lemiers | Raren | Epenerbaan | 6291NN |  |  | Straatverlichting | ZUD1 Dummy | 1-Straatverlichting | Masten | 19 | 8 | 1Onbekend |  |  |  |  | OCTA ST 8 M | 7033 CEMENTGRIJS | 1990-03-01 | 2021-06-01 | 1990 | 01 | ARM LW-SRDS2 I LED24 19W 730 WW 3000lm DANB CV R7040 SPIE03 22:70%00:50%5:70% 6 249mA | LIGHTWELL | 2024-04-12 | 2024 | R7040 | 01 | LED 19 W | 19 | N |  | 2024-04-12 | 2028-12-13 |  | 01 |  | 0 | 2024-04-12 | Gemeente Vaals | Gemeente Vaals | 197895 | 308898 | 50.7684 | 5.9952 | 1 |  |  |  | 38052970 | Onbemeterde aansluiting Zuid | x 0,00 watt |  | ZIUTZ03 |  | 4002559 | PR00113110 | GOED |  | 00000000 | 00000000 | 103806 | 00000000 | 00000000 | STAAL / VERZINKT | 2030-05-30 |  | DAC | [6 empty] | LED | 445695
648896 | 001675 | In Bedrijf | Vaals | VAALS |  | Wijk 01 Vaals | Vaals | Viergrenzenweg | 6291BL |  |  | Straatverlichting | ZUD1 Dummy | 1-Straatverlichting | Masten | 10 | 3.75 | 1Onbekend |  |  |  |  | CVL ST 3.75 M | 5011 STAALBLAUW | 1996-07-01 | 2016-11-01 | 1996 | 01 | NICOLE ### 10W GG 850L 7035 NDC Ø48-60 | INNOLUMIS | 2013-10-21 | 2013 | 7035 LICHTGRIJS | 01 | LED 10 W | 10 | N | 840 | 2013-10-21 | 2018-06-23 |  | 01 |  | 0 | 2013-10-21 | Gemeente Vaals | Gemeente Vaals | 199624 | 307458 | 50.7553 | 6.0195 | 1 |  |  |  | 40544516 | Onbemeterde aansluiting Zuid | x 0,00 watt |  |  |  |  | 4009242 | GOED |  | 00000000 | 00000000 | 70012655 | 00000000 | 00000000 | STAAL / VERZINKT | 2025-10-29 |  | PAP | [6 empty] | LED | 445742
648991 | 001870 | In Bedrijf | Vaals | VAALS |  | Wijk 01 Vaals | Vaals | Groenzandweg | 6291XM |  |  | Straatverlichting | ZUD1 Dummy | 1-Straatverlichting | Masten | 30 | 4 | MAST SERVICES NEDERLAND |  |  |  |  | CON ST 4 m COIN 130/89 | 7035 LICHTGRIJS POEDERCOAT | 2002-12-04 |  | 2002 | 01 | ALURA 1X RETROFIT LED 30W | Schréder | 2002-12-04 | 2002 | 9006 WIT ALUMINIUM | 01 | LAMP-LED ALURA PLT LED20 450mA 30W 830 WW+SPIEGELCONUS WIT 3000lm | 30 | N | 830 WW | 2024-06-13 | 2024-06-13 |  | 01 |  | 0 | 2024-06-13 | Gemeente Vaals | Gemeente Vaals | 198958 | 308898 | 50.7683 | 6.0103 | 1 |  |  |  | 41169395 | Onbemeterde aansluiting Zuid | x 0,00 watt | [5 empty] | GOED |  | 00000000 |  | 70008621 | 103642 | 00000000 | STAAL / VERZINKT | [9 empty] | LED | 445836
649798 | 001053 | In Bedrijf | Vaals | VAALS |  | Wijk 01 Vaals | Vaals | Leenheerstraat | 6291JE |  |  | Straatverlichting | ZUD1 Dummy | 1-Straatverlichting | Masten | 14 | 4.75 | VALMONT |  | 114 | 60 | 0 | PM ST 4,75 CV T60 GG M V | 7033 CEMENTGRIJS | 2010-10-26 | 2020-06-01 | 2010 | 01 | ARM BRISA I LED16 14W 730 WW 2150lm LC-A2 R9007 SPIE03 22:70%00:50%5:70% 6 270mA | LIGHTRONICS | 2024-05-10 | 2024 | R9007 | 01 | LED 14W | 14 | N |  | 2024-05-10 | 2047-09-21 |  | 01 |  | 0 | 2024-05-10 | Gemeente Vaals | Gemeente Vaals | 198894 | 309409 | 50.7729 | 6.0094 | 1 |  |  |  | 38060337 | Onbemeterde aansluiting Zuid | x 0,00 watt |  | ZIUTZ03 |  |  | PR00113110 | GOED |  | 70007262 |  | 103794 | 00000000 | 00000000 | STAAL | 2029-05-30 | [8 empty] | LED | 446360
650565 | 001657 | In Bedrijf | Vaals | VIJLEN |  | Wijk 00 Vijlen-Lemiers | Vijlen | Pater Gelissenstraat | 6294BM |  |  | Straatverlichting | ZUD1 Dummy | 1-Straatverlichting | Masten | 20 | 4.75 | 1Onbekend |  |  |  |  | CVL ST 4.75 M | 7033 CEMENTGRIJS | 1995-04-01 | 2024-06-01 | 1995 | 01 | BGS451 16LED 20W WW 1600LM GRIJS WSO DVB | Philips | 2014-07-10 | 2014 | GRIJS | 01 | LED 20 W | 20 | N |  | 2014-07-10 | 2002-03-09 |  | 01 |  | 0 | 2014-07-10 | Gemeente Vaals | Gemeente Vaals | 195862 | 310930 | 50.7868 | 5.9666 | 1 |  |  |  | 40504832 | Onbemeterde aansluiting Zuid | x 0,00 watt |  |  |  |  | 4010537 | GOED |  | 00000000 |  | 70011996 | 00000000 | 00000000 | STAAL | 2033-05-30 |  |  | Schilderselectie2023 | [5 empty] | LED | 446784
650567 | 000508 | In Bedrijf | Vaals | VAALS |  | Wijk 01 Vaals | Vaals | Sneeuwberglaan | 6291HB |  |  | Straatverlichting | ZUD1 Dummy | 1-Straatverlichting | Masten | 14 | 4.75 | VALMONT |  | 114 | 60 |  | PM ST 4.75m CV T60 V114 TV GG STD 3K 1D CAM 200G052 111784MSXX | 7033 CEMENTGRIJS | 2025-01-30 07:36 |  | 2025 | 01 | ARM BRISA I LED16 14W 730 WW 2150lm LC-A2 R9007 SPIE03 22:70%00:50%5:70% 6 270mA | LIGHTRONICS | 2024-05-10 | 2024 | R9007 | 01 | LED 14W | 14 | N |  | 2024-05-10 | 2047-09-21 |  | 01 |  | 0 | 2024-05-10 | Gemeente Vaals | Gemeente Vaals | 199842.1574 | 309597.9402 | 50.7746 | 6.0229 | 1 |  |  |  | 38054884 | Onbemeterde aansluiting Zuid | x 0,00 watt |  | ZIUTZ03 |  |  | PR00113110 | GOED |  | 103835 |  | 103794 | 00000000 | 00000000 | ST | 2025-03-03 | [8 empty] | LED | 446786
650697 | 000063 | In Bedrijf | Vaals | VAALS |  | Wijk 01 Vaals | Vaals | Beatrixstraat | 6291GT |  |  | Straatverlichting | ZUD1 Dummy | 1-Straatverlichting | Masten | 14.5 | 4.75 | VALMONT |  | 114 | 60 |  | PM ST 4,75 CV T60 GG M V | 7033 CEMENTGRIJS | 2012-07-20 | 2016-11-01 | 2012 | 01 | ARM PRUNUS A3 I LED16 14.5W 730 WW 2150LM CODE 7 R7016 SPIE03 270mA OPZ 60 | lightonics | 2024-05-17 | 2024 | R7016 | 01 | LED 14,5W | 14.5 | N |  | 2024-05-17 | 2047-09-28 |  | 01 |  | 0 | 2024-05-17 | Gemeente Vaals | Gemeente Vaals | 199422 | 309547 | 50.7741 | 6.0169 | 1 |  |  |  | 38050439 | Onbemeterde aansluiting Zuid | x 0,00 watt |  | ZIUTZ03 |  |  | PR00113110 | GOED |  | 70007262 |  | 104558 | 00000000 | 00000000 | STAAL | 2025-10-29 | [8 empty] | LED | 446903
650716 | 000860 | In Bedrijf | Vaals | VAALS |  | Wijk 01 Vaals | Vaals | Aan de Noot | 6291VV |  |  | Straatverlichting | ZUD1 Dummy | 1-Straatverlichting | Masten | 16 | 4.75 | 1Onbekend |  |  |  |  | CVL ST 4.75 M | 7033 CEMENTGRIJS | 1998-04-01 | 2016-11-01 | 1998 | 01 | MI_NIC ### 16W WW 1950L 7035 **** DDGC | INNOLUMIS | 2017-10-25 | 2017 | RAL 7035 LICHTGRIJS | 01 | LED 16 W | 16 | N |  | 2017-10-25 | 2022-06-28 |  | 01 |  | 0 | 2017-10-25 | Gemeente Vaals | Gemeente Vaals | 199138 | 308940 | 50.7687 | 6.0128 | 1 |  |  |  | 38058405 | Onbemeterde aansluiting Zuid | x 0,00 watt |  | ZIUTZ03 |  |  | 4026052 | GOED |  | 00000000 |  | 70036877 | 00000000 | 00000000 | STAAL | 2025-10-29 | [8 empty] | LED | 446921
650812 | 000623 | In Bedrijf | Vaals | VAALS |  | Wijk 01 Vaals | Vaals | Adelbertstraat | 6291HS |  |  | Straatverlichting | ZUD1 Dummy | 1-Straatverlichting | Masten | 14.5 | 4.75 | 1Onbekend |  |  |  |  | CVL ST 4.75 M | 7033 CEMENTGRIJS | 1998-04-01 | 2021-06-01 | 1998 | 01 | ARM PRUNUS A3 I LED16 14.5W 730 WW 2150LM CODE 7 R7016 SPIE03 270mA OPZ 60 | lightonics | 2024-05-17 | 2024 | R7016 | 01 | LED 14,5W | 14.5 | N |  | 2024-05-17 | 2047-09-28 |  | 01 |  | 0 | 2024-05-17 | Gemeente Vaals | Gemeente Vaals | 199140 | 309839 | 50.7768 | 6.013 | 1 |  |  |  | 38056739 | Onbemeterde aansluiting Zuid | x 0,00 watt |  | ZIUTZ03 |  |  | PR00113110 | GOED |  | 00000000 |  | 104558 | 00000000 | 00000000 | STAAL | 2030-05-30 | [8 empty] | LED | 447010
650841 | 000417 | In Bedrijf | Vaals | VIJLEN |  | Wijk 00 Vijlen-Lemiers | Vijlen | Rott | 6294NL |  |  | Straatverlichting | ZUD1 Dummy | 1-Straatverlichting | Masten | 24 | 6.5 | 1Onbekend |  |  |  |  | OCTA ST 6.5 M | 7033 CEMENTGRIJS | 1984-09-01 | 2021-06-01 | 1984 | 01 | NICOLE GOLD GRN LED 24W 1300L R7035 DVB | INNOLUMIS | 2013-10-21 | 2013 | 7035 LICHTGRIJS | 01 | LED 24 W | 24 | N |  | 2013-10-21 | 2018-06-23 |  | 01 |  | 0 | 2013-10-21 | Gemeente Vaals | Gemeente Vaals | 195059 | 311085 | 50.7883 | 5.9552 | 1 |  |  |  | 38053977 | Onbemeterde aansluiting Zuid | x 0,00 watt |  |  |  |  | 4009242 | GOED |  | 00000000 | 00000000 | 70012654 | 00000000 | 00000000 | STAAL / VERZINKT | 2030-05-30 |  | DCH | [6 empty] | LED | 447037
650969 | 001771 | In Bedrijf | Vaals | LEMIERS |  | Wijk 00 Vijlen-Lemiers | Lemiers | Klaasvelderweg | 6295AH | 55 |  | Straatverlichting | ZUD1 Dummy | 1-Straatverlichting | Masten | 22 | 4 | VALMONT |  |  |  |  | CVL ST 4 m .... | 9005 DIEPZWART | 2000-11-14 | 2024-12-06 | 2000 | 01 | ARM BDS490 CORDOBA I LED20 22W 730 WW 2500LM DV DF-S R9005 SPIE03 OPZ 76 | Signify | 2024-06-05 | 2024 | R9005 | 01 | LED 22W | 22 | N |  | 2024-06-05 | 2047-10-17 |  | 01 |  | 0 | 2024-06-05 | Gemeente Vaals | Gemeente Vaals | 197588 | 310640 | 50.7841 | 5.9911 | 1 |  |  |  | 40881458 | Onbemeterde aansluiting Zuid | x 0,00 watt |  | ZIUTZ03 |  |  | PR00113110 | GOED |  | 00000000 |  | 104556 | 00000000 | 00000000 | STAAL / VERZINKT | 2033-12-04 | [8 empty] | LED | 447138
650975 | 001251 | In Bedrijf | Vaals | VAALS |  | Wijk 00 Vijlen-Lemiers | Raren | Lange Bosweg | 6291NJ |  |  | Straatverlichting | ZUD1 Dummy | 1-Straatverlichting | Masten | 24 | 6.5 | VALMONT |  | 121 | 51 | 0 | OM ST 4,78 CV PTU51 GG M V | 7033 CEMENTGRIJS | 2022-09-29 08:11 | 2024-06-01 | 2022 | 01 | NICOLE GOLD GRN LED 24W 1300L R7035 DVB | INNOLUMIS | 2013-10-21 | 2013 | 7035 LICHTGRIJS | 01 | LED 24 W | 24 | N |  | 2013-10-21 | 2018-06-23 |  | 01 |  | 0 | 2013-10-21 | Gemeente Vaals | Gemeente Vaals | 197357 | 308776 | 50.7674 | 5.9876 | 1 |  |  |  | 40001008 | Onbemeterde aansluiting Zuid | x 0,00 watt |  |  |  |  | WO 124777 | GOED |  | 70007263 | 7005115035 | 70012654 | 00000000 | 00000000 | STAAL | 2033-05-30 |  | UITH ST 1x1000/05 PTU60 T60 V | Schilderselectie2023 | [5 empty] | LED | 447143
652135 | 001993 | In Bedrijf | Vaals | VIJLEN |  | Wijk 00 Vijlen-Lemiers | Vijlen | Pastorijweg | 6294AB |  |  | Straatverlichting | ZUD1 Dummy | 1-Straatverlichting | Masten | 14 | 4.75 | 1Onbekend |  |  |  |  | CVL ST 4.75 M | 7033 CEMENTGRIJS | 2003-10-16 | 2024-06-01 | 2003 | 01 | ARM BRISA I LED16 14W 730 WW 2150lm LC-A2 R9007 SPIE03 22:70%00:50%5:70% 6 270mA | LIGHTRONICS | 2024-05-10 | 2024 | R9007 | 01 | LED 14W | 14 | N |  | 2024-05-10 | 2047-09-21 |  | 01 |  | 0 | 2024-05-10 | Gemeente Vaals | Gemeente Vaals | 195647 | 311225 | 50.7895 | 5.9636 | 1 |  | Links |  | 41274598 | Onbemeterde aansluiting Zuid | x 0,00 watt |  | ZIUTZ03 |  |  | PR00113110 | GOED |  | 00000000 |  | 103794 | 00000000 | 00000000 | STAAL | 2033-05-30 |  |  | Schilderselectie2023 | [5 empty] | LED | 448055
652477 | 000291 | In Bedrijf | Vaals | VAALS |  | Wijk 00 Vijlen-Lemiers | Wolfhaag | Wolfhaag | 6291NA |  |  | Straatverlichting | ZUD1 Dummy | 1-Straatverlichting | Masten | 24 | 6.5 | 1Onbekend |  |  |  |  | CVL ST 6.5 M | 7033 CEMENTGRIJS | 1994-08-01 | 2021-06-01 | 1994 | 01 | NICOLE GOLD GRN LED 24W 1300L R7035 DVB | INNOLUMIS | 2013-10-21 | 2013 | 7035 LICHTGRIJS | 01 | LED 24 W | 24 | N |  | 2013-10-21 | 2018-06-23 |  | 01 |  | 0 | 2013-10-21 | Gemeente Vaals | Gemeente Vaals | 198403 | 307799 | 50.7585 | 6.0023 | 1 |  |  |  | 38052717 | Onbemeterde aansluiting Zuid | x 0,00 watt |  |  |  |  | 4009242 | GOED |  | 00000000 | 00000000 | 70012654 | 00000000 | 00000000 | STAAL / VERZINKT | 2030-05-30 |  | UBO | [6 empty] | LED | 448286
652492 | 000873 | In Bedrijf | Vaals | VAALS |  | Wijk 01 Vaals | Vaals | Morettistraat | 6291XC |  |  | Straatverlichting | ZUD1 Dummy | 1-Straatverlichting | Masten | 14 | 4.75 | VALMONT |  | 114 | 60 | 0 | PM ST 4,75 CV T60 GG M V | 7033 CEMENTGRIJS | 2007-02-15 | 2017-07-25 | 2007 | 01 | ARM BRISA I LED16 14W 730 WW 2150lm LC-A2 R9007 SPIE03 22:70%00:50%5:70% 6 270mA | LIGHTRONICS | 2024-05-10 | 2024 | R9007 | 01 | LED 14W | 14 | N |  | 2024-05-10 | 2047-09-21 |  | 01 |  | 0 | 2024-05-10 | Gemeente Vaals | Gemeente Vaals | 199224 | 308946 | 50.7687 | 6.014 | 1 |  |  |  | 38058537 | Onbemeterde aansluiting Zuid | x 0,00 watt |  | ZIUTZ03 |  |  | PR00113110 | GOED |  | 70007262 |  | 103794 | 00000000 | 00000000 | STAAL | 2026-07-23 | [8 empty] | LED | 448303
652499 | 001475 | In Bedrijf | Vaals | VAALS |  | Wijk 01 Vaals | Vaals | Mgr Nolensstraat | 6291GG |  |  | Straatverlichting | ZUD1 Dummy | 1-Straatverlichting | Masten | 10 | 5 | 1Onbekend |  |  |  |  | CVL ST 5 M | 7033 CEMENTGRIJS | 1990-11-01 | 2021-06-01 | 1990 | 01 | MI_NIC ### 10W WW 1000L 7035 NDC Ø48-60 | INNOLUMIS | 2019-12-02 | 2019 | 7035 LICHTGRIJS | 01 | LED 10 W | 10 | N | 840 | 2019-12-02 | 2043-04-14 |  | 01 |  | 0 | 2019-12-02 | Gemeente Vaals | Gemeente Vaals | 199920.1513 | 309505.3486 | 50.7737 | 6.024 | 1 |  |  |  | 40260097 | Onbemeterde aansluiting Zuid | x 0,00 watt |  |  |  |  | 4028001 | GOED |  | 00000000 |  | 70024756 | 00000000 | 00000000 | STAAL | 2030-05-30 | [8 empty] | LED | 448310
652511 | 001502 | In Bedrijf | Vaals | VAALS |  | Wijk 01 Vaals | Vaals | von Clermontplein | 6291AT |  |  | Straatverlichting | ZUD1 Dummy | 1-Straatverlichting | Masten | 17 | 3.75 | 1Onbekend |  |  |  |  | CVL ST 3.75 M | 9005 DIEPZWART | 1991-06-01 | 2017-07-25 | 1991 | 01 | ARM BDS490 CORDOBA I -, LED8 17W 727 WW 2000lm DV DFS - R9005 SPIE03 - 0mA OPZ 76 4m H07RN-F 3G1.5, | Signify | 2025-04-03 | 2025 | R9005 | 01 | LED 17 W | 17 | N |  | 2025-04-03 | 2026-07-20 |  | 01 |  | 0 | 2025-04-03 | Gemeente Vaals | Gemeente Vaals | 199589 | 309096 | 50.7701 | 6.0192 | 1 |  |  |  | 40274853 | Onbemeterde aansluiting Zuid | x 0,00 watt |  | ZIUTZ03 |  |  | PR00118425 ¦ ashley.batens20250206 | GOED |  | 00000000 |  | 105610 | 00000000 | 00000000 | STAAL / VERZINKT | 2026-07-23 | [8 empty] | LED | 448319
652512 | 001536 | In Bedrijf | Vaals | VAALS |  | Wijk 01 Vaals | Vaals | Bloemendalstraat | 6291CL |  |  | Straatverlichting | ZUD1 Dummy | 1-Straatverlichting | Masten | 26 | 3.75 | 1Onbekend |  |  |  |  | CVL ST 3.75 M | 7033 CEMENTGRIJS | 2004-10-04 | 2016-11-01 | 2004 | 01 | KFK LED2WELL 26W WW 1505LM R9005 D | LIGHTRONICS | 2014-08-08 | 2014 | 9005 DIEPZWART | 01 | LED 26 W | 26 | N |  | 2014-08-08 | 2002-03-09 |  | 01 |  | 0 | 2014-08-08 | Gemeente Vaals | Gemeente Vaals | 199360 | 309272 | 50.7717 | 6.016 | 1 |  |  |  | 40292193 | Onbemeterde aansluiting Zuid | x 0,00 watt |  |  |  |  | 4010537 | GOED |  | 00000000 |  | 70015721 | 00000000 | 00000000 | STAAL / VERZINKT | 2025-10-29 | [8 empty] | LED | 448320
652569 | 001879 | In Bedrijf | Vaals | VAALS |  | Wijk 01 Vaals | Vaals | Bosstraat | 6291CE |  |  | Straatverlichting | ZUD1 Dummy | 1-Straatverlichting | Masten | 22 | 4 | VALMONT |  |  |  |  | CVL ST 4 m .... | 9005 DIEPZWART | 2004-10-01 | 2024-12-06 | 2004 | 01 | ARM BDS490 CORDOBA I LED20 22W 730 WW 2500LM DV DF-S R9005 SPIE03 OPZ 76 | Signify | 2024-06-05 | 2024 | R9005 | 01 | LED 22W | 22 | N |  | 2024-06-05 | 2047-10-17 |  | 01 |  | 0 | 2024-06-05 | Gemeente Vaals | Gemeente Vaals | 199362.915 | 308888.06 | 50.7682 | 6.016 | 1 |  |  |  | 41176375 | Onbemeterde aansluiting Zuid | x 0,00 watt |  | ZIUTZ03 |  |  | PR00113110 | GOED |  | 00000000 |  | 104556 | 00000000 | 00000000 | STAAL / VERZINKT | 2033-12-04 | [8 empty] | LED | 448369
652571 | 000354 | In Bedrijf | Vaals | VIJLEN |  |  |  | VIJLENERWEG | 6294 |  |  | Straatverlichting | ZUD1 Dummy | 1-Straatverlichting | Masten | 19 | 6.5 | VALMONT |  | 121 | 51 | 0 | OM ST 4,78 CV PTU51 GG M V | 7033 CEMENTGRIJS | 2011-01-17 | 2021-06-01 | 2011 | 01 | ARM LW-SRDS2 I LED24 19W 730 WW 3000lm DANB CV R7040 SPIE03 22:70%00:50%5:70% 6 249mA | LIGHTWELL | 2024-04-12 | 2024 | R7040 | 01 | LED 19 W | 19 | N |  | 2024-04-12 | 2028-12-13 |  | 01 |  | 0 | 2024-04-12 | Gemeente Vaals | Gemeente Vaals | 196613 | 309660 | 50.7754 | 5.9771 | 1 |  |  |  | 38053349 | Onbemeterde aansluiting Zuid | x 0,00 watt |  | ZIUTZ03 |  |  | PR00113110 | GOED |  | 70007263 | 70007337 | 103806 | 00000000 | 00000000 | STAAL | 2030-05-30 |  | UITH ST 1x1000/05 PTU60 T60 V | [6 empty] | LED | 448371
653175 | 002042 | In Bedrijf | Vaals | VAALS |  | Wijk 01 Vaals | Vaals | Laatbankstraat | 6291EB |  |  | Straatverlichting | ZUD1 Dummy | 1-Straatverlichting | Masten | 14.5 | 4.75 | VALMONT |  | 114 | 60 | 0 | PM ST 4,75 CV T60 GG M V | 7033 CEMENTGRIJS | 2005-07-12 13:03 | 2017-07-25 | 2005 | 01 | ARM PRUNUS A3 I LED16 14.5W 730 WW 2150LM CODE 7 R7016 SPIE03 270mA OPZ 60 | lightonics | 2024-05-17 | 2024 | R7016 | 01 | LED 14,5W | 14.5 | N |  | 2024-05-17 | 2047-09-28 |  | 01 |  | 0 | 2024-05-17 | Gemeente Vaals | Gemeente Vaals | 198995.848 | 309482.864 | 50.7736 | 6.0109 | 1 |  | Links |  | 41345533 | Onbemeterde aansluiting Zuid | x 0,00 watt |  | ZIUTZ03 |  |  | PR00113110 | GOED |  | 70007262 |  | 104558 | 00000000 | 00000000 | STAAL | 2026-07-23 | [8 empty] | LED | 448836
653851 | 001716 | In Bedrijf | Vaals | VAALS |  | Wijk 00 Vijlen-Lemiers | Raren | Rarenderstraat | 6291NC |  |  | Straatverlichting | ZUD1 Dummy | 1-Straatverlichting | Masten | 24 | 6.5 | 1Onbekend |  |  |  |  | CVL ST 6.5 M | 7033 CEMENTGRIJS | 1998-03-01 | 2016-11-01 | 1998 | 01 | NICOLE GOLD GRN LED 24W 1300L R7035 DVB | INNOLUMIS | 2013-10-21 | 2013 | 7035 LICHTGRIJS | 01 | LED 24 W | 24 | N |  | 2013-10-21 | 2018-06-23 |  | 01 |  | 0 | 2013-10-21 | Gemeente Vaals | Gemeente Vaals | 197357 | 308227 | 50.7624 | 5.9875 | 1 |  |  |  | 40714802 | Onbemeterde aansluiting Zuid | x 0,00 watt |  |  |  |  | 2048502 ¦ guuse20161130 | GOED |  | 00000000 | 00000000 | 70012654 | 00000000 | 00000000 | STAAL / VERZINKT | 2025-10-29 |  | UBO | [6 empty] | LED | 449337
654094 | 001133 | In Bedrijf | Vaals | LEMIERS |  | Wijk 00 Vijlen-Lemiers | Lemiers | Schoolstraat | 6295AV |  |  | Straatverlichting | ZUD1 Dummy | 1-Straatverlichting | Masten | 14.5 | 4.25 | 1Onbekend |  |  |  |  | OCTA ST 4.25 M | 7033 CEMENTGRIJS | 1984-10-01 | 2021-06-01 | 1984 | 01 | ARM PRUNUS A3 I LED16 14.5W 730 WW 2150LM CODE 7 R7016 SPIE03 270mA OPZ 60 | lightonics | 2024-05-17 | 2024 | R7016 | 01 | LED 14,5W | 14.5 | N |  | 2024-05-17 | 2047-09-28 |  | 01 |  | 0 | 2024-05-17 | Gemeente Vaals | Gemeente Vaals | 197560 | 310836 | 50.7859 | 5.9907 | 1 |  |  |  | 38094169 | Onbemeterde aansluiting Zuid | x 0,00 watt |  | ZIUTZ03 |  |  | PR00113110 | GOED |  | 00000000 |  | 104558 | 00000000 | 00000000 | STAAL / VERZINKT | 2030-05-30 | [8 empty] | LED | 449572
654132 | 000430 | In Bedrijf | Vaals | VIJLEN |  | Wijk 00 Vijlen-Lemiers | Vijlen | Melleschet | 6294NJ |  |  | Straatverlichting | ZUD1 Dummy | 1-Straatverlichting | Masten | 24 | 6.5 | 1Onbekend |  |  |  |  | OCTA ST 6.5 M | 7033 CEMENTGRIJS | 1984-09-01 | 2021-06-01 | 1984 | 01 | NICOLE GOLD GRN LED 24W 1300L R7035 DVB | INNOLUMIS | 2013-10-21 | 2013 | 7035 LICHTGRIJS | 01 | LED 24 W | 24 | N |  | 2013-10-21 | 2018-06-23 |  | 01 |  | 0 | 2013-10-21 | Gemeente Vaals | Gemeente Vaals | 195171 | 311498 | 50.792 | 5.9569 | 1 |  |  |  | 38054108 | Onbemeterde aansluiting Zuid | x 0,00 watt |  |  |  |  | 4009242 | GOED |  | 00000000 | 00000000 | 70012654 | 00000000 | 00000000 | STAAL / VERZINKT | 2030-05-30 |  | DCH | [6 empty] | LED | 449593
654133 | 001750 | In Bedrijf | Vaals | VAALS |  | Wijk 01 Vaals | Vaals | Viergrenzenweg | 6291BL | 3 |  | Straatverlichting | ZUD1 Dummy | 1-Straatverlichting | Masten | 14.5 | 4 | 1Onbekend |  |  |  |  | CVL ST 4 M .. | 7012 BAZALTGRIJS POEDERCOAT | 2000-03-20 |  | 2000 | 01 | ARM PRUNUS A3 I LED16 14.5W 730 WW 2150LM CODE 7 R7016 SPIE03 270mA OPZ 60 | lightonics | 2024-05-17 | 2024 | R7016 | 01 | LED 14,5W | 14.5 | N |  | 2024-05-17 | 2047-09-28 |  | 01 |  | 0 | 2024-05-17 | Gemeente Vaals | Gemeente Vaals | 199653 | 308871 | 50.768 | 6.0201 | 1 |  |  |  | 40850315 | Onbemeterde aansluiting Zuid | x 0,00 watt |  | ZIUTZ03 |  |  | PR00113110 | GOED |  | 00000000 |  | 104558 | 00000000 | 00000000 | STAAL / VERZINKT | [9 empty] | LED | 449594
654280 | 000816 | In Bedrijf | Vaals | VAALS |  | Wijk 01 Vaals | Vaals | Ceresstraat | 6291XM |  |  | Straatverlichting | ZUD1 Dummy | 1-Straatverlichting | Masten | 19 | 6.5 | VALMONT |  | 121 | 51 | 0 | OM ST 4,78 CV PTU51 GG M V | 7033 CEMENTGRIJS | 2009-09-09 | 2019-06-03 | 2009 | 01 | ARM LW-SRDS2 I LED24 19W 730 WW 3000lm DANB CV R7040 SPIE03 22:70%00:50%5:70% 6 249mA | LIGHTWELL | 2024-04-12 | 2024 | R7040 | 01 | LED 19 W | 19 | N |  | 2024-04-12 | 2028-12-13 |  | 01 |  | 0 | 2024-04-12 | Gemeente Vaals | Gemeente Vaals | 199181 | 309034 | 50.7695 | 6.0134 | 1 |  |  |  | 38057964 | Onbemeterde aansluiting Zuid | x 0,00 watt |  | ZIUTZ03 |  |  | PR00113110 | GOED |  | 70007263 | 00000000 | 103806 | 00000000 | 00000000 | STAAL | 2028-05-31 |  | 621353 UBO ENKEL ST 1000/60 | [6 empty] | LED | 449664
654303 | 001188 | In Bedrijf | Vaals | VAALS |  | Wijk 01 Vaals | Vaals | Aan de Ververij | 6291KC |  |  | Straatverlichting | ZUD1 Dummy | 1-Straatverlichting | Masten | 14.5 | 4.75 | 1Onbekend |  |  |  |  | CVL ST 4.75 M | 7033 CEMENTGRIJS | 1993-10-01 | 2021-06-01 | 1993 | 01 | ARM PRUNUS A3 I LED16 14.5W 730 WW 2150LM CODE 7 R7016 SPIE03 270mA OPZ 60 | lightonics | 2024-05-17 | 2024 | R7016 | 01 | LED 14,5W | 14.5 | N |  | 2024-05-17 | 2047-09-28 |  | 01 |  | 0 | 2024-05-17 | Gemeente Vaals | Gemeente Vaals | 199309 | 309685 | 50.7754 | 6.0153 | 1 |  |  |  | 38097273 | Onbemeterde aansluiting Zuid | x 0,00 watt |  | ZIUTZ03 |  |  | PR00113110 | GOED |  | 00000000 |  | 104558 | 00000000 | 00000000 | STAAL | 2030-05-30 | [8 empty] | LED | 449686
654312 | 000550 | In Bedrijf | Vaals | VIJLEN |  | Wijk 00 Vijlen-Lemiers | Vijlen | Pastoor Schleidenstraat | 6294AE |  |  | Straatverlichting | ZUD1 Dummy | 1-Straatverlichting | Masten | 20 | 4.75 | 1Onbekend |  |  |  |  | CVL ST 4.75 M | 7033 CEMENTGRIJS | 1998-11-01 | 2024-12-06 | 1998 | 01 | BGS451 16LED 20W WW 1600LM GRIJS WSO DVB | Philips | 2014-08-08 | 2014 | GRIJS | 01 | LED 20 W | 20 | N |  | 2014-08-08 |  |  | 01 |  | 0 | 2014-08-08 | Gemeente Vaals | Gemeente Vaals | 195844 | 311229 | 50.7895 | 5.9664 | 1 |  |  |  | 38055309 | Onbemeterde aansluiting Zuid | x 0,00 watt |  |  |  |  | 4010537 | GOED |  | 00000000 |  | 70011996 | 00000000 | 00000000 | STAAL | 2033-12-04 | [8 empty] | LED | 449695
654417 | 000149 | In Bedrijf | Vaals | VAALS |  | Wijk 01 Vaals | Vaals | Lindenstraat | 6291AE |  |  | Straatverlichting | ZUD1 Dummy | 1-Straatverlichting | Masten | 22 | 4 | VALMONT |  | 114 | 76 | 0 | PM ST 4,0 CV T76 GG M V | 9005 DIEPZWART | 2005-12-15 15:33 | 2024-12-06 | 2005 | 01 | ARM BDS490 CORDOBA I LED20 22W 730 WW 2500LM DV DF-S R9005 SPIE03 OPZ 76 | Signify | 2024-06-05 | 2024 | R9005 | 01 | LED 22W | 22 | N |  | 2024-06-05 | 2047-10-17 |  | 01 |  | 0 | 2024-06-05 | Gemeente Vaals | Gemeente Vaals | 199709 | 309207 | 50.7711 | 6.021 | 1 |  |  |  | 38051291 | Onbemeterde aansluiting Zuid | x 0,00 watt |  | ZIUTZ03 |  |  |  | GOED |  | 70007267 |  | 104556 | 00000000 | 00000000 | STAAL | 2033-12-04 | [8 empty] | LED | 449766
654953 | 000771 | In Bedrijf | Vaals | VAALS |  | Wijk 01 Vaals | Vaals | Heuvel | 6291CP |  |  | Straatverlichting | ZUD1 Dummy | 1-Straatverlichting | Masten | 22 | 4.75 | VALMONT |  | 114 | 60 | 0 | PM ST 4,75 CV T60 GG M V | 7033 CEMENTGRIJS | 2008-05-28 | 2019-06-03 | 2008 | 01 | ARM BDS490 CORDOBA I LED20 22W 730 WW 2500LM DV DF-S R9005 SPIE03 OPZ 76 | Signify | 2024-06-05 | 2024 | R9005 | 01 | LED 22W | 22 | N |  | 2024-06-05 | 2047-10-17 |  | 01 |  | 0 | 2024-06-05 | Gemeente Vaals | Gemeente Vaals | 198767.199 | 309844.6927 | 50.7769 | 6.0077 | 1 |  |  |  | 38057514 | Onbemeterde aansluiting Zuid | x 0,00 watt |  | ZIUTZ03 |  |  |  | GOED |  | 70007262 |  | 104556 | 00000000 | 00000000 | STAAL | 2028-05-31 | [8 empty] | LED | 450083
655085 | 000211 | In Bedrijf | Vaals | VAALS |  |  |  | Gemmenicherweg | 6291BR |  |  | Straatverlichting | ZUD1 Dummy | 1-Straatverlichting | Masten | 19 | 6.5 | VALMONT |  | 121 | 51 | 0 | OM ST 4,78 CV PTU51 GG M V | 7033 CEMENTGRIJS | 2007-03-02 | 2016-11-01 | 2007 | 01 | ARM LW-SRDS2 I LED24 19W 730 WW 3000lm DANB CV R7040 SPIE03 22:70%00:50%5:70% 6 249mA | LIGHTWELL | 2024-04-12 | 2024 | R7040 | 01 | LED 19 W | 19 | N |  | 2024-04-12 | 2028-12-13 |  | 01 |  | 0 | 2024-04-12 | Gemeente Vaals | Gemeente Vaals | 199336 | 308761 | 50.7671 | 6.0156 | 1 |  |  |  | 38051915 | Onbemeterde aansluiting Zuid | x 0,00 watt |  | ZIUTZ03 |  |  | PR00113110 | GOED |  | 70007263 | 00000000 | 103806 | 00000000 | 00000000 | STAAL | 2025-10-29 |  | 621353 UBO ENKEL ST 1000/60 | [6 empty] | LED | 450196
655100 | 000912 | In Bedrijf | Vaals | VIJLEN |  | Wijk 00 Vijlen-Lemiers | Vijlen | Van Renessestraat | 6294AH |  |  | Straatverlichting | ZUD1 Dummy | 1-Straatverlichting | Masten | 19 | 4.75 | VALMONT |  | 114 | 60 | 0 | PM ST 4,75 CV T60 GG M V | 7033 CEMENTGRIJS | 2010-10-26 | 2020-06-01 | 2010 | 01 | ARESA2 16X 19W WW 2400L 7038 5068 ND | Schréder | 2017-01-23 | 2017 | RAL 7038 AGAATGRIJS | 01 | LED 19 W | 19 | N |  | 2017-01-23 | 2022-03-25 |  | 01 |  | 0 | 2017-01-23 | Gemeente Vaals | Gemeente Vaals | 195655 | 311332 | 50.7905 | 5.9637 | 1 |  |  |  | 38058928 | Onbemeterde aansluiting Zuid | x 0,00 watt |  |  |  |  | 4023243 | GOED |  | 70007262 |  | 70032587 | 00000000 | 00000000 | STAAL | 2029-05-30 | [8 empty] | LED | 450212
655526 | 001630 | In Bedrijf | Vaals | VAALS |  | Wijk 01 Vaals | Vaals | Tolbertswei | 6291LR |  |  | Straatverlichting | ZUD1 Dummy | 1-Straatverlichting | Masten | 20 | 4.75 | 1Onbekend |  |  |  |  | CVL ST 4.75 M | 7033 CEMENTGRIJS | 1994-05-01 | 2021-06-01 | 1994 | 01 | BGS451 16LED 20W WW 1600LM GRIJS WSO DVB | Philips | 2014-08-08 | 2014 | GRIJS | 01 | LED 20 W | 20 | N |  | 2014-08-08 | 2002-03-09 |  | 01 |  | 0 | 2014-08-08 | Gemeente Vaals | Gemeente Vaals | 199316.2035 | 309417.3129 | 50.773 | 6.0154 | 1 |  |  |  | 40473538 | Onbemeterde aansluiting Zuid | x 0,00 watt |  |  |  |  | 4010537 | GOED |  | 00000000 |  | 70011996 | 00000000 | 00000000 | STAAL | 2030-05-30 | [8 empty] | LED | 450545
655980 | 000739 | In Bedrijf | Vaals | VAALS |  | Wijk 01 Vaals | Vaals | Nieuwe Hertogenweg | 6291BP |  |  | Straatverlichting | ZUD1 Dummy | 1-Straatverlichting | Masten | 114 | 8 | VALMONT |  | 140 | 51 | 0 | OM ST 6,5 CV PTU51 GG M V | 7033 CEMENTGRIJS | 2009-12-16 | 2019-06-03 | 2009 | 01 | IRIDIUM SGS253 1XSON-T 100W CONV | Philips | 2016-09-16 | 2016 | GRIJS | 01 | LAMP PH MST SON-T PIA PLUS 100W E40 | 100 | N | 220 | 2016-09-16 | 2019-01-17 |  | 01 |  | 14 | 2016-09-16 | Gemeente Vaals | Gemeente Vaals | 199208.621 | 308480.598 | 50.7646 | 6.0138 | 1 |  |  |  | 38057190 | Onbemeterde aansluiting Zuid | c 14,00 watt |  | ZIUTZ03 |  |  | 3484188 | GOED |  | 70007264 | 70007338 | 70004717 | 7005115314 | 00000000 | STAAL | 2028-05-31 |  | UITH ST 1x1500/05 PTU60 T60 V | [6 empty] | SON-T | 450924
656840 | 001577 | In Bedrijf | Vaals | VAALS |  | Wijk 01 Vaals | Vaals | Huub Hermansstraat | 6291LP |  |  | Straatverlichting | ZUD1 Dummy | 1-Straatverlichting | Masten | 26 | 4.25 | 1Onbekend |  |  |  |  | OCTA ST 4.25 M | 7033 CEMENTGRIJS | 1992-04-01 | 2021-06-01 | 1992 | 01 | KFK LED2WELL 26W WW 1505LM R9005 D | LIGHTRONICS | 2014-08-08 | 2014 | 9005 DIEPZWART | 01 | LED 26 W | 26 | N |  | 2014-08-08 |  |  | 01 |  | 0 | 2014-08-08 | Gemeente Vaals | Gemeente Vaals | 199394 | 308639 | 50.766 | 6.0164 | 1 |  |  |  | 40308227 | Onbemeterde aansluiting Zuid | x 0,00 watt |  |  |  | UITDRAAI |  | GOED |  | 00000000 |  | 70015721 | 00000000 | 00000000 | STAAL / VERZINKT | 2030-05-30 | [8 empty] | LED | 451562
656994 | 002027 | In Bedrijf | Vaals | VAALS |  | Wijk 01 Vaals | Vaals | Grensstraat | 6291GA |  |  | Straatverlichting | ZUD1 Dummy | 1-Straatverlichting | Masten | 19 | 6.5 | 1Onbekend |  |  |  |  | CVL ST 6.5 M | 7033 CEMENTGRIJS | 2004-01-21 | 2024-06-01 | 2004 | 01 | ARM LW-SRDS2 I LED24 19W 730 WW 3000lm DANB CV R7040 SPIE03 22:70%00:50%5:70% 6 249mA | LIGHTWELL | 2024-04-12 | 2024 | R7040 | 01 | LED 19 W | 19 | N |  | 2024-04-12 | 2028-12-13 |  | 01 |  | 0 | 2024-04-12 | Gemeente Vaals | Gemeente Vaals | 200046 | 309308 | 50.7719 | 6.0257 | 1 |  | Links |  | 41279263 | Onbemeterde aansluiting Zuid | x 0,00 watt |  | ZIUTZ03 |  |  | PR00113110 | GOED |  | 00000000 | 00000000 | 103806 | 00000000 | 00000000 | STAAL / VERZINKT | 2033-05-30 |  | UBO | Schilderselectie2023 | [5 empty] | LED | 451699
657002 | 001822 | In Bedrijf | Vaals | LEMIERS |  | Wijk 00 Vijlen-Lemiers | Lemiers | St Catharinastraat | 6295AD |  |  | Straatverlichting | ZUD1 Dummy | 1-Straatverlichting | Masten | 22 | 4 | VALMONT |  |  |  |  | CVL ST 4 m .... | 9005 DIEPZWART | 2001-11-01 | 2024-12-06 | 2001 | 01 | ARM BDS490 CORDOBA I LED20 22W 730 WW 2500LM DV DF-S R9005 SPIE03 OPZ 76 | Signify | 2024-06-05 | 2024 | R9005 | 01 | LED 22W | 22 | N |  | 2024-06-05 | 2047-10-17 |  | 01 |  | 0 | 2024-06-05 | Gemeente Vaals | Gemeente Vaals | 197748 | 310671 | 50.7844 | 5.9933 | 1 |  |  |  | 41148886 | Onbemeterde aansluiting Zuid | x 0,00 watt |  | ZIUTZ03 |  |  | PR00113110 | GOED |  | 00000000 |  | 104556 | 00000000 | 00000000 | STAAL / VERZINKT | 2033-12-04 | [8 empty] | LED | 451708
657009 | 002029 | In Bedrijf | Vaals | VAALS |  | Wijk 01 Vaals | Vaals | Grensstraat | 6291GA |  |  | Straatverlichting | ZUD1 Dummy | 1-Straatverlichting | Masten | 19 | 6.5 | 1Onbekend |  |  |  |  | CVL ST 6.5 M | 7033 CEMENTGRIJS | 2004-01-21 | 2024-06-01 | 2004 | 01 | ARM LW-SRDS2 I LED24 19W 730 WW 3000lm DANB CV R7040 SPIE03 22:70%00:50%5:70% 6 249mA | LIGHTWELL | 2024-04-12 | 2024 | R7040 | 01 | LED 19 W | 19 | N |  | 2024-04-12 | 2028-12-13 |  | 01 |  | 0 | 2024-04-12 | Gemeente Vaals | Gemeente Vaals | 200091 | 309388 | 50.7727 | 6.0264 | 1 |  | Links |  | 41279298 | Onbemeterde aansluiting Zuid | x 0,00 watt |  | ZIUTZ03 |  |  | PR00113110 | GOED |  | 00000000 | 00000000 | 103806 | 00000000 | 00000000 | STAAL / VERZINKT | 2033-05-30 |  | UBO | Schilderselectie2023 | [5 empty] | LED | 451715
657041 | 001448 | In Bedrijf | Vaals | VAALS |  | Wijk 01 Vaals | Vaals | Zevensterweg | 6291CD |  |  | Straatverlichting | ZUD1 Dummy | 1-Straatverlichting | Masten | 14 | 4.75 | 1Onbekend |  |  |  |  | CVL ST 4.75 M | 7033 CEMENTGRIJS | 1992-11-01 | 2021-06-01 | 1992 | 01 | ARM BRISA I LED16 14W 730 WW 2150lm LC-A2 R9007 SPIE03 22:70%00:50%5:70% 6 270mA | LIGHTRONICS | 2024-05-10 | 2024 | R9007 | 01 | LED 14W | 14 | N |  | 2024-05-10 | 2047-09-21 |  | 01 |  | 0 | 2024-05-10 | Gemeente Vaals | Gemeente Vaals | 199091 | 308766 | 50.7671 | 6.0121 | 1 |  |  |  | 40233308 | Onbemeterde aansluiting Zuid | x 0,00 watt |  | ZIUTZ03 |  |  | PR00113110 | GOED |  | 00000000 |  | 103794 | 00000000 | 00000000 | STAAL | 2030-05-30 | [8 empty] | LED | 451746
657111 | 001788 | In Bedrijf | Vaals | LEMIERS |  | Wijk 00 Vijlen-Lemiers | Holset | Holset | 6295NC | 62 |  | Straatverlichting | ZUD1 Dummy | 1-Straatverlichting | Masten | 22 | 4 | VALMONT |  |  |  |  | CVL ST 4 m .... | 9005 DIEPZWART | 2001-06-12 | 2024-12-06 | 2001 | 01 | ARM BDS490 CORDOBA I LED20 22W 730 WW 2500LM DV DF-S R9005 SPIE03 OPZ 76 | Signify | 2024-06-05 | 2024 | R9005 | 01 | LED 22W | 22 | N |  | 2024-06-05 | 2047-10-17 |  | 01 |  | 0 | 2024-06-05 | Gemeente Vaals | Gemeente Vaals | 197296 | 309620 | 50.775 | 5.9868 | 1 |  |  |  | 40882063 | Onbemeterde aansluiting Zuid | x 0,00 watt |  | ZIUTZ03 |  |  | PR00113110 | GOED |  | 00000000 |  | 104556 | 00000000 | 00000000 | STAAL / VERZINKT | 2033-12-04 | [8 empty] | LED | 451813
657543 | 000397 | In Bedrijf | Vaals | VIJLEN |  | Wijk 00 Vijlen-Lemiers | Vijlen | Pastorijweg | 6294AB |  |  | Straatverlichting | ZUD1 Dummy | 1-Straatverlichting | Masten | 19 | 4.75 | 1Onbekend |  |  |  |  | CVL ST 4.75 M | 7033 CEMENTGRIJS | 1993-11-01 | 2021-06-01 | 1993 | 01 | ARESA2 16X 19W WW 2400L 7038 5068 ND | Schréder | 2017-01-23 | 2017 | RAL 7038 AGAATGRIJS | 01 | LED 19 W | 19 | N |  | 2017-01-23 | 2022-03-25 |  | 01 |  | 0 | 2017-01-23 | Gemeente Vaals | Gemeente Vaals | 195650 | 311172 | 50.789 | 5.9636 | 1 |  |  |  | 38053772 | Onbemeterde aansluiting Zuid | x 0,00 watt |  |  |  |  | 4023243 | GOED |  | 00000000 |  | 70032587 | 00000000 | 00000000 | STAAL | 2030-05-30 | [8 empty] | LED | 451990
657546 | 000720 | In Bedrijf | Vaals | VAALS |  | Wijk 01 Vaals | Vaals | Nieuwe Hertogenweg | 6291BP |  |  | Straatverlichting | ZUD1 Dummy | 1-Straatverlichting | Masten | 52 | 9 | VALMONT |  | 159 | 51 | 0 | OM ST 7,46 CV PTU51 GG M V | 7033 CEMENTGRIJS | 2011-09-16 | 2021-06-01 | 2011 | 01 | BGP352 48LED 52W WW 5600LM GR DM VG DDC | Philips | 2016-12-08 | 2016 | GRIJS | 01 | LED 52 W | 52 | N |  | 2016-12-08 | 2040-04-20 |  | 01 |  | 0 | 2016-12-08 | Gemeente Vaals | Gemeente Vaals | 199054.699 | 308642.546 | 50.766 | 6.0116 | 1 |  |  |  | 38057001 | Onbemeterde aansluiting Zuid | x 0,00 watt |  | ZIUTZ03 |  |  | 4018592-9 ¦ guuse20160930 | GOED |  | 70007265 | 70007338 | 70029578 | 00000000 | 00000000 | STAAL | 2030-05-30 |  | UITH ST 1x1500/05 PTU60 T60 V | [6 empty] | LED | 451992
657761 | 001181 | In Bedrijf | Vaals | VIJLEN |  | Wijk 00 Vijlen-Lemiers | Verspreide huizen Cottessen-Camerig | Cottessen | 6294NE |  |  | Straatverlichting | ZUD1 Dummy | 1-Straatverlichting | Masten | 24 | 6.5 | 1Onbekend |  |  |  |  | OCTA ST 6.5 M | 7033 CEMENTGRIJS | 1986-12-01 | 2016-11-01 | 1986 | 01 | NICOLE GOLD GRN LED 24W 1300L R7035 DVB | INNOLUMIS | 2013-10-21 | 2013 | 7035 LICHTGRIJS | 01 | LED 24 W | 24 | N |  | 2013-10-21 | 2018-06-23 |  | 01 |  | 0 | 2013-10-21 | Gemeente Vaals | Gemeente Vaals | 193951 | 307823 | 50.759 | 5.9392 | 1 |  |  |  | 38097540 | Onbemeterde aansluiting Zuid | x 0,00 watt |  |  |  |  | 4009242 | GOED |  | 00000000 | 00000000 | 70012654 | 00000000 | 00000000 | STAAL / VERZINKT | 2025-10-29 |  | DCH | [6 empty] | LED | 452172
657990 | 000814 | In Bedrijf | Vaals | VAALS |  | Wijk 01 Vaals | Vaals | Ceresstraat | 6291XM |  |  | Straatverlichting | ZUD1 Dummy | 1-Straatverlichting | Masten | 19 | 6.5 | 1Onbekend |  |  |  |  | OCTA ST 6.5 M | 7033 CEMENTGRIJS | 1993-03-01 | 2016-11-01 | 1993 | 01 | ARM LW-SRDS2 I LED24 19W 730 WW 3000lm DANB CV R7040 SPIE03 22:70%00:50%5:70% 6 249mA | LIGHTWELL | 2024-04-12 | 2024 | R7040 | 01 | LED 19 W | 19 | N |  | 2024-04-12 | 2028-12-13 |  | 01 |  | 0 | 2024-04-12 | Gemeente Vaals | Gemeente Vaals | 199215 | 309001 | 50.7692 | 6.0139 | 1 |  |  |  | 38057948 | Onbemeterde aansluiting Zuid | x 0,00 watt |  | ZIUTZ03 |  |  | PR00113110 | GOED |  | 00000000 | 00000000 | 103806 | 00000000 | 00000000 | STAAL / VERZINKT | 2025-10-29 |  | UBO | [6 empty] | LED | 452309
657992 | 001123 | In Bedrijf | Vaals | VIJLEN |  | Wijk 00 Vijlen-Lemiers | Vijlen | Oude Trichterweg | 6294AK |  |  | Straatverlichting | ZUD1 Dummy | 1-Straatverlichting | Masten | 14 | 4.25 | 1Onbekend |  |  |  |  | OCTA ST 4.25 M | 7033 CEMENTGRIJS | 1982-01-01 | 2024-06-01 | 1982 | 01 | ARM BRISA I LED16 14W 730 WW 2150lm LC-A2 R9007 SPIE03 22:70%00:50%5:70% 6 270mA | LIGHTRONICS | 2024-07-03 | 2024 | R9007 | 01 | LED 14W | 14 | N |  | 2024-07-03 | 2047-11-14 |  | 01 |  | 0 | 2024-07-03 | Gemeente Vaals | Gemeente Vaals | 195943 | 311230 | 50.7895 | 5.9678 | 1 |  |  |  | 38061031 | Onbemeterde aansluiting Zuid | x 0,00 watt |  | ZIUTZ03 |  |  |  | GOED |  | 00000000 |  | 103794 | 00000000 | 00000000 | STAAL / VERZINKT | 2033-05-30 |  |  | Schilderselectie2023 | [5 empty] | LED | 452311
658054 | 001466 | In Bedrijf | Vaals | VAALS |  | Wijk 01 Vaals | Vaals | Seffenterstraat | 6291GB |  |  | Straatverlichting | ZUD1 Dummy | 1-Straatverlichting | Masten | 14 | 5 | 1Onbekend |  |  |  |  | CVL ST 5 M | 7033 CEMENTGRIJS | 2012-03-15 | 2021-06-01 | 2012 | 01 | ARM BRISA I LED16 14W 730 WW 2150lm LC-A2 R9007 SPIE03 22:70%00:50%5:70% 6 270mA | LIGHTRONICS | 2024-05-10 | 2024 | R9007 | 01 | LED 14W | 14 | N |  | 2024-05-10 | 2047-09-21 |  | 01 |  | 0 | 2024-05-10 | Gemeente Vaals | Gemeente Vaals | 200016 | 309448 | 50.7732 | 6.0253 | 1 |  |  |  | 40260003 | Onbemeterde aansluiting Zuid | x 0,00 watt |  | ZIUTZ03 |  |  | PR00113110 | GOED |  | 00000000 |  | 103794 | 00000000 | 00000000 | STAAL | 2030-05-30 | [8 empty] | LED | 452374
658276 | 000937 | In Bedrijf | Vaals | LEMIERS |  | Wijk 00 Vijlen-Lemiers | Lemiers | Van Thimusstraat | 6295AA |  |  | Straatverlichting | ZUD1 Dummy | 1-Straatverlichting | Masten | 22 | 4 | VALMONT |  |  |  |  | CVL ST 4 m .... | 9005 DIEPZWART | 2003-04-14 | 2024-12-06 | 2003 | 01 | ARM BDS490 CORDOBA I LED20 22W 730 WW 2500LM DV DF-S R9005 SPIE03 OPZ 76 | Signify | 2024-06-05 | 2024 | R9005 | 01 | LED 22W | 22 | N |  | 2024-06-05 | 2047-10-17 |  | 01 |  | 0 | 2024-06-05 | Gemeente Vaals | Gemeente Vaals | 197731 | 310589 | 50.7836 | 5.9931 | 1 |  |  |  | 38059177 | Onbemeterde aansluiting Zuid | x 0,00 watt |  | ZIUTZ03 |  |  |  | GOED |  | 00000000 |  | 104556 | 00000000 | 00000000 | STAAL / VERZINKT | 2033-12-04 |  |  | Schilderselectie2023 | [5 empty] | LED | 452558
658287 | 001335 | In Bedrijf | Vaals | VAALS |  | Wijk 01 Vaals | Vaals | Randweg | 6291DC |  |  | Straatverlichting | ZUD1 Dummy | 1-Straatverlichting | Masten | 27 | 6.5 | VALMONT |  | 121 | 51 |  | OM ST 4,78 CV PTU51 GG M V | 7033 CEMENTGRIJS | 2017-03-01 | 2018-11-01 | 2017 | 01 | BGP352 16LED 27W WW 3200LM GRIJS DW DVB | Philips | 2014-08-08 | 2014 | GRIJS | 01 | LED 27 W | 27 | N |  | 2014-08-08 |  |  | 01 |  | 0 | 2014-08-08 | Gemeente Vaals | Gemeente Vaals | 198648.322 | 309615.7 | 50.7748 | 6.006 | 1 |  |  |  | 40064816 | Onbemeterde aansluiting Zuid | x 0,00 watt |  |  |  |  | 3436127/ 4018592-4 ¦ guuse20160909 | GOED |  | 70007263 | 70007337 | 70024226 | 00000000 | 00000000 | STAAL | 2027-10-30 |  | UITH ST 1x1000/05 PTU60 T60 V | NM SCHILDEREN | [5 empty] | LED | 452569
658624 | 001160 | In Bedrijf | Vaals | VAALS |  | Wijk 01 Vaals | Vaals | Pater Janssenstraat | 6291LB |  |  | Straatverlichting | ZUD1 Dummy | 1-Straatverlichting | Masten | 14 | 4.25 | 1Onbekend |  |  |  |  | OCTA ST 4.25 M | 7033 CEMENTGRIJS | 1986-04-01 | 2021-06-01 | 1986 | 01 | ARM BRISA I LED16 14W 730 WW 2150lm LC-A2 R9007 SPIE03 22:70%00:50%5:70% 6 270mA | LIGHTRONICS | 2024-05-10 | 2024 | R9007 | 01 | LED 14W | 14 | N |  | 2024-05-10 | 2047-09-21 |  | 01 |  | 0 | 2024-05-10 | Gemeente Vaals | Gemeente Vaals | 198826 | 309600 | 50.7747 | 6.0085 | 1 |  |  |  | 38096714 | Onbemeterde aansluiting Zuid | x 0,00 watt |  | ZIUTZ03 |  |  | PR00113110 | GOED |  | 00000000 |  | 103794 | 00000000 | 00000000 | STAAL / VERZINKT | 2030-05-30 | [8 empty] | LED | 452841
658634 | 000705 | In Bedrijf | Vaals | VAALS |  | Wijk 01 Vaals | Vaals | Tentstraat | 6291BC |  |  | Straatverlichting | ZUD1 Dummy | 1-Straatverlichting | Masten | 20 | 6.5 | 1Onbekend |  |  |  |  | OCTA ST 6.5 M | 7033 CEMENTGRIJS | 1993-03-01 | 2021-06-01 | 1993 | 01 | BGS451 16LED 20W WW 1600LM GRIJS WSO DVB | Philips | 2014-08-08 | 2014 | GRIJS | 01 | LED 20 W | 20 | N |  | 2014-08-08 |  |  | 01 |  | 0 | 2014-08-08 | Gemeente Vaals | Gemeente Vaals | 199106 | 308830 | 50.7677 | 6.0124 | 1 |  |  |  | 38056852 | Onbemeterde aansluiting Zuid | x 0,00 watt |  |  |  |  | 4010537 | GOED |  | 00000000 |  | 70011996 | 00000000 | 00000000 | STAAL / VERZINKT | 2030-05-30 | [8 empty] | LED | 452846
658640 | 001490 | In Bedrijf | Vaals | VAALS |  | Wijk 01 Vaals | Vaals | Tentstraat | 6291BC |  |  | Straatverlichting | ZUD1 Dummy | 1-Straatverlichting | Masten | 20 | 5 | 1Onbekend |  |  |  |  | CVL ST 5 M | 7033 CEMENTGRIJS | 1990-10-01 | 2021-06-01 | 1990 | 01 | BGS451 16LED 20W WW 1600LM GRIJS WSO DVB | Philips | 2014-08-08 | 2014 | GRIJS | 01 | LED 20 W | 20 | N |  | 2014-08-08 | 2002-03-09 |  | 01 |  | 0 | 2014-08-08 | Gemeente Vaals | Gemeente Vaals | 199392 | 308854 | 50.7679 | 6.0164 | 1 |  |  |  | 40265595 | Onbemeterde aansluiting Zuid | x 0,00 watt |  |  |  |  | 4010537 | GOED |  | 00000000 |  | 70011996 | 00000000 | 00000000 | STAAL | 2030-05-30 | [8 empty] | LED | 452850
660470 | 000272 | In Bedrijf | Vaals | VAALS |  | Wijk 00 Vijlen-Lemiers | Raren | Eschberg | 6291NK |  |  | Straatverlichting | ZUD1 Dummy | 1-Straatverlichting | Masten | 19 | 6.5 | 1Onbekend |  |  |  |  | CVL ST 6.5 M | 7033 CEMENTGRIJS | 2002-10-17 | 2021-06-01 | 2002 | 01 | ARM LW-SRDS2 I LED24 19W 730 WW 3000lm DANB CV R7040 SPIE03 22:70%00:50%5:70% 6 249mA | LIGHTWELL | 2024-04-12 | 2024 | R7040 | 01 | LED 19 W | 19 | N |  | 2024-04-12 | 2028-12-13 |  | 01 |  | 0 | 2024-04-12 | Gemeente Vaals | Gemeente Vaals | 198033 | 308933 | 50.7687 | 5.9972 | 1 |  |  |  | 38052520 | Onbemeterde aansluiting Zuid | x 0,00 watt |  | ZIUTZ03 |  |  | PR00113110 | GOED |  | 00000000 | 00000000 | 103806 | 00000000 | 00000000 | STAAL / VERZINKT | 2030-05-30 |  | UBO | [6 empty] | LED | 454256
660596 | 000896 | In Bedrijf | Vaals | LEMIERS |  | Wijk 00 Vijlen-Lemiers | Holset | Holset | 6295NC | 46 | restaurant het klukske | Straatverlichting | ZUD1 Dummy | 1-Straatverlichting | Masten | 19 | 6.5 | VALMONT |  | 121 | 51 | 0 | OM ST 4,78 CV PTU51 GG M V | 7033 CEMENTGRIJS | 2011-09-20 | 2021-06-01 | 2011 | 01 | ARM LW-SRDS2 I LED24 19W 730 WW 3000lm DANB CV R7040 SPIE03 22:70%00:50%5:70% 6 249mA | LIGHTWELL | 2024-04-12 | 2024 | R7040 | 01 | LED 19 W | 19 | N |  | 2024-04-12 | 2028-12-13 |  | 01 |  | 0 | 2024-04-12 | Gemeente Vaals | Gemeente Vaals | 197408 | 309631 | 50.775 | 5.9884 | 1 |  |  |  | 38058766 | Onbemeterde aansluiting Zuid | x 0,00 watt |  | ZIUTZ03 |  |  | PR00113110 | GOED |  | 70007263 | 70007329 | 103806 | 00000000 | 00000000 | STAAL | 2030-05-30 |  | UITH ST 1x1000/05 PTU48 T60 V | [6 empty] | LED | 454379
660707 | 001703 | In Bedrijf | Vaals | VIJLEN |  | Wijk 00 Vijlen-Lemiers | Vijlen | Pater Gelissenstraat | 6294BM |  |  | Straatverlichting | ZUD1 Dummy | 1-Straatverlichting | Masten | 20 | 4.75 | 1Onbekend |  |  |  |  | CVL ST 4.75 M | 7033 CEMENTGRIJS | 1997-07-01 | 2024-12-06 | 1997 | 01 | BGS451 16LED 20W WW 1600LM GRIJS WSO DVB | Philips | 2014-07-10 | 2014 | GRIJS | 01 | LED 20 W | 20 | N |  | 2014-07-10 |  |  | 01 |  | 0 | 2014-07-10 | Gemeente Vaals | Gemeente Vaals | 195832 | 310777 | 50.7855 | 5.9662 | 1 |  |  |  | 40694410 | Onbemeterde aansluiting Zuid | x 0,00 watt |  |  |  |  | 4010537 | GOED |  | 00000000 |  | 70011996 | 00000000 | 00000000 | STAAL | 2033-12-04 | [8 empty] | LED | 454484
660732 | 001984 | In Bedrijf | Vaals | LEMIERS |  | Wijk 00 Vijlen-Lemiers | Lemiers | Oud Lemiers | 6295AS |  | ORSBACHERWEG | Straatverlichting | ZUD1 Dummy | 1-Straatverlichting | Masten | 22 | 4 | VALMONT |  |  |  |  | CVL ST 4 m .... | 9005 DIEPZWART | 2003-11-13 | 2024-06-01 | 2003 | 01 | ARM BDS490 CORDOBA I LED20 22W 730 WW 2500LM DV DF-S R9005 SPIE03 OPZ 76 | Signify | 2024-06-05 | 2024 | R9005 | 01 | LED 22W | 22 | N |  | 2024-06-05 | 2047-10-17 |  | 01 |  | 0 | 2024-06-05 | Gemeente Vaals | Gemeente Vaals | 197788.376 | 311063.103 | 50.7879 | 5.9939 | 1 |  | Links |  | 41271572 | Onbemeterde aansluiting Zuid | x 0,00 watt |  | ZIUTZ03 |  |  |  | GOED |  | 00000000 |  | 104556 | 00000000 | 00000000 | STAAL / VERZINKT | 2033-05-30 |  |  | Schilderselectie2023 | [5 empty] | LED | 454508
660737 | 001249 | In Bedrijf | Vaals | VAALS |  | Wijk 01 Vaals | Vaals | Tentstraat | 6291BC | 7 |  | Straatverlichting | ZUD1 Dummy | 1-Straatverlichting | Masten | 18 | 3.75 | 1Onbekend |  |  |  |  | ANTIEK GY 3.75 M | 6012 ZWARTGROEN | 1986-10-01 | 2024-12-06 | 1986 | 01 | *GLMH TULP 1XPL-C18W KOPER EVSA TULP | Karels | 2006-02-15 | 2006 | KOPER | 01 | LAMP-LED PST 18W E27 WW FR ID | 18 | N | 3000 | 2017-01-23 | 2017-01-23 |  | 01 |  | 0 | 2017-01-23 | Gemeente Vaals | Gemeente Vaals | 199698 | 308977 | 50.769 | 6.0208 | 1 |  |  |  | 38098660 | Onbemeterde aansluiting Zuid | x 0,00 watt |  |  |  |  | 4023243 | GOED |  | 00000000 |  | 70007426 | 70031647 | 00000000 | GIETIJZER | 2033-12-04 |  |  | Schilderselectie2023 | [5 empty] | RETROLED | 454512
660945 | 001828 | In Bedrijf | Vaals | VAALS |  | Wijk 01 Vaals | Vaals | Groenzandweg | 6291VG |  |  | Straatverlichting | ZUD1 Dummy | 1-Straatverlichting | Masten | 30 | 4 | MAST SERVICES NEDERLAND |  |  |  |  | CON ST 4 m COIN 130/89 | 7035 LICHTGRIJS POEDERCOAT | 2018-10-03 |  | 2018 | 01 | ALURA 1X RETROFIT LED 30W | Schréder | 2018-10-03 | 2018 | 9006 WIT ALUMINIUM | 01 | LAMP-LED ALURA PLT LED20 450mA 30W 830 WW+SPIEGELCONUS WIT 3000lm | 30 | N | 830 WW | 2024-06-13 | 2024-06-13 |  | 01 |  | 0 | 2024-06-13 | Gemeente Vaals | Gemeente Vaals | 198790.0358 | 309218.2313 | 50.7712 | 6.0079 | 1 |  |  |  | 41168976 | Onbemeterde aansluiting Zuid | x 0,00 watt | [5 empty] | GOED |  | 00000000 |  | 70008621 | 103642 | 00000000 | STAAL / VERZINKT |  |  |  | Schilderselectie2023 | [5 empty] | LED | 454696
660955 | 000379 | In Bedrijf | Vaals | VIJLEN |  | Wijk 00 Vijlen-Lemiers | Vijlen | Vijlenstraat | 6294BA |  |  | Straatverlichting | ZUD1 Dummy | 1-Straatverlichting | Masten | 24 | 6.5 | 1Onbekend |  |  |  |  | OCTA ST 6.5 M | 7033 CEMENTGRIJS | 1981-01-01 | 2016-11-01 | 1981 | 01 | NICOLE GOLD GRN LED 24W 1300L R7035 DVB | INNOLUMIS | 2013-10-21 | 2013 | 7035 LICHTGRIJS | 01 | LED 24 W | 24 | N |  | 2013-10-21 | 2018-06-23 |  | 01 |  | 0 | 2013-10-21 | Gemeente Vaals | Gemeente Vaals | 195489 | 310858 | 50.7862 | 5.9613 | 1 |  |  |  | 38053594 | Onbemeterde aansluiting Zuid | x 0,00 watt |  |  |  |  | 4009242 | GOED |  | 00000000 | 00000000 | 70012654 | 00000000 | 00000000 | STAAL / VERZINKT | 2025-10-29 |  | DCH | [6 empty] | LED | 454706
661079 | 001252 | In Bedrijf | Vaals | VAALS |  | Wijk 00 Vijlen-Lemiers | Raren | Lange Bosweg | 6291NJ |  |  | Straatverlichting | ZUD1 Dummy | 1-Straatverlichting | Masten | 24 | 6.5 | 1Onbekend |  |  |  |  | OCTA ST 6.5 M | 7033 CEMENTGRIJS | 1986-12-01 | 2021-06-01 | 1986 | 01 | NICOLE GOLD GRN LED 24W 1300L R7035 DVB | INNOLUMIS | 2013-10-21 | 2013 | 7035 LICHTGRIJS | 01 | LED 24 W | 24 | N |  | 2013-10-21 | 2018-06-23 |  | 01 |  | 0 | 2013-10-21 | Gemeente Vaals | Gemeente Vaals | 197453 | 308777 | 50.7674 | 5.9889 | 1 |  |  |  | 40001016 | Onbemeterde aansluiting Zuid | x 0,00 watt |  |  |  |  | 4009242 | GOED |  | 00000000 | 00000000 | 70012654 | 00000000 | 00000000 | STAAL / VERZINKT | 2030-05-30 |  | DCH | [6 empty] | LED | 454799
661178 | 001171 | In Bedrijf | Vaals | VAALS |  |  |  | Gemmenicherweg | 6291BR |  |  | Straatverlichting | ZUD1 Dummy | 1-Straatverlichting | Masten | 41 | 8 | VALMONT |  | 140 | 51 |  | OM ST 6,5 CV PTU51 GG M V | 7033 CEMENTGRIJS | 2017-01-23 | 2018-11-01 | 2017 | 01 | TECEO1 24X 41W NW 4176L A150 5102 #### | Schréder | 2017-01-23 | 2017 | AKZO 150 GRIS SABLÉ SW310F | 01 | LED 41 W | 41 | N |  | 2017-01-23 | 2040-06-05 |  | 01 |  | 0 | 2017-01-23 | Gemeente Vaals | Gemeente Vaals | 198779 | 307993 | 50.7602 | 6.0076 | 1 |  |  |  | 38096870 | Onbemeterde aansluiting Zuid | x 0,00 watt |  | ZIUTZ03 |  |  | 4023243 | GOED |  | 70007264 | 70007338 | 70023021 | 00000000 | 00000000 | STAAL | 2027-10-30 |  | UITH ST 1x1500/05 PTU60 T60 V | NM SCHILDEREN | [5 empty] | LED | 454883
662051 | 002038 | In Bedrijf | Vaals | LEMIERS |  | Wijk 00 Vijlen-Lemiers | Lemiers | Schoolstraat | 6295AX |  |  | Straatverlichting | ZUD1 Dummy | 1-Straatverlichting | Masten | 6 | 4 | PETITJEAN |  | 142 | 60 |  | PM ST 4,0 CO T60 GG M V LIMBURG | 7033 CEMENTGRIJS | 2005-07-19 13:18 | 2024-12-06 | 2005 | 01 | ARM BRISA I LED16 6W 730 WW 800lm PA06 R9007 SPIE03 22:70%00:50%5:70% 6: 195mA | LIGHTRONICS | 2024-06-14 | 2024 | R9007 | 01 | LED 6 W | 6 | N |  | 2024-06-14 | 2043-02-22 |  | 01 |  | 0 | 2024-06-14 | Gemeente Vaals | Gemeente Vaals | 197555.548 | 310715.631 | 50.7848 | 5.9906 | 1 |  | Links |  | 41345290 | Onbemeterde aansluiting Zuid | x 0,00 watt |  | ZIUTZ03 |  |  |  | GOED |  | 70007717 |  | 104072 | 00000000 | 00000000 | STAAL | 2033-12-04 | [8 empty] | LED | 455502
665469 | 001297 | In Bedrijf | Vaals | VAALS |  | Wijk 00 Vijlen-Lemiers | Raren | Eschberg | 6291NK |  |  | Straatverlichting | ZUD1 Dummy | 1-Straatverlichting | Masten | 38 | 6.5 | VALMONT |  | 121 | 51 | 0 | OM ST 4,78 CV PTU51 GG M V | 7033 CEMENTGRIJS | 2021-02-23 | 2021-06-01 | 2021 | 01 | TECEO1 24X 38W NW 4824L A150 5068 DDC | Schréder | 2021-02-23 | 2021 | AKZO 150 GRIS SABLÉ SW310F | 01 | LED 38 W | 38 | N |  | 2021-02-23 | 2025-10-26 |  | 01 |  | 0 | 2021-02-23 | Gemeente Vaals | Gemeente Vaals | 198662 | 308918 | 50.7685 | 6.0061 | 1 |  |  |  | 40064433 | Onbemeterde aansluiting Zuid | x 0,00 watt |  | ZIUTZ03 |  |  | 3730009 | GOED |  | 70007263 | 70007337 | 70027553 | 00000000 | 00000000 | STAAL | 2030-05-30 |  | UITH ST 1x1000/05 PTU60 T60 V | [6 empty] | LED | 458037
665473 | 001097 | In Bedrijf | Vaals | VIJLEN |  | Wijk 00 Vijlen-Lemiers | Vijlen | Borstelkrans | 6294BD |  |  | Straatverlichting | ZUD1 Dummy | 1-Straatverlichting | Masten | 14.5 | 4.25 | 1Onbekend |  |  |  |  | OCTA ST 4.25 M | 7033 CEMENTGRIJS | 1982-01-01 | 2021-06-01 | 1982 | 01 | ARM PRUNUS A3 I LED16 14.5W 730 WW 2150LM CODE 7 R7016 SPIE03 270mA OPZ 60 | lightonics | 2024-05-17 | 2024 | R7016 | 01 | LED 14,5W | 14.5 | N |  | 2024-05-17 | 2047-09-28 |  | 01 |  | 0 | 2024-05-17 | Gemeente Vaals | Gemeente Vaals | 195791 | 310952 | 50.787 | 5.9656 | 1 |  |  |  | 38060779 | Onbemeterde aansluiting Zuid | x 0,00 watt |  | ZIUTZ03 |  |  | PR00113110 | GOED |  | 00000000 |  | 104558 | 00000000 | 00000000 | STAAL / VERZINKT | 2030-05-30 | [8 empty] | LED | 458041
665570 | 001439 | In Bedrijf | Vaals | VIJLEN |  | Wijk 00 Vijlen-Lemiers | Vijlen | Mommegats | 6294AN |  |  | Straatverlichting | ZUD1 Dummy | 1-Straatverlichting | Masten | 14 | 4.25 | 1Onbekend |  |  |  |  | OCTA ST 4.25 M | 7033 CEMENTGRIJS | 1990-05-01 | 2021-06-01 | 1990 | 01 | ARM BRISA I LED16 14W 730 WW 2150lm LC-A2 R9007 SPIE03 22:70%00:50%5:70% 6 270mA | LIGHTRONICS | 2024-05-10 | 2024 | R9007 | 01 | LED 14W | 14 | N |  | 2024-05-10 | 2047-09-21 |  | 01 |  | 0 | 2024-05-10 | Gemeente Vaals | Gemeente Vaals | 195957 | 311268 | 50.7899 | 5.968 | 1 |  |  |  | 40177777 | Onbemeterde aansluiting Zuid | x 0,00 watt |  | ZIUTZ03 |  |  | PR00113110 | GOED |  | 00000000 |  | 103794 | 00000000 | 00000000 | STAAL / VERZINKT | 2030-05-30 | [8 empty] | LED | 458125
665598 | 001348 | In Bedrijf | Vaals | LEMIERS |  | Wijk 00 Vijlen-Lemiers | Lemiers | Schoolstraat | 6295AV |  |  | Straatverlichting | ZUD1 Dummy | 1-Straatverlichting | Masten | 14.5 | 4.25 | 1Onbekend |  |  |  |  | OCTA ST 4.25 M | 7033 CEMENTGRIJS | 1988-02-01 | 2021-06-01 | 1988 | 01 | ARM PRUNUS A3 I LED16 14.5W 730 WW 2150LM CODE 7 R7016 SPIE03 270mA OPZ 60 | lightonics | 2024-05-17 | 2024 | R7016 | 01 | LED 14,5W | 14.5 | N |  | 2024-05-17 | 2047-09-28 |  | 01 |  | 0 | 2024-05-17 | Gemeente Vaals | Gemeente Vaals | 197504 | 310674 | 50.7844 | 5.9899 | 1 |  |  |  | 40066746 | Onbemeterde aansluiting Zuid | x 0,00 watt |  | ZIUTZ03 |  |  | PR00113110 | GOED |  | 00000000 |  | 104558 | 00000000 | 00000000 | STAAL / VERZINKT | 2030-05-30 | [8 empty] | LED | 458157
665776 | 001528 | In Bedrijf | Vaals | VAALS |  | Wijk 01 Vaals | Vaals | Bloemendalstraat | 6291CL |  |  | Straatverlichting | ZUD1 Dummy | 1-Straatverlichting | Masten | 19 | 4.75 | 1Onbekend |  |  |  |  | CVL ST 4.75 M | 9005 DIEPZWART | 1991-05-01 | 2016-11-01 | 1991 | 01 | KIO 16LED 19W WW 1664LM R9005 5068 DVB | Schréder | 2014-07-07 | 2014 | 9005 DIEPZWART | 01 | LED 19 W | 19 | N |  | 2014-07-07 | 2002-03-09 |  | 01 |  | 0 | 2014-07-07 | Gemeente Vaals | Gemeente Vaals | 199135 | 309202 | 50.7711 | 6.0128 | 1 |  |  |  | 40275698 | Onbemeterde aansluiting Zuid | x 0,00 watt |  |  |  |  | 4010537 | GOED |  | 00000000 |  | 70024241 | 00000000 | 00000000 | STAAL | 2025-10-29 | [8 empty] | LED | 458261
665785 | 000971 | In Bedrijf | Vaals | VAALS |  | Wijk 01 Vaals | Vaals | Zevensterweg | 6291CD |  |  | Straatverlichting | ZUD1 Dummy | 1-Straatverlichting | Masten | 14 | 4.25 | 1Onbekend |  |  |  |  | OCTA ST 4.25 M | 7033 CEMENTGRIJS | 1989-03-01 | 2017-07-25 | 1989 | 01 | ARM BRISA I LED16 14W 730 WW 2150lm LC-A2 R9007 SPIE03 22:70%00:50%5:70% 6 270mA | LIGHTRONICS | 2024-05-10 | 2024 | R9007 | 01 | LED 14W | 14 | N |  | 2024-05-10 | 2047-09-21 |  | 01 |  | 0 | 2024-05-10 | Gemeente Vaals | Gemeente Vaals | 199087 | 308725 | 50.7668 | 6.0121 | 1 |  |  |  | 38059517 | Onbemeterde aansluiting Zuid | x 0,00 watt |  | ZIUTZ03 |  |  | PR00113110 | GOED |  | 00000000 |  | 103794 | 00000000 | 00000000 | STAAL / VERZINKT | 2026-07-23 | [8 empty] | LED | 458268
665788 | 001907 | In Bedrijf | Vaals | VAALS |  | Wijk 01 Vaals | Vaals | Bosstraat | 6291CJ | 4 |  | Straatverlichting | ZUD1 Dummy | 1-Straatverlichting | Masten | 22 | 4 | VALMONT |  |  |  |  | CVL ST 4 m .... | 9005 DIEPZWART | 2004-06-20 | 2024-12-06 | 2004 | 01 | ARM BDS490 CORDOBA I LED20 22W 730 WW 2500LM DV DF-S R9005 SPIE03 OPZ 76 | Signify | 2024-06-05 | 2024 | R9005 | 01 | LED 22W | 22 | N |  | 2024-06-05 | 2047-10-17 |  | 01 |  | 0 | 2024-06-05 | Gemeente Vaals | Gemeente Vaals | 199522.651 | 309367.363 | 50.7725 | 6.0183 | 1 |  |  |  | 41176650 | Onbemeterde aansluiting Zuid | x 0,00 watt |  | ZIUTZ03 |  |  | PR00113110 | GOED |  | 00000000 |  | 104556 | 00000000 | 00000000 | STAAL / VERZINKT | 2033-12-04 |  |  | Schilderselectie2023 | [5 empty] | LED | 458271
665958 | 000592 | In Bedrijf | Vaals | VIJLEN |  | Wijk 00 Vijlen-Lemiers | Vijlen | Oude Trichterweg | 6294AK |  |  | Straatverlichting | ZUD1 Dummy | 1-Straatverlichting | Masten | 16 | 0 | [5 empty] | PM ST 4,75 CV T60 GG M V | 7033 CEMENTGRIJS | 2023-10-05 |  | 2023 | 01 | MI_NIC ### 16W WW 1950L 7035 **** DDGC | INNOLUMIS | 2017-10-25 | 2017 | RAL 7035 LICHTGRIJS | 01 | LED 16 W | 16 | N |  | 2018-01-26 09:01 | 2022-09-28 |  | 01 |  | 0 | 2017-10-25 | Gemeente Vaals | Gemeente Vaals | 195770 | 311335 | 50.7905 | 5.9654 | 1 |  |  |  | 38055724 | Onbemeterde aansluiting Zuid | x 0,00 watt |  | ZIUTZ03 |  |  | 217600 | GOED |  | 7007955762 |  | 70036877 | 00000000 | 00000000 | STAAL | 2025-03-03 | [8 empty] | LED | 458343
666552 | 001266 | In Bedrijf | Vaals | VAALS |  | Wijk 00 Vijlen-Lemiers | Raren | Rarenderstraat | 6291NC |  |  | Straatverlichting | ZUD1 Dummy | 1-Straatverlichting | Masten | 24 | 6.5 | VALMONT |  | 121 | 51 | 0 | OM ST 4,78 CV PTU51 GG M V | 7033 CEMENTGRIJS | 2009-09-09 | 2019-06-03 | 2009 | 01 | NICOLE GOLD GRN LED 24W 1300L R7035 DVB | INNOLUMIS | 2013-10-21 | 2013 | 7035 LICHTGRIJS | 01 | LED 24 W | 24 | N |  | 2013-10-21 | 2018-06-23 |  | 01 |  | 0 | 2013-10-21 | Gemeente Vaals | Gemeente Vaals | 197500 | 308589 | 50.7657 | 5.9896 | 1 |  |  |  | 40057488 | Onbemeterde aansluiting Zuid | x 0,00 watt |  |  |  |  | 4009242 | GOED |  | 70007263 | 00000000 | 70012654 | 00000000 | 00000000 | STAAL | 2028-05-31 |  | 621353 UBO ENKEL ST 1000/60 | [6 empty] | LED | 458711
666585 | 001380 | In Bedrijf | Vaals | VIJLEN |  | Wijk 00 Vijlen-Lemiers | Verspreide huizen Cottessen-Camerig | Camerig | 6294NA |  |  | Straatverlichting | ZUD1 Dummy | 1-Straatverlichting | Masten | 24 | 6.5 | 1Onbekend |  |  |  |  | CVL ST 6.5 M | 7033 CEMENTGRIJS | 1989-04-01 | 2021-06-01 | 1989 | 01 | NICOLE GOLD GRN LED 24W 1300L R7035 DVB | INNOLUMIS | 2013-10-21 | 2013 | 7035 LICHTGRIJS | 01 | LED 24 W | 24 | N |  | 2013-10-21 | 2018-06-23 |  | 01 |  | 0 | 2013-10-21 | Gemeente Vaals | Gemeente Vaals | 192833 | 309360 | 50.7729 | 5.9235 | 1 |  |  |  | 40133893 | Onbemeterde aansluiting Zuid | x 0,00 watt |  |  |  |  | 4009242 | GOED |  | 00000000 | 00000000 | 70012654 | 00000000 | 00000000 | STAAL / VERZINKT | 2030-05-30 |  | UBO | [6 empty] | LED | 458737
666663 | 000644 | In Bedrijf | Vaals | VAALS |  | Wijk 01 Vaals | Vaals | Lieve Vrouwestraat | 6291JA |  |  | Straatverlichting | ZUD1 Dummy | 1-Straatverlichting | Masten | 14.5 | 4.75 | VALMONT |  | 114 | 60 | 0 | PM ST 4,75 CV T60 GG M V | 7033 CEMENTGRIJS | 2008-12-02 | 2018-11-01 | 2008 | 01 | ARM PRUNUS A3 I LED16 14.5W 730 WW 2150LM CODE 7 R7016 SPIE03 270mA OPZ 60 | lightonics | 2024-05-17 | 2024 | R7016 | 01 | LED 14,5W | 14.5 | N |  | 2024-05-17 | 2047-09-28 |  | 01 |  | 0 | 2024-05-17 | Gemeente Vaals | Gemeente Vaals | 198990 | 309842 | 50.7768 | 6.0108 | 1 |  |  |  | 38056240 | Onbemeterde aansluiting Zuid | x 0,00 watt |  | ZIUTZ03 |  |  | PR00113110 | GOED |  | 70007262 |  | 104558 | 00000000 | 00000000 | STAAL | 2027-10-30 | [8 empty] | LED | 458807
666700 | 001591 | In Bedrijf | Vaals | VAALS |  | Wijk 01 Vaals | Vaals | Dr Ariensstraat | 6291GE |  |  | Straatverlichting | ZUD1 Dummy | 1-Straatverlichting | Masten | 14 | 4.75 | VALMONT |  | 114 | 60 |  | PM ST 4,75 CV T60 GG M V | 7033 CEMENTGRIJS | 2020-02-11 10:30 | 2020-06-01 | 2020 | 01 | ARM BRISA I LED16 14W 730 WW 2150lm LC-A2 R9007 SPIE03 22:70%00:50%5:70% 6 270mA | LIGHTRONICS | 2024-05-10 | 2024 | R9007 | 01 | LED 14W | 14 | N |  | 2024-05-10 | 2047-09-21 |  | 01 |  | 0 | 2024-05-10 | Gemeente Vaals | Gemeente Vaals | 199938 | 309354 | 50.7724 | 6.0242 | 1 |  |  |  | 40365220 | Onbemeterde aansluiting Zuid | x 0,00 watt |  | ZIUTZ03 |  |  | PR00113110 | GOED |  | 70007262 |  | 103794 | 00000000 | 00000000 | STAAL | 2029-05-30 | [8 empty] | LED | 458840
666821 | 000958 | In Bedrijf | Vaals | VAALS |  | Wijk 01 Vaals | Vaals | Selzerbeeklaan | 6291HV |  |  | Straatverlichting | ZUD1 Dummy | 1-Straatverlichting | Masten | 14 | 4.75 | VALMONT |  | 114 | 60 | 0 | PM ST 4,75 CV T60 GG M V | 7033 CEMENTGRIJS | 2008-11-21 | 2018-11-01 | 2008 | 01 | ARM BRISA I LED16 14W 730 WW 2150lm LC-A2 R9007 SPIE03 22:70%00:50%5:70% 6 270mA | LIGHTRONICS | 2024-05-10 | 2024 | R9007 | 01 | LED 14W | 14 | N |  | 2024-05-10 | 2047-09-21 |  | 01 |  | 0 | 2024-05-10 | Gemeente Vaals | Gemeente Vaals | 198812 | 309977 | 50.778 | 6.0083 | 1 |  |  |  | 38059381 | Onbemeterde aansluiting Zuid | x 0,00 watt |  | ZIUTZ03 |  |  | PR00113110 | GOED |  | 70007262 |  | 103794 | 00000000 | 00000000 | STAAL | 2027-10-30 | [8 empty] | LED | 458955
666895 | 001406 | In Bedrijf | Vaals | VAALS |  | Wijk 01 Vaals | Vaals | Sjwats Jris | 6291LS |  |  | Straatverlichting | ZUD1 Dummy | 1-Straatverlichting | Masten | 14 | 3.75 | VALMONT |  | 114 | 60 | 0 | PM ST 3,75 CV T60 GG M V | 7016 ANTRACIETGRIJS | 2018-10-10 | 2019-11-01 | 2018 | 01 | PRUNUS 16X 19W WW 2150L 7016 C7 DDG | LIGHTRONICS | 2018-10-10 | 2018 | RAL 7016 ANTRACIETGRIJS | 01 | LED 14 W | 14 | N |  | 2018-10-10 | 2042-02-20 |  | 01 |  | 0 | 2018-10-10 | Gemeente Vaals | Gemeente Vaals | 199188.8838 | 309469.9313 | 50.7735 | 6.0136 | 1 |  |  |  | 40163628 | Onbemeterde aansluiting Zuid | x 0,00 watt |  | ZIUTZ03 |  |  | 4024923-1 ¦ michelva20180926 | GOED |  | 70007261 |  | 70034168 | 00000000 | 00000000 | STAAL | 2028-10-29 | [8 empty] | LED | 459019
667556 | 001956 | In Bedrijf | Vaals | LEMIERS |  | Wijk 00 Vijlen-Lemiers | Lemiers | Berensbergstraat | 6295AE |  |  | Straatverlichting | ZUD1 Dummy | 1-Straatverlichting | Masten | 22 | 4 | VALMONT |  |  |  |  | CVL ST 4 m .... | 9005 DIEPZWART | 2003-04-14 | 2024-12-06 | 2003 | 01 | ARM BDS490 CORDOBA I LED20 22W 730 WW 2500LM DV DF-S R9005 SPIE03 OPZ 76 | Signify | 2024-06-05 | 2024 | R9005 | 01 | LED 22W | 22 | N |  | 2024-06-05 | 2047-10-17 |  | 01 |  | 0 | 2024-06-05 | Gemeente Vaals | Gemeente Vaals | 197603 | 310646 | 50.7842 | 5.9913 | 1 |  | Links |  | 41235762 | Onbemeterde aansluiting Zuid | x 0,00 watt |  | ZIUTZ03 |  |  | PR00113110 | GOED |  | 00000000 |  | 104556 | 00000000 | 00000000 | STAAL / VERZINKT | 2033-12-04 | [8 empty] | LED | 459620
667576 | 001152 | In Bedrijf | Vaals | VAALS |  | Wijk 01 Vaals | Vaals | Aan de Ververij | 6291KC |  |  | Straatverlichting | ZUD1 Dummy | 1-Straatverlichting | Masten | 14.5 | 4.25 | 1Onbekend |  |  |  |  | OCTA ST 4.25 M | 7033 CEMENTGRIJS | 1985-11-01 | 2021-06-01 | 1985 | 01 | ARM PRUNUS A3 I LED16 14.5W 730 WW 2150LM CODE 7 R7016 SPIE03 270mA OPZ 60 | lightonics | 2024-05-17 | 2024 | R7016 | 01 | LED 14,5W | 14.5 | N |  | 2024-05-17 | 2047-09-28 |  | 01 |  | 0 | 2024-05-17 | Gemeente Vaals | Gemeente Vaals | 199420 | 309688 | 50.7754 | 6.0169 | 1 |  |  |  | 38096374 | Onbemeterde aansluiting Zuid | x 0,00 watt |  | ZIUTZ03 |  |  | PR00113110 | GOED |  | 00000000 |  | 104558 | 00000000 | 00000000 | STAAL / VERZINKT | 2030-05-30 | [8 empty] | LED | 459639
667580 | 001284 | In Bedrijf | Vaals | VAALS |  | Wijk 01 Vaals | Vaals | Aan de Weverij | 6291KE |  |  | Straatverlichting | ZUD1 Dummy | 1-Straatverlichting | Masten | 14.5 | 4.25 | 1Onbekend |  |  |  |  | OCTA ST 4.25 M | 7033 CEMENTGRIJS | 1987-09-01 | 2021-06-01 | 1987 | 01 | ARM PRUNUS A3 I LED16 14.5W 730 WW 2150LM CODE 7 R7016 SPIE03 270mA OPZ 60 | lightonics | 2024-05-17 | 2024 | R7016 | 01 | LED 14,5W | 14.5 | N |  | 2024-05-17 | 2047-09-28 |  | 01 |  | 0 | 2024-05-17 | Gemeente Vaals | Gemeente Vaals | 199415 | 309757 | 50.776 | 6.0169 | 1 |  |  |  | 40060853 | Onbemeterde aansluiting Zuid | x 0,00 watt |  | ZIUTZ03 |  |  | PR00113110 | GOED |  | 00000000 |  | 104558 | 00000000 | 00000000 | STAAL / VERZINKT | 2030-05-30 | [8 empty] | LED | 459643
667616 | 001895 | In Bedrijf | Vaals | VAALS |  | Wijk 01 Vaals | Vaals | Bosstraat | 6291CE |  |  | Straatverlichting | ZUD1 Dummy | 1-Straatverlichting | Masten | 22 | 4 | VALMONT |  |  |  |  | CVL ST 4 m .... | 9005 DIEPZWART | 2004-07-20 | 2024-12-06 | 2004 | 01 | ARM BDS490 CORDOBA I LED20 22W 730 WW 2500LM DV DF-S R9005 SPIE03 OPZ 76 | Signify | 2024-06-05 | 2024 | R9005 | 01 | LED 22W | 22 | N |  | 2024-06-05 | 2047-10-17 |  | 01 |  | 0 | 2024-06-05 | Gemeente Vaals | Gemeente Vaals | 199420.582 | 309168.287 | 50.7707 | 6.0169 | 1 |  |  |  | 41176537 | Onbemeterde aansluiting Zuid | x 0,00 watt |  | ZIUTZ03 |  |  |  | GOED |  | 00000000 |  | 104556 | 00000000 | 00000000 | STAAL / VERZINKT | 2033-12-04 |  |  | Schilderselectie2023 | [5 empty] | LED | 459678
667946 | 000627 | In Bedrijf | Vaals | VIJLEN |  | Wijk 00 Vijlen-Lemiers | Vijlen | Vijlenberg | 6294AR |  |  | Straatverlichting | ZUD1 Dummy | 1-Straatverlichting | Masten | 80 | 9 | 1Onbekend |  |  |  |  | CVL ST 9 M | 7033 CEMENTGRIJS | 1996-09-01 | 2017-07-25 | 1996 | 01 | IRIDIUM SGS253 1XSON-T 70W-E CON | Philips | 2008-01-12 | 2008 | GRIJS | 01 | LAMP CDO TT 70W 828 E27 | 70 | N | 828 | 2025-03-07 09:58 | 2027-12-26 09:58 |  | 01 |  | 10 | 2008-01-12 | Gemeente Vaals | Gemeente Vaals | 195738 | 310662 | 50.7844 | 5.9648 | 1 |  |  |  | 38056070 | Onbemeterde aansluiting Zuid | e 10,00 watt | [5 empty] | GOED |  | 00000000 | 00000000 | 70008218 | 7005115276 | 00000000 | STAAL / VERZINKT | 2026-07-23 |  | UBO | 715 ¦ hpeters20201014 | [5 empty] | CDO-TT | 459797
667960 | 000988 | In Bedrijf | Vaals | VAALS |  | Wijk 01 Vaals | Vaals | Camilluspark | 6291CW |  |  | Straatverlichting | ZUD1 Dummy | 1-Straatverlichting | Masten | 14 | 4.75 | VALMONT |  | 114 | 60 | 0 | PM ST 4,75 CV T60 GG M V | 7033 CEMENTGRIJS | 2008-12-15 | 2019-06-03 | 2008 | 01 | ARM BRISA I LED16 14W 730 WW 2150lm LC-A2 R9007 SPIE03 22:70%00:50%5:70% 6 270mA | LIGHTRONICS | 2024-05-10 | 2024 | R9007 | 01 | LED 14W | 14 | N |  | 2024-05-10 | 2047-09-21 |  | 01 |  | 0 | 2024-05-10 | Gemeente Vaals | Gemeente Vaals | 198673 | 309724 | 50.7758 | 6.0063 | 1 |  |  |  | 38059681 | Onbemeterde aansluiting Zuid | x 0,00 watt |  | ZIUTZ03 |  |  | PR00113110 | GOED |  | 70007262 |  | 103794 | 00000000 | 00000000 | STAAL | 2028-05-31 | [8 empty] | LED | 459811
668756 | 001237 | In Bedrijf | Vaals | VAALS |  | Wijk 01 Vaals | Vaals | Kerkstraat | 6291AA |  |  | Straatverlichting | ZUD1 Dummy | 1-Straatverlichting | Masten | 18 | 3.75 | 1Onbekend |  |  |  |  | ANTIEK GY 3.75 M | 6012 ZWARTGROEN | 1986-09-01 | 2024-12-06 | 1986 | 01 | KAR 41 C : KEGEL ANTIEK | Karels | 1986-09-01 | 1986 | 6012 ZWARTGROEN | 01 | LAMP-LED PST 18W E27 WW FR ID | 18 | N | 3000 | 2017-01-23 | 2017-01-23 |  | 01 |  | 0 | 2017-01-23 | Gemeente Vaals | Gemeente Vaals | 199815.4006 | 309076.6025 | 50.7699 | 6.0224 | 1 |  |  |  | 38098458 | Onbemeterde aansluiting Zuid | x 0,00 watt |  |  |  |  | 4023243 | GOED |  | 00000000 |  | 00000000 | 70031647 | 00000000 | GIETIJZER | 2033-12-04 |  |  | Schilderselectie2023 | [5 empty] | RETROLED | 460422
669710 | 001765 | In Bedrijf | Vaals | VAALS |  | Wijk 01 Vaals | Vaals | Viergrenzenweg | 6291BM | 33 |  | Straatverlichting | ZUD1 Dummy | 1-Straatverlichting | Masten | 14.5 | 4 | 1Onbekend |  |  |  |  | CVL ST 4 M .. | 7012 BAZALTGRIJS POEDERCOAT | 2000-03-20 |  | 2000 | 01 | ARM PRUNUS A3 I LED16 14.5W 730 WW 2150LM CODE 7 R7016 SPIE03 270mA OPZ 60 | lightonics | 2024-05-17 | 2024 | R7016 | 01 | LED 14,5W | 14.5 | N |  | 2024-05-17 | 2047-09-28 |  | 01 |  | 0 | 2024-05-17 | Gemeente Vaals | Gemeente Vaals | 199506 | 308627 | 50.7659 | 6.018 | 1 |  |  |  | 40850463 | Onbemeterde aansluiting Zuid | x 0,00 watt |  | ZIUTZ03 |  |  | PR00113110 | GOED |  | 00000000 |  | 104558 | 00000000 | 00000000 | STAAL / VERZINKT | [9 empty] | LED | 461166
670025 | 002009 | In Bedrijf | Vaals | VAALS |  | Wijk 00 Vijlen-Lemiers | Wolfhaag | Wolfhaag | 6291NB | 66 |  | Straatverlichting | ZUD1 Dummy | 1-Straatverlichting | Masten | 24 | 6.5 | 1Onbekend |  |  |  |  | CVL ST 6.5 M | 7033 CEMENTGRIJS | 2004-04-01 | 2024-06-01 | 2004 | 01 | NICOLE GOLD GRN LED 24W 1300L R7035 DVB | INNOLUMIS | 2013-10-21 | 2013 | 7035 LICHTGRIJS | 01 | LED 24 W | 24 | N |  | 2013-10-21 | 2018-06-23 |  | 01 |  | 0 | 2013-10-21 | Gemeente Vaals | Gemeente Vaals | 198040 | 308031 | 50.7606 | 5.9972 | 1 |  | Links |  | 41279077 | Onbemeterde aansluiting Zuid | x 0,00 watt |  |  |  |  | 4009242 | GOED |  | 00000000 | 00000000 | 70012654 | 00000000 | 00000000 | STAAL / VERZINKT | 2033-05-30 |  | UBO | Schilderselectie2023 | [5 empty] | LED | 461422
670077 | 000940 | In Bedrijf | Vaals | LEMIERS |  | Wijk 00 Vijlen-Lemiers | Lemiers | Van Thimusstraat | 6295AA |  |  | Straatverlichting | ZUD1 Dummy | 1-Straatverlichting | Masten | 22 | 4 | VALMONT |  |  |  |  | CVL ST 4 m .... | 9005 DIEPZWART | 2003-04-14 | 2024-12-06 | 2003 | 01 | ARM BDS490 CORDOBA I LED20 22W 730 WW 2500LM DV DF-S R9005 SPIE03 OPZ 76 | Signify | 2024-06-05 | 2024 | R9005 | 01 | LED 22W | 22 | N |  | 2024-06-05 | 2047-10-17 |  | 01 |  | 0 | 2024-06-05 | Gemeente Vaals | Gemeente Vaals | 197717 | 310609 | 50.7838 | 5.9929 | 1 |  |  |  | 38059207 | Onbemeterde aansluiting Zuid | x 0,00 watt |  | ZIUTZ03 |  |  | PR00113110 | GOED |  | 00000000 |  | 104556 | 00000000 | 00000000 | STAAL / VERZINKT | 2033-12-04 |  |  | Schilderselectie2023 | [5 empty] | LED | 461463
670085 | 000674 | In Bedrijf | Vaals | VAALS |  | Wijk 01 Vaals | Vaals | Maastrichterlaan | 6291EK |  |  | Straatverlichting | ZUD1 Dummy | 1-Straatverlichting | Masten | 114 | 8 | VALMONT |  | 140 | 51 | 0 | OM ST 6,5 CV PTU51 GG M V | 9005 DIEPZWART | 2005-09-22 | 2016-11-01 | 2005 | 01 | ARC 2680 1XSON-T 100W R9007 CSDU | INDAL | 2005-09-22 | 2005 | 9005 DIEPZWART | 01 | LAMP PH MST SON-T PIA PLUS 100W E40 | 100 | N | 220 | 2016-08-03 14:01 | 2018-12-04 14:01 |  | 01 |  | 14 | 2005-09-22 09:41 | Gemeente Vaals | Gemeente Vaals | 198825.9191 | 309840.9358 | 50.7768 | 6.0085 | 1 |  |  |  | 38056542 | Onbemeterde aansluiting Zuid | c 14,00 watt |  |  |  |  | 4006292 | GOED |  | 70007264 |  | 70008387 | 7005115314 | 00000000 | STAAL | 2025-10-29 |  |  | NWEG ¦ luukg20160311 | [5 empty] | SON-T | 461472
670104 | 000299 | In Bedrijf | Vaals | VAALS |  | Wijk 00 Vijlen-Lemiers | Raren | Meelenbroekerweg | 6291NE |  |  | Straatverlichting | ZUD1 Dummy | 1-Straatverlichting | Masten | 24 | 6.5 | VALMONT |  | 121 | 51 | 0 | OM ST 4,78 CV PTU51 GG M V | 7033 CEMENTGRIJS | 2011-09-16 | 2021-06-01 | 2011 | 01 | NICOLE GOLD GRN LED 24W 1300L R7035 DVB | INNOLUMIS | 2014-08-18 | 2014 | 7035 LICHTGRIJS | 01 | LED 24 W | 24 | N |  | 2014-08-18 |  |  | 01 |  | 0 | 2014-08-18 | Gemeente Vaals | Gemeente Vaals | 198155 | 308319 | 50.7632 | 5.9988 | 1 |  |  |  | 38052792 | Onbemeterde aansluiting Zuid | x 0,00 watt |  |  |  |  | NWP 4002559/4010537 | GOED |  | 70007263 | 70007337 | 70012654 | 00000000 | 00000000 | STAAL | 2030-05-30 |  | UITH ST 1x1000/05 PTU60 T60 V | [6 empty] | LED | 461492
670117 | 001510 | In Bedrijf | Vaals | VAALS |  | Wijk 01 Vaals | Vaals | von Clermontplein | 6291AT |  |  | Straatverlichting | ZUD1 Dummy | 1-Straatverlichting | Masten | 17 | 3.5 | Selux |  | 159 | 89 |  | PM ST 3.5m CV, T89, V159 PC R9005 GG STD 3K 1D - - - SX 058 14-9, | R9005 | 2025-06-25 08:18 |  | 2025 | 01 | ARM BDS490 CORDOBA I -, LED8 17W 727 WW 2000lm DV DFS - R9005 SPIE03 - 0mA OPZ 76 4m H07RN-F 3G1.5, | Signify | 2025-06-25 08:17 | 2025 | R9005 | 01 | LED 17 W | 17 | N |  | 2025-06-25 | 2026-07-20 |  | 01 |  | 0 | 2025-06-25 | Gemeente Vaals | Gemeente Vaals | 199548 | 309185 | 50.7709 | 6.0187 | 1 |  |  |  | 40275507 | Onbemeterde aansluiting Zuid | x 0,00 watt |  | ZIUTZ03 |  |  | PR00118425 ¦ ashley.batens20250206 | GOED |  | 105911 |  | 105610 | 00000000 | 00000000 | ST | [9 empty] | LED | 461503
670135 | 000370 | In Bedrijf | Vaals | VIJLEN |  | Wijk 00 Vijlen-Lemiers | Vijlen | Groenenweg | 6294NC |  |  | Straatverlichting | ZUD1 Dummy | 1-Straatverlichting | Masten | 24 | 6.5 | VALMONT |  | 121 | 51 | 0 | OM ST 4,78 CV PTU51 GG M V | 7033 CEMENTGRIJS | 2010-11-08 | 2021-06-01 | 2010 | 01 | NICOLE GOLD GRN LED 24W 1300L R7035 DVB | INNOLUMIS | 2013-10-21 | 2013 | 7035 LICHTGRIJS | 01 | LED 24 W | 24 | N |  | 2013-10-21 | 2018-06-23 |  | 01 |  | 0 | 2013-10-21 | Gemeente Vaals | Gemeente Vaals | 195281 | 310238 | 50.7807 | 5.9583 | 1 |  |  |  | 38053500 | Onbemeterde aansluiting Zuid | x 0,00 watt |  |  |  |  | 4009242 | GOED |  | 70007263 | 00000000 | 70012654 | 00000000 | 00000000 | STAAL | 2030-05-30 |  | 621353 UBO ENKEL ST 1000/60 | [6 empty] | LED | 461526
670194 | 001755 | In Bedrijf | Vaals | LEMIERS |  | Wijk 00 Vijlen-Lemiers | Lemiers | Klaasvelderweg | 6295AG |  |  | Straatverlichting | ZUD1 Dummy | 1-Straatverlichting | Masten | 19 | 6.5 | 1Onbekend |  |  |  |  | CVL ST 6.5 M | 9005 DIEPZWART | 2001-01-23 | 2024-12-06 | 2001 | 01 | ARM LW-SRDS2 I LED24 19W 730 WW 3000lm DANB CV R7040 SPIE03 22:70%00:50%5:70% 6 249mA | LIGHTWELL | 2024-04-12 | 2024 | R7040 | 01 | LED 19 W | 19 | N |  | 2024-04-12 | 2028-12-13 |  | 01 |  | 0 | 2024-04-12 | Gemeente Vaals | Gemeente Vaals | 197541 | 310373 | 50.7817 | 5.9904 | 1 |  |  |  | 40881271 | Onbemeterde aansluiting Zuid | x 0,00 watt |  | ZIUTZ03 | 75 |  | PR00113110 | GOED |  | 00000000 | 00000000 | 103806 | 00000000 | 00000000 | STAAL / VERZINKT | 2033-12-04 |  | UBO | [6 empty] | LED | 461581
670292 | 000234 | In Bedrijf | Vaals | VAALS |  |  |  | Gemmenicherweg | 6291BR |  |  | Straatverlichting | ZUD1 Dummy | 1-Straatverlichting | Masten | 19 | 6.5 | VALMONT |  | 121 | 51 | 0 | OM ST 4,78 CV PTU51 GG M V | 7033 CEMENTGRIJS | 2007-03-02 | 2016-11-01 | 2007 | 01 | ARM LW-SRDS2 I LED24 19W 730 WW 3000lm DANB CV R7040 SPIE03 22:70%00:50%5:70% 6 249mA | LIGHTWELL | 2024-04-12 | 2024 | R7040 | 01 | LED 19 W | 19 | N |  | 2024-04-12 | 2028-12-13 |  | 01 |  | 0 | 2024-04-12 | Gemeente Vaals | Gemeente Vaals | 199268 | 308656 | 50.7661 | 6.0146 | 1 |  |  |  | 38052148 | Onbemeterde aansluiting Zuid | x 0,00 watt |  | ZIUTZ03 |  |  | PR00113110 | GOED |  | 70007263 | 00000000 | 103806 | 00000000 | 00000000 | STAAL | 2025-10-29 |  | 621353 UBO ENKEL ST 1000/60 | [6 empty] | LED | 461649
670602 | 001869 | In Bedrijf | Vaals | VAALS |  | Wijk 01 Vaals | Vaals | Groenzandweg | 6291VG | 15 |  | Straatverlichting | ZUD1 Dummy | 1-Straatverlichting | Masten | 30 | 4 | MAST SERVICES NEDERLAND |  |  |  |  | CON ST 4 m COIN 130/89 | 7035 LICHTGRIJS POEDERCOAT | 2002-12-04 |  | 2002 | 01 | ALURA 1X RETROFIT LED 30W | Schréder | 2002-12-04 | 2002 | 9006 WIT ALUMINIUM | 01 | LAMP-LED ALURA PLT LED20 450mA 30W 830 WW+SPIEGELCONUS WIT 3000lm | 30 | N | 830 WW | 2024-06-13 | 2024-06-13 |  | 01 |  | 0 | 2024-06-13 | Gemeente Vaals | Gemeente Vaals | 198957 | 308914 | 50.7685 | 6.0103 | 1 |  |  |  | 41169387 | Onbemeterde aansluiting Zuid | x 0,00 watt | [5 empty] | GOED |  | 00000000 |  | 70008621 | 103642 | 00000000 | STAAL / VERZINKT | [9 empty] | LED | 461927
671228 | 001717 | In Bedrijf | Vaals | VAALS |  | Wijk 00 Vijlen-Lemiers | Raren | Rarenderstraat | 6291NC |  |  | Straatverlichting | ZUD1 Dummy | 1-Straatverlichting | Masten | 24 | 6.5 | 1Onbekend |  |  |  |  | CVL ST 6.5 M | 7033 CEMENTGRIJS | 1998-03-01 | 2016-11-01 | 1998 | 01 | NICOLE GOLD GRN LED 24W 1300L R7035 DVB | INNOLUMIS | 2013-10-21 | 2013 | 7035 LICHTGRIJS | 01 | LED 24 W | 24 | N |  | 2013-10-21 | 2018-06-23 |  | 01 |  | 0 | 2013-10-21 | Gemeente Vaals | Gemeente Vaals | 197342 | 308273 | 50.7628 | 5.9873 | 1 |  |  |  | 40714810 | Onbemeterde aansluiting Zuid | x 0,00 watt |  |  |  |  | 4009242 | GOED |  | 00000000 | 00000000 | 70012654 | 00000000 | 00000000 | STAAL / VERZINKT | 2025-10-29 |  | UBO | [6 empty] | LED | 462446
671235 | 001794 | In Bedrijf | Vaals | LEMIERS |  | Wijk 00 Vijlen-Lemiers | Holset | Holset | 6295NC | 11 |  | Straatverlichting | ZUD1 Dummy | 1-Straatverlichting | Masten | 22 | 4 | VALMONT |  |  |  |  | CVL ST 4 m .... | 9005 DIEPZWART | 2001-05-20 | 2024-12-06 | 2001 | 01 | ARM BDS490 CORDOBA I LED20 22W 730 WW 2500LM DV DF-S R9005 SPIE03 OPZ 76 | Signify | 2024-06-05 | 2024 | R9005 | 01 | LED 22W | 22 | N |  | 2024-06-05 | 2047-10-17 |  | 01 |  | 0 | 2024-06-05 | Gemeente Vaals | Gemeente Vaals | 197216 | 309710 | 50.7758 | 5.9857 | 1 |  |  |  | 40884821 | Onbemeterde aansluiting Zuid | x 0,00 watt |  | ZIUTZ03 |  |  | PR00113110 | GOED |  | 00000000 |  | 104556 | 00000000 | 00000000 | STAAL / VERZINKT | 2033-12-04 | [8 empty] | LED | 462452
671336 | 001134 | In Bedrijf | Vaals | LEMIERS |  | Wijk 00 Vijlen-Lemiers | Lemiers | Schoolstraat | 6295AV |  |  | Straatverlichting | ZUD1 Dummy | 1-Straatverlichting | Masten | 14.5 | 4.25 | 1Onbekend |  |  |  |  | OCTA ST 4.25 M | 7033 CEMENTGRIJS | 1984-10-01 | 2021-06-01 | 1984 | 01 | ARM PRUNUS A3 I LED16 14.5W 730 WW 2150LM CODE 7 R7016 SPIE03 270mA OPZ 60 | lightonics | 2024-05-17 | 2024 | R7016 | 01 | LED 14,5W | 14.5 | N |  | 2024-05-17 | 2047-09-28 |  | 01 |  | 0 | 2024-05-17 | Gemeente Vaals | Gemeente Vaals | 197536 | 310823 | 50.7857 | 5.9903 | 1 |  |  |  | 38094177 | Onbemeterde aansluiting Zuid | x 0,00 watt |  | ZIUTZ03 |  |  | PR00113110 | GOED |  | 00000000 |  | 104558 | 00000000 | 00000000 | STAAL / VERZINKT | 2030-05-30 | [8 empty] | LED | 462534
671473 | 000815 | In Bedrijf | Vaals | VAALS |  | Wijk 01 Vaals | Vaals | Ceresstraat | 6291XM |  |  | Straatverlichting | ZUD1 Dummy | 1-Straatverlichting | Masten | 19 | 6.5 | 1Onbekend |  |  |  |  | CVL ST 6.5 M | 7033 CEMENTGRIJS | 1994-12-01 | 2024-06-01 | 1994 | 01 | ARM LW-SRDS2 I LED24 19W 730 WW 3000lm DANB CV R7040 SPIE03 22:70%00:50%5:70% 6 249mA | LIGHTWELL | 2024-04-12 | 2024 | R7040 | 01 | LED 19 W | 19 | N |  | 2024-04-12 | 2028-12-13 |  | 01 |  | 0 | 2024-04-12 | Gemeente Vaals | Gemeente Vaals | 199202 | 309027 | 50.7695 | 6.0137 | 1 |  |  |  | 38057956 | Onbemeterde aansluiting Zuid | x 0,00 watt |  | ZIUTZ03 |  |  | PR00113110 | GOED |  | 00000000 | 00000000 | 103806 | 00000000 | 00000000 | STAAL / VERZINKT | 2033-05-30 |  | UBO | Schilderselectie2023 | [5 empty] | LED | 462655
671507 | 000553 | In Bedrijf | Vaals | VIJLEN |  | Wijk 00 Vijlen-Lemiers | Vijlen | Pastoor Schleidenstraat | 6294AE |  |  | Straatverlichting | ZUD1 Dummy | 1-Straatverlichting | Masten | 20 | 4.75 | 1Onbekend |  |  |  |  | CVL ST 4.75 M | 7033 CEMENTGRIJS | 1996-09-01 | 2024-12-06 | 1996 | 01 | BGS451 16LED 20W WW 1600LM GRIJS WSO DVB | Philips | 2014-08-08 | 2014 | GRIJS | 01 | LED 20 W | 20 | N |  | 2014-08-08 | 2002-03-09 |  | 01 |  | 0 | 2023-05-11 12:09 | Gemeente Vaals | Gemeente Vaals | 195788 | 311262 | 50.7898 | 5.9656 | 1 |  |  |  | 38055333 | Onbemeterde aansluiting Zuid | DRIVER XI FP 40W 0,2-0,7A SNLDAE 230V C |  |  |  |  | 4010537 | GOED |  | 00000000 |  | 70011996 | 00000000 | 7005115338 | STAAL | 2033-12-04 | [8 empty] | LED | 462683
671513 | 002026 | In Bedrijf | Vaals | VAALS |  | Wijk 01 Vaals | Vaals | Grensstraat | 6291GA | 4 |  | Straatverlichting | ZUD1 Dummy | 1-Straatverlichting | Masten | 19 | 6.5 | 1Onbekend |  |  |  |  | CVL ST 6.5 M | 7033 CEMENTGRIJS | 2004-01-21 | 2016-11-01 | 2004 | 01 | ARM LW-SRDS2 I LED24 19W 730 WW 3000lm DANB CV R7040 SPIE03 22:70%00:50%5:70% 6 249mA | LIGHTWELL | 2024-04-12 | 2024 | R7040 | 01 | LED 19 W | 19 | N |  | 2024-04-12 | 2028-12-13 |  | 01 |  | 0 | 2024-04-12 | Gemeente Vaals | Gemeente Vaals | 200016 | 309249 | 50.7714 | 6.0253 | 1 |  | Links |  | 41279255 | Onbemeterde aansluiting Zuid | x 0,00 watt |  | ZIUTZ03 |  |  | PR00113110 | GOED |  | 00000000 | 00000000 | 103806 | 00000000 | 00000000 | STAAL / VERZINKT | 2025-10-29 |  | UBO | [6 empty] | LED | 462689
671538 | 001449 | In Bedrijf | Vaals | VAALS |  | Wijk 01 Vaals | Vaals | Zevensterweg | 6291CD | 13 |  | Straatverlichting | ZUD1 Dummy | 1-Straatverlichting | Masten | 14 | 4.75 | VALMONT |  | 114 | 60 | 0 | PM ST 4,75 CV T60 GG M V | 7033 CEMENTGRIJS | 2008-11-29 | 2019-06-03 | 2008 | 01 | ARM BRISA I LED16 14W 730 WW 2150lm LC-A2 R9007 SPIE03 22:70%00:50%5:70% 6 270mA | LIGHTRONICS | 2024-05-10 | 2024 | R9007 | 01 | LED 14W | 14 | N |  | 2024-05-10 | 2047-09-21 |  | 01 |  | 0 | 2024-05-10 | Gemeente Vaals | Gemeente Vaals | 199089 | 308751 | 50.767 | 6.0121 | 1 |  |  |  | 40233316 | Onbemeterde aansluiting Zuid | x 0,00 watt |  | ZIUTZ03 |  |  | PR00113110 | GOED |  | 70007262 |  | 103794 | 00000000 | 00000000 | STAAL | 2028-05-31 | [8 empty] | LED | 462705
671625 | 001161 | In Bedrijf | Vaals | VAALS |  | Wijk 01 Vaals | Vaals | Pater Janssenstraat | 6291LB |  |  | Straatverlichting | ZUD1 Dummy | 1-Straatverlichting | Masten | 14 | 4.25 | 1Onbekend |  |  |  |  | OCTA ST 4.25 M | 7033 CEMENTGRIJS | 1986-02-01 | 2016-11-01 | 1986 | 01 | ARM BRISA I LED16 14W 730 WW 2150lm LC-A2 R9007 SPIE03 22:70%00:50%5:70% 6 270mA | LIGHTRONICS | 2024-05-10 | 2024 | R9007 | 01 | LED 14W | 14 | N |  | 2024-05-10 | 2047-09-21 |  | 01 |  | 0 | 2024-05-10 | Gemeente Vaals | Gemeente Vaals | 198864 | 309562 | 50.7743 | 6.009 | 1 |  |  |  | 38096722 | Onbemeterde aansluiting Zuid | x 0,00 watt |  | ZIUTZ03 |  |  | PR00113110 | GOED |  | 00000000 |  | 103794 | 00000000 | 00000000 | STAAL / VERZINKT | 2025-10-29 | [8 empty] | LED | 462774
672633 | 000528 | In Bedrijf | Vaals | VAALS |  | Wijk 01 Vaals | Vaals | Ir Em Melottestraat | 6291HG | 50 |  | Straatverlichting | ZUD1 Dummy | 1-Straatverlichting | Masten | 22 | 4 | VALMONT |  | 114 | 76 | 0 | PM ST 4,0 CV T76 GG M V | 9005 DIEPZWART |  | 2016-11-01 |  | 01 | ARM BDS490 CORDOBA I LED20 22W 730 WW 2500LM DV DF-S R9005 SPIE03 OPZ 76 | Signify | 2024-06-05 | 2024 | R9005 | 01 | LED 22W | 22 | N |  | 2024-06-05 | 2047-10-17 |  | 01 |  | 0 | 2024-06-05 | Gemeente Vaals | Gemeente Vaals | 199254 | 309625 | 50.7748 | 6.0146 | 1 |  |  |  | 38055082 | Onbemeterde aansluiting Zuid | x 0,00 watt |  | ZIUTZ03 |  |  | PR00113110 | GOED |  | 70007267 |  | 104556 | 00000000 | 00000000 | STAAL | 2025-10-29 | [8 empty] | LED | 463362
672728 | 000876 | In Bedrijf | Vaals | VAALS |  | Wijk 01 Vaals | Vaals | Morettistraat | 6291XC |  |  | Straatverlichting | ZUD1 Dummy | 1-Straatverlichting | Masten | 14 | 4.75 | 1Onbekend |  |  |  |  | CVL ST 4.75 M | 7033 CEMENTGRIJS | 1996-03-01 | 2016-11-01 | 1996 | 01 | ARM BRISA I LED16 14W 730 WW 2150lm LC-A2 R9007 SPIE03 22:70%00:50%5:70% 6 270mA | LIGHTRONICS | 2024-05-10 | 2024 | R9007 | 01 | LED 14W | 14 | N |  | 2024-05-10 | 2047-09-21 |  | 01 |  | 0 | 2024-05-10 | Gemeente Vaals | Gemeente Vaals | 199191.8952 | 308937.5749 | 50.7687 | 6.0136 | 1 |  |  |  | 38058561 | Onbemeterde aansluiting Zuid | x 0,00 watt |  | ZIUTZ03 |  |  | PR00113110 | GOED |  | 00000000 |  | 103794 | 00000000 | 00000000 | STAAL | 2025-10-29 | [8 empty] | LED | 463438
672778 | 000320 | In Bedrijf | Vaals | VIJLEN |  |  |  | VIJLENERWEG | 629400 |  |  | Straatverlichting | ZUD1 Dummy | 1-Straatverlichting | Masten | 19 | 6.5 | VALMONT |  | 121 | 51 | 0 | OM ST 4,78 CV PTU51 GG M V | 7033 CEMENTGRIJS | 2010-12-10 | 2016-11-01 | 2010 | 01 | ARM LW-SRDS2 I LED24 19W 730 WW 3000lm DANB CV R7040 SPIE03 22:70%00:50%5:70% 6 249mA | LIGHTWELL | 2024-04-12 | 2024 | R7040 | 01 | LED 19 W | 19 | N |  | 2024-04-12 | 2028-12-13 |  | 01 |  | 0 | 2024-04-12 | Gemeente Vaals | Gemeente Vaals | 197749 | 309043 | 50.7697 | 5.9932 | 1 |  |  |  | 38053004 | Onbemeterde aansluiting Zuid | x 0,00 watt |  | ZIUTZ03 |  |  | PR00113110 | GOED |  | 70007263 | 00000000 | 103806 | 00000000 | 00000000 | STAAL | 2025-10-29 |  | 621353 UBO ENKEL ST 1000/60 | [6 empty] | LED | 463486
672782 | 001878 | In Bedrijf | Vaals | VAALS |  | Wijk 01 Vaals | Vaals | Bosstraat | 6291CE |  |  | Straatverlichting | ZUD1 Dummy | 1-Straatverlichting | Masten | 22 | 4 | VALMONT |  |  |  |  | CVL ST 4 m .... | 9005 DIEPZWART | 2004-10-01 | 2024-12-06 | 2004 | 01 | ARM BDS490 CORDOBA I LED20 22W 730 WW 2500LM DV DF-S R9005 SPIE03 OPZ 76 | Signify | 2024-06-05 | 2024 | R9005 | 01 | LED 22W | 22 | N |  | 2024-06-05 | 2047-10-17 |  | 01 |  | 0 | 2024-06-05 | Gemeente Vaals | Gemeente Vaals | 199364.449 | 308870.495 | 50.7681 | 6.016 | 1 |  |  |  | 41176367 | Onbemeterde aansluiting Zuid | x 0,00 watt |  | ZIUTZ03 |  |  |  | GOED |  | 00000000 |  | 104556 | 00000000 | 00000000 | STAAL / VERZINKT | 2033-12-04 | [8 empty] | LED | 463490
672799 | 000915 | In Bedrijf | Vaals | VIJLEN |  | Wijk 00 Vijlen-Lemiers | Vijlen | Van Renessestraat | 6294AH |  |  | Straatverlichting | ZUD1 Dummy | 1-Straatverlichting | Masten | 19 | 4.75 | 1Onbekend |  |  |  |  | CVL ST 4.75 M | 7033 CEMENTGRIJS | 1995-01-01 | 2021-06-01 | 1995 | 01 | ARESA2 16X 19W WW 2400L 7038 5068 ND | Schréder | 2017-01-23 | 2017 | RAL 7038 AGAATGRIJS | 01 | LED 19 W | 19 | N |  | 2017-01-23 | 2022-03-25 |  | 01 |  | 0 | 2017-01-23 | Gemeente Vaals | Gemeente Vaals | 195629.0205 | 311312.3612 | 50.7903 | 5.9634 | 1 |  |  |  | 38058952 | Onbemeterde aansluiting Zuid | x 0,00 watt |  |  |  |  | 4023243 | GOED |  | 00000000 |  | 70032587 | 00000000 | 00000000 | STAAL | 2030-05-30 | [8 empty] | LED | 463508
672809 | 001957 | In Bedrijf | Vaals | LEMIERS |  | Wijk 00 Vijlen-Lemiers | Lemiers | Berensbergstraat | 6295AE |  |  | Straatverlichting | ZUD1 Dummy | 1-Straatverlichting | Masten | 22 | 4 | VALMONT |  |  |  |  | CVL ST 4 m .... | 9005 DIEPZWART | 2003-04-14 | 2024-12-06 | 2003 | 01 | ARM BDS490 CORDOBA I LED20 22W 730 WW 2500LM DV DF-S R9005 SPIE03 OPZ 76 | Signify | 2024-06-05 | 2024 | R9005 | 01 | LED 22W | 22 | N |  | 2024-06-05 | 2047-10-17 |  | 01 |  | 0 | 2024-06-05 | Gemeente Vaals | Gemeente Vaals | 197638 | 310632 | 50.784 | 5.9918 | 1 |  | Links |  | 41235754 | Onbemeterde aansluiting Zuid | x 0,00 watt |  | ZIUTZ03 |  |  | PR00113110 | GOED |  | 00000000 |  | 104556 | 00000000 | 00000000 | STAAL / VERZINKT | 2033-12-04 | [8 empty] | LED | 463518
672814 | 000351 | In Bedrijf | Vaals | VIJLEN |  | Wijk 00 Vijlen-Lemiers | Harles | Harles | 6294NG |  |  | Straatverlichting | ZUD1 Dummy | 1-Straatverlichting | Masten | 19 | 6.5 | VALMONT |  | 121 | 51 | 0 | OM ST 4,78 CV PTU51 GG M V | 7033 CEMENTGRIJS | 2010-12-10 | 2020-06-01 | 2010 | 01 | ARM LW-SRDS2 I LED24 19W 730 WW 3000lm DANB CV R7040 SPIE03 22:70%00:50%5:70% 6 249mA | LIGHTWELL | 2024-04-12 | 2024 | R7040 | 01 | LED 19 W | 19 | N |  | 2024-04-12 | 2028-12-13 |  | 01 |  | 0 | 2024-04-12 | Gemeente Vaals | Gemeente Vaals | 196247 | 310367 | 50.7817 | 5.972 | 1 |  |  |  | 38053314 | Onbemeterde aansluiting Zuid | x 0,00 watt |  | ZIUTZ03 |  |  | PR00113110 | GOED |  | 70007263 | 00000000 | 103806 | 00000000 | 00000000 | STAAL | 2029-05-30 |  | 621353 UBO ENKEL ST 1000/60 | [6 empty] | LED | 463523
672831 | 001994 | In Bedrijf | Vaals | VIJLEN |  | Wijk 00 Vijlen-Lemiers | Vijlen | Pastorijweg | 6294AB |  |  | Straatverlichting | ZUD1 Dummy | 1-Straatverlichting | Masten | 14 | 4.75 | 1Onbekend |  |  |  |  | CVL ST 4.75 M | 7033 CEMENTGRIJS | 2003-10-16 | 2024-06-01 | 2003 | 01 | ARM BRISA I LED16 14W 730 WW 2150lm LC-A2 R9007 SPIE03 22:70%00:50%5:70% 6 270mA | LIGHTRONICS | 2024-05-10 | 2024 | R9007 | 01 | LED 14W | 14 | N |  | 2024-05-10 | 2047-09-21 |  | 01 |  | 0 | 2024-05-10 | Gemeente Vaals | Gemeente Vaals | 195641 | 311249 | 50.7897 | 5.9635 | 1 |  | Links |  | 41274601 | Onbemeterde aansluiting Zuid | x 0,00 watt |  | ZIUTZ03 |  |  | PR00113110 | GOED |  | 00000000 |  | 103794 | 00000000 | 00000000 | STAAL | 2033-05-30 |  |  | Schilderselectie2023 | [5 empty] | LED | 463539
672894 | 001674 | In Bedrijf | Vaals | VAALS |  | Wijk 01 Vaals | Vaals | Viergrenzenweg | 6291BL |  |  | Straatverlichting | ZUD1 Dummy | 1-Straatverlichting | Masten | 10 | 3.75 | 1Onbekend |  |  |  |  | CVL ST 3.75 M | 5011 STAALBLAUW | 1996-07-01 | 2016-11-01 | 1996 | 01 | NICOLE ### 10W GG 850L 7035 NDC Ø48-60 | INNOLUMIS | 2013-10-21 | 2013 | 7035 LICHTGRIJS | 01 | LED 10 W | 10 | N | 840 | 2013-10-21 | 2018-06-23 |  | 01 |  | 0 | 2013-10-21 | Gemeente Vaals | Gemeente Vaals | 199629 | 307443 | 50.7552 | 6.0196 | 1 |  |  |  | 40544508 | Onbemeterde aansluiting Zuid | x 0,00 watt |  |  |  |  | 4009242 | GOED |  | 00000000 | 00000000 | 70012655 | 00000000 | 00000000 | STAAL / VERZINKT | 2025-10-29 |  | PAP | [6 empty] | LED | 463602
673367 | 001692 | In Bedrijf | Vaals | VAALS |  | Wijk 01 Vaals | Vaals | Ceresstraat | 6291XM |  |  | Straatverlichting | ZUD1 Dummy | 1-Straatverlichting | Masten | 19 | 4.75 | 1Onbekend |  |  |  |  | CVL ST 4.75 M | 9005 DIEPZWART | 1997-05-01 | 2016-11-01 | 1997 | 01 | KIO 16LED 19W WW 1664LM R9005 5068 DVB | Schréder | 2014-07-07 | 2014 | 9005 DIEPZWART | 01 | LED 19 W | 19 | N |  | 2014-07-07 |  |  | 01 |  | 0 | 2014-07-07 | Gemeente Vaals | Gemeente Vaals | 199247 | 309076 | 50.7699 | 6.0144 | 1 |  |  |  | 40570258 | Onbemeterde aansluiting Zuid | x 0,00 watt |  |  |  |  | 4010537 | GOED |  | 00000000 |  | 70024241 | 00000000 | 00000000 | STAAL | 2025-10-29 | [8 empty] | LED | 463915
673470 | 001056 | In Bedrijf | Vaals | VAALS |  | Wijk 01 Vaals | Vaals | Leenheerstraat | 6291JE |  |  | Straatverlichting | ZUD1 Dummy | 1-Straatverlichting | Masten | 14 | 4.75 | VALMONT |  | 114 | 60 | 0 | PM ST 4,75 CV T60 GG M V | 7033 CEMENTGRIJS | 2010-11-02 | 2020-06-01 | 2010 | 01 | ARM BRISA I LED16 14W 730 WW 2150lm LC-A2 R9007 SPIE03 22:70%00:50%5:70% 6 270mA | LIGHTRONICS | 2024-05-10 | 2024 | R9007 | 01 | LED 14W | 14 | N |  | 2024-05-10 | 2047-09-21 |  | 01 |  | 0 | 2024-05-10 | Gemeente Vaals | Gemeente Vaals | 198914 | 309317 | 50.7721 | 6.0097 | 1 |  |  |  | 38060361 | Onbemeterde aansluiting Zuid | x 0,00 watt |  | ZIUTZ03 |  |  | PR00113110 | GOED |  | 70007262 |  | 103794 | 00000000 | 00000000 | STAAL | 2029-05-30 | [8 empty] | LED | 463993
674996 | 002045 | In Bedrijf | Vaals | VAALS |  | Wijk 01 Vaals | Vaals | Maastrichterlaan | 6291EK |  |  | Straatverlichting | ZUD1 Dummy | 1-Straatverlichting | Masten | 114 | 8 | VALMONT |  | 140 | 51 | 0 | OM ST 6,5 CV PTU51 GG M V | 9005 DIEPZWART | 1998-07-01 11:11 | 2016-11-01 | 1998 | 01 | ARC 2680 1XSON-T 100W R9007 CSDU | INDAL | 2005-09-22 11:12 | 2005 | 9005 DIEPZWART | 01 | LAMP PH MST SON-T PIA PLUS 100W E40 | 100 | N | 220 | 2019-09-19 10:36 | 2022-01-19 10:36 |  | 01 |  | 14 | 2005-09-22 11:15 | Gemeente Vaals | Gemeente Vaals | 199096.0626 | 309608.9314 | 50.7747 | 6.0123 | 1 |  |  |  | 41358686 | Onbemeterde aansluiting Zuid | c 14,00 watt |  |  |  |  | 4006292 | GOED |  | 70007264 | 00000000 | 70008387 | 7005115314 | 00000000 | STAAL | 2025-10-29 |  | 621359 UBO ENKEL ST 1500/60 | NWEG ¦ luukg20160311 | [5 empty] | SON-T | 465093
675001 | 002046 | In Bedrijf | Vaals | VAALS |  | Wijk 01 Vaals | Vaals | Maastrichterlaan | 6291EK |  |  | Straatverlichting | ZUD1 Dummy | 1-Straatverlichting | Masten | 114 | 8 | VALMONT |  | 140 | 51 | 0 | OM ST 6,5 CV PTU51 GG M V | 9005 DIEPZWART | 1998-07-01 11:11 | 2016-11-01 | 1998 | 01 | ARC 2680 1XSON-T 100W R9007 CSDU | INDAL | 2005-09-22 11:05 | 2005 | 9005 DIEPZWART | 01 | LAMP PH MST SON-T PIA PLUS 100W E40 | 100 | N | 220 | 2019-03-19 09:08 | 2021-07-19 09:08 |  | 01 |  | 14 | 2005-09-22 11:07 | Gemeente Vaals | Gemeente Vaals | 199058.4277 | 309651.0689 | 50.7751 | 6.0118 | 1 |  |  |  | 41358589 | Onbemeterde aansluiting Zuid | c 14,00 watt |  |  |  |  | 4006292 | GOED |  | 70007264 | 00000000 | 70008387 | 7005115314 | 00000000 | STAAL | 2025-10-29 |  | 621359 UBO ENKEL ST 1500/60 | NWEG ¦ luukg20160311 | [5 empty] | SON-T | 465097
675011 | 002047 | In Bedrijf | Vaals | VAALS |  | Wijk 01 Vaals | Vaals | Maastrichterlaan | 6291EK |  |  | Straatverlichting | ZUD1 Dummy | 1-Straatverlichting | Masten | 114 | 8 | VALMONT |  | 140 | 51 | 0 | OM ST 6,5 CV PTU51 GG M V | 9005 DIEPZWART | 1998-07-01 11:11 | 2016-11-01 | 1998 | 01 | ARC 2680 1XSON-T 100W R9007 CSDU | INDAL | 2005-09-22 11:12 | 2005 | 9005 DIEPZWART | 01 | LAMP SONT 100W E40 SODINETTE | 100 | N | 220 | 2023-01-25 08:47 | 2034-04-13 08:47 |  | 01 |  | 14 | 2005-09-22 11:15 | Gemeente Vaals | Gemeente Vaals | 199063.9571 | 309623.9426 | 50.7749 | 6.0119 | 1 |  |  |  | 41358678 | Onbemeterde aansluiting Zuid | c 14,00 watt |  |  |  |  | 4006292 | GOED |  | 70007264 | 00000000 | 70008387 | 7005115767 | 00000000 | STAAL | 2025-10-29 |  | 621359 UBO ENKEL ST 1500/60 | NWEG ¦ luukg20160311 | [5 empty] | SON-T | 465106
675012 | 002048 | In Bedrijf | Vaals | VAALS |  | Wijk 01 Vaals | Vaals | Maastrichterlaan | 6291EK |  |  | Straatverlichting | ZUD1 Dummy | 1-Straatverlichting | Masten | 114 | 8 | VALMONT |  | 140 | 51 | 0 | OM ST 6,5 CV PTU51 GG M V | 9005 DIEPZWART | 1998-07-01 11:11 | 2016-11-01 | 1998 | 01 | ARC 2680 1XSON-T 100W R9007 CSDU | INDAL | 2005-09-22 11:12 | 2005 | 9005 DIEPZWART | 01 | MST SON-T PIA Plus 100W/220 E40 1SL/12 | 100 | N | 220 | 2024-09-12 09:25 | 2033-02-09 09:25 |  | 01 |  | 14 | 2005-09-22 11:15 | Gemeente Vaals | Gemeente Vaals | 199030.4367 | 309671.7764 | 50.7753 | 6.0114 | 1 |  |  |  | 41358597 | Onbemeterde aansluiting Zuid | c 14,00 watt |  |  |  |  | 4006292 | GOED |  | 70007264 | 00000000 | 70008387 | 0000530904 | 00000000 | STAAL | 2025-10-29 |  | 621359 UBO ENKEL ST 1500/60 | NWEG ¦ luukg20160311 | [5 empty] | SON-T | 465107
675013 | 002049 | In Bedrijf | Vaals | VAALS |  | Wijk 01 Vaals | Vaals | Maastrichterlaan | 6291EK |  |  | Straatverlichting | ZUD1 Dummy | 1-Straatverlichting | Masten | 114 | 8 | VALMONT |  | 140 | 51 | 0 | OM ST 6,5 CV PTU51 GG M V | 9005 DIEPZWART | 1998-07-01 11:11 | 2016-11-01 | 1998 | 01 | ARC 2680 1XSON-T 100W R9007 CSDU | INDAL | 2005-09-22 11:12 | 2005 | 9005 DIEPZWART | 01 | Lamp SYL SON-T plus 100W E40 HPS-TS | 100 | N | ? | 2014-02-19 13:46 | 2017-11-15 13:46 |  | 01 |  | 14 | 2005-09-22 11:15 | Gemeente Vaals | Gemeente Vaals | 198993.7432 | 309670.1427 | 50.7753 | 6.0109 | 1 |  |  |  | 41358651 | Onbemeterde aansluiting Zuid | c 14,00 watt |  |  |  |  | 4006292 | GOED |  | 70007264 | 00000000 | 70008387 | 7005115725 | 00000000 | STAAL | 2025-10-29 |  | 621359 UBO ENKEL ST 1500/60 | NWEG ¦ luukg20160311 | [5 empty] | SON-T | 465108
675014 | 002050 | In Bedrijf | Vaals | VAALS |  | Wijk 01 Vaals | Vaals | Maastrichterlaan | 6291EK |  |  | Straatverlichting | ZUD1 Dummy | 1-Straatverlichting | Masten | 114 | 8 | VALMONT |  | 140 | 51 | 0 | OM ST 6,5 CV PTU51 GG M V | 9005 DIEPZWART | 1998-07-01 11:11 | 2016-11-01 | 1998 | 01 | ARC 2680 1XSON-T 100W R9007 CSDU | INDAL | 2005-09-22 11:05 | 2005 | 9005 DIEPZWART | 01 | LAMP PH MST SON-T PIA PLUS 100W E40 | 100 | N | 220 | 2021-01-26 10:58 | 2023-05-29 10:58 |  | 01 |  | 14 | 2005-09-22 11:07 | Gemeente Vaals | Gemeente Vaals | 198994 | 309698 | 50.7755 | 6.0109 | 1 |  |  |  | 41358570 | Onbemeterde aansluiting Zuid | c 14,00 watt |  |  |  |  | 4006292 | GOED |  | 70007264 | 00000000 | 70008387 | 7005115314 | 00000000 | STAAL | 2025-10-29 |  | 621359 UBO ENKEL ST 1500/60 | NWEG ¦ luukg20160311 | [5 empty] | SON-T | 465109
675015 | 002051 | In Bedrijf | Vaals | VAALS |  | Wijk 01 Vaals | Vaals | Maastrichterlaan | 6291EK |  |  | Straatverlichting | ZUD1 Dummy | 1-Straatverlichting | Masten | 114 | 8 | VALMONT |  | 140 | 51 | 0 | OM ST 6,5 CV PTU51 GG M V | 9005 DIEPZWART | 1998-07-01 11:11 | 2016-11-01 | 1998 | 01 | ARC 2680 1XSON-T 100W R9007 CSDU | INDAL | 2005-09-22 11:12 | 2005 | 9005 DIEPZWART | 01 | LAMP PH MST SON-T PIA PLUS 100W E40 | 100 | N | 220 | 2020-01-17 10:01 | 2022-05-19 10:01 |  | 01 |  | 14 | 2005-09-22 11:15 | Gemeente Vaals | Gemeente Vaals | 198964 | 309696 | 50.7755 | 6.0105 | 1 |  |  |  | 41358643 | Onbemeterde aansluiting Zuid | c 14,00 watt |  |  |  |  | 4006292 | GOED |  | 70007264 | 00000000 | 70008387 | 7005115314 | 00000000 | STAAL | 2025-10-29 |  | 621359 UBO ENKEL ST 1500/60 | NWEG ¦ luukg20160311 | [5 empty] | SON-T | 465110
675016 | 002052 | In Bedrijf | Vaals | VAALS |  | Wijk 01 Vaals | Vaals | Maastrichterlaan | 6291EK |  |  | Straatverlichting | ZUD1 Dummy | 1-Straatverlichting | Masten | 114 | 8 | VALMONT |  | 140 | 51 | 0 | OM ST 6,5 CV PTU51 GG M V | 9005 DIEPZWART | 1998-07-01 11:11 | 2016-11-01 | 1998 | 01 | ARC 2680 1XSON-T 100W R9007 CSDU | INDAL | 2005-09-22 11:05 | 2005 | 9005 DIEPZWART | 01 | LAMP PH MST SON-T PIA PLUS 100W E40 | 100 | N | 220 | 2021-01-26 12:29 | 2023-05-29 12:29 |  | 01 |  | 14 | 2005-09-22 11:07 | Gemeente Vaals | Gemeente Vaals | 198963.7249 | 309722.3927 | 50.7757 | 6.0105 | 1 |  |  |  | 41357922 | Onbemeterde aansluiting Zuid | c 14,00 watt |  |  |  |  | 4006292 | GOED |  | 70007264 | 00000000 | 70008387 | 7005115314 | 00000000 | STAAL | 2025-10-29 |  | 621359 UBO ENKEL ST 1500/60 | NWEG ¦ luukg20160311 | [5 empty] | SON-T | 465111
675017 | 002053 | In Bedrijf | Vaals | VAALS |  | Wijk 01 Vaals | Vaals | Maastrichterlaan | 6291EK |  |  | Straatverlichting | ZUD1 Dummy | 1-Straatverlichting | Masten | 114 | 8 | VALMONT |  | 140 | 51 | 0 | OM ST 6,5 CV PTU51 GG M V | 9005 DIEPZWART | 1998-07-01 11:11 | 2016-11-01 | 1998 | 01 | ARC 2680 1XSON-T 100W R9007 CSDU | INDAL | 2005-09-22 11:12 | 2005 | 9005 DIEPZWART | 01 | LAMP SONT 100W E40 SODINETTE | 100 | N | 220 | 2024-11-08 10:07 | 2036-01-26 10:07 |  | 01 |  | 14 | 2005-09-22 11:15 | Gemeente Vaals | Gemeente Vaals | 198934.7969 | 309719.8821 | 50.7757 | 6.01 | 1 |  |  |  | 41358635 | Onbemeterde aansluiting Zuid | c 14,00 watt |  |  |  |  | 4006292 | GOED |  | 70007264 | 00000000 | 70008387 | 7005115767 | 00000000 | STAAL | 2025-10-29 |  | 621359 UBO ENKEL ST 1500/60 | NWEG ¦ luukg20160311 | [5 empty] | SON-T | 465112
675018 | 002054 | In Bedrijf | Vaals | VAALS |  | Wijk 01 Vaals | Vaals | Maastrichterlaan | 6291EK |  |  | Straatverlichting | ZUD1 Dummy | 1-Straatverlichting | Masten | 114 | 8 | VALMONT |  | 140 | 51 | 0 | OM ST 6,5 CV PTU51 GG M V | 9005 DIEPZWART | 1998-07-01 11:11 | 2016-11-01 | 1998 | 01 | ARC 2680 1XSON-T 100W R9007 CSDU | INDAL | 2005-09-22 11:05 | 2005 | 9005 DIEPZWART | 01 | LAMP PH MST SON-T PIA PLUS 100W E40 | 100 | N | 220 | 2021-11-09 12:30 | 2024-03-11 12:30 |  | 01 |  | 14 | 2005-09-22 11:07 | Gemeente Vaals | Gemeente Vaals | 198907.3239 | 309768.7895 | 50.7762 | 6.0097 | 1 |  |  |  | 41357906 | Onbemeterde aansluiting Zuid | c 14,00 watt |  |  |  |  | 4006292 | GOED |  | 70007264 | 00000000 | 70008387 | 7005115314 | 00000000 | STAAL | 2025-10-29 |  | 621359 UBO ENKEL ST 1500/60 | NWEG ¦ luukg20160311 | [5 empty] | SON-T | 465113
675019 | 002055 | In Bedrijf | Vaals | VAALS |  | Wijk 01 Vaals | Vaals | Maastrichterlaan | 6291EK |  |  | Straatverlichting | ZUD1 Dummy | 1-Straatverlichting | Masten | 114 | 8 | VALMONT |  | 140 | 51 | 0 | OM ST 6,5 CV PTU51 GG M V | 9005 DIEPZWART | 1998-07-01 11:11 | 2016-11-01 | 1998 | 01 | ARC 2680 1XSON-T 100W R9007 CSDU | INDAL | 2005-09-22 11:12 | 2005 | 9005 DIEPZWART | 01 | LAMP PH MST SON-T PIA PLUS 100W E40 | 100 | N | 220 | 2020-03-24 08:22 | 2022-07-25 08:22 |  | 01 |  | 14 | 2005-09-22 11:15 | Gemeente Vaals | Gemeente Vaals | 198877.2401 | 309768.7225 | 50.7762 | 6.0092 | 1 |  |  |  | 41358627 | Onbemeterde aansluiting Zuid | c 14,00 watt |  |  |  |  | 4006292 | GOED |  | 70007264 | 00000000 | 70008387 | 7005115314 | 00000000 | STAAL | 2025-10-29 |  | 621359 UBO ENKEL ST 1500/60 | NWEG ¦ luukg20160311 | [5 empty] | SON-T | 465114
675020 | 002056 | In Bedrijf | Vaals | VAALS |  | Wijk 01 Vaals | Vaals | Maastrichterlaan | 6291EK |  |  | Straatverlichting | ZUD1 Dummy | 1-Straatverlichting | Masten | 114 | 8 | VALMONT |  | 140 | 51 | 0 | OM ST 6,5 CV PTU51 GG M V | 9005 DIEPZWART | 1998-07-01 11:11 | 2016-11-01 | 1998 | 01 | ARC 2680 1XSON-T 100W R9007 CSDU | INDAL | 2005-09-22 11:05 | 2005 | 9005 DIEPZWART | 01 | LAMP PH MST SON-T PIA PLUS 100W E40 | 100 | N | 220 | 2022-11-14 12:21 | 2025-03-16 12:21 |  | 01 |  | 14 | 2005-09-22 11:07 | Gemeente Vaals | Gemeente Vaals | 198879.496 | 309792.7065 | 50.7764 | 6.0093 | 1 |  |  |  | 41357914 | Onbemeterde aansluiting Zuid | c 14,00 watt |  |  |  |  | 4006292 | GOED |  | 70007264 | 00000000 | 70008387 | 7005115314 | 00000000 | STAAL | 2025-10-29 |  | 621359 UBO ENKEL ST 1500/60 | NWEG ¦ luukg20160311 | [5 empty] | SON-T | 465115
675021 | 002057 | In Bedrijf | Vaals | VAALS |  | Wijk 01 Vaals | Vaals | Maastrichterlaan | 6291EK |  |  | Straatverlichting | ZUD1 Dummy | 1-Straatverlichting | Masten | 114 | 8 | VALMONT |  | 140 | 51 | 0 | OM ST 6,5 CV PTU51 GG M V | 9005 DIEPZWART | 1998-07-01 11:11 | 2016-11-01 | 1998 | 01 | ARC 2680 1XSON-T 100W R9007 CSDU | INDAL | 2005-09-22 11:12 | 2005 | 9005 DIEPZWART | 01 | LAMP PH MST SON-T PIA PLUS 100W E40 | 100 | N | 220 | 2016-09-02 14:02 | 2019-01-03 14:02 |  | 01 |  | 14 | 2005-09-22 11:15 | Gemeente Vaals | Gemeente Vaals | 198792.0103 | 309845.743 | 50.7769 | 6.008 | 1 |  |  |  | 41358600 | Onbemeterde aansluiting Zuid | c 14,00 watt |  |  |  |  | 4006292 | GOED |  | 70007264 | 00000000 | 70008387 | 7005115314 | 00000000 | STAAL | 2025-10-29 |  | 621359 UBO ENKEL ST 1500/60 | NWEG ¦ luukg20160311 | [5 empty] | SON-T | 465116
675022 | 002058 | In Bedrijf | Vaals | VAALS |  | Wijk 01 Vaals | Vaals | Maastrichterlaan | 6291EK |  |  | Straatverlichting | ZUD1 Dummy | 1-Straatverlichting | Masten | 114 | 8 | VALMONT |  | 140 | 51 | 0 | OM ST 6,5 CV PTU51 GG M V | 9005 DIEPZWART | 1998-07-01 11:11 | 2016-11-01 | 1998 | 01 | ARC 2680 1XSON-T 100W R9007 CSDU | INDAL | 2005-09-22 11:12 | 2005 | 9005 DIEPZWART | 01 | MST SON-T PIA Plus 100W/220 E40 1SL/12 | 100 | N | 220 | 2024-09-23 10:24 | 2033-02-20 10:24 |  | 01 |  | 14 | 2005-09-22 11:15 | Gemeente Vaals | Gemeente Vaals | 198797.5101 | 309866.5463 | 50.7771 | 6.0081 | 1 |  |  |  | 41358619 | Onbemeterde aansluiting Zuid | c 14,00 watt |  |  |  |  | 4006292 | GOED |  | 70007264 | 00000000 | 70008387 | 0000530904 | 00000000 | STAAL | 2025-10-29 |  | 621359 UBO ENKEL ST 1500/60 | NWEG ¦ luukg20160311 | [5 empty] | SON-T | 465117
675023 | 002059 | In Bedrijf | Vaals | VAALS |  | Wijk 01 Vaals | Vaals | Maastrichterlaan | 6291EK |  |  | Straatverlichting | ZUD1 Dummy | 1-Straatverlichting | Masten | 114 | 9 | Nedal |  | 177 | 76 | 0 | LM AL 9,0 CV EU1250/05 T60x110 TP |  | 2005-09-22 11:58 |  | 2005 | 01 | IRIDIUM SGS253 1XSON-T 100W EDVB | Philips | 2007-10-23 11:58 | 2007 | 7033 CEMENTGRIJS | 01 | MST SON-T PIA Plus 100W/220 E40 1SL/12 | 100 | N | 220 | 2024-09-12 08:26 | 2033-02-09 08:26 |  | 01 |  | 14 | 2007-10-23 12:01 | Gemeente Vaals | Gemeente Vaals | 198766.1062 | 309888.3575 | 50.7773 | 6.0077 | 1 |  |  |  | 41357892 | Onbemeterde aansluiting Zuid | c 14,00 watt |  | ZIUTZ40 | 75 |  | 4006292 | GOED |  | 70007293 |  | 70006362 | 0000530904 | 00000000 | ALUMINIUM |  |  |  | NWEG ¦ luukg20160311 | [5 empty] | SON-T | 465118
675026 | 002061 | In Bedrijf | Vaals | VAALS |  | Wijk 01 Vaals | Vaals | Maastrichterlaan | 6291EK |  |  | Straatverlichting | ZUD1 Dummy | 1-Straatverlichting | Masten | 114 | 9 | VALMONT |  | 159 | 51 | 0 | OM ST 7,46 CV PTU51 GG M V | 9005 DIEPZWART | 2005-09-21 11:11 | 2016-11-01 | 2005 | 01 | ARC 2680 1XSON-T 100W R9007 CSDU | INDAL | 2005-09-21 11:13 | 2005 | 9005 DIEPZWART | 01 | LAMP PH MST SON-T PIA PLUS 100W E40 | 100 | N | 220 | 2005-09-21 11:18 | 2008-01-22 |  | 01 |  | 14 | 2005-09-21 11:22 | Gemeente Vaals | Gemeente Vaals | 199359.5382 | 309466.5776 | 50.7734 | 6.016 | 1 |  |  |  | 41357795 | Onbemeterde aansluiting Zuid | c 14,00 watt |  |  |  |  | 4006292 | GOED |  | 70007265 | 00000000 | 70008387 | 7005115314 | 00000000 | STAAL | 2025-10-29 |  | 621359 UBO ENKEL ST 1500/60 | NWEG ¦ luukg20160311 | [5 empty] | SON-T | 465121
675027 | 002062 | In Bedrijf | Vaals | VAALS |  | Wijk 01 Vaals | Vaals | Maastrichterlaan | 6291EM |  |  | Straatverlichting | ZUD1 Dummy | 1-Straatverlichting | Masten | 114 | 9 | VALMONT |  | 159 | 51 | 0 | OM ST 7,46 CV PTU51 GG M V | 9005 DIEPZWART | 2005-09-21 11:11 | 2016-11-01 | 2005 | 01 | ARC 2680 1XSON-T 100W R9007 CSDU | INDAL | 2005-09-21 11:13 | 2005 | 9005 DIEPZWART | 01 | LAMP PH MST SON-T PIA PLUS 100W E40 | 100 | N | 220 | 2019-07-29 10:11 | 2021-11-28 10:11 |  | 01 |  | 14 | 2005-09-21 11:22 | Gemeente Vaals | Gemeente Vaals | 199325.5356 | 309481.974 | 50.7736 | 6.0156 | 1 |  |  |  | 41357817 | Onbemeterde aansluiting Zuid | c 14,00 watt |  |  |  |  | 4006292 | GOED |  | 70007265 | 00000000 | 70008387 | 7005115314 | 00000000 | STAAL | 2025-10-29 |  | 621359 UBO ENKEL ST 1500/60 | NWEG ¦ luukg20160311 | [5 empty] | SON-T | 465122
675028 | 002063 | In Bedrijf | Vaals | VAALS |  | Wijk 01 Vaals | Vaals | Maastrichterlaan | 6291EM |  |  | Straatverlichting | ZUD1 Dummy | 1-Straatverlichting | Masten | 114 | 9 | VALMONT |  | 159 | 51 | 0 | OM ST 7,46 CV PTU51 GG M V | 9005 DIEPZWART | 2005-09-21 11:11 | 2016-11-01 | 2005 | 01 | ARC 2680 1XSON-T 100W R9007 CSDU | INDAL | 2005-09-21 11:13 | 2005 | 9005 DIEPZWART | 01 | LAMP GE SON-T 100W E40 SPH LUCALOX XO | 100 | N | 220 | 2019-06-11 13:35 | 2025-04-13 13:35 |  | 01 |  | 14 | 2005-09-21 11:22 | Gemeente Vaals | Gemeente Vaals | 199292.2901 | 309497.3517 | 50.7737 | 6.0151 | 1 |  |  |  | 41357809 | Onbemeterde aansluiting Zuid | c 14,00 watt |  |  |  |  | 4006292 | GOED |  | 70007265 | 00000000 | 70008387 | 7005116067 | 00000000 | STAAL | 2025-10-29 |  | 621359 UBO ENKEL ST 1500/60 | NWEG ¦ luukg20160311 | [5 empty] | SON-T | 465123
675029 | 002064 | In Bedrijf | Vaals | VAALS |  | Wijk 01 Vaals | Vaals | Maastrichterlaan | 6291EM |  |  | Straatverlichting | ZUD1 Dummy | 1-Straatverlichting | Masten | 114 | 9 | VALMONT |  | 159 | 51 | 0 | OM ST 7,46 CV PTU51 GG M V | 9005 DIEPZWART | 2005-09-21 11:11 | 2016-11-01 | 2005 | 01 | ARC 2680 1XSON-T 100W R9007 CSDU | INDAL | 2005-09-21 11:13 | 2005 | 9005 DIEPZWART | 01 | LAMP PH MST SON-T PIA PLUS 100W E40 | 100 | N | 220 | 2021-12-29 09:19 | 2024-04-30 09:19 |  | 01 |  | 14 | 2005-09-21 11:22 | Gemeente Vaals | Gemeente Vaals | 199250.1927 | 309530.0151 | 50.774 | 6.0145 | 1 |  |  |  | 41357884 | Onbemeterde aansluiting Zuid | c 14,00 watt |  |  |  |  | 4006292 | GOED |  | 70007265 | 00000000 | 70008387 | 7005115314 | 00000000 | STAAL | 2025-10-29 |  | 621359 UBO ENKEL ST 1500/60 | NWEG ¦ luukg20160311 | [5 empty] | SON-T | 465124
675030 | 002065 | In Bedrijf | Vaals | VAALS |  | Wijk 01 Vaals | Vaals | Maastrichterlaan | 6291EM |  |  | Straatverlichting | ZUD1 Dummy | 1-Straatverlichting | Masten | 114 | 9 | VALMONT |  | 159 | 51 | 0 | OM ST 7,46 CV PTU51 GG M V | 9005 DIEPZWART | 2005-09-21 11:11 | 2016-11-01 | 2005 | 01 | ARC 2680 1XSON-T 100W R9007 CSDU | INDAL | 2005-09-21 11:13 | 2005 | 9005 DIEPZWART | 01 | MST SON-T PIA Plus 100W/220 E40 1SL/12 | 100 | N | 220 | 2024-09-12 08:56 | 2033-02-09 08:56 |  | 01 |  | 14 | 2005-09-21 11:22 | Gemeente Vaals | Gemeente Vaals | 199224.0598 | 309532.4332 | 50.774 | 6.0141 | 1 |  |  |  | 41357876 | Onbemeterde aansluiting Zuid | c 14,00 watt |  |  |  |  | 4006292 | GOED |  | 70007265 | 00000000 | 70008387 | 0000530904 | 00000000 | STAAL | 2025-10-29 |  | 621359 UBO ENKEL ST 1500/60 | NWEG ¦ luukg20160311 | [5 empty] | SON-T | 465125
675031 | 002066 | In Bedrijf | Vaals | VAALS |  | Wijk 01 Vaals | Vaals | Maastrichterlaan | 6291EM |  |  | Straatverlichting | ZUD1 Dummy | 1-Straatverlichting | Masten | 114 | 9 | VALMONT |  | 159 | 51 | 0 | OM ST 7,46 CV PTU51 GG M V | 9005 DIEPZWART | 2005-09-21 11:11 | 2016-11-01 | 2005 | 01 | ARC 2680 1XSON-T 100W R9007 CSDU | INDAL | 2005-09-21 11:13 | 2005 | 9005 DIEPZWART | 01 | LAMP PH MST SON-T PIA PLUS 100W E40 | 100 | N | 220 | 2005-09-21 11:18 | 2008-01-22 |  | 01 |  | 14 | 2005-09-21 11:22 | Gemeente Vaals | Gemeente Vaals | 199194.869 | 309560.5234 | 50.7743 | 6.0137 | 1 |  |  |  | 41357868 | Onbemeterde aansluiting Zuid | c 14,00 watt |  |  |  |  | 4006292 | GOED |  | 70007265 | 00000000 | 70008387 | 7005115314 | 00000000 | STAAL | 2025-10-29 |  | 621359 UBO ENKEL ST 1500/60 | NWEG ¦ luukg20160311 | [5 empty] | SON-T | 465126
675032 | 002067 | In Bedrijf | Vaals | VAALS |  | Wijk 01 Vaals | Vaals | Maastrichterlaan | 6291EM |  |  | Straatverlichting | ZUD1 Dummy | 1-Straatverlichting | Masten | 114 | 9 | VALMONT |  | 159 | 51 | 0 | OM ST 7,46 CV PTU51 GG M V | 9005 DIEPZWART | 2005-09-21 11:11 | 2016-11-01 | 2005 | 01 | ARC 2680 1XSON-T 100W R9007 CSDU | INDAL | 2005-09-21 11:13 | 2005 | 9005 DIEPZWART | 01 | MST SON-T PIA Plus 100W/220 E40 1SL/12 | 100 | N | 220 | 2025-07-02 11:50 | 2033-11-29 11:50 |  | 01 |  | 14 | 2005-09-21 11:22 | Gemeente Vaals | Gemeente Vaals | 199152.2745 | 309585.0685 | 50.7745 | 6.0131 | 1 |  |  |  | 41357833 | Onbemeterde aansluiting Zuid | c 14,00 watt | [5 empty] | GOED |  | 70007265 | 00000000 | 70008387 | 0000530904 | 00000000 | STAAL | 2025-10-29 |  | 621359 UBO ENKEL ST 1500/60 | NWEG ¦ luukg20160311 | [5 empty] | SON-T | 465127
675033 | 002068 | In Bedrijf | Vaals | VAALS |  | Wijk 01 Vaals | Vaals | Maastrichterlaan | 6291EM |  |  | Straatverlichting | ZUD1 Dummy | 1-Straatverlichting | Masten | 114 | 9 | VALMONT |  | 159 | 51 | 0 | OM ST 7,46 CV PTU51 GG M V | 9005 DIEPZWART | 2005-09-21 11:11 | 2016-11-01 | 2005 | 01 | ARC 2680 1XSON-T 100W R9007 CSDU | INDAL | 2005-09-21 11:13 | 2005 | 9005 DIEPZWART | 01 | LAMP PH MST SON-T PIA PLUS 100W E40 | 100 | N | 220 | 2020-10-01 14:01 | 2023-02-01 14:01 |  | 01 |  | 14 | 2005-09-21 11:22 | Gemeente Vaals | Gemeente Vaals | 199128.2199 | 309587.8822 | 50.7745 | 6.0128 | 1 |  |  |  | 41357841 | Onbemeterde aansluiting Zuid | c 14,00 watt |  |  |  |  | 4006292 | GOED |  | 70007265 | 00000000 | 70008387 | 7005115314 | 00000000 | STAAL | 2025-10-29 |  | 621359 UBO ENKEL ST 1500/60 | NWEG ¦ luukg20160311 | [5 empty] | SON-T | 465128
675037 | 002069 | In Bedrijf | Vaals | VAALS |  | Wijk 01 Vaals | Vaals | Maastrichterlaan | 6291EM |  |  | Straatverlichting | ZUD1 Dummy | 1-Straatverlichting | Masten | 64 | 9 | Kaal |  | 159 | 76 |  | 52125055 CVL ST 9 m PT | 9005 DIEPZWART POEDERCOAT | 2005-09-13 10:40 |  | 2005 | 01 | *BRUSSEL CDS501 1XSON-T 100W R7031 | Philips | 2005-09-13 10:47 | 2005 | 9005 DIEPZWART | 01 | LAMP PH MST SON-T PIA PLUS 50W E27 | 50 | N | 220 | 2021-11-05 11:08 | 2025-08-01 11:08 |  | 01 |  | 14 | 2005-09-13 10:57 | Gemeente Vaals | Gemeente Vaals | 199388.4932 | 309466.0968 | 50.7734 | 6.0164 | 1 |  |  |  | 41358708 | Onbemeterde aansluiting Zuid | c 14,00 watt |  |  |  |  | 4006292 | GOED |  | 70008117 | 00000000 | 70008618 | 7005115315 | 00000000 | STAAL / VERZINKT / POEDERCOAT |  |  | 52125031 UITHOUDER TYPE ZRP-555 | NWEG ¦ luukg20160311 | [5 empty] | SON-T | 465132
675037 | 002069 | In Bedrijf | Vaals | VAALS |  | Wijk 01 Vaals | Vaals | Maastrichterlaan | 6291EM |  |  | Straatverlichting | ZUD1 Dummy | 1-Straatverlichting | Masten | 61 | 9 | Kaal |  | 159 | 76 |  | 52125055 CVL ST 9 m PT | 9005 DIEPZWART POEDERCOAT | 2005-09-13 10:40 |  | 2005 | 02 | *BRUSSEL CDS501 1XSON-T 50W R7031 | Philips | 2005-09-13 10:47 | 2005 | 9005 DIEPZWART | 01 | LAMP SONT 50W E27 SODINETTE | 50 | A9O1 | 220 | 2020-12-09 13:31 | 2040-06-08 13:31 |  | 01 |  | 11 | 2005-09-13 10:57 | Gemeente Vaals | Gemeente Vaals | 199388.4932 | 309466.0968 | 50.7734 | 6.0164 | 1 |  |  |  | 41358708 | Onbemeterde aansluiting Zuid | c 11,00 Watt |  |  |  |  | 4006292 | GOED |  | 70008117 | 00000000 | 70008679 | 70006178 | 00000000 | STAAL / VERZINKT / POEDERCOAT |  |  | 52125031 UITHOUDER TYPE ZRP-555 | NWEG ¦ luukg20160311 | [5 empty] | SON-T | 465133
675038 | 002070 | In Bedrijf | Vaals | VAALS |  | Wijk 01 Vaals | Vaals | Maastrichterlaan | 6291EM |  |  | Straatverlichting | ZUD1 Dummy | 1-Straatverlichting | Masten | 64 | 9 | Kaal |  | 159 | 76 |  | 52125055 CVL ST 9 m PT | 9005 DIEPZWART POEDERCOAT | 2005-09-13 10:40 |  | 2005 | 01 | *BRUSSEL CDS501 1XSON-T 100W R7031 | Philips | 2005-09-13 10:47 | 2005 | 9005 DIEPZWART | 01 | LAMP PH MST SON-T PIA PLUS 50W E27 | 50 | N | 220 | 2017-01-24 09:45 | 2020-10-20 09:45 |  | 01 |  | 14 | 2005-09-13 10:57 | Gemeente Vaals | Gemeente Vaals | 199385.3659 | 309455.6908 | 50.7733 | 6.0164 | 1 |  |  |  | 41358694 | Onbemeterde aansluiting Zuid | c 14,00 watt |  |  |  |  | 4006292 | GOED |  | 70008117 | 00000000 | 70008618 | 7005115315 | 00000000 | STAAL / VERZINKT / POEDERCOAT |  |  | 52125031 UITHOUDER TYPE ZRP-555 | NWEG ¦ luukg20160311 | [5 empty] | SON-T | 465134
675038 | 002070 | In Bedrijf | Vaals | VAALS |  | Wijk 01 Vaals | Vaals | Maastrichterlaan | 6291EM |  |  | Straatverlichting | ZUD1 Dummy | 1-Straatverlichting | Masten | 111 | 9 | Kaal |  | 159 | 76 |  | 52125055 CVL ST 9 m PT | 9005 DIEPZWART POEDERCOAT | 2005-09-13 10:40 |  | 2005 | 02 | *BRUSSEL CDS501 1XSON-T 50W R7031 | Philips | 2005-09-13 10:47 | 2005 | 9005 DIEPZWART | 01 | LAMP PH MST SON-T PIA PLUS 100W E40 | 100 | A9O1 | 220 | 2017-01-24 09:45 | 2021-02-15 09:45 |  | 01 |  | 11 | 2005-09-13 10:57 | Gemeente Vaals | Gemeente Vaals | 199385.3659 | 309455.6908 | 50.7733 | 6.0164 | 1 |  |  |  | 41358694 | Onbemeterde aansluiting Zuid | c 11,00 Watt |  |  |  |  | 4006292 | GOED |  | 70008117 | 00000000 | 70008679 | 7005115314 | 00000000 | STAAL / VERZINKT / POEDERCOAT |  |  | 52125031 UITHOUDER TYPE ZRP-555 | NWEG ¦ luukg20160311 | [5 empty] | SON-T | 465135
675039 | 002071 | In Bedrijf | Vaals | VAALS |  | Wijk 01 Vaals | Vaals | Maastrichterlaan | 6291EM |  |  | Straatverlichting | ZUD1 Dummy | 1-Straatverlichting | Masten | 61 | 9 | Kaal |  | 159 | 76 |  | 52125055 CVL ST 9 m PT | 9005 DIEPZWART POEDERCOAT | 2005-09-13 10:40 |  | 2005 | 02 | *BRUSSEL CDS501 1XSON-T 50W R7031 | Philips | 2005-09-13 10:47 | 2005 | 9005 DIEPZWART | 01 | LAMP SONE 50W E27 SODINETTE | 50 | A9O1 | 220 | 2020-12-09 12:24 | 2040-06-08 12:24 |  | 01 |  | 11 | 2005-09-13 10:57 | Gemeente Vaals | Gemeente Vaals | 199454.1992 | 309438.7326 | 50.7732 | 6.0174 | 1 |  |  |  | 41358716 | Onbemeterde aansluiting Zuid | c 11,00 Watt |  |  |  |  | 4006292 | GOED |  | 70008117 | 00000000 | 70008679 | 7005116018 | 00000000 | STAAL / VERZINKT / POEDERCOAT |  |  | 52125031 UITHOUDER TYPE ZRP-555 | NWEG ¦ luukg20160311 | [5 empty] | SON-E | 465136
675039 | 002071 | In Bedrijf | Vaals | VAALS |  | Wijk 01 Vaals | Vaals | Maastrichterlaan | 6291EM |  |  | Straatverlichting | ZUD1 Dummy | 1-Straatverlichting | Masten | 114 | 9 | Kaal |  | 159 | 76 |  | 52125055 CVL ST 9 m PT | 9005 DIEPZWART POEDERCOAT | 2005-09-13 10:40 |  | 2005 | 01 | *BRUSSEL CDS501 1XSON-T 100W R7031 | Philips | 2005-09-13 10:47 | 2005 | 9005 DIEPZWART | 01 | LAMP SONT 100W E40 SODINETTE | 100 | N | 220 | 2020-12-09 12:24 | 2032-02-26 12:24 |  | 01 |  | 14 | 2005-09-13 10:57 | Gemeente Vaals | Gemeente Vaals | 199454.1992 | 309438.7326 | 50.7732 | 6.0174 | 1 |  |  |  | 41358716 | Onbemeterde aansluiting Zuid | c 14,00 watt |  |  |  |  | 4006292 | GOED |  | 70008117 | 00000000 | 70008618 | 7005115767 | 00000000 | STAAL / VERZINKT / POEDERCOAT |  |  | 52125031 UITHOUDER TYPE ZRP-555 | NWEG ¦ luukg20160311 | [5 empty] | SON-T | 465137
675040 | 002072 | In Bedrijf | Vaals | VAALS |  | Wijk 01 Vaals | Vaals | Maastrichterlaan | 6291EM |  |  | Straatverlichting | ZUD1 Dummy | 1-Straatverlichting | Masten | 111 | 9 | Kaal |  | 159 | 76 |  | 52125055 CVL ST 9 m PT | 9005 DIEPZWART POEDERCOAT | 2005-09-13 10:40 |  | 2005 | 02 | *BRUSSEL CDS501 1XSON-T 50W R7031 | Philips | 2005-09-13 10:47 | 2005 | 9005 DIEPZWART | 01 | LAMP PH MST SON-T PIA PLUS 100W E40 | 100 | A9O1 | 220 | 2023-02-28 13:23 | 2027-03-22 13:23 |  | 01 |  | 11 | 2005-09-13 10:57 | Gemeente Vaals | Gemeente Vaals | 199449.7418 | 309428.9832 | 50.7731 | 6.0173 | 1 |  |  |  | 41358740 | Onbemeterde aansluiting Zuid | c 11,00 Watt |  |  |  |  | 4006292 | GOED |  | 70008117 | 00000000 | 70008679 | 7005115314 | 00000000 | STAAL / VERZINKT / POEDERCOAT |  |  | 52125031 UITHOUDER TYPE ZRP-555 | NWEG ¦ luukg20160311 | [5 empty] | SON-T | 465138
675040 | 002072 | In Bedrijf | Vaals | VAALS |  | Wijk 01 Vaals | Vaals | Maastrichterlaan | 6291EM |  |  | Straatverlichting | ZUD1 Dummy | 1-Straatverlichting | Masten | 114 | 9 | Kaal |  | 159 | 76 |  | 52125055 CVL ST 9 m PT | 9005 DIEPZWART POEDERCOAT | 2005-09-13 10:40 |  | 2005 | 01 | *BRUSSEL CDS501 1XSON-T 100W R7031 | Philips | 2005-09-13 10:47 | 2005 | 9005 DIEPZWART | 01 | Lamp SYL SON-T plus 100W E40 HPS-TS | 100 | N | ? | 2014-09-02 14:51 | 2018-05-29 14:51 |  | 01 |  | 14 | 2005-09-13 10:57 | Gemeente Vaals | Gemeente Vaals | 199449.7418 | 309428.9832 | 50.7731 | 6.0173 | 1 |  |  |  | 41358740 | Onbemeterde aansluiting Zuid | c 14,00 watt |  |  |  |  | 4006292 | GOED |  | 70008117 | 00000000 | 70008618 | 7005115725 | 00000000 | STAAL / VERZINKT / POEDERCOAT |  |  | 52125031 UITHOUDER TYPE ZRP-555 | NWEG ¦ luukg20160311 | [5 empty] | SON-T | 465139
675041 | 002073 | In Bedrijf | Vaals | VAALS |  | Wijk 01 Vaals | Vaals | Maastrichterlaan | 6291EM | 99 |  | Straatverlichting | ZUD1 Dummy | 1-Straatverlichting | Masten | 64 | 9 | Kaal |  | 159 | 76 |  | 52125055 CVL ST 9 m PT | 9005 DIEPZWART POEDERCOAT | 2005-09-13 10:40 |  | 2005 | 01 | *BRUSSEL CDS501 1XSON-T 100W R7031 | Philips | 2005-09-13 10:47 | 2005 | 9005 DIEPZWART | 01 | LAMP SONT 50W E27 SODINETTE | 50 | N | 220 | 2020-12-09 12:41 | 2032-02-26 12:41 |  | 01 |  | 14 | 2005-09-13 10:57 | Gemeente Vaals | Gemeente Vaals | 199417.7366 | 309454.082 | 50.7733 | 6.0169 | 1 |  |  |  | 41358724 | Onbemeterde aansluiting Zuid | c 14,00 watt |  |  |  |  | 4006292 | GOED |  | 70008117 | 00000000 | 70008618 | 70006178 | 00000000 | STAAL / VERZINKT / POEDERCOAT |  |  | 52125031 UITHOUDER TYPE ZRP-555 | NWEG ¦ luukg20160311 | [5 empty] | SON-T | 465140
675041 | 002073 | In Bedrijf | Vaals | VAALS |  | Wijk 01 Vaals | Vaals | Maastrichterlaan | 6291EM | 99 |  | Straatverlichting | ZUD1 Dummy | 1-Straatverlichting | Masten | 61 | 9 | Kaal |  | 159 | 76 |  | 52125055 CVL ST 9 m PT | 9005 DIEPZWART POEDERCOAT | 2005-09-13 10:40 |  | 2005 | 02 | *BRUSSEL CDS501 1XSON-T 50W R7031 | Philips | 2005-09-13 10:47 | 2005 | 9005 DIEPZWART | 01 | LAMP PH MST SON-T PIA PLUS 50W E27 | 50 | A9O1 | 220 | 2024-01-18 09:14 | 2030-07-18 09:14 |  | 01 |  | 11 | 2005-09-13 10:57 | Gemeente Vaals | Gemeente Vaals | 199417.7366 | 309454.082 | 50.7733 | 6.0169 | 1 |  |  |  | 41358724 | Onbemeterde aansluiting Zuid | c 11,00 Watt |  |  |  |  | 4006292 | GOED |  | 70008117 | 00000000 | 70008679 | 7005115315 | 00000000 | STAAL / VERZINKT / POEDERCOAT |  |  | 52125031 UITHOUDER TYPE ZRP-555 | NWEG ¦ luukg20160311 | [5 empty] | SON-T | 465141
675042 | 002074 | In Bedrijf | Vaals | VAALS |  | Wijk 01 Vaals | Vaals | Maastrichterlaan | 6291EM |  |  | Straatverlichting | ZUD1 Dummy | 1-Straatverlichting | Masten | 114 | 9 | Kaal |  | 159 | 76 |  | 52125055 CVL ST 9 m PT | 9005 DIEPZWART POEDERCOAT | 2005-09-13 10:40 |  | 2005 | 01 | *BRUSSEL CDS501 1XSON-T 100W R7031 | Philips | 2005-09-13 10:47 | 2005 | 9005 DIEPZWART | 01 | LAMP PH MST SON-T PIA PLUS 100W E40 | 100 | N | 220 | 2019-08-19 11:10 | 2021-12-19 11:10 |  | 01 |  | 14 | 2005-09-13 10:57 | Gemeente Vaals | Gemeente Vaals | 199493.2396 | 309409.7315 | 50.7729 | 6.0179 | 1 |  |  |  | 41358732 | Onbemeterde aansluiting Zuid | c 14,00 watt |  |  |  |  | 4006292 | GOED |  | 70008117 | 00000000 | 70008618 | 7005115314 | 00000000 | STAAL / VERZINKT / POEDERCOAT |  |  | 52125031 UITHOUDER TYPE ZRP-555 | NWEG ¦ luukg20160311 | [5 empty] | SON-T | 465142
675042 | 002074 | In Bedrijf | Vaals | VAALS |  | Wijk 01 Vaals | Vaals | Maastrichterlaan | 6291EM |  |  | Straatverlichting | ZUD1 Dummy | 1-Straatverlichting | Masten | 64 | 9 | Kaal |  | 159 | 76 |  | 52125055 CVL ST 9 m PT | 9005 DIEPZWART POEDERCOAT | 2005-09-13 10:40 |  | 2005 | 02 | *BRUSSEL CDS501 1XSON-T 50W R7031 | Philips | 2005-09-13 10:47 | 2005 | 9005 DIEPZWART | 01 | LAMP PH MST SON-T PIA PLUS 50W E27 | 50 | A9O1 | 220 | 2019-08-19 11:10 | 2026-02-16 11:10 |  | 01 |  | 14 | 2005-09-13 10:57 | Gemeente Vaals | Gemeente Vaals | 199493.2396 | 309409.7315 | 50.7729 | 6.0179 | 1 |  |  |  | 41358732 | Onbemeterde aansluiting Zuid | c 14,00 watt |  |  |  |  | 4006292 | GOED |  | 70008117 | 00000000 | 70008679 | 7005115315 | 00000000 | STAAL / VERZINKT / POEDERCOAT |  |  | 52125031 UITHOUDER TYPE ZRP-555 | NWEG ¦ luukg20160311 | [5 empty] | SON-T | 465143
675043 | 002075 | In Bedrijf | Vaals | VAALS |  | Wijk 01 Vaals | Vaals | Maastrichterlaan | 6291EM |  |  | Straatverlichting | ZUD1 Dummy | 1-Straatverlichting | Masten | 114 | 9 | Kaal |  | 159 | 76 |  | 52125055 CVL ST 9 m PT | 9005 DIEPZWART POEDERCOAT | 2005-09-09 13:15 |  | 2005 | 01 | *BRUSSEL CDS501 1XSON-T 100W R7031 | Philips | 2005-09-09 13:20 | 2005 | 9005 DIEPZWART | 01 | LAMP PH MST SON-T PIA PLUS 100W E40 | 100 | N | 220 | 2011-08-22 | 2013-12-22 |  | 01 |  | 14 | 2005-09-09 13:35 | Gemeente Vaals | Gemeente Vaals | 199547.9141 | 309389.0669 | 50.7727 | 6.0187 | 1 |  |  |  | 41358392 | Onbemeterde aansluiting Zuid | c 14,00 watt |  |  |  |  | 4006292 | GOED |  | 70008117 | 00000000 | 70008618 | 7005115314 | 00000000 | STAAL / VERZINKT / POEDERCOAT |  |  | 52125031 UITHOUDER TYPE ZRP-555 | NWEG ¦ luukg20160311 | [5 empty] | SON-T | 465144
675043 | 002075 | In Bedrijf | Vaals | VAALS |  | Wijk 01 Vaals | Vaals | Maastrichterlaan | 6291EM |  |  | Straatverlichting | ZUD1 Dummy | 1-Straatverlichting | Masten | 61 | 9 | Kaal |  | 159 | 76 |  | 52125055 CVL ST 9 m PT | 9005 DIEPZWART POEDERCOAT | 2005-09-09 13:15 |  | 2005 | 02 | *BRUSSEL CDS501 1XSON-T 50W R7031 | Philips | 2005-09-09 13:20 | 2005 | 9005 DIEPZWART | 01 | LAMP PH MST SON-T PIA PLUS 50W E27 | 50 | A9O1 | 220 | 2014-09-16 13:27 | 2021-03-16 13:27 |  | 01 |  | 11 | 2005-09-09 13:35 | Gemeente Vaals | Gemeente Vaals | 199547.9141 | 309389.0669 | 50.7727 | 6.0187 | 1 |  |  |  | 41358392 | Onbemeterde aansluiting Zuid | c 11,00 Watt |  |  |  |  | 4006292 | GOED |  | 70008117 | 00000000 | 70008679 | 7005115315 | 00000000 | STAAL / VERZINKT / POEDERCOAT |  |  | 52125031 UITHOUDER TYPE ZRP-555 | NWEG ¦ luukg20160311 | [5 empty] | SON-T | 465145
675044 | 002076 | In Bedrijf | Vaals | VAALS |  | Wijk 01 Vaals | Vaals | Maastrichterlaan | 6291EV | 108 |  | Straatverlichting | ZUD1 Dummy | 1-Straatverlichting | Masten | 114 | 9 | Kaal |  | 159 | 76 |  | 52125055 CVL ST 9 m PT | 9005 DIEPZWART POEDERCOAT | 2005-09-09 13:15 |  | 2005 | 01 | *BRUSSEL CDS501 1XSON-T 100W R7031 | Philips | 2005-09-09 13:20 | 2005 | 9005 DIEPZWART | 01 | LAMP PH MST SON-T PIA PLUS 100W E40 | 100 | N | 220 | 2017-11-16 16:15 | 2020-03-18 16:15 |  | 01 |  | 14 | 2005-09-09 13:35 | Gemeente Vaals | Gemeente Vaals | 199546.1086 | 309400.9403 | 50.7728 | 6.0187 | 1 |  |  |  | 41358384 | Onbemeterde aansluiting Zuid | c 14,00 watt |  |  |  |  | 4006292 | GOED |  | 70008117 | 00000000 | 70008618 | 7005115314 | 00000000 | STAAL / VERZINKT / POEDERCOAT |  |  | 52125031 UITHOUDER TYPE ZRP-555 | NWEG ¦ luukg20160311 | [5 empty] | SON-T | 465146
675044 | 002076 | In Bedrijf | Vaals | VAALS |  | Wijk 01 Vaals | Vaals | Maastrichterlaan | 6291EV | 108 |  | Straatverlichting | ZUD1 Dummy | 1-Straatverlichting | Masten | 61 | 9 | Kaal |  | 159 | 76 |  | 52125055 CVL ST 9 m PT | 9005 DIEPZWART POEDERCOAT | 2005-09-09 13:15 |  | 2005 | 02 | *BRUSSEL CDS501 1XSON-T 50W R7031 | Philips | 2005-09-09 13:20 | 2005 | 9005 DIEPZWART | 01 | LAMP PH MST SON-T PIA PLUS 50W E27 | 50 | A9O1 | 220 | 2022-10-21 11:06 | 2029-04-20 11:06 |  | 01 |  | 11 | 2005-09-09 13:35 | Gemeente Vaals | Gemeente Vaals | 199546.1086 | 309400.9403 | 50.7728 | 6.0187 | 1 |  |  |  | 41358384 | Onbemeterde aansluiting Zuid | c 11,00 Watt |  |  |  |  | 4006292 | GOED |  | 70008117 | 00000000 | 70008679 | 7005115315 | 00000000 | STAAL / VERZINKT / POEDERCOAT |  |  | 52125031 UITHOUDER TYPE ZRP-555 | NWEG ¦ luukg20160311 | [5 empty] | SON-T | 465147
675045 | 002077 | In Bedrijf | Vaals | VAALS |  | Wijk 01 Vaals | Vaals | Maastrichterlaan | 6291ET | 92 |  | Straatverlichting | ZUD1 Dummy | 1-Straatverlichting | Masten | 114 | 9 | Kaal |  | 159 | 76 |  | 52125055 CVL ST 9 m PT | 9005 DIEPZWART POEDERCOAT | 2005-09-09 13:15 |  | 2005 | 01 | *BRUSSEL CDS501 1XSON-T 100W R7031 | Philips | 2005-09-09 13:20 | 2005 | 9005 DIEPZWART | 01 | LAMP PH MST SON-T PIA PLUS 100W E40 | 100 | N | 220 | 2011-04-18 | 2013-08-18 |  | 01 |  | 14 | 2005-09-09 13:35 | Gemeente Vaals | Gemeente Vaals | 199588.7457 | 309371.8687 | 50.7725 | 6.0193 | 1 |  |  |  | 41358538 | Onbemeterde aansluiting Zuid | c 14,00 watt |  |  |  |  | 4006292 | GOED |  | 70008117 | 00000000 | 70008618 | 7005115314 | 00000000 | STAAL / VERZINKT / POEDERCOAT |  |  | 52125031 UITHOUDER TYPE ZRP-555 | NWEG ¦ luukg20160311 | [5 empty] | SON-T | 465148
675045 | 002077 | In Bedrijf | Vaals | VAALS |  | Wijk 01 Vaals | Vaals | Maastrichterlaan | 6291ET | 92 |  | Straatverlichting | ZUD1 Dummy | 1-Straatverlichting | Masten | 61 | 9 | Kaal |  | 159 | 76 |  | 52125055 CVL ST 9 m PT | 9005 DIEPZWART POEDERCOAT | 2005-09-09 13:15 |  | 2005 | 02 | *BRUSSEL CDS501 1XSON-T 50W R7031 | Philips | 2005-09-09 13:20 | 2005 | 9005 DIEPZWART | 01 | LAMP PH MST SON-T PIA PLUS 50W E27 | 50 | A9O1 | 220 | 2020-12-17 15:43 | 2027-06-17 15:43 |  | 01 |  | 11 | 2005-09-09 13:35 | Gemeente Vaals | Gemeente Vaals | 199588.7457 | 309371.8687 | 50.7725 | 6.0193 | 1 |  |  |  | 41358538 | Onbemeterde aansluiting Zuid | c 11,00 Watt |  |  |  |  | 4006292 | GOED |  | 70008117 | 00000000 | 70008679 | 7005115315 | 00000000 | STAAL / VERZINKT / POEDERCOAT |  |  | 52125031 UITHOUDER TYPE ZRP-555 | NWEG ¦ luukg20160311 | [5 empty] | SON-T | 465149
675046 | 002078 | In Bedrijf | Vaals | VAALS |  | Wijk 01 Vaals | Vaals | Maastrichterlaan | 6291EL | 81 |  | Straatverlichting | ZUD1 Dummy | 1-Straatverlichting | Masten | 114 | 9 | Kaal |  | 159 | 76 |  | 52125055 CVL ST 9 m PT | 9005 DIEPZWART POEDERCOAT | 2005-09-09 13:15 |  | 2005 | 01 | *BRUSSEL CDS501 1XSON-T 100W R7031 | Philips | 2005-09-09 13:20 | 2005 | 9005 DIEPZWART | 01 | LAMP PH MST SON-T PIA PLUS 100W E40 | 100 | N | 220 | 2023-03-22 09:55 | 2025-07-22 09:55 |  | 01 |  | 14 | 2005-09-09 13:35 | Gemeente Vaals | Gemeente Vaals | 199572.1281 | 309389.8419 | 50.7727 | 6.019 | 1 |  |  |  | 41358376 | Onbemeterde aansluiting Zuid | c 14,00 watt |  |  |  |  | 4006292 | GOED |  | 70008117 | 00000000 | 70008618 | 7005115314 | 00000000 | STAAL / VERZINKT / POEDERCOAT |  |  | 52125031 UITHOUDER TYPE ZRP-555 | NWEG ¦ luukg20160311 | [5 empty] | SON-T | 465150
675046 | 002078 | In Bedrijf | Vaals | VAALS |  | Wijk 01 Vaals | Vaals | Maastrichterlaan | 6291EL | 81 |  | Straatverlichting | ZUD1 Dummy | 1-Straatverlichting | Masten | 61 | 9 | Kaal |  | 159 | 76 |  | 52125055 CVL ST 9 m PT | 9005 DIEPZWART POEDERCOAT | 2005-09-09 13:15 |  | 2005 | 02 | *BRUSSEL CDS501 1XSON-T 50W R7031 | Philips | 2005-09-09 13:20 | 2005 | 9005 DIEPZWART | 01 | LAMP PH MST SON-T PIA PLUS 50W E27 | 50 | A9O1 | 220 | 2023-03-22 09:55 | 2029-09-19 09:55 |  | 01 |  | 11 | 2005-09-09 13:35 | Gemeente Vaals | Gemeente Vaals | 199572.1281 | 309389.8419 | 50.7727 | 6.019 | 1 |  |  |  | 41358376 | Onbemeterde aansluiting Zuid | c 11,00 Watt |  |  |  |  | 4006292 | GOED |  | 70008117 | 00000000 | 70008679 | 7005115315 | 00000000 | STAAL / VERZINKT / POEDERCOAT |  |  | 52125031 UITHOUDER TYPE ZRP-555 | NWEG ¦ luukg20160311 | [5 empty] | SON-T | 465151
675047 | 002079 | In Bedrijf | Vaals | VAALS |  | Wijk 01 Vaals | Vaals | Maastrichterlaan | 6291EM |  |  | Straatverlichting | ZUD1 Dummy | 1-Straatverlichting | Masten | 64 | 9 | Kaal |  | 159 | 76 |  | 52125055 CVL ST 9 m PT | 9005 DIEPZWART POEDERCOAT | 2005-09-09 13:15 |  | 2005 | 01 | *BRUSSEL CDS501 1XSON-T 100W R7031 | Philips | 2005-09-09 13:20 | 2005 | 9005 DIEPZWART | 01 | Lamp CDO-TT 50w 828 E27 SL/12 mastr.Cit. | 50 | N | 828 | 2020-12-09 12:04 | 2023-09-29 12:04 |  | 01 |  | 14 | 2005-09-09 13:35 | Gemeente Vaals | Gemeente Vaals | 199610.9844 | 309360.3604 | 50.7724 | 6.0196 | 1 |  |  |  | 41358414 | Onbemeterde aansluiting Zuid | c 14,00 watt |  |  |  |  | 4006292 | GOED |  | 70008117 | 00000000 | 70008618 | 7005115281 | 00000000 | STAAL / VERZINKT / POEDERCOAT |  |  | 52125031 UITHOUDER TYPE ZRP-555 | NWEG ¦ luukg20160311 | [5 empty] | CDO-TT | 465152
675047 | 002079 | In Bedrijf | Vaals | VAALS |  | Wijk 01 Vaals | Vaals | Maastrichterlaan | 6291EM |  |  | Straatverlichting | ZUD1 Dummy | 1-Straatverlichting | Masten | 111 | 9 | Kaal |  | 159 | 76 |  | 52125055 CVL ST 9 m PT | 9005 DIEPZWART POEDERCOAT | 2005-09-09 13:15 |  | 2005 | 02 | *BRUSSEL CDS501 1XSON-T 50W R7031 | Philips | 2005-09-09 13:20 | 2005 | 9005 DIEPZWART | 01 | LAMP CDO TT 100W 828 E40 | 100 | A9O1 | 828 | 2020-12-09 12:04 | 2025-10-24 12:04 |  | 01 |  | 11 | 2005-09-09 13:35 | Gemeente Vaals | Gemeente Vaals | 199610.9844 | 309360.3604 | 50.7724 | 6.0196 | 1 |  |  |  | 41358414 | Onbemeterde aansluiting Zuid | c 11,00 Watt |  |  |  |  | 4006292 | GOED |  | 70008117 | 00000000 | 70008679 | 7005115277 | 00000000 | STAAL / VERZINKT / POEDERCOAT |  |  | 52125031 UITHOUDER TYPE ZRP-555 | NWEG ¦ luukg20160311 | [5 empty] | CDO-TT | 465153
675048 | 002080 | In Bedrijf | Vaals | VAALS |  | Wijk 01 Vaals | Vaals | Maastrichterlaan | 6291ET |  |  | Straatverlichting | ZUD1 Dummy | 1-Straatverlichting | Masten | 114 | 9 | Kaal |  | 159 | 76 |  | 52125055 CVL ST 9 m PT | 9005 DIEPZWART POEDERCOAT | 2005-09-09 13:15 |  | 2005 | 01 | *BRUSSEL CDS501 1XSON-T 100W R7031 | Philips | 2005-09-09 13:20 | 2005 | 9005 DIEPZWART | 01 | LAMP SONT 100W E40 SODINETTE | 100 | N | 220 | 2020-10-13 12:55 | 2031-12-31 12:55 |  | 01 |  | 14 | 2005-09-09 13:35 | Gemeente Vaals | Gemeente Vaals | 199659.5786 | 309342.7142 | 50.7723 | 6.0203 | 1 |  |  |  | 41358511 | Onbemeterde aansluiting Zuid | c 14,00 watt |  |  |  |  | 4006292 | GOED |  | 70008117 | 00000000 | 70008618 | 7005115767 | 00000000 | STAAL / VERZINKT / POEDERCOAT |  |  | 52125031 UITHOUDER TYPE ZRP-555 | NWEG ¦ luukg20160311 | [5 empty] | SON-T | 465154
675048 | 002080 | In Bedrijf | Vaals | VAALS |  | Wijk 01 Vaals | Vaals | Maastrichterlaan | 6291ET |  |  | Straatverlichting | ZUD1 Dummy | 1-Straatverlichting | Masten | 81 | 9 | Kaal |  | 159 | 76 |  | 52125055 CVL ST 9 m PT | 9005 DIEPZWART POEDERCOAT | 2005-09-09 13:15 |  | 2005 | 02 | *BRUSSEL CDS501 1XSON-T 50W R7031 | Philips | 2005-09-09 13:20 | 2005 | 9005 DIEPZWART | 01 | LAMP SONT 70W E27 SODINETTE | 70 | A9O1 | 220 | 2023-01-25 09:16 | 2042-07-25 09:16 |  | 01 |  | 11 | 2005-09-09 13:35 | Gemeente Vaals | Gemeente Vaals | 199659.5786 | 309342.7142 | 50.7723 | 6.0203 | 1 |  |  |  | 41358511 | Onbemeterde aansluiting Zuid | c 11,00 Watt |  |  |  |  | 4006292 | GOED |  | 70008117 | 00000000 | 70008679 | 7005115766 | 00000000 | STAAL / VERZINKT / POEDERCOAT |  |  | 52125031 UITHOUDER TYPE ZRP-555 | NWEG ¦ luukg20160311 | [5 empty] | SON-T | 465155
675049 | 002081 | In Bedrijf | Vaals | VAALS |  | Wijk 01 Vaals | Vaals | Maastrichterlaan | 6291EK |  |  | Straatverlichting | ZUD1 Dummy | 1-Straatverlichting | Masten | 111 | 5.2 | Kaal |  |  | 76 |  | 52125057 CVL ST 5.2 m PT | 9005 DIEPZWART | 2005-09-02 10:19 | 2016-11-01 | 2005 | 01 | *BRUSSEL CDS501 1XSON-T 50W R7031 | Philips | 2005-09-02 10:20 | 2005 | 9005 DIEPZWART | 01 | MST SON-T PIA Plus 100W/220 E40 1SL/12 | 100 | N | 220 | 2025-01-31 13:28 | 2033-06-30 13:28 |  | 01 |  | 11 | 2005-09-02 10:21 | Gemeente Vaals | Gemeente Vaals | 199664.5751 | 309355.7283 | 50.7724 | 6.0203 | 1 |  |  |  | 41358503 | Onbemeterde aansluiting Zuid | c 11,00 Watt |  |  |  |  | 4006292 | GOED |  | 00000000 | 00000000 | 70008679 | 0000530904 | 00000000 | STAAL / VERZINKT | 2025-10-29 |  | 52125031 UITHOUDER TYPE ZRP-555 | NWEG ¦ luukg20160311 | [5 empty] | SON-T | 465156
675050 | 002082 | In Bedrijf | Vaals | VAALS |  | Wijk 01 Vaals | Vaals | Maastrichterlaan | 6291EM |  |  | Straatverlichting | ZUD1 Dummy | 1-Straatverlichting | Masten | 64 | 9 | Kaal |  | 159 | 76 |  | 52125055 CVL ST 9 m PT | 9005 DIEPZWART POEDERCOAT | 2005-09-09 13:15 |  | 2005 | 01 | *BRUSSEL CDS501 1XSON-T 100W R7031 | Philips | 2005-09-09 13:20 | 2005 | 9005 DIEPZWART | 01 | LAMP PH MST SON-T PIA PLUS 50W E27 | 50 | N | 220 | 2019-10-31 09:27 | 2023-07-27 09:27 |  | 01 |  | 14 | 2005-09-09 13:35 | Gemeente Vaals | Gemeente Vaals | 199710 | 309332 | 50.7722 | 6.021 | 1 |  |  |  | 41358481 | Onbemeterde aansluiting Zuid | c 14,00 watt |  |  |  |  | 4006292 | GOED |  | 70008117 | 00000000 | 70008618 | 7005115315 | 00000000 | STAAL / VERZINKT / POEDERCOAT |  |  | 52125031 UITHOUDER TYPE ZRP-555 | NWEG ¦ luukg20160311 | [5 empty] | SON-T | 465157
675050 | 002082 | In Bedrijf | Vaals | VAALS |  | Wijk 01 Vaals | Vaals | Maastrichterlaan | 6291EM |  |  | Straatverlichting | ZUD1 Dummy | 1-Straatverlichting | Masten | 111 | 9 | Kaal |  | 159 | 76 |  | 52125055 CVL ST 9 m PT | 9005 DIEPZWART POEDERCOAT | 2005-09-09 13:15 |  | 2005 | 02 | *BRUSSEL CDS501 1XSON-T 50W R7031 | Philips | 2005-09-09 13:20 | 2005 | 9005 DIEPZWART | 01 | LAMP PH MST SON-T PIA PLUS 100W E40 | 100 | A9O1 | 220 | 2019-10-31 09:27 | 2023-11-22 09:27 |  | 01 |  | 11 | 2005-09-09 13:35 | Gemeente Vaals | Gemeente Vaals | 199710 | 309332 | 50.7722 | 6.021 | 1 |  |  |  | 41358481 | Onbemeterde aansluiting Zuid | c 11,00 Watt |  |  |  |  | 4006292 | GOED |  | 70008117 | 00000000 | 70008679 | 7005115314 | 00000000 | STAAL / VERZINKT / POEDERCOAT |  |  | 52125031 UITHOUDER TYPE ZRP-555 | NWEG ¦ luukg20160311 | [5 empty] | SON-T | 465158
675051 | 002083 | In Bedrijf | Vaals | VAALS |  | Wijk 01 Vaals | Vaals | Maastrichterlaan | 6291EM |  |  | Straatverlichting | ZUD1 Dummy | 1-Straatverlichting | Masten | 64 | 9 | Kaal |  | 159 | 76 |  | 52125055 CVL ST 9 m PT | 9005 DIEPZWART | 2009-04-21 13:15 | 2019-07-03 | 2009 | 01 | *BRUSSEL CDS501 1XSON-T 100W R7031 | Philips | 2005-09-09 13:20 | 2005 | 9005 DIEPZWART | 01 | LAMP PH MST SON-T PIA PLUS 50W E27 | 50 | N | 220 | 2019-01-17 09:37 | 2022-10-13 09:37 |  | 01 |  | 14 | 2009-04-21 13:35 | Gemeente Vaals | Gemeente Vaals | 199708 | 309322 | 50.7721 | 6.021 | 1 |  |  |  | 41358473 | Onbemeterde aansluiting Zuid | c 14,00 watt |  |  |  |  | 4006292 | GOED |  | 70008117 | 00000000 | 70008618 | 7005115315 | 00000000 | STAAL / VERZINKT / POEDERCOAT | 2028-06-30 |  | 52125031 UITHOUDER TYPE ZRP-555 | NWEG ¦ luukg20160311 | [5 empty] | SON-T | 465159
675051 | 002083 | In Bedrijf | Vaals | VAALS |  | Wijk 01 Vaals | Vaals | Maastrichterlaan | 6291EM |  |  | Straatverlichting | ZUD1 Dummy | 1-Straatverlichting | Masten | 111 | 9 | Kaal |  | 159 | 76 |  | 52125055 CVL ST 9 m PT | 9005 DIEPZWART | 2009-04-21 13:15 | 2019-07-03 | 2009 | 02 | *BRUSSEL CDS501 1XSON-T 50W R7031 | Philips | 2005-09-09 13:20 | 2005 | 9005 DIEPZWART | 01 | LAMP PH MST SON-T PIA PLUS 100W E40 | 100 | A9O1 | 220 | 2019-01-17 09:37 | 2023-02-08 09:37 |  | 01 |  | 11 | 2009-04-21 13:35 | Gemeente Vaals | Gemeente Vaals | 199708 | 309322 | 50.7721 | 6.021 | 1 |  |  |  | 41358473 | Onbemeterde aansluiting Zuid | c 11,00 Watt |  |  |  |  | 4006292 | GOED |  | 70008117 | 00000000 | 70008679 | 7005115314 | 00000000 | STAAL / VERZINKT / POEDERCOAT | 2028-06-30 |  | 52125031 UITHOUDER TYPE ZRP-555 | NWEG ¦ luukg20160311 | [5 empty] | SON-T | 465160
675052 | 002084 | In Bedrijf | Vaals | VAALS |  | Wijk 01 Vaals | Vaals | Maastrichterlaan | 6291EM |  |  | Straatverlichting | ZUD1 Dummy | 1-Straatverlichting | Masten | 84 | 9 | Kaal |  | 159 | 76 |  | 52125055 CVL ST 9 m PT | 9005 DIEPZWART POEDERCOAT | 2005-09-09 13:15 |  | 2005 | 01 | *BRUSSEL CDS501 1XSON-T 100W R7031 | Philips | 2005-09-09 13:20 | 2005 | 9005 DIEPZWART | 01 | LAMP SONT 70W E27 SODINETTE | 70 | N | 220 | 2023-02-10 08:40 | 2034-04-29 08:40 |  | 01 |  | 14 | 2005-09-09 13:35 | Gemeente Vaals | Gemeente Vaals | 199729.2763 | 309313.6332 | 50.772 | 6.0213 | 1 |  |  |  | 41358309 | Onbemeterde aansluiting Zuid | c 14,00 watt |  |  |  |  | 4006292 | GOED |  | 70008117 | 00000000 | 70008618 | 7005115766 | 00000000 | STAAL / VERZINKT / POEDERCOAT |  |  | 52125031 UITHOUDER TYPE ZRP-555 | NWEG ¦ luukg20160311 | [5 empty] | SON-T | 465161
675052 | 002084 | In Bedrijf | Vaals | VAALS |  | Wijk 01 Vaals | Vaals | Maastrichterlaan | 6291EM |  |  | Straatverlichting | ZUD1 Dummy | 1-Straatverlichting | Masten | 111 | 9 | Kaal |  | 159 | 76 |  | 52125055 CVL ST 9 m PT | 9005 DIEPZWART POEDERCOAT | 2005-09-09 13:15 |  | 2005 | 02 | *BRUSSEL CDS501 1XSON-T 50W R7031 | Philips | 2005-09-09 13:20 | 2005 | 9005 DIEPZWART | 01 | LAMP PH MST SON-T PIA PLUS 100W E40 | 100 | A9O1 | 220 | 2020-01-17 10:18 | 2024-02-08 10:18 |  | 01 |  | 11 | 2005-09-09 13:35 | Gemeente Vaals | Gemeente Vaals | 199729.2763 | 309313.6332 | 50.772 | 6.0213 | 1 |  |  |  | 41358309 | Onbemeterde aansluiting Zuid | c 11,00 Watt |  |  |  |  | 4006292 | GOED |  | 70008117 | 00000000 | 70008679 | 7005115314 | 00000000 | STAAL / VERZINKT / POEDERCOAT |  |  | 52125031 UITHOUDER TYPE ZRP-555 | NWEG ¦ luukg20160311 | [5 empty] | SON-T | 465162
675053 | 002085 | In Bedrijf | Vaals | VAALS |  | Wijk 01 Vaals | Vaals | Maastrichterlaan | 6291EM |  |  | Straatverlichting | ZUD1 Dummy | 1-Straatverlichting | Masten | 114 | 9 | Kaal |  | 159 | 76 |  | 52125055 CVL ST 9 m PT | 9005 DIEPZWART POEDERCOAT | 2005-09-09 13:15 |  | 2005 | 01 | *BRUSSEL CDS501 1XSON-T 100W R7031 | Philips | 2005-09-09 13:20 | 2005 | 9005 DIEPZWART | 01 | LAMP PH MST SON-T PIA PLUS 100W E40 | 100 | N | 220 | 2020-10-30 10:25 | 2023-03-02 10:25 |  | 01 |  | 14 | 2005-09-09 13:35 | Gemeente Vaals | Gemeente Vaals | 199734.1206 | 309322.3561 | 50.7721 | 6.0213 | 1 |  |  |  | 41358317 | Onbemeterde aansluiting Zuid | c 14,00 watt |  |  |  |  | 4006292 | GOED |  | 70008117 | 00000000 | 70008618 | 7005115314 | 00000000 | STAAL / VERZINKT / POEDERCOAT |  |  | 52125031 UITHOUDER TYPE ZRP-555 | NWEG ¦ luukg20160311 | [5 empty] | SON-T | 465163
675053 | 002085 | In Bedrijf | Vaals | VAALS |  | Wijk 01 Vaals | Vaals | Maastrichterlaan | 6291EM |  |  | Straatverlichting | ZUD1 Dummy | 1-Straatverlichting | Masten | 111 | 9 | Kaal |  | 159 | 76 |  | 52125055 CVL ST 9 m PT | 9005 DIEPZWART POEDERCOAT | 2005-09-09 13:15 |  | 2005 | 02 | *BRUSSEL CDS501 1XSON-T 50W R7031 | Philips | 2005-09-09 13:20 | 2005 | 9005 DIEPZWART | 01 | MST SON-T PIA Plus 100W/220 E40 1SL/12 | 100 | A9O1 | 220 | 2025-02-18 11:22 | 2039-10-04 11:22 |  | 01 |  | 11 | 2025-02-18 11:23 | Gemeente Vaals | Gemeente Vaals | 199734.1206 | 309322.3561 | 50.7721 | 6.0213 | 1 |  |  |  | 41358317 | Onbemeterde aansluiting Zuid | EVSA HID-DV PROG XT 70 SON Q |  |  |  |  | 4006292 | GOED |  | 70008117 | 00000000 | 70008679 | 0000530904 | 7005114932 | STAAL / VERZINKT / POEDERCOAT |  |  | 52125031 UITHOUDER TYPE ZRP-555 | NWEG ¦ luukg20160311 | [5 empty] | SON-T | 465164
675054 | 002086 | In Bedrijf | Vaals | VAALS |  | Wijk 01 Vaals | Vaals | Maastrichterlaan | 6291EK |  |  | Straatverlichting | ZUD1 Dummy | 1-Straatverlichting | Masten | 114 | 9 | Kaal |  | 159 | 76 |  | 52125055 CVL ST 9 m PT | 9005 DIEPZWART POEDERCOAT | 2005-09-09 13:15 |  | 2005 | 01 | *BRUSSEL CDS501 1XSON-T 100W R7031 | Philips | 2005-09-09 13:20 | 2005 | 9005 DIEPZWART | 01 | Lamp SYL SON-T plus 100W E40 HPS-TS | 100 | N | ? | 2013-03-07 11:50 | 2016-12-01 11:50 |  | 01 |  | 14 | 2005-09-09 13:35 | Gemeente Vaals | Gemeente Vaals | 199778.0861 | 309293.0453 | 50.7718 | 6.0219 | 1 |  |  |  | 41358325 | Onbemeterde aansluiting Zuid | c 14,00 watt |  |  |  |  | 4006292 | GOED |  | 70008117 | 00000000 | 70008618 | 7005115725 | 00000000 | STAAL / VERZINKT / POEDERCOAT |  |  | 52125031 UITHOUDER TYPE ZRP-555 | NWEG ¦ luukg20160311 | [5 empty] | SON-T | 465165
675054 | 002086 | In Bedrijf | Vaals | VAALS |  | Wijk 01 Vaals | Vaals | Maastrichterlaan | 6291EK |  |  | Straatverlichting | ZUD1 Dummy | 1-Straatverlichting | Masten | 61 | 9 | Kaal |  | 159 | 76 |  | 52125055 CVL ST 9 m PT | 9005 DIEPZWART POEDERCOAT | 2005-09-09 13:15 |  | 2005 | 02 | *BRUSSEL CDS501 1XSON-T 50W R7031 | Philips | 2005-09-09 13:20 | 2005 | 9005 DIEPZWART | 01 | LAMP PH MST SON-T PIA PLUS 50W E27 | 50 | N | 220 | 2022-02-15 09:08 | 2025-11-11 09:08 |  | 01 |  | 11 | 2005-09-09 13:35 | Gemeente Vaals | Gemeente Vaals | 199778.0861 | 309293.0453 | 50.7718 | 6.0219 | 1 |  |  |  | 41358325 | Onbemeterde aansluiting Zuid | c 11,00 Watt |  |  |  |  | 4006292 | GOED |  | 70008117 | 00000000 | 70008679 | 7005115315 | 00000000 | STAAL / VERZINKT / POEDERCOAT |  |  | 52125031 UITHOUDER TYPE ZRP-555 | NWEG ¦ luukg20160311 | [5 empty] | SON-T | 465166
675055 | 002087 | In Bedrijf | Vaals | VAALS |  | Wijk 01 Vaals | Vaals | Maastrichterlaan | 6291EK |  |  | Straatverlichting | ZUD1 Dummy | 1-Straatverlichting | Masten | 114 | 9 | Kaal |  | 159 | 76 |  | 52125055 CVL ST 9 m PT | 9005 DIEPZWART POEDERCOAT | 2005-09-09 13:15 |  | 2005 | 01 | *BRUSSEL CDS501 1XSON-T 100W R7031 | Philips | 2005-09-09 13:20 | 2005 | 9005 DIEPZWART | 01 | Lamp SYL SON-T plus 100W E40 HPS-TS | 100 | N | ? | 2013-03-07 11:49 | 2016-12-01 11:49 |  | 01 |  | 14 | 2005-09-09 13:35 | Gemeente Vaals | Gemeente Vaals | 199782.3578 | 309302.3295 | 50.7719 | 6.022 | 1 |  |  |  | 41358333 | Onbemeterde aansluiting Zuid | c 14,00 watt |  |  |  |  | 4006292 | GOED |  | 70008117 | 00000000 | 70008618 | 7005115725 | 00000000 | STAAL / VERZINKT / POEDERCOAT |  |  | 52125031 UITHOUDER TYPE ZRP-555 | NWEG ¦ luukg20160311 | [5 empty] | SON-T | 465167
675055 | 002087 | In Bedrijf | Vaals | VAALS |  | Wijk 01 Vaals | Vaals | Maastrichterlaan | 6291EK |  |  | Straatverlichting | ZUD1 Dummy | 1-Straatverlichting | Masten | 61 | 9 | Kaal |  | 159 | 76 |  | 52125055 CVL ST 9 m PT | 9005 DIEPZWART POEDERCOAT | 2005-09-09 13:15 |  | 2005 | 02 | *BRUSSEL CDS501 1XSON-T 50W R7031 | Philips | 2005-09-09 13:20 | 2005 | 9005 DIEPZWART | 01 | LAMP GE SON-T 50W E27 SPH LUCALOX XO | 50 | A9O1 | 220 | 2017-02-06 15:17 | 2024-05-30 15:17 |  | 01 |  | 11 | 2005-09-09 13:35 | Gemeente Vaals | Gemeente Vaals | 199782.3578 | 309302.3295 | 50.7719 | 6.022 | 1 |  |  |  | 41358333 | Onbemeterde aansluiting Zuid | c 11,00 Watt |  |  |  |  | 4006292 | GOED |  | 70008117 | 00000000 | 70008679 | 7005116065 | 00000000 | STAAL / VERZINKT / POEDERCOAT |  |  | 52125031 UITHOUDER TYPE ZRP-555 | NWEG ¦ luukg20160311 | [5 empty] | SON-T | 465168
675056 | 002088 | In Bedrijf | Vaals | VAALS |  | Wijk 01 Vaals | Vaals | Maastrichterlaan | 6291EK |  |  | Straatverlichting | ZUD1 Dummy | 1-Straatverlichting | Masten | 114 | 9 | Kaal |  | 159 | 76 |  | 52125055 CVL ST 9 m PT | 9005 DIEPZWART POEDERCOAT | 2005-09-09 13:15 |  | 2005 | 01 | *BRUSSEL CDS501 1XSON-T 100W R7031 | Philips | 2005-09-09 13:20 | 2005 | 9005 DIEPZWART | 01 | LAMP PH MST SON-T PIA PLUS 100W E40 | 100 | N | 220 | 2020-02-12 11:09 | 2022-06-14 11:09 |  | 01 |  | 14 | 2005-09-09 13:35 | Gemeente Vaals | Gemeente Vaals | 199803.7199 | 309282.8881 | 50.7717 | 6.0223 | 1 |  |  |  | 41358341 | Onbemeterde aansluiting Zuid | c 14,00 watt |  |  |  |  | 4006292 | GOED |  | 70008117 | 00000000 | 70008618 | 7005115314 | 00000000 | STAAL / VERZINKT / POEDERCOAT |  |  | 52125031 UITHOUDER TYPE ZRP-555 | NWEG ¦ luukg20160311 | [5 empty] | SON-T | 465169
675056 | 002088 | In Bedrijf | Vaals | VAALS |  | Wijk 01 Vaals | Vaals | Maastrichterlaan | 6291EK |  |  | Straatverlichting | ZUD1 Dummy | 1-Straatverlichting | Masten | 61 | 9 | Kaal |  | 159 | 76 |  | 52125055 CVL ST 9 m PT | 9005 DIEPZWART POEDERCOAT | 2005-09-09 13:15 |  | 2005 | 02 | *BRUSSEL CDS501 1XSON-T 50W R7031 | Philips | 2005-09-09 13:20 | 2005 | 9005 DIEPZWART | 01 | LAMP PH MST SON-T PIA PLUS 50W E27 | 50 | A9O1 | 220 | 2020-02-12 11:09 | 2026-08-12 11:09 |  | 01 |  | 11 | 2005-09-09 13:35 | Gemeente Vaals | Gemeente Vaals | 199803.7199 | 309282.8881 | 50.7717 | 6.0223 | 1 |  |  |  | 41358341 | Onbemeterde aansluiting Zuid | c 11,00 Watt |  |  |  |  | 4006292 | GOED |  | 70008117 | 00000000 | 70008679 | 7005115315 | 00000000 | STAAL / VERZINKT / POEDERCOAT |  |  | 52125031 UITHOUDER TYPE ZRP-555 | NWEG ¦ luukg20160311 | [5 empty] | SON-T | 465170
675057 | 002089 | In Bedrijf | Vaals | VAALS |  | Wijk 01 Vaals | Vaals | Maastrichterlaan | 6291EK |  |  | Straatverlichting | ZUD1 Dummy | 1-Straatverlichting | Masten | 84 | 9 | Kaal |  | 159 | 76 |  | 52125055 CVL ST 9 m PT | 9005 DIEPZWART POEDERCOAT | 2005-09-09 13:15 |  | 2005 | 01 | *BRUSSEL CDS501 1XSON-T 100W R7031 | Philips | 2005-09-09 13:20 | 2005 | 9005 DIEPZWART | 01 | LAMP PH MST SON-T PIA PLUS 70W E27 | 70 | N | 220 | 2020-03-18 13:38 | 2023-12-13 13:38 |  | 01 |  | 14 | 2005-09-09 13:35 | Gemeente Vaals | Gemeente Vaals | 199807.0505 | 309291.598 | 50.7718 | 6.0224 | 1 |  |  |  | 41358367 | Onbemeterde aansluiting Zuid | c 14,00 watt |  |  |  |  | 4006292 | GOED |  | 70008117 | 00000000 | 70008618 | 7005115078 | 00000000 | STAAL / VERZINKT / POEDERCOAT |  |  | 52125031 UITHOUDER TYPE ZRP-555 | NWEG ¦ luukg20160311 | [5 empty] | SON-T | 465171
675057 | 002089 | In Bedrijf | Vaals | VAALS |  | Wijk 01 Vaals | Vaals | Maastrichterlaan | 6291EK |  |  | Straatverlichting | ZUD1 Dummy | 1-Straatverlichting | Masten | 111 | 9 | Kaal |  | 159 | 76 |  | 52125055 CVL ST 9 m PT | 9005 DIEPZWART POEDERCOAT | 2005-09-09 13:15 |  | 2005 | 02 | *BRUSSEL CDS501 1XSON-T 50W R7031 | Philips | 2005-09-09 13:20 | 2005 | 9005 DIEPZWART | 01 | LAMP PH MST SON-T PIA PLUS 100W E40 | 100 | A9O1 | 220 | 2020-03-18 13:38 | 2024-04-09 13:38 |  | 01 |  | 11 | 2005-09-09 13:35 | Gemeente Vaals | Gemeente Vaals | 199807.0505 | 309291.598 | 50.7718 | 6.0224 | 1 |  |  |  | 41358367 | Onbemeterde aansluiting Zuid | c 11,00 Watt |  |  |  |  | 4006292 | GOED |  | 70008117 | 00000000 | 70008679 | 7005115314 | 00000000 | STAAL / VERZINKT / POEDERCOAT |  |  | 52125031 UITHOUDER TYPE ZRP-555 | NWEG ¦ luukg20160311 | [5 empty] | SON-T | 465172
675058 | 002090 | In Bedrijf | Vaals | VAALS |  | Wijk 01 Vaals | Vaals | Maastrichterlaan | 6291EK |  |  | Straatverlichting | ZUD1 Dummy | 1-Straatverlichting | Masten | 114 | 9 | Kaal |  | 159 | 76 |  | 52125055 CVL ST 9 m PT | 9005 DIEPZWART POEDERCOAT | 2005-09-09 13:15 |  | 2005 | 01 | *BRUSSEL CDS501 1XSON-T 100W R7031 | Philips | 2005-09-09 13:20 | 2005 | 9005 DIEPZWART | 01 | LAMP PH MST SON-T PIA PLUS 100W E40 | 100 | N | 220 | 2019-05-03 13:17 | 2021-09-02 13:17 |  | 01 |  | 14 | 2005-09-09 13:35 | Gemeente Vaals | Gemeente Vaals | 199836.6742 | 309279.5884 | 50.7717 | 6.0228 | 1 |  |  |  | 41358554 | Onbemeterde aansluiting Zuid | c 14,00 watt |  |  |  |  | 4006292 | GOED |  | 70008117 | 00000000 | 70008618 | 7005115314 | 00000000 | STAAL / VERZINKT / POEDERCOAT |  |  | 52125031 UITHOUDER TYPE ZRP-555 | NWEG ¦ luukg20160311 | [5 empty] | SON-T | 465173
675058 | 002090 | In Bedrijf | Vaals | VAALS |  | Wijk 01 Vaals | Vaals | Maastrichterlaan | 6291EK |  |  | Straatverlichting | ZUD1 Dummy | 1-Straatverlichting | Masten | 81 | 9 | Kaal |  | 159 | 76 |  | 52125055 CVL ST 9 m PT | 9005 DIEPZWART POEDERCOAT | 2005-09-09 13:15 |  | 2005 | 02 | *BRUSSEL CDS501 1XSON-T 50W R7031 | Philips | 2005-09-09 13:20 | 2005 | 9005 DIEPZWART | 01 | LAMP PH MST SON-T PIA PLUS 70W E27 | 70 | A9O1 | 220 | 2019-05-03 13:17 | 2025-10-31 13:17 |  | 01 |  | 11 | 2005-09-09 13:35 | Gemeente Vaals | Gemeente Vaals | 199836.6742 | 309279.5884 | 50.7717 | 6.0228 | 1 |  |  |  | 41358554 | Onbemeterde aansluiting Zuid | c 11,00 Watt |  |  |  |  | 4006292 | GOED |  | 70008117 | 00000000 | 70008679 | 7005115078 | 00000000 | STAAL / VERZINKT / POEDERCOAT |  |  | 52125031 UITHOUDER TYPE ZRP-555 | NWEG ¦ luukg20160311 | [5 empty] | SON-T | 465174
675059 | 002091 | In Bedrijf | Vaals | VAALS |  | Wijk 01 Vaals | Vaals | Maastrichterlaan | 6291EK |  |  | Straatverlichting | ZUD1 Dummy | 1-Straatverlichting | Masten | 64 | 9 | Kaal |  | 159 | 76 |  | 52125055 CVL ST 9 m PT | 9005 DIEPZWART POEDERCOAT | 2005-09-09 13:15 |  | 2005 | 01 | *BRUSSEL CDS501 1XSON-T 100W R7031 | Philips | 2005-09-09 13:20 | 2005 | 9005 DIEPZWART | 01 | LAMP PH MST SON-T PIA PLUS 50W E27 | 50 | N | 220 | 2017-09-14 15:49 | 2021-06-10 15:49 |  | 01 |  | 14 | 2005-09-09 13:35 | Gemeente Vaals | Gemeente Vaals | 199833.5395 | 309270.1253 | 50.7716 | 6.0227 | 1 |  |  |  | 41358546 | Onbemeterde aansluiting Zuid | c 14,00 watt | [5 empty] | GOED |  | 70008117 | 00000000 | 70008618 | 7005115315 | 00000000 | STAAL / VERZINKT / POEDERCOAT |  |  | 52125031 UITHOUDER TYPE ZRP-555 | NWEG ¦ luukg20160311 | [5 empty] | SON-T | 465175
675059 | 002091 | In Bedrijf | Vaals | VAALS |  | Wijk 01 Vaals | Vaals | Maastrichterlaan | 6291EK |  |  | Straatverlichting | ZUD1 Dummy | 1-Straatverlichting | Masten | 61 | 9 | Kaal |  | 159 | 76 |  | 52125055 CVL ST 9 m PT | 9005 DIEPZWART POEDERCOAT | 2005-09-09 13:15 |  | 2005 | 02 | *BRUSSEL CDS501 1XSON-T 50W R7031 | Philips | 2005-09-09 13:20 | 2005 | 9005 DIEPZWART | 01 | LAMP PH MST SON-T PIA PLUS 50W E27 | 50 | A9O1 | 220 | 2025-02-21 11:23 | 2031-08-22 11:23 |  | 01 |  | 11 | 2005-09-09 13:35 | Gemeente Vaals | Gemeente Vaals | 199833.5395 | 309270.1253 | 50.7716 | 6.0227 | 1 |  |  |  | 41358546 | Onbemeterde aansluiting Zuid | c 11,00 Watt | [5 empty] | GOED |  | 70008117 | 00000000 | 70008679 | 7005115315 | 00000000 | STAAL / VERZINKT / POEDERCOAT |  |  | 52125031 UITHOUDER TYPE ZRP-555 | NWEG ¦ luukg20160311 | [5 empty] | SON-T | 465176
675060 | 002092 | In Bedrijf | Vaals | VAALS |  | Wijk 01 Vaals | Vaals | Maastrichterlaan | 6291EK |  |  | Straatverlichting | ZUD1 Dummy | 1-Straatverlichting | Masten | 81 | 5.2 | Kaal |  |  | 76 |  | 52125057 CVL ST 5.2 m PT | 9005 DIEPZWART | 2005-08-25 10:09 | 2016-11-01 | 2005 | 01 | *BRUSSEL CDS501 1XSON-T 50W R7031 | Philips | 2005-08-25 10:13 | 2005 | 9005 DIEPZWART | 01 | LAMP PH MST SON-T PIA PLUS 70W E27 | 70 | N | 220 | 2021-11-22 15:32 | 2025-08-18 15:32 |  | 01 |  | 11 | 2005-08-25 10:12 | Gemeente Vaals | Gemeente Vaals | 199884 | 309276 | 50.7717 | 6.0234 | 1 |  |  |  | 41358457 | Onbemeterde aansluiting Zuid | c 11,00 Watt |  |  |  |  | 4006292 | GOED |  | 00000000 | 00000000 | 70008679 | 7005115078 | 00000000 | STAAL / VERZINKT | 2025-10-29 |  | 52125031 UITHOUDER TYPE ZRP-555 | [6 empty] | SON-T | 465177
675061 | 002093 | In Bedrijf | Vaals | VAALS |  | Wijk 01 Vaals | Vaals | Maastrichterlaan | 6291EK |  |  | Straatverlichting | ZUD1 Dummy | 1-Straatverlichting | Masten | 114 | 9 | Kaal |  | 159 | 76 |  | 52125055 CVL ST 9 m PT | 9005 DIEPZWART POEDERCOAT | 2005-09-09 13:15 |  | 2005 | 01 | *BRUSSEL CDS501 1XSON-T 100W R7031 | Philips | 2005-09-09 13:20 | 2005 | 9005 DIEPZWART | 01 | LAMP PH MST SON-T PIA PLUS 100W E40 | 100 | N | 220 | 2022-11-14 14:13 | 2025-03-16 14:13 |  | 01 |  | 14 | 2005-09-09 13:35 | Gemeente Vaals | Gemeente Vaals | 199868.9586 | 309266.281 | 50.7716 | 6.0232 | 1 |  |  |  | 41358465 | Onbemeterde aansluiting Zuid | c 14,00 watt |  |  |  |  | 4006292 | GOED |  | 70008117 | 00000000 | 70008618 | 7005115314 | 00000000 | STAAL / VERZINKT / POEDERCOAT |  |  | 52125031 UITHOUDER TYPE ZRP-555 | NWEG ¦ luukg20160311 | [5 empty] | SON-T | 465178
675061 | 002093 | In Bedrijf | Vaals | VAALS |  | Wijk 01 Vaals | Vaals | Maastrichterlaan | 6291EK |  |  | Straatverlichting | ZUD1 Dummy | 1-Straatverlichting | Masten | 61 | 9 | Kaal |  | 159 | 76 |  | 52125055 CVL ST 9 m PT | 9005 DIEPZWART POEDERCOAT | 2005-09-09 13:15 |  | 2005 | 02 | *BRUSSEL CDS501 1XSON-T 50W R7031 | Philips | 2005-09-09 13:20 | 2005 | 9005 DIEPZWART | 01 | LAMP PH MST SON-T PIA PLUS 50W E27 | 50 | A9O1 | 220 | 2022-11-14 14:13 | 2029-05-14 14:13 |  | 01 |  | 11 | 2005-09-09 13:35 | Gemeente Vaals | Gemeente Vaals | 199868.9586 | 309266.281 | 50.7716 | 6.0232 | 1 |  |  |  | 41358465 | Onbemeterde aansluiting Zuid | c 11,00 Watt |  |  |  |  | 4006292 | GOED |  | 70008117 | 00000000 | 70008679 | 7005115315 | 00000000 | STAAL / VERZINKT / POEDERCOAT |  |  | 52125031 UITHOUDER TYPE ZRP-555 | NWEG ¦ luukg20160311 | [5 empty] | SON-T | 465179
675062 | 002094 | In Bedrijf | Vaals | VAALS |  | Wijk 01 Vaals | Vaals | Maastrichterlaan | 6291EK |  |  | Straatverlichting | ZUD1 Dummy | 1-Straatverlichting | Masten | 114 | 9 | Kaal |  | 159 | 76 |  | 52125055 CVL ST 9 m PT | 9005 DIEPZWART POEDERCOAT | 2005-09-09 13:15 |  | 2005 | 01 | *BRUSSEL CDS501 1XSON-T 100W R7031 | Philips | 2005-09-09 13:20 | 2005 | 9005 DIEPZWART | 01 | LAMP PH MST SON-T PIA PLUS 100W E40 | 100 | N | 220 | 2019-05-03 13:37 | 2021-09-02 13:37 |  | 01 |  | 14 | 2005-09-09 13:35 | Gemeente Vaals | Gemeente Vaals | 199865.4406 | 309257.3806 | 50.7715 | 6.0232 | 1 |  |  |  | 41358562 | Onbemeterde aansluiting Zuid | c 14,00 watt |  |  |  |  | 4006292 | GOED |  | 70008117 | 00000000 | 70008618 | 7005115314 | 00000000 | STAAL / VERZINKT / POEDERCOAT |  |  | 52125031 UITHOUDER TYPE ZRP-555 | NWEG ¦ luukg20160311 | [5 empty] | SON-T | 465180
675062 | 002094 | In Bedrijf | Vaals | VAALS |  | Wijk 01 Vaals | Vaals | Maastrichterlaan | 6291EK |  |  | Straatverlichting | ZUD1 Dummy | 1-Straatverlichting | Masten | 61 | 9 | Kaal |  | 159 | 76 |  | 52125055 CVL ST 9 m PT | 9005 DIEPZWART POEDERCOAT | 2005-09-09 13:15 |  | 2005 | 02 | *BRUSSEL CDS501 1XSON-T 50W R7031 | Philips | 2005-09-09 13:20 | 2005 | 9005 DIEPZWART | 01 | LAMP PH MST SON-T PIA PLUS 50W E27 | 50 | A9O1 | 220 | 2019-05-03 13:37 | 2025-10-31 13:37 |  | 01 |  | 11 | 2005-09-09 13:35 | Gemeente Vaals | Gemeente Vaals | 199865.4406 | 309257.3806 | 50.7715 | 6.0232 | 1 |  |  |  | 41358562 | Onbemeterde aansluiting Zuid | c 11,00 Watt |  |  |  |  | 4006292 | GOED |  | 70008117 | 00000000 | 70008679 | 7005115315 | 00000000 | STAAL / VERZINKT / POEDERCOAT |  |  | 52125031 UITHOUDER TYPE ZRP-555 | NWEG ¦ luukg20160311 | [5 empty] | SON-T | 465181
675063 | 002095 | In Bedrijf | Vaals | VAALS |  | Wijk 01 Vaals | Vaals | Maastrichterlaan | 6291EK |  |  | Straatverlichting | ZUD1 Dummy | 1-Straatverlichting | Masten | 114 | 9 | Kaal |  | 159 | 76 |  | 52125055 CVL ST 9 m PT | 9005 DIEPZWART POEDERCOAT | 2005-09-09 13:15 |  | 2005 | 01 | *BRUSSEL CDS501 1XSON-T 50W R7031 | Philips | 2005-09-09 13:20 | 2005 | 7031 BLAUWGRIJS | 01 | LAMP GE SON-T 100W E40 SPH LUCALOX XO | 100 | N | 220 | 2023-11-24 14:14 | 2029-09-26 |  | 01 |  | 14 | 2005-09-09 13:35 | Gemeente Vaals | Gemeente Vaals | 199931.0517 | 309241.5324 | 50.7713 | 6.0241 | 1 |  |  |  | 41358449 | Onbemeterde aansluiting Zuid | c 14,00 watt |  |  |  |  | 4006292 | GOED |  | 70008117 | 00000000 | 70008679 | 7005116067 | 00000000 | STAAL / VERZINKT / POEDERCOAT |  |  | 52125031 UITHOUDER TYPE ZRP-555 | NWEG ¦ luukg20160311 | [5 empty] | SON-T | 465182
675063 | 002095 | In Bedrijf | Vaals | VAALS |  | Wijk 01 Vaals | Vaals | Maastrichterlaan | 6291EK |  |  | Straatverlichting | ZUD1 Dummy | 1-Straatverlichting | Masten | 50 | 9 | Kaal |  | 159 | 76 |  | 52125055 CVL ST 9 m PT | 9005 DIEPZWART POEDERCOAT | 2005-09-09 13:15 |  | 2005 | 01 | *BRUSSEL CDS501 1XSON-T 50W R7031 | Philips | 2005-09-09 13:20 | 2005 | 7031 BLAUWGRIJS | 02 | LAMP PH MST SON-T PIA PLUS 50W E27 | 50 | N | 220 | 2023-11-24 | [6 empty] | Gemeente Vaals | Gemeente Vaals | 199931.0517 | 309241.5324 | 50.7713 | 6.0241 | 1 |  |  |  | 41358449 | Onbemeterde aansluiting Zuid | [5 empty] | 4006292 | GOED |  | 70008117 | 00000000 | 70008679 | 7005115315 |  | STAAL / VERZINKT / POEDERCOAT |  |  | 52125031 UITHOUDER TYPE ZRP-555 | NWEG ¦ luukg20160311 | [5 empty] | SON-T | 465183
675064 | 002096 | In Bedrijf | Vaals | VAALS |  | Wijk 01 Vaals | Vaals | Maastrichterlaan | 6291EK |  |  | Straatverlichting | ZUD1 Dummy | 1-Straatverlichting | Masten | 114 | 9 | Kaal |  | 159 | 76 |  | 52125055 CVL ST 9 m PT | 9005 DIEPZWART POEDERCOAT | 2005-09-09 13:15 |  | 2005 | 01 | *BRUSSEL CDS501 1XSON-T 100W R7031 | Philips | 2005-09-09 13:20 | 2005 | 9005 DIEPZWART | 01 | LAMP PH MST SON-T PIA PLUS 100W E40 | 100 | N | 220 | 2020-03-18 14:33 | 2022-07-19 14:33 |  | 01 |  | 14 | 2005-09-09 13:35 | Gemeente Vaals | Gemeente Vaals | 199928.9092 | 309226.7935 | 50.7712 | 6.0241 | 1 |  |  |  | 41358422 | Onbemeterde aansluiting Zuid | c 14,00 watt |  |  |  |  | 4006292 | GOED |  | 70008117 | 00000000 | 70008618 | 7005115314 | 00000000 | STAAL / VERZINKT / POEDERCOAT |  |  | 52125031 UITHOUDER TYPE ZRP-555 | NWEG ¦ luukg20160311 | [5 empty] | SON-T | 465184
675064 | 002096 | In Bedrijf | Vaals | VAALS |  | Wijk 01 Vaals | Vaals | Maastrichterlaan | 6291EK |  |  | Straatverlichting | ZUD1 Dummy | 1-Straatverlichting | Masten | 81 | 9 | Kaal |  | 159 | 76 |  | 52125055 CVL ST 9 m PT | 9005 DIEPZWART POEDERCOAT | 2005-09-09 13:15 |  | 2005 | 02 | *BRUSSEL CDS501 1XSON-T 50W R7031 | Philips | 2005-09-09 13:20 | 2005 | 9005 DIEPZWART | 01 | LAMP PH MST SON-T PIA PLUS 70W E27 | 70 | A9O1 | 220 | 2020-03-18 14:33 | 2026-09-16 14:33 |  | 01 |  | 11 | 2005-09-09 13:35 | Gemeente Vaals | Gemeente Vaals | 199928.9092 | 309226.7935 | 50.7712 | 6.0241 | 1 |  |  |  | 41358422 | Onbemeterde aansluiting Zuid | c 11,00 Watt |  |  |  |  | 4006292 | GOED |  | 70008117 | 00000000 | 70008679 | 7005115078 | 00000000 | STAAL / VERZINKT / POEDERCOAT |  |  | 52125031 UITHOUDER TYPE ZRP-555 | NWEG ¦ luukg20160311 | [5 empty] | SON-T | 465185
675065 | 002097 | In Bedrijf | Vaals | VAALS |  | Wijk 01 Vaals | Vaals | Maastrichterlaan | 6291EK |  |  | Straatverlichting | ZUD1 Dummy | 1-Straatverlichting | Masten | 114 | 9 | Kaal |  | 159 | 76 |  | 52125055 CVL ST 9 m PT | 9005 DIEPZWART POEDERCOAT | 2005-09-09 13:15 |  | 2005 | 01 | *BRUSSEL CDS501 1XSON-T 100W R7031 | Philips | 2005-09-09 13:20 | 2005 | 9005 DIEPZWART | 01 | LAMP PH MST SON-T PIA PLUS 100W E40 | 100 | N | 220 | 2007-02-26 | 2009-06-28 |  | 01 |  | 14 | 2005-09-09 13:35 | Gemeente Vaals | Gemeente Vaals | 199963.7035 | 309229.5497 | 50.7712 | 6.0246 | 1 |  |  |  | 41358430 | Onbemeterde aansluiting Zuid | c 14,00 watt |  |  |  |  | 4006292 | GOED |  | 70008117 | 00000000 | 70008618 | 7005115314 | 00000000 | STAAL / VERZINKT / POEDERCOAT |  |  | 52125031 UITHOUDER TYPE ZRP-555 | NWEG ¦ luukg20160311 | [5 empty] | SON-T | 465186
675065 | 002097 | In Bedrijf | Vaals | VAALS |  | Wijk 01 Vaals | Vaals | Maastrichterlaan | 6291EK |  |  | Straatverlichting | ZUD1 Dummy | 1-Straatverlichting | Masten | 61 | 9 | Kaal |  | 159 | 76 |  | 52125055 CVL ST 9 m PT | 9005 DIEPZWART POEDERCOAT | 2005-09-09 13:15 |  | 2005 | 02 | *BRUSSEL CDS501 1XSON-T 50W R7031 | Philips | 2005-09-09 13:20 | 2005 | 9005 DIEPZWART | 01 | LAMP PH MST SON-T PIA PLUS 50W E27 | 50 | A9O1 | 220 | 2021-09-28 09:55 | 2028-03-28 09:55 |  | 01 |  | 11 | 2005-09-09 13:35 | Gemeente Vaals | Gemeente Vaals | 199963.7035 | 309229.5497 | 50.7712 | 6.0246 | 1 |  |  |  | 41358430 | Onbemeterde aansluiting Zuid | c 11,00 Watt |  |  |  |  | 4006292 | GOED |  | 70008117 | 00000000 | 70008679 | 7005115315 | 00000000 | STAAL / VERZINKT / POEDERCOAT |  |  | 52125031 UITHOUDER TYPE ZRP-555 | NWEG ¦ luukg20160311 | [5 empty] | SON-T | 465187
675066 | 002098 | In Bedrijf | Vaals | VAALS |  | Wijk 01 Vaals | Vaals | Maastrichterlaan | 6291EM |  |  | Straatverlichting | ZUD1 Dummy | 1-Straatverlichting | Masten | 84 | 9 | Kaal |  | 159 | 76 |  | 52125055 CVL ST 9 m PT | 9005 DIEPZWART POEDERCOAT | 2005-09-09 09:40 |  | 2005 | 01 | *BRUSSEL CDS501 1XSON-T 100W R7031 | Philips | 2005-09-09 09:41 | 2005 | 9005 DIEPZWART | 01 | LAMP CDM-T 70W 830 G12 | 70 | N | 830 | 2014-09-02 15:24 | 2017-06-22 15:24 |  | 01 |  | 14 | 2005-09-09 09:42 | Gemeente Vaals | Gemeente Vaals | 199646.482 | 309374.002 | 50.7726 | 6.0201 | 1 |  |  |  | 41358406 | Onbemeterde aansluiting Zuid | c 14,00 watt | [5 empty] | GOED |  | 70008117 | 00000000 | 70008618 | 7005115280 | 00000000 | STAAL / VERZINKT / POEDERCOAT |  |  | 52125031 UITHOUDER TYPE ZRP-555 | NWEG ¦ luukg20160311 | [5 empty] | CDM-T | 465188
675066 | 002098 | In Bedrijf | Vaals | VAALS |  | Wijk 01 Vaals | Vaals | Maastrichterlaan | 6291EM |  |  | Straatverlichting | ZUD1 Dummy | 1-Straatverlichting | Masten | 111 | 9 | Kaal |  | 159 | 76 |  | 52125055 CVL ST 9 m PT | 9005 DIEPZWART POEDERCOAT | 2005-09-09 09:40 |  | 2005 | 02 | *BRUSSEL CDS501 1XSON-T 50W R7031 | Philips | 2005-09-09 09:41 | 2005 | 9005 DIEPZWART | 01 | LAMP PH MST SON-T PIA PLUS 100W E40 | 100 | N | 220 | 2020-12-17 15:56 | 2023-04-19 15:56 |  | 01 |  | 11 | 2005-09-09 09:43 | Gemeente Vaals | Gemeente Vaals | 199646.482 | 309374.002 | 50.7726 | 6.0201 | 1 |  |  |  | 41358406 | Onbemeterde aansluiting Zuid | c 11,00 Watt | [5 empty] | GOED |  | 70008117 | 00000000 | 70008679 | 7005115314 | 00000000 | STAAL / VERZINKT / POEDERCOAT |  |  | 52125031 UITHOUDER TYPE ZRP-555 | NWEG ¦ luukg20160311 | [5 empty] | SON-T | 465189
675471 | 002099 | In Bedrijf | Vaals | VIJLEN |  | Wijk 00 Vijlen-Lemiers | Vijlen | Borstelkrans | 6294BD |  |  | Straatverlichting | ZUD1 Dummy | 1-Straatverlichting | Masten | 20 | 3.75 | VALMONT |  | 114 | 60 | 0 | PM ST 3,75 CV T60 GG M V | 7033 CEMENTGRIJS | 2005-07-17 08:56 | 2024-12-06 | 2005 | 01 | BGS451 16LED 20W WW 1600LM GRIJS WSO DVB | Philips | 2014-08-08 | 2014 | GRIJS | 01 | LED 20 W | 20 | N |  | 2014-08-08 |  |  | 01 |  | 0 | 2014-08-08 | Gemeente Vaals | Gemeente Vaals | 195725.615 | 310933.961 | 50.7869 | 5.9647 | 1 |  |  |  | 41347714 | Onbemeterde aansluiting Zuid | x 0,00 watt |  |  |  | UITDRAAI |  | GOED |  | 70007261 |  | 70011996 | 00000000 | 00000000 | STAAL | 2033-12-04 | [8 empty] | LED | 465450
675473 | 002100 | In Bedrijf | Vaals | VIJLEN |  | Wijk 00 Vijlen-Lemiers | Vijlen | Aan de Boom | 6294BJ |  |  | Straatverlichting | ZUD1 Dummy | 1-Straatverlichting | Masten | 14 | 4.75 | VALMONT |  | 114 | 60 | 0 | PM ST 4,75 CV T60 GG M V | 7033 CEMENTGRIJS | 2005-07-08 10:02 | 2024-12-06 | 2005 | 01 | ARM BRISA I LED16 14W 730 WW 2150lm LC-A2 R9007 SPIE03 22:70%00:50%5:70% 6 270mA | LIGHTRONICS | 2024-05-10 | 2024 | R9007 | 01 | LED 14W | 14 | N |  | 2024-05-10 | 2047-09-21 |  | 01 |  | 0 | 2024-05-10 | Gemeente Vaals | Gemeente Vaals | 195605.6135 | 311422.6821 | 50.7913 | 5.963 | 1 |  |  |  | 41347501 | Onbemeterde aansluiting Zuid | x 0,00 watt |  | ZIUTZ03 |  | 3582744 | PR00113110 | GOED |  | 70007262 |  | 103794 | 00000000 | 00000000 | STAAL | 2033-12-04 | [8 empty] | LED | 465452
675474 | 002101 | In Bedrijf | Vaals | VIJLEN |  | Wijk 00 Vijlen-Lemiers | Vijlen | Aan de Boom | 6294BJ |  |  | Straatverlichting | ZUD1 Dummy | 1-Straatverlichting | Masten | 14 | 4.75 | VALMONT |  | 114 | 60 | 0 | PM ST 4,75 CV T60 GG M V | 7033 CEMENTGRIJS | 2005-07-08 10:02 | 2024-12-06 | 2005 | 01 | ARM BRISA I LED16 14W 730 WW 2150lm LC-A2 R9007 SPIE03 22:70%00:50%5:70% 6 270mA | LIGHTRONICS | 2024-05-10 | 2024 | R9007 | 01 | LED 14W | 14 | N |  | 2024-05-10 | 2047-09-21 |  | 01 |  | 0 | 2024-05-10 | Gemeente Vaals | Gemeente Vaals | 195624.366 | 311413.452 | 50.7912 | 5.9633 | 1 |  |  |  | 41347536 | Onbemeterde aansluiting Zuid | x 0,00 watt |  | ZIUTZ03 |  |  | PR00113110 | GOED |  | 70007262 |  | 103794 | 00000000 | 00000000 | STAAL | 2033-12-04 | [8 empty] | LED | 465453
675475 | 002102 | In Bedrijf | Vaals | VIJLEN |  | Wijk 00 Vijlen-Lemiers | Vijlen | Aan de Boom | 6294BJ |  |  | Straatverlichting | ZUD1 Dummy | 1-Straatverlichting | Masten | 14 | 4.75 | VALMONT |  | 114 | 60 | 0 | PM ST 4,75 CV T60 GG M V | 7033 CEMENTGRIJS | 2005-07-08 10:02 | 2024-12-06 | 2005 | 01 | ARM BRISA I LED16 14W 730 WW 2150lm LC-A2 R9007 SPIE03 22:70%00:50%5:70% 6 270mA | LIGHTRONICS | 2024-05-10 | 2024 | R9007 | 01 | LED 14W | 14 | N |  | 2024-05-10 | 2047-09-21 |  | 01 |  | 0 | 2024-05-10 | Gemeente Vaals | Gemeente Vaals | 195644.203 | 311405.437 | 50.7911 | 5.9636 | 1 |  |  |  | 41347544 | Onbemeterde aansluiting Zuid | x 0,00 watt |  | ZIUTZ03 |  |  | PR00113110 | GOED |  | 70007262 |  | 103794 | 00000000 | 00000000 | STAAL | 2033-12-04 | [8 empty] | LED | 465454
675872 | 002103 | In Bedrijf | Vaals | VIJLEN |  | Wijk 00 Vijlen-Lemiers | Vijlen | Pastorijweg | 6294AB |  |  | Straatverlichting | ZUD1 Dummy | 1-Straatverlichting | Masten | 14 | 4.75 | VALMONT |  | 114 | 60 | 0 | PM ST 4,75 CV T60 GG M V | 7033 CEMENTGRIJS | 2005-07-11 10:53 | 2016-11-01 | 2005 | 01 | ARM BRISA I LED16 14W 730 WW 2150lm LC-A2 R9007 SPIE03 22:70%00:50%5:70% 6 270mA | LIGHTRONICS | 2024-05-10 | 2024 | R9007 | 01 | LED 14W | 14 | N |  | 2024-05-10 | 2047-09-21 |  | 01 |  | 0 | 2024-05-10 | Gemeente Vaals | Gemeente Vaals | 195778.874 | 311142.474 | 50.7887 | 5.9655 | 1 |  |  |  | 41347730 | Onbemeterde aansluiting Zuid | x 0,00 watt |  | ZIUTZ03 |  |  | PR00113110 | GOED |  | 70007262 |  | 103794 | 00000000 | 00000000 | STAAL | 2025-10-29 | [8 empty] | LED | 465498
675873 | 002104 | In Bedrijf | Vaals | VIJLEN |  | Wijk 00 Vijlen-Lemiers | Vijlen | Hopschet | 6294BK |  |  | Straatverlichting | ZUD1 Dummy | 1-Straatverlichting | Masten | 19 | 4.75 | VALMONT |  | 114 | 60 | 0 | PM ST 4,75 CV T60 GG M V | 7033 CEMENTGRIJS | 2005-07-13 | 2024-12-06 | 2005 | 01 | ARESA2 16L 19W WW 2176LM 5068 R7038 DDC | Schréder | 2016-03-21 | 2016 | 7038 AGAATGRIJS | 01 | LED 19 W | 19 | N |  | 2016-03-21 11:37 | 2020-11-21 |  | 01 |  | 0 | 2016-03-21 11:37 | Gemeente Vaals | Gemeente Vaals | 195744.163 | 310853.523 | 50.7862 | 5.9649 | 1 |  |  |  | 41347749 | Onbemeterde aansluiting Zuid | x 0,00 watt |  | ZIUTZ03 |  |  | 4019628-10 ¦ guuse20160304 | GOED |  | 70007262 |  | 70030896 | 00000000 | 00000000 | STAAL | 2033-12-04 | [8 empty] | LED | 465499
678594 | 002043 | In Bedrijf | Vaals | VAALS |  | Wijk 01 Vaals | Vaals | Bloemendalstraat | 6291CL |  | NABIJ TUNNEL ST JOZEFPLEIN | Straatverlichting | ZUD1 Dummy | 1-Straatverlichting | Masten | 14 | 4.75 | VALMONT |  | 114 | 60 | 0 | PM ST 4,75 CV T60 GG M V | 7033 CEMENTGRIJS | 2005-07-15 10:11 | 2016-11-01 | 2005 | 01 | ARM BRISA I LED16 14W 730 WW 2150lm LC-A2 R9007 SPIE03 22:70%00:50%5:70% 6 270mA | LIGHTRONICS | 2024-05-10 | 2024 | R9007 | 01 | LED 14W | 14 | N |  | 2024-05-10 | 2047-09-21 |  | 01 |  | 0 | 2024-05-10 | Gemeente Vaals | Gemeente Vaals | 199150.184 | 309545.441 | 50.7741 | 6.0131 | 1 |  |  |  | 41345541 | Onbemeterde aansluiting Zuid | x 0,00 watt |  | ZIUTZ03 |  |  | PR00113110 | GOED |  | 70007262 |  | 103794 | 00000000 | 00000000 | STAAL | 2025-10-29 | [8 empty] | LED | 467628
679081 | 002105 | In Bedrijf | Vaals | VAALS |  | Wijk 01 Vaals | Vaals | Koperstraat | 6291AH |  |  | Straatverlichting | ZUD1 Dummy | 1-Straatverlichting | Masten | 22 | 4 | VALMONT |  | 114 | 76 | 0 | PM ST 4,0 CV T76 GG M V | 9005 DIEPZWART | 2005-11-14 09:33 | 2024-12-06 | 2005 | 01 | ARM BDS490 CORDOBA I LED20 22W 730 WW 2500LM DV DF-S R9005 SPIE03 OPZ 76 | Signify | 2024-06-05 | 2024 | R9005 | 01 | LED 22W | 22 | N |  | 2024-06-05 | 2047-10-17 |  | 01 |  | 0 | 2024-06-05 | Gemeente Vaals | Gemeente Vaals | 199715.357 | 309302.781 | 50.7719 | 6.0211 | 1 |  |  |  | 41352629 | Onbemeterde aansluiting Zuid | x 0,00 watt |  | ZIUTZ03 |  |  |  | GOED |  | 70007267 |  | 104556 | 00000000 | 00000000 | STAAL | 2033-12-04 | [8 empty] | LED | 467959
679083 | 002106 | In Bedrijf | Vaals | VAALS |  | Wijk 01 Vaals | Vaals | Koperstraat | 6291AH |  |  | Straatverlichting | ZUD1 Dummy | 1-Straatverlichting | Masten | 22 | 4 | VALMONT |  | 114 | 76 | 0 | PM ST 4,0 CV T76 GG M V | 9005 DIEPZWART | 2005-11-14 09:33 | 2024-12-06 | 2005 | 01 | ARM BDS490 CORDOBA I LED20 22W 730 WW 2500LM DV DF-S R9005 SPIE03 OPZ 76 | Signify | 2024-06-05 | 2024 | R9005 | 01 | LED 22W | 22 | N |  | 2024-06-05 | 2047-10-17 |  | 01 |  | 0 | 2024-06-05 | Gemeente Vaals | Gemeente Vaals | 199700.02 | 309285.871 | 50.7718 | 6.0208 | 1 |  |  |  | 41352637 | Onbemeterde aansluiting Zuid | x 0,00 watt |  | ZIUTZ03 |  |  |  | GOED |  | 70007267 |  | 104556 | 00000000 | 00000000 | STAAL | 2033-12-04 | [8 empty] | LED | 467960
679084 | 002107 | In Bedrijf | Vaals | VAALS |  | Wijk 01 Vaals | Vaals | Koperstraat | 6291AJ | 8 |  | Straatverlichting | ZUD1 Dummy | 1-Straatverlichting | Masten | 22 | 4 | VALMONT |  | 114 | 76 | 0 | PM ST 4,0 CV T76 GG M V | 9005 DIEPZWART | 2005-11-14 09:33 | 2024-12-06 | 2005 | 01 | ARM BDS490 CORDOBA I LED20 22W 730 WW 2500LM DV DF-S R9005 SPIE03 OPZ 76 | Signify | 2024-06-05 | 2024 | R9005 | 01 | LED 22W | 22 | N |  | 2024-06-05 | 2047-10-17 |  | 01 |  | 0 | 2024-06-05 | Gemeente Vaals | Gemeente Vaals | 199699.857 | 309255.5968 | 50.7715 | 6.0208 | 1 |  |  |  | 41352645 | Onbemeterde aansluiting Zuid | x 0,00 watt |  | ZIUTZ03 |  |  |  | GOED |  | 70007267 |  | 104556 | 00000000 | 00000000 | STAAL | 2033-12-04 | [8 empty] | LED | 467961
679085 | 002108 | In Bedrijf | Vaals | VAALS |  | Wijk 01 Vaals | Vaals | Koperstraat | 6291AH |  |  | Straatverlichting | ZUD1 Dummy | 1-Straatverlichting | Masten | 22 | 4 | VALMONT |  | 114 | 76 | 0 | PM ST 4,0 CV T76 GG M V | 9005 DIEPZWART | 2005-11-14 09:33 | 2024-12-06 | 2005 | 01 | ARM BDS490 CORDOBA I LED20 22W 730 WW 2500LM DV DF-S R9005 SPIE03 OPZ 76 | Signify | 2024-06-05 | 2024 | R9005 | 01 | LED 22W | 22 | N |  | 2024-06-05 | 2047-10-17 |  | 01 |  | 0 | 2024-06-05 | Gemeente Vaals | Gemeente Vaals | 199686.265 | 309247.669 | 50.7714 | 6.0206 | 1 |  |  |  | 41352653 | Onbemeterde aansluiting Zuid | x 0,00 watt |  | ZIUTZ03 |  |  |  | GOED |  | 70007267 |  | 104556 | 00000000 | 00000000 | STAAL | 2033-12-04 | [8 empty] | LED | 467962
679086 | 002109 | In Bedrijf | Vaals | VAALS |  | Wijk 01 Vaals | Vaals | Koperstraat | 6291AH |  |  | Straatverlichting | ZUD1 Dummy | 1-Straatverlichting | Masten | 22 | 4 | VALMONT |  | 114 | 76 | 0 | PM ST 4,0 CV T76 GG M V | 9005 DIEPZWART | 2005-11-14 09:33 | 2024-12-06 | 2005 | 01 | ARM BDS490 CORDOBA I LED20 22W 730 WW 2500LM DV DF-S R9005 SPIE03 OPZ 76 | Signify | 2024-06-05 | 2024 | R9005 | 01 | LED 22W | 22 | N |  | 2024-06-05 | 2047-10-17 |  | 01 |  | 0 | 2024-06-05 | Gemeente Vaals | Gemeente Vaals | 199685.632 | 309219.845 | 50.7712 | 6.0206 | 1 |  |  |  | 41352661 | Onbemeterde aansluiting Zuid | x 0,00 watt |  | ZIUTZ03 |  |  |  | GOED |  | 70007267 |  | 104556 | 00000000 | 00000000 | STAAL | 2033-12-04 | [8 empty] | LED | 467963
699276 | 002116 | In Bedrijf | Vaals | VIJLEN |  | Wijk 00 Vijlen-Lemiers | Vijlen | Pastorijweg | 6294AB |  |  | Straatverlichting | ZUD1 Dummy | 1-Straatverlichting | Masten | 14 | 4.75 | VALMONT |  | 114 | 60 | 0 | PM ST 4,75 CV T60 GG M V | 7033 CEMENTGRIJS | 2006-01-12 10:06 | 2024-12-06 | 2006 | 01 | ARM BRISA I LED16 14W 730 WW 2150lm LC-A2 R9007 SPIE03 22:70%00:50%5:70% 6 270mA | LIGHTRONICS | 2024-05-10 | 2024 | R9007 | 01 | LED 14W | 14 | N |  | 2024-05-10 | 2047-09-21 |  | 01 |  | 0 | 2024-05-10 | Gemeente Vaals | Gemeente Vaals | 195675 | 311189 | 50.7892 | 5.964 | 1 |  |  |  | 41354281 | Onbemeterde aansluiting Zuid | x 0,00 watt |  | ZIUTZ03 |  |  | PR00113110 | GOED |  | 70007262 |  | 103794 | 00000000 | 00000000 | STAAL | 2033-12-04 | [8 empty] | LED | 486897
699277 | 002117 | In Bedrijf | Vaals | VAALS |  | Wijk 01 Vaals | Vaals | Seffenterstraat | 6291GB |  |  | Straatverlichting | ZUD1 Dummy | 1-Straatverlichting | Masten | 14.5 | 4.75 | VALMONT |  | 114 | 60 | 0 | PM ST 4,75 CV T60 GG M V | 7033 CEMENTGRIJS | 2006-02-16 08:15 | 2024-12-06 | 2006 | 01 | ARM PRUNUS A3 I LED16 14.5W 730 WW 2150LM CODE 7 R7016 SPIE03 270mA OPZ 60 | lightonics | 2024-05-17 | 2024 | R7016 | 01 | LED 14,5W | 14.5 | N |  | 2024-05-17 | 2047-09-28 |  | 01 |  | 0 | 2024-05-17 | Gemeente Vaals | Gemeente Vaals | 200049.9067 | 309516.5073 | 50.7738 | 6.0258 | 1 |  |  |  | 41354303 | Onbemeterde aansluiting Zuid | x 0,00 watt |  | ZIUTZ03 |  |  | PR00113110 | GOED |  | 70007262 |  | 104558 | 00000000 | 00000000 | STAAL | 2033-12-04 | [8 empty] | LED | 486898
699278 | 002118 | In Bedrijf | Vaals | VAALS |  | Wijk 01 Vaals | Vaals | Seffenterstraat | 6291GB |  |  | Straatverlichting | ZUD1 Dummy | 1-Straatverlichting | Masten | 14.5 | 4.75 | VALMONT |  | 114 | 60 | 0 | PM ST 4,75 CV T60 GG M V | 7033 CEMENTGRIJS | 2006-01-16 14:54 | 2016-11-01 | 2006 | 01 | ARM PRUNUS A3 I LED16 14.5W 730 WW 2150LM CODE 7 R7016 SPIE03 270mA OPZ 60 | lightonics | 2024-05-17 | 2024 | R7016 | 01 | LED 14,5W | 14.5 | N |  | 2024-05-17 | 2047-09-28 |  | 01 |  | 0 | 2024-05-17 | Gemeente Vaals | Gemeente Vaals | 200063.462 | 309524.3627 | 50.7739 | 6.026 | 1 |  |  |  | 41354311 | Onbemeterde aansluiting Zuid | x 0,00 watt |  | ZIUTZ03 |  |  | PR00113110 | GOED |  | 70007262 |  | 104558 | 00000000 | 00000000 | STAAL | 2025-10-29 | [8 empty] | LED | 486899
699279 | 002119 | In Bedrijf | Vaals | VAALS |  | Wijk 01 Vaals | Vaals | Seffenterstraat | 6291GB |  |  | Straatverlichting | ZUD1 Dummy | 1-Straatverlichting | Masten | 14.5 | 4.75 | VALMONT |  | 114 | 60 | 0 | PM ST 4,75 CV T60 GG M V | 7033 CEMENTGRIJS | 2006-01-16 14:54 | 2016-11-01 | 2006 | 01 | ARM PRUNUS A3 I LED16 14.5W 730 WW 2150LM CODE 7 R7016 SPIE03 270mA OPZ 60 | lightonics | 2024-05-17 | 2024 | R7016 | 01 | LED 14,5W | 14.5 | N |  | 2024-05-17 | 2047-09-28 |  | 01 |  | 0 | 2024-05-17 | Gemeente Vaals | Gemeente Vaals | 200076.2376 | 309513.1515 | 50.7738 | 6.0262 | 1 |  |  |  | 41354338 | Onbemeterde aansluiting Zuid | x 0,00 watt |  | ZIUTZ03 |  |  | PR00113110 | GOED |  | 70007262 |  | 104558 | 00000000 | 00000000 | STAAL | 2025-10-29 | [8 empty] | LED | 486900
699280 | 002120 | In Bedrijf | Vaals | VAALS |  | Wijk 01 Vaals | Vaals | Seffenterstraat | 6291GB |  |  | Straatverlichting | ZUD1 Dummy | 1-Straatverlichting | Masten | 6 | 4 | PETITJEAN |  | 142 | 60 | 0 | PM ST 4,0 CO T60 GG M V LIMBURG | 7033 CEMENTGRIJS | 2006-01-16 14:54 | 2016-11-01 | 2006 | 01 | ARM BRISA I LED16 6W 730 WW 800lm PA06 R9007 SPIE03 22:70%00:50%5:70% 6: 195mA | LIGHTRONICS | 2024-06-14 | 2024 | R9007 | 01 | LED 6 W | 6 | N |  | 2024-06-14 | 2043-02-22 |  | 01 |  | 0 | 2024-06-14 | Gemeente Vaals | Gemeente Vaals | 200048.0493 | 309490.8264 | 50.7736 | 6.0258 | 1 |  |  |  | 41354346 | Onbemeterde aansluiting Zuid | x 0,00 watt |  | ZIUTZ03 |  |  |  | GOED |  | 70007717 |  | 104072 | 00000000 | 00000000 | STAAL | 2025-10-29 | [8 empty] | LED | 486901
699281 | 002121 | In Bedrijf | Vaals | VAALS |  | Wijk 01 Vaals | Vaals | Seffenterstraat | 6291GB |  |  | Straatverlichting | ZUD1 Dummy | 1-Straatverlichting | Masten | 6 | 4 | PETITJEAN |  | 142 | 60 | 0 | PM ST 4,0 CO T60 GG M V LIMBURG | 7033 CEMENTGRIJS | 2006-01-16 14:54 | 2016-11-01 | 2006 | 01 | ARM BRISA I LED16 6W 730 WW 800lm PA06 R9007 SPIE03 22:70%00:50%5:70% 6: 195mA | LIGHTRONICS | 2024-06-14 | 2024 | R9007 | 01 | LED 6 W | 6 | N |  | 2024-06-14 | 2043-02-22 |  | 01 |  | 0 | 2024-06-14 | Gemeente Vaals | Gemeente Vaals | 200070.2589 | 309482.7169 | 50.7735 | 6.0261 | 1 |  |  |  | 41354354 | Onbemeterde aansluiting Zuid | x 0,00 watt |  | ZIUTZ03 |  |  |  | GOED |  | 70007717 |  | 104072 | 00000000 | 00000000 | STAAL | 2025-10-29 | [8 empty] | LED | 486902
701843 | 002122 | In Bedrijf | Vaals | VAALS |  | Wijk 01 Vaals | Vaals | Maastrichterlaan | 6291EK |  |  | Achterpadverlichting | ZUD1 Dummy | 1-Straatverlichting | Masten | 6 | 4 | Kaal |  | 130 | 60 |  | PM ST 4,0 CO T60 D130 FR M P7032 | 7032 KIEZELGRIJS POEDERCOAT | 2006-02-16 13:30 |  | 2006 | 01 | ARM BRISA I LED16 6W 730 WW 800lm PA06 R9007 SPIE03 22:70%00:50%5:70% 6: 195mA | LIGHTRONICS | 2024-06-14 | 2024 | R9007 | 01 | LED 6 W | 6 | N |  | 2024-06-14 | 2043-02-22 |  | 01 |  | 0 | 2024-06-14 | Gemeente Vaals | Gemeente Vaals | 198774.632 | 309799.097 | 50.7765 | 6.0078 | 1 |  |  |  | 41359801 | Onbemeterde aansluiting Zuid | x 0,00 watt |  | ZIUTZ03 |  |  |  | GOED |  | 70008119 |  | 104072 | 00000000 | 00000000 | STAAL / VERZINKT / POEDERCOAT | [9 empty] | LED | 488253
705008 | 002123 | In Bedrijf | Vaals | VAALS |  | Wijk 01 Vaals | Vaals | Randweg | 6291DC |  |  | Grondspot | ZUD1 Dummy | 1-Straatverlichting | Masten | 25 | 4 | 1Onbekend |  |  |  | 0 | WANDARMATUUR |  | 2014-06-04 |  | 2014 | 01 | POLELED VOOR AANSTRALEN VLAGGEN AAN MAST | POLELED | 2025-03-11 | 2025 | WIT | 01 | LED 25 W | 25 | N |  | 2014-06-04 | 2019-02-04 |  | 01 |  | 0 | 2014-06-04 | Gemeente Vaals | Gemeente Vaals | 198734.217 | 309879.647 | 50.7772 | 6.0072 | 1 |  |  |  | 41347870 | Onbemeterde aansluiting Zuid | x 0,00 watt |  |  |  | WO 85911 | 4009563/3191804 | GOED |  | 00000000 |  | 70015695 | 00000000 | 00000000 | STAAL |  |  |  | LG12092017 | [5 empty] | LED | 489577
705008 | 002123 | In Bedrijf | Vaals | VAALS |  | Wijk 01 Vaals | Vaals | Randweg | 6291DC |  |  | Grondspot | ZUD1 Dummy | 1-Straatverlichting | Masten | 24 | 4 | 1Onbekend |  |  |  | 0 | WANDARMATUUR |  | 2014-06-04 |  | 2014 | 02 | #Flag Lighting, OM:PoleLED basic 5000K, | POLELED | 2025-03-11 | 2025 | WIT | 01 | LED 24 W | 24 | N |  | 2014-06-04 | 2019-02-04 |  | 01 |  | 0 | 2014-06-04 | Gemeente Vaals | Gemeente Vaals | 198734.217 | 309879.647 | 50.7772 | 6.0072 | 1 |  |  |  | 41347870 | Onbemeterde aansluiting Zuid | x 0,00 watt |  |  |  | WO 85911 | 4009563/3191804 | GOED |  | 00000000 |  | 105561 | 00000000 | 00000000 | STAAL |  |  |  | LG12092017 | [5 empty] | LED | 489578
705008 | 002123 | In Bedrijf | Vaals | VAALS |  | Wijk 01 Vaals | Vaals | Randweg | 6291DC |  |  | Grondspot | ZUD1 Dummy | 1-Straatverlichting | Masten | 25 | 4 | 1Onbekend |  |  |  | 0 | WANDARMATUUR |  | 2014-06-04 |  | 2014 | 03 | POLELED VOOR AANSTRALEN VLAGGEN AAN MAST | POLELED | 2025-03-11 | 2025 | WIT | 01 | LED 25 W | 25 | N |  | 2015-02-26 | 2019-02-04 |  | 01 |  | 0 | 2015-02-26 | Gemeente Vaals | Gemeente Vaals | 198734.217 | 309879.647 | 50.7772 | 6.0072 | 1 |  |  |  | 41347870 | Onbemeterde aansluiting Zuid | x 0,00 watt |  |  |  | WO 85911 | 4009563/3191804 | GOED |  | 00000000 |  | 70015695 | 00000000 | 00000000 | STAAL |  |  |  | LG12092017 | [5 empty] | LED | 489579
705571 | 002124 | In Bedrijf | Vaals | VIJLEN |  | Wijk 00 Vijlen-Lemiers | Verspreide huizen Cottessen-Camerig | Camerig | 6294NA |  |  | Straatverlichting | ZUD1 Dummy | 1-Straatverlichting | Masten | 24 | 6.5 | VALMONT |  | 121 | 51 | 0 | OM ST 4,78 CV PTU51 GG M V | 7033 CEMENTGRIJS | 2006-03-23 10:04 | 2016-11-01 | 2006 | 01 | NICOLE GOLD GRN LED 24W 1300L R7035 DVB | INNOLUMIS | 2013-10-21 | 2013 | 7035 LICHTGRIJS | 01 | LED 24 W | 24 | N |  | 2013-10-21 | 2018-06-23 |  | 01 |  | 0 | 2013-10-21 | Gemeente Vaals | Gemeente Vaals | 193708.78 | 308862.93 | 50.7684 | 5.9359 | 1 |  |  |  | 41361938 | Onbemeterde aansluiting Zuid | x 0,00 watt |  |  |  |  | 4009242 | GOED |  | 70007263 | 00000000 | 70012654 | 00000000 | 00000000 | STAAL | 2025-10-29 |  | 621353 UBO ENKEL ST 1000/60 | [6 empty] | LED | 490052
705572 | 002125 | In Bedrijf | Vaals | VIJLEN |  | Wijk 00 Vijlen-Lemiers | Verspreide huizen Cottessen-Camerig | Camerig | 6294NA |  |  | Straatverlichting | ZUD1 Dummy | 1-Straatverlichting | Masten | 24 | 6.5 | VALMONT |  | 121 | 51 | 0 | OM ST 4,78 CV PTU51 GG M V | 7033 CEMENTGRIJS | 2006-03-23 10:04 | 2016-11-01 | 2006 | 01 | NICOLE GOLD GRN LED 24W 1300L R7035 DVB | INNOLUMIS | 2013-10-21 | 2013 | 7035 LICHTGRIJS | 01 | LED 24 W | 24 | N |  | 2013-10-21 | 2018-06-23 |  | 01 |  | 0 | 2013-10-21 | Gemeente Vaals | Gemeente Vaals | 193702.151 | 308843.84 | 50.7682 | 5.9358 | 1 |  |  |  | 41361946 | Onbemeterde aansluiting Zuid | x 0,00 watt |  |  |  |  | 4009242 | GOED |  | 70007263 | 00000000 | 70012654 | 00000000 | 00000000 | STAAL | 2025-10-29 |  | 621353 UBO ENKEL ST 1000/60 | [6 empty] | LED | 490053
705573 | 002126 | In Bedrijf | Vaals | VIJLEN |  | Wijk 00 Vijlen-Lemiers | Verspreide huizen Cottessen-Camerig | Camerig | 6294NA |  |  | Straatverlichting | ZUD1 Dummy | 1-Straatverlichting | Masten | 24 | 6.5 | VALMONT |  | 121 | 51 | 0 | OM ST 4,78 CV PTU51 GG M V | 7033 CEMENTGRIJS | 2006-03-23 10:04 | 2016-11-01 | 2006 | 01 | NICOLE GOLD GRN LED 24W 1300L R7035 DVB | INNOLUMIS | 2013-10-21 | 2013 | 7035 LICHTGRIJS | 01 | LED 24 W | 24 | N |  | 2013-10-21 | 2018-06-23 |  | 01 |  | 0 | 2013-10-21 | Gemeente Vaals | Gemeente Vaals | 193748.682 | 308808.443 | 50.7679 | 5.9364 | 1 |  |  |  | 41361954 | Onbemeterde aansluiting Zuid | x 0,00 watt |  |  |  |  | 4009242 | GOED |  | 70007263 | 00000000 | 70012654 | 00000000 | 00000000 | STAAL | 2025-10-29 |  | 621353 UBO ENKEL ST 1000/60 | [6 empty] | LED | 490054
705574 | 002127 | In Bedrijf | Vaals | VIJLEN |  | Wijk 00 Vijlen-Lemiers | Verspreide huizen Cottessen-Camerig | Camerig | 6294NA |  |  | Straatverlichting | ZUD1 Dummy | 1-Straatverlichting | Masten | 24 | 6.5 | Kaal |  | 159 | 48 | 0 | OM ST 5,08 CV PTU48 GG M V | 7033 CEMENTGRIJS | 2006-03-23 10:04 | 2016-11-01 | 2006 | 01 | NICOLE GOLD GRN LED 24W 1300L R7035 DVB | INNOLUMIS | 2013-10-21 | 2013 | 7035 LICHTGRIJS | 01 | LED 24 W | 24 | N |  | 2013-10-21 | 2018-06-23 |  | 01 |  | 0 | 2013-10-21 | Gemeente Vaals | Gemeente Vaals | 193731.388 | 308848.459 | 50.7683 | 5.9362 | 1 |  |  |  | 41361962 | Onbemeterde aansluiting Zuid | x 0,00 watt |  |  |  |  | 4009242 | GOED |  | 70007272 | 00000000 | 70012654 | 00000000 | 00000000 | STAAL | 2025-10-29 |  | 621300 DUBBEL CST 1000/60 | [6 empty] | LED | 490055
705574 | 002127 | In Bedrijf | Vaals | VIJLEN |  | Wijk 00 Vijlen-Lemiers | Verspreide huizen Cottessen-Camerig | Camerig | 6294NA |  |  | Straatverlichting | ZUD1 Dummy | 1-Straatverlichting | Masten | 24 | 6.5 | Kaal |  | 159 | 48 | 0 | OM ST 5,08 CV PTU48 GG M V | 7033 CEMENTGRIJS | 2006-03-23 10:04 | 2016-11-01 | 2006 | 02 | NICOLE GOLD GRN LED 24W 1300L R7035 DVB | INNOLUMIS | 2013-10-21 | 2013 | 7035 LICHTGRIJS | 01 | LED 24 W | 24 | N |  | 2013-10-21 | 2018-06-23 |  | 01 |  | 0 | 2013-10-21 | Gemeente Vaals | Gemeente Vaals | 193731.388 | 308848.459 | 50.7683 | 5.9362 | 1 |  |  |  | 41361962 | Onbemeterde aansluiting Zuid | x 0,00 watt |  |  |  |  | 4009242 | GOED |  | 70007272 | 00000000 | 70012654 | 00000000 | 00000000 | STAAL | 2025-10-29 |  | 621300 DUBBEL CST 1000/60 | [6 empty] | LED | 490056
705575 | 002128 | In Bedrijf | Vaals | VIJLEN |  | Wijk 00 Vijlen-Lemiers | Verspreide huizen Cottessen-Camerig | Camerig | 6294NA |  |  | Straatverlichting | ZUD1 Dummy | 1-Straatverlichting | Masten | 24 | 6.5 | Kaal |  | 159 | 48 | 0 | OM ST 5,08 CV PTU48 GG M V | 7033 CEMENTGRIJS | 2006-03-23 10:04 | 2016-11-01 | 2006 | 01 | NICOLE GOLD GRN LED 24W 1300L R7035 DVB | INNOLUMIS | 2013-10-21 | 2013 | 7035 LICHTGRIJS | 01 | LED 24 W | 24 | N |  | 2013-10-21 | 2018-06-23 |  | 01 |  | 0 | 2013-10-21 | Gemeente Vaals | Gemeente Vaals | 193749.929 | 308830.409 | 50.7681 | 5.9364 | 1 |  |  |  | 41361970 | Onbemeterde aansluiting Zuid | x 0,00 watt |  |  |  |  | 4009242 | GOED |  | 70007272 | 00000000 | 70012654 | 00000000 | 00000000 | STAAL | 2025-10-29 |  | 621300 DUBBEL CST 1000/60 | [6 empty] | LED | 490057
705575 | 002128 | In Bedrijf | Vaals | VIJLEN |  | Wijk 00 Vijlen-Lemiers | Verspreide huizen Cottessen-Camerig | Camerig | 6294NA |  |  | Straatverlichting | ZUD1 Dummy | 1-Straatverlichting | Masten | 24 | 6.5 | Kaal |  | 159 | 48 | 0 | OM ST 5,08 CV PTU48 GG M V | 7033 CEMENTGRIJS | 2006-03-23 10:04 | 2016-11-01 | 2006 | 02 | NICOLE GOLD GRN LED 24W 1300L R7035 DVB | INNOLUMIS | 2013-10-21 | 2013 | 7035 LICHTGRIJS | 01 | LED 24 W | 24 | N |  | 2013-10-21 | 2018-06-23 |  | 01 |  | 0 | 2013-10-21 | Gemeente Vaals | Gemeente Vaals | 193749.929 | 308830.409 | 50.7681 | 5.9364 | 1 |  |  |  | 41361970 | Onbemeterde aansluiting Zuid | x 0,00 watt |  |  |  |  | 4009242 | GOED |  | 70007272 | 00000000 | 70012654 | 00000000 | 00000000 | STAAL | 2025-10-29 |  | 621300 DUBBEL CST 1000/60 | [6 empty] | LED | 490058
731791 | 002135 | In Bedrijf | Vaals | VAALS |  | Wijk 01 Vaals | Vaals | Aan de Ververij | 6291KC |  |  | Straatverlichting | ZUD1 Dummy | 1-Straatverlichting | Masten | 22 | 4 | VALMONT |  | 114 | 76 | 0 | PM ST 4,0 CV T76 GG M V | 9005 DIEPZWART | 2007-07-11 13:27 | 2016-11-01 | 2007 | 01 | ARM BDS490 CORDOBA I LED20 22W 730 WW 2500LM DV DF-S R9005 SPIE03 OPZ 76 | Signify | 2024-06-05 | 2024 | R9005 | 01 | LED 22W | 22 | N |  | 2024-06-05 | 2047-10-17 |  | 01 |  | 0 | 2024-06-05 | Gemeente Vaals | Gemeente Vaals | 199254.876 | 309696.767 | 50.7755 | 6.0146 | 1 |  |  |  | 41576756 | Onbemeterde aansluiting Zuid | x 0,00 watt |  | ZIUTZ03 |  |  |  | GOED |  | 70007267 |  | 104556 | 00000000 | 00000000 | STAAL | 2025-10-29 | [8 empty] | LED | 499623
731792 | 002136 | In Bedrijf | Vaals | VAALS |  | Wijk 01 Vaals | Vaals | Aan de Ververij | 6291KC |  |  | Straatverlichting | ZUD1 Dummy | 1-Straatverlichting | Masten | 22 | 4 | VALMONT |  | 114 | 76 | 0 | PM ST 4,0 CV T76 GG M V | 9005 DIEPZWART | 2007-07-11 13:27 | 2016-11-01 | 2007 | 01 | ARM BDS490 CORDOBA I LED20 22W 730 WW 2500LM DV DF-S R9005 SPIE03 OPZ 76 | Signify | 2024-06-05 | 2024 | R9005 | 01 | LED 22W | 22 | N |  | 2024-06-05 | 2047-10-17 |  | 01 |  | 0 | 2024-06-05 | Gemeente Vaals | Gemeente Vaals | 199238.782 | 309666.585 | 50.7752 | 6.0143 | 1 |  |  |  | 41576748 | Onbemeterde aansluiting Zuid | x 0,00 watt |  | ZIUTZ03 |  |  |  | GOED |  | 70007267 |  | 104556 | 00000000 | 00000000 | STAAL | 2025-10-29 | [8 empty] | LED | 499624
731793 | 002137 | In Bedrijf | Vaals | VAALS |  | Wijk 01 Vaals | Vaals | Aan de Ververij | 6291KC |  |  | Straatverlichting | ZUD1 Dummy | 1-Straatverlichting | Masten | 22 | 4 | VALMONT |  | 114 | 76 | 0 | PM ST 4,0 CV T76 GG M V | 9005 DIEPZWART | 2007-07-11 13:27 | 2016-11-01 | 2007 | 01 | ARM BDS490 CORDOBA I LED20 22W 730 WW 2500LM DV DF-S R9005 SPIE03 OPZ 76 | Signify | 2024-06-05 | 2024 | R9005 | 01 | LED 22W | 22 | N |  | 2024-06-05 | 2047-10-17 |  | 01 |  | 0 | 2024-06-05 | Gemeente Vaals | Gemeente Vaals | 199234.029 | 309643.575 | 50.775 | 6.0143 | 1 |  |  |  | 41576713 | Onbemeterde aansluiting Zuid | x 0,00 watt |  | ZIUTZ03 |  |  |  | GOED |  | 70007267 |  | 104556 | 00000000 | 00000000 | STAAL | 2025-10-29 | [8 empty] | LED | 499625
731795 | 002138 | In Bedrijf | Vaals | VAALS |  | Wijk 01 Vaals | Vaals | St Jozefplein | 6291HH |  |  | Straatverlichting | ZUD1 Dummy | 1-Straatverlichting | Masten | 22 | 4 | VALMONT |  | 114 | 76 | 0 | PM ST 4,0 CV T76 GG M V | 9005 DIEPZWART | 2007-07-11 13:27 | 2016-11-01 | 2007 | 01 | ARM BDS490 CORDOBA I LED20 22W 730 WW 2500LM DV DF-S R9005 SPIE03 OPZ 76 | Signify | 2024-06-05 | 2024 | R9005 | 01 | LED 22W | 22 | N |  | 2024-06-05 | 2047-10-17 |  | 01 |  | 0 | 2024-06-05 | Gemeente Vaals | Gemeente Vaals | 199198.6085 | 309620.3468 | 50.7748 | 6.0138 | 1 |  |  |  | 41576659 | Onbemeterde aansluiting Zuid | x 0,00 watt |  | ZIUTZ03 |  |  |  | GOED |  | 70007267 |  | 104556 | 00000000 | 00000000 | STAAL | 2025-10-29 | [8 empty] | LED | 499626
731796 | 002139 | In Bedrijf | Vaals | VAALS |  | Wijk 01 Vaals | Vaals | St Jozefplein | 6291HH |  |  | Straatverlichting | ZUD1 Dummy | 1-Straatverlichting | Masten | 22 | 4 | VALMONT |  | 114 | 76 | 0 | PM ST 4,0 CV T76 GG M V | 9005 DIEPZWART | 2007-07-11 13:27 | 2016-11-01 | 2007 | 01 | ARM BDS490 CORDOBA I LED20 22W 730 WW 2500LM DV DF-S R9005 SPIE03 OPZ 76 | Signify | 2024-06-05 | 2024 | R9005 | 01 | LED 22W | 22 | N |  | 2024-06-05 | 2047-10-17 |  | 01 |  | 0 | 2024-06-05 | Gemeente Vaals | Gemeente Vaals | 199207.373 | 309599.164 | 50.7746 | 6.0139 | 1 |  |  |  | 41576705 | Onbemeterde aansluiting Zuid | x 0,00 watt |  | ZIUTZ03 |  |  |  | GOED |  | 70007267 |  | 104556 | 00000000 | 00000000 | STAAL | 2025-10-29 | [8 empty] | LED | 499627
731797 | 002140 | In Bedrijf | Vaals | VAALS |  | Wijk 01 Vaals | Vaals | St Jozefplein | 6291HH |  |  | Straatverlichting | ZUD1 Dummy | 1-Straatverlichting | Masten | 22 | 4 | VALMONT |  | 114 | 76 | 0 | PM ST 4,0 CV T76 GG M V | 9005 DIEPZWART | 2007-07-11 13:27 | 2016-11-01 | 2007 | 01 | ARM BDS490 CORDOBA I LED20 22W 730 WW 2500LM DV DF-S R9005 SPIE03 OPZ 76 | Signify | 2024-06-05 | 2024 | R9005 | 01 | LED 22W | 22 | N |  | 2024-06-05 | 2047-10-17 |  | 01 |  | 0 | 2024-06-05 | Gemeente Vaals | Gemeente Vaals | 199180.856 | 309595.513 | 50.7746 | 6.0135 | 1 |  |  |  | 41576691 | Onbemeterde aansluiting Zuid | x 0,00 watt |  | ZIUTZ03 |  |  |  | GOED |  | 70007267 |  | 104556 | 00000000 | 00000000 | STAAL | 2025-10-29 | [8 empty] | LED | 499628
731798 | 002141 | In Bedrijf | Vaals | VAALS |  | Wijk 01 Vaals | Vaals | St Jozefplein | 6291HH |  |  | Straatverlichting | ZUD1 Dummy | 1-Straatverlichting | Masten | 22 | 4 | VALMONT |  | 114 | 76 | 0 | PM ST 4,0 CV T76 GG M V | 9005 DIEPZWART |  | 2016-11-01 |  | 01 | ARM BDS490 CORDOBA I LED20 22W 730 WW 2500LM DV DF-S R9005 SPIE03 OPZ 76 | Signify | 2024-06-05 | 2024 | R9005 | 01 | LED 22W | 22 | N |  | 2024-06-05 | 2047-10-17 |  | 01 |  | 0 | 2024-06-05 | Gemeente Vaals | Gemeente Vaals | 199189.326 | 309610.174 | 50.7747 | 6.0136 | 1 |  |  |  | 41576683 | Onbemeterde aansluiting Zuid | x 0,00 watt |  | ZIUTZ03 |  |  |  | GOED |  | 70007267 |  | 104556 | 00000000 | 00000000 | STAAL | 2025-10-29 | [8 empty] | LED | 499629
731799 | 002142 | In Bedrijf | Vaals | VAALS |  | Wijk 01 Vaals | Vaals | St Jozefplein | 6291HH |  |  | Straatverlichting | ZUD1 Dummy | 1-Straatverlichting | Masten | 22 | 4 | VALMONT |  | 114 | 76 | 0 | PM ST 4,0 CV T76 GG M V | 9005 DIEPZWART |  | 2016-11-01 |  | 01 | ARM BDS490 CORDOBA I LED20 22W 730 WW 2500LM DV DF-S R9005 SPIE03 OPZ 76 | Signify | 2024-06-05 | 2024 | R9005 | 01 | LED 22W | 22 | N |  | 2024-06-05 | 2047-10-17 |  | 01 |  | 0 | 2024-06-05 | Gemeente Vaals | Gemeente Vaals | 199174.973 | 309618.541 | 50.7748 | 6.0134 | 1 |  |  |  | 41576675 | Onbemeterde aansluiting Zuid | x 0,00 watt |  | ZIUTZ03 |  |  | PR00113110 | GOED |  | 70007267 |  | 104556 | 00000000 | 00000000 | STAAL | 2025-10-29 | [8 empty] | LED | 499630
731800 | 002143 | In Bedrijf | Vaals | VAALS |  | Wijk 01 Vaals | Vaals | Ir Em Melottestraat | 6291HD |  |  | Straatverlichting | ZUD1 Dummy | 1-Straatverlichting | Masten | 22 | 4 | VALMONT |  | 114 | 76 | 0 | PM ST 4,0 CV T76 GG M V | 9005 DIEPZWART |  | 2016-11-01 |  | 01 | ARM BDS490 CORDOBA I LED20 22W 730 WW 2500LM DV DF-S R9005 SPIE03 OPZ 76 | Signify | 2024-06-05 | 2024 | R9005 | 01 | LED 22W | 22 | N |  | 2024-06-05 | 2047-10-17 |  | 01 |  | 0 | 2024-06-05 | Gemeente Vaals | Gemeente Vaals | 199234.68 | 309628.053 | 50.7749 | 6.0143 | 1 |  |  |  | 41576667 | Onbemeterde aansluiting Zuid | x 0,00 watt |  | ZIUTZ03 |  |  | PR00113110 | GOED |  | 70007267 |  | 104556 | 00000000 | 00000000 | STAAL | 2025-10-29 | [8 empty] | LED | 499631
731801 | 002144 | In Bedrijf | Vaals | VAALS |  | Wijk 01 Vaals | Vaals | Kolmondstraat | 6291HK |  |  | Straatverlichting | ZUD1 Dummy | 1-Straatverlichting | Masten | 22 | 4 | VALMONT |  | 114 | 76 | 0 | PM ST 4,0 CV T76 GG M V | 9005 DIEPZWART |  | 2016-11-01 |  | 01 | ARM BDS490 CORDOBA I LED20 22W 730 WW 2500LM DV DF-S R9005 SPIE03 OPZ 76 | Signify | 2024-06-05 | 2024 | R9005 | 01 | LED 22W | 22 | N |  | 2024-06-05 | 2047-10-17 |  | 01 |  | 0 | 2024-06-05 | Gemeente Vaals | Gemeente Vaals | 199178.724 | 309656.617 | 50.7751 | 6.0135 | 1 |  |  |  | 41576640 | Onbemeterde aansluiting Zuid | x 0,00 watt |  | ZIUTZ03 |  |  |  | GOED |  | 70007267 |  | 104556 | 00000000 | 00000000 | STAAL | 2025-10-29 | [8 empty] | LED | 499632
731810 | 002145 | In Bedrijf | Vaals | VAALS |  | Wijk 01 Vaals | Vaals | Kolmondstraat | 6291HK |  |  | Straatverlichting | ZUD1 Dummy | 1-Straatverlichting | Masten | 22 | 4 | VALMONT |  | 114 | 76 | 0 | PM ST 4,0 CV T76 GG M V | 9005 DIEPZWART | 2007-07-11 13:27 | 2016-11-01 | 2007 | 01 | ARM BDS490 CORDOBA I LED20 22W 730 WW 2500LM DV DF-S R9005 SPIE03 OPZ 76 | Signify | 2024-06-05 | 2024 | R9005 | 01 | LED 22W | 22 | N |  | 2024-06-05 | 2047-10-17 |  | 01 |  | 0 | 2024-06-05 | Gemeente Vaals | Gemeente Vaals | 199163.803 | 309673.987 | 50.7753 | 6.0133 | 1 |  |  |  | 41576632 | Onbemeterde aansluiting Zuid | x 0,00 watt |  | ZIUTZ03 |  |  |  | GOED |  | 70007267 |  | 104556 | 00000000 | 00000000 | STAAL | 2025-10-29 | [8 empty] | LED | 499633
731811 | 002146 | In Bedrijf | Vaals | VAALS |  | Wijk 01 Vaals | Vaals | Kolmondstraat | 6291HK |  |  | Straatverlichting | ZUD1 Dummy | 1-Straatverlichting | Masten | 22 | 4 | VALMONT |  | 114 | 76 | 0 | PM ST 4,0 CV T76 GG M V | 9005 DIEPZWART | 2007-07-11 13:27 | 2016-11-01 | 2007 | 01 | ARM BDS490 CORDOBA I LED20 22W 730 WW 2500LM DV DF-S R9005 SPIE03 OPZ 76 | Signify | 2024-06-05 | 2024 | R9005 | 01 | LED 22W | 22 | N |  | 2024-06-05 | 2047-10-17 |  | 01 |  | 0 | 2024-06-05 | Gemeente Vaals | Gemeente Vaals | 199164.407 | 309697.521 | 50.7755 | 6.0133 | 1 |  |  |  | 41576624 | Onbemeterde aansluiting Zuid | x 0,00 watt |  | ZIUTZ03 |  |  |  | GOED |  | 70007267 |  | 104556 | 00000000 | 00000000 | STAAL | 2025-10-29 | [8 empty] | LED | 499634
731812 | 002147 | In Bedrijf | Vaals | VAALS |  | Wijk 01 Vaals | Vaals | Kolmondstraat | 6291HK |  |  | Straatverlichting | ZUD1 Dummy | 1-Straatverlichting | Masten | 22 | 4 | VALMONT |  | 114 | 76 | 0 | PM ST 4,0 CV T76 GG M V | 9005 DIEPZWART | 2007-07-11 13:27 | 2016-11-01 | 2007 | 01 | ARM BDS490 CORDOBA I LED20 22W 730 WW 2500LM DV DF-S R9005 SPIE03 OPZ 76 | Signify | 2024-06-05 | 2024 | R9005 | 01 | LED 22W | 22 | N |  | 2024-06-05 | 2047-10-17 |  | 01 |  | 0 | 2024-06-05 | Gemeente Vaals | Gemeente Vaals | 199145.634 | 309712.065 | 50.7756 | 6.013 | 1 |  |  |  | 41576616 | Onbemeterde aansluiting Zuid | x 0,00 watt |  | ZIUTZ03 |  |  |  | GOED |  | 70007267 |  | 104556 | 00000000 | 00000000 | STAAL | 2025-10-29 | [8 empty] | LED | 499635
731813 | 002148 | In Bedrijf | Vaals | VAALS |  | Wijk 01 Vaals | Vaals | Kolmondstraat | 6291HK |  |  | Straatverlichting | ZUD1 Dummy | 1-Straatverlichting | Masten | 22 | 4 | VALMONT |  | 114 | 76 | 0 | PM ST 4,0 CV T76 GG M V | 9005 DIEPZWART | 2009-02-18 13:27 | 2019-07-03 | 2009 | 01 | ARM BDS490 CORDOBA I LED20 22W 730 WW 2500LM DV DF-S R9005 SPIE03 OPZ 76 | Signify | 2024-06-05 | 2024 | R9005 | 01 | LED 22W | 22 | N |  | 2024-06-05 | 2047-10-17 |  | 01 |  | 0 | 2024-06-05 | Gemeente Vaals | Gemeente Vaals | 199142.08 | 309733.166 | 50.7758 | 6.013 | 1 |  |  |  | 41576608 | Onbemeterde aansluiting Zuid | x 0,00 watt |  | ZIUTZ03 |  |  |  | GOED |  | 70007267 |  | 104556 | 00000000 | 00000000 | STAAL | 2028-06-30 | [8 empty] | LED | 499636
736966 | 002149 | In Bedrijf | Vaals | VAALS |  | Wijk 01 Vaals | Vaals | Kolmondstraat | 6291HK |  |  | Achterpadverlichting | ZUD1 Dummy | 1-Straatverlichting | Masten | 6 | 4 | PETITJEAN |  | 142 | 60 | 0 | PM ST 4,0 CO T60 GG M V LIMBURG | 7033 CEMENTGRIJS | 2006-11-21 10:32 | 2016-11-01 | 2006 | 01 | ARM BRISA I LED16 6W 730 WW 800lm PA06 R9007 SPIE03 22:70%00:50%5:70% 6: 195mA | LIGHTRONICS | 2024-06-14 | 2024 | R9007 | 01 | LED 6 W | 6 | N |  | 2024-06-14 | 2043-02-22 |  | 01 |  | 0 | 2024-06-14 | Gemeente Vaals | Gemeente Vaals | 199137.477 | 309684.901 | 50.7754 | 6.0129 | 1 |  |  |  | 41385365 | Onbemeterde aansluiting Zuid | x 0,00 watt |  | ZIUTZ03 |  |  |  | GOED |  | 70007717 |  | 104072 | 00000000 | 00000000 | STAAL | 2025-10-29 | [8 empty] | LED | 503241
736967 | 002150 | In Bedrijf | Vaals | VAALS |  | Wijk 01 Vaals | Vaals | Kolmondstraat | 6291HK |  |  | Achterpadverlichting | ZUD1 Dummy | 1-Straatverlichting | Masten | 6 | 4 | PETITJEAN |  | 142 | 60 | 0 | PM ST 4,0 CO T60 GG M V LIMBURG | 7033 CEMENTGRIJS | 2006-11-21 10:32 | 2016-11-01 | 2006 | 01 | ARM BRISA I LED16 6W 730 WW 800lm PA06 R9007 SPIE03 22:70%00:50%5:70% 6: 195mA | LIGHTRONICS | 2024-06-14 | 2024 | R9007 | 01 | LED 6 W | 6 | N |  | 2024-06-14 | 2043-02-22 |  | 01 |  | 0 | 2024-06-14 | Gemeente Vaals | Gemeente Vaals | 199126.575 | 309707.176 | 50.7756 | 6.0128 | 1 |  |  |  | 41385373 | Onbemeterde aansluiting Zuid | x 0,00 watt |  | ZIUTZ03 |  |  |  | GOED |  | 70007717 |  | 104072 | 00000000 | 00000000 | STAAL | 2025-10-29 | [8 empty] | LED | 503242
753235 | 002151 | In Bedrijf | Vaals | LEMIERS |  | Wijk 00 Vijlen-Lemiers | Lemiers | Berensbergstraat | 6295AE |  |  | Straatverlichting | ZUD1 Dummy | 1-Straatverlichting | Masten | 6 | 4.25 | PETITJEAN |  | 140 | 60 | 0 | PM ST 4,25 CO/OCTA T60 | 7033 CEMENTGRIJS | 2006-12-15 10:39 | 2016-11-01 | 2006 | 01 | ARM BRISA I LED16 6W 730 WW 800lm PA06 R9007 SPIE03 22:70%00:50%5:70% 6: 195mA | LIGHTRONICS | 2024-06-14 | 2024 | R9007 | 01 | LED 6 W | 6 | N |  | 2024-06-14 | 2043-02-22 |  | 01 |  | 0 | 2024-06-14 | Gemeente Vaals | Gemeente Vaals | 197641.549 | 310705.721 | 50.7847 | 5.9918 | 1 |  |  |  | 41395050 | Onbemeterde aansluiting Zuid | x 0,00 watt |  | ZIUTZ03 |  |  |  | GOED |  | 70007309 |  | 104072 | 00000000 | 00000000 | STAAL | 2025-10-29 | [8 empty] | LED | 506025
753236 | 002152 | In Bedrijf | Vaals | LEMIERS |  | Wijk 00 Vijlen-Lemiers | Lemiers | Berensbergstraat | 6295AE |  |  | Straatverlichting | ZUD1 Dummy | 1-Straatverlichting | Masten | 6 | 4.25 | PETITJEAN |  | 140 | 60 | 0 | PM ST 4,25 CO/OCTA T60 | 7033 CEMENTGRIJS | 2006-12-15 10:39 | 2016-11-01 | 2006 | 01 | ARM BRISA I LED16 6W 730 WW 800lm PA06 R9007 SPIE03 22:70%00:50%5:70% 6: 195mA | LIGHTRONICS | 2024-06-14 | 2024 | R9007 | 01 | LED 6 W | 6 | N |  | 2024-06-14 | 2043-02-22 |  | 01 |  | 0 | 2024-06-14 | Gemeente Vaals | Gemeente Vaals | 197652.625 | 310706.462 | 50.7847 | 5.992 | 1 |  |  |  | 41395069 | Onbemeterde aansluiting Zuid | x 0,00 watt |  | ZIUTZ03 |  |  |  | GOED |  | 70007309 |  | 104072 | 00000000 | 00000000 | STAAL | 2025-10-29 | [8 empty] | LED | 506026
753237 | 002153 | In Bedrijf | Vaals | LEMIERS |  | Wijk 00 Vijlen-Lemiers | Lemiers | Berensbergstraat | 6295AE |  |  | Straatverlichting | ZUD1 Dummy | 1-Straatverlichting | Masten | 6 | 4.25 | PETITJEAN |  | 140 | 60 | 0 | PM ST 4,25 CO/OCTA T60 | 7033 CEMENTGRIJS | 2006-12-15 10:39 | 2016-11-01 | 2006 | 01 | ARM BRISA I LED16 6W 730 WW 800lm PA06 R9007 SPIE03 22:70%00:50%5:70% 6: 195mA | LIGHTRONICS | 2024-06-14 | 2024 | R9007 | 01 | LED 6 W | 6 | N |  | 2024-06-14 | 2043-02-22 |  | 01 |  | 0 | 2024-06-14 | Gemeente Vaals | Gemeente Vaals | 197650.704 | 310690.981 | 50.7846 | 5.992 | 1 |  |  |  | 41395085 | Onbemeterde aansluiting Zuid | x 0,00 watt |  | ZIUTZ03 |  |  |  | GOED |  | 70007309 |  | 104072 | 00000000 | 00000000 | STAAL | 2025-10-29 | [8 empty] | LED | 506027
753238 | 002154 | In Bedrijf | Vaals | LEMIERS |  | Wijk 00 Vijlen-Lemiers | Lemiers | Berensbergstraat | 6295AE |  |  | Straatverlichting | ZUD1 Dummy | 1-Straatverlichting | Masten | 6 | 4.25 | PETITJEAN |  | 140 | 60 | 0 | PM ST 4,25 CO/OCTA T60 | 7033 CEMENTGRIJS | 2006-12-15 10:39 | 2016-11-01 | 2006 | 01 | ARM BRISA I LED16 6W 730 WW 800lm PA06 R9007 SPIE03 22:70%00:50%5:70% 6: 195mA | LIGHTRONICS | 2024-06-14 | 2024 | R9007 | 01 | LED 6 W | 6 | N |  | 2024-06-14 | 2043-02-22 |  | 01 |  | 0 | 2024-06-14 | Gemeente Vaals | Gemeente Vaals | 197638.909 | 310676.324 | 50.7844 | 5.9918 | 1 |  |  |  | 41395093 | Onbemeterde aansluiting Zuid | x 0,00 watt |  | ZIUTZ03 |  |  |  | GOED |  | 70007309 |  | 104072 | 00000000 | 00000000 | STAAL | 2025-10-29 | [8 empty] | LED | 506028
767352 | 002155 | In Bedrijf | Vaals | VAALS |  | Wijk 01 Vaals | Vaals | Selzerbeeklaan | 6291HV |  |  | Straatverlichting | ZUD1 Dummy | 1-Straatverlichting | Masten | 484 | 12 | Valmont |  |  |  |  | 52125130 CVL ST 12 m PT | 7033 CEMENTGRIJS | 2007-01-30 10:30 | 2024-06-01 | 2007 | 01 | 54005252 PHI MVP 506 OPTIFLOOD HPI-TP 400 W | Philips | 2007-01-30 10:31 | 2007 |  | 01 | LAMP HPIT PLUS 400W PLUS E40 | 400 | N | 645 | 2025-04-16 13:44 | 2029-12-17 13:44 |  | 01 |  | 84 | 2007-01-30 10:37 | Gemeente Vaals | Gemeente Vaals | 199384.0307 | 309969.588 | 50.7779 | 6.0164 | 1 |  |  |  | 41431685 | Onbemeterde aansluiting Zuid | c 84,00 watt | [5 empty] | GOED |  | 00000000 |  | 00000000 | 7005114807 | 00000000 | STAAL / VERZINKT | 2033-05-30 |  |  | Schilderselectie2023 | [5 empty] | HPIT | 509224
767355 | 002156 | In Bedrijf | Vaals | VAALS |  | Wijk 01 Vaals | Vaals | Selzerbeeklaan | 6291HV |  |  | Straatverlichting | ZUD1 Dummy | 1-Straatverlichting | Masten | 484 | 12 | Valmont |  |  |  |  | 52125130 CVL ST 12 m PT | 7033 CEMENTGRIJS | 2007-01-30 10:30 | 2024-06-01 | 2007 | 01 | 54005252 PHI MVP 506 OPTIFLOOD HPI-TP 400 W | Philips | 2007-01-30 10:31 | 2007 |  | 01 | LAMP HPIT PLUS 400W PLUS E40 | 400 | N | 645 | 2023-05-09 14:45 | 2028-01-09 14:45 |  | 01 |  | 84 | 2007-01-30 10:37 | Gemeente Vaals | Gemeente Vaals | 199360.5284 | 309930.3264 | 50.7776 | 6.0161 | 1 |  |  |  | 41431693 | Onbemeterde aansluiting Zuid | c 84,00 watt | [5 empty] | GOED |  | 00000000 |  | 00000000 | 7005114807 | 00000000 | STAAL / VERZINKT | 2033-05-30 |  |  | Schilderselectie2023 | [5 empty] | HPIT | 509227
768781 | 002157 | In Bedrijf | Vaals | VIJLEN |  | Wijk 00 Vijlen-Lemiers | Vijlen | Borstelkrans | 6294BD |  |  | Straatverlichting | ZUD1 Dummy | 1-Straatverlichting | Masten | 14 | 4.75 | VALMONT |  | 114 | 60 | 0 | PM ST 4,75 CV T60 GG M V | 7033 CEMENTGRIJS | 2007-02-15 10:06 | 2017-07-25 | 2007 | 01 | ARM BRISA I LED16 14W 730 WW 2150lm LC-A2 R9007 SPIE03 22:70%00:50%5:70% 6 270mA | LIGHTRONICS | 2024-07-03 | 2024 | R9007 | 01 | LED 14W | 14 | N |  | 2024-07-03 | 2047-11-14 |  | 01 |  | 0 | 2024-07-03 | Gemeente Vaals | Gemeente Vaals | 195772.152 | 310967.756 | 50.7872 | 5.9653 | 1 |  |  |  | 41449134 | Onbemeterde aansluiting Zuid | x 0,00 watt |  | ZIUTZ03 |  |  |  | GOED |  | 70007262 |  | 103794 | 00000000 | 00000000 | STAAL | 2026-07-23 | [8 empty] | LED | 510437
778706 | 002166 | In Bedrijf | Vaals | VAALS |  | Wijk 01 Vaals | Vaals | Ceresstraat | 6291XM |  |  | Straatverlichting | ZUD1 Dummy | 1-Straatverlichting | Masten | 19 | 6.5 | VALMONT |  | 121 | 51 | 0 | OM ST 4,78 CV PTU51 GG M V | 7033 CEMENTGRIJS | 2007-11-13 11:08 | 2017-07-25 | 2007 | 01 | ARM LW-SRDS2 I LED24 19W 730 WW 3000lm DANB CV R7040 SPIE03 22:70%00:50%5:70% 6 249mA | LIGHTWELL | 2024-04-12 | 2024 | R7040 | 01 | LED 19 W | 19 | N |  | 2024-04-12 | 2028-12-13 |  | 01 |  | 0 | 2024-04-12 | Gemeente Vaals | Gemeente Vaals | 198972.312 | 309145.712 | 50.7706 | 6.0105 | 1 |  |  |  | 41751892 | Onbemeterde aansluiting Zuid | x 0,00 watt |  | ZIUTZ03 |  |  | PR00113110 | GOED |  | 70007263 | 00000000 | 103806 | 00000000 | 00000000 | STAAL | 2026-07-23 |  | 621353 UBO ENKEL ST 1000/60 | [6 empty] | LED | 517755
778707 | 002167 | In Bedrijf | Vaals | VAALS |  | Wijk 01 Vaals | Vaals | Ceresstraat | 6291XM |  |  | Straatverlichting | ZUD1 Dummy | 1-Straatverlichting | Masten | 19 | 6.5 | VALMONT |  | 121 | 51 | 0 | OM ST 4,78 CV PTU51 GG M V | 7033 CEMENTGRIJS | 2007-11-13 11:40 | 2017-07-25 | 2007 | 01 | ARM LW-SRDS2 I LED24 19W 730 WW 3000lm DANB CV R7040 SPIE03 22:70%00:50%5:70% 6 249mA | LIGHTWELL | 2024-04-12 | 2024 | R7040 | 01 | LED 19 W | 19 | N |  | 2024-04-12 | 2028-12-13 |  | 01 |  | 0 | 2024-04-12 | Gemeente Vaals | Gemeente Vaals | 198926.102 | 309197.182 | 50.771 | 6.0099 | 1 |  |  |  | 41605578 | Onbemeterde aansluiting Zuid | x 0,00 watt |  | ZIUTZ03 |  |  | PR00113110 | GOED |  | 70007263 | 00000000 | 103806 | 00000000 | 00000000 | STAAL | 2026-07-23 |  | 621353 UBO ENKEL ST 1000/60 | [6 empty] | LED | 517756
778710 | 002170 | In Bedrijf | Vaals | VIJLEN |  | Wijk 00 Vijlen-Lemiers | Vijlen | Vijlenberg | 6294AR |  |  | Straatverlichting | ZUD1 Dummy | 1-Straatverlichting | Masten | 80 | 9 | VALMONT |  | 159 | 51 | 0 | OM ST 7,46 CV PTU51 GG M V | 7033 CEMENTGRIJS | 2008-01-17 07:20 | 2017-07-25 | 2008 | 01 | IRIDIUM SGS253 1XSON-T 70W-E CON | Philips | 2008-01-17 07:21 | 2008 | GRIJS | 01 | LAMP CDO TT 70W 828 E27 | 70 | N | 828 | 2024-03-29 13:22 | 2027-01-17 13:22 |  | 01 |  | 10 | 2008-01-17 07:22 | Gemeente Vaals | Gemeente Vaals | 195598.362 | 311212.251 | 50.7894 | 5.9629 | 1 |  |  |  | 41605799 | Onbemeterde aansluiting Zuid | e 10,00 watt | [5 empty] | GOED |  | 70007265 | 00000000 | 70008218 | 7005115276 | 00000000 | STAAL | 2026-07-23 |  | 621359 UBO ENKEL ST 1500/60 | 715 ¦ hpeters20201014 | [5 empty] | CDO-TT | 517757
778711 | 002171 | In Bedrijf | Vaals | VIJLEN |  | Wijk 00 Vijlen-Lemiers | Vijlen | Vijlenberg | 6294AV | 163 |  | Straatverlichting | ZUD1 Dummy | 1-Straatverlichting | Masten | 80 | 9 | VALMONT |  | 159 | 51 | 0 | OM ST 7,46 CV PTU51 GG M V | 7033 CEMENTGRIJS | 2008-01-17 07:20 | 2017-07-25 | 2008 | 01 | IRIDIUM SGS253 1XSON-T 70W-E CON | Philips | 2008-01-17 07:21 | 2008 | GRIJS | 01 | LAMP CDO TT 70W 828 E27 | 70 | N | 828 | 2025-01-08 13:09 | 2027-10-29 13:09 |  | 01 |  | 10 | 2008-01-17 07:22 | Gemeente Vaals | Gemeente Vaals | 195592.605 | 311275.113 | 50.79 | 5.9628 | 1 |  |  |  | 41605802 | Onbemeterde aansluiting Zuid | e 10,00 watt | [5 empty] | GOED |  | 70007265 | 00000000 | 70008218 | 7005115276 | 00000000 | STAAL | 2026-07-23 |  | 621359 UBO ENKEL ST 1500/60 | 715 ¦ hpeters20201014 | [5 empty] | CDO-TT | 517758
778712 | 002172 | In Bedrijf | Vaals | VIJLEN |  | Wijk 00 Vijlen-Lemiers | Vijlen | Vijlenberg | 6294AR |  |  | Straatverlichting | ZUD1 Dummy | 1-Straatverlichting | Masten | 80 | 9 | VALMONT |  | 159 | 51 | 0 | OM ST 7,46 CV PTU51 GG M V | 7033 CEMENTGRIJS | 2008-01-17 07:20 | 2017-07-25 | 2008 | 01 | IRIDIUM SGS253 1XSON-T 70W-E CON | Philips | 2008-01-17 07:21 | 2008 | GRIJS | 01 | LAMP CDO TT 70W 828 E27 | 70 | N | 828 | 2021-02-25 15:52 | 2023-12-16 15:52 |  | 01 |  | 10 | 2008-01-17 07:22 | Gemeente Vaals | Gemeente Vaals | 195584.385 | 311306.25 | 50.7902 | 5.9627 | 1 |  |  |  | 41605810 | Onbemeterde aansluiting Zuid | e 10,00 watt | [5 empty] | GOED |  | 70007265 | 00000000 | 70008218 | 7005115276 | 00000000 | STAAL | 2026-07-23 |  | 621359 UBO ENKEL ST 1500/60 | 715 ¦ hpeters20201014 | [5 empty] | CDO-TT | 517759
778713 | 002173 | In Bedrijf | Vaals | VIJLEN |  | Wijk 00 Vijlen-Lemiers | Vijlen | Vijlenberg | 6294AR |  |  | Straatverlichting | ZUD1 Dummy | 1-Straatverlichting | Masten | 80 | 9 | VALMONT |  | 159 | 51 | 0 | OM ST 7,46 CV PTU51 GG M V | 7033 CEMENTGRIJS | 2008-01-17 07:20 | 2017-07-25 | 2008 | 01 | IRIDIUM SGS253 1XSON-T 70W-E CON | Philips | 2008-01-17 07:21 | 2008 | GRIJS | 01 | LAMP CDO TT 70W 828 E27 | 70 | N | 828 | 2021-02-12 08:43 | 2023-12-03 08:43 |  | 01 |  | 10 | 2008-01-17 07:22 | Gemeente Vaals | Gemeente Vaals | 195575.93 | 311364.736 | 50.7908 | 5.9626 | 1 |  |  |  | 41605829 | Onbemeterde aansluiting Zuid | e 10,00 watt | [5 empty] | GOED |  | 70007265 | 00000000 | 70008218 | 7005115276 | 00000000 | STAAL | 2026-07-23 |  | 621359 UBO ENKEL ST 1500/60 | 715 ¦ hpeters20201014 | [5 empty] | CDO-TT | 517760
778714 | 002174 | In Bedrijf | Vaals | VIJLEN |  | Wijk 00 Vijlen-Lemiers | Vijlen | Vijlenberg | 6294AR |  |  | Straatverlichting | ZUD1 Dummy | 1-Straatverlichting | Masten | 19 | 6.5 | VALMONT |  | 121 | 51 | 0 | OM ST 4,78 CV PTU51 GG M V | 7033 CEMENTGRIJS | 2008-01-17 07:20 | 2017-07-25 | 2008 | 01 | ARM LW-SRDS2 I LED24 19W 730 WW 3000lm DANB CV R7040 SPIE03 22:70%00:50%5:70% 6 249mA | LIGHTWELL | 2024-08-28 | 2024 | R7040 | 01 | LED 19 W | 19 | N |  | 2024-08-28 | 2025-09-17 |  | 01 |  | 0 | 2024-08-28 | Gemeente Vaals | Gemeente Vaals | 195626.1232 | 310950.3254 | 50.787 | 5.9633 | 1 |  |  |  | 41605624 | Onbemeterde aansluiting Zuid | x 0,00 watt |  | ZIUTZ03 |  |  | PR00113110 | GOED |  | 70007263 | 00000000 | 103806 | 00000000 | 00000000 | STAAL | 2026-07-23 |  | 621353 UBO ENKEL ST 1000/60 | 715 ¦ hpeters20201014 | [5 empty] | LED | 517761
778715 | 002175 | In Bedrijf | Vaals | VIJLEN |  | Wijk 00 Vijlen-Lemiers | Vijlen | Vijlenberg | 6294AR |  |  | Straatverlichting | ZUD1 Dummy | 1-Straatverlichting | Masten | 19 | 6.5 | VALMONT |  | 121 | 51 | 0 | OM ST 4,78 CV PTU51 GG M V | 7033 CEMENTGRIJS | 2008-01-17 07:20 | 2017-07-25 | 2008 | 01 | ARM LW-SRDS2 I LED24 19W 730 WW 3000lm DANB CV R7040 SPIE03 22:70%00:50%5:70% 6 249mA | LIGHTWELL | 2024-08-28 | 2024 | R7040 | 01 | LED 19 W | 19 | N |  | 2024-08-28 | 2025-09-17 |  | 01 |  | 0 | 2024-08-28 | Gemeente Vaals | Gemeente Vaals | 195640.6859 | 310926.6694 | 50.7868 | 5.9635 | 1 |  |  |  | 41605632 | Onbemeterde aansluiting Zuid | x 0,00 watt |  | ZIUTZ03 |  |  | PR00113110 | GOED |  | 70007263 | 00000000 | 103806 | 00000000 | 00000000 | STAAL | 2026-07-23 |  | 621353 UBO ENKEL ST 1000/60 | 715 ¦ hpeters20201014 | [5 empty] | LED | 517762
778716 | 002176 | In Bedrijf | Vaals | VIJLEN |  | Wijk 00 Vijlen-Lemiers | Vijlen | Vijlenberg | 6294AR |  |  | Straatverlichting | ZUD1 Dummy | 1-Straatverlichting | Masten | 19 | 6.5 | VALMONT |  | 121 | 51 | 0 | OM ST 4,78 CV PTU51 GG M V | 7033 CEMENTGRIJS | 2008-01-17 07:20 | 2017-07-25 | 2008 | 01 | ARM LW-SRDS2 I LED24 19W 730 WW 3000lm DANB CV R7040 SPIE03 22:70%00:50%5:70% 6 249mA | LIGHTWELL | 2024-08-28 | 2024 | R7040 | 01 | LED 19 W | 19 | N |  | 2024-08-28 | 2025-09-17 |  | 01 |  | 0 | 2024-08-28 | Gemeente Vaals | Gemeente Vaals | 195658.519 | 310911.286 | 50.7867 | 5.9637 | 1 |  |  |  | 41605640 | Onbemeterde aansluiting Zuid | x 0,00 watt |  | ZIUTZ03 |  |  | PR00113110 | GOED |  | 70007263 | 00000000 | 103806 | 00000000 | 00000000 | STAAL | 2026-07-23 |  | 621353 UBO ENKEL ST 1000/60 | 715 ¦ hpeters20201014 | [5 empty] | LED | 517763
778717 | 002177 | In Bedrijf | Vaals | VIJLEN |  | Wijk 00 Vijlen-Lemiers | Vijlen | Vijlenberg | 6294AR |  |  | Straatverlichting | ZUD1 Dummy | 1-Straatverlichting | Masten | 19 | 6.5 | VALMONT |  | 121 | 51 | 0 | OM ST 4,78 CV PTU51 GG M V | 7033 CEMENTGRIJS | 2017-04-07 | 2018-11-01 | 2017 | 01 | ARM LW-SRDS2 I LED24 19W 730 WW 3000lm DANB CV R7040 SPIE03 22:70%00:50%5:70% 6 249mA | LIGHTWELL | 2024-08-28 | 2024 | R7040 | 01 | LED 19 W | 19 | N |  | 2024-08-28 | 2025-09-17 |  | 01 |  | 0 | 2024-08-28 | Gemeente Vaals | Gemeente Vaals | 195686.822 | 310867.316 | 50.7863 | 5.9641 | 1 |  |  |  | 41605659 | Onbemeterde aansluiting Zuid | x 0,00 watt |  | ZIUTZ03 |  |  | PR00113110 | GOED |  | 70007263 | 70007337 | 103806 | 00000000 | 00000000 | STAAL | 2027-10-30 |  | UITH ST 1x1000/05 PTU60 T60 V | 715 ¦ hpeters20201014 | [5 empty] | LED | 517764
778718 | 002178 | In Bedrijf | Vaals | VIJLEN |  | Wijk 00 Vijlen-Lemiers | Vijlen | Vijlenberg | 6294AR |  |  | Straatverlichting | ZUD1 Dummy | 1-Straatverlichting | Masten | 19 | 6.5 | VALMONT |  | 121 | 51 | 0 | OM ST 4,78 CV PTU51 GG M V | 7033 CEMENTGRIJS | 2008-01-17 07:20 | 2017-07-25 | 2008 | 01 | ARM LW-SRDS2 I LED24 19W 730 WW 3000lm DANB CV R7040 SPIE03 22:70%00:50%5:70% 6 249mA | LIGHTWELL | 2024-08-28 | 2024 | R7040 | 01 | LED 19 W | 19 | N |  | 2024-08-28 | 2025-09-17 |  | 01 |  | 0 | 2024-08-28 | Gemeente Vaals | Gemeente Vaals | 195691.983 | 310843.745 | 50.7861 | 5.9642 | 1 |  |  |  | 41605667 | Onbemeterde aansluiting Zuid | x 0,00 watt |  | ZIUTZ03 |  |  | PR00113110 | GOED |  | 70007263 | 00000000 | 103806 | 00000000 | 00000000 | STAAL | 2026-07-23 |  | 621353 UBO ENKEL ST 1000/60 | 715 ¦ hpeters20201014 | [5 empty] | LED | 517765
778719 | 002179 | In Bedrijf | Vaals | VIJLEN |  | Wijk 00 Vijlen-Lemiers | Vijlen | Vijlenberg | 6294AR |  |  | Straatverlichting | ZUD1 Dummy | 1-Straatverlichting | Masten | 19 | 6.5 | VALMONT |  | 121 | 51 | 0 | OM ST 4,78 CV PTU51 GG M V | 7033 CEMENTGRIJS | 2008-01-17 07:20 | 2017-07-25 | 2008 | 01 | ARM LW-SRDS2 I LED24 19W 730 WW 3000lm DANB CV R7040 SPIE03 22:70%00:50%5:70% 6 249mA | LIGHTWELL | 2024-08-28 | 2024 | R7040 | 01 | LED 19 W | 19 | N |  | 2024-08-28 | 2025-09-17 |  | 01 |  | 0 | 2024-08-28 | Gemeente Vaals | Gemeente Vaals | 195706.202 | 310822.27 | 50.7859 | 5.9644 | 1 |  |  |  | 41605675 | Onbemeterde aansluiting Zuid | x 0,00 watt |  | ZIUTZ03 |  |  | PR00113110 | GOED |  | 70007263 | 00000000 | 103806 | 00000000 | 00000000 | STAAL | 2026-07-23 |  | 621353 UBO ENKEL ST 1000/60 | 715 ¦ hpeters20201014 | [5 empty] | LED | 517766
778720 | 002180 | In Bedrijf | Vaals | VIJLEN |  | Wijk 00 Vijlen-Lemiers | Vijlen | Vijlenberg | 6294AR |  |  | Straatverlichting | ZUD1 Dummy | 1-Straatverlichting | Masten | 19 | 4.78 | VALMONT |  | 121 | 51 |  | OM ST 4.78m CV T51 V121 TV GG STD 3K 1D CAM EU 200J136 111807MSXX | 7033 CEMENTGRIJS | 2024-02-01 08:41 |  | 2024 | 01 | ARM LW-SRDS2 I LED24 19W 730 WW 3000lm DANB CV R7040 SPIE03 22:70%00:50%5:70% 6 249mA | LIGHTWELL | 2024-08-28 | 2024 | R7040 | 01 | LED 19 W | 19 | N |  | 2024-08-28 | 2025-09-17 |  | 01 |  | 0 | 2024-08-28 | Gemeente Vaals | Gemeente Vaals | 195704.376 | 310797.16 | 50.7856 | 5.9644 | 1 |  |  |  | 41605683 | Onbemeterde aansluiting Zuid | x 0,00 watt |  | ZIUTZ03 |  |  | PR00113110 | GOED |  | 103837 | 103846 | 103806 | 00000000 | 00000000 | ST | 2025-03-03 |  | UITH ST RR EU L1000mm/5º H1590 PTU60 T60 TV 200X226 119467MSXX | 715 ¦ hpeters20201014 | [5 empty] | LED | 517767
778721 | 002181 | In Bedrijf | Vaals | VIJLEN |  | Wijk 00 Vijlen-Lemiers | Vijlen | Vijlenberg | 6294AR |  |  | Straatverlichting | ZUD1 Dummy | 1-Straatverlichting | Masten | 19 | 6.5 | VALMONT |  | 121 | 51 | 0 | OM ST 4,78 CV PTU51 GG M V | 7033 CEMENTGRIJS | 2008-01-17 07:20 | 2017-07-25 | 2008 | 01 | ARM LW-SRDS2 I LED24 19W 730 WW 3000lm DANB CV R7040 SPIE03 22:70%00:50%5:70% 6 249mA | LIGHTWELL | 2024-08-28 | 2024 | R7040 | 01 | LED 19 W | 19 | N |  | 2024-08-28 | 2025-09-17 |  | 01 |  | 0 | 2024-08-28 | Gemeente Vaals | Gemeente Vaals | 195627.336 | 310977.624 | 50.7873 | 5.9633 | 1 |  |  |  | 41605691 | Onbemeterde aansluiting Zuid | x 0,00 watt |  | ZIUTZ03 |  |  | PR00113110 | GOED |  | 70007263 | 00000000 | 103806 | 00000000 | 00000000 | STAAL | 2026-07-23 |  | 621353 UBO ENKEL ST 1000/60 | 715 ¦ hpeters20201014 | [5 empty] | LED | 517768
778722 | 002182 | In Bedrijf | Vaals | VIJLEN |  | Wijk 00 Vijlen-Lemiers | Vijlen | Vijlenberg | 6294AR |  |  | Straatverlichting | ZUD1 Dummy | 1-Straatverlichting | Masten | 19 | 6.5 | VALMONT |  | 121 | 51 | 0 | OM ST 4,78 CV PTU51 GG M V | 7033 CEMENTGRIJS | 2008-01-17 07:20 | 2017-07-25 | 2008 | 01 | ARM LW-SRDS2 I LED24 19W 730 WW 3000lm DANB CV R7040 SPIE03 22:70%00:50%5:70% 6 249mA | LIGHTWELL | 2024-08-28 | 2024 | R7040 | 01 | LED 19 W | 19 | N |  | 2024-08-28 | 2025-09-17 |  | 01 |  | 0 | 2024-08-28 | Gemeente Vaals | Gemeente Vaals | 195654.173 | 311023.279 | 50.7877 | 5.9637 | 1 |  |  |  | 41605705 | Onbemeterde aansluiting Zuid | x 0,00 watt |  | ZIUTZ03 |  |  | PR00113110 | GOED |  | 70007263 | 00000000 | 103806 | 00000000 | 00000000 | STAAL | 2026-07-23 |  | 621353 UBO ENKEL ST 1000/60 | 715 ¦ hpeters20201014 | [5 empty] | LED | 517769
778723 | 002183 | In Bedrijf | Vaals | VIJLEN |  | Wijk 00 Vijlen-Lemiers | Vijlen | Vijlenberg | 6294AR |  |  | Straatverlichting | ZUD1 Dummy | 1-Straatverlichting | Masten | 19 | 6.5 | VALMONT |  | 121 | 51 | 0 | OM ST 4,78 CV PTU51 GG M V | 7033 CEMENTGRIJS | 2008-01-17 07:20 | 2017-07-25 | 2008 | 01 | ARM LW-SRDS2 I LED24 19W 730 WW 3000lm DANB CV R7040 SPIE03 22:70%00:50%5:70% 6 249mA | LIGHTWELL | 2024-08-28 | 2024 | R7040 | 01 | LED 19 W | 19 | N |  | 2024-08-28 | 2025-09-17 |  | 01 |  | 0 | 2024-08-28 | Gemeente Vaals | Gemeente Vaals | 195644.31 | 310998.331 | 50.7875 | 5.9635 | 1 |  |  |  | 41605713 | Onbemeterde aansluiting Zuid | x 0,00 watt |  | ZIUTZ03 |  |  | PR00113110 | GOED |  | 70007263 | 00000000 | 103806 | 00000000 | 00000000 | STAAL | 2026-07-23 |  | 621353 UBO ENKEL ST 1000/60 | 715 ¦ hpeters20201014 | [5 empty] | LED | 517770
778724 | 002184 | In Bedrijf | Vaals | VIJLEN |  | Wijk 00 Vijlen-Lemiers | Vijlen | Vijlenberg | 6294AR |  |  | Straatverlichting | ZUD1 Dummy | 1-Straatverlichting | Masten | 19 | 6.5 | VALMONT |  | 121 | 51 | 0 | OM ST 4,78 CV PTU51 GG M V | 7033 CEMENTGRIJS | 2008-01-17 07:20 | 2017-07-25 | 2008 | 01 | ARM LW-SRDS2 I LED24 19W 730 WW 3000lm DANB CV R7040 SPIE03 22:70%00:50%5:70% 6 249mA | LIGHTWELL | 2024-08-28 | 2024 | R7040 | 01 | LED 19 W | 19 | N |  | 2024-08-28 | 2025-09-17 |  | 01 |  | 0 | 2024-08-28 | Gemeente Vaals | Gemeente Vaals | 195646.626 | 311048.215 | 50.7879 | 5.9636 | 1 |  |  |  | 41605721 | Onbemeterde aansluiting Zuid | x 0,00 watt |  | ZIUTZ03 |  |  | PR00113110 | GOED |  | 70007263 | 00000000 | 103806 | 00000000 | 00000000 | STAAL | 2026-07-23 |  | 621353 UBO ENKEL ST 1000/60 | 715 ¦ hpeters20201014 | [5 empty] | LED | 517771
778725 | 002185 | In Bedrijf | Vaals | VIJLEN |  | Wijk 00 Vijlen-Lemiers | Vijlen | Vijlenberg | 6294AR |  |  | Straatverlichting | ZUD1 Dummy | 1-Straatverlichting | Masten | 19 | 6.5 | VALMONT |  | 121 | 51 | 0 | OM ST 4,78 CV PTU51 GG M V | 7033 CEMENTGRIJS | 2007-11-19 15:28 | 2017-07-25 | 2007 | 01 | ARM LW-SRDS2 I LED24 19W 730 WW 3000lm DANB CV R7040 SPIE03 22:70%00:50%5:70% 6 249mA | LIGHTWELL | 2024-08-28 | 2024 | R7040 | 01 | LED 19 W | 19 | N |  | 2024-08-28 | 2025-09-17 |  | 01 |  | 0 | 2024-08-28 | Gemeente Vaals | Gemeente Vaals | 195635.618 | 311079.257 | 50.7882 | 5.9634 | 1 |  |  |  | 41605748 | Onbemeterde aansluiting Zuid | x 0,00 watt |  | ZIUTZ03 |  |  | PR00113110 | GOED |  | 70007263 | 00000000 | 103806 | 00000000 | 00000000 | STAAL | 2026-07-23 |  | 621353 UBO ENKEL ST 1000/60 | 715 ¦ hpeters20201014 | [5 empty] | LED | 517772
778726 | 002186 | In Bedrijf | Vaals | VIJLEN |  | Wijk 00 Vijlen-Lemiers | Vijlen | Vijlenberg | 6294AR |  |  | Straatverlichting | ZUD1 Dummy | 1-Straatverlichting | Masten | 19 | 6.5 | VALMONT |  | 121 | 51 | 0 | OM ST 4,78 CV PTU51 GG M V | 7033 CEMENTGRIJS | 2007-11-19 15:30 | 2017-07-25 | 2007 | 01 | ARM LW-SRDS2 I LED24 19W 730 WW 3000lm DANB CV R7040 SPIE03 22:70%00:50%5:70% 6 249mA | LIGHTWELL | 2024-08-28 | 2024 | R7040 | 01 | LED 19 W | 19 | N |  | 2024-08-28 | 2025-09-17 |  | 01 |  | 0 | 2024-08-28 | Gemeente Vaals | Gemeente Vaals | 195621.068 | 311104.41 | 50.7884 | 5.9632 | 1 |  |  |  | 41605756 | Onbemeterde aansluiting Zuid | x 0,00 watt |  | ZIUTZ03 |  |  | PR00113110 | GOED |  | 70007263 | 00000000 | 103806 | 00000000 | 00000000 | STAAL | 2026-07-23 |  | 621353 UBO ENKEL ST 1000/60 | 715 ¦ hpeters20201014 | [5 empty] | LED | 517773
778727 | 002187 | In Bedrijf | Vaals | VIJLEN |  | Wijk 00 Vijlen-Lemiers | Vijlen | Vijlenberg | 6294AR |  |  | Straatverlichting | ZUD1 Dummy | 1-Straatverlichting | Masten | 19 | 6.5 | VALMONT |  | 121 | 51 | 0 | OM ST 4,78 CV PTU51 GG M V | 7033 CEMENTGRIJS | 2008-01-17 07:20 | 2017-07-25 | 2008 | 01 | ARM LW-SRDS2 I LED24 19W 730 WW 3000lm DANB CV R7040 SPIE03 22:70%00:50%5:70% 6 249mA | LIGHTWELL | 2024-08-28 | 2024 | R7040 | 01 | LED 19 W | 19 | N |  | 2024-08-28 | 2025-09-17 |  | 01 |  | 0 | 2024-08-28 | Gemeente Vaals | Gemeente Vaals | 195615.494 | 311135.745 | 50.7887 | 5.9631 | 1 |  |  |  | 41605764 | Onbemeterde aansluiting Zuid | x 0,00 watt |  | ZIUTZ03 |  |  | PR00113110 | GOED |  | 70007263 | 00000000 | 103806 | 00000000 | 00000000 | STAAL | 2026-07-23 |  | 621353 UBO ENKEL ST 1000/60 | 715 ¦ hpeters20201014 | [5 empty] | LED | 517774
778728 | 002188 | In Bedrijf | Vaals | VIJLEN |  | Wijk 00 Vijlen-Lemiers | Vijlen | Vijlenberg | 6294AR |  |  | Straatverlichting | ZUD1 Dummy | 1-Straatverlichting | Masten | 19 | 6.5 | VALMONT |  | 121 | 51 | 0 | OM ST 4,78 CV PTU51 GG M V | 7033 CEMENTGRIJS | 2008-01-17 07:20 | 2017-07-25 | 2008 | 01 | ARM LW-SRDS2 I LED24 19W 730 WW 3000lm DANB CV R7040 SPIE03 22:70%00:50%5:70% 6 249mA | LIGHTWELL | 2024-08-28 | 2024 | R7040 | 01 | LED 19 W | 19 | N |  | 2024-08-28 | 2025-09-17 |  | 01 |  | 0 | 2024-08-28 | Gemeente Vaals | Gemeente Vaals | 195608.907 | 311163.987 | 50.789 | 5.9631 | 1 |  |  |  | 41605772 | Onbemeterde aansluiting Zuid | x 0,00 watt |  | ZIUTZ03 |  |  | PR00113110 | GOED |  | 70007263 | 00000000 | 103806 | 00000000 | 00000000 | STAAL | 2026-07-23 |  | 621353 UBO ENKEL ST 1000/60 | 715 ¦ hpeters20201014 | [5 empty] | LED | 517775
778729 | 002189 | In Bedrijf | Vaals | VIJLEN |  | Wijk 00 Vijlen-Lemiers | Vijlen | Vijlenberg | 6294AR |  |  | Straatverlichting | ZUD1 Dummy | 1-Straatverlichting | Masten | 19 | 6.5 | VALMONT |  | 121 | 51 | 0 | OM ST 4,78 CV PTU51 GG M V | 7033 CEMENTGRIJS | 2008-01-17 07:20 | 2017-07-25 | 2008 | 01 | ARM LW-SRDS2 I LED24 19W 730 WW 3000lm DANB CV R7040 SPIE03 22:70%00:50%5:70% 6 249mA | LIGHTWELL | 2024-08-28 | 2024 | R7040 | 01 | LED 19 W | 19 | N |  | 2024-08-28 | 2025-09-17 |  | 01 |  | 0 | 2024-08-28 | Gemeente Vaals | Gemeente Vaals | 195604.0144 | 311185.5877 | 50.7891 | 5.963 | 1 |  |  |  | 41605780 | Onbemeterde aansluiting Zuid | x 0,00 watt |  | ZIUTZ03 |  |  | PR00113110 | GOED |  | 70007263 | 00000000 | 103806 | 00000000 | 00000000 | STAAL | 2026-07-23 |  | 621353 UBO ENKEL ST 1000/60 | 715 ¦ hpeters20201014 | [5 empty] | LED | 517776
778731 | 002191 | In Bedrijf | Vaals | VAALS |  | Wijk 01 Vaals | Vaals | Schepenbankstraat | 6291EA |  |  | Straatverlichting | ZUD1 Dummy | 1-Straatverlichting | Masten | 14.5 | 4.75 | VALMONT |  | 114 | 60 | 0 | PM ST 4,75 CV T60 GG M V | 7033 CEMENTGRIJS | 2008-01-30 08:11 | 2017-07-25 | 2008 | 01 | ARM PRUNUS A3 I LED16 14.5W 730 WW 2150LM CODE 7 R7016 SPIE03 270mA OPZ 60 | lightonics | 2024-05-17 | 2024 | R7016 | 01 | LED 14,5W | 14.5 | N |  | 2024-05-17 | 2047-09-28 |  | 01 |  | 0 | 2024-05-17 | Gemeente Vaals | Gemeente Vaals | 198931.646 | 309425.169 | 50.7731 | 6.01 | 1 |  |  |  | 41604911 | Onbemeterde aansluiting Zuid | x 0,00 watt |  | ZIUTZ03 |  |  | PR00113110 | GOED |  | 70007262 |  | 104558 | 00000000 | 00000000 | STAAL | 2026-07-23 | [8 empty] | LED | 517777
778732 | 002192 | In Bedrijf | Vaals | VAALS |  | Wijk 01 Vaals | Vaals | Sacre Coeurstraat | 6291CZ |  |  | Straatverlichting | ZUD1 Dummy | 1-Straatverlichting | Masten | 14.5 | 4.75 | VALMONT |  | 114 | 60 | 0 | PM ST 4,75 CV T60 GG M V | 7033 CEMENTGRIJS | 2007-12-14 13:29 | 2017-07-25 | 2007 | 01 | ARM PRUNUS A3 I LED16 14.5W 730 WW 2150LM CODE 7 R7016 SPIE03 270mA OPZ 60 | lightonics | 2024-05-17 | 2024 | R7016 | 01 | LED 14,5W | 14.5 | N |  | 2024-05-17 | 2047-09-28 |  | 01 |  | 0 | 2024-05-17 | Gemeente Vaals | Gemeente Vaals | 198891.876 | 309521.924 | 50.774 | 6.0094 | 1 |  |  |  | 41605349 | Onbemeterde aansluiting Zuid | x 0,00 watt |  | ZIUTZ03 |  |  | PR00113110 | GOED |  | 70007262 |  | 104558 | 00000000 | 00000000 | STAAL | 2026-07-23 | [8 empty] | LED | 517778
778750 | 002193 | In Bedrijf | Vaals | VAALS |  | Wijk 01 Vaals | Vaals | Kolmondstraat | 6291HK |  | parkeerterrein | Parkeerplaatsverlichting | ZUD1 Dummy | 1-Straatverlichting | Masten | 22 | 4 | VALMONT |  | 114 | 76 | 0 | PM ST 4,0 CV T76 GG M V | 9005 DIEPZWART | 2008-02-28 07:10 | 2017-07-25 | 2008 | 01 | ARM BDS490 CORDOBA I LED20 22W 730 WW 2500LM DV DF-S R9005 SPIE03 OPZ 76 | Signify | 2024-06-05 | 2024 | R9005 | 01 | LED 22W | 22 | N |  | 2024-06-05 | 2047-10-17 |  | 01 |  | 0 | 2024-06-05 | Gemeente Vaals | Gemeente Vaals | 199261.035 | 309709.7 | 50.7756 | 6.0147 | 1 |  |  |  | 41563298 | Onbemeterde aansluiting Zuid | x 0,00 watt |  | ZIUTZ03 |  |  |  | GOED |  | 70007267 |  | 104556 | 00000000 | 00000000 | STAAL | 2026-07-23 | [8 empty] | LED | 517794
778751 | 002194 | In Bedrijf | Vaals | VAALS |  | Wijk 01 Vaals | Vaals | Kolmondstraat | 6291HK |  | parkeerterrein | Parkeerplaatsverlichting | ZUD1 Dummy | 1-Straatverlichting | Masten | 22 | 4 | VALMONT |  | 114 | 76 | 0 | PM ST 4,0 CV T76 GG M V | 9005 DIEPZWART | 2008-02-28 07:10 | 2017-07-25 | 2008 | 01 | ARM BDS490 CORDOBA I LED20 22W 730 WW 2500LM DV DF-S R9005 SPIE03 OPZ 76 | Signify | 2024-06-05 | 2024 | R9005 | 01 | LED 22W | 22 | N |  | 2024-06-05 | 2047-10-17 |  | 01 |  | 0 | 2024-06-05 | Gemeente Vaals | Gemeente Vaals | 199260.1737 | 309728.6113 | 50.7758 | 6.0147 | 1 |  |  |  | 41563301 | Onbemeterde aansluiting Zuid | x 0,00 watt |  | ZIUTZ03 |  |  |  | GOED |  | 70007267 |  | 104556 | 00000000 | 00000000 | STAAL | 2026-07-23 | [8 empty] | LED | 517795
778752 | 002195 | In Bedrijf | Vaals | VAALS |  | Wijk 01 Vaals | Vaals | Kolmondstraat | 6291HK |  | parkeerterrein | Parkeerplaatsverlichting | ZUD1 Dummy | 1-Straatverlichting | Masten | 22 | 4 | VALMONT |  | 114 | 76 | 0 | PM ST 4,0 CV T76 GG M V | 9005 DIEPZWART | 2008-02-28 07:10 | 2017-07-25 | 2008 | 01 | ARM BDS490 CORDOBA I LED20 22W 730 WW 2500LM DV DF-S R9005 SPIE03 OPZ 76 | Signify | 2024-06-05 | 2024 | R9005 | 01 | LED 22W | 22 | N |  | 2024-06-05 | 2047-10-17 |  | 01 |  | 0 | 2024-06-05 | Gemeente Vaals | Gemeente Vaals | 199231.5887 | 309730.2534 | 50.7758 | 6.0143 | 1 |  |  |  | 41563328 | Onbemeterde aansluiting Zuid | x 0,00 watt |  | ZIUTZ03 |  |  |  | GOED |  | 70007267 |  | 104556 | 00000000 | 00000000 | STAAL | 2026-07-23 | [8 empty] | LED | 517796
778753 | 002196 | In Bedrijf | Vaals | VAALS |  | Wijk 01 Vaals | Vaals | Kolmondstraat | 6291HK |  | parkeerterrein | Parkeerplaatsverlichting | ZUD1 Dummy | 1-Straatverlichting | Masten | 22 | 4 | VALMONT |  | 114 | 76 | 0 | PM ST 4,0 CV T76 GG M V | 9005 DIEPZWART | 2008-02-28 07:10 | 2017-07-25 | 2008 | 01 | ARM BDS490 CORDOBA I LED20 22W 730 WW 2500LM DV DF-S R9005 SPIE03 OPZ 76 | Signify | 2024-06-05 | 2024 | R9005 | 01 | LED 22W | 22 | N |  | 2024-06-05 | 2047-10-17 |  | 01 |  | 0 | 2024-06-05 | Gemeente Vaals | Gemeente Vaals | 199227.6739 | 309764.826 | 50.7761 | 6.0142 | 1 |  |  |  | 41563336 | Onbemeterde aansluiting Zuid | x 0,00 watt |  | ZIUTZ03 |  |  |  | GOED |  | 70007267 |  | 104556 | 00000000 | 00000000 | STAAL | 2026-07-23 | [8 empty] | LED | 517797
778754 | 002197 | In Bedrijf | Vaals | VAALS |  | Wijk 01 Vaals | Vaals | Kolmondstraat | 6291HK |  | parkeerterrein | Parkeerplaatsverlichting | ZUD1 Dummy | 1-Straatverlichting | Masten | 22 | 4 | VALMONT |  | 114 | 76 | 0 | PM ST 4,0 CV T76 GG M V | 9005 DIEPZWART | 2008-02-28 07:10 | 2017-07-25 | 2008 | 01 | ARM BDS490 CORDOBA I LED20 22W 730 WW 2500LM DV DF-S R9005 SPIE03 OPZ 76 | Signify | 2024-06-05 | 2024 | R9005 | 01 | LED 22W | 22 | N |  | 2024-06-05 | 2047-10-17 |  | 01 |  | 0 | 2024-06-05 | Gemeente Vaals | Gemeente Vaals | 199248.6068 | 309753.6095 | 50.776 | 6.0145 | 1 |  |  |  | 41563344 | Onbemeterde aansluiting Zuid | x 0,00 watt |  | ZIUTZ03 |  |  |  | GOED |  | 70007267 |  | 104556 | 00000000 | 00000000 | STAAL | 2026-07-23 | [8 empty] | LED | 517798
778755 | 002198 | In Bedrijf | Vaals | VAALS |  | Wijk 01 Vaals | Vaals | Kolmondstraat | 6291HK |  | parkeerterrein | Parkeerplaatsverlichting | ZUD1 Dummy | 1-Straatverlichting | Masten | 22 | 4 | VALMONT |  | 114 | 76 | 0 | PM ST 4,0 CV T76 GG M V | 9005 DIEPZWART | 2008-02-28 07:10 | 2017-07-25 | 2008 | 01 | ARM BDS490 CORDOBA I LED20 22W 730 WW 2500LM DV DF-S R9005 SPIE03 OPZ 76 | Signify | 2024-06-05 | 2024 | R9005 | 01 | LED 22W | 22 | N |  | 2024-06-05 | 2047-10-17 |  | 01 |  | 0 | 2024-06-05 | Gemeente Vaals | Gemeente Vaals | 199263.6229 | 309745.624 | 50.7759 | 6.0147 | 1 |  |  |  | 41563352 | Onbemeterde aansluiting Zuid | x 0,00 watt |  | ZIUTZ03 |  |  |  | GOED |  | 70007267 |  | 104556 | 00000000 | 00000000 | STAAL | 2026-07-23 | [8 empty] | LED | 517799
778756 | 002199 | In Bedrijf | Vaals | VAALS |  | Wijk 01 Vaals | Vaals | Kolmondstraat | 6291HK |  | parkeerterrein | Parkeerplaatsverlichting | ZUD1 Dummy | 1-Straatverlichting | Masten | 22 | 4 | VALMONT |  | 114 | 76 | 0 | PM ST 4,0 CV T76 GG M V | 9005 DIEPZWART | 2008-02-28 07:10 | 2017-07-25 | 2008 | 01 | ARM BDS490 CORDOBA I LED20 22W 730 WW 2500LM DV DF-S R9005 SPIE03 OPZ 76 | Signify | 2024-06-05 | 2024 | R9005 | 01 | LED 22W | 22 | N |  | 2024-06-05 | 2047-10-17 |  | 01 |  | 0 | 2024-06-05 | Gemeente Vaals | Gemeente Vaals | 199272.975 | 309732.791 | 50.7758 | 6.0148 | 1 |  |  |  | 41563360 | Onbemeterde aansluiting Zuid | x 0,00 watt |  | ZIUTZ03 |  |  |  | GOED |  | 70007267 |  | 104556 | 00000000 | 00000000 | STAAL | 2026-07-23 | [8 empty] | LED | 517800
780735 | 002223 | In Bedrijf | Vaals | VIJLEN |  | Wijk 00 Vijlen-Lemiers | Vijlen | Hilleshagerweg | 6294AP |  |  | Straatverlichting | ZUD1 Dummy | 1-Straatverlichting | Masten | 80 | 9 | VALMONT |  | 159 | 51 | 0 | OM ST 7,46 CV PTU51 GG M V | 7033 CEMENTGRIJS | 2008-05-16 07:07 | 2017-07-25 | 2008 | 01 | IRIDIUM SGS253 1XSON-T 70W-E CON | Philips | 2008-05-16 07:07 | 2008 | GRIJS | 01 | LAMP CDO TT 70W 828 E27 | 70 | N | 828 | 2023-01-23 09:22 | 2025-11-12 09:22 |  | 01 |  | 10 | 2023-01-23 09:21 | Gemeente Vaals | Gemeente Vaals | 195506.859 | 311516.022 | 50.7921 | 5.9616 | 1 |  |  |  | 41597435 | Onbemeterde aansluiting Zuid | EVSA HID-DV PROG XT 70 CDO Q | [5 empty] | GOED |  | 70007265 | 00000000 | 70008218 | 7005115276 | 7005114931 | STAAL | 2026-07-23 |  | 621359 UBO ENKEL ST 1500/60 | [6 empty] | CDO-TT | 519266
780736 | 002224 | In Bedrijf | Vaals | VIJLEN |  | Wijk 00 Vijlen-Lemiers | Vijlen | Hilleshagerweg | 6294AP |  |  | Straatverlichting | ZUD1 Dummy | 1-Straatverlichting | Masten | 80 | 9 | VALMONT |  | 159 | 51 | 0 | OM ST 7,46 CV PTU51 GG M V | 7033 CEMENTGRIJS | 2008-01-17 10:58 | 2017-07-25 | 2008 | 01 | IRIDIUM SGS253 1XSON-T 70W-E CON | Philips | 2008-01-17 10:59 | 2008 | GRIJS | 01 | LAMP CDO TT 70W 828 E27 | 70 | N | 828 | 2020-11-23 16:06 | 2023-09-13 16:06 |  | 01 |  | 10 | 2008-01-17 11:00 | Gemeente Vaals | Gemeente Vaals | 195524.615 | 311492.195 | 50.7919 | 5.9619 | 1 |  |  |  | 41597451 | Onbemeterde aansluiting Zuid | e 10,00 watt | [5 empty] | GOED |  | 70007265 | 00000000 | 70008218 | 7005115276 | 00000000 | STAAL | 2026-07-23 |  | 621359 UBO ENKEL ST 1500/60 | [6 empty] | CDO-TT | 519267
781184 | 002225 | In Bedrijf | Vaals | VIJLEN |  | Wijk 00 Vijlen-Lemiers | Vijlen | Vijlenstraat | 6294BA |  |  | Straatverlichting | ZUD1 Dummy | 1-Straatverlichting | Masten | 24 | 6.5 | VALMONT |  | 121 | 51 | 0 | OM ST 4,78 CV PTU51 GG M V | 7033 CEMENTGRIJS | 2008-02-06 07:50 | 2017-07-25 | 2008 | 01 | NICOLE GOLD GRN LED 24W 1300L R7035 DVB | INNOLUMIS | 2013-10-21 | 2013 | 7035 LICHTGRIJS | 01 | LED 24 W | 24 | N |  | 2013-10-21 | 2018-06-23 |  | 01 |  | 0 | 2024-10-22 10:55 | Gemeente Vaals | Gemeente Vaals | 195258.655 | 310879.56 | 50.7864 | 5.9581 | 1 |  |  |  | 41612817 | Onbemeterde aansluiting Zuid | LEDDRIVER PH XITANIUM FP 22W 0,3-1,0A |  |  |  |  | 4009242 | GOED |  | 70007263 | 00000000 | 70012654 | 00000000 | 7005115335 | STAAL | 2026-07-23 |  | 621353 UBO ENKEL ST 1000/60 | [6 empty] | LED | 519669
781185 | 002226 | In Bedrijf | Vaals | VIJLEN |  | Wijk 00 Vijlen-Lemiers | Vijlen | Vijlenstraat | 6294BA |  |  | Straatverlichting | ZUD1 Dummy | 1-Straatverlichting | Masten | 24 | 6.5 | VALMONT |  | 121 | 51 | 0 | OM ST 4,78 CV PTU51 GG M V | 7033 CEMENTGRIJS | 2008-02-06 07:50 | 2017-07-25 | 2008 | 01 | NICOLE GOLD GRN LED 24W 1300L R7035 DVB | INNOLUMIS | 2013-10-21 | 2013 | 7035 LICHTGRIJS | 01 | LED 24 W | 24 | N |  | 2013-10-21 | 2018-06-23 |  | 01 |  | 0 | 2013-10-21 | Gemeente Vaals | Gemeente Vaals | 195358.754 | 310916.393 | 50.7867 | 5.9595 | 1 |  |  |  | 41612825 | Onbemeterde aansluiting Zuid | x 0,00 watt |  |  |  |  | 4009242 | GOED |  | 70007263 | 00000000 | 70012654 | 00000000 | 00000000 | STAAL | 2026-07-23 |  | 621353 UBO ENKEL ST 1000/60 | [6 empty] | LED | 519670
781186 | 002227 | In Bedrijf | Vaals | VIJLEN |  | Wijk 00 Vijlen-Lemiers | Vijlen | Vijlenstraat | 6294BA |  |  | Straatverlichting | ZUD1 Dummy | 1-Straatverlichting | Masten | 24 | 6.5 | VALMONT |  | 121 | 51 | 0 | OM ST 4,78 CV PTU51 GG M V | 7033 CEMENTGRIJS | 2014-03-10 | 2024-06-01 | 2014 | 01 | NICOLE GOLD GRN LED 24W 1300L R7035 DVB | INNOLUMIS | 2013-10-21 | 2013 | 7035 LICHTGRIJS | 01 | LED 24 W | 24 | N |  | 2013-10-21 | 2018-06-23 |  | 01 |  | 0 | 2013-10-21 | Gemeente Vaals | Gemeente Vaals | 195399.5132 | 310918.3446 | 50.7868 | 5.9601 | 1 |  |  |  | 41612833 | Onbemeterde aansluiting Zuid | x 0,00 watt |  |  |  |  | 4009242/3122543 | GOED |  | 70007263 | 00000000 | 70012654 | 00000000 | 00000000 | STAAL | 2033-05-30 |  | 621353 UBO ENKEL ST 1000/60 | Schilderselectie2023 | [5 empty] | LED | 519671
781187 | 002228 | In Bedrijf | Vaals | VIJLEN |  | Wijk 00 Vijlen-Lemiers | Vijlen | Vijlenstraat | 6294BA |  |  | Straatverlichting | ZUD1 Dummy | 1-Straatverlichting | Masten | 24 | 6.5 | VALMONT |  | 121 | 51 | 0 | OM ST 4,78 CV PTU51 GG M V | 7033 CEMENTGRIJS | 2008-02-06 07:50 | 2017-07-25 | 2008 | 01 | NICOLE GOLD GRN LED 24W 1300L R7035 DVB | INNOLUMIS | 2013-10-21 | 2013 | 7035 LICHTGRIJS | 01 | LED 24 W | 24 | N |  | 2013-10-21 | 2018-06-23 |  | 01 |  | 0 | 2013-10-21 | Gemeente Vaals | Gemeente Vaals | 195447.656 | 310972.875 | 50.7872 | 5.9607 | 1 |  |  |  | 41612841 | Onbemeterde aansluiting Zuid | x 0,00 watt |  |  |  |  | 3674517 | GOED |  | 70007263 | 00000000 | 70012654 | 00000000 | 00000000 | STAAL | 2026-07-23 |  | 621353 UBO ENKEL ST 1000/60 | [6 empty] | LED | 519672
781188 | 002229 | In Bedrijf | Vaals | VIJLEN |  | Wijk 00 Vijlen-Lemiers | Vijlen | Vijlenstraat | 6294BA |  |  | Straatverlichting | ZUD1 Dummy | 1-Straatverlichting | Masten | 24 | 6.5 | VALMONT |  | 121 | 51 | 0 | OM ST 4,78 CV PTU51 GG M V | 7033 CEMENTGRIJS | 2008-02-06 07:50 | 2017-07-25 | 2008 | 01 | NICOLE GOLD GRN LED 24W 1300L R7035 DVB | INNOLUMIS | 2013-10-21 | 2013 | 7035 LICHTGRIJS | 01 | LED 24 W | 24 | N |  | 2013-10-21 | 2018-06-23 |  | 01 |  | 0 | 2013-10-21 | Gemeente Vaals | Gemeente Vaals | 195496.629 | 311087.876 | 50.7883 | 5.9615 | 1 |  |  |  | 41612868 | Onbemeterde aansluiting Zuid | x 0,00 watt |  |  |  |  | 4009242 | GOED |  | 70007263 | 00000000 | 70012654 | 00000000 | 00000000 | STAAL | 2026-07-23 |  | 621353 UBO ENKEL ST 1000/60 | [6 empty] | LED | 519673
781189 | 002230 | In Bedrijf | Vaals | VIJLEN |  | Wijk 00 Vijlen-Lemiers | Vijlen | Vijlenstraat | 6294BA |  |  | Straatverlichting | ZUD1 Dummy | 1-Straatverlichting | Masten | 24 | 6.5 | VALMONT |  | 121 | 51 | 0 | OM ST 4,78 CV PTU51 GG M V | 7033 CEMENTGRIJS | 2008-02-06 07:50 | 2017-07-25 | 2008 | 01 | NICOLE GOLD GRN LED 24W 1300L R7035 DVB | INNOLUMIS | 2013-10-21 | 2013 | 7035 LICHTGRIJS | 01 | LED 24 W | 24 | N |  | 2013-10-21 | 2018-06-23 |  | 01 |  | 0 | 2013-10-21 | Gemeente Vaals | Gemeente Vaals | 195543.067 | 311159.507 | 50.7889 | 5.9621 | 1 |  |  |  | 41612876 | Onbemeterde aansluiting Zuid | x 0,00 watt |  |  |  |  | 4009242 | GOED |  | 70007263 | 00000000 | 70012654 | 00000000 | 00000000 | STAAL | 2026-07-23 |  | 621353 UBO ENKEL ST 1000/60 | [6 empty] | LED | 519674
781190 | 002231 | In Bedrijf | Vaals | VIJLEN |  | Wijk 00 Vijlen-Lemiers | Vijlen | Vijlenstraat | 6294BA |  |  | Straatverlichting | ZUD1 Dummy | 1-Straatverlichting | Masten | 19 | 6.5 | VALMONT |  | 121 | 51 | 0 | OM ST 4,78 CV PTU51 GG M V | 7033 CEMENTGRIJS | 2008-02-06 07:50 | 2017-07-25 | 2008 | 01 | ARM LW-SRDS2 I LED24 19W 730 WW 3000lm DANB CV R7040 SPIE03 22:70%00:50%5:70% 6 249mA | LIGHTWELL | 2024-04-12 | 2024 | R7040 | 01 | LED 19 W | 19 | N |  | 2024-04-12 | 2028-12-13 |  | 01 |  | 0 | 2024-04-12 | Gemeente Vaals | Gemeente Vaals | 195569.736 | 311253.387 | 50.7898 | 5.9625 | 1 |  |  |  | 41612884 | Onbemeterde aansluiting Zuid | x 0,00 watt |  | ZIUTZ03 |  |  | PR00113110 | GOED |  | 70007263 | 00000000 | 103806 | 00000000 | 00000000 | STAAL | 2026-07-23 |  | 621353 UBO ENKEL ST 1000/60 | [6 empty] | LED | 519675
781202 | 002232 | In Bedrijf | Vaals | VAALS |  |  |  | PANHUISBERGWEG | 6291 |  | Panhuisbergweg | Straatverlichting | ZUD1 Dummy | 1-Straatverlichting | Masten | 24 | 4 | PETITJEAN |  | 142 | 60 | 0 | PM ST 4,0 CO T60 GG M V LIMBURG | 7033 CEMENTGRIJS | 2008-01-22 07:57 | 2017-07-25 | 2008 | 01 | NICOLE GOLD GRN LED 24W 1300L R7035 DVB | INNOLUMIS | 2013-10-21 | 2013 | 7035 LICHTGRIJS | 01 | LED 24 W | 24 | N |  | 2013-10-21 | 2018-06-23 |  | 01 |  | 0 | 2013-10-21 | Gemeente Vaals | Gemeente Vaals | 195526.339 | 310881.199 | 50.7864 | 5.9619 | 1 |  |  |  | 41614410 | Onbemeterde aansluiting Zuid | x 0,00 watt |  |  |  |  | 4009242 | GOED |  | 70007717 |  | 70012654 | 00000000 | 00000000 | STAAL | 2026-07-23 | [8 empty] | LED | 519687
781203 | 002233 | In Bedrijf | Vaals | VAALS |  |  |  | PANHUISBERGWEG | 6291 |  | Panhuisbergweg | Straatverlichting | ZUD1 Dummy | 1-Straatverlichting | Masten | 24 | 4 | PETITJEAN |  | 142 | 60 | 0 | PM ST 4,0 CO T60 GG M V LIMBURG | 7033 CEMENTGRIJS | 2008-01-22 07:58 | 2017-07-25 | 2008 | 01 | NICOLE GOLD GRN LED 24W 1300L R7035 DVB | INNOLUMIS | 2013-10-21 | 2013 | 7035 LICHTGRIJS | 01 | LED 24 W | 24 | N |  | 2013-10-21 | 2018-06-23 |  | 01 |  | 0 | 2013-10-21 | Gemeente Vaals | Gemeente Vaals | 195608.59 | 310910.344 | 50.7867 | 5.963 | 1 |  |  |  | 41614429 | Onbemeterde aansluiting Zuid | x 0,00 watt |  |  |  |  | 4009242 | GOED |  | 70007717 |  | 70012654 | 00000000 | 00000000 | STAAL | 2026-07-23 | [8 empty] | LED | 519688
781204 | 002234 | In Bedrijf | Vaals | VAALS |  |  |  | PANHUISBERGWEG |  |  | TIJDELIJKE VERLICHTING | Straatverlichting | ZUD1 Dummy | 1-Straatverlichting | Masten | 24 | 4 | PETITJEAN |  | 142 | 60 | 0 | PM ST 4,0 CO T60 GG M V LIMBURG | 7033 CEMENTGRIJS | 2008-01-29 08:00 | 2017-07-25 | 2008 | 01 | NICOLE GOLD GRN LED 24W 1300L R7035 DVB | INNOLUMIS | 2013-10-21 | 2013 | 7035 LICHTGRIJS | 01 | LED 24 W | 24 | N |  | 2013-10-21 | 2018-06-23 |  | 01 |  | 0 | 2013-10-21 | Gemeente Vaals | Gemeente Vaals | 195624.612 | 310922.198 | 50.7868 | 5.9633 | 1 |  |  |  | 41614437 | Onbemeterde aansluiting Zuid | x 0,00 watt |  |  |  |  | 4009242 | GOED |  | 70007717 |  | 70012654 | 00000000 | 00000000 | STAAL | 2026-07-23 | [8 empty] | LED | 519689
781232 | 002244 | In Bedrijf | Vaals | VAALS |  | Wijk 01 Vaals | Vaals | Viergrenzenweg | 6291BL |  |  | Straatverlichting | ZUD1 Dummy | 1-Straatverlichting | Masten | 10 | 6.5 | VALMONT |  | 121 | 51 | 0 | OM ST 4,78 CV PTU51 GG M V | 7033 CEMENTGRIJS | 2008-01-22 10:49 | 2017-07-25 | 2008 | 01 | NICOLE ### 10W GG 850L 7035 NDC Ø48-60 | INNOLUMIS | 2013-10-21 | 2013 | 7035 LICHTGRIJS | 01 | LED 10 W | 10 | N | 840 | 2013-10-21 | 2018-06-23 |  | 01 |  | 0 | 2013-10-21 | Gemeente Vaals | Gemeente Vaals | 199515.37 | 307874.41 | 50.7591 | 6.018 | 1 |  |  |  | 41615786 | Onbemeterde aansluiting Zuid | x 0,00 watt |  |  |  |  | 4009242 | GOED |  | 70007263 | 00000000 | 70012655 | 00000000 | 00000000 | STAAL | 2026-07-23 |  | 621353 UBO ENKEL ST 1000/60 | [6 empty] | LED | 519727
781233 | 002245 | In Bedrijf | Vaals | VAALS |  | Wijk 01 Vaals | Vaals | Viergrenzenweg | 6291BL |  |  | Straatverlichting | ZUD1 Dummy | 1-Straatverlichting | Masten | 10 | 6.5 | VALMONT |  | 121 | 51 | 0 | OM ST 4,78 CV PTU51 GG M V | 7033 CEMENTGRIJS | 2008-01-22 10:49 | 2017-07-25 | 2008 | 01 | NICOLE ### 10W GG 850L 7035 NDC Ø48-60 | INNOLUMIS | 2013-10-21 | 2013 | 7035 LICHTGRIJS | 01 | LED 10 W | 10 | N | 840 | 2013-10-21 | 2018-06-23 |  | 01 |  | 0 | 2013-10-21 | Gemeente Vaals | Gemeente Vaals | 199522.787 | 307850.344 | 50.7589 | 6.0181 | 1 |  |  |  | 41615794 | Onbemeterde aansluiting Zuid | x 0,00 watt |  |  |  |  | 4009242 | GOED |  | 70007263 | 00000000 | 70012655 | 00000000 | 00000000 | STAAL | 2026-07-23 |  | 621353 UBO ENKEL ST 1000/60 | [6 empty] | LED | 519728
781234 | 002246 | In Bedrijf | Vaals | VAALS |  | Wijk 01 Vaals | Vaals | Viergrenzenweg | 6291BL |  |  | Straatverlichting | ZUD1 Dummy | 1-Straatverlichting | Masten | 10 | 6.5 | VALMONT |  | 121 | 51 | 0 | OM ST 4,78 CV PTU51 GG M V | 7033 CEMENTGRIJS | 2008-01-22 10:49 | 2017-07-25 | 2008 | 01 | NICOLE ### 10W GG 850L 7035 NDC Ø48-60 | INNOLUMIS | 2013-10-21 | 2013 | 7035 LICHTGRIJS | 01 | LED 10 W | 10 | N | 840 | 2013-10-21 | 2018-06-23 |  | 01 |  | 0 | 2013-10-21 | Gemeente Vaals | Gemeente Vaals | 199657.37 | 307520.724 | 50.7559 | 6.02 | 1 |  |  |  | 41615808 | Onbemeterde aansluiting Zuid | x 0,00 watt |  |  |  |  | 4009242 | GOED |  | 70007263 | 00000000 | 70012655 | 00000000 | 00000000 | STAAL | 2026-07-23 |  | 621353 UBO ENKEL ST 1000/60 | [6 empty] | LED | 519729
781235 | 002247 | In Bedrijf | Vaals | VAALS |  | Wijk 01 Vaals | Vaals | Viergrenzenweg | 6291BL |  |  | Straatverlichting | ZUD1 Dummy | 1-Straatverlichting | Masten | 10 | 6.5 | VALMONT |  | 121 | 51 | 0 | OM ST 4,78 CV PTU51 GG M V | 7033 CEMENTGRIJS | 2008-01-22 10:49 | 2017-07-25 | 2008 | 01 | NICOLE ### 10W GG 850L 7035 NDC Ø48-60 | INNOLUMIS | 2013-10-21 | 2013 | 7035 LICHTGRIJS | 01 | LED 10 W | 10 | N | 840 | 2013-10-21 | 2018-06-23 |  | 01 |  | 0 | 2013-10-21 | Gemeente Vaals | Gemeente Vaals | 199423.658 | 308162.051 | 50.7617 | 6.0168 | 1 |  |  |  | 41615816 | Onbemeterde aansluiting Zuid | x 0,00 watt |  |  |  |  | 4009242 | GOED |  | 70007263 | 00000000 | 70012655 | 00000000 | 00000000 | STAAL | 2026-07-23 |  | 621353 UBO ENKEL ST 1000/60 | [6 empty] | LED | 519730
781236 | 002248 | In Bedrijf | Vaals | VAALS |  | Wijk 01 Vaals | Vaals | Viergrenzenweg | 6291BL |  |  | Straatverlichting | ZUD1 Dummy | 1-Straatverlichting | Masten | 10 | 6.5 | VALMONT |  | 121 | 51 | 0 | OM ST 4,78 CV PTU51 GG M V | 7033 CEMENTGRIJS | 2008-01-22 10:49 | 2017-07-25 | 2008 | 01 | NICOLE ### 10W GG 850L 7035 NDC Ø48-60 | INNOLUMIS | 2013-10-21 | 2013 | 7035 LICHTGRIJS | 01 | LED 10 W | 10 | N | 840 | 2013-10-21 | 2018-06-23 |  | 01 |  | 0 | 2013-10-21 | Gemeente Vaals | Gemeente Vaals | 199451.918 | 308130.645 | 50.7614 | 6.0172 | 1 |  |  |  | 41615824 | Onbemeterde aansluiting Zuid | x 0,00 watt |  |  |  |  | 4009242 | GOED |  | 70007263 | 00000000 | 70012655 | 00000000 | 00000000 | STAAL | 2026-07-23 |  | 621353 UBO ENKEL ST 1000/60 | [6 empty] | LED | 519731
781264 | 002249 | In Bedrijf | Vaals | VAALS |  | Wijk 01 Vaals | Vaals | Heuvel | 6291CP |  |  | Straatverlichting | ZUD1 Dummy | 1-Straatverlichting | Masten | 7.9 | 4 | SAPA |  |  | 76 |  | CON AL 4 M ..... | 9005 DIEPZWART | 2008-02-19 07:28 |  | 2008 | 01 | ARM PRUNUS D3 I -, LED16 7.9W 730 WW 1050lm LC-O - R7016 SPIE03 - 130mA UITW 3/4"G 5m H05BQ-F 3x1, | LIGHTRONICS | 2025-03-01 | 2025 | R7016 | 01 | LED 7,9W | 7.9 | N |  | 2025-03-01 | 2044-09-16 |  | 01 |  | 0 | 2025-03-01 | Gemeente Vaals | Gemeente Vaals | 198781.461 | 309723.106 | 50.7758 | 6.0079 | 1 |  |  |  | 41614771 | Onbemeterde aansluiting Zuid | x 0,00 watt |  | ZIUTZ03 |  |  |  | GOED |  | 00000000 |  | 105274 | 00000000 | 00000000 | ALUMINIUM | [9 empty] | LED | 519760
781264 | 002249 | In Bedrijf | Vaals | VAALS |  | Wijk 01 Vaals | Vaals | Heuvel | 6291CP |  |  | Straatverlichting | ZUD1 Dummy | 1-Straatverlichting | Masten | 0 | 4 | SAPA |  |  | 76 |  | CON AL 4 M ..... | 9005 DIEPZWART | 2008-02-19 07:28 |  | 2008 | 01 |  |  | 2025-03-01 | 2025 |  | 02 |  |  | N |  |  | 2041-07-31 | [5 empty] | Gemeente Vaals | Gemeente Vaals | 198781.461 | 309723.106 | 50.7758 | 6.0079 | 1 |  |  |  | 41614771 | Onbemeterde aansluiting Zuid | [6 empty] | GOED |  | 00000000 |  |  |  |  | ALUMINIUM | [10 empty] | 519761
781268 | 002250 | In Bedrijf | Vaals | VAALS |  | Wijk 01 Vaals | Vaals | Heuvel | 6291CP |  |  | Straatverlichting | ZUD1 Dummy | 1-Straatverlichting | Masten | 7.9 | 4 | SAPA |  |  | 76 |  | CON AL 4 M ..... | 9005 DIEPZWART | 2008-02-19 07:28 |  | 2008 | 01 | ARM PRUNUS D3 I -, LED16 7.9W 730 WW 1050lm LC-O - R7016 SPIE03 - 130mA UITW 3/4"G 5m H05BQ-F 3x1, | LIGHTRONICS | 2025-03-01 | 2025 | R7016 | 01 | LED 7,9W | 7.9 | N |  | 2025-03-01 | 2047-04-06 |  | 01 |  | 0 | 2025-03-01 | Gemeente Vaals | Gemeente Vaals | 198775.31 | 309713.784 | 50.7757 | 6.0078 | 1 |  |  |  | 41614798 | Onbemeterde aansluiting Zuid | x 0,00 watt |  | ZIUTZ03 |  |  |  | GOED |  | 00000000 |  | 105274 | 00000000 | 00000000 | ALUMINIUM | [9 empty] | LED | 519762
781268 | 002250 | In Bedrijf | Vaals | VAALS |  | Wijk 01 Vaals | Vaals | Heuvel | 6291CP |  |  | Straatverlichting | ZUD1 Dummy | 1-Straatverlichting | Masten | 0 | 4 | SAPA |  |  | 76 |  | CON AL 4 M ..... | 9005 DIEPZWART | 2008-02-19 07:28 |  | 2008 | 01 |  |  | 2025-03-01 | 2025 |  | 02 |  |  | N |  |  | 2042-02-07 | [5 empty] | Gemeente Vaals | Gemeente Vaals | 198775.31 | 309713.784 | 50.7757 | 6.0078 | 1 |  |  |  | 41614798 | Onbemeterde aansluiting Zuid | [6 empty] | GOED |  | 00000000 |  |  |  |  | ALUMINIUM | [10 empty] | 519763
781269 | 002251 | In Bedrijf | Vaals | VAALS |  | Wijk 01 Vaals | Vaals | Heuvel | 6291CP |  |  | Straatverlichting | ZUD1 Dummy | 1-Straatverlichting | Masten | 7.9 | 4 | SAPA |  |  | 76 |  | CON AL 4 M ..... | 9005 DIEPZWART | 2008-02-19 07:28 |  | 2008 | 01 | ARM PRUNUS D3 I -, LED16 7.9W 730 WW 1050lm LC-O - R7016 SPIE03 - 130mA UITW 3/4"G 5m H05BQ-F 3x1, | LIGHTRONICS | 2025-03-01 | 2025 | R7016 | 01 | LED 7,9W | 7.9 | N |  | 2025-03-01 | 2041-06-19 |  | 01 |  | 0 | 2025-03-01 | Gemeente Vaals | Gemeente Vaals | 198766.984 | 309700.94 | 50.7756 | 6.0077 | 1 |  |  |  | 41614801 | Onbemeterde aansluiting Zuid | x 0,00 watt |  | ZIUTZ03 |  |  |  | GOED |  | 00000000 |  | 105274 | 00000000 | 00000000 | ALUMINIUM | [9 empty] | LED | 519764
781269 | 002251 | In Bedrijf | Vaals | VAALS |  | Wijk 01 Vaals | Vaals | Heuvel | 6291CP |  |  | Straatverlichting | ZUD1 Dummy | 1-Straatverlichting | Masten | 0 | 4 | SAPA |  |  | 76 |  | CON AL 4 M ..... | 9005 DIEPZWART | 2008-02-19 07:28 |  | 2008 | 01 |  |  | 2025-03-01 | 2025 |  | 02 |  |  | N |  |  | 2041-06-19 | [5 empty] | Gemeente Vaals | Gemeente Vaals | 198766.984 | 309700.94 | 50.7756 | 6.0077 | 1 |  |  |  | 41614801 | Onbemeterde aansluiting Zuid | [6 empty] | GOED |  | 00000000 |  |  |  |  | ALUMINIUM | [10 empty] | 519765
781270 | 002252 | In Bedrijf | Vaals | VAALS |  | Wijk 01 Vaals | Vaals | Heuvel | 6291CP |  |  | Straatverlichting | ZUD1 Dummy | 1-Straatverlichting | Masten | 7.9 | 4 | SAPA |  |  | 76 |  | CON AL 4 M ..... | 9005 DIEPZWART | 2008-02-19 07:28 |  | 2008 | 01 | ARM PRUNUS D3 I -, LED16 7.9W 730 WW 1050lm LC-O - R7016 SPIE03 - 130mA UITW 3/4"G 5m H05BQ-F 3x1, | LIGHTRONICS | 2025-03-01 | 2025 | R7016 | 01 | LED 7,9W | 7.9 | N |  | 2025-03-01 | 2042-02-07 |  | 01 |  | 0 | 2025-03-01 | Gemeente Vaals | Gemeente Vaals | 198759.896 | 309691.623 | 50.7755 | 6.0076 | 1 |  |  |  | 41614828 | Onbemeterde aansluiting Zuid | x 0,00 watt |  | ZIUTZ03 |  |  |  | GOED |  | 00000000 |  | 105274 | 00000000 | 00000000 | ALUMINIUM | [9 empty] | LED | 519766
781270 | 002252 | In Bedrijf | Vaals | VAALS |  | Wijk 01 Vaals | Vaals | Heuvel | 6291CP |  |  | Straatverlichting | ZUD1 Dummy | 1-Straatverlichting | Masten | 0 | 4 | SAPA |  |  | 76 |  | CON AL 4 M ..... | 9005 DIEPZWART | 2008-02-19 07:28 |  | 2008 | 01 |  |  | 2025-03-01 | 2025 |  | 02 |  |  | N |  |  | 2042-02-07 | [5 empty] | Gemeente Vaals | Gemeente Vaals | 198759.896 | 309691.623 | 50.7755 | 6.0076 | 1 |  |  |  | 41614828 | Onbemeterde aansluiting Zuid | [6 empty] | GOED |  | 00000000 |  |  |  |  | ALUMINIUM | [10 empty] | 519767
781271 | 002253 | In Bedrijf | Vaals | VAALS |  | Wijk 01 Vaals | Vaals | Heuvel | 6291CP |  |  | Straatverlichting | ZUD1 Dummy | 1-Straatverlichting | Masten | 22 | 4 | VALMONT |  | 114 | 76 | 0 | PM ST 4,0 CV T76 GG M V | 9005 DIEPZWART | 2008-03-31 07:23 | 2017-07-25 | 2008 | 01 | ARM BDS490 CORDOBA I LED20 22W 730 WW 2500LM DV DF-S R9005 SPIE03 OPZ 76 | Signify | 2024-06-05 | 2024 | R9005 | 01 | LED 22W | 22 | N |  | 2024-06-05 | 2047-10-17 |  | 01 |  | 0 | 2024-06-05 | Gemeente Vaals | Gemeente Vaals | 198767.09 | 309748.246 | 50.776 | 6.0077 | 1 |  |  |  | 41614836 | Onbemeterde aansluiting Zuid | x 0,00 watt |  | ZIUTZ03 |  |  |  | GOED |  | 70007267 |  | 104556 | 00000000 | 00000000 | STAAL | 2026-07-23 | [8 empty] | LED | 519768
781272 | 002254 | In Bedrijf | Vaals | VAALS |  | Wijk 01 Vaals | Vaals | Heuvel | 6291CP |  |  | Straatverlichting | ZUD1 Dummy | 1-Straatverlichting | Masten | 22 | 4 | VALMONT |  | 114 | 76 | 0 | PM ST 4,0 CV T76 GG M V | 9005 DIEPZWART | 2008-03-31 07:23 | 2017-07-25 | 2008 | 01 | ARM BDS490 CORDOBA I LED20 22W 730 WW 2500LM DV DF-S R9005 SPIE03 OPZ 76 | Signify | 2024-06-05 | 2024 | R9005 | 01 | LED 22W | 22 | N |  | 2024-06-05 | 2047-10-17 |  | 01 |  | 0 | 2024-06-05 | Gemeente Vaals | Gemeente Vaals | 198790.203 | 309742.344 | 50.7759 | 6.008 | 1 |  |  |  | 41614844 | Onbemeterde aansluiting Zuid | x 0,00 watt |  | ZIUTZ03 |  |  |  | GOED |  | 70007267 |  | 104556 | 00000000 | 00000000 | STAAL | 2026-07-23 | [8 empty] | LED | 519769
781273 | 002255 | In Bedrijf | Vaals | VAALS |  | Wijk 01 Vaals | Vaals | Heuvel | 6291CP |  |  | Straatverlichting | ZUD1 Dummy | 1-Straatverlichting | Masten | 22 | 4 | VALMONT |  | 114 | 76 | 0 | PM ST 4,0 CV T76 GG M V | 9005 DIEPZWART | 2008-03-31 07:23 | 2017-07-25 | 2008 | 01 | ARM BDS490 CORDOBA I LED20 22W 730 WW 2500LM DV DF-S R9005 SPIE03 OPZ 76 | Signify | 2024-06-05 | 2024 | R9005 | 01 | LED 22W | 22 | N |  | 2024-06-05 | 2047-10-17 |  | 01 |  | 0 | 2024-06-05 | Gemeente Vaals | Gemeente Vaals | 198810.0182 | 309722.3905 | 50.7758 | 6.0083 | 1 |  |  |  | 41614852 | Onbemeterde aansluiting Zuid | x 0,00 watt |  | ZIUTZ03 |  |  |  | GOED |  | 70007267 |  | 104556 | 00000000 | 00000000 | STAAL | 2026-07-23 | [8 empty] | LED | 519770
781274 | 002256 | In Bedrijf | Vaals | VAALS |  | Wijk 01 Vaals | Vaals | Heuvel | 6291CP |  |  | Straatverlichting | ZUD1 Dummy | 1-Straatverlichting | Masten | 22 | 4 | VALMONT |  | 114 | 76 | 0 | PM ST 4,0 CV T76 GG M V | 9005 DIEPZWART | 2008-03-31 07:23 | 2017-07-25 | 2008 | 01 | ARM BDS490 CORDOBA I LED20 22W 730 WW 2500LM DV DF-S R9005 SPIE03 OPZ 76 | Signify | 2024-06-05 | 2024 | R9005 | 01 | LED 22W | 22 | N |  | 2024-06-05 | 2047-10-17 |  | 01 |  | 0 | 2024-06-05 | Gemeente Vaals | Gemeente Vaals | 198681.5582 | 309825.8833 | 50.7767 | 6.0065 | 1 |  |  |  | 41614860 | Onbemeterde aansluiting Zuid | x 0,00 watt |  | ZIUTZ03 |  |  |  | GOED |  | 70007267 |  | 104556 | 00000000 | 00000000 | STAAL | 2026-07-23 | [8 empty] | LED | 519771
781275 | 002257 | In Bedrijf | Vaals | VAALS |  | Wijk 01 Vaals | Vaals | Heuvel | 6291CP |  |  | Straatverlichting | ZUD1 Dummy | 1-Straatverlichting | Masten | 22 | 4 | VALMONT |  | 114 | 76 | 0 | PM ST 4,0 CV T76 GG M V | 9005 DIEPZWART | 2008-03-31 07:23 | 2017-07-25 | 2008 | 01 | ARM BDS490 CORDOBA I LED20 22W 730 WW 2500LM DV DF-S R9005 SPIE03 OPZ 76 | Signify | 2024-06-05 | 2024 | R9005 | 01 | LED 22W | 22 | N |  | 2024-06-05 | 2047-10-17 |  | 01 |  | 0 | 2024-06-05 | Gemeente Vaals | Gemeente Vaals | 198713.109 | 309838.348 | 50.7768 | 6.0069 | 1 |  |  |  | 41614879 | Onbemeterde aansluiting Zuid | x 0,00 watt |  | ZIUTZ03 |  |  |  | GOED |  | 70007267 |  | 104556 | 00000000 | 00000000 | STAAL | 2026-07-23 | [8 empty] | LED | 519772
781276 | 002258 | In Bedrijf | Vaals | VAALS |  | Wijk 01 Vaals | Vaals | Heuvel | 6291CP |  |  | Straatverlichting | ZUD1 Dummy | 1-Straatverlichting | Masten | 22 | 4 | VALMONT |  | 114 | 76 | 0 | PM ST 4,0 CV T76 GG M V | 9005 DIEPZWART | 2007-12-13 14:41 | 2017-07-25 | 2007 | 01 | ARM BDS490 CORDOBA I LED20 22W 730 WW 2500LM DV DF-S R9005 SPIE03 OPZ 76 | Signify | 2024-06-05 | 2024 | R9005 | 01 | LED 22W | 22 | N |  | 2024-06-05 | 2047-10-17 |  | 01 |  | 0 | 2024-06-05 | Gemeente Vaals | Gemeente Vaals | 198720.1344 | 309819.4802 | 50.7766 | 6.007 | 1 |  |  |  | 41614887 | Onbemeterde aansluiting Zuid | x 0,00 watt |  | ZIUTZ03 |  |  |  | GOED |  | 70007267 |  | 104556 | 00000000 | 00000000 | STAAL | 2026-07-23 | [8 empty] | LED | 519773
781277 | 002259 | In Bedrijf | Vaals | VAALS |  | Wijk 01 Vaals | Vaals | Heuvel | 6291CP |  |  | Straatverlichting | ZUD1 Dummy | 1-Straatverlichting | Masten | 22 | 4 | VALMONT |  | 114 | 76 | 0 | PM ST 4,0 CV T76 GG M V | 9005 DIEPZWART | 2007-12-13 14:41 | 2017-07-25 | 2007 | 01 | ARM BDS490 CORDOBA I LED20 22W 730 WW 2500LM DV DF-S R9005 SPIE03 OPZ 76 | Signify | 2024-06-05 | 2024 | R9005 | 01 | LED 22W | 22 | N |  | 2024-06-05 | 2047-10-17 |  | 01 |  | 0 | 2024-06-05 | Gemeente Vaals | Gemeente Vaals | 198743.406 | 309832.518 | 50.7768 | 6.0073 | 1 |  |  |  | 41614895 | Onbemeterde aansluiting Zuid | x 0,00 watt |  | ZIUTZ03 |  |  |  | GOED |  | 70007267 |  | 104556 | 00000000 | 00000000 | STAAL | 2026-07-23 | [8 empty] | LED | 519774
781278 | 002260 | In Bedrijf | Vaals | VAALS |  | Wijk 01 Vaals | Vaals | Heuvel | 6291CP |  |  | Straatverlichting | ZUD1 Dummy | 1-Straatverlichting | Masten | 22 | 4 | VALMONT |  | 114 | 76 | 0 | PM ST 4,0 CV T76 GG M V | 9005 DIEPZWART | 2008-05-14 12:56 | 2019-07-03 | 2008 | 01 | ARM BDS490 CORDOBA I LED20 22W 730 WW 2500LM DV DF-S R9005 SPIE03 OPZ 76 | Signify | 2024-06-05 | 2024 | R9005 | 01 | LED 22W | 22 | N |  | 2024-06-05 | 2047-10-17 |  | 01 |  | 0 | 2024-06-05 | Gemeente Vaals | Gemeente Vaals | 198712.198 | 309794.134 | 50.7764 | 6.0069 | 1 |  |  |  | 41614909 | Onbemeterde aansluiting Zuid | x 0,00 watt |  | ZIUTZ03 |  |  |  | GOED |  | 70007267 |  | 104556 | 00000000 | 00000000 | STAAL | 2028-06-30 | [8 empty] | LED | 519775
781279 | 002261 | In Bedrijf | Vaals | VAALS |  | Wijk 01 Vaals | Vaals | Heuvel | 6291CP |  |  | Straatverlichting | ZUD1 Dummy | 1-Straatverlichting | Masten | 22 | 4 | VALMONT |  | 114 | 76 | 0 | PM ST 4,0 CV T76 GG M V | 9005 DIEPZWART | 2008-05-14 12:56 | 2019-07-03 | 2008 | 01 | ARM BDS490 CORDOBA I LED20 22W 730 WW 2500LM DV DF-S R9005 SPIE03 OPZ 76 | Signify | 2024-06-05 | 2024 | R9005 | 01 | LED 22W | 22 | N |  | 2024-06-05 | 2047-10-17 |  | 01 |  | 0 | 2024-06-05 | Gemeente Vaals | Gemeente Vaals | 198729.576 | 309779.774 | 50.7763 | 6.0071 | 1 |  |  |  | 41614917 | Onbemeterde aansluiting Zuid | x 0,00 watt |  | ZIUTZ03 |  |  |  | GOED |  | 70007267 |  | 104556 | 00000000 | 00000000 | STAAL | 2028-06-30 | [8 empty] | LED | 519776
781280 | 002262 | In Bedrijf | Vaals | VAALS |  | Wijk 01 Vaals | Vaals | Heuvel | 6291CP |  |  | Straatverlichting | ZUD1 Dummy | 1-Straatverlichting | Masten | 22 | 4 | VALMONT |  | 114 | 76 | 0 | PM ST 4,0 CV T76 GG M V | 9005 DIEPZWART | 2008-03-31 07:23 | 2017-07-25 | 2008 | 01 | ARM BDS490 CORDOBA I LED20 22W 730 WW 2500LM DV DF-S R9005 SPIE03 OPZ 76 | Signify | 2024-06-05 | 2024 | R9005 | 01 | LED 22W | 22 | N |  | 2024-06-05 | 2047-10-17 |  | 01 |  | 0 | 2024-06-05 | Gemeente Vaals | Gemeente Vaals | 198748.871 | 309766.458 | 50.7762 | 6.0074 | 1 |  |  |  | 41614925 | Onbemeterde aansluiting Zuid | x 0,00 watt |  | ZIUTZ03 |  |  |  | GOED |  | 70007267 |  | 104556 | 00000000 | 00000000 | STAAL | 2026-07-23 | [8 empty] | LED | 519777
781281 | 002263 | In Bedrijf | Vaals | VAALS |  | Wijk 01 Vaals | Vaals | Heuvel | 6291CP |  |  | Straatverlichting | ZUD1 Dummy | 1-Straatverlichting | Masten | 22 | 4 | VALMONT |  | 114 | 76 | 0 | PM ST 4,0 CV T76 GG M V | 9005 DIEPZWART | 2008-03-31 07:23 | 2017-07-25 | 2008 | 01 | ARM BDS490 CORDOBA I LED20 22W 730 WW 2500LM DV DF-S R9005 SPIE03 OPZ 76 | Signify | 2024-06-05 | 2024 | R9005 | 01 | LED 22W | 22 | N |  | 2024-06-05 | 2047-10-17 |  | 01 |  | 0 | 2024-06-05 | Gemeente Vaals | Gemeente Vaals | 198746.49 | 309806.853 | 50.7765 | 6.0074 | 1 |  |  |  | 41614933 | Onbemeterde aansluiting Zuid | x 0,00 watt |  | ZIUTZ03 |  |  |  | GOED |  | 70007267 |  | 104556 | 00000000 | 00000000 | STAAL | 2026-07-23 | [8 empty] | LED | 519778
781282 | 002264 | In Bedrijf | Vaals | VAALS |  | Wijk 01 Vaals | Vaals | Heuvel | 6291CP |  |  | Straatverlichting | ZUD1 Dummy | 1-Straatverlichting | Masten | 22 | 4 | VALMONT |  | 114 | 76 | 0 | PM ST 4,0 CV T76 GG M V | 9005 DIEPZWART |  | 2019-07-03 |  | 01 | ARM BDS490 CORDOBA I LED20 22W 730 WW 2500LM DV DF-S R9005 SPIE03 OPZ 76 | Signify | 2024-06-05 | 2024 | R9005 | 01 | LED 22W | 22 | N |  | 2024-06-05 | 2047-10-17 |  | 01 |  | 0 | 2024-06-05 | Gemeente Vaals | Gemeente Vaals | 198725.1684 | 309796.1714 | 50.7764 | 6.0071 | 1 |  |  |  | 41614968 | Onbemeterde aansluiting Zuid | x 0,00 watt |  | ZIUTZ03 |  |  |  | GOED |  | 70007267 |  | 104556 | 00000000 | 00000000 | STAAL | 2028-06-30 | [8 empty] | LED | 519779
781283 | 002265 | In Bedrijf | Vaals | VAALS |  | Wijk 01 Vaals | Vaals | Heuvel | 6291CP |  |  | Straatverlichting | ZUD1 Dummy | 1-Straatverlichting | Masten | 22 | 4 | VALMONT |  | 114 | 76 | 0 | PM ST 4,0 CV T76 GG M V | 9005 DIEPZWART | 2008-05-14 12:56 | 2019-07-03 | 2008 | 01 | ARM BDS490 CORDOBA I LED20 22W 730 WW 2500LM DV DF-S R9005 SPIE03 OPZ 76 | Signify | 2024-06-05 | 2024 | R9005 | 01 | LED 22W | 22 | N |  | 2024-06-05 | 2047-10-17 |  | 01 |  | 0 | 2024-06-05 | Gemeente Vaals | Gemeente Vaals | 198734.6908 | 309809.7911 | 50.7765 | 6.0072 | 1 |  |  |  | 41614984 | Onbemeterde aansluiting Zuid | x 0,00 watt |  | ZIUTZ03 |  |  |  | GOED |  | 70007267 |  | 104556 | 00000000 | 00000000 | STAAL | 2028-06-30 | [8 empty] | LED | 519780
798214 | 002190 | In Bedrijf | Vaals | VAALS |  | Wijk 01 Vaals | Vaals | Schepenbankstraat | 6291EA |  |  | Voetpadverlichting | ZUD1 Dummy | 1-Straatverlichting | Masten | 14 | 4 | Nedal |  | 114 | 60 |  | PM AL 4,0 CO T60 D114 PE GEANODISEERD |  | 2007-12-14 10:37 |  | 2007 | 01 | ARM BRISA I LED16 14W 730 WW 2150lm LC-A2 R9007 SPIE03 22:70%00:50%5:70% 6 270mA | LIGHTRONICS | 2024-07-03 | 2024 | R9007 | 01 | LED 14W | 14 | N |  | 2024-07-03 | 2047-11-14 |  | 01 |  | 0 | 2024-07-03 | Gemeente Vaals | Gemeente Vaals | 198857.527 | 309541.644 | 50.7741 | 6.0089 | 1 |  |  |  | 41647769 | Onbemeterde aansluiting Zuid | x 0,00 watt |  | ZIUTZ03 |  |  |  | GOED |  | 70008194 |  | 103794 | 00000000 | 00000000 | ALUMINIUM | [9 empty] | LED | 532081
798295 | 002270 | In Bedrijf | Vaals | VIJLEN |  |  |  | VIJLENERWEG | 6294 |  |  | Straatverlichting | ZUD1 Dummy | 1-Straatverlichting | Masten | 80 | 9 | VALMONT |  | 159 | 51 | 0 | OM ST 7,46 CV PTU51 GG M V | 7033 CEMENTGRIJS | 2008-03-27 09:25 | 2017-07-25 | 2008 | 01 | IRIDIUM SGS253 1XSON-T 70W-E CON | Philips | 2008-03-11 09:26 | 2008 | GRIJS | 01 | LAMP CDO TT 70W 828 E27 | 70 | N | 828 | 2018-07-02 13:10 | 2021-04-21 13:10 |  | 01 |  | 10 | 2008-03-11 09:27 | Gemeente Vaals | Gemeente Vaals | 195796.523 | 310510.117 | 50.7831 | 5.9656 | 1 |  |  |  | 41686837 | Onbemeterde aansluiting Zuid | e 10,00 watt |  |  |  |  | 1411072 | GOED |  | 70007265 | 00000000 | 70008218 | 7005115276 | 00000000 | STAAL | 2026-07-23 |  | 621359 UBO ENKEL ST 1500/60 | [6 empty] | CDO-TT | 532112
798297 | 002271 | In Bedrijf | Vaals | VIJLEN |  |  |  | VIJLENERWEG | 6294 |  |  | Straatverlichting | ZUD1 Dummy | 1-Straatverlichting | Masten | 80 | 9 | VALMONT |  | 159 | 51 | 0 | OM ST 7,46 CV PTU51 GG M V | 7033 CEMENTGRIJS | 2008-03-27 09:25 | 2017-07-25 | 2008 | 01 | IRIDIUM SGS253 1XSON-T 70W-E CON | Philips | 2008-03-11 09:26 | 2008 | GRIJS | 01 | LAMP PH MST SON-T PIA PLUS 70W E27 | 70 | N | 220 | 2018-08-07 14:57 | 2022-05-03 14:57 |  | 01 |  | 10 | 2008-03-11 09:27 | Gemeente Vaals | Gemeente Vaals | 195821.982 | 310496.831 | 50.7829 | 5.966 | 1 |  |  |  | 41686845 | Onbemeterde aansluiting Zuid | e 10,00 watt |  |  |  | PR00110047 ¦ ashley.batens20250422 |  | GOED |  | 70007265 | 00000000 | 70008218 | 7005115078 | 00000000 | STAAL | 2026-07-23 |  | 621359 UBO ENKEL ST 1500/60 | [6 empty] | SON-T | 532114
798298 | 002272 | In Bedrijf | Vaals | VIJLEN |  |  |  | VIJLENERWEG | 6294 |  |  | Straatverlichting | ZUD1 Dummy | 1-Straatverlichting | Masten | 110 | 9 | VALMONT |  | 159 | 51 | 0 | OM ST 7,46 CV PTU51 GG M V | 7033 CEMENTGRIJS | 2012-08-29 | 2016-11-01 | 2012 | 01 | IRIDIUM SGS253 1XSON-T 70W-E CON | Philips | 2012-08-29 | 2012 | GRIJS | 01 | LAMP PH MST SON-T PIA PLUS 100W E40 | 100 | N | 220 | 2017-09-26 10:54 | 2020-01-27 10:54 |  | 01 |  | 10 | 2012-08-29 | Gemeente Vaals | Gemeente Vaals | 195843.527 | 310487.894 | 50.7829 | 5.9663 | 1 |  |  |  | 41686853 | Onbemeterde aansluiting Zuid | e 10,00 watt | [5 empty] | GOED |  | 70007265 | 70007338 | 70008218 | 7005115314 | 00000000 | STAAL | 2025-10-29 |  | UITH ST 1x1500/05 PTU60 T60 V | [6 empty] | SON-T | 532115
820762 | 000071 | In Bedrijf | Vaals | VAALS |  | Wijk 01 Vaals | Vaals | Jos Francotteweg | 6291GN |  |  | Straatverlichting | ZUD1 Dummy | 1-Straatverlichting | Masten | 22 | 4 | VALMONT |  | 114 | 76 | 0 | PM ST 4,0 CV T76 GG M V | 9005 DIEPZWART | 2008-03-31 07:23 | 2017-07-25 | 2008 | 01 | ARM BDS490 CORDOBA I LED20 22W 730 WW 2500LM DV DF-S R9005 SPIE03 OPZ 76 | Signify | 2024-06-05 | 2024 | R9005 | 01 | LED 22W | 22 | N |  | 2024-06-05 | 2047-10-17 |  | 01 |  | 0 | 2024-06-05 | Gemeente Vaals | Gemeente Vaals | 199518.6646 | 309633.2909 | 50.7749 | 6.0183 | 1 |  |  |  | 41749286 | Onbemeterde aansluiting Zuid | x 0,00 watt |  | ZIUTZ03 |  |  |  | GOED |  | 70007267 |  | 104556 | 00000000 | 00000000 | STAAL | 2026-07-23 | [8 empty] | LED | 535112
820763 | 001073 | In Bedrijf | Vaals | VAALS |  | Wijk 01 Vaals | Vaals | Heuvel | 6291CP |  |  | Straatverlichting | ZUD1 Dummy | 1-Straatverlichting | Masten | 22 | 4 | VALMONT |  | 114 | 76 | 0 | PM ST 4,0 CV T76 GG M V | 9005 DIEPZWART | 2008-03-31 07:23 | 2017-07-25 | 2008 | 01 | ARM BDS490 CORDOBA I LED20 22W 730 WW 2500LM DV DF-S R9005 SPIE03 OPZ 76 | Signify | 2024-06-05 | 2024 | R9005 | 01 | LED 22W | 22 | N |  | 2024-06-05 | 2047-10-17 |  | 01 |  | 0 | 2024-06-05 | Gemeente Vaals | Gemeente Vaals | 198830.044 | 309719.236 | 50.7757 | 6.0086 | 1 |  |  |  | 41749243 | Onbemeterde aansluiting Zuid | x 0,00 watt |  | ZIUTZ03 |  |  |  | GOED |  | 70007267 |  | 104556 | 00000000 | 00000000 | STAAL | 2026-07-23 | [8 empty] | LED | 535113
822493 | 002277 | In Bedrijf | Vaals | VAALS |  |  |  | MAMELISSERWEG |  |  | Aan de Noot | Straatverlichting | ZUD1 Dummy | 1-Straatverlichting | Masten | 11 | 4.75 | VALMONT |  | 114 | 60 | 0 | PM ST 4,75 CV T60 GG M V | 7033 CEMENTGRIJS | 2008-09-15 07:48 | 2018-11-01 | 2008 | 01 | ARM BRISA I LED16 11W 730 WW 1600lm LC-A2 R9007 SPIE03 22:70%00:50%5:70% 6: 200mA | LIGHTRONICS | 2024-04-30 | 2024 | R9007 | 01 | LED 11 W | 11 | N |  | 2024-04-30 | 2028-12-31 |  | 01 |  | 0 | 2024-04-30 | Gemeente Vaals | Gemeente Vaals | 195772.362 | 311565.852 | 50.7926 | 5.9654 | 1 | N278 |  |  |  | Onbemeterde aansluiting Zuid | x 0,00 watt |  | ZIUTZ03 |  |  | PR00113110 | GOED |  | 70007262 |  | 103736 | 00000000 | 00000000 | STAAL | 2027-10-30 | [8 empty] | LED | 536449
822494 | 002278 | In Bedrijf | Vaals | VAALS |  |  |  | MAMELISSERWEG |  |  | Aan de Noot | Straatverlichting | ZUD1 Dummy | 1-Straatverlichting | Masten | 11 | 4.75 | VALMONT |  | 114 | 60 | 0 | PM ST 4,75 CV T60 GG M V | 7033 CEMENTGRIJS | 2008-09-15 08:16 | 2018-11-01 | 2008 | 01 | ARM BRISA I LED16 11W 730 WW 1600lm LC-A2 R9007 SPIE03 22:70%00:50%5:70% 6: 200mA | LIGHTRONICS | 2024-04-30 | 2024 | R9007 | 01 | LED 11 W | 11 | N |  | 2024-04-30 | 2028-12-31 |  | 01 |  | 0 | 2024-04-30 | Gemeente Vaals | Gemeente Vaals | 195819.32 | 311609.77 | 50.7929 | 5.9661 | 1 | N278 |  |  | 41821505 | Onbemeterde aansluiting Zuid | x 0,00 watt |  | ZIUTZ03 |  |  | PR00113110 | GOED |  | 70007262 |  | 103736 | 00000000 | 00000000 | STAAL | 2027-10-30 | [8 empty] | LED | 536450
822495 | 002279 | In Bedrijf | Vaals | VAALS |  |  |  | MAMELISSERWEG |  |  | Aan de Noot | Straatverlichting | ZUD1 Dummy | 1-Straatverlichting | Masten | 11 | 4.75 | VALMONT |  | 114 | 60 | 0 | PM ST 4,75 CV T60 GG M V | 7033 CEMENTGRIJS | 2008-09-15 08:16 | 2018-11-01 | 2008 | 01 | ARM BRISA I LED16 11W 730 WW 1600lm LC-A2 R9007 SPIE03 22:70%00:50%5:70% 6: 200mA | LIGHTRONICS | 2024-04-30 | 2024 | R9007 | 01 | LED 11 W | 11 | N |  | 2024-04-30 | 2028-12-31 |  | 01 |  | 0 | 2024-04-30 | Gemeente Vaals | Gemeente Vaals | 195859.202 | 311653.951 | 50.7933 | 5.9667 | 1 | N278 |  |  | 41832027 | Onbemeterde aansluiting Zuid | x 0,00 watt |  | ZIUTZ03 |  |  | PR00113110 | GOED |  | 70007262 |  | 103736 | 00000000 | 00000000 | STAAL | 2027-10-30 | [8 empty] | LED | 536451
822496 | 002280 | In Bedrijf | Vaals | VAALS |  |  |  | MAMELISSERWEG |  |  | Aan de Noot | Straatverlichting | ZUD1 Dummy | 1-Straatverlichting | Masten | 11 | 4.75 | VALMONT |  | 114 | 60 | 0 | PM ST 4,75 CV T60 GG M V | 7033 CEMENTGRIJS | 2008-09-15 08:16 | 2018-11-01 | 2008 | 01 | ARM BRISA I LED16 11W 730 WW 1600lm LC-A2 R9007 SPIE03 22:70%00:50%5:70% 6: 200mA | LIGHTRONICS | 2024-04-30 | 2024 | R9007 | 01 | LED 11 W | 11 | N |  | 2024-04-30 | 2028-12-31 |  | 01 |  | 0 | 2024-04-30 | Gemeente Vaals | Gemeente Vaals | 195900.919 | 311705.279 | 50.7938 | 5.9673 | 1 | N278 |  |  | 41832035 | Onbemeterde aansluiting Zuid | x 0,00 watt |  | ZIUTZ03 |  |  | PR00113110 | GOED |  | 70007262 |  | 103736 | 00000000 | 00000000 | STAAL | 2027-10-30 | [8 empty] | LED | 536452
822497 | 002281 | In Bedrijf | Vaals | VAALS |  |  |  | MAMELISSERWEG |  |  | Aan de Noot | Straatverlichting | ZUD1 Dummy | 1-Straatverlichting | Masten | 11 | 4.75 | VALMONT |  | 114 | 60 | 0 | PM ST 4,75 CV T60 GG M V | 7033 CEMENTGRIJS | 2020-12-22 | 2021-06-01 | 2008 | 01 | ARM BRISA I LED16 11W 730 WW 1600lm LC-A2 R9007 SPIE03 22:70%00:50%5:70% 6: 200mA | LIGHTRONICS | 2024-04-30 | 2024 | R9007 | 01 | LED 11 W | 11 | N |  | 2024-04-30 | 2028-12-31 |  | 01 |  | 0 | 2024-04-30 | Gemeente Vaals | Gemeente Vaals | 195941.701 | 311753.875 | 50.7942 | 5.9678 | 1 | N278 |  |  | 41832043 | Onbemeterde aansluiting Zuid | x 0,00 watt |  | ZIUTZ03 |  |  | PR00113110 | GOED |  | 70007262 |  | 103736 | 00000000 | 00000000 | STAAL | 2030-05-30 | [8 empty] | LED | 536453
822498 | 002282 | In Bedrijf | Vaals | VAALS |  |  |  | MAMELISSERWEG |  |  | Aan de Noot | Straatverlichting | ZUD1 Dummy | 1-Straatverlichting | Masten | 11 | 4.75 | VALMONT |  | 114 | 60 | 0 | PM ST 4,75 CV T60 GG M V | 7033 CEMENTGRIJS | 2008-09-15 08:16 | 2018-11-01 | 2008 | 01 | ARM BRISA I LED16 11W 730 WW 1600lm LC-A2 R9007 SPIE03 22:70%00:50%5:70% 6: 200mA | LIGHTRONICS | 2024-04-30 | 2024 | R9007 | 01 | LED 11 W | 11 | N |  | 2024-04-30 | 2028-12-31 |  | 01 |  | 0 | 2024-04-30 | Gemeente Vaals | Gemeente Vaals | 195986.434 | 311801.723 | 50.7947 | 5.9685 | 1 | N278 |  |  | 41832051 | Onbemeterde aansluiting Zuid | x 0,00 watt |  | ZIUTZ03 |  |  | PR00113110 | GOED |  | 70007262 |  | 103736 | 00000000 | 00000000 | STAAL | 2027-10-30 | [8 empty] | LED | 536454
822499 | 002283 | In Bedrijf | Vaals | VAALS |  |  |  | MAMELISSERWEG |  |  | Aan de Noot | Straatverlichting | ZUD1 Dummy | 1-Straatverlichting | Masten | 11 | 4.75 | VALMONT |  | 114 | 60 | 0 | PM ST 4,75 CV T60 GG M V | 7033 CEMENTGRIJS | 2008-09-15 08:16 | 2018-11-01 | 2008 | 01 | ARM BRISA I LED16 11W 730 WW 1600lm LC-A2 R9007 SPIE03 22:70%00:50%5:70% 6: 200mA | LIGHTRONICS | 2024-04-30 | 2024 | R9007 | 01 | LED 11 W | 11 | N |  | 2024-04-30 | 2028-12-31 |  | 01 |  | 0 | 2024-04-30 | Gemeente Vaals | Gemeente Vaals | 196030.167 | 311849.27 | 50.7951 | 5.9691 | 1 | N278 |  |  | 41832078 | Onbemeterde aansluiting Zuid | x 0,00 watt |  | ZIUTZ03 |  |  | PR00113110 | GOED |  | 70007262 |  | 103736 | 00000000 | 00000000 | STAAL | 2027-10-30 | [8 empty] | LED | 536455
822500 | 002284 | In Bedrijf | Vaals | VAALS |  |  |  | MAMELISSERWEG |  |  | Aan de Noot | Straatverlichting | ZUD1 Dummy | 1-Straatverlichting | Masten | 11 | 4.75 | VALMONT |  | 114 | 60 | 0 | PM ST 4,75 CV T60 GG M V | 7033 CEMENTGRIJS | 2008-09-15 08:16 | 2018-11-01 | 2008 | 01 | ARM BRISA I LED16 11W 730 WW 1600lm LC-A2 R9007 SPIE03 22:70%00:50%5:70% 6: 200mA | LIGHTRONICS | 2024-04-30 | 2024 | R9007 | 01 | LED 11 W | 11 | N |  | 2024-04-30 | 2028-12-31 |  | 01 |  | 0 | 2024-04-30 | Gemeente Vaals | Gemeente Vaals | 196077.16 | 311895.057 | 50.7955 | 5.9698 | 1 | N278 |  |  | 41832086 | Onbemeterde aansluiting Zuid | x 0,00 watt |  | ZIUTZ03 |  |  | PR00113110 | GOED |  | 70007262 |  | 103736 | 00000000 | 00000000 | STAAL | 2027-10-30 | [8 empty] | LED | 536456
822501 | 002285 | In Bedrijf | Vaals | VAALS |  |  |  | MAMELISSERWEG |  |  | Aan de Noot | Straatverlichting | ZUD1 Dummy | 1-Straatverlichting | Masten | 11 | 4.75 | VALMONT |  | 114 | 60 | 0 | PM ST 4,75 CV T60 GG M V | 7033 CEMENTGRIJS | 2008-09-15 08:16 | 2018-11-01 | 2008 | 01 | ARM BRISA I LED16 11W 730 WW 1600lm LC-A2 R9007 SPIE03 22:70%00:50%5:70% 6: 200mA | LIGHTRONICS | 2024-04-30 | 2024 | R9007 | 01 | LED 11 W | 11 | N |  | 2024-04-30 | 2028-12-31 |  | 01 |  | 0 | 2024-04-30 | Gemeente Vaals | Gemeente Vaals | 196130.323 | 311920.853 | 50.7957 | 5.9705 | 1 | N278 |  |  | 41832094 | Onbemeterde aansluiting Zuid | x 0,00 watt |  | ZIUTZ03 |  |  | PR00113110 | GOED |  | 70007262 |  | 103736 | 00000000 | 00000000 | STAAL | 2027-10-30 | [8 empty] | LED | 536457
822502 | 002286 | In Bedrijf | Vaals | VAALS |  |  |  | MAMELISSERWEG |  |  | Aan de Noot | Straatverlichting | ZUD1 Dummy | 1-Straatverlichting | Masten | 11 | 4.75 | VALMONT |  | 114 | 60 | 0 | PM ST 4,75 CV T60 GG M V | 7033 CEMENTGRIJS | 2008-09-15 08:16 | 2018-11-01 | 2008 | 01 | ARM BRISA I LED16 11W 730 WW 1600lm LC-A2 R9007 SPIE03 22:70%00:50%5:70% 6: 200mA | LIGHTRONICS | 2024-04-30 | 2024 | R9007 | 01 | LED 11 W | 11 | N |  | 2024-04-30 | 2028-12-31 |  | 01 |  | 0 | 2024-04-30 | Gemeente Vaals | Gemeente Vaals | 196189.975 | 311939.689 | 50.7959 | 5.9714 | 1 | N278 |  |  | 41832108 | Onbemeterde aansluiting Zuid | x 0,00 watt |  | ZIUTZ03 |  |  | PR00113110 | GOED |  | 70007262 |  | 103736 | 00000000 | 00000000 | STAAL | 2027-10-30 | [8 empty] | LED | 536458
822503 | 002287 | In Bedrijf | Vaals | VAALS |  |  |  | MAMELISSERWEG |  |  | Aan de Noot | Straatverlichting | ZUD1 Dummy | 1-Straatverlichting | Masten | 11 | 4.75 | VALMONT |  | 114 | 60 | 0 | PM ST 4,75 CV T60 GG M V | 7033 CEMENTGRIJS | 2008-09-15 08:16 | 2018-11-01 | 2008 | 01 | ARM BRISA I LED16 11W 730 WW 1600lm LC-A2 R9007 SPIE03 22:70%00:50%5:70% 6: 200mA | LIGHTRONICS | 2024-04-30 | 2024 | R9007 | 01 | LED 11 W | 11 | N |  | 2024-04-30 | 2028-12-31 |  | 01 |  | 0 | 2024-04-30 | Gemeente Vaals | Gemeente Vaals | 196231.737 | 311983.456 | 50.7963 | 5.972 | 1 | N278 |  |  | 41832116 | Onbemeterde aansluiting Zuid | x 0,00 watt |  | ZIUTZ03 |  |  | PR00113110 | GOED |  | 70007262 |  | 103736 | 00000000 | 00000000 | STAAL | 2027-10-30 | [8 empty] | LED | 536459
822504 | 002288 | In Bedrijf | Vaals | VAALS |  |  |  | MAMELISSERWEG |  |  | Aan de Noot | Straatverlichting | ZUD1 Dummy | 1-Straatverlichting | Masten | 14 | 6.5 | VALMONT |  | 121 | 51 | 0 | OM ST 4,78 CV PTU51 GG M V | 7033 CEMENTGRIJS | 2008-08-19 10:28 | 2018-11-01 | 2008 | 01 | ARM BRISA I LED16 14W 730 WW 2150lm LC-A2 R9007 SPIE03 22:70%00:50%5:70% 6 270mA | LIGHTRONICS | 2024-05-10 | 2024 | R9007 | 01 | LED 14W | 14 | N |  | 2024-05-10 | 2047-09-21 |  | 01 |  | 0 | 2024-05-10 | Gemeente Vaals | Gemeente Vaals | 195788.386 | 311589.257 | 50.7928 | 5.9656 | 1 | N278 |  |  | 41821610 | Onbemeterde aansluiting Zuid | x 0,00 watt |  | ZIUTZ03 |  |  | PR00113110 | GOED |  | 70007263 | 00000000 | 103794 | 00000000 | 00000000 | STAAL | 2027-10-30 |  | 621353 UBO ENKEL ST 1000/60 | [6 empty] | LED | 536460
822505 | 002289 | In Bedrijf | Vaals | VAALS |  |  |  | MAMELISSERWEG |  |  | Aan de Noot | Straatverlichting | ZUD1 Dummy | 1-Straatverlichting | Masten | 11 | 6.5 | Kaal |  | 159 | 48 | 0 | OM ST 5,08 CV PTU48 GG M V | 7033 CEMENTGRIJS | 2008-09-15 07:48 | 2021-06-01 | 2008 | 01 | ARM BRISA I LED16 11W 730 WW 1600lm LC-A2 R9007 SPIE03 22:70%00:50%5:70% 6: 200mA | LIGHTRONICS | 2024-04-30 | 2024 | R9007 | 01 | LED 11 W | 11 | N |  | 2024-04-30 | 2023-02-13 |  | 01 |  | 0 | 2024-04-30 | Gemeente Vaals | Gemeente Vaals | 195716.282 | 311534.001 | 50.7923 | 5.9646 | 1 | N278 |  |  |  | Onbemeterde aansluiting Zuid | x 0,00 watt |  | ZIUTZ03 |  |  |  | GOED |  | 70007272 | 00000000 | 103736 | 00000000 | 00000000 | STAAL | 2030-05-30 |  | 621301 UBO DUBBEL ST 1500/60 | [6 empty] | LED | 536461
822505 | 002289 | In Bedrijf | Vaals | VAALS |  |  |  | MAMELISSERWEG |  |  | Aan de Noot | Straatverlichting | ZUD1 Dummy | 1-Straatverlichting | Masten | 11 | 6.5 | Kaal |  | 159 | 48 | 0 | OM ST 5,08 CV PTU48 GG M V | 7033 CEMENTGRIJS | 2008-09-15 07:48 | 2021-06-01 | 2008 | 02 | ARM BRISA I LED16 11W 730 WW 1600lm LC-A2 R9007 SPIE03 22:70%00:50%5:70% 6: 200mA | LIGHTRONICS | 2024-04-30 | 2024 | R9007 | 01 | LED 11 W | 11 | N |  | 2024-04-30 | 2023-02-13 |  | 01 |  | 0 | 2024-04-30 | Gemeente Vaals | Gemeente Vaals | 195716.282 | 311534.001 | 50.7923 | 5.9646 | 1 | N278 |  |  |  | Onbemeterde aansluiting Zuid | x 0,00 watt |  | ZIUTZ03 |  |  |  | GOED |  | 70007272 | 00000000 | 103736 | 00000000 | 00000000 | STAAL | 2030-05-30 |  | 621301 UBO DUBBEL ST 1500/60 | [6 empty] | LED | 536462
824657 | 002290 | In Bedrijf | Vaals | VAALS |  | Wijk 01 Vaals | Vaals | Bloemendalstraat | 6291CL |  |  | Grondspot | ZUD1 Dummy | 3-Verlichting aan bijzondere objecten | Masten | 28 | 0 | 1Onbekend |  | 0 | 0 | 0 | GRONDSPOT |  | 2008-09-25 10:23 |  | 2008 | 01 | 20077234 PHI GRS DBP 521 CDM-T 20 W / 35 W | Philips | 2008-09-25 10:23 | 2008 |  | 01 | LAMP OSR HCI-TC 20W 830 G8,5 | 20 | N | 830 | 2008-09-25 10:23 | 2010-11-02 |  | 01 |  | 8 | 2008-09-25 10:23 | Gemeente Vaals | Gemeente Vaals | 199285.206 | 309164.923 | 50.7707 | 6.0149 | 1 |  |  |  | 41832019 | Onbemeterde aansluiting Zuid | e 8,00 watt | [5 empty] | GOED |  | 00000000 |  | 00000000 | 7005116765 | 00000000 | GRONDSPOT | [9 empty] | HCI-TC | 538321
825065 | 002291 | In Bedrijf | Vaals | VAALS |  | Wijk 01 Vaals | Vaals | Selzerbeeklaan | 6291HV |  |  | Straatverlichting | ZUD1 Dummy | 1-Straatverlichting | Masten | 14 | 4.75 | VALMONT |  | 114 | 60 | 0 | PM ST 4,75 CV T60 GG M V | 7033 CEMENTGRIJS | 2008-11-24 14:47 | 2018-11-01 | 2008 | 01 | ARM BRISA I LED16 14W 730 WW 2150lm LC-A2 R9007 SPIE03 22:70%00:50%5:70% 6 270mA | LIGHTRONICS | 2024-05-10 | 2024 | R9007 | 01 | LED 14W | 14 | N |  | 2024-05-10 | 2047-09-21 |  | 01 |  | 0 | 2024-05-10 | Gemeente Vaals | Gemeente Vaals | 198946.266 | 310002.114 | 50.7783 | 6.0102 | 1 |  |  |  | 41838653 | Onbemeterde aansluiting Zuid | x 0,00 watt |  | ZIUTZ03 |  |  | PR00113110 | GOED |  | 70007262 |  | 103794 | 00000000 | 00000000 | STAAL | 2027-10-30 | [8 empty] | LED | 538658
825066 | 002292 | In Bedrijf | Vaals | VAALS |  | Wijk 01 Vaals | Vaals | Selzerbeeklaan | 6291HV |  |  | Straatverlichting | ZUD1 Dummy | 1-Straatverlichting | Masten | 14 | 4.75 | VALMONT |  | 114 | 60 | 0 | PM ST 4,75 CV T60 GG M V | 7033 CEMENTGRIJS | 2008-11-25 14:48 | 2018-11-01 | 2008 | 01 | ARM BRISA I LED16 14W 730 WW 2150lm LC-A2 R9007 SPIE03 22:70%00:50%5:70% 6 270mA | LIGHTRONICS | 2024-05-10 | 2024 | R9007 | 01 | LED 14W | 14 | N |  | 2024-05-10 | 2047-09-21 |  | 01 |  | 0 | 2024-05-10 | Gemeente Vaals | Gemeente Vaals | 199091.969 | 309934.927 | 50.7776 | 6.0123 | 1 |  |  |  | 41838661 | Onbemeterde aansluiting Zuid | x 0,00 watt |  | ZIUTZ03 |  |  | PR00113110 | GOED |  | 70007262 |  | 103794 | 00000000 | 00000000 | STAAL | 2027-10-30 | [8 empty] | LED | 538659
825068 | 002294 | In Bedrijf | Vaals | VAALS |  | Wijk 01 Vaals | Vaals | Selzerbeeklaan | 6291HV |  |  | Straatverlichting | ZUD1 Dummy | 1-Straatverlichting | Masten | 14 | 4.75 | VALMONT |  | 114 | 60 |  | PM ST 4.75m CV T60 V114 TV GG STD 3K 1D CAM 200G052 111784MSXX | 7033 CEMENTGRIJS | 2024-10-08 07:33 |  | 2024 | 01 | ARM BRISA I LED16 14W 730 WW 2150lm LC-A2 R9007 SPIE03 22:70%00:50%5:70% 6 270mA | LIGHTRONICS | 2024-05-10 | 2024 | R9007 | 01 | LED 14W | 14 | N |  | 2024-05-10 | 2047-09-21 |  | 01 |  | 0 | 2024-05-10 | Gemeente Vaals | Gemeente Vaals | 199215.85 | 309948.643 | 50.7778 | 6.0141 | 1 |  |  |  | 41838696 | Onbemeterde aansluiting Zuid | x 0,00 watt |  | ZIUTZ03 |  |  | PR00113110 | GOED |  | 103835 |  | 103794 | 00000000 | 00000000 | ST | 2025-03-03 | [8 empty] | LED | 538660
825069 | 002295 | In Bedrijf | Vaals | VAALS |  | Wijk 01 Vaals | Vaals | Selzerbeeklaan | 6291HV |  |  | Straatverlichting | ZUD1 Dummy | 1-Straatverlichting | Masten | 14 | 4.75 | VALMONT |  | 114 | 60 | 0 | PM ST 4,75 CV T60 GG M V | 7033 CEMENTGRIJS | 2008-12-16 08:09 | 2018-11-01 | 2008 | 01 | ARM BRISA I LED16 14W 730 WW 2150lm LC-A2 R9007 SPIE03 22:70%00:50%5:70% 6 270mA | LIGHTRONICS | 2024-05-10 | 2024 | R9007 | 01 | LED 14W | 14 | N |  | 2024-05-10 | 2047-09-21 |  | 01 |  | 0 | 2024-05-10 | Gemeente Vaals | Gemeente Vaals | 199273.774 | 309920.091 | 50.7775 | 6.0149 | 1 |  |  |  | 41838718 | Onbemeterde aansluiting Zuid | x 0,00 watt |  | ZIUTZ03 |  |  | PR00113110 | GOED |  | 70007262 |  | 103794 | 00000000 | 00000000 | STAAL | 2027-10-30 | [8 empty] | LED | 538661
825070 | 002296 | In Bedrijf | Vaals | VAALS |  | Wijk 01 Vaals | Vaals | Selzerbeeklaan | 6291HV |  |  | Straatverlichting | ZUD1 Dummy | 1-Straatverlichting | Masten | 14 | 4.75 | VALMONT |  | 114 | 60 | 0 | PM ST 4,75 CV T60 GG M V | 7033 CEMENTGRIJS | 2008-12-03 08:15 | 2018-11-01 | 2008 | 01 | ARM BRISA I LED16 14W 730 WW 2150lm LC-A2 R9007 SPIE03 22:70%00:50%5:70% 6 270mA | LIGHTRONICS | 2024-05-10 | 2024 | R9007 | 01 | LED 14W | 14 | N |  | 2024-05-10 | 2047-09-21 |  | 01 |  | 0 | 2024-05-10 | Gemeente Vaals | Gemeente Vaals | 199329.269 | 309893.136 | 50.7773 | 6.0157 | 1 |  |  |  | 41838726 | Onbemeterde aansluiting Zuid | x 0,00 watt |  | ZIUTZ03 |  |  | PR00113110 | GOED |  | 70007262 |  | 103794 | 00000000 | 00000000 | STAAL | 2027-10-30 | [8 empty] | LED | 538662
825071 | 002297 | In Bedrijf | Vaals | VAALS |  | Wijk 01 Vaals | Vaals | Selzerbeeklaan | 6291HV |  |  | Straatverlichting | ZUD1 Dummy | 1-Straatverlichting | Masten | 14 | 4.75 | VALMONT |  | 114 | 60 | 0 | PM ST 4,75 CV T60 GG M V | 7033 CEMENTGRIJS | 2016-11-14 | 2017-07-25 | 2016 | 01 | ARM BRISA I LED16 14W 730 WW 2150lm LC-A2 R9007 SPIE03 22:70%00:50%5:70% 6 270mA | LIGHTRONICS | 2024-05-10 | 2024 | R9007 | 01 | LED 14W | 14 | N |  | 2024-05-10 | 2047-09-21 |  | 01 |  | 0 | 2024-05-10 | Gemeente Vaals | Gemeente Vaals | 199381.298 | 309864.714 | 50.777 | 6.0164 | 1 |  |  |  | 41838734 | Onbemeterde aansluiting Zuid | x 0,00 watt |  | ZIUTZ03 |  |  | PR00113110 | GOED |  | 70007262 |  | 103794 | 00000000 | 00000000 | STAAL | 2026-07-23 |  |  | NM SCHILDEREN | [5 empty] | LED | 538663
825072 | 002298 | In Bedrijf | Vaals | VAALS |  | Wijk 01 Vaals | Vaals | Selzerbeeklaan | 6291HV |  |  | Straatverlichting | ZUD1 Dummy | 1-Straatverlichting | Masten | 14 | 4.75 | VALMONT |  | 114 | 60 | 0 | PM ST 4,75 CV T60 GG M V | 7033 CEMENTGRIJS | 2008-12-01 11:00 | 2018-11-01 | 2008 | 01 | ARM BRISA I LED16 14W 730 WW 2150lm LC-A2 R9007 SPIE03 22:70%00:50%5:70% 6 270mA | LIGHTRONICS | 2024-05-10 | 2024 | R9007 | 01 | LED 14W | 14 | N |  | 2024-05-10 | 2047-09-21 |  | 01 |  | 0 | 2024-05-10 | Gemeente Vaals | Gemeente Vaals | 199431.017 | 309834.725 | 50.7767 | 6.0171 | 1 |  |  |  | 41838742 | Onbemeterde aansluiting Zuid | x 0,00 watt |  | ZIUTZ03 |  |  | PR00113110 | GOED |  | 70007262 |  | 103794 | 00000000 | 00000000 | STAAL | 2027-10-30 | [8 empty] | LED | 538664
825073 | 002299 | In Bedrijf | Vaals | VAALS |  | Wijk 01 Vaals | Vaals | Vaalserhaagweg | 6291CN |  |  | Straatverlichting | ZUD1 Dummy | 1-Straatverlichting | Masten | 14 | 4.75 | VALMONT |  | 114 | 60 | 0 | PM ST 4,75 CV T60 GG M V | 7033 CEMENTGRIJS | 2008-12-17 11:22 | 2018-11-01 | 2008 | 01 | ARM BRISA I LED16 14W 730 WW 2150lm LC-A2 R9007 SPIE03 22:70%00:50%5:70% 6 270mA | LIGHTRONICS | 2024-05-10 | 2024 | R9007 | 01 | LED 14W | 14 | N |  | 2024-05-10 | 2047-09-21 |  | 01 |  | 0 | 2024-05-10 | Gemeente Vaals | Gemeente Vaals | 198996.547 | 309622.363 | 50.7748 | 6.0109 | 1 |  |  |  | 41838866 | Onbemeterde aansluiting Zuid | x 0,00 watt |  | ZIUTZ03 |  |  | PR00113110 | GOED |  | 70007262 |  | 103794 | 00000000 | 00000000 | STAAL | 2027-10-30 | [8 empty] | LED | 538665
825074 | 002300 | In Bedrijf | Vaals | VAALS |  | Wijk 01 Vaals | Vaals | Vaalserhaagweg | 6291CN |  |  | Straatverlichting | ZUD1 Dummy | 1-Straatverlichting | Masten | 14 | 4.75 | VALMONT |  | 114 | 60 | 0 | PM ST 4,75 CV T60 GG M V | 7033 CEMENTGRIJS | 2008-12-18 11:24 | 2018-11-01 | 2008 | 01 | ARM BRISA I LED16 14W 730 WW 2150lm LC-A2 R9007 SPIE03 22:70%00:50%5:70% 6 270mA | LIGHTRONICS | 2024-05-10 | 2024 | R9007 | 01 | LED 14W | 14 | N |  | 2024-05-10 | 2047-09-21 |  | 01 |  | 0 | 2024-05-10 | Gemeente Vaals | Gemeente Vaals | 199020.35 | 309600.029 | 50.7746 | 6.0112 | 1 |  |  |  | 41838874 | Onbemeterde aansluiting Zuid | x 0,00 watt |  | ZIUTZ03 |  |  | PR00113110 | GOED |  | 70007262 |  | 103794 | 00000000 | 00000000 | STAAL | 2027-10-30 | [8 empty] | LED | 538666
825075 | 002301 | In Bedrijf | Vaals | VAALS |  | Wijk 01 Vaals | Vaals | Vaalserhaagweg | 6291CN |  |  | Straatverlichting | ZUD1 Dummy | 1-Straatverlichting | Masten | 14 | 4.75 | VALMONT |  | 114 | 60 | 0 | PM ST 4,75 CV T60 GG M V | 7033 CEMENTGRIJS | 2008-12-18 11:27 | 2018-11-01 | 2008 | 01 | ARM BRISA I LED16 14W 730 WW 2150lm LC-A2 R9007 SPIE03 22:70%00:50%5:70% 6 270mA | LIGHTRONICS | 2024-05-10 | 2024 | R9007 | 01 | LED 14W | 14 | N |  | 2024-05-10 | 2047-09-21 |  | 01 |  | 0 | 2024-05-10 | Gemeente Vaals | Gemeente Vaals | 199043.867 | 309582.162 | 50.7745 | 6.0116 | 1 |  |  |  | 41838882 | Onbemeterde aansluiting Zuid | x 0,00 watt |  | ZIUTZ03 |  |  | PR00113110 | GOED |  | 70007262 |  | 103794 | 00000000 | 00000000 | STAAL | 2027-10-30 | [8 empty] | LED | 538667
825076 | 002302 | In Bedrijf | Vaals | VAALS |  | Wijk 01 Vaals | Vaals | Vaalserhaagweg | 6291CN |  |  | Straatverlichting | ZUD1 Dummy | 1-Straatverlichting | Masten | 14 | 4.75 | VALMONT |  | 114 | 60 | 0 | PM ST 4,75 CV T60 GG M V | 7033 CEMENTGRIJS | 2008-12-18 11:29 | 2018-11-01 | 2008 | 01 | ARM BRISA I LED16 14W 730 WW 2150lm LC-A2 R9007 SPIE03 22:70%00:50%5:70% 6 270mA | LIGHTRONICS | 2024-05-10 | 2024 | R9007 | 01 | LED 14W | 14 | N |  | 2024-05-10 | 2047-09-21 |  | 01 |  | 0 | 2024-05-10 | Gemeente Vaals | Gemeente Vaals | 199086.28 | 309560.291 | 50.7743 | 6.0122 | 1 |  |  |  | 41838890 | Onbemeterde aansluiting Zuid | x 0,00 watt |  | ZIUTZ03 |  |  | PR00113110 | GOED |  | 70007262 |  | 103794 | 00000000 | 00000000 | STAAL | 2027-10-30 | [8 empty] | LED | 538668
825077 | 002303 | In Bedrijf | Vaals | VAALS |  | Wijk 01 Vaals | Vaals | Bronnenstraat | 6291VM |  |  | Straatverlichting | ZUD1 Dummy | 1-Straatverlichting | Masten | 14 | 4.75 | VALMONT |  | 114 | 60 | 0 | PM ST 4,75 CV T60 GG M V | 7033 CEMENTGRIJS | 2008-12-19 10:54 | 2018-11-01 | 2008 | 01 | ARM BRISA I LED16 14W 730 WW 2150lm LC-A2 R9007 SPIE03 22:70%00:50%5:70% 6 270mA | LIGHTRONICS | 2024-05-10 | 2024 | R9007 | 01 | LED 14W | 14 | N |  | 2024-05-10 | 2047-09-21 |  | 01 |  | 0 | 2024-05-10 | Gemeente Vaals | Gemeente Vaals | 199000.092 | 309207.595 | 50.7711 | 6.0109 | 1 |  |  |  | 41839838 | Onbemeterde aansluiting Zuid | x 0,00 watt |  | ZIUTZ03 |  |  | PR00113110 | GOED |  | 70007262 |  | 103794 | 00000000 | 00000000 | STAAL | 2027-10-30 | [8 empty] | LED | 538669
825078 | 002304 | In Bedrijf | Vaals | VAALS |  | Wijk 01 Vaals | Vaals | Bronnenstraat | 6291VM |  |  | Straatverlichting | ZUD1 Dummy | 1-Straatverlichting | Masten | 14 | 4.75 | VALMONT |  | 114 | 60 | 0 | PM ST 4,75 CV T60 GG M V | 7033 CEMENTGRIJS | 2008-12-23 07:38 | 2018-11-01 | 2008 | 01 | ARM BRISA I LED16 14W 730 WW 2150lm LC-A2 R9007 SPIE03 22:70%00:50%5:70% 6 270mA | LIGHTRONICS | 2024-05-10 | 2024 | R9007 | 01 | LED 14W | 14 | N |  | 2024-05-10 | 2047-09-21 |  | 01 |  | 0 | 2024-05-10 | Gemeente Vaals | Gemeente Vaals | 199020.202 | 309194.164 | 50.771 | 6.0112 | 1 |  |  |  | 41839897 | Onbemeterde aansluiting Zuid | x 0,00 watt |  | ZIUTZ03 |  |  | PR00113110 | GOED |  | 70007262 |  | 103794 | 00000000 | 00000000 | STAAL | 2027-10-30 | [8 empty] | LED | 538670
825079 | 002305 | In Bedrijf | Vaals | VAALS |  | Wijk 01 Vaals | Vaals | Bronnenstraat | 6291VM |  |  | Straatverlichting | ZUD1 Dummy | 1-Straatverlichting | Masten | 14 | 4.75 | VALMONT |  | 114 | 60 | 0 | PM ST 4,75 CV T60 GG M V | 7033 CEMENTGRIJS | 2008-12-23 07:38 | 2018-11-01 | 2008 | 01 | ARM BRISA I LED16 14W 730 WW 2150lm LC-A2 R9007 SPIE03 22:70%00:50%5:70% 6 270mA | LIGHTRONICS | 2024-05-10 | 2024 | R9007 | 01 | LED 14W | 14 | N |  | 2024-05-10 | 2047-09-21 |  | 01 |  | 0 | 2024-05-10 | Gemeente Vaals | Gemeente Vaals | 199039.0692 | 309153.096 | 50.7706 | 6.0115 | 1 |  |  |  | 41839919 | Onbemeterde aansluiting Zuid | x 0,00 watt |  | ZIUTZ03 |  |  | PR00113110 | GOED |  | 70007262 |  | 103794 | 00000000 | 00000000 | STAAL | 2027-10-30 | [8 empty] | LED | 538671
825080 | 002306 | In Bedrijf | Vaals | VAALS |  | Wijk 01 Vaals | Vaals | In 't Oord | 6291VN |  |  | Straatverlichting | ZUD1 Dummy | 1-Straatverlichting | Masten | 14 | 4.75 | VALMONT |  | 114 | 60 | 0 | PM ST 4,75 CV T60 GG M V | 7033 CEMENTGRIJS | 2008-12-23 07:38 | 2018-11-01 | 2008 | 01 | ARM BRISA I LED16 14W 730 WW 2150lm LC-A2 R9007 SPIE03 22:70%00:50%5:70% 6 270mA | LIGHTRONICS | 2024-05-10 | 2024 | R9007 | 01 | LED 14W | 14 | N |  | 2024-05-10 | 2047-09-21 |  | 01 |  | 0 | 2024-05-10 | Gemeente Vaals | Gemeente Vaals | 199035.828 | 309111.5492 | 50.7703 | 6.0114 | 1 |  |  |  | 41839943 | Onbemeterde aansluiting Zuid | x 0,00 watt |  | ZIUTZ03 |  |  | PR00113110 | GOED |  | 70007262 |  | 103794 | 00000000 | 00000000 | STAAL | 2027-10-30 | [8 empty] | LED | 538672
825081 | 002307 | In Bedrijf | Vaals | VAALS |  | Wijk 01 Vaals | Vaals | In 't Oord | 6291VN |  |  | Straatverlichting | ZUD1 Dummy | 1-Straatverlichting | Masten | 14 | 4.75 | VALMONT |  | 114 | 60 | 0 | PM ST 4,75 CV T60 GG M V | 7033 CEMENTGRIJS | 2008-12-23 07:38 | 2018-11-01 | 2008 | 01 | ARM BRISA I LED16 14W 730 WW 2150lm LC-A2 R9007 SPIE03 22:70%00:50%5:70% 6 270mA | LIGHTRONICS | 2024-05-10 | 2024 | R9007 | 01 | LED 14W | 14 | N |  | 2024-05-10 | 2047-09-21 |  | 01 |  | 0 | 2024-05-10 | Gemeente Vaals | Gemeente Vaals | 199110.481 | 309146.145 | 50.7706 | 6.0125 | 1 |  |  |  | 41839951 | Onbemeterde aansluiting Zuid | x 0,00 watt |  | ZIUTZ03 |  |  | PR00113110 | GOED |  | 70007262 |  | 103794 | 00000000 | 00000000 | STAAL | 2027-10-30 | [8 empty] | LED | 538673
825136 | 002308 | In Bedrijf | Vaals | VAALS |  | Wijk 01 Vaals | Vaals | Sneeuwberglaan | 6291HB |  |  | Straatverlichting | ZUD1 Dummy | 1-Straatverlichting | Masten | 14 | 4.75 | VALMONT |  | 114 | 60 | 0 | PM ST 4,75 CV T60 GG M V | 7033 CEMENTGRIJS | 2008-12-23 09:35 | 2018-11-01 | 2008 | 01 | ARM BRISA I LED16 14W 730 WW 2150lm LC-A2 R9007 SPIE03 22:70%00:50%5:70% 6 270mA | LIGHTRONICS | 2024-05-10 | 2024 | R9007 | 01 | LED 14W | 14 | N |  | 2024-05-10 | 2047-09-21 |  | 01 |  | 0 | 2024-05-10 | Gemeente Vaals | Gemeente Vaals | 199637.941 | 309706.546 | 50.7756 | 6.02 | 1 |  |  |  | 41840402 | Onbemeterde aansluiting Zuid | x 0,00 watt |  | ZIUTZ03 |  |  | PR00113110 | GOED |  | 70007262 |  | 103794 | 00000000 | 00000000 | STAAL | 2027-10-30 | [8 empty] | LED | 538721
825137 | 002309 | In Bedrijf | Vaals | VAALS |  | Wijk 01 Vaals | Vaals | Sneeuwberglaan | 6291HB |  |  | Straatverlichting | ZUD1 Dummy | 1-Straatverlichting | Masten | 14 | 4.75 | VALMONT |  | 114 | 60 | 0 | PM ST 4,75 CV T60 GG M V | 7033 CEMENTGRIJS | 2008-12-19 08:38 | 2018-11-01 | 2008 | 01 | ARM BRISA I LED16 14W 730 WW 2150lm LC-A2 R9007 SPIE03 22:70%00:50%5:70% 6 270mA | LIGHTRONICS | 2024-05-10 | 2024 | R9007 | 01 | LED 14W | 14 | N |  | 2024-05-10 | 2047-09-21 |  | 01 |  | 0 | 2024-05-10 | Gemeente Vaals | Gemeente Vaals | 199689.245 | 309679.228 | 50.7753 | 6.0207 | 1 |  |  |  | 41840410 | Onbemeterde aansluiting Zuid | x 0,00 watt |  | ZIUTZ03 |  |  | PR00113110 | GOED |  | 70007262 |  | 103794 | 00000000 | 00000000 | STAAL | 2027-10-30 | [8 empty] | LED | 538722
825138 | 002310 | In Bedrijf | Vaals | VAALS |  | Wijk 01 Vaals | Vaals | Sneeuwberglaan | 6291HB |  |  | Straatverlichting | ZUD1 Dummy | 1-Straatverlichting | Masten | 14 | 4.75 | VALMONT |  | 114 | 60 | 0 | PM ST 4,75 CV T60 GG M V | 7033 CEMENTGRIJS | 2016-04-29 08:38 | 2018-11-01 | 2016 | 01 | ARM BRISA I LED16 14W 730 WW 2150lm LC-A2 R9007 SPIE03 22:70%00:50%5:70% 6 270mA | LIGHTRONICS | 2024-05-10 | 2024 | R9007 | 01 | LED 14W | 14 | N |  | 2024-05-10 | 2047-09-21 |  | 01 |  | 0 | 2024-05-10 | Gemeente Vaals | Gemeente Vaals | 199739.714 | 309652.834 | 50.7751 | 6.0214 | 1 |  |  |  | 41840429 | Onbemeterde aansluiting Zuid | x 0,00 watt |  | ZIUTZ03 |  |  | PR00113110 | GOED |  | 70007262 |  | 103794 | 00000000 | 00000000 | STAAL | 2027-10-30 |  |  | NM SCHILDEREN | [5 empty] | LED | 538723
825139 | 002311 | In Bedrijf | Vaals | VAALS |  | Wijk 01 Vaals | Vaals | Sneeuwberglaan | 6291HB |  |  | Straatverlichting | ZUD1 Dummy | 1-Straatverlichting | Masten | 14 | 4.75 | VALMONT |  | 114 | 60 | 0 | PM ST 4,75 CV T60 GG M V | 7033 CEMENTGRIJS | 2008-12-17 09:28 | 2018-11-01 | 2008 | 01 | ARM BRISA I LED16 14W 730 WW 2150lm LC-A2 R9007 SPIE03 22:70%00:50%5:70% 6 270mA | LIGHTRONICS | 2024-05-10 | 2024 | R9007 | 01 | LED 14W | 14 | N |  | 2024-05-10 | 2047-09-21 |  | 01 |  | 0 | 2024-05-10 | Gemeente Vaals | Gemeente Vaals | 199770.689 | 309636.002 | 50.7749 | 6.0219 | 1 |  |  |  | 41840437 | Onbemeterde aansluiting Zuid | x 0,00 watt |  | ZIUTZ03 |  |  | PR00113110 | GOED |  | 70007262 |  | 103794 | 00000000 | 00000000 | STAAL | 2027-10-30 | [8 empty] | LED | 538724
825140 | 002312 | In Bedrijf | Vaals | VAALS |  | Wijk 01 Vaals | Vaals | Sneeuwberglaan | 6291HB |  |  | Straatverlichting | ZUD1 Dummy | 1-Straatverlichting | Masten | 14 | 4.75 | VALMONT |  | 114 | 60 | 0 | PM ST 4,75 CV T60 GG M V | 7033 CEMENTGRIJS | 2008-12-23 08:52 | 2018-11-01 | 2008 | 01 | ARM BRISA I LED16 14W 730 WW 2150lm LC-A2 R9007 SPIE03 22:70%00:50%5:70% 6 270mA | LIGHTRONICS | 2024-05-10 | 2024 | R9007 | 01 | LED 14W | 14 | N |  | 2024-05-10 | 2047-09-21 |  | 01 |  | 0 | 2024-05-10 | Gemeente Vaals | Gemeente Vaals | 199816.543 | 309611.429 | 50.7747 | 6.0225 | 1 |  |  |  | 41840445 | Onbemeterde aansluiting Zuid | x 0,00 watt |  | ZIUTZ03 |  |  | PR00113110 | GOED |  | 70007262 |  | 103794 | 00000000 | 00000000 | STAAL | 2027-10-30 | [8 empty] | LED | 538725
825141 | 002313 | In Bedrijf | Vaals | VAALS |  | Wijk 01 Vaals | Vaals | Sneeuwberglaan | 6291HB |  |  | Straatverlichting | ZUD1 Dummy | 1-Straatverlichting | Masten | 14 | 4.75 | VALMONT |  | 114 | 60 | 0 | PM ST 4,75 CV T60 GG M V | 7033 CEMENTGRIJS | 2008-12-23 08:52 | 2018-11-01 | 2008 | 01 | ARM BRISA I LED16 14W 730 WW 2150lm LC-A2 R9007 SPIE03 22:70%00:50%5:70% 6 270mA | LIGHTRONICS | 2024-05-10 | 2024 | R9007 | 01 | LED 14W | 14 | N |  | 2024-05-10 | 2047-09-21 |  | 01 |  | 0 | 2024-05-10 | Gemeente Vaals | Gemeente Vaals | 199907.444 | 309563.126 | 50.7742 | 6.0238 | 1 |  |  |  | 41840461 | Onbemeterde aansluiting Zuid | x 0,00 watt |  | ZIUTZ03 |  |  | PR00113110 | GOED |  | 70007262 |  | 103794 | 00000000 | 00000000 | STAAL | 2027-10-30 | [8 empty] | LED | 538726
825379 | 002314 | In Bedrijf | Vaals | VIJLEN |  | Wijk 00 Vijlen-Lemiers | Vijlen | Vijlenberg | 6294AR |  |  | Grondspot | ZUD1 Dummy | 1-Straatverlichting | Masten | 1 | 0 | 1Onbekend |  | 0 | 0 | 0 | GRONDSPOT |  | 2009-03-11 15:16 |  | 2009 | 01 | 20077242 WIB ORIENTATIE LED 1 W | Wibre | 2009-03-11 15:16 | 2009 |  | 01 | 20066025 LED 1 W 830 | 1 | N | 830 | 2009-03-13 15:19 | 2032-07-24 |  | 01 |  | 0 | 2009-03-13 15:20 | Gemeente Vaals | Gemeente Vaals | 195649.9949 | 311005.3923 | 50.7875 | 5.9636 | 1 |  |  |  | 41954920 | Onbemeterde aansluiting Zuid | x 0,00 watt | [5 empty] | GOED |  | 00000000 |  | 00000000 | 00000000 | 00000000 | GRONDSPOT |  |  |  | 715 ¦ hpeters20201014 | [5 empty] | LED | 538937
825379 | 002314 | In Bedrijf | Vaals | VIJLEN |  | Wijk 00 Vijlen-Lemiers | Vijlen | Vijlenberg | 6294AR |  |  | Grondspot | ZUD1 Dummy | 1-Straatverlichting | Masten | 1 | 0 | 1Onbekend |  | 0 | 0 | 0 | GRONDSPOT |  | 2009-03-11 15:16 |  | 2009 | 02 | 20077242 WIB ORIENTATIE LED 1 W | Wibre | 2009-03-11 15:16 | 2009 |  | 01 | 20066025 LED 1 W 830 | 1 | N | 830 | 2009-03-13 15:19 | 2032-07-24 |  | 01 |  | 0 | 2009-03-13 15:20 | Gemeente Vaals | Gemeente Vaals | 195649.9949 | 311005.3923 | 50.7875 | 5.9636 | 1 |  |  |  | 41954920 | Onbemeterde aansluiting Zuid | x 0,00 watt | [5 empty] | GOED |  | 00000000 |  | 00000000 | 00000000 | 00000000 | GRONDSPOT |  |  |  | 715 ¦ hpeters20201014 | [5 empty] | LED | 538938
825379 | 002314 | In Bedrijf | Vaals | VIJLEN |  | Wijk 00 Vijlen-Lemiers | Vijlen | Vijlenberg | 6294AR |  |  | Grondspot | ZUD1 Dummy | 1-Straatverlichting | Masten | 1 | 0 | 1Onbekend |  | 0 | 0 | 0 | GRONDSPOT |  | 2009-03-11 15:16 |  | 2009 | 03 | 20077242 WIB ORIENTATIE LED 1 W | Wibre | 2009-03-11 15:16 | 2009 |  | 01 | 20066025 LED 1 W 830 | 1 | N | 830 | 2009-03-13 15:19 | 2032-07-24 |  | 01 |  | 0 | 2009-03-13 15:20 | Gemeente Vaals | Gemeente Vaals | 195649.9949 | 311005.3923 | 50.7875 | 5.9636 | 1 |  |  |  | 41954920 | Onbemeterde aansluiting Zuid | x 0,00 watt | [5 empty] | GOED |  | 00000000 |  | 00000000 | 00000000 | 00000000 | GRONDSPOT |  |  |  | 715 ¦ hpeters20201014 | [5 empty] | LED | 538939
825379 | 002314 | In Bedrijf | Vaals | VIJLEN |  | Wijk 00 Vijlen-Lemiers | Vijlen | Vijlenberg | 6294AR |  |  | Grondspot | ZUD1 Dummy | 1-Straatverlichting | Masten | 1 | 0 | 1Onbekend |  | 0 | 0 | 0 | GRONDSPOT |  | 2009-03-11 15:16 |  | 2009 | 04 | 20077242 WIB ORIENTATIE LED 1 W | Wibre | 2009-03-11 15:16 | 2009 |  | 01 | 20066025 LED 1 W 830 | 1 | N | 830 | 2009-03-13 15:19 | 2032-07-24 |  | 01 |  | 0 | 2009-03-13 15:20 | Gemeente Vaals | Gemeente Vaals | 195649.9949 | 311005.3923 | 50.7875 | 5.9636 | 1 |  |  |  | 41954920 | Onbemeterde aansluiting Zuid | x 0,00 watt | [5 empty] | GOED |  | 00000000 |  | 00000000 | 00000000 | 00000000 | GRONDSPOT |  |  |  | 715 ¦ hpeters20201014 | [5 empty] | LED | 538940
825379 | 002314 | In Bedrijf | Vaals | VIJLEN |  | Wijk 00 Vijlen-Lemiers | Vijlen | Vijlenberg | 6294AR |  |  | Grondspot | ZUD1 Dummy | 1-Straatverlichting | Masten | 1 | 0 | 1Onbekend |  | 0 | 0 | 0 | GRONDSPOT |  | 2009-03-11 15:16 |  | 2009 | 05 | 20077242 WIB ORIENTATIE LED 1 W | Wibre | 2009-03-11 15:16 | 2009 |  | 01 | 20066025 LED 1 W 830 | 1 | N | 830 | 2009-03-13 15:19 | 2032-07-24 |  | 01 |  | 0 | 2009-03-13 15:20 | Gemeente Vaals | Gemeente Vaals | 195649.9949 | 311005.3923 | 50.7875 | 5.9636 | 1 |  |  |  | 41954920 | Onbemeterde aansluiting Zuid | x 0,00 watt | [5 empty] | GOED |  | 00000000 |  | 00000000 | 00000000 | 00000000 | GRONDSPOT |  |  |  | 715 ¦ hpeters20201014 | [5 empty] | LED | 538941
826417 | 002319 | In Bedrijf | Vaals | VIJLEN |  | Wijk 00 Vijlen-Lemiers | Vijlen | Mamelisserweg | 6294NH |  |  | Straatverlichting | ZUD1 Dummy | 1-Straatverlichting | Masten | 11 | 4.75 | VALMONT |  | 114 | 60 | 0 | PM ST 4,75 CV T60 GG M V | 7033 CEMENTGRIJS | 2008-10-22 07:39 | 2018-11-01 | 2008 | 01 | ARM BRISA I LED16 11W 730 WW 1600lm LC-A2 R9007 SPIE03 22:70%00:50%5:70% 6: 200mA | LIGHTRONICS | 2024-04-30 | 2024 | R9007 | 01 | LED 11 W | 11 | N |  | 2024-04-30 | 2028-12-31 |  | 01 |  | 0 | 2024-04-30 | Gemeente Vaals | Gemeente Vaals | 196267.611 | 312032.365 | 50.7967 | 5.9725 | 0 |  |  |  | 41853490 | Onbemeterde aansluiting Zuid | x 0,00 watt |  | ZIUTZ03 |  |  | PR00113110 | GOED |  | 70007262 |  | 103736 | 00000000 | 00000000 | STAAL | 2027-10-30 | [8 empty] | LED | 539412
826418 | 002320 | In Bedrijf | Vaals | VIJLEN |  | Wijk 00 Vijlen-Lemiers | Vijlen | Mamelisserweg | 6294NH |  |  | Straatverlichting | ZUD1 Dummy | 1-Straatverlichting | Masten | 19 | 6.5 | VALMONT |  | 121 | 51 | 0 | OM ST 4,78 CV PTU51 GG M V | 7033 CEMENTGRIJS | 2009-04-28 14:50 | 2016-11-01 | 2009 | 01 | ARM LW-SRDS2 I LED24 19W 730 WW 3000lm DANB CV R7040 SPIE03 22:70%00:50%5:70% 6 249mA | LIGHTWELL | 2024-04-12 | 2024 | R7040 | 01 | LED 19 W | 19 | N |  | 2024-04-12 | 2028-12-13 |  | 01 |  | 0 | 2024-04-12 | Gemeente Vaals | Gemeente Vaals | 196296.505 | 312142.56 | 50.7977 | 5.9729 | 0 |  |  |  | 41984153 | Onbemeterde aansluiting Zuid | x 0,00 watt |  | ZIUTZ03 |  |  | PR00113110 | GOED |  | 70007263 | 00000000 | 103806 | 00000000 | 00000000 | STAAL | 2025-10-29 |  | 621353 UBO ENKEL ST 1000/60 | [6 empty] | LED | 539413
874403 | 002427 | In Bedrijf | Vaals | VAALS |  | Wijk 01 Vaals | Vaals | Wolfskuilenweg | 6291EG |  |  | Straatverlichting | ZUD1 Dummy | 1-Straatverlichting | Masten | 22 | 4 | VALMONT |  | 114 | 76 | 0 | PM ST 4,0 CV T76 GG M V | 9005 DIEPZWART | 2009-06-09 09:20 | 2019-07-03 | 2009 | 01 | ARM BDS490 CORDOBA I LED20 22W 730 WW 2500LM DV DF-S R9005 SPIE03 OPZ 76 | Signify | 2024-06-05 | 2024 | R9005 | 01 | LED 22W | 22 | N |  | 2024-06-05 | 2047-10-17 |  | 01 |  | 0 | 2024-06-05 | Gemeente Vaals | Gemeente Vaals | 199124.0139 | 309491.8765 | 50.7737 | 6.0127 | 0 |  |  |  | 41999258 | Onbemeterde aansluiting Zuid | x 0,00 watt |  | ZIUTZ03 |  |  |  | GOED |  | 70007267 |  | 104556 | 00000000 | 00000000 | STAAL | 2028-06-30 | [8 empty] | LED | 554804
874404 | 002428 | In Bedrijf | Vaals | VAALS |  | Wijk 01 Vaals | Vaals | Wolfskuilenweg | 6291EG |  |  | Straatverlichting | ZUD1 Dummy | 1-Straatverlichting | Masten | 22 | 4 | VALMONT |  | 114 | 76 | 0 | PM ST 4,0 CV T76 GG M V | 9005 DIEPZWART | 2009-06-09 09:20 | 2019-07-03 | 2009 | 01 | ARM BDS490 CORDOBA I LED20 22W 730 WW 2500LM DV DF-S R9005 SPIE03 OPZ 76 | Signify | 2024-06-05 | 2024 | R9005 | 01 | LED 22W | 22 | N |  | 2024-06-05 | 2047-10-17 |  | 01 |  | 0 | 2024-06-05 | Gemeente Vaals | Gemeente Vaals | 199065.315 | 309437.8626 | 50.7732 | 6.0119 | 0 |  |  |  | 41999266 | Onbemeterde aansluiting Zuid | x 0,00 watt |  | ZIUTZ03 |  |  | 2038249 ¦ guuse20150917 | GOED |  | 70007267 |  | 104556 | 00000000 | 00000000 | STAAL | 2028-06-30 | [8 empty] | LED | 554805
874405 | 002429 | In Bedrijf | Vaals | VAALS |  | Wijk 01 Vaals | Vaals | Wolfskuilenweg | 6291EG |  |  | Straatverlichting | ZUD1 Dummy | 1-Straatverlichting | Masten | 22 | 4 | VALMONT |  | 114 | 76 | 0 | PM ST 4,0 CV T76 GG M V | 9005 DIEPZWART | 2009-06-09 09:20 | 2019-07-03 | 2009 | 01 | ARM BDS490 CORDOBA I LED20 22W 730 WW 2500LM DV DF-S R9005 SPIE03 OPZ 76 | Signify | 2024-06-05 | 2024 | R9005 | 01 | LED 22W | 22 | N |  | 2024-06-05 | 2047-10-17 |  | 01 |  | 0 | 2024-06-05 | Gemeente Vaals | Gemeente Vaals | 199082.0229 | 309534.355 | 50.774 | 6.0121 | 0 |  |  |  | 41999274 | Onbemeterde aansluiting Zuid | x 0,00 watt |  | ZIUTZ03 |  |  |  | GOED |  | 70007267 |  | 104556 | 00000000 | 00000000 | STAAL | 2028-06-30 | [8 empty] | LED | 554806
874406 | 002430 | In Bedrijf | Vaals | VAALS |  | Wijk 01 Vaals | Vaals | Wolfskuilenweg | 6291EG |  |  | Straatverlichting | ZUD1 Dummy | 1-Straatverlichting | Masten | 22 | 4 | VALMONT |  | 114 | 76 | 0 | PM ST 4,0 CV T76 GG M V | 9005 DIEPZWART | 2009-06-03 10:28 | 2019-07-03 | 2009 | 01 | ARM BDS490 CORDOBA I LED20 22W 730 WW 2500LM DV DF-S R9005 SPIE03 OPZ 76 | Signify | 2024-06-05 | 2024 | R9005 | 01 | LED 22W | 22 | N |  | 2024-06-05 | 2047-10-17 |  | 01 |  | 0 | 2024-06-05 | Gemeente Vaals | Gemeente Vaals | 199060.5711 | 309520.3962 | 50.7739 | 6.0118 | 0 |  |  |  | 41999282 | Onbemeterde aansluiting Zuid | x 0,00 watt |  | ZIUTZ03 |  |  |  | GOED |  | 70007267 |  | 104556 | 00000000 | 00000000 | STAAL | 2028-06-30 | [8 empty] | LED | 554807
874407 | 002431 | In Bedrijf | Vaals | VAALS |  | Wijk 01 Vaals | Vaals | Wolfskuilenweg | 6291EG |  |  | Straatverlichting | ZUD1 Dummy | 1-Straatverlichting | Masten | 22 | 4 | VALMONT |  | 114 | 76 | 0 | PM ST 4,0 CV T76 GG M V | 9005 DIEPZWART | 2009-06-03 10:28 | 2019-07-03 | 2009 | 01 | ARM BDS490 CORDOBA I LED20 22W 730 WW 2500LM DV DF-S R9005 SPIE03 OPZ 76 | Signify | 2024-06-05 | 2024 | R9005 | 01 | LED 22W | 22 | N |  | 2024-06-05 | 2047-10-17 |  | 01 |  | 0 | 2024-06-05 | Gemeente Vaals | Gemeente Vaals | 199059.5388 | 309463.963 | 50.7734 | 6.0118 | 0 |  |  |  | 41999290 | Onbemeterde aansluiting Zuid | x 0,00 watt |  | ZIUTZ03 |  |  | 2038249 ¦ guuse20150917 | GOED |  | 70007267 |  | 104556 | 00000000 | 00000000 | STAAL | 2028-06-30 | [8 empty] | LED | 554808
874408 | 002432 | In Bedrijf | Vaals | VAALS |  | Wijk 01 Vaals | Vaals | Wolfskuilenweg | 6291EG |  |  | Straatverlichting | ZUD1 Dummy | 1-Straatverlichting | Masten | 22 | 4 | VALMONT |  | 114 | 76 | 0 | PM ST 4,0 CV T76 GG M V | 9005 DIEPZWART | 2009-06-09 09:20 | 2019-07-03 | 2009 | 01 | ARM BDS490 CORDOBA I LED20 22W 730 WW 2500LM DV DF-S R9005 SPIE03 OPZ 76 | Signify | 2024-06-05 | 2024 | R9005 | 01 | LED 22W | 22 | N |  | 2024-06-05 | 2047-10-17 |  | 01 |  | 0 | 2024-06-05 | Gemeente Vaals | Gemeente Vaals | 199029.53 | 309428.083 | 50.7731 | 6.0113 | 0 |  |  |  | 42024471 | Onbemeterde aansluiting Zuid | x 0,00 watt |  | ZIUTZ03 |  |  |  | GOED |  | 70007267 |  | 104556 | 00000000 | 00000000 | STAAL | 2028-06-30 | [8 empty] | LED | 554809
874409 | 002433 | In Bedrijf | Vaals | VAALS |  | Wijk 01 Vaals | Vaals | Wolfskuilenweg | 6291EG |  |  | Straatverlichting | ZUD1 Dummy | 1-Straatverlichting | Masten | 22 | 4 | VALMONT |  | 114 | 76 | 0 | PM ST 4,0 CV T76 GG M V | 9005 DIEPZWART | 2009-06-09 09:20 | 2019-07-03 | 2009 | 01 | ARM BDS490 CORDOBA I LED20 22W 730 WW 2500LM DV DF-S R9005 SPIE03 OPZ 76 | Signify | 2024-06-05 | 2024 | R9005 | 01 | LED 22W | 22 | N |  | 2024-06-05 | 2047-10-17 |  | 01 |  | 0 | 2024-06-05 | Gemeente Vaals | Gemeente Vaals | 199042.8662 | 309410.9813 | 50.7729 | 6.0115 | 0 |  |  |  | 42024498 | Onbemeterde aansluiting Zuid | x 0,00 watt |  | ZIUTZ03 |  |  |  | GOED |  | 70007267 |  | 104556 | 00000000 | 00000000 | STAAL | 2028-06-30 | [8 empty] | LED | 554810
874410 | 002434 | In Bedrijf | Vaals | VAALS |  | Wijk 01 Vaals | Vaals | Wolfskuilenweg | 6291EG |  |  | Straatverlichting | ZUD1 Dummy | 1-Straatverlichting | Masten | 22 | 4 | VALMONT |  | 114 | 76 | 0 | PM ST 4,0 CV T76 GG M V | 9005 DIEPZWART | 2009-06-09 09:20 | 2019-07-03 | 2009 | 01 | ARM BDS490 CORDOBA I LED20 22W 730 WW 2500LM DV DF-S R9005 SPIE03 OPZ 76 | Signify | 2024-06-05 | 2024 | R9005 | 01 | LED 22W | 22 | N |  | 2024-06-05 | 2047-10-17 |  | 01 |  | 0 | 2024-06-05 | Gemeente Vaals | Gemeente Vaals | 199014.8882 | 309374.5097 | 50.7726 | 6.0111 | 0 |  |  |  | 42024501 | Onbemeterde aansluiting Zuid | x 0,00 watt |  | ZIUTZ03 |  |  |  | GOED |  | 70007267 |  | 104556 | 00000000 | 00000000 | STAAL | 2028-06-30 | [8 empty] | LED | 554811
874411 | 002435 | In Bedrijf | Vaals | VAALS |  | Wijk 01 Vaals | Vaals | Wolfskuilenweg | 6291EG |  |  | Straatverlichting | ZUD1 Dummy | 1-Straatverlichting | Masten | 22 | 4 | VALMONT |  | 114 | 76 | 0 | PM ST 4,0 CV T76 GG M V | 9005 DIEPZWART | 2009-06-09 09:20 | 2019-07-03 | 2009 | 01 | ARM BDS490 CORDOBA I LED20 22W 730 WW 2500LM DV DF-S R9005 SPIE03 OPZ 76 | Signify | 2024-06-05 | 2024 | R9005 | 01 | LED 22W | 22 | N |  | 2024-06-05 | 2047-10-17 |  | 01 |  | 0 | 2024-06-05 | Gemeente Vaals | Gemeente Vaals | 198960.638 | 309301.1089 | 50.772 | 6.0104 | 0 |  |  |  | 42091101 | Onbemeterde aansluiting Zuid | x 0,00 watt |  | ZIUTZ03 |  |  |  | GOED |  | 70007267 |  | 104556 | 00000000 | 00000000 | STAAL | 2028-06-30 | [8 empty] | LED | 554812
874412 | 002436 | In Bedrijf | Vaals | VAALS |  | Wijk 01 Vaals | Vaals | Wolfskuilenweg | 6291EG |  |  | Straatverlichting | ZUD1 Dummy | 1-Straatverlichting | Masten | 22 | 4 | VALMONT |  | 114 | 76 | 0 | PM ST 4,0 CV T76 GG M V | 9005 DIEPZWART | 2009-07-14 09:10 | 2019-07-03 | 2009 | 01 | ARM BDS490 CORDOBA I LED20 22W 730 WW 2500LM DV DF-S R9005 SPIE03 OPZ 76 | Signify | 2024-06-05 | 2024 | R9005 | 01 | LED 22W | 22 | N |  | 2024-06-05 | 2047-10-17 |  | 01 |  | 0 | 2024-06-05 | Gemeente Vaals | Gemeente Vaals | 198941.08 | 309283.386 | 50.7718 | 6.0101 | 0 |  |  |  | 38060256 | Onbemeterde aansluiting Zuid | x 0,00 watt |  | ZIUTZ03 |  |  |  | GOED |  | 70007267 |  | 104556 | 00000000 | 00000000 | STAAL | 2028-06-30 | [8 empty] | LED | 554813
874413 | 002437 | In Bedrijf | Vaals | VAALS |  | Wijk 01 Vaals | Vaals | Wolfskuilenweg | 6291EG |  |  | Straatverlichting | ZUD1 Dummy | 1-Straatverlichting | Masten | 22 | 4 | VALMONT |  | 114 | 76 |  | PM ST 4,0 CV T76 GG M V | 9005 DIEPZWART | 2024-11-07 10:18 |  | 2024 | 01 | ARM BDS490 CORDOBA I LED20 22W 730 WW 2500LM DV DF-S R9005 SPIE03 OPZ 76 | Signify | 2024-06-05 | 2024 | R9005 | 01 | LED 22W | 22 | N |  | 2024-06-05 | 2047-10-17 |  | 01 |  | 0 | 2024-06-05 | Gemeente Vaals | Gemeente Vaals | 198937.013 | 309260.122 | 50.7716 | 6.01 | 0 |  |  |  | 42091128 | Onbemeterde aansluiting Zuid | x 0,00 watt |  | ZIUTZ03 |  |  |  | GOED |  | 7007955767 |  | 104556 | 00000000 | 00000000 | STAAL | 2025-03-03 | [8 empty] | LED | 554814
874414 | 002438 | In Bedrijf | Vaals | VAALS |  | Wijk 01 Vaals | Vaals | Wolfskuilenweg | 6291EG |  |  | Straatverlichting | ZUD1 Dummy | 1-Straatverlichting | Masten | 22 | 4 | VALMONT |  | 114 | 76 | 0 | PM ST 4,0 CV T76 GG M V | 9005 DIEPZWART | 2009-06-09 09:20 | 2019-07-03 | 2009 | 01 | ARM BDS490 CORDOBA I LED20 22W 730 WW 2500LM DV DF-S R9005 SPIE03 OPZ 76 | Signify | 2024-06-05 | 2024 | R9005 | 01 | LED 22W | 22 | N |  | 2024-06-05 | 2047-10-17 |  | 01 |  | 0 | 2024-06-05 | Gemeente Vaals | Gemeente Vaals | 198917.991 | 309249.926 | 50.7715 | 6.0097 | 0 |  |  |  | 42091136 | Onbemeterde aansluiting Zuid | x 0,00 watt |  | ZIUTZ03 |  |  |  | GOED |  | 70007267 |  | 104556 | 00000000 | 00000000 | STAAL | 2028-06-30 | [8 empty] | LED | 554815
880273 | 002439 | In Bedrijf | Vaals | VIJLEN |  | Wijk 00 Vijlen-Lemiers | Verspreide huizen Cottessen-Camerig | Cottessen | 6294NE |  |  | Straatverlichting | ZUD1 Dummy | 1-Straatverlichting | Masten | 24 | 6.5 | VALMONT |  | 121 | 51 | 0 | OM ST 4,78 CV PTU51 GG M V | 7033 CEMENTGRIJS | 2009-08-24 08:42 | 2019-06-03 | 2009 | 01 | NICOLE GOLD GRN LED 24W 1300L R7035 DVB | INNOLUMIS | 2013-10-21 | 2013 | 7035 LICHTGRIJS | 01 | LED 24 W | 24 | N |  | 2013-10-21 | 2018-06-23 |  | 01 |  | 0 | 2013-10-21 | Gemeente Vaals | Gemeente Vaals | 194119.008 | 307891.236 | 50.7596 | 5.9416 | 0 |  |  |  | 42043034 | Onbemeterde aansluiting Zuid | x 0,00 watt |  |  |  |  | 4009242 | GOED |  | 70007263 | 00000000 | 70012654 | 00000000 | 00000000 | STAAL | 2028-05-31 |  | 621359 UBO ENKEL ST 1500/60 | [6 empty] | LED | 558967
880274 | 002440 | In Bedrijf | Vaals | VIJLEN |  | Wijk 00 Vijlen-Lemiers | Verspreide huizen Cottessen-Camerig | Cottessen | 6294NE |  |  | Straatverlichting | ZUD1 Dummy | 1-Straatverlichting | Masten | 24 | 6.5 | VALMONT |  | 121 | 51 | 0 | OM ST 4,78 CV PTU51 GG M V | 7033 CEMENTGRIJS | 2009-08-24 08:42 | 2019-06-03 | 2009 | 01 | NICOLE GOLD GRN LED 24W 1300L R7035 DVB | INNOLUMIS | 2013-10-21 | 2013 | 7035 LICHTGRIJS | 01 | LED 24 W | 24 | N |  | 2013-10-21 | 2018-06-23 |  | 01 |  | 0 | 2013-10-21 | Gemeente Vaals | Gemeente Vaals | 194169.536 | 307921.776 | 50.7599 | 5.9423 | 0 |  |  |  | 42043042 | Onbemeterde aansluiting Zuid | x 0,00 watt |  |  |  |  | 4009242 | GOED |  | 70007263 | 00000000 | 70012654 | 00000000 | 00000000 | STAAL | 2028-05-31 |  | 621359 UBO ENKEL ST 1500/60 | [6 empty] | LED | 558968
880285 | 002441 | In Bedrijf | Vaals | VIJLEN |  | Wijk 00 Vijlen-Lemiers | Verspreide huizen Cottessen-Camerig | Camerig | 6294NA |  |  | Straatverlichting | ZUD1 Dummy | 1-Straatverlichting | Masten | 24 | 6.5 | VALMONT |  | 121 | 51 | 0 | OM ST 4,78 CV PTU51 GG M V | 7033 CEMENTGRIJS | 2009-08-25 08:45 | 2019-06-03 | 2009 | 01 | NICOLE GOLD GRN LED 24W 1300L R7035 DVB | INNOLUMIS | 2013-10-21 | 2013 | 7035 LICHTGRIJS | 01 | LED 24 W | 24 | N |  | 2013-10-21 | 2018-06-23 |  | 01 |  | 0 | 2013-10-21 | Gemeente Vaals | Gemeente Vaals | 193373.3819 | 308908.7424 | 50.7688 | 5.9311 | 0 |  |  |  | 42043026 | Onbemeterde aansluiting Zuid | x 0,00 watt |  |  |  |  | 4009242 | GOED |  | 70007263 | 00000000 | 70012654 | 00000000 | 00000000 | STAAL | 2028-05-31 |  | 621353 UBO ENKEL ST 1000/60 | [6 empty] | LED | 558979
882123 | 002442 | In Bedrijf | Vaals | VAALS |  | Wijk 01 Vaals | Vaals | Burgemeester Rhoenstraat | 6291KN |  |  | Straatverlichting | ZUD1 Dummy | 1-Straatverlichting | Masten | 22 | 4 | VALMONT |  | 114 | 76 | 0 | PM ST 4,0 CV T76 GG M V | 9005 DIEPZWART | 2010-04-13 | 2024-06-01 | 2010 | 01 | ARM BDS490 CORDOBA I LED20 22W 730 WW 2500LM DV DF-S R9005 SPIE03 OPZ 76 | Signify | 2024-06-05 | 2024 | R9005 | 01 | LED 22W | 22 | N |  | 2024-06-05 | 2047-10-17 |  | 01 |  | 0 | 2024-06-05 | Gemeente Vaals | Gemeente Vaals | 199651.8703 | 309626.0386 | 50.7748 | 6.0202 | 0 |  |  |  |  | Onbemeterde aansluiting Zuid | x 0,00 watt |  | ZIUTZ03 |  |  | PR00113110 | GOED |  | 70007267 |  | 104556 | 00000000 | 00000000 | STAAL | 2033-05-30 |  |  | Schilderselectie2023 | [5 empty] | LED | 560729
882124 | 002443 | In Bedrijf | Vaals | VAALS |  | Wijk 01 Vaals | Vaals | Burgemeester Rhoenstraat | 6291KN |  |  | Straatverlichting | ZUD1 Dummy | 1-Straatverlichting | Masten | 22 | 4 | VALMONT |  | 114 | 76 | 0 | PM ST 4,0 CV T76 GG M V | 9005 DIEPZWART | 2010-04-13 | 2024-06-01 | 2010 | 01 | ARM BDS490 CORDOBA I LED20 22W 730 WW 2500LM DV DF-S R9005 SPIE03 OPZ 76 | Signify | 2024-06-05 | 2024 | R9005 | 01 | LED 22W | 22 | N |  | 2024-06-05 | 2047-10-17 |  | 01 |  | 0 | 2024-06-05 | Gemeente Vaals | Gemeente Vaals | 199634.0006 | 309635.6969 | 50.7749 | 6.0199 | 0 |  |  |  |  | Onbemeterde aansluiting Zuid | x 0,00 watt |  | ZIUTZ03 |  |  | PR00113110 | GOED |  | 70007267 |  | 104556 | 00000000 | 00000000 | STAAL | 2033-05-30 |  |  | Schilderselectie2023 | [5 empty] | LED | 560730
882125 | 002444 | In Bedrijf | Vaals | VAALS |  | Wijk 01 Vaals | Vaals | Burgemeester Rhoenstraat | 6291KN |  |  | Straatverlichting | ZUD1 Dummy | 1-Straatverlichting | Masten | 22 | 4 | VALMONT |  | 114 | 76 | 0 | PM ST 4,0 CV T76 GG M V | 9005 DIEPZWART | 2010-04-13 | 2024-06-01 | 2010 | 01 | ARM BDS490 CORDOBA I LED20 22W 730 WW 2500LM DV DF-S R9005 SPIE03 OPZ 76 | Signify | 2024-06-05 | 2024 | R9005 | 01 | LED 22W | 22 | N |  | 2024-06-05 | 2047-10-17 |  | 01 |  | 0 | 2024-06-05 | Gemeente Vaals | Gemeente Vaals | 199613.1004 | 309645.7064 | 50.775 | 6.0196 | 0 |  |  |  |  | Onbemeterde aansluiting Zuid | x 0,00 watt |  | ZIUTZ03 |  |  | PR00113110 | GOED |  | 70007267 |  | 104556 | 00000000 | 00000000 | STAAL | 2033-05-30 |  |  | Schilderselectie2023 | [5 empty] | LED | 560731
882126 | 002445 | In Bedrijf | Vaals | VAALS |  | Wijk 01 Vaals | Vaals | Burgemeester Rhoenstraat | 6291KN |  |  | Straatverlichting | ZUD1 Dummy | 1-Straatverlichting | Masten | 22 | 4 | VALMONT |  | 114 | 76 | 0 | PM ST 4,0 CV T76 GG M V | 9005 DIEPZWART | 2010-04-13 | 2024-06-01 | 2010 | 01 | ARM BDS490 CORDOBA I LED20 22W 730 WW 2500LM DV DF-S R9005 SPIE03 OPZ 76 | Signify | 2024-06-05 | 2024 | R9005 | 01 | LED 22W | 22 | N |  | 2024-06-05 | 2047-10-17 |  | 01 |  | 0 | 2024-06-05 | Gemeente Vaals | Gemeente Vaals | 199596.0072 | 309653.1069 | 50.7751 | 6.0194 | 0 |  |  |  |  | Onbemeterde aansluiting Zuid | x 0,00 watt |  | ZIUTZ03 |  |  | PR00113110 | GOED |  | 70007267 |  | 104556 | 00000000 | 00000000 | STAAL | 2033-05-30 |  |  | Schilderselectie2023 | [5 empty] | LED | 560732
882127 | 002446 | In Bedrijf | Vaals | VAALS |  | Wijk 01 Vaals | Vaals | Burgemeester Rhoenstraat | 6291KN |  |  | Straatverlichting | ZUD1 Dummy | 1-Straatverlichting | Masten | 22 | 4 | VALMONT |  | 114 | 76 | 0 | PM ST 4,0 CV T76 GG M V | 9005 DIEPZWART | 2010-04-13 | 2024-06-01 | 2010 | 01 | ARM BDS490 CORDOBA I LED20 22W 730 WW 2500LM DV DF-S R9005 SPIE03 OPZ 76 | Signify | 2024-06-05 | 2024 | R9005 | 01 | LED 22W | 22 | N |  | 2024-06-05 | 2047-10-17 |  | 01 |  | 0 | 2024-06-05 | Gemeente Vaals | Gemeente Vaals | 199575.177 | 309663.844 | 50.7752 | 6.0191 | 0 |  |  |  |  | Onbemeterde aansluiting Zuid | x 0,00 watt |  | ZIUTZ03 |  |  | PR00113110 | GOED |  | 70007267 |  | 104556 | 00000000 | 00000000 | STAAL | 2033-05-30 |  |  | Schilderselectie2023 | [5 empty] | LED | 560733
882129 | 002448 | In Bedrijf | Vaals | VAALS |  | Wijk 01 Vaals | Vaals | Burgemeester Rhoenstraat | 6291KN |  |  | Straatverlichting | ZUD1 Dummy | 1-Straatverlichting | Masten | 22 | 4 | VALMONT |  | 114 | 76 | 0 | PM ST 4,0 CV T76 GG M V | 9005 DIEPZWART | 2010-04-13 | 2024-06-01 | 2010 | 01 | ARM BDS490 CORDOBA I LED20 22W 730 WW 2500LM DV DF-S R9005 SPIE03 OPZ 76 | Signify | 2024-06-05 | 2024 | R9005 | 01 | LED 22W | 22 | N |  | 2024-06-05 | 2047-10-17 |  | 01 |  | 0 | 2024-06-05 | Gemeente Vaals | Gemeente Vaals | 199566.5408 | 309647.1914 | 50.775 | 6.019 | 0 |  |  |  |  | Onbemeterde aansluiting Zuid | x 0,00 watt |  | ZIUTZ03 |  |  | PR00113110 | GOED |  | 70007267 |  | 104556 | 00000000 | 00000000 | STAAL | 2033-05-30 |  |  | Schilderselectie2023 | [5 empty] | LED | 560736
882130 | 002449 | In Bedrijf | Vaals | VAALS |  | Wijk 01 Vaals | Vaals | Burgemeester Rhoenstraat | 6291KN |  |  | Straatverlichting | ZUD1 Dummy | 1-Straatverlichting | Masten | 22 | 4 | VALMONT |  | 114 | 76 | 0 | PM ST 4,0 CV T76 GG M V | 9005 DIEPZWART | 2010-04-13 | 2024-06-01 | 2010 | 01 | ARM BDS490 CORDOBA I LED20 22W 730 WW 2500LM DV DF-S R9005 SPIE03 OPZ 76 | Signify | 2024-06-05 | 2024 | R9005 | 01 | LED 22W | 22 | N |  | 2024-06-05 | 2047-10-17 |  | 01 |  | 0 | 2024-06-05 | Gemeente Vaals | Gemeente Vaals | 199543.467 | 309631.222 | 50.7749 | 6.0187 | 0 |  |  |  |  | Onbemeterde aansluiting Zuid | x 0,00 watt |  | ZIUTZ03 |  |  | PR00113110 | GOED |  | 70007267 |  | 104556 | 00000000 | 00000000 | STAAL | 2033-05-30 |  |  | Schilderselectie2023 | [5 empty] | LED | 560737
882131 | 002450 | In Bedrijf | Vaals | VAALS |  | Wijk 01 Vaals | Vaals | Burgemeester Rhoenstraat | 6291KN |  |  | Straatverlichting | ZUD1 Dummy | 1-Straatverlichting | Masten | 22 | 4 | VALMONT |  | 114 | 76 | 0 | PM ST 4,0 CV T76 GG M V | 9005 DIEPZWART | 2010-04-13 | 2024-06-01 | 2010 | 01 | ARM BDS490 CORDOBA I LED20 22W 730 WW 2500LM DV DF-S R9005 SPIE03 OPZ 76 | Signify | 2024-06-05 | 2024 | R9005 | 01 | LED 22W | 22 | N |  | 2024-06-05 | 2047-10-17 |  | 01 |  | 0 | 2024-06-05 | Gemeente Vaals | Gemeente Vaals | 199561.105 | 309622.944 | 50.7748 | 6.0189 | 0 |  |  |  |  | Onbemeterde aansluiting Zuid | x 0,00 watt |  | ZIUTZ03 |  |  | PR00113110 | GOED |  | 70007267 |  | 104556 | 00000000 | 00000000 | STAAL | 2033-05-30 |  |  | Schilderselectie2023 | [5 empty] | LED | 560738
882132 | 002451 | In Bedrijf | Vaals | VAALS |  | Wijk 01 Vaals | Vaals | Burgemeester Rhoenstraat | 6291KN |  |  | Straatverlichting | ZUD1 Dummy | 1-Straatverlichting | Masten | 22 | 4 | VALMONT |  | 114 | 76 | 0 | PM ST 4,0 CV T76 GG M V | 9005 DIEPZWART | 2010-04-13 | 2024-06-01 | 2010 | 01 | ARM BDS490 CORDOBA I LED20 22W 730 WW 2500LM DV DF-S R9005 SPIE03 OPZ 76 | Signify | 2024-06-05 | 2024 | R9005 | 01 | LED 22W | 22 | N |  | 2024-06-05 | 2047-10-17 |  | 01 |  | 0 | 2024-06-05 | Gemeente Vaals | Gemeente Vaals | 199576.3538 | 309628.3112 | 50.7749 | 6.0191 | 0 |  |  |  |  | Onbemeterde aansluiting Zuid | x 0,00 watt |  | ZIUTZ03 |  |  | PR00113110 | GOED |  | 70007267 |  | 104556 | 00000000 | 00000000 | STAAL | 2033-05-30 |  |  | Schilderselectie2023 | [5 empty] | LED | 560739
882133 | 002452 | In Bedrijf | Vaals | VAALS |  | Wijk 01 Vaals | Vaals | Burgemeester Rhoenstraat | 6291KN |  |  | Straatverlichting | ZUD1 Dummy | 1-Straatverlichting | Masten | 22 | 4 | VALMONT |  | 114 | 76 | 0 | PM ST 4,0 CV T76 GG M V | 9005 DIEPZWART | 2010-04-13 | 2024-06-01 | 2010 | 01 | ARM BDS490 CORDOBA I LED20 22W 730 WW 2500LM DV DF-S R9005 SPIE03 OPZ 76 | Signify | 2024-06-05 | 2024 | R9005 | 01 | LED 22W | 22 | N |  | 2024-06-05 | 2047-10-17 |  | 01 |  | 0 | 2024-06-05 | Gemeente Vaals | Gemeente Vaals | 199599.0137 | 309611.712 | 50.7747 | 6.0194 | 0 |  |  |  |  | Onbemeterde aansluiting Zuid | x 0,00 watt |  | ZIUTZ03 |  |  | PR00113110 | GOED |  | 70007267 |  | 104556 | 00000000 | 00000000 | STAAL | 2033-05-30 |  |  | Schilderselectie2023 | [5 empty] | LED | 560740
882134 | 002453 | In Bedrijf | Vaals | VAALS |  | Wijk 01 Vaals | Vaals | Burgemeester Rhoenstraat | 6291KN |  |  | Straatverlichting | ZUD1 Dummy | 1-Straatverlichting | Masten | 22 | 4 | VALMONT |  | 114 | 76 | 0 | PM ST 4,0 CV T76 GG M V | 9005 DIEPZWART | 2010-04-13 | 2024-06-01 | 2010 | 01 | ARM BDS490 CORDOBA I LED20 22W 730 WW 2500LM DV DF-S R9005 SPIE03 OPZ 76 | Signify | 2024-06-05 | 2024 | R9005 | 01 | LED 22W | 22 | N |  | 2024-06-05 | 2047-10-17 |  | 01 |  | 0 | 2024-06-05 | Gemeente Vaals | Gemeente Vaals | 199576.8592 | 309613.5965 | 50.7747 | 6.0191 | 0 |  |  |  |  | Onbemeterde aansluiting Zuid | x 0,00 watt |  | ZIUTZ03 |  |  | PR00113110 | GOED |  | 70007267 |  | 104556 | 00000000 | 00000000 | STAAL | 2033-05-30 |  |  | Schilderselectie2023 | [5 empty] | LED | 560741
882136 | 002455 | In Bedrijf | Vaals | VAALS |  | Wijk 01 Vaals | Vaals | Clarissenstraat | 6291GR |  |  | Straatverlichting | ZUD1 Dummy | 1-Straatverlichting | Masten | 22 | 4 | VALMONT |  | 114 | 76 | 0 | PM ST 4,0 CV T76 GG M V | 9005 DIEPZWART | 2010-04-13 | 2024-06-01 | 2010 | 01 | ARM BDS490 CORDOBA I LED20 22W 730 WW 2500LM DV DF-S R9005 SPIE03 OPZ 76 | Signify | 2024-06-05 | 2024 | R9005 | 01 | LED 22W | 22 | N |  | 2024-06-05 | 2047-10-17 |  | 01 |  | 0 | 2024-06-05 | Gemeente Vaals | Gemeente Vaals | 199570.0647 | 309589.6664 | 50.7745 | 6.019 | 0 |  |  |  |  | Onbemeterde aansluiting Zuid | x 0,00 watt |  | ZIUTZ03 |  |  | 8001119366 | GOED |  | 70007267 |  | 104556 | 00000000 | 00000000 | STAAL | 2033-05-30 |  |  | Schilderselectie2023 | [5 empty] | LED | 560744
882137 | 002456 | In Bedrijf | Vaals | VAALS |  | Wijk 01 Vaals | Vaals | Clarissenstraat | 6291GR |  |  | Straatverlichting | ZUD1 Dummy | 1-Straatverlichting | Masten | 22 | 4 | VALMONT |  | 114 | 76 | 0 | PM ST 4,0 CV T76 GG M V | 9005 DIEPZWART | 2009-10-20 13:21 | 2024-06-01 | 2009 | 01 | ARM BDS490 CORDOBA I LED20 22W 730 WW 2500LM DV DF-S R9005 SPIE03 OPZ 76 | Signify | 2024-06-05 | 2024 | R9005 | 01 | LED 22W | 22 | N |  | 2024-06-05 | 2047-10-17 |  | 01 |  | 0 | 2024-06-05 | Gemeente Vaals | Gemeente Vaals | 199582.5407 | 309591.095 | 50.7745 | 6.0192 | 0 |  |  |  | 42061040 | Onbemeterde aansluiting Zuid | x 0,00 watt |  | ZIUTZ03 |  |  |  | GOED |  | 70007267 |  | 104556 | 00000000 | 00000000 | STAAL | 2033-05-30 |  |  | Schilderselectie2023 | [5 empty] | LED | 560745
882138 | 002457 | In Bedrijf | Vaals | VAALS |  | Wijk 01 Vaals | Vaals | Clarissenstraat | 6291GR |  |  | Straatverlichting | ZUD1 Dummy | 1-Straatverlichting | Masten | 22 | 4 | VALMONT |  | 114 | 76 | 0 | PM ST 4,0 CV T76 GG M V | 9005 DIEPZWART | 2009-10-20 13:21 | 2024-06-01 | 2009 | 01 | ARM BDS490 CORDOBA I LED20 22W 730 WW 2500LM DV DF-S R9005 SPIE03 OPZ 76 | Signify | 2024-06-05 | 2024 | R9005 | 01 | LED 22W | 22 | N |  | 2024-06-05 | 2047-10-17 |  | 01 |  | 0 | 2024-06-05 | Gemeente Vaals | Gemeente Vaals | 199568.0942 | 309576.8173 | 50.7744 | 6.019 | 0 |  |  |  | 42061032 | Onbemeterde aansluiting Zuid | x 0,00 watt |  | ZIUTZ03 |  |  |  | GOED |  | 70007267 |  | 104556 | 00000000 | 00000000 | STAAL | 2033-05-30 |  |  | Schilderselectie2023 | [5 empty] | LED | 560746
882139 | 002458 | In Bedrijf | Vaals | VAALS |  | Wijk 01 Vaals | Vaals | Professor von Karmanstraat | 6291KP |  |  | Straatverlichting | ZUD1 Dummy | 1-Straatverlichting | Masten | 22 | 4 | VALMONT |  | 114 | 76 | 0 | PM ST 4,0 CV T76 GG M V | 9005 DIEPZWART | 2010-04-13 | 2024-06-01 | 2010 | 01 | ARM BDS490 CORDOBA I LED20 22W 730 WW 2500LM DV DF-S R9005 SPIE03 OPZ 76 | Signify | 2024-06-05 | 2024 | R9005 | 01 | LED 22W | 22 | N |  | 2024-06-05 | 2047-10-17 |  | 01 |  | 0 | 2024-06-05 | Gemeente Vaals | Gemeente Vaals | 199594.4784 | 309589.1223 | 50.7745 | 6.0194 | 0 |  |  |  |  | Onbemeterde aansluiting Zuid | x 0,00 watt |  | ZIUTZ03 |  |  | 8001119366 | GOED |  | 70007267 |  | 104556 | 00000000 | 00000000 | STAAL | 2033-05-30 |  |  | Schilderselectie2023 | [5 empty] | LED | 560747
882140 | 002459 | In Bedrijf | Vaals | VAALS |  | Wijk 01 Vaals | Vaals | Professor von Karmanstraat | 6291KP |  |  | Straatverlichting | ZUD1 Dummy | 1-Straatverlichting | Masten | 22 | 4 | VALMONT |  | 114 | 76 | 0 | PM ST 4,0 CV T76 GG M V | 9005 DIEPZWART | 2009-10-20 13:21 | 2024-06-01 | 2009 | 01 | ARM BDS490 CORDOBA I LED20 22W 730 WW 2500LM DV DF-S R9005 SPIE03 OPZ 76 | Signify | 2024-06-05 | 2024 | R9005 | 01 | LED 22W | 22 | N |  | 2024-06-05 | 2047-10-17 |  | 01 |  | 0 | 2024-06-05 | Gemeente Vaals | Gemeente Vaals | 199581.1313 | 309579.0056 | 50.7744 | 6.0192 | 0 |  |  |  | 42061016 | Onbemeterde aansluiting Zuid | x 0,00 watt |  | ZIUTZ03 |  |  |  | GOED |  | 70007267 |  | 104556 | 00000000 | 00000000 | STAAL | 2033-05-30 |  |  | Schilderselectie2023 | [5 empty] | LED | 560748
882141 | 002460 | In Bedrijf | Vaals | VAALS |  | Wijk 01 Vaals | Vaals | Professor von Karmanstraat | 6291KP |  |  | Straatverlichting | ZUD1 Dummy | 1-Straatverlichting | Masten | 22 | 4 | VALMONT |  | 114 | 76 | 0 | PM ST 4,0 CV T76 GG M V | 9005 DIEPZWART | 2009-10-20 13:21 | 2024-06-01 | 2009 | 01 | ARM BDS490 CORDOBA I LED20 22W 730 WW 2500LM DV DF-S R9005 SPIE03 OPZ 76 | Signify | 2024-06-05 | 2024 | R9005 | 01 | LED 22W | 22 | N |  | 2024-06-05 | 2047-10-17 |  | 01 |  | 0 | 2024-06-05 | Gemeente Vaals | Gemeente Vaals | 199570.8441 | 309565.1411 | 50.7743 | 6.019 | 0 |  |  |  | 42061008 | Onbemeterde aansluiting Zuid | x 0,00 watt |  | ZIUTZ03 |  |  |  | GOED |  | 70007267 |  | 104556 | 00000000 | 00000000 | STAAL | 2033-05-30 |  |  | Schilderselectie2023 | [5 empty] | LED | 560749
882142 | 002461 | In Bedrijf | Vaals | VAALS |  | Wijk 01 Vaals | Vaals | Professor von Karmanstraat | 6291KP |  |  | Straatverlichting | ZUD1 Dummy | 1-Straatverlichting | Masten | 22 | 4 | VALMONT |  | 114 | 76 | 0 | PM ST 4,0 CV T76 GG M V | 9005 DIEPZWART | 2009-10-20 13:21 | 2024-06-01 | 2009 | 01 | ARM BDS490 CORDOBA I LED20 22W 730 WW 2500LM DV DF-S R9005 SPIE03 OPZ 76 | Signify | 2024-06-05 | 2024 | R9005 | 01 | LED 22W | 22 | N |  | 2024-06-05 | 2047-10-17 |  | 01 |  | 0 | 2024-06-05 | Gemeente Vaals | Gemeente Vaals | 199565.1237 | 309548.2967 | 50.7741 | 6.019 | 0 |  |  |  | 42060990 | Onbemeterde aansluiting Zuid | x 0,00 watt |  | ZIUTZ03 |  |  |  | GOED |  | 70007267 |  | 104556 | 00000000 | 00000000 | STAAL | 2033-05-30 |  |  | Schilderselectie2023 | [5 empty] | LED | 560750
882143 | 002462 | In Bedrijf | Vaals | VAALS |  | Wijk 01 Vaals | Vaals | Professor von Karmanstraat | 6291KP |  |  | Straatverlichting | ZUD1 Dummy | 1-Straatverlichting | Masten | 22 | 4 | VALMONT |  | 114 | 76 | 0 | PM ST 4,0 CV T76 GG M V | 9005 DIEPZWART | 2009-10-20 | 2024-06-01 | 2009 | 01 | ARM BDS490 CORDOBA I LED20 22W 730 WW 2500LM DV DF-S R9005 SPIE03 OPZ 76 | Signify | 2024-06-05 | 2024 | R9005 | 01 | LED 22W | 22 | N |  | 2024-06-05 | 2047-10-17 |  | 01 |  | 0 | 2024-06-05 | Gemeente Vaals | Gemeente Vaals | 199552.4076 | 309530.8258 | 50.774 | 6.0188 | 0 |  |  |  | 42271320 | Onbemeterde aansluiting Zuid | x 0,00 watt |  | ZIUTZ03 |  |  |  | GOED |  | 70007267 |  | 104556 | 00000000 | 00000000 | STAAL | 2033-05-30 |  |  | Schilderselectie2023 | [5 empty] | LED | 560751
882144 | 002463 | In Bedrijf | Vaals | VAALS |  | Wijk 01 Vaals | Vaals | Professor von Karmanstraat | 6291KP |  |  | Straatverlichting | ZUD1 Dummy | 1-Straatverlichting | Masten | 22 | 4 | VALMONT |  | 114 | 76 | 0 | PM ST 4,0 CV T76 GG M V | 9005 DIEPZWART | 2009-10-20 | 2024-06-01 | 2009 | 01 | ARM BDS490 CORDOBA I LED20 22W 730 WW 2500LM DV DF-S R9005 SPIE03 OPZ 76 | Signify | 2024-06-05 | 2024 | R9005 | 01 | LED 22W | 22 | N |  | 2024-06-05 | 2047-10-17 |  | 01 |  | 0 | 2024-06-05 | Gemeente Vaals | Gemeente Vaals | 199552.9374 | 309513.2803 | 50.7738 | 6.0188 | 0 |  |  |  | 42271312 | Onbemeterde aansluiting Zuid | x 0,00 watt |  | ZIUTZ03 |  |  |  | GOED |  | 70007267 |  | 104556 | 00000000 | 00000000 | STAAL | 2033-05-30 |  |  | Schilderselectie2023 | [5 empty] | LED | 560752
882145 | 002464 | In Bedrijf | Vaals | VAALS |  | Wijk 01 Vaals | Vaals | Professor von Karmanstraat | 6291KP |  |  | Straatverlichting | ZUD1 Dummy | 1-Straatverlichting | Masten | 22 | 4 | VALMONT |  | 114 | 76 | 0 | PM ST 4,0 CV T76 GG M V | 9005 DIEPZWART | 2009-10-20 13:21 | 2024-06-01 | 2009 | 01 | ARM BDS490 CORDOBA I LED20 22W 730 WW 2500LM DV DF-S R9005 SPIE03 OPZ 76 | Signify | 2024-06-05 | 2024 | R9005 | 01 | LED 22W | 22 | N |  | 2024-06-05 | 2047-10-17 |  | 01 |  | 0 | 2024-06-05 | Gemeente Vaals | Gemeente Vaals | 199573.4044 | 309531.5731 | 50.774 | 6.0191 | 0 |  |  |  | 42085233 | Onbemeterde aansluiting Zuid | x 0,00 watt |  | ZIUTZ03 |  |  |  | GOED |  | 70007267 |  | 104556 | 00000000 | 00000000 | STAAL | 2033-05-30 |  |  | Schilderselectie2023 | [5 empty] | LED | 560753
882147 | 002466 | In Bedrijf | Vaals | VAALS |  | Wijk 01 Vaals | Vaals | Professor von Karmanstraat | 6291KP |  |  | Straatverlichting | ZUD1 Dummy | 1-Straatverlichting | Masten | 22 | 4 | VALMONT |  | 114 | 76 | 0 | PM ST 4,0 CV T76 GG M V | 9005 DIEPZWART | 2010-04-13 | 2024-06-01 | 2010 | 01 | ARM BDS490 CORDOBA I LED20 22W 730 WW 2500LM DV DF-S R9005 SPIE03 OPZ 76 | Signify | 2024-06-05 | 2024 | R9005 | 01 | LED 22W | 22 | N |  | 2024-06-05 | 2047-10-17 |  | 01 |  | 0 | 2024-06-05 | Gemeente Vaals | Gemeente Vaals | 199560.2932 | 309494.0953 | 50.7736 | 6.0189 | 0 |  |  |  |  | Onbemeterde aansluiting Zuid | x 0,00 watt |  | ZIUTZ03 |  |  | 8001119366 | GOED |  | 70007267 |  | 104556 | 00000000 | 00000000 | STAAL | 2033-05-30 |  |  | Schilderselectie2023 | [5 empty] | LED | 560756
882148 | 002467 | In Bedrijf | Vaals | VAALS |  | Wijk 01 Vaals | Vaals | Professor von Karmanstraat | 6291KP |  |  | Straatverlichting | ZUD1 Dummy | 1-Straatverlichting | Masten | 22 | 4 | VALMONT |  | 114 | 76 | 0 | PM ST 4,0 CV T76 GG M V | 9005 DIEPZWART | 2009-10-20 13:21 | 2024-06-01 | 2009 | 01 | ARM BDS490 CORDOBA I LED20 22W 730 WW 2500LM DV DF-S R9005 SPIE03 OPZ 76 | Signify | 2024-06-05 | 2024 | R9005 | 01 | LED 22W | 22 | N |  | 2024-06-05 | 2047-10-17 |  | 01 |  | 0 | 2024-06-05 | Gemeente Vaals | Gemeente Vaals | 199579.4796 | 309485.3915 | 50.7736 | 6.0192 | 0 |  |  |  | 42085225 | Onbemeterde aansluiting Zuid | x 0,00 watt |  | ZIUTZ03 |  |  |  | GOED |  | 70007267 |  | 104556 | 00000000 | 00000000 | STAAL | 2033-05-30 |  |  | Schilderselectie2023 | [5 empty] | LED | 560757
882149 | 002468 | In Bedrijf | Vaals | VAALS |  | Wijk 01 Vaals | Vaals | Clarissenstraat | 6291GR |  |  | Straatverlichting | ZUD1 Dummy | 1-Straatverlichting | Masten | 22 | 4 | VALMONT |  | 114 | 76 | 0 | PM ST 4,0 CV T76 GG M V | 9005 DIEPZWART | 2009-10-20 13:21 | 2024-06-01 | 2009 | 01 | ARM BDS490 CORDOBA I LED20 22W 730 WW 2500LM DV DF-S R9005 SPIE03 OPZ 76 | Signify | 2024-06-05 | 2024 | R9005 | 01 | LED 22W | 22 | N |  | 2024-06-05 | 2047-10-17 |  | 01 |  | 0 | 2024-06-05 | Gemeente Vaals | Gemeente Vaals | 199593.1513 | 309479.8482 | 50.7735 | 6.0193 | 0 |  |  |  | 42085217 | Onbemeterde aansluiting Zuid | x 0,00 watt |  | ZIUTZ03 |  |  |  | GOED |  | 70007267 |  | 104556 | 00000000 | 00000000 | STAAL | 2033-05-30 |  |  | Schilderselectie2023 | [5 empty] | LED | 560758
882150 | 002469 | In Bedrijf | Vaals | VAALS |  | Wijk 01 Vaals | Vaals | Clarissenstraat | 6291GR |  |  | Straatverlichting | ZUD1 Dummy | 1-Straatverlichting | Masten | 22 | 4 | VALMONT |  | 114 | 76 | 0 | PM ST 4,0 CV T76 GG M V | 9005 DIEPZWART | 2009-10-20 13:21 | 2024-06-01 | 2009 | 01 | ARM BDS490 CORDOBA I LED20 22W 730 WW 2500LM DV DF-S R9005 SPIE03 OPZ 76 | Signify | 2024-06-05 | 2024 | R9005 | 01 | LED 22W | 22 | N |  | 2024-06-05 | 2047-10-17 |  | 01 |  | 0 | 2024-06-05 | Gemeente Vaals | Gemeente Vaals | 199598.4998 | 309495.9348 | 50.7737 | 6.0194 | 0 |  |  |  | 42060966 | Onbemeterde aansluiting Zuid | x 0,00 watt |  | ZIUTZ03 |  |  |  | GOED |  | 70007267 |  | 104556 | 00000000 | 00000000 | STAAL | 2033-05-30 |  |  | Schilderselectie2023 | [5 empty] | LED | 560759
882151 | 002470 | In Bedrijf | Vaals | VAALS |  | Wijk 01 Vaals | Vaals | Clarissenstraat | 6291GR |  |  | Straatverlichting | ZUD1 Dummy | 1-Straatverlichting | Masten | 22 | 4 | VALMONT |  | 114 | 76 | 0 | PM ST 4,0 CV T76 GG M V | 9005 DIEPZWART | 2009-10-20 13:21 | 2024-06-01 | 2009 | 01 | ARM BDS490 CORDOBA I LED20 22W 730 WW 2500LM DV DF-S R9005 SPIE03 OPZ 76 | Signify | 2024-06-05 | 2024 | R9005 | 01 | LED 22W | 22 | N |  | 2024-06-05 | 2047-10-17 |  | 01 |  | 0 | 2024-06-05 | Gemeente Vaals | Gemeente Vaals | 199597.567 | 309516.3075 | 50.7738 | 6.0194 | 0 |  |  |  | 42060974 | Onbemeterde aansluiting Zuid | x 0,00 watt |  | ZIUTZ03 |  |  |  | GOED |  | 70007267 |  | 104556 | 00000000 | 00000000 | STAAL | 2033-05-30 |  |  | Schilderselectie2023 | [5 empty] | LED | 560760
882152 | 002471 | In Bedrijf | Vaals | VAALS |  | Wijk 01 Vaals | Vaals | Clarissenstraat | 6291GR |  |  | Straatverlichting | ZUD1 Dummy | 1-Straatverlichting | Masten | 22 | 4 | VALMONT |  | 114 | 76 | 0 | PM ST 4,0 CV T76 GG M V | 9005 DIEPZWART | 2009-10-20 13:21 | 2024-06-01 | 2009 | 01 | ARM BDS490 CORDOBA I LED20 22W 730 WW 2500LM DV DF-S R9005 SPIE03 OPZ 76 | Signify | 2024-06-05 | 2024 | R9005 | 01 | LED 22W | 22 | N |  | 2024-06-05 | 2047-10-17 |  | 01 |  | 0 | 2024-06-05 | Gemeente Vaals | Gemeente Vaals | 199602.2843 | 309539.7482 | 50.7741 | 6.0195 | 0 |  |  |  | 42085209 | Onbemeterde aansluiting Zuid | x 0,00 watt |  | ZIUTZ03 |  |  |  | GOED |  | 70007267 |  | 104556 | 00000000 | 00000000 | STAAL | 2033-05-30 |  |  | Schilderselectie2023 | [5 empty] | LED | 560761
882153 | 002472 | In Bedrijf | Vaals | VAALS |  | Wijk 01 Vaals | Vaals | Clarissenstraat | 6291GR |  |  | Straatverlichting | ZUD1 Dummy | 1-Straatverlichting | Masten | 22 | 4 | VALMONT |  | 114 | 76 | 0 | PM ST 4,0 CV T76 GG M V | 9005 DIEPZWART | 2009-10-20 | 2024-06-01 | 2009 | 01 | ARM BDS490 CORDOBA I LED20 22W 730 WW 2500LM DV DF-S R9005 SPIE03 OPZ 76 | Signify | 2024-06-05 | 2024 | R9005 | 01 | LED 22W | 22 | N |  | 2024-06-05 | 2047-10-17 |  | 01 |  | 0 | 2024-06-05 | Gemeente Vaals | Gemeente Vaals | 199614.3102 | 309549.4762 | 50.7741 | 6.0197 | 0 |  |  |  | 42271339 | Onbemeterde aansluiting Zuid | x 0,00 watt |  | ZIUTZ03 |  |  |  | GOED |  | 70007267 |  | 104556 | 00000000 | 00000000 | STAAL | 2033-05-30 |  |  | Schilderselectie2023 | [5 empty] | LED | 560762
882154 | 002473 | In Bedrijf | Vaals | VAALS |  | Wijk 01 Vaals | Vaals | Clarissenstraat | 6291GR |  |  | Straatverlichting | ZUD1 Dummy | 1-Straatverlichting | Masten | 22 | 4 | VALMONT |  | 114 | 76 | 0 | PM ST 4,0 CV T76 GG M V | 9005 DIEPZWART | 2010-04-13 | 2024-06-01 | 2010 | 01 | ARM BDS490 CORDOBA I LED20 22W 730 WW 2500LM DV DF-S R9005 SPIE03 OPZ 76 | Signify | 2024-06-05 | 2024 | R9005 | 01 | LED 22W | 22 | N |  | 2024-06-05 | 2047-10-17 |  | 01 |  | 0 | 2024-06-05 | Gemeente Vaals | Gemeente Vaals | 199630.1569 | 309554.9913 | 50.7742 | 6.0199 | 0 |  |  |  |  | Onbemeterde aansluiting Zuid | x 0,00 watt |  | ZIUTZ03 |  |  | 8001119366 | GOED |  | 70007267 |  | 104556 | 00000000 | 00000000 | STAAL | 2033-05-30 |  |  | Schilderselectie2023 | [5 empty] | LED | 560763
882156 | 002475 | In Bedrijf | Vaals | VAALS |  | Wijk 01 Vaals | Vaals | Professor von Karmanstraat | 6291KP |  |  | Straatverlichting | ZUD1 Dummy | 1-Straatverlichting | Masten | 22 | 4 | VALMONT |  | 114 | 76 | 0 | PM ST 4,0 CV T76 GG M V | 9005 DIEPZWART | 2010-07-22 | 2024-06-01 | 2010 | 01 | ARM BDS490 CORDOBA I LED20 22W 730 WW 2500LM DV DF-S R9005 SPIE03 OPZ 76 | Signify | 2024-06-05 | 2024 | R9005 | 01 | LED 22W | 22 | N |  | 2024-06-05 | 2047-10-17 |  | 01 |  | 0 | 2024-06-05 | Gemeente Vaals | Gemeente Vaals | 199621.4928 | 309594.1677 | 50.7745 | 6.0198 | 0 |  |  |  | 42320100 | Onbemeterde aansluiting Zuid | x 0,00 watt |  | ZIUTZ03 |  |  |  | GOED |  | 70007267 |  | 104556 | 00000000 | 00000000 | STAAL | 2033-05-30 |  |  | Schilderselectie2023 | [5 empty] | LED | 560765
882157 | 002476 | In Bedrijf | Vaals | VAALS |  | Wijk 01 Vaals | Vaals | Professor von Karmanstraat | 6291KP |  |  | Straatverlichting | ZUD1 Dummy | 1-Straatverlichting | Masten | 22 | 4 | VALMONT |  | 114 | 76 | 0 | PM ST 4,0 CV T76 GG M V | 9005 DIEPZWART | 2010-04-13 | 2024-06-01 | 2010 | 01 | ARM BDS490 CORDOBA I LED20 22W 730 WW 2500LM DV DF-S R9005 SPIE03 OPZ 76 | Signify | 2024-06-05 | 2024 | R9005 | 01 | LED 22W | 22 | N |  | 2024-06-05 | 2047-10-17 |  | 01 |  | 0 | 2024-06-05 | Gemeente Vaals | Gemeente Vaals | 199642.7389 | 309587.9353 | 50.7745 | 6.0201 | 0 |  |  |  | 42257360 | Onbemeterde aansluiting Zuid | x 0,00 watt |  | ZIUTZ03 |  |  |  | GOED |  | 70007267 |  | 104556 | 00000000 | 00000000 | STAAL | 2033-05-30 |  |  | Schilderselectie2023 | [5 empty] | LED | 560766
882158 | 002477 | In Bedrijf | Vaals | VAALS |  | Wijk 01 Vaals | Vaals | Professor von Karmanstraat | 6291KP |  |  | Straatverlichting | ZUD1 Dummy | 1-Straatverlichting | Masten | 22 | 4 | VALMONT |  | 114 | 76 | 0 | PM ST 4,0 CV T76 GG M V | 9005 DIEPZWART | 2010-04-13 | 2024-06-01 | 2010 | 01 | ARM BDS490 CORDOBA I LED20 22W 730 WW 2500LM DV DF-S R9005 SPIE03 OPZ 76 | Signify | 2024-06-05 | 2024 | R9005 | 01 | LED 22W | 22 | N |  | 2024-06-05 | 2047-10-17 |  | 01 |  | 0 | 2024-06-05 | Gemeente Vaals | Gemeente Vaals | 199665.8918 | 309580.021 | 50.7744 | 6.0204 | 0 |  |  |  | 42257301 | Onbemeterde aansluiting Zuid | x 0,00 watt |  | ZIUTZ03 |  |  |  | GOED |  | 70007267 |  | 104556 | 00000000 | 00000000 | STAAL | 2033-05-30 |  |  | Schilderselectie2023 | [5 empty] | LED | 560767
882159 | 002478 | In Bedrijf | Vaals | VAALS |  | Wijk 01 Vaals | Vaals | Professor von Karmanstraat | 6291KP |  |  | Straatverlichting | ZUD1 Dummy | 1-Straatverlichting | Masten | 22 | 4 | VALMONT |  | 114 | 76 | 0 | PM ST 4,0 CV T76 GG M V | 9005 DIEPZWART | 2010-04-13 | 2024-06-01 | 2010 | 01 | ARM BDS490 CORDOBA I LED20 22W 730 WW 2500LM DV DF-S R9005 SPIE03 OPZ 76 | Signify | 2024-06-05 | 2024 | R9005 | 01 | LED 22W | 22 | N |  | 2024-06-05 | 2047-10-17 |  | 01 |  | 0 | 2024-06-05 | Gemeente Vaals | Gemeente Vaals | 199686.1953 | 309573.4032 | 50.7744 | 6.0207 | 0 |  |  |  |  | Onbemeterde aansluiting Zuid | x 0,00 watt |  | ZIUTZ03 |  |  | 8001119366 | GOED |  | 70007267 |  | 104556 | 00000000 | 00000000 | STAAL | 2033-05-30 |  |  | Schilderselectie2023 | [5 empty] | LED | 560768
882160 | 002479 | In Bedrijf | Vaals | VAALS |  | Wijk 01 Vaals | Vaals | Professor von Karmanstraat | 6291KP |  |  | Straatverlichting | ZUD1 Dummy | 1-Straatverlichting | Masten | 22 | 4 | VALMONT |  | 114 | 76 | 0 | PM ST 4,0 CV T76 GG M V | 9005 DIEPZWART | 2010-04-13 | 2024-06-01 | 2010 | 01 | ARM BDS490 CORDOBA I LED20 22W 730 WW 2500LM DV DF-S R9005 SPIE03 OPZ 76 | Signify | 2024-06-05 | 2024 | R9005 | 01 | LED 22W | 22 | N |  | 2024-06-05 | 2047-10-17 |  | 01 |  | 0 | 2024-06-05 | Gemeente Vaals | Gemeente Vaals | 199709.5163 | 309567.9438 | 50.7743 | 6.021 | 0 |  |  |  |  | Onbemeterde aansluiting Zuid | x 0,00 watt |  | ZIUTZ03 |  |  | 8001119366 | GOED |  | 70007267 |  | 104556 | 00000000 | 00000000 | STAAL | 2033-05-30 |  |  | Schilderselectie2023 | [5 empty] | LED | 560769
882161 | 002480 | In Bedrijf | Vaals | VAALS |  | Wijk 01 Vaals | Vaals | Professor von Karmanstraat | 6291KP |  |  | Straatverlichting | ZUD1 Dummy | 1-Straatverlichting | Masten | 22 | 4 | VALMONT |  | 114 | 76 | 0 | PM ST 4,0 CV T76 GG M V | 9005 DIEPZWART | 2010-04-13 | 2024-12-06 | 2010 | 01 | ARM BDS490 CORDOBA I LED20 22W 730 WW 2500LM DV DF-S R9005 SPIE03 OPZ 76 | Signify | 2024-06-05 | 2024 | R9005 | 01 | LED 22W | 22 | N |  | 2024-06-05 | 2047-10-17 |  | 01 |  | 0 | 2024-06-05 | Gemeente Vaals | Gemeente Vaals | 199732.8406 | 309562.1071 | 50.7742 | 6.0213 | 0 |  |  |  |  | Onbemeterde aansluiting Zuid | x 0,00 watt |  | ZIUTZ03 |  |  | 8001119366 | GOED |  | 70007267 |  | 104556 | 00000000 | 00000000 | STAAL | 2033-12-04 |  |  | Schilderselectie2023 | [5 empty] | LED | 560770
882162 | 002481 | In Bedrijf | Vaals | VAALS |  | Wijk 01 Vaals | Vaals | Professor von Karmanstraat | 6291KP |  |  | Straatverlichting | ZUD1 Dummy | 1-Straatverlichting | Masten | 22 | 4 | VALMONT |  | 114 | 76 | 0 | PM ST 4,0 CV T76 GG M V | 9005 DIEPZWART | 2010-04-13 | 2024-06-01 | 2010 | 01 | ARM BDS490 CORDOBA I LED20 22W 730 WW 2500LM DV DF-S R9005 SPIE03 OPZ 76 | Signify | 2024-06-05 | 2024 | R9005 | 01 | LED 22W | 22 | N |  | 2024-06-05 | 2047-10-17 |  | 01 |  | 0 | 2024-06-05 | Gemeente Vaals | Gemeente Vaals | 199752.7822 | 309553.5993 | 50.7742 | 6.0216 | 0 |  |  |  |  | Onbemeterde aansluiting Zuid | x 0,00 watt |  | ZIUTZ03 |  |  | 8001119366 | GOED |  | 70007267 |  | 104556 | 00000000 | 00000000 | STAAL | 2033-05-30 |  |  | Schilderselectie2023 | [5 empty] | LED | 560771
882163 | 002482 | In Bedrijf | Vaals | VAALS |  | Wijk 01 Vaals | Vaals | Professor von Karmanstraat | 6291KP |  |  | Straatverlichting | ZUD1 Dummy | 1-Straatverlichting | Masten | 22 | 4 | VALMONT |  | 114 | 76 | 0 | PM ST 4,0 CV T76 GG M V | 9005 DIEPZWART | 2010-04-13 | 2024-06-01 | 2010 | 01 | ARM BDS490 CORDOBA I LED20 22W 730 WW 2500LM DV DF-S R9005 SPIE03 OPZ 76 | Signify | 2024-06-05 | 2024 | R9005 | 01 | LED 22W | 22 | N |  | 2024-06-05 | 2047-10-17 |  | 01 |  | 0 | 2024-06-05 | Gemeente Vaals | Gemeente Vaals | 199771.3961 | 309545.4574 | 50.7741 | 6.0219 | 0 |  |  |  |  | Onbemeterde aansluiting Zuid | x 0,00 watt |  | ZIUTZ03 |  |  | 8001119366 | GOED |  | 70007267 |  | 104556 | 00000000 | 00000000 | STAAL | 2033-05-30 |  |  | Schilderselectie2023 | [5 empty] | LED | 560772
882164 | 002483 | In Bedrijf | Vaals | VAALS |  | Wijk 01 Vaals | Vaals | Professor von Karmanstraat | 6291KP |  |  | Straatverlichting | ZUD1 Dummy | 1-Straatverlichting | Masten | 22 | 4 | VALMONT |  | 114 | 76 | 0 | PM ST 4,0 CV T76 GG M V | 9005 DIEPZWART | 2010-04-13 | 2024-06-01 | 2010 | 01 | ARM BDS490 CORDOBA I LED20 22W 730 WW 2500LM DV DF-S R9005 SPIE03 OPZ 76 | Signify | 2024-06-05 | 2024 | R9005 | 01 | LED 22W | 22 | N |  | 2024-06-05 | 2047-10-17 |  | 01 |  | 0 | 2024-06-05 | Gemeente Vaals | Gemeente Vaals | 199790.7718 | 309536.7561 | 50.774 | 6.0222 | 0 |  |  |  |  | Onbemeterde aansluiting Zuid | x 0,00 watt |  | ZIUTZ03 |  |  | 8001119366 | GOED |  | 70007267 |  | 104556 | 00000000 | 00000000 | STAAL | 2033-05-30 |  |  | Schilderselectie2023 | [5 empty] | LED | 560773
882166 | 002485 | In Bedrijf | Vaals | VAALS |  | Wijk 01 Vaals | Vaals | Beemderlaan | 6291GM |  |  | Straatverlichting | ZUD1 Dummy | 1-Straatverlichting | Masten | 12 | 4 | VALMONT |  | 114 | 76 | 0 | PM ST 4,0 CV T76 GG M V | 9005 DIEPZWART | 2010-07-22 | 2024-06-01 | 2010 | 01 | ARM BDS490 CORDOBA I LED8 12W 730 WW 1500LM DV DF-S R9005 SPIE03 OPZ 76 | Signify | 2024-06-06 | 2024 | R9005 | 01 | LED 12 W | 12 | N |  | 2024-06-06 | 2029-02-06 |  | 01 |  | 0 | 2024-06-06 | Gemeente Vaals | Gemeente Vaals | 199776.0396 | 309490.0169 | 50.7736 | 6.0219 | 0 |  |  |  | 42320119 | Onbemeterde aansluiting Zuid | x 0,00 watt |  | ZIUTZ03 |  |  |  | GOED |  | 70007267 |  | 104557 | 00000000 | 00000000 | STAAL | 2033-05-30 |  |  | Schilderselectie2023 | [5 empty] | LED | 560776
882167 | 002486 | In Bedrijf | Vaals | VAALS |  | Wijk 01 Vaals | Vaals | Beemderlaan | 6291GM |  |  | Straatverlichting | ZUD1 Dummy | 1-Straatverlichting | Masten | 12 | 4 | VALMONT |  | 114 | 76 | 0 | PM ST 4,0 CV T76 GG M V | 9005 DIEPZWART | 2010-07-22 | 2024-06-01 | 2010 | 01 | ARM BDS490 CORDOBA I LED8 12W 730 WW 1500LM DV DF-S R9005 SPIE03 OPZ 76 | Signify | 2024-06-06 | 2024 | R9005 | 01 | LED 12 W | 12 | N |  | 2024-06-06 | 2029-02-06 |  | 01 |  | 0 | 2024-06-06 | Gemeente Vaals | Gemeente Vaals | 199755.1386 | 309500.0261 | 50.7737 | 6.0216 | 0 |  |  |  | 42320127 | Onbemeterde aansluiting Zuid | x 0,00 watt |  | ZIUTZ03 |  |  |  | GOED |  | 70007267 |  | 104557 | 00000000 | 00000000 | STAAL | 2033-05-30 |  |  | Schilderselectie2023 | [5 empty] | LED | 560777
882168 | 002487 | In Bedrijf | Vaals | VAALS |  | Wijk 01 Vaals | Vaals | Clarissenstraat | 6291GR |  |  | Straatverlichting | ZUD1 Dummy | 1-Straatverlichting | Masten | 12 | 4 | VALMONT |  | 114 | 76 | 0 | PM ST 4,0 CV T76 GG M V | 9005 DIEPZWART | 2010-07-22 | 2024-06-01 | 2010 | 01 | ARM BDS490 CORDOBA I LED8 12W 730 WW 1500LM DV DF-S R9005 SPIE03 OPZ 76 | Signify | 2024-06-06 | 2024 | R9005 | 01 | LED 12 W | 12 | N |  | 2024-06-06 | 2029-02-06 |  | 01 |  | 0 | 2024-06-06 | Gemeente Vaals | Gemeente Vaals | 199729.1079 | 309512.4442 | 50.7738 | 6.0213 | 0 |  |  |  | 42320135 | Onbemeterde aansluiting Zuid | x 0,00 watt |  | ZIUTZ03 |  |  |  | GOED |  | 70007267 |  | 104557 | 00000000 | 00000000 | STAAL | 2033-05-30 |  |  | Schilderselectie2023 | [5 empty] | LED | 560778
882169 | 002488 | In Bedrijf | Vaals | VAALS |  | Wijk 01 Vaals | Vaals | Clarissenstraat | 6291GR |  |  | Straatverlichting | ZUD1 Dummy | 1-Straatverlichting | Masten | 12 | 4 | VALMONT |  | 114 | 76 | 0 | PM ST 4,0 CV T76 GG M V | 9005 DIEPZWART | 2010-07-22 | 2024-06-01 | 2010 | 01 | ARM BDS490 CORDOBA I LED8 12W 730 WW 1500LM DV DF-S R9005 SPIE03 OPZ 76 | Signify | 2024-06-06 | 2024 | R9005 | 01 | LED 12 W | 12 | N |  | 2024-06-06 | 2029-02-06 |  | 01 |  | 0 | 2024-06-06 | Gemeente Vaals | Gemeente Vaals | 199708.5969 | 309521.136 | 50.7739 | 6.021 | 0 |  |  |  | 42320143 | Onbemeterde aansluiting Zuid | x 0,00 watt |  | ZIUTZ03 |  |  |  | GOED |  | 70007267 |  | 104557 | 00000000 | 00000000 | STAAL | 2033-05-30 |  |  | Schilderselectie2023 | [5 empty] | LED | 560779
882170 | 002489 | In Bedrijf | Vaals | VAALS |  | Wijk 01 Vaals | Vaals | Clarissenstraat | 6291GR |  |  | Straatverlichting | ZUD1 Dummy | 1-Straatverlichting | Masten | 12 | 4 | VALMONT |  | 114 | 76 | 0 | PM ST 4,0 CV T76 GG M V | 9005 DIEPZWART | 2010-07-22 | 2024-06-01 | 2010 | 01 | ARM BDS490 CORDOBA I LED8 12W 730 WW 1500LM DV DF-S R9005 SPIE03 OPZ 76 | Signify | 2024-06-06 | 2024 | R9005 | 01 | LED 12 W | 12 | N |  | 2024-06-06 | 2029-02-06 |  | 01 |  | 0 | 2024-06-06 | Gemeente Vaals | Gemeente Vaals | 199684.862 | 309532.288 | 50.774 | 6.0207 | 0 |  |  |  | 42320151 | Onbemeterde aansluiting Zuid | x 0,00 watt |  | ZIUTZ03 |  |  |  | GOED |  | 70007267 |  | 104557 | 00000000 | 00000000 | STAAL | 2033-05-30 |  |  | Schilderselectie2023 | [5 empty] | LED | 560780
882171 | 002490 | In Bedrijf | Vaals | VAALS |  | Wijk 01 Vaals | Vaals | Clarissenstraat | 6291GR |  |  | Straatverlichting | ZUD1 Dummy | 1-Straatverlichting | Masten | 12 | 4 | VALMONT |  | 114 | 76 | 0 | PM ST 4,0 CV T76 GG M V | 9005 DIEPZWART | 2009-10-20 | 2024-06-01 | 2009 | 01 | ARM BDS490 CORDOBA I LED8 12W 730 WW 1500LM DV DF-S R9005 SPIE03 OPZ 76 | Signify | 2024-06-06 | 2024 | R9005 | 01 | LED 12 W | 12 | N |  | 2024-06-06 | 2029-02-06 |  | 01 |  | 0 | 2024-06-06 | Gemeente Vaals | Gemeente Vaals | 199665.431 | 309540.296 | 50.7741 | 6.0204 | 0 |  |  |  | 42238137 | Onbemeterde aansluiting Zuid | x 0,00 watt |  | ZIUTZ03 |  |  |  | GOED |  | 70007267 |  | 104557 | 00000000 | 00000000 | STAAL | 2033-05-30 |  |  | Schilderselectie2023 | [5 empty] | LED | 560781
882172 | 002491 | In Bedrijf | Vaals | VAALS |  | Wijk 01 Vaals | Vaals | Clarissenstraat | 6291GR |  |  | Straatverlichting | ZUD1 Dummy | 1-Straatverlichting | Masten | 12 | 4 | VALMONT |  | 114 | 76 | 0 | PM ST 4,0 CV T76 GG M V | 9005 DIEPZWART | 2009-10-20 | 2024-06-01 | 2009 | 01 | ARM BDS490 CORDOBA I LED8 12W 730 WW 1500LM DV DF-S R9005 SPIE03 OPZ 76 | Signify | 2024-06-06 | 2024 | R9005 | 01 | LED 12 W | 12 | N |  | 2024-06-06 | 2029-02-06 |  | 01 |  | 0 | 2024-06-06 | Gemeente Vaals | Gemeente Vaals | 199645.5362 | 309548.8969 | 50.7741 | 6.0201 | 0 |  |  |  | 42238145 | Onbemeterde aansluiting Zuid | x 0,00 watt |  | ZIUTZ03 |  |  |  | GOED |  | 70007267 |  | 104557 | 00000000 | 00000000 | STAAL | 2033-05-30 |  |  | Schilderselectie2023 | [5 empty] | LED | 560782
882173 | 002492 | In Bedrijf | Vaals | VAALS |  | Wijk 01 Vaals | Vaals | Clarissenstraat | 6291GR |  |  | Straatverlichting | ZUD1 Dummy | 1-Straatverlichting | Masten | 12 | 4 | VALMONT |  | 114 | 76 | 0 | PM ST 4,0 CV T76 GG M V | 9005 DIEPZWART | 2009-10-20 | 2024-06-01 | 2009 | 01 | ARM BDS490 CORDOBA I LED8 12W 730 WW 1500LM DV DF-S R9005 SPIE03 OPZ 76 | Signify | 2024-06-06 | 2024 | R9005 | 01 | LED 12 W | 12 | N |  | 2024-06-06 | 2023-08-01 | [5 empty] | Gemeente Vaals | Gemeente Vaals | 199676.6613 | 309516.2362 | 50.7738 | 6.0205 | 0 |  |  |  | 42238153 | Onbemeterde aansluiting Zuid |  |  | ZIUTZ03 |  |  |  | GOED |  | 70007267 |  | 104557 | 00000000 |  | STAAL | 2033-05-30 |  |  | Schilderselectie2023 | [5 empty] | LED | 560783
882173 | 002492 | In Bedrijf | Vaals | VAALS |  | Wijk 01 Vaals | Vaals | Clarissenstraat | 6291GR |  |  | Straatverlichting | ZUD1 Dummy | 1-Straatverlichting | Masten | 12 | 4 | VALMONT |  | 114 | 76 | 0 | PM ST 4,0 CV T76 GG M V | 9005 DIEPZWART | 2009-10-20 | 2024-06-01 | 2009 | 01 | ARM BDS490 CORDOBA I LED8 12W 730 WW 1500LM DV DF-S R9005 SPIE03 OPZ 76 | Signify | 2024-06-06 | 2024 | R9005 | 02 | LED 12 W | 12 | N |  | 2024-06-06 | 2023-08-01 | [5 empty] | Gemeente Vaals | Gemeente Vaals | 199676.6613 | 309516.2362 | 50.7738 | 6.0205 | 0 |  |  |  | 42238153 | Onbemeterde aansluiting Zuid |  |  | ZIUTZ03 |  |  |  | GOED |  | 70007267 |  | 104557 | 00000000 |  | STAAL | 2033-05-30 |  |  | Schilderselectie2023 | [5 empty] | LED | 560784
882174 | 002493 | In Bedrijf | Vaals | VAALS |  | Wijk 01 Vaals | Vaals | Clarissenstraat | 6291GR |  |  | Straatverlichting | ZUD1 Dummy | 1-Straatverlichting | Masten | 12 | 4 | VALMONT |  | 114 | 76 | 0 | PM ST 4,0 CV T76 GG M V | 9005 DIEPZWART | 2010-04-13 | 2024-06-01 | 2010 | 01 | ARM BDS490 CORDOBA I LED8 12W 730 WW 1500LM DV DF-S R9005 SPIE03 OPZ 76 | Signify | 2024-06-06 | 2024 | R9005 | 01 | LED 12 W | 12 | N |  | 2024-06-06 | 2029-02-06 |  | 01 |  | 0 | 2024-06-06 | Gemeente Vaals | Gemeente Vaals | 199699.2706 | 309505.581 | 50.7737 | 6.0209 | 0 |  |  |  | 42257328 | Onbemeterde aansluiting Zuid | x 0,00 watt |  | ZIUTZ03 |  |  |  | GOED |  | 70007267 |  | 104557 | 00000000 | 00000000 | STAAL | 2033-05-30 |  |  | Schilderselectie2023 | [5 empty] | LED | 560785
882175 | 002494 | In Bedrijf | Vaals | VAALS |  | Wijk 01 Vaals | Vaals | Clarissenstraat | 6291GR |  |  | Straatverlichting | ZUD1 Dummy | 1-Straatverlichting | Masten | 12 | 4 | VALMONT |  | 114 | 76 | 0 | PM ST 4,0 CV T76 GG M V | 9005 DIEPZWART | 2010-04-13 | 2024-06-01 | 2010 | 01 | ARM BDS490 CORDOBA I LED8 12W 730 WW 1500LM DV DF-S R9005 SPIE03 OPZ 76 | Signify | 2024-06-06 | 2024 | R9005 | 01 | LED 12 W | 12 | N |  | 2024-06-06 | 2029-02-06 |  | 01 |  | 0 | 2024-06-06 | Gemeente Vaals | Gemeente Vaals | 199720.868 | 309496.056 | 50.7737 | 6.0212 | 0 |  |  |  | 42257409 | Onbemeterde aansluiting Zuid | x 0,00 watt |  | ZIUTZ03 |  |  |  | GOED |  | 70007267 |  | 104557 | 00000000 | 00000000 | STAAL | 2033-05-30 |  |  | Schilderselectie2023 | [5 empty] | LED | 560786
882176 | 002495 | In Bedrijf | Vaals | VAALS |  | Wijk 01 Vaals | Vaals | Beemderlaan | 6291GM |  |  | Straatverlichting | ZUD1 Dummy | 1-Straatverlichting | Masten | 12 | 4 | VALMONT |  | 114 | 76 | 0 | PM ST 4,0 CV T76 GG M V | 9005 DIEPZWART | 2010-04-13 | 2024-06-01 | 2010 | 01 | ARM BDS490 CORDOBA I LED8 12W 730 WW 1500LM DV DF-S R9005 SPIE03 OPZ 76 | Signify | 2024-06-06 | 2024 | R9005 | 01 | LED 12 W | 12 | N |  | 2024-06-06 | 2029-02-06 |  | 01 |  | 0 | 2024-06-06 | Gemeente Vaals | Gemeente Vaals | 199748.856 | 309483.883 | 50.7735 | 6.0216 | 0 |  |  |  |  | Onbemeterde aansluiting Zuid | x 0,00 watt |  | ZIUTZ03 |  |  | 8001119366 | GOED |  | 70007267 |  | 104557 | 00000000 | 00000000 | STAAL | 2033-05-30 |  |  | Schilderselectie2023 | [5 empty] | LED | 560787
882177 | 002496 | In Bedrijf | Vaals | VAALS |  | Wijk 01 Vaals | Vaals | Clarissenstraat | 6291GR |  |  | Straatverlichting | ZUD1 Dummy | 1-Straatverlichting | Masten | 12 | 4 | VALMONT |  | 114 | 76 | 0 | PM ST 4,0 CV T76 GG M V | 9005 DIEPZWART | 2010-04-13 | 2024-06-01 | 2010 | 01 | ARM BDS490 CORDOBA I LED8 12W 730 WW 1500LM DV DF-S R9005 SPIE03 OPZ 76 | Signify | 2024-06-06 | 2024 | R9005 | 01 | LED 12 W | 12 | N |  | 2024-06-06 | 2022-07-12 |  | 01 |  | 0 | 2024-06-06 | Gemeente Vaals | Gemeente Vaals | 199668.4652 | 309501.2572 | 50.7737 | 6.0204 | 0 |  |  |  |  | Onbemeterde aansluiting Zuid | x 0,00 watt |  | ZIUTZ03 |  |  | 8001119366 | GOED |  | 70007267 |  | 104557 | 00000000 | 00000000 | STAAL | 2033-05-30 |  |  | Schilderselectie2023 | [5 empty] | LED | 560788
882177 | 002496 | In Bedrijf | Vaals | VAALS |  | Wijk 01 Vaals | Vaals | Clarissenstraat | 6291GR |  |  | Straatverlichting | ZUD1 Dummy | 1-Straatverlichting | Masten | 12 | 4 | VALMONT |  | 114 | 76 | 0 | PM ST 4,0 CV T76 GG M V | 9005 DIEPZWART | 2010-04-13 | 2024-06-01 | 2010 | 01 | ARM BDS490 CORDOBA I LED8 12W 730 WW 1500LM DV DF-S R9005 SPIE03 OPZ 76 | Signify | 2024-06-06 | 2024 | R9005 | 02 | LED 12 W | 12 | N |  | 2024-06-06 | 2022-07-12 | [5 empty] | Gemeente Vaals | Gemeente Vaals | 199668.4652 | 309501.2572 | 50.7737 | 6.0204 | 0 |  |  |  |  | Onbemeterde aansluiting Zuid |  |  | ZIUTZ03 |  |  | 8001119366 | GOED |  | 70007267 |  | 104557 | 00000000 |  | STAAL | 2033-05-30 |  |  | Schilderselectie2023 | [5 empty] | LED | 560789
882178 | 002497 | In Bedrijf | Vaals | VAALS |  | Wijk 01 Vaals | Vaals | Clarissenstraat | 6291GR |  |  | Straatverlichting | ZUD1 Dummy | 1-Straatverlichting | Masten | 12 | 4 | VALMONT |  | 114 | 76 | 0 | PM ST 4,0 CV T76 GG M V | 9005 DIEPZWART | 2010-04-13 | 2024-06-01 | 2010 | 01 | ARM BDS490 CORDOBA I LED8 12W 730 WW 1500LM DV DF-S R9005 SPIE03 OPZ 76 | Signify | 2024-07-03 | 2024 | R9005 | 01 | LED 12 W | 12 | N |  | 2024-07-03 | 2029-03-05 |  | 01 |  | 0 | 2024-07-03 | Gemeente Vaals | Gemeente Vaals | 199692.9699 | 309490.2409 | 50.7736 | 6.0208 | 0 |  |  |  | 42257336 | Onbemeterde aansluiting Zuid | x 0,00 watt |  | ZIUTZ03 |  |  |  | GOED |  | 70007267 |  | 104557 | 00000000 | 00000000 | STAAL | 2033-05-30 |  |  | Schilderselectie2023 | [5 empty] | LED | 560790
882179 | 002498 | In Bedrijf | Vaals | VAALS |  | Wijk 01 Vaals | Vaals | Clarissenstraat | 6291GR |  |  | Straatverlichting | ZUD1 Dummy | 1-Straatverlichting | Masten | 12 | 4 | VALMONT |  | 114 | 76 | 0 | PM ST 4,0 CV T76 GG M V | 9005 DIEPZWART | 2010-04-13 | 2024-06-01 | 2010 | 01 | ARM BDS490 CORDOBA I LED8 12W 730 WW 1500LM DV DF-S R9005 SPIE03 OPZ 76 | Signify | 2024-06-06 | 2024 | R9005 | 01 | LED 12 W | 12 | N |  | 2024-06-06 | 2029-02-06 |  | 01 |  | 0 | 2024-06-06 | Gemeente Vaals | Gemeente Vaals | 199715.575 | 309481.721 | 50.7735 | 6.0211 | 0 |  |  |  | 42257395 | Onbemeterde aansluiting Zuid | x 0,00 watt |  | ZIUTZ03 |  |  |  | GOED |  | 70007267 |  | 104557 | 00000000 | 00000000 | STAAL | 2033-05-30 |  |  | Schilderselectie2023 | [5 empty] | LED | 560791
882180 | 002499 | In Bedrijf | Vaals | VAALS |  | Wijk 01 Vaals | Vaals | Clarissenstraat | 6291GR |  |  | Straatverlichting | ZUD1 Dummy | 1-Straatverlichting | Masten | 12 | 4 | VALMONT |  | 114 | 76 | 0 | PM ST 4,0 CV T76 GG M V | 9005 DIEPZWART | 2009-10-20 | 2024-06-01 | 2009 | 01 | ARM BDS490 CORDOBA I LED8 12W 730 WW 1500LM DV DF-S R9005 SPIE03 OPZ 76 | Signify | 2024-06-06 | 2024 | R9005 | 01 | LED 12 W | 12 | N |  | 2024-06-06 | 2024-04-14 |  | 01 |  | 0 | 2024-06-06 | Gemeente Vaals | Gemeente Vaals | 199661.4549 | 309480.4384 | 50.7735 | 6.0203 | 0 |  |  |  | 42238161 | Onbemeterde aansluiting Zuid | x 0,00 watt |  | ZIUTZ03 |  |  |  | GOED |  | 70007267 |  | 104557 | 00000000 | 00000000 | STAAL | 2033-05-30 |  |  | Schilderselectie2023 | [5 empty] | LED | 560792
882180 | 002499 | In Bedrijf | Vaals | VAALS |  | Wijk 01 Vaals | Vaals | Clarissenstraat | 6291GR |  |  | Straatverlichting | ZUD1 Dummy | 1-Straatverlichting | Masten | 12 | 4 | VALMONT |  | 114 | 76 | 0 | PM ST 4,0 CV T76 GG M V | 9005 DIEPZWART | 2009-10-20 | 2024-06-01 | 2009 | 01 | ARM BDS490 CORDOBA I LED8 12W 730 WW 1500LM DV DF-S R9005 SPIE03 OPZ 76 | Signify | 2024-06-06 | 2024 | R9005 | 02 | LED 12 W | 12 | N |  | 2024-06-06 | 2024-04-14 |  | 01 |  | 0 | 2024-06-06 | Gemeente Vaals | Gemeente Vaals | 199661.4549 | 309480.4384 | 50.7735 | 6.0203 | 0 |  |  |  | 42238161 | Onbemeterde aansluiting Zuid | x 0,00 watt |  | ZIUTZ03 |  |  |  | GOED |  | 70007267 |  | 104557 | 00000000 | 00000000 | STAAL | 2033-05-30 |  |  | Schilderselectie2023 | [5 empty] | LED | 560793
882181 | 002500 | In Bedrijf | Vaals | VAALS |  | Wijk 01 Vaals | Vaals | Clarissenstraat | 6291GR |  |  | Straatverlichting | ZUD1 Dummy | 1-Straatverlichting | Masten | 12 | 4 | VALMONT |  | 114 | 76 | 0 | PM ST 4,0 CV T76 GG M V | 9005 DIEPZWART | 2010-04-13 | 2024-06-01 | 2010 | 01 | ARM BDS490 CORDOBA I LED8 12W 730 WW 1500LM DV DF-S R9005 SPIE03 OPZ 76 | Signify | 2024-07-03 | 2024 | R9005 | 01 | LED 12 W | 12 | N |  | 2024-07-03 | 2029-03-05 |  | 01 |  | 0 | 2024-07-03 | Gemeente Vaals | Gemeente Vaals | 199684.066 | 309469.5943 | 50.7734 | 6.0206 | 0 |  |  |  | 42257344 | Onbemeterde aansluiting Zuid | x 0,00 watt |  | ZIUTZ03 |  |  |  | GOED |  | 70007267 |  | 104557 | 00000000 | 00000000 | STAAL | 2033-05-30 |  |  | Schilderselectie2023 | [5 empty] | LED | 560794
882182 | 002501 | In Bedrijf | Vaals | VAALS |  | Wijk 01 Vaals | Vaals | Clarissenstraat | 6291GR |  |  | Straatverlichting | ZUD1 Dummy | 1-Straatverlichting | Masten | 12 | 4 | VALMONT |  | 114 | 76 | 0 | PM ST 4,0 CV T76 GG M V | 9005 DIEPZWART | 2010-04-13 | 2024-06-01 | 2010 | 01 | ARM BDS490 CORDOBA I LED8 12W 730 WW 1500LM DV DF-S R9005 SPIE03 OPZ 76 | Signify | 2024-06-06 | 2024 | R9005 | 01 | LED 12 W | 12 | N |  | 2024-06-06 | 2029-02-06 |  | 01 |  | 0 | 2024-06-06 | Gemeente Vaals | Gemeente Vaals | 199705.7156 | 309460.5348 | 50.7733 | 6.0209 | 0 |  |  |  | 42257379 | Onbemeterde aansluiting Zuid | x 0,00 watt |  | ZIUTZ03 |  |  |  | GOED |  | 70007267 |  | 104557 | 00000000 | 00000000 | STAAL | 2033-05-30 |  |  | Schilderselectie2023 | [5 empty] | LED | 560795
882183 | 002502 | In Bedrijf | Vaals | VAALS |  | Wijk 01 Vaals | Vaals | Beemderlaan | 6291GM |  |  | Straatverlichting | ZUD1 Dummy | 1-Straatverlichting | Masten | 12 | 4 | VALMONT |  | 114 | 76 | 0 | PM ST 4,0 CV T76 GG M V | 9005 DIEPZWART | 2010-04-13 | 2024-06-01 | 2010 | 01 | ARM BDS490 CORDOBA I LED8 12W 730 WW 1500LM DV DF-S R9005 SPIE03 OPZ 76 | Signify | 2024-06-06 | 2024 | R9005 | 01 | LED 12 W | 12 | N |  | 2024-06-06 | 2029-02-06 |  | 01 |  | 0 | 2024-06-06 | Gemeente Vaals | Gemeente Vaals | 199744.133 | 309422.05 | 50.773 | 6.0215 | 0 |  |  |  |  | Onbemeterde aansluiting Zuid | x 0,00 watt |  | ZIUTZ03 |  |  | 8001119366 | GOED |  | 70007267 |  | 104557 | 00000000 | 00000000 | STAAL | 2033-05-30 |  |  | Schilderselectie2023 | [5 empty] | LED | 560796
882184 | 002503 | In Bedrijf | Vaals | VAALS |  | Wijk 01 Vaals | Vaals | Beemderlaan | 6291GM |  |  | Straatverlichting | ZUD1 Dummy | 1-Straatverlichting | Masten | 12 | 4 | VALMONT |  | 114 | 76 | 0 | PM ST 4,0 CV T76 GG M V | 9005 DIEPZWART | 2010-04-13 | 2024-06-01 | 2010 | 01 | ARM BDS490 CORDOBA I LED8 12W 730 WW 1500LM DV DF-S R9005 SPIE03 OPZ 76 | Signify | 2024-06-06 | 2024 | R9005 | 01 | LED 12 W | 12 | N |  | 2024-06-06 | 2029-02-06 |  | 01 |  | 0 | 2024-06-06 | Gemeente Vaals | Gemeente Vaals | 199720.577 | 309431.846 | 50.7731 | 6.0211 | 0 |  |  |  |  | Onbemeterde aansluiting Zuid | x 0,00 watt |  | ZIUTZ03 |  |  | 8001119366 | GOED |  | 70007267 |  | 104557 | 00000000 | 00000000 | STAAL | 2033-05-30 |  |  | Schilderselectie2023 | [5 empty] | LED | 560797
882185 | 002504 | In Bedrijf | Vaals | VAALS |  | Wijk 01 Vaals | Vaals | Clarissenstraat | 6291GR |  |  | Straatverlichting | ZUD1 Dummy | 1-Straatverlichting | Masten | 12 | 4 | VALMONT |  | 114 | 76 | 0 | PM ST 4,0 CV T76 GG M V | 9005 DIEPZWART | 2010-04-13 | 2024-06-01 | 2010 | 01 | ARM BDS490 CORDOBA I LED8 12W 730 WW 1500LM DV DF-S R9005 SPIE03 OPZ 76 | Signify | 2024-06-06 | 2024 | R9005 | 01 | LED 12 W | 12 | N |  | 2024-06-06 | 2029-02-06 |  | 01 |  | 0 | 2024-06-06 | Gemeente Vaals | Gemeente Vaals | 199697.975 | 309441.276 | 50.7732 | 6.0208 | 0 |  |  |  | 42257387 | Onbemeterde aansluiting Zuid | x 0,00 watt |  | ZIUTZ03 |  |  |  | GOED |  | 70007267 |  | 104557 | 00000000 | 00000000 | STAAL | 2033-05-30 |  |  | Schilderselectie2023 | [5 empty] | LED | 560798
882186 | 002505 | In Bedrijf | Vaals | VAALS |  | Wijk 01 Vaals | Vaals | Clarissenstraat | 6291GR |  |  | Straatverlichting | ZUD1 Dummy | 1-Straatverlichting | Masten | 12 | 4 | VALMONT |  | 114 | 76 | 0 | PM ST 4,0 CV T76 GG M V | 9005 DIEPZWART | 2010-04-13 | 2024-06-01 | 2010 | 01 | ARM BDS490 CORDOBA I LED8 12W 730 WW 1500LM DV DF-S R9005 SPIE03 OPZ 76 | Signify | 2024-07-03 | 2024 | R9005 | 01 | LED 12 W | 12 | N |  | 2024-07-03 | 2029-03-05 |  | 01 |  | 0 | 2024-07-03 | Gemeente Vaals | Gemeente Vaals | 199677.4063 | 309451.9865 | 50.7733 | 6.0205 | 0 |  |  |  | 42257352 | Onbemeterde aansluiting Zuid | x 0,00 watt |  | ZIUTZ03 |  |  |  | GOED |  | 70007267 |  | 104557 | 00000000 | 00000000 | STAAL | 2033-05-30 |  |  | Schilderselectie2023 | [5 empty] | LED | 560799
882187 | 002506 | In Bedrijf | Vaals | VAALS |  | Wijk 01 Vaals | Vaals | Clarissenstraat | 6291GR |  |  | Straatverlichting | ZUD1 Dummy | 1-Straatverlichting | Masten | 12 | 4 | VALMONT |  | 114 | 76 | 0 | PM ST 4,0 CV T76 GG M V | 9005 DIEPZWART | 2009-10-20 | 2024-06-01 | 2009 | 01 | ARM BDS490 CORDOBA I LED8 12W 730 WW 1500LM DV DF-S R9005 SPIE03 OPZ 76 | Signify | 2024-06-06 | 2024 | R9005 | 01 | LED 12 W | 12 | N |  | 2024-06-06 | 2029-02-06 |  | 01 |  | 0 | 2024-06-06 | Gemeente Vaals | Gemeente Vaals | 199654.0343 | 309463.2958 | 50.7734 | 6.0202 | 0 |  |  |  | 42238188 | Onbemeterde aansluiting Zuid | x 0,00 watt |  | ZIUTZ03 |  |  |  | GOED |  | 70007267 |  | 104557 | 00000000 | 00000000 | STAAL | 2033-05-30 |  |  | Schilderselectie2023 | [5 empty] | LED | 560800
882188 | 002507 | In Bedrijf | Vaals | VAALS |  | Wijk 01 Vaals | Vaals | Clarissenstraat | 6291GR |  |  | Straatverlichting | ZUD1 Dummy | 1-Straatverlichting | Masten | 22 | 4 | VALMONT |  | 114 | 76 | 0 | PM ST 4,0 CV T76 GG M V | 7033 CEMENTGRIJS | 2009-10-20 13:21 | 2024-06-01 | 2009 | 01 | ARM BDS490 CORDOBA I LED20 22W 730 WW 2500LM DV DF-S R9005 SPIE03 OPZ 76 | Signify | 2024-06-05 | 2024 | R9005 | 01 | LED 22W | 22 | N |  | 2024-06-05 | 2047-10-17 |  | 01 |  | 0 | 2024-06-05 | Gemeente Vaals | Gemeente Vaals | 199608.7852 | 309466.2072 | 50.7734 | 6.0196 | 0 |  |  |  | 42060982 | Onbemeterde aansluiting Zuid | x 0,00 watt |  | ZIUTZ03 |  |  |  | GOED |  | 70007267 |  | 104556 | 00000000 | 00000000 | STAAL | 2033-05-30 |  |  | Schilderselectie2023 | [5 empty] | LED | 560801
882189 | 002508 | In Bedrijf | Vaals | VAALS |  | Wijk 01 Vaals | Vaals | Clarissenstraat | 6291GR |  |  | Straatverlichting | ZUD1 Dummy | 1-Straatverlichting | Masten | 22 | 4 | VALMONT |  | 114 | 76 | 0 | PM ST 4,0 CV T76 GG M V | 7033 CEMENTGRIJS | 2009-10-20 13:21 | 2024-06-01 | 2009 | 01 | ARM BDS490 CORDOBA I LED20 22W 730 WW 2500LM DV DF-S R9005 SPIE03 OPZ 76 | Signify | 2024-06-05 | 2024 | R9005 | 01 | LED 22W | 22 | N |  | 2024-06-05 | 2047-10-17 |  | 01 |  | 0 | 2024-06-05 | Gemeente Vaals | Gemeente Vaals | 199627.2508 | 309453.3456 | 50.7733 | 6.0198 | 0 |  |  |  | 42085187 | Onbemeterde aansluiting Zuid | x 0,00 watt |  | ZIUTZ03 |  |  |  | GOED |  | 70007267 |  | 104556 | 00000000 | 00000000 | STAAL | 2033-05-30 |  |  | Schilderselectie2023 | [5 empty] | LED | 560802
882190 | 002509 | In Bedrijf | Vaals | VAALS |  | Wijk 01 Vaals | Vaals | Clarissenstraat | 6291GR |  |  | Straatverlichting | ZUD1 Dummy | 1-Straatverlichting | Masten | 22 | 4 | VALMONT |  | 114 | 76 | 0 | PM ST 4,0 CV T76 GG M V | 9005 DIEPZWART | 2009-10-20 | 2024-06-01 | 2009 | 01 | ARM BDS490 CORDOBA I LED20 22W 730 WW 2500LM DV DF-S R9005 SPIE03 OPZ 76 | Signify | 2024-06-05 | 2024 | R9005 | 01 | LED 22W | 22 | N |  | 2024-06-05 | 2047-10-17 |  | 01 |  | 0 | 2024-06-05 | Gemeente Vaals | Gemeente Vaals | 199646.2499 | 309444.4516 | 50.7732 | 6.0201 | 0 |  |  |  | 42271347 | Onbemeterde aansluiting Zuid | x 0,00 watt |  | ZIUTZ03 |  |  |  | GOED |  | 70007267 |  | 104556 | 00000000 | 00000000 | STAAL | 2033-05-30 |  |  | Schilderselectie2023 | [5 empty] | LED | 560803
882191 | 002510 | In Bedrijf | Vaals | VAALS |  | Wijk 01 Vaals | Vaals | Clarissenstraat | 6291GR |  |  | Straatverlichting | ZUD1 Dummy | 1-Straatverlichting | Masten | 22 | 4 | VALMONT |  | 114 | 76 | 0 | PM ST 4,0 CV T76 GG M V | 9005 DIEPZWART | 2009-10-20 | 2024-06-01 | 2009 | 01 | ARM BDS490 CORDOBA I LED20 22W 730 WW 2500LM DV DF-S R9005 SPIE03 OPZ 76 | Signify | 2024-06-05 | 2024 | R9005 | 01 | LED 22W | 22 | N |  | 2024-06-05 | 2047-10-17 |  | 01 |  | 0 | 2024-06-05 | Gemeente Vaals | Gemeente Vaals | 199635.0817 | 309423.0305 | 50.773 | 6.0199 | 0 |  |  |  | 42271355 | Onbemeterde aansluiting Zuid | x 0,00 watt |  | ZIUTZ03 |  |  |  | GOED |  | 70007267 |  | 104556 | 00000000 | 00000000 | STAAL | 2033-05-30 |  |  | Schilderselectie2023 | [5 empty] | LED | 560804
882193 | 002512 | In Bedrijf | Vaals | VAALS |  | Wijk 01 Vaals | Vaals | Beemderlaan | 6291GM |  |  | Straatverlichting | ZUD1 Dummy | 1-Straatverlichting | Masten | 14 | 6.5 | VALMONT |  | 121 | 51 | 0 | OM ST 4,78 CV PTU51 GG M V | 7033 CEMENTGRIJS | 2014-05-01 11:21 | 2017-07-25 | 2014 | 01 | ARM BRISA I LED16 14W 730 WW 2150lm LC-A2 R9007 SPIE03 22:70%00:50%5:70% 6 270mA | LIGHTRONICS | 2024-05-10 | 2024 | R9007 | 01 | LED 14W | 14 | N |  | 2024-05-10 | 2047-09-21 |  | 01 |  | 0 | 2024-05-10 | Gemeente Vaals | Gemeente Vaals | 199761.8329 | 309413.7175 | 50.7729 | 6.0217 | 0 |  |  |  |  | Onbemeterde aansluiting Zuid | x 0,00 watt |  | ZIUTZ03 |  |  | PR00113110 | GOED |  | 70007263 |  | 103794 | 00000000 | 00000000 | STAAL | 2026-07-23 | [7 empty] | 620782 VERLOOPBUS ST INW48-UITW60 | LED | 560807
882797 | 002513 | In Bedrijf | Vaals | VAALS |  | Wijk 01 Vaals | Vaals | Bloemendalstraat | 6291CL |  |  | Straatverlichting | ZUD1 Dummy | 1-Straatverlichting | Masten | 14 | 4.75 | VALMONT |  | 114 | 60 | 0 | PM ST 4,75 CV T60 GG M V | 7033 CEMENTGRIJS | 2009-09-08 08:05 | 2021-06-01 | 2009 | 01 | ARM BRISA I LED16 14W 730 WW 2150lm LC-A2 R9007 SPIE03 22:70%00:50%5:70% 6 270mA | LIGHTRONICS | 2024-05-10 | 2024 | R9007 | 01 | LED 14W | 14 | N |  | 2024-05-10 | 2047-09-21 |  | 01 |  | 0 | 2024-05-10 | Gemeente Vaals | Gemeente Vaals | 199117.615 | 309538.407 | 50.7741 | 6.0126 | 0 |  |  |  | 42066689 | Onbemeterde aansluiting Zuid | x 0,00 watt |  | ZIUTZ03 |  |  | PR00113110 | GOED |  | 70007262 |  | 103794 | 00000000 | 00000000 | STAAL | 2030-05-30 | [8 empty] | LED | 561322
882798 | 002514 | In Bedrijf | Vaals | VAALS |  | Wijk 01 Vaals | Vaals | Bloemendalstraat | 6291CL |  |  | Straatverlichting | ZUD1 Dummy | 1-Straatverlichting | Masten | 22 | 4.75 | VALMONT |  | 114 | 60 | 0 | PM ST 4,75 CV T60 GG M V | 7033 CEMENTGRIJS | 2009-09-08 08:05 | 2019-06-03 | 2009 | 01 | BGS451 16LED 20W WW 1600LM GRIJS WSO DVB | Philips | 2018-11-01 | 2018 | GRIJS | 01 | LED 20 W | 20 | N |  | 2018-11-01 | 2023-07-04 |  | 01 |  | 2 | 2009-09-08 08:06 | Gemeente Vaals | Gemeente Vaals | 199101.892 | 309586.889 | 50.7745 | 6.0124 | 0 |  |  |  | 42066697 | Onbemeterde aansluiting Zuid | e 2,00 Watt |  |  |  |  | 4024923-2 ¦ michelva20190115 | GOED |  | 70007262 |  | 70011996 | 00000000 | 00000000 | STAAL | 2028-05-31 | [8 empty] | LED | 561323
882799 | 002515 | In Bedrijf | Vaals | VAALS |  | Wijk 01 Vaals | Vaals | Bergvlierweg | 6291BV |  |  | Straatverlichting | ZUD1 Dummy | 1-Straatverlichting | Masten | 14 | 4.75 | VALMONT |  | 114 | 60 | 0 | PM ST 4,75 CV T60 GG M V | 7033 CEMENTGRIJS | 2009-09-11 15:30 | 2019-06-03 | 2009 | 01 | ARM BRISA I LED16 14W 730 WW 2150lm LC-A2 R9007 SPIE03 22:70%00:50%5:70% 6 270mA | LIGHTRONICS | 2024-05-10 | 2024 | R9007 | 01 | LED 14W | 14 | N |  | 2024-05-10 | 2047-09-21 |  | 01 |  | 0 | 2024-05-10 | Gemeente Vaals | Gemeente Vaals | 199211.247 | 308679.565 | 50.7664 | 6.0138 | 0 |  |  |  | 42066840 | Onbemeterde aansluiting Zuid | x 0,00 watt |  | ZIUTZ03 |  |  | PR00113110 | GOED |  | 70007262 |  | 103794 | 00000000 | 00000000 | STAAL | 2028-05-31 | [8 empty] | LED | 561324
882800 | 002516 | In Bedrijf | Vaals | VAALS |  | Wijk 01 Vaals | Vaals | Eenbesweg | 6291CA |  |  | Straatverlichting | ZUD1 Dummy | 1-Straatverlichting | Masten | 14 | 4.75 | VALMONT |  | 114 | 60 | 0 | PM ST 4,75 CV T60 GG M V | 7033 CEMENTGRIJS | 2009-09-08 08:05 | 2019-06-03 | 2009 | 01 | ARM BRISA I LED16 14W 730 WW 2150lm LC-A2 R9007 SPIE03 22:70%00:50%5:70% 6 270mA | LIGHTRONICS | 2024-05-10 | 2024 | R9007 | 01 | LED 14W | 14 | N |  | 2024-05-10 | 2047-09-21 |  | 01 |  | 0 | 2024-05-10 | Gemeente Vaals | Gemeente Vaals | 199174.376 | 308608.752 | 50.7657 | 6.0133 | 0 |  |  |  | 42066859 | Onbemeterde aansluiting Zuid | x 0,00 watt |  | ZIUTZ03 |  |  | PR00113110 | GOED |  | 70007262 |  | 103794 | 00000000 | 00000000 | STAAL | 2028-05-31 | [8 empty] | LED | 561325
887687 | 002519 | In Bedrijf | Vaals | VAALS |  | Wijk 01 Vaals | Vaals | Pr Willem Alexanderpln | 6291QQ |  |  | Straatverlichting | ZUD1 Dummy | 1-Straatverlichting | Masten | 163 | 4 | Bega |  |  | 60 |  | 20088409 CVL AL 4 M BEGA 737 GRONDSTUK | ZILVER | 2009-11-27 15:06 |  | 2009 | 01 | 20077576 BEG 8208 ASYMMETRISCH CDM-T 150 W | Bega | 2009-11-27 15:06 | 2009 |  | 01 | LAMP CDM-T 150W 830 G12 | 150 | N | 830 | 2020-10-22 14:58 | 2022-03-18 14:58 |  | 01 |  | 13 | 2009-11-27 15:07 | Gemeente Vaals | Gemeente Vaals | 199681.347 | 309425.043 | 50.773 | 6.0206 | 0 |  |  |  | 42120624 | Onbemeterde aansluiting Zuid | e 13,00 watt | [5 empty] | GOED |  | 00000000 |  | 00000000 | 7005115283 | 00000000 | ALUMINIUM | [9 empty] | CDM-T | 564839
887688 | 002520 | In Bedrijf | Vaals | VAALS |  | Wijk 01 Vaals | Vaals | Pr Willem Alexanderpln | 6291QQ |  |  | Straatverlichting | ZUD1 Dummy | 1-Straatverlichting | Masten | 163 | 4 | Bega |  |  | 60 |  | 20088409 CVL AL 4 M BEGA 737 GRONDSTUK | ZILVER | 2009-11-27 15:06 |  | 2009 | 01 | 20077576 BEG 8208 ASYMMETRISCH CDM-T 150 W | Bega | 2009-11-27 15:06 | 2009 |  | 01 | LAMP CDM-T 150W 830 G12 | 150 | N | 830 | 2024-07-17 09:42 | 2025-12-11 09:42 |  | 01 |  | 13 | 2009-11-27 15:07 | Gemeente Vaals | Gemeente Vaals | 199675.757 | 309410.504 | 50.7729 | 6.0205 | 0 |  |  |  | 42120632 | Onbemeterde aansluiting Zuid | e 13,00 watt | [5 empty] | GOED |  | 00000000 |  | 00000000 | 7005115283 | 00000000 | ALUMINIUM | [9 empty] | CDM-T | 564840
887689 | 002521 | In Bedrijf | Vaals | VAALS |  | Wijk 01 Vaals | Vaals | Pr Willem Alexanderpln | 6291QQ |  |  | Straatverlichting | ZUD1 Dummy | 1-Straatverlichting | Masten | 163 | 4 | Bega |  |  | 60 |  | 20088409 CVL AL 4 M BEGA 737 GRONDSTUK | ZILVER | 2009-11-27 15:06 |  | 2009 | 01 | 20077576 BEG 8208 ASYMMETRISCH CDM-T 150 W | Bega | 2009-11-27 15:06 | 2009 |  | 01 | LAMP CDM-T 150W 830 G12 | 150 | N | 830 | 2022-11-14 13:48 | 2024-04-09 13:48 |  | 01 |  | 13 | 2009-11-27 15:07 | Gemeente Vaals | Gemeente Vaals | 199670.3904 | 309397.3569 | 50.7728 | 6.0204 | 0 |  |  |  | 42120640 | Onbemeterde aansluiting Zuid | e 13,00 watt | [5 empty] | GOED |  | 00000000 |  | 00000000 | 7005115283 | 00000000 | ALUMINIUM | [9 empty] | CDM-T | 564841
887690 | 002522 | In Bedrijf | Vaals | VAALS |  | Wijk 01 Vaals | Vaals | Pr Willem Alexanderpln | 6291QQ |  |  | Straatverlichting | ZUD1 Dummy | 1-Straatverlichting | Masten | 163 | 4 | Bega |  |  | 60 |  | 20088409 CVL AL 4 M BEGA 737 GRONDSTUK | ZILVER | 2009-11-27 15:06 |  | 2009 | 01 | 20077576 BEG 8208 ASYMMETRISCH CDM-T 150 W | Bega | 2009-11-27 15:06 | 2009 |  | 01 | LAMP CDM-T 150W 830 G12 | 150 | N | 830 | 2023-11-22 14:29 | 2025-04-17 14:29 |  | 01 |  | 13 | 2009-11-27 15:07 | Gemeente Vaals | Gemeente Vaals | 199664.0715 | 309384.0922 | 50.7727 | 6.0203 | 0 |  |  |  | 42120659 | Onbemeterde aansluiting Zuid | e 13,00 watt | [5 empty] | GOED |  | 00000000 |  | 00000000 | 7005115283 | 00000000 | ALUMINIUM | [9 empty] | CDM-T | 564842
887691 | 002523 | In Bedrijf | Vaals | VAALS |  | Wijk 01 Vaals | Vaals | Pr Willem Alexanderpln | 6291QQ |  |  | Straatverlichting | ZUD1 Dummy | 1-Straatverlichting | Masten | 163 | 4 | Bega |  |  | 60 |  | 20088409 CVL AL 4 M BEGA 737 GRONDSTUK | ZILVER | 2010-06-12 |  | 2010 | 01 | 20077576 BEG 8208 ASYMMETRISCH CDM-T 150 W | Bega | 2009-11-27 15:06 | 2009 |  | 01 | LAMP CDM-T 150W 830 G12 | 150 | N | 830 | 2025-02-21 10:33 | 2026-07-18 10:33 |  | 01 |  | 13 | 2010-06-12 | Gemeente Vaals | Gemeente Vaals | 199684.503 | 309375.3389 | 50.7726 | 6.0206 | 0 |  |  |  | 42120667 | Onbemeterde aansluiting Zuid | e 13,00 watt |  |  |  |  | 3181793 | GOED |  | 00000000 |  | 00000000 | 7005115283 | 00000000 | ALUMINIUM | [9 empty] | CDM-T | 564843
887692 | 002524 | In Bedrijf | Vaals | VAALS |  | Wijk 01 Vaals | Vaals | Pr Willem Alexanderpln | 6291QQ |  |  | Straatverlichting | ZUD1 Dummy | 1-Straatverlichting | Masten | 163 | 4 | Bega |  |  | 60 |  | 20088409 CVL AL 4 M BEGA 737 GRONDSTUK | ZILVER | 2010-02-25 |  | 2010 | 01 | 20077576 BEG 8208 ASYMMETRISCH CDM-T 150 W | Bega | 2010-02-25 | 2010 |  | 01 | LAMP CDM-T 150W 830 G12 | 150 | N | 830 | 2022-12-07 11:00 | 2024-05-02 11:00 |  | 01 |  | 13 | 2010-02-25 | Gemeente Vaals | Gemeente Vaals | 199680.7591 | 309366.0589 | 50.7725 | 6.0206 | 0 |  |  |  | 42120675 | Onbemeterde aansluiting Zuid | e 13,00 watt |  |  |  |  | 4006292 | GOED |  | 00000000 |  | 00000000 | 7005115283 | 00000000 | ALUMINIUM | [9 empty] | CDM-T | 564844
887693 | 002525 | In Bedrijf | Vaals | VAALS |  | Wijk 01 Vaals | Vaals | Pr Willem Alexanderpln | 6291QQ |  |  | Straatverlichting | ZUD1 Dummy | 1-Straatverlichting | Masten | 163 | 4 | Bega |  |  | 60 |  | 20088409 CVL AL 4 M BEGA 737 GRONDSTUK | ZILVER | 2012-01-11 |  | 2012 | 01 | 20077576 BEG 8208 ASYMMETRISCH CDM-T 150 W | Bega | 2010-02-25 | 2010 |  | 01 | LAMP CDM-T 150W 830 G12 | 150 | N | 830 | 2022-05-06 09:44 | 2023-09-30 09:44 |  | 01 |  | 13 | 2010-02-25 | Gemeente Vaals | Gemeente Vaals | 199703.7369 | 309356.6332 | 50.7724 | 6.0209 | 0 |  |  |  | 42120683 | Onbemeterde aansluiting Zuid | e 13,00 watt |  |  |  |  | 4006292 | GOED |  | 00000000 |  | 00000000 | 7005115283 | 00000000 | ALUMINIUM | [9 empty] | CDM-T | 564845
887694 | 002526 | In Bedrijf | Vaals | VAALS |  | Wijk 01 Vaals | Vaals | Pr Willem Alexanderpln | 6291QQ |  |  | Straatverlichting | ZUD1 Dummy | 1-Straatverlichting | Masten | 163 | 4 | Bega |  |  | 76 |  | 20088408 CVL AL 4 M BEGA 731 VOETPLAAT | ZILVER | 2009-11-27 15:06 |  | 2009 | 01 | 20077576 BEG 8208 ASYMMETRISCH CDM-T 150 W | Bega | 2009-11-27 15:06 | 2009 |  | 01 | LAMP CDM-T 150W 830 G12 | 150 | N | 830 | 2025-01-24 15:57 | 2026-06-20 15:57 |  | 01 |  | 13 | 2009-11-27 15:07 | Gemeente Vaals | Gemeente Vaals | 199690.4435 | 309388.6004 | 50.7727 | 6.0207 | 0 |  |  |  | 42120691 | Onbemeterde aansluiting Zuid | e 13,00 watt | [5 empty] | GOED |  | 00000000 |  | 00000000 | 7005115283 | 00000000 | ALUMINIUM | [9 empty] | CDM-T | 564846
887695 | 002527 | In Bedrijf | Vaals | VAALS |  | Wijk 01 Vaals | Vaals | Pr Willem Alexanderpln | 6291QQ |  |  | Straatverlichting | ZUD1 Dummy | 1-Straatverlichting | Masten | 163 | 4 | Bega |  |  | 76 |  | 20088408 CVL AL 4 M BEGA 731 VOETPLAAT | ZILVER | 2010-02-25 |  | 2010 | 01 | 20077576 BEG 8208 ASYMMETRISCH CDM-T 150 W | Bega | 2010-02-25 | 2010 |  | 01 | LAMP CDM-T 150W 830 G12 | 150 | N | 830 | 2024-01-16 13:41 | 2025-06-11 13:41 |  | 01 |  | 13 | 2010-02-25 | Gemeente Vaals | Gemeente Vaals | 199695.6221 | 309402.4213 | 50.7728 | 6.0208 | 0 |  |  |  | 42120705 | Onbemeterde aansluiting Zuid | e 13,00 watt | [5 empty] | GOED |  | 00000000 |  | 00000000 | 7005115283 | 00000000 | ALUMINIUM | [9 empty] | CDM-T | 564847
887696 | 002528 | In Bedrijf | Vaals | VAALS |  | Wijk 01 Vaals | Vaals | Pr Willem Alexanderpln | 6291QQ |  |  | Straatverlichting | ZUD1 Dummy | 1-Straatverlichting | Masten | 163 | 4 | Bega |  |  | 76 |  | 20088408 CVL AL 4 M BEGA 731 VOETPLAAT | ZILVER | 2009-11-27 15:06 |  | 2009 | 01 | 20077576 BEG 8208 ASYMMETRISCH CDM-T 150 W | Bega | 2009-11-27 15:06 | 2009 |  | 01 | LAMP CDM-T 150W 830 G12 | 150 | N | 830 | 2025-01-24 16:24 | 2026-06-20 16:24 |  | 01 |  | 13 | 2009-11-27 15:07 | Gemeente Vaals | Gemeente Vaals | 199702.497 | 309417.0263 | 50.7729 | 6.0209 | 0 |  |  |  | 42120713 | Onbemeterde aansluiting Zuid | e 13,00 watt | [5 empty] | GOED |  | 00000000 |  | 00000000 | 7005115283 | 00000000 | ALUMINIUM | [9 empty] | CDM-T | 564848
924503 | 000562 | In Bedrijf | Vaals | VAALS |  | Wijk 01 Vaals | Vaals | Bloemendalstraat | 6291CL |  |  | Straatverlichting | ZUD1 Dummy | 1-Straatverlichting | Masten | 14 | 4.75 | VALMONT |  | 114 | 60 | 0 | PM ST 4,75 CV T60 GG M V | 7033 CEMENTGRIJS | 2009-09-07 | 2019-06-03 | 2009 | 01 | ARM BRISA I LED16 14W 730 WW 2150lm LC-A2 R9007 SPIE03 22:70%00:50%5:70% 6 270mA | LIGHTRONICS | 2024-05-10 | 2024 | R9007 | 01 | LED 14W | 14 | N |  | 2024-05-10 | 2047-09-21 |  | 01 |  | 0 | 2024-05-10 | Gemeente Vaals | Gemeente Vaals | 199125.7054 | 309522.7961 | 50.7739 | 6.0127 | 1 |  |  |  | 42066883 | Onbemeterde aansluiting Zuid | x 0,00 watt |  | ZIUTZ03 |  |  | PR00113110 | GOED |  | 70007262 |  | 103794 | 00000000 | 00000000 | STAAL | 2028-05-31 | [8 empty] | LED | 599068
928239 | 002531 | In Bedrijf | Vaals | VAALS |  | Wijk 01 Vaals | Vaals | Pr Willem Alexanderpln | 6291QQ |  |  | Straatverlichting | ZUD1 Dummy | 1-Straatverlichting | Masten | 5 | 1.5 | [5 empty] | TRAPLEUNINGVERLICHTING |  | 2010-06-03 |  | 2010 | 01 | LI STRIPELITE LED 5 W | Light International | 2010-06-03 | 2010 |  | 01 | LED 5 W | 5 | N |  | 2010-06-03 | 2015-02-03 |  | 01 |  | 0 | 2010-06-03 | Gemeente Vaals | Gemeente Vaals | 199699.691 | 309428.557 | 50.773 | 6.0208 | 0 |  |  |  | 42243432 | Onbemeterde aansluiting Zuid | x 0,00 watt | [5 empty] | GOED |  | 00000000 |  | 00000000 | 00000000 | 00000000 | AFWK | [9 empty] | LED | 601520
928239 | 002531 | In Bedrijf | Vaals | VAALS |  | Wijk 01 Vaals | Vaals | Pr Willem Alexanderpln | 6291QQ |  |  | Straatverlichting | ZUD1 Dummy | 1-Straatverlichting | Masten | 5 | 1.5 | [5 empty] | TRAPLEUNINGVERLICHTING |  | 2010-06-03 |  | 2010 | 02 | LI STRIPELITE LED 5 W | Light International | 2010-06-03 | 2010 |  | 01 | LED 5 W | 5 | N |  | 2010-06-03 | 2015-02-03 |  | 01 |  | 0 | 2010-06-03 | Gemeente Vaals | Gemeente Vaals | 199699.691 | 309428.557 | 50.773 | 6.0208 | 0 |  |  |  | 42243432 | Onbemeterde aansluiting Zuid | x 0,00 watt | [5 empty] | GOED |  | 00000000 |  | 00000000 | 00000000 | 00000000 | AFWK | [9 empty] | LED | 601521
928239 | 002531 | In Bedrijf | Vaals | VAALS |  | Wijk 01 Vaals | Vaals | Pr Willem Alexanderpln | 6291QQ |  |  | Straatverlichting | ZUD1 Dummy | 1-Straatverlichting | Masten | 5 | 1.5 | [5 empty] | TRAPLEUNINGVERLICHTING |  | 2010-06-03 |  | 2010 | 03 | LI STRIPELITE LED 5 W | Light International | 2010-06-03 | 2010 |  | 01 | LED 5 W | 5 | N |  | 2010-06-03 | 2015-02-03 |  | 01 |  | 0 | 2010-06-03 | Gemeente Vaals | Gemeente Vaals | 199699.691 | 309428.557 | 50.773 | 6.0208 | 0 |  |  |  | 42243432 | Onbemeterde aansluiting Zuid | x 0,00 watt | [5 empty] | GOED |  | 00000000 |  | 00000000 | 00000000 | 00000000 | AFWK | [9 empty] | LED | 601522
928239 | 002531 | In Bedrijf | Vaals | VAALS |  | Wijk 01 Vaals | Vaals | Pr Willem Alexanderpln | 6291QQ |  |  | Straatverlichting | ZUD1 Dummy | 1-Straatverlichting | Masten | 5 | 1.5 | [5 empty] | TRAPLEUNINGVERLICHTING |  | 2010-06-03 |  | 2010 | 04 | LI STRIPELITE LED 5 W | Light International | 2010-06-03 | 2010 |  | 01 | LED 5 W | 5 | N |  | 2010-06-03 | 2015-02-03 |  | 01 |  | 0 | 2010-06-03 | Gemeente Vaals | Gemeente Vaals | 199699.691 | 309428.557 | 50.773 | 6.0208 | 0 |  |  |  | 42243432 | Onbemeterde aansluiting Zuid | x 0,00 watt | [5 empty] | GOED |  | 00000000 |  | 00000000 | 00000000 | 00000000 | AFWK | [9 empty] | LED | 601523
928239 | 002531 | In Bedrijf | Vaals | VAALS |  | Wijk 01 Vaals | Vaals | Pr Willem Alexanderpln | 6291QQ |  |  | Straatverlichting | ZUD1 Dummy | 1-Straatverlichting | Masten | 5 | 1.5 | [5 empty] | TRAPLEUNINGVERLICHTING |  | 2010-06-03 |  | 2010 | 05 | LI STRIPELITE LED 5 W | Light International | 2010-06-03 | 2010 |  | 01 | LED 5 W | 5 | N |  | 2010-06-03 | 2015-02-03 |  | 01 |  | 0 | 2010-06-03 | Gemeente Vaals | Gemeente Vaals | 199699.691 | 309428.557 | 50.773 | 6.0208 | 0 |  |  |  | 42243432 | Onbemeterde aansluiting Zuid | x 0,00 watt | [5 empty] | GOED |  | 00000000 |  | 00000000 | 00000000 | 00000000 | AFWK | [9 empty] | LED | 601524
928239 | 002531 | In Bedrijf | Vaals | VAALS |  | Wijk 01 Vaals | Vaals | Pr Willem Alexanderpln | 6291QQ |  |  | Straatverlichting | ZUD1 Dummy | 1-Straatverlichting | Masten | 5 | 1.5 | [5 empty] | TRAPLEUNINGVERLICHTING |  | 2010-06-03 |  | 2010 | 06 | LI STRIPELITE LED 5 W | Light International | 2010-06-03 | 2010 |  | 01 | LED 5 W | 5 | N |  | 2010-06-03 | 2015-02-03 |  | 01 |  | 0 | 2010-06-03 | Gemeente Vaals | Gemeente Vaals | 199699.691 | 309428.557 | 50.773 | 6.0208 | 0 |  |  |  | 42243432 | Onbemeterde aansluiting Zuid | x 0,00 watt | [5 empty] | GOED |  | 00000000 |  | 00000000 | 00000000 | 00000000 | AFWK | [9 empty] | LED | 601525
928239 | 002531 | In Bedrijf | Vaals | VAALS |  | Wijk 01 Vaals | Vaals | Pr Willem Alexanderpln | 6291QQ |  |  | Straatverlichting | ZUD1 Dummy | 1-Straatverlichting | Masten | 5 | 1.5 | [5 empty] | TRAPLEUNINGVERLICHTING |  | 2010-06-03 |  | 2010 | 07 | LI STRIPELITE LED 5 W | Light International | 2010-06-03 | 2010 |  | 01 | LED 5 W | 5 | N |  | 2010-06-03 | 2015-02-03 |  | 01 |  | 0 | 2010-06-03 | Gemeente Vaals | Gemeente Vaals | 199699.691 | 309428.557 | 50.773 | 6.0208 | 0 |  |  |  | 42243432 | Onbemeterde aansluiting Zuid | x 0,00 watt | [5 empty] | GOED |  | 00000000 |  | 00000000 | 00000000 | 00000000 | AFWK | [9 empty] | LED | 601526
928239 | 002531 | In Bedrijf | Vaals | VAALS |  | Wijk 01 Vaals | Vaals | Pr Willem Alexanderpln | 6291QQ |  |  | Straatverlichting | ZUD1 Dummy | 1-Straatverlichting | Masten | 5 | 1.5 | [5 empty] | TRAPLEUNINGVERLICHTING |  | 2010-06-03 |  | 2010 | 08 | LI STRIPELITE LED 5 W | Light International | 2010-06-03 | 2010 |  | 01 | LED 5 W | 5 | N |  | 2010-06-03 | 2015-02-03 |  | 01 |  | 0 | 2010-06-03 | Gemeente Vaals | Gemeente Vaals | 199699.691 | 309428.557 | 50.773 | 6.0208 | 0 |  |  |  | 42243432 | Onbemeterde aansluiting Zuid | x 0,00 watt | [5 empty] | GOED |  | 00000000 |  | 00000000 | 00000000 | 00000000 | AFWK | [9 empty] | LED | 601527
928240 | 002532 | In Bedrijf | Vaals | VAALS |  | Wijk 01 Vaals | Vaals | Pr Willem Alexanderpln | 6291QQ |  |  | Straatverlichting | ZUD1 Dummy | 1-Straatverlichting | Masten | 5 | 1.5 | [5 empty] | TRAPLEUNINGVERLICHTING |  | 2010-06-03 |  | 2010 | 01 | LI STRIPELITE LED 5 W | Light International | 2010-06-03 | 2010 |  | 01 | LED 5 W | 5 | N |  | 2010-06-03 | 2015-02-03 |  | 01 |  | 0 | 2010-06-03 | Gemeente Vaals | Gemeente Vaals | 199692.573 | 309431.765 | 50.7731 | 6.0207 | 0 |  |  |  | 42243262 | Onbemeterde aansluiting Zuid | x 0,00 watt | [5 empty] | GOED |  | 00000000 |  | 00000000 | 00000000 | 00000000 | AFWK | [9 empty] | LED | 601528
928240 | 002532 | In Bedrijf | Vaals | VAALS |  | Wijk 01 Vaals | Vaals | Pr Willem Alexanderpln | 6291QQ |  |  | Straatverlichting | ZUD1 Dummy | 1-Straatverlichting | Masten | 5 | 1.5 | [5 empty] | TRAPLEUNINGVERLICHTING |  | 2010-06-03 |  | 2010 | 02 | LI STRIPELITE LED 5 W | Light International | 2010-06-03 | 2010 |  | 01 | LED 5 W | 5 | N |  | 2010-06-03 | 2015-02-03 |  | 01 |  | 0 | 2010-06-03 | Gemeente Vaals | Gemeente Vaals | 199692.573 | 309431.765 | 50.7731 | 6.0207 | 0 |  |  |  | 42243262 | Onbemeterde aansluiting Zuid | x 0,00 watt | [5 empty] | GOED |  | 00000000 |  | 00000000 | 00000000 | 00000000 | AFWK | [9 empty] | LED | 601529
928240 | 002532 | In Bedrijf | Vaals | VAALS |  | Wijk 01 Vaals | Vaals | Pr Willem Alexanderpln | 6291QQ |  |  | Straatverlichting | ZUD1 Dummy | 1-Straatverlichting | Masten | 5 | 1.5 | [5 empty] | TRAPLEUNINGVERLICHTING |  | 2010-06-03 |  | 2010 | 03 | LI STRIPELITE LED 5 W | Light International | 2010-06-03 | 2010 |  | 01 | LED 5 W | 5 | N |  | 2010-06-03 | 2015-02-03 |  | 01 |  | 0 | 2010-06-03 | Gemeente Vaals | Gemeente Vaals | 199692.573 | 309431.765 | 50.7731 | 6.0207 | 0 |  |  |  | 42243262 | Onbemeterde aansluiting Zuid | x 0,00 watt | [5 empty] | GOED |  | 00000000 |  | 00000000 | 00000000 | 00000000 | AFWK | [9 empty] | LED | 601530
928240 | 002532 | In Bedrijf | Vaals | VAALS |  | Wijk 01 Vaals | Vaals | Pr Willem Alexanderpln | 6291QQ |  |  | Straatverlichting | ZUD1 Dummy | 1-Straatverlichting | Masten | 5 | 1.5 | [5 empty] | TRAPLEUNINGVERLICHTING |  | 2010-06-03 |  | 2010 | 04 | LI STRIPELITE LED 5 W | Light International | 2010-06-03 | 2010 |  | 01 | LED 5 W | 5 | N |  | 2010-06-03 | 2015-02-03 |  | 01 |  | 0 | 2010-06-03 | Gemeente Vaals | Gemeente Vaals | 199692.573 | 309431.765 | 50.7731 | 6.0207 | 0 |  |  |  | 42243262 | Onbemeterde aansluiting Zuid | x 0,00 watt | [5 empty] | GOED |  | 00000000 |  | 00000000 | 00000000 | 00000000 | AFWK | [9 empty] | LED | 601531
928240 | 002532 | In Bedrijf | Vaals | VAALS |  | Wijk 01 Vaals | Vaals | Pr Willem Alexanderpln | 6291QQ |  |  | Straatverlichting | ZUD1 Dummy | 1-Straatverlichting | Masten | 5 | 1.5 | [5 empty] | TRAPLEUNINGVERLICHTING |  | 2010-06-03 |  | 2010 | 05 | LI STRIPELITE LED 5 W | Light International | 2010-06-03 | 2010 |  | 01 | LED 5 W | 5 | N |  | 2010-06-03 | 2015-02-03 |  | 01 |  | 0 | 2010-06-03 | Gemeente Vaals | Gemeente Vaals | 199692.573 | 309431.765 | 50.7731 | 6.0207 | 0 |  |  |  | 42243262 | Onbemeterde aansluiting Zuid | x 0,00 watt | [5 empty] | GOED |  | 00000000 |  | 00000000 | 00000000 | 00000000 | AFWK | [9 empty] | LED | 601532
928240 | 002532 | In Bedrijf | Vaals | VAALS |  | Wijk 01 Vaals | Vaals | Pr Willem Alexanderpln | 6291QQ |  |  | Straatverlichting | ZUD1 Dummy | 1-Straatverlichting | Masten | 5 | 1.5 | [5 empty] | TRAPLEUNINGVERLICHTING |  | 2010-06-03 |  | 2010 | 06 | LI STRIPELITE LED 5 W | Light International | 2010-06-03 | 2010 |  | 01 | LED 5 W | 5 | N |  | 2010-06-03 | 2015-02-03 |  | 01 |  | 0 | 2010-06-03 | Gemeente Vaals | Gemeente Vaals | 199692.573 | 309431.765 | 50.7731 | 6.0207 | 0 |  |  |  | 42243262 | Onbemeterde aansluiting Zuid | x 0,00 watt | [5 empty] | GOED |  | 00000000 |  | 00000000 | 00000000 | 00000000 | AFWK | [9 empty] | LED | 601533
928240 | 002532 | In Bedrijf | Vaals | VAALS |  | Wijk 01 Vaals | Vaals | Pr Willem Alexanderpln | 6291QQ |  |  | Straatverlichting | ZUD1 Dummy | 1-Straatverlichting | Masten | 5 | 1.5 | [5 empty] | TRAPLEUNINGVERLICHTING |  | 2010-06-03 |  | 2010 | 07 | LI STRIPELITE LED 5 W | Light International | 2010-06-03 | 2010 |  | 01 | LED 5 W | 5 | N |  | 2010-06-03 | 2015-02-03 |  | 01 |  | 0 | 2010-06-03 | Gemeente Vaals | Gemeente Vaals | 199692.573 | 309431.765 | 50.7731 | 6.0207 | 0 |  |  |  | 42243262 | Onbemeterde aansluiting Zuid | x 0,00 watt | [5 empty] | GOED |  | 00000000 |  | 00000000 | 00000000 | 00000000 | AFWK | [9 empty] | LED | 601534
928240 | 002532 | In Bedrijf | Vaals | VAALS |  | Wijk 01 Vaals | Vaals | Pr Willem Alexanderpln | 6291QQ |  |  | Straatverlichting | ZUD1 Dummy | 1-Straatverlichting | Masten | 5 | 1.5 | [5 empty] | TRAPLEUNINGVERLICHTING |  | 2010-06-03 |  | 2010 | 08 | LI STRIPELITE LED 5 W | Light International | 2010-06-03 | 2010 |  | 01 | LED 5 W | 5 | N |  | 2010-06-03 | 2015-02-03 |  | 01 |  | 0 | 2010-06-03 | Gemeente Vaals | Gemeente Vaals | 199692.573 | 309431.765 | 50.7731 | 6.0207 | 0 |  |  |  | 42243262 | Onbemeterde aansluiting Zuid | x 0,00 watt | [5 empty] | GOED |  | 00000000 |  | 00000000 | 00000000 | 00000000 | AFWK | [9 empty] | LED | 601535
941050 | 002533 | In Bedrijf | Vaals | VAALS |  | Wijk 01 Vaals | Vaals | Jos Francotteweg | 6291GN |  |  | Straatverlichting | ZUD1 Dummy | 1-Straatverlichting | Masten | 22 | 4 | VALMONT |  | 114 | 76 | 0 | PM ST 4,0 CV T76 GG M V | 9005 DIEPZWART | 2011-02-02 | 2021-06-01 | 2011 | 01 | ARM BDS490 CORDOBA I LED20 22W 730 WW 2500LM DV DF-S R9005 SPIE03 OPZ 76 | Signify | 2024-06-05 | 2024 | R9005 | 01 | LED 22W | 22 | N |  | 2024-06-05 | 2047-10-17 |  | 01 |  | 0 | 2024-06-05 | Gemeente Vaals | Gemeente Vaals | 199528.089 | 309418.314 | 50.773 | 6.0184 | 0 |  |  |  |  | Onbemeterde aansluiting Zuid | x 0,00 watt |  | ZIUTZ03 |  |  | NWP 8001122804 | GOED |  | 70007267 |  | 104556 | 00000000 | 00000000 | STAAL | 2030-05-30 | [8 empty] | LED | 612667
941051 | 002534 | In Bedrijf | Vaals | VAALS |  | Wijk 01 Vaals | Vaals | Jos Francotteweg | 6291GN |  |  | Straatverlichting | ZUD1 Dummy | 1-Straatverlichting | Masten | 22 | 4 | VALMONT |  | 114 | 76 | 0 | PM ST 4,0 CV T76 GG M V | 9005 DIEPZWART | 2011-02-02 | 2021-06-01 | 2011 | 01 | ARM BDS490 CORDOBA I LED20 22W 730 WW 2500LM DV DF-S R9005 SPIE03 OPZ 76 | Signify | 2024-06-05 | 2024 | R9005 | 01 | LED 22W | 22 | N |  | 2024-06-05 | 2047-10-17 |  | 01 |  | 0 | 2024-06-05 | Gemeente Vaals | Gemeente Vaals | 199531.4765 | 309443.1595 | 50.7732 | 6.0185 | 0 |  |  |  |  | Onbemeterde aansluiting Zuid | x 0,00 watt |  | ZIUTZ03 |  |  | NWP 8001122804 | GOED |  | 70007267 |  | 104556 | 00000000 | 00000000 | STAAL | 2030-05-30 | [8 empty] | LED | 612668
941052 | 002535 | In Bedrijf | Vaals | VAALS |  | Wijk 01 Vaals | Vaals | Jos Francotteweg | 6291GN |  |  | Straatverlichting | ZUD1 Dummy | 1-Straatverlichting | Masten | 22 | 4 | VALMONT |  | 114 | 76 | 0 | PM ST 4,0 CV T76 GG M V | 9005 DIEPZWART | 2011-02-02 | 2021-06-01 | 2011 | 01 | ARM BDS490 CORDOBA I LED20 22W 730 WW 2500LM DV DF-S R9005 SPIE03 OPZ 76 | Signify | 2024-06-05 | 2024 | R9005 | 01 | LED 22W | 22 | N |  | 2024-06-05 | 2047-10-17 |  | 01 |  | 0 | 2024-06-05 | Gemeente Vaals | Gemeente Vaals | 199537.334 | 309486.321 | 50.7736 | 6.0186 | 0 |  |  |  |  | Onbemeterde aansluiting Zuid | x 0,00 watt |  | ZIUTZ03 |  |  | NWP 8001122804 | GOED |  | 70007267 |  | 104556 | 00000000 | 00000000 | STAAL | 2030-05-30 | [8 empty] | LED | 612669
941053 | 002536 | In Bedrijf | Vaals | VAALS |  | Wijk 01 Vaals | Vaals | Jos Francotteweg | 6291GN |  |  | Straatverlichting | ZUD1 Dummy | 1-Straatverlichting | Masten | 22 | 4 | VALMONT |  | 114 | 76 | 0 | PM ST 4,0 CV T76 GG M V | 9005 DIEPZWART | 2011-02-02 | 2021-06-01 | 2011 | 01 | ARM BDS490 CORDOBA I LED20 22W 730 WW 2500LM DV DF-S R9005 SPIE03 OPZ 76 | Signify | 2024-06-05 | 2024 | R9005 | 01 | LED 22W | 22 | N |  | 2024-06-05 | 2047-10-17 |  | 01 |  | 0 | 2024-06-05 | Gemeente Vaals | Gemeente Vaals | 199535.955 | 309531.399 | 50.774 | 6.0185 | 0 |  |  |  |  | Onbemeterde aansluiting Zuid | x 0,00 watt |  | ZIUTZ03 |  |  | NWP 8001122804 | GOED |  | 70007267 |  | 104556 | 00000000 | 00000000 | STAAL | 2030-05-30 | [8 empty] | LED | 612670
941054 | 002537 | In Bedrijf | Vaals | VAALS |  | Wijk 01 Vaals | Vaals | Jos Francotteweg | 6291GN |  |  | Straatverlichting | ZUD1 Dummy | 1-Straatverlichting | Masten | 22 | 4 | VALMONT |  | 114 | 76 | 0 | PM ST 4,0 CV T76 GG M V | 9005 DIEPZWART | 2014-08-27 | 2024-06-01 | 2014 | 01 | ARM BDS490 CORDOBA I LED20 22W 730 WW 2500LM DV DF-S R9005 SPIE03 OPZ 76 | Signify | 2024-06-05 | 2024 | R9005 | 01 | LED 22W | 22 | N |  | 2024-06-05 | 2047-10-17 |  | 01 |  | 0 | 2024-06-05 | Gemeente Vaals | Gemeente Vaals | 199479.758 | 309662.4853 | 50.7752 | 6.0178 | 0 |  |  |  |  | Onbemeterde aansluiting Zuid | x 0,00 watt |  | ZIUTZ03 |  |  | PR00113110 | GOED |  | 70007267 |  | 104556 | 00000000 | 00000000 | STAAL | 2033-05-30 |  |  | Schilderselectie2023 | [5 empty] | LED | 612671
948592 | 002548 | In Bedrijf | Vaals | VAALS |  | Wijk 01 Vaals | Vaals | Sacre Coeurstraat | 6291CZ |  |  | Straatverlichting | ZUD1 Dummy | 1-Straatverlichting | Masten | 14.5 | 4.75 | VALMONT |  | 114 | 60 | 0 | PM ST 4,75 CV T60 GG M V | 7033 CEMENTGRIJS | 2011-05-01 | 2021-06-01 | 2011 | 01 | ARM PRUNUS A3 I LED16 14.5W 730 WW 2150LM CODE 7 R7016 SPIE03 270mA OPZ 60 | lightonics | 2024-05-17 | 2024 | R7016 | 01 | LED 14,5W | 14.5 | N |  | 2024-05-17 | 2047-09-28 |  | 01 |  | 0 | 2024-05-17 | Gemeente Vaals | Gemeente Vaals | 199038.7355 | 309496.0835 | 50.7737 | 6.0115 | 0 | N278 |  |  |  | Onbemeterde aansluiting Zuid | x 0,00 watt |  | ZIUTZ03 |  |  | PR00113110 | GOED |  | 70007262 |  | 104558 | 00000000 | 00000000 | STAAL | 2030-05-30 | [8 empty] | LED | 616812
948596 | 002551 | In Bedrijf | Vaals | VIJLEN |  | Wijk 00 Vijlen-Lemiers | Harles | Harles | 6294NG |  |  | Straatverlichting | ZUD1 Dummy | 1-Straatverlichting | Masten | 19 | 6.5 | VALMONT |  | 121 | 51 | 0 | OM ST 4,78 CV PTU51 GG M V | 7033 CEMENTGRIJS | 2010-11-10 | 2020-06-01 | 2010 | 01 | ARM LW-SRDS2 I LED24 19W 730 WW 3000lm DANB CV R7040 SPIE03 22:70%00:50%5:70% 6 249mA | LIGHTWELL | 2024-04-12 | 2024 | R7040 | 01 | LED 19 W | 19 | N |  | 2024-04-12 | 2028-12-13 |  | 01 |  | 0 | 2024-04-12 | Gemeente Vaals | Gemeente Vaals | 196692.312 | 310401.327 | 50.782 | 5.9783 | 0 | N278 |  |  | 42351987 | Onbemeterde aansluiting Zuid | x 0,00 watt |  | ZIUTZ03 |  |  | PR00113110 | GOED |  | 70007263 | 00000000 | 103806 | 00000000 | 00000000 | STAAL | 2029-05-30 |  | 621353 UBO ENKEL ST 1000/60 | [6 empty] | LED | 616813
948597 | 002552 | In Bedrijf | Vaals | VIJLEN |  | Wijk 00 Vijlen-Lemiers | Harles | Harles | 6294NG |  |  | Straatverlichting | ZUD1 Dummy | 1-Straatverlichting | Masten | 19 | 6.5 | VALMONT |  | 121 | 51 | 0 | OM ST 4,78 CV PTU51 GG M V | 7033 CEMENTGRIJS | 2010-11-10 | 2020-06-01 | 2010 | 01 | ARM LW-SRDS2 I LED24 19W 730 WW 3000lm DANB CV R7040 SPIE03 22:70%00:50%5:70% 6 249mA | LIGHTWELL | 2024-04-12 | 2024 | R7040 | 01 | LED 19 W | 19 | N |  | 2024-04-12 | 2028-12-13 |  | 01 |  | 0 | 2024-04-12 | Gemeente Vaals | Gemeente Vaals | 196753.999 | 310475.956 | 50.7827 | 5.9792 | 0 | N278 |  |  | 42351995 | Onbemeterde aansluiting Zuid | x 0,00 watt |  | ZIUTZ03 |  |  | PR00113110 | GOED |  | 70007263 | 00000000 | 103806 | 00000000 | 00000000 | STAAL | 2029-05-30 |  | 621353 UBO ENKEL ST 1000/60 | [6 empty] | LED | 616814
948598 | 002553 | In Bedrijf | Vaals | VIJLEN |  | Wijk 00 Vijlen-Lemiers | Harles | Harles | 6294NG |  |  | Straatverlichting | ZUD1 Dummy | 1-Straatverlichting | Masten | 19 | 6.5 | VALMONT |  | 121 | 51 | 0 | OM ST 4,78 CV PTU51 GG M V | 7033 CEMENTGRIJS | 2010-11-10 | 2020-06-01 | 2010 | 01 | ARM LW-SRDS2 I LED24 19W 730 WW 3000lm DANB CV R7040 SPIE03 22:70%00:50%5:70% 6 249mA | LIGHTWELL | 2024-04-12 | 2024 | R7040 | 01 | LED 19 W | 19 | N |  | 2024-04-12 | 2028-12-13 |  | 01 |  | 0 | 2024-04-12 | Gemeente Vaals | Gemeente Vaals | 196835.698 | 310478.152 | 50.7827 | 5.9804 | 0 | N278 |  |  | 42352002 | Onbemeterde aansluiting Zuid | x 0,00 watt |  | ZIUTZ03 |  |  | PR00113110 | GOED |  | 70007263 | 00000000 | 103806 | 00000000 | 00000000 | STAAL | 2029-05-30 |  | 621353 UBO ENKEL ST 1000/60 | [6 empty] | LED | 616815
948599 | 002554 | In Bedrijf | Vaals | VIJLEN |  | Wijk 00 Vijlen-Lemiers | Harles | Harles | 6294NG |  |  | Straatverlichting | ZUD1 Dummy | 1-Straatverlichting | Masten | 19 | 6.5 | VALMONT |  | 121 | 51 | 0 | OM ST 4,78 CV PTU51 GG M V | 7033 CEMENTGRIJS | 2010-11-10 | 2020-06-01 | 2010 | 01 | ARM LW-SRDS2 I LED24 19W 730 WW 3000lm DANB CV R7040 SPIE03 22:70%00:50%5:70% 6 249mA | LIGHTWELL | 2024-04-12 | 2024 | R7040 | 01 | LED 19 W | 19 | N |  | 2024-04-12 | 2028-12-13 |  | 01 |  | 0 | 2024-04-12 | Gemeente Vaals | Gemeente Vaals | 197005.829 | 310393.16 | 50.7819 | 5.9828 | 0 | N278 |  |  | 42352010 | Onbemeterde aansluiting Zuid | x 0,00 watt |  | ZIUTZ03 |  |  | PR00113110 | GOED |  | 70007263 | 00000000 | 103806 | 00000000 | 00000000 | STAAL | 2029-05-30 |  | 621353 UBO ENKEL ST 1000/60 | [6 empty] | LED | 616816
948600 | 002555 | In Bedrijf | Vaals | VIJLEN |  | Wijk 00 Vijlen-Lemiers | Harles | Harles | 6294NG |  |  | Straatverlichting | ZUD1 Dummy | 1-Straatverlichting | Masten | 19 | 6.5 | VALMONT |  | 121 | 51 | 0 | OM ST 4,78 CV PTU51 GG M V | 7033 CEMENTGRIJS | 2010-11-10 | 2020-06-01 | 2010 | 01 | ARM LW-SRDS2 I LED24 19W 730 WW 3000lm DANB CV R7040 SPIE03 22:70%00:50%5:70% 6 249mA | LIGHTWELL | 2024-04-12 | 2024 | R7040 | 01 | LED 19 W | 19 | N |  | 2024-04-12 | 2028-12-13 |  | 01 |  | 0 | 2024-04-12 | Gemeente Vaals | Gemeente Vaals | 197071.624 | 310361.252 | 50.7816 | 5.9837 | 0 | N278 |  |  | 42352029 | Onbemeterde aansluiting Zuid | x 0,00 watt |  | ZIUTZ03 |  |  | PR00113110 | GOED |  | 70007263 | 00000000 | 103806 | 00000000 | 00000000 | STAAL | 2029-05-30 |  | 621353 UBO ENKEL ST 1000/60 | [6 empty] | LED | 616817
948601 | 002556 | In Bedrijf | Vaals | VIJLEN |  | Wijk 00 Vijlen-Lemiers | Harles | Harles | 6294NG |  |  | Straatverlichting | ZUD1 Dummy | 1-Straatverlichting | Masten | 19 | 6.5 | VALMONT |  | 121 | 51 | 0 | OM ST 4,78 CV PTU51 GG M V | 7033 CEMENTGRIJS | 2010-11-10 | 2020-06-01 | 2010 | 01 | ARM LW-SRDS2 I LED24 19W 730 WW 3000lm DANB CV R7040 SPIE03 22:70%00:50%5:70% 6 249mA | LIGHTWELL | 2024-04-12 | 2024 | R7040 | 01 | LED 19 W | 19 | N |  | 2024-04-12 | 2028-12-13 |  | 01 |  | 0 | 2024-04-12 | Gemeente Vaals | Gemeente Vaals | 196202.531 | 310332.541 | 50.7814 | 5.9714 | 0 | N278 |  |  | 42352037 | Onbemeterde aansluiting Zuid | x 0,00 watt |  | ZIUTZ03 |  |  | PR00113110 | GOED |  | 70007263 | 00000000 | 103806 | 00000000 | 00000000 | STAAL | 2029-05-30 |  | 621353 UBO ENKEL ST 1000/60 | [6 empty] | LED | 616818
948602 | 002557 | In Bedrijf | Vaals | VIJLEN |  | Wijk 00 Vijlen-Lemiers | Harles | Harles | 6294NG |  |  | Straatverlichting | ZUD1 Dummy | 1-Straatverlichting | Masten | 19 | 6.5 | VALMONT |  | 121 | 51 | 0 | OM ST 4,78 CV PTU51 GG M V | 7033 CEMENTGRIJS | 2010-11-10 | 2020-06-01 | 2010 | 01 | ARM LW-SRDS2 I LED24 19W 730 WW 3000lm DANB CV R7040 SPIE03 22:70%00:50%5:70% 6 249mA | LIGHTWELL | 2024-04-12 | 2024 | R7040 | 01 | LED 19 W | 19 | N |  | 2024-04-12 | 2028-12-13 |  | 01 |  | 0 | 2024-04-12 | Gemeente Vaals | Gemeente Vaals | 196327.401 | 310388.624 | 50.7819 | 5.9732 | 0 | N278 |  |  | 42352045 | Onbemeterde aansluiting Zuid | x 0,00 watt |  | ZIUTZ03 |  |  | PR00113110 | GOED |  | 70007263 | 00000000 | 103806 | 00000000 | 00000000 | STAAL | 2029-05-30 |  | 621353 UBO ENKEL ST 1000/60 | [6 empty] | LED | 616819
948603 | 002558 | In Bedrijf | Vaals | VIJLEN |  | Wijk 00 Vijlen-Lemiers | Harles | Harles | 6294NG |  |  | Straatverlichting | ZUD1 Dummy | 1-Straatverlichting | Masten | 19 | 6.5 | VALMONT |  | 121 | 51 | 0 | OM ST 4,78 CV PTU51 GG M V | 7033 CEMENTGRIJS | 2010-11-10 | 2020-06-01 | 2010 | 01 | ARM LW-SRDS2 I LED24 19W 730 WW 3000lm DANB CV R7040 SPIE03 22:70%00:50%5:70% 6 249mA | LIGHTWELL | 2024-04-12 | 2024 | R7040 | 01 | LED 19 W | 19 | N |  | 2024-04-12 | 2028-12-13 |  | 01 |  | 0 | 2024-04-12 | Gemeente Vaals | Gemeente Vaals | 196414.628 | 310374.369 | 50.7818 | 5.9744 | 0 | N278 |  |  | 42352053 | Onbemeterde aansluiting Zuid | x 0,00 watt |  | ZIUTZ03 |  |  | PR00113110 | GOED |  | 70007263 | 00000000 | 103806 | 00000000 | 00000000 | STAAL | 2029-05-30 |  | 621353 UBO ENKEL ST 1000/60 | [6 empty] | LED | 616820
948604 | 002559 | In Bedrijf | Vaals | VIJLEN |  | Wijk 00 Vijlen-Lemiers | Harles | Harles | 6294NG |  |  | Straatverlichting | ZUD1 Dummy | 1-Straatverlichting | Masten | 19 | 6.5 | VALMONT |  | 121 | 51 | 0 | OM ST 4,78 CV PTU51 GG M V | 7033 CEMENTGRIJS | 2010-11-10 | 2020-06-01 | 2010 | 01 | ARM LW-SRDS2 I LED24 19W 730 WW 3000lm DANB CV R7040 SPIE03 22:70%00:50%5:70% 6 249mA | LIGHTWELL | 2024-04-12 | 2024 | R7040 | 01 | LED 19 W | 19 | N |  | 2024-04-12 | 2028-12-13 |  | 01 |  | 0 | 2024-04-12 | Gemeente Vaals | Gemeente Vaals | 196604.042 | 310305.155 | 50.7812 | 5.9771 | 0 | N278 |  |  | 42352061 | Onbemeterde aansluiting Zuid | x 0,00 watt |  | ZIUTZ03 |  |  | PR00113110 | GOED |  | 70007263 | 00000000 | 103806 | 00000000 | 00000000 | STAAL | 2029-05-30 |  | 621353 UBO ENKEL ST 1000/60 | [6 empty] | LED | 616821
948763 | 002560 | In Bedrijf | Vaals | LEMIERS |  | Wijk 00 Vijlen-Lemiers | Lemiers | Lemiers-Rijksweg | 6295AK |  |  | Straatverlichting | ZUD1 Dummy | 1-Straatverlichting | Masten | 80 | 9 | VALMONT |  | 159 | 51 | 0 | OM ST 7,46 CV PTU51 GG M V | 9005 DIEPZWART | 2014-03-01 | 2016-11-01 | 2014 | 01 | *ARC 2680 1XSON-T 50/70W R9005 CON | INDAL | 2014-03-01 | 2014 | 9005 DIEPZWART | 01 | LAMP CDO TT 70W 828 E27 | 70 | N | 828 | 2020-01-30 13:57 | 2022-11-19 13:57 |  | 01 |  | 10 | 2014-03-01 | Gemeente Vaals | Gemeente Vaals | 197594.5886 | 310947.7306 | 50.7869 | 5.9912 | 0 | N278 |  |  |  | Onbemeterde aansluiting Zuid | e 10,00 watt |  |  |  |  | 8001123200 | GOED |  | 70007265 | 00000000 | 70008702 | 7005115276 | 00000000 | STAAL | 2025-10-29 |  | 621359 UBO ENKEL ST 1500/60 | NWEG ¦ luukg20160311 | [5 empty] | CDO-TT | 616879
948764 | 002561 | In Bedrijf | Vaals | LEMIERS |  | Wijk 00 Vijlen-Lemiers | Lemiers | Lemiers-Rijksweg | 6295AK |  |  | Straatverlichting | ZUD1 Dummy | 1-Straatverlichting | Masten | 110 | 9 | VALMONT |  | 159 | 51 | 0 | OM ST 7,46 CV PTU51 GG M V | 9005 DIEPZWART | 2014-03-01 | 2016-11-01 | 2014 | 01 | *ARC 2680 1XSON-T 50/70W R9005 CON | INDAL | 2014-03-01 | 2014 | 9005 DIEPZWART | 01 | LAMP CDO TT 100W 828 E40 | 100 | N | 828 | 2020-01-30 15:02 | 2022-11-19 15:02 |  | 01 |  | 10 | 2014-03-01 | Gemeente Vaals | Gemeente Vaals | 197585.612 | 310935.2052 | 50.7868 | 5.9911 | 0 | N278 |  |  |  | Onbemeterde aansluiting Zuid | e 10,00 watt |  |  |  |  | 8001123200 | GOED |  | 70007265 | 00000000 | 70008702 | 7005115277 | 00000000 | STAAL | 2025-10-29 |  | 621359 UBO ENKEL ST 1500/60 | NWEG ¦ luukg20160311 | [5 empty] | CDO-TT | 616880
948766 | 002563 | In Bedrijf | Vaals | LEMIERS |  | Wijk 00 Vijlen-Lemiers | Lemiers | Lemiers-Rijksweg | 6295AK |  |  | Straatverlichting | ZUD1 Dummy | 1-Straatverlichting | Masten | 80 | 9 | VALMONT |  | 159 | 51 | 0 | OM ST 7,46 CV PTU51 GG M V | 9005 DIEPZWART | 2007-07-11 | 2024-06-01 | 2007 | 01 | *ARC 2680 1XSON-T 50/70W R9005 CON | INDAL | 2011-04-21 | 2011 | 9005 DIEPZWART | 01 | LAMP CDO TT 70W 828 E27 | 70 | N | 828 | 2025-06-24 11:51 | 2028-04-13 11:51 |  | 01 |  | 10 | 2011-04-21 | Gemeente Vaals | Gemeente Vaals | 197759.4421 | 310776.9413 | 50.7853 | 5.9935 | 0 | N278 |  |  | 42456657 | Onbemeterde aansluiting Zuid | e 10,00 watt |  |  |  |  | NWP 8001123200 | GOED |  | 70007265 | 00000000 | 70008702 | 7005115276 | 00000000 | STAAL | 2033-05-30 |  | 621359 UBO ENKEL ST 1500/60 | Schilderselectie2023 | [5 empty] | CDO-TT | 616882
948767 | 002564 | In Bedrijf | Vaals | LEMIERS |  | Wijk 00 Vijlen-Lemiers | Lemiers | Lemiers-Rijksweg | 6295AK |  |  | Straatverlichting | ZUD1 Dummy | 1-Straatverlichting | Masten | 110 | 9 | VALMONT |  | 159 | 51 | 0 | OM ST 7,46 CV PTU51 GG M V | 9005 DIEPZWART | 2014-06-13 | 2024-06-01 | 2014 | 01 | ARC 2680 1XSON-T 100W R9007 CSDU | INDAL | 2014-06-13 | 2014 | 9005 DIEPZWART | 01 | LAMP CDO TT 100W 828 E40 | 100 | N | 828 | 2017-09-14 15:30 | 2020-07-04 15:30 |  | 01 |  | 10 | 2014-06-13 | Gemeente Vaals | Gemeente Vaals | 197512.2424 | 311023.8345 | 50.7876 | 5.99 | 0 | N278 |  |  |  | Onbemeterde aansluiting Zuid | e 10,00 watt |  |  |  |  | 8001123200/3138632 | GOED |  | 70007265 | 70007338 | 70008387 | 7005115277 | 00000000 | STAAL | 2033-05-30 |  | UITH ST 1x1500/05 PTU60 T60 V | Schilderselectie2023 | [5 empty] | CDO-TT | 616883
948768 | 002565 | In Bedrijf | Vaals | LEMIERS |  | Wijk 00 Vijlen-Lemiers | Lemiers | Lemiers-Rijksweg | 6295AK |  |  | Straatverlichting | ZUD1 Dummy | 1-Straatverlichting | Masten | 110 | 9 | VALMONT |  | 159 | 51 | 0 | OM ST 7,46 CV PTU51 GG M V | 9005 DIEPZWART | 2014-03-01 | 2016-11-01 | 2014 | 01 | ARC 2680 1XSON-T 100W R9007 CSDU | INDAL | 2014-03-01 | 2014 | 9005 DIEPZWART | 01 | LAMP CDO TT 100W 828 E40 | 100 | N | 828 | 2019-03-19 08:42 | 2022-01-06 08:42 |  | 01 |  | 10 | 2014-03-01 | Gemeente Vaals | Gemeente Vaals | 197532.0743 | 311004.5363 | 50.7874 | 5.9903 | 0 | N278 |  |  |  | Onbemeterde aansluiting Zuid | e 10,00 watt |  |  |  |  | 8001123200 | GOED |  | 70007265 | 00000000 | 70008387 | 7005115277 | 00000000 | STAAL | 2025-10-29 |  | 621359 UBO ENKEL ST 1500/60 | NWEG ¦ luukg20160311 | [5 empty] | CDO-TT | 616884
948769 | 002566 | In Bedrijf | Vaals | LEMIERS |  | Wijk 00 Vijlen-Lemiers | Lemiers | Lemiers-Rijksweg | 6295AK |  |  | Straatverlichting | ZUD1 Dummy | 1-Straatverlichting | Masten | 110 | 9 | VALMONT |  | 159 | 51 | 0 | OM ST 7,46 CV PTU51 GG M V | 9005 DIEPZWART | 2014-03-01 | 2016-11-01 | 2014 | 01 | ARC 2680 1XSON-T 100W R9007 CSDU | INDAL | 2014-03-01 | 2014 | 9005 DIEPZWART | 01 | LAMP CDO TT 100W 828 E40 | 100 | N | 828 | 2018-01-24 13:30 | 2020-11-13 13:30 |  | 01 |  | 10 | 2014-03-01 | Gemeente Vaals | Gemeente Vaals | 197557.2164 | 310983.6141 | 50.7872 | 5.9907 | 0 | N278 |  |  |  | Onbemeterde aansluiting Zuid | e 10,00 watt |  |  |  |  | 8001123200 | GOED |  | 70007265 | 00000000 | 70008387 | 7005115277 | 00000000 | STAAL | 2025-10-29 |  | 621359 UBO ENKEL ST 1500/60 | NWEG ¦ luukg20160311 | [5 empty] | CDO-TT | 616885
948770 | 002567 | In Bedrijf | Vaals | LEMIERS |  | Wijk 00 Vijlen-Lemiers | Lemiers | Lemiers-Rijksweg | 6295AK |  |  | Straatverlichting | ZUD1 Dummy | 1-Straatverlichting | Masten | 110 | 9 | VALMONT |  | 159 | 51 | 0 | OM ST 7,46 CV PTU51 GG M V | 9005 DIEPZWART | 2014-03-01 | 2016-11-01 | 2014 | 01 | ARC 2680 1XSON-T 100W R9007 CSDU | INDAL | 2014-03-01 | 2014 | 9005 DIEPZWART | 01 | LAMP CDO TT 100W 828 E40 | 100 | N | 828 | 2017-12-07 13:18 | 2020-09-26 13:18 |  | 01 |  | 10 | 2014-03-01 | Gemeente Vaals | Gemeente Vaals | 197566.3709 | 310951.6181 | 50.7869 | 5.9908 | 0 | N278 |  |  |  | Onbemeterde aansluiting Zuid | e 10,00 watt |  |  |  |  | 8001123200 | GOED |  | 70007265 | 00000000 | 70008387 | 7005115277 | 00000000 | STAAL | 2025-10-29 |  | 621359 UBO ENKEL ST 1500/60 | NWEG ¦ luukg20160311 | [5 empty] | CDO-TT | 616886
948771 | 002568 | In Bedrijf | Vaals | LEMIERS |  | Wijk 00 Vijlen-Lemiers | Lemiers | Lemiers-Rijksweg | 6295AK |  |  | Straatverlichting | ZUD1 Dummy | 1-Straatverlichting | Masten | 110 | 9 | VALMONT |  | 159 | 51 | 0 | OM ST 7,46 CV PTU51 GG M V | 9005 DIEPZWART | 2011-03-02 | 2024-06-01 | 2011 | 01 | ARC 2680 1XSON-T 100W R9007 CSDU | INDAL | 2011-03-02 | 2011 | 9005 DIEPZWART | 01 | LAMP CDO TT 100W 828 E40 | 100 | N | 828 | 2024-09-26 10:09 | 2027-07-17 10:09 |  | 01 |  | 10 | 2011-03-02 | Gemeente Vaals | Gemeente Vaals | 197778.9317 | 310776.3481 | 50.7853 | 5.9938 | 0 | N278 |  |  | 42406706 | Onbemeterde aansluiting Zuid | e 10,00 watt | [5 empty] | GOED |  | 70007265 | 00000000 | 70008387 | 7005115277 | 00000000 | STAAL | 2033-05-30 |  | 621359 UBO ENKEL ST 1500/60 | Schilderselectie2023 | [5 empty] | CDO-TT | 616887
948773 | 002570 | In Bedrijf | Vaals | LEMIERS |  | Wijk 00 Vijlen-Lemiers | Lemiers | Lemiers-Rijksweg | 6295AK |  |  | Straatverlichting | ZUD1 Dummy | 1-Straatverlichting | Masten | 110 | 9 | VALMONT |  | 159 | 51 | 0 | OM ST 7,46 CV PTU51 GG M V | 9005 DIEPZWART | 2007-08-07 | 2024-06-01 | 2007 | 01 | ARC 2680 1XSON-T 100W R9007 CSDU | INDAL | 2007-07-11 | 2007 | 9005 DIEPZWART | 01 | LAMP CDO TT 100W 828 E40 | 100 | N | 828 | 2023-12-14 16:04 | 2026-10-03 16:04 |  | 01 |  | 10 | 2011-02-28 | Gemeente Vaals | Gemeente Vaals | 197815.4646 | 310750.8041 | 50.7851 | 5.9943 | 0 | N278 |  |  |  | Onbemeterde aansluiting Zuid | e 10,00 watt |  |  |  |  | NWP 8001123200 | GOED |  | 70007265 | 70007338 | 70008387 | 7005115277 | 00000000 | STAAL | 2033-05-30 |  | UITH ST 1x1500/05 PTU60 T60 V | Schilderselectie2023 | [5 empty] | CDO-TT | 616889
948774 | 002571 | In Bedrijf | Vaals | LEMIERS |  | Wijk 00 Vijlen-Lemiers | Lemiers | Lemiers-Rijksweg | 6295AK |  |  | Straatverlichting | ZUD1 Dummy | 1-Straatverlichting | Masten | 110 | 9 | VALMONT |  | 159 | 51 | 0 | OM ST 7,46 CV PTU51 GG M V | 9005 DIEPZWART | 2007-08-07 | 2024-06-01 | 2007 | 01 | ARC 2680 1XSON-T 100W R9007 CSDU | INDAL | 2007-07-11 | 2007 | 9005 DIEPZWART | 01 | LAMP CDO TT 100W 828 E40 | 100 | N | 828 | 2023-02-28 08:59 | 2025-12-18 08:59 |  | 01 |  | 10 | 2011-02-28 | Gemeente Vaals | Gemeente Vaals | 197837.7287 | 310712.2299 | 50.7847 | 5.9946 | 0 | N278 |  |  |  | Onbemeterde aansluiting Zuid | e 10,00 watt |  |  |  |  | NWP 8001123200 | GOED |  | 70007265 | 70007338 | 70008387 | 7005115277 | 00000000 | STAAL | 2033-05-30 |  | UITH ST 1x1500/05 PTU60 T60 V | Schilderselectie2023 | [5 empty] | CDO-TT | 616890
948775 | 002572 | In Bedrijf | Vaals | LEMIERS |  | Wijk 00 Vijlen-Lemiers | Lemiers | Lemiers-Rijksweg | 6295AK |  |  | Straatverlichting | ZUD1 Dummy | 1-Straatverlichting | Masten | 110 | 9 | VALMONT |  | 159 | 51 | 0 | OM ST 7,46 CV PTU51 GG M V | 9005 DIEPZWART | 2007-08-07 | 2024-06-01 | 2007 | 01 | ARC 2680 1XSON-T 100W R9007 CSDU | INDAL | 2007-07-11 | 2007 | 9005 DIEPZWART | 01 | LAMP CDO TT 100W 828 E40 | 100 | N | 828 | 2025-01-31 12:09 | 2027-11-21 12:09 |  | 01 |  | 10 | 2011-02-28 | Gemeente Vaals | Gemeente Vaals | 197855.1014 | 310693.2128 | 50.7846 | 5.9949 | 0 | N278 |  |  |  | Onbemeterde aansluiting Zuid | e 10,00 watt |  |  |  |  | NWP 8001123200 | GOED |  | 70007265 | 70007338 | 70008387 | 7005115277 | 00000000 | STAAL | 2033-05-30 |  | UITH ST 1x1500/05 PTU60 T60 V | Schilderselectie2023 | [5 empty] | CDO-TT | 616891
948776 | 002573 | In Bedrijf | Vaals | LEMIERS |  | Wijk 00 Vijlen-Lemiers | Lemiers | Lemiers-Rijksweg | 6295AK |  |  | Straatverlichting | ZUD1 Dummy | 1-Straatverlichting | Masten | 110 | 9 | VALMONT |  | 159 | 51 | 0 | OM ST 7,46 CV PTU51 GG M V | 9005 DIEPZWART | 2007-08-07 | 2024-06-01 | 2007 | 01 | ARC 2680 1XSON-T 100W R9007 CSDU | INDAL | 2007-07-11 | 2007 | 9005 DIEPZWART | 01 | LAMP CDO TT 100W 828 E40 | 100 | N | 828 | 2024-09-26 09:41 | 2027-07-17 09:41 |  | 01 |  | 10 | 2011-02-28 | Gemeente Vaals | Gemeente Vaals | 197874.3265 | 310678.9512 | 50.7844 | 5.9951 | 0 | N278 |  |  |  | Onbemeterde aansluiting Zuid | e 10,00 watt |  |  |  |  | NWP 8001123200 | GOED |  | 70007265 | 70007338 | 70008387 | 7005115277 | 00000000 | STAAL | 2033-05-30 |  | UITH ST 1x1500/05 PTU60 T60 V | Schilderselectie2023 | [5 empty] | CDO-TT | 616892
948777 | 002574 | In Bedrijf | Vaals | LEMIERS |  | Wijk 00 Vijlen-Lemiers | Lemiers | Lemiers-Rijksweg | 6295AK |  |  | Straatverlichting | ZUD1 Dummy | 1-Straatverlichting | Masten | 110 | 9 | VALMONT |  | 159 | 51 | 0 | OM ST 7,46 CV PTU51 GG M V | 9005 DIEPZWART | 2014-03-01 | 2016-11-01 | 2014 | 01 | ARC 2680 1XSON-T 100W R9007 CSDU | INDAL | 2014-03-01 | 2014 | 9005 DIEPZWART | 01 | LAMP CDO TT 100W 828 E40 | 100 | N | 828 | 2019-10-22 15:01 | 2022-08-11 15:01 |  | 01 |  | 10 | 2014-03-01 | Gemeente Vaals | Gemeente Vaals | 197892.8172 | 310662.0187 | 50.7843 | 5.9954 | 0 | N278 |  |  |  | Onbemeterde aansluiting Zuid | e 10,00 watt |  |  |  |  | 8001123200 | GOED |  | 70007265 | 00000000 | 70008387 | 7005115277 | 00000000 | STAAL | 2025-10-29 |  | 621359 UBO ENKEL ST 1500/60 | NWEG ¦ luukg20160311 | [5 empty] | CDO-TT | 616893
948778 | 002575 | In Bedrijf | Vaals | LEMIERS |  | Wijk 00 Vijlen-Lemiers | Lemiers | Lemiers-Rijksweg | 6295AK |  |  | Straatverlichting | ZUD1 Dummy | 1-Straatverlichting | Masten | 110 | 9 | VALMONT |  | 159 | 51 | 0 | OM ST 7,46 CV PTU51 GG M V | 9005 DIEPZWART | 2014-03-01 | 2016-11-01 | 2014 | 01 | ARC 2680 1XSON-T 100W R9007 CSDU | INDAL | 2014-03-01 | 2014 | 9005 DIEPZWART | 01 | LAMP PH MST SON-T PIA PLUS 100W E40 | 100 | N | 220 | 2019-12-19 10:13 | 2022-04-20 10:13 |  | 01 |  | 10 | 2014-03-01 | Gemeente Vaals | Gemeente Vaals | 197911.5428 | 310639.5984 | 50.7841 | 5.9956 | 0 | N278 |  |  |  | Onbemeterde aansluiting Zuid | e 10,00 watt |  |  |  |  | 8001123200 | GOED |  | 70007265 | 00000000 | 70008387 | 7005115314 | 00000000 | STAAL | 2025-10-29 |  | 621359 UBO ENKEL ST 1500/60 | NWEG ¦ luukg20160311 | [5 empty] | SON-T | 616894
948779 | 002576 | In Bedrijf | Vaals | LEMIERS |  | Wijk 00 Vijlen-Lemiers | Lemiers | Lemiers-Rijksweg | 6295AK |  |  | Straatverlichting | ZUD1 Dummy | 1-Straatverlichting | Masten | 80 | 9 | VALMONT |  | 168 | 51 | 0 | OM ST 7,46 CV PTU51 GG M V | 9005 DIEPZWART | 2014-03-01 | 2016-11-01 | 2014 | 01 | *ARC 2680 1XSON-T 50/70W R9005 CON | INDAL | 2014-03-01 | 2014 | 9005 DIEPZWART | 01 | LAMP CDO TT 70W 828 E27 | 70 | N | 828 | 2014-03-01 | 2016-12-19 |  | 01 |  | 10 | 2014-03-01 | Gemeente Vaals | Gemeente Vaals | 197612.0202 | 310921.3681 | 50.7866 | 5.9914 | 0 | N278 |  |  |  | Onbemeterde aansluiting Zuid | e 10,00 watt |  |  |  |  | 8001123200 | GOED |  | 70007274 | 00000000 | 70008702 | 7005115276 | 00000000 | STAAL | 2025-10-29 |  | 621359 UBO ENKEL ST 1500/60 | NWEG ¦ luukg20160311 | [5 empty] | CDO-TT | 616895
948779 | 002576 | In Bedrijf | Vaals | LEMIERS |  | Wijk 00 Vijlen-Lemiers | Lemiers | Lemiers-Rijksweg | 6295AK |  |  | Straatverlichting | ZUD1 Dummy | 1-Straatverlichting | Masten | 80 | 9 | VALMONT |  | 168 | 51 | 0 | OM ST 7,46 CV PTU51 GG M V | 9005 DIEPZWART | 2014-03-01 | 2016-11-01 | 2014 | 02 | *ARC 2680 1XSON-T 50/70W R9005 CON | INDAL | 2014-03-01 | 2014 | 9005 DIEPZWART | 02 | LAMP CDO TT 70W 828 E27 | 70 | N | 828 | 2014-03-01 | 2016-12-19 |  | 02 |  | 10 | 2014-03-01 | Gemeente Vaals | Gemeente Vaals | 197612.0202 | 310921.3681 | 50.7866 | 5.9914 | 0 | N278 |  |  |  | Onbemeterde aansluiting Zuid | e 10,00 watt |  |  |  |  | 8001123200 | GOED |  | 70007274 | 00000000 | 70008702 | 7005115276 | 00000000 | STAAL | 2025-10-29 |  | 621359 UBO ENKEL ST 1500/60 | NWEG ¦ luukg20160311 | [5 empty] | CDO-TT | 616896
948780 | 002577 | In Bedrijf | Vaals | LEMIERS |  | Wijk 00 Vijlen-Lemiers | Lemiers | Lemiers-Rijksweg | 6295AK |  |  | Straatverlichting | ZUD1 Dummy | 1-Straatverlichting | Masten | 60 | 9 | VALMONT |  | 168 | 51 | 0 | OM ST 7,46 CV PTU51 GG M V | 9005 DIEPZWART | 2014-03-01 | 2016-11-01 | 2014 | 01 | *ARC 2680 1XSON-T 50/70W R9005 CON | INDAL | 2014-03-01 | 2014 | 9005 DIEPZWART | 01 | Lamp CDO-TT 50w 828 E27 SL/12 mastr.Cit. | 50 | N | 828 | 2017-09-14 16:20 | 2020-07-04 16:20 |  | 01 |  | 10 | 2014-03-01 | Gemeente Vaals | Gemeente Vaals | 197632.7969 | 310902.2965 | 50.7865 | 5.9917 | 0 | N278 |  |  |  | Onbemeterde aansluiting Zuid | e 10,00 watt |  |  |  |  | 8001123200 | GOED |  | 70007274 | 00000000 | 70008702 | 7005115281 | 00000000 | STAAL | 2025-10-29 |  | 621359 UBO ENKEL ST 1500/60 | NWEG ¦ luukg20160311 | [5 empty] | CDO-TT | 616897
948781 | 002578 | In Bedrijf | Vaals | LEMIERS |  | Wijk 00 Vijlen-Lemiers | Lemiers | Lemiers-Rijksweg | 6295AK |  |  | Straatverlichting | ZUD1 Dummy | 1-Straatverlichting | Masten | 80 | 9 | VALMONT |  | 168 | 51 | 0 | OM ST 7,46 CV PTU51 GG M V | 9005 DIEPZWART | 2014-03-01 | 2016-11-01 | 2014 | 01 | *ARC 2680 1XSON-T 50/70W R9005 CON | INDAL | 2014-03-01 | 2014 | 9005 DIEPZWART | 01 | LAMP CDO TT 70W 828 E27 | 70 | N | 828 | 2020-06-11 12:02 | 2023-04-01 12:02 |  | 01 |  | 10 | 2014-03-01 | Gemeente Vaals | Gemeente Vaals | 197658.3259 | 310880.4344 | 50.7863 | 5.9921 | 0 | N278 |  |  |  | Onbemeterde aansluiting Zuid | e 10,00 watt |  |  |  |  | 8001123200 | GOED |  | 70007274 | 00000000 | 70008702 | 7005115276 | 00000000 | STAAL | 2025-10-29 |  | 621359 UBO ENKEL ST 1500/60 | NWEG ¦ luukg20160311 | [5 empty] | CDO-TT | 616898
948781 | 002578 | In Bedrijf | Vaals | LEMIERS |  | Wijk 00 Vijlen-Lemiers | Lemiers | Lemiers-Rijksweg | 6295AK |  |  | Straatverlichting | ZUD1 Dummy | 1-Straatverlichting | Masten | 70 | 9 | VALMONT |  | 168 | 51 | 0 | OM ST 7,46 CV PTU51 GG M V | 9005 DIEPZWART | 2014-03-01 | 2016-11-01 | 2014 | 02 | *ARC 2680 1XSON-T 50/70W R9005 CON | INDAL | 2014-04-01 | 2014 | 9005 DIEPZWART | 02 | LAMP CDO TT 70W 828 E27 | 70 | N | 828 | 2020-06-11 12:02 | 2023-04-01 12:02 | [5 empty] | Gemeente Vaals | Gemeente Vaals | 197658.3259 | 310880.4344 | 50.7863 | 5.9921 | 0 | N278 |  |  |  | Onbemeterde aansluiting Zuid | [5 empty] | 8001123200 | GOED |  | 70007274 | 00000000 | 70008702 | 7005115276 |  | STAAL | 2025-10-29 |  | 621359 UBO ENKEL ST 1500/60 | NWEG ¦ luukg20160311 | [5 empty] | CDO-TT | 616899
948782 | 002579 | In Bedrijf | Vaals | LEMIERS |  | Wijk 00 Vijlen-Lemiers | Lemiers | Lemiers-Rijksweg | 6295AK |  |  | Straatverlichting | ZUD1 Dummy | 1-Straatverlichting | Masten | 80 | 9 | VALMONT |  | 168 | 51 | 0 | OM ST 7,46 CV PTU51 GG M V | 9005 DIEPZWART | 2011-04-21 |  | 2011 | 01 | *ARC 2680 1XSON-T 50/70W R9005 CON | INDAL | 2011-04-21 | 2011 | 9005 DIEPZWART | 01 | LAMP CDO TT 70W 828 E27 | 70 | N | 828 | 2021-01-15 11:34 | 2023-11-05 11:34 |  | 01 |  | 10 | 2011-04-21 | Gemeente Vaals | Gemeente Vaals | 197676.8283 | 310861.91 | 50.7861 | 5.9923 | 0 | N278 |  |  |  | Onbemeterde aansluiting Zuid | e 10,00 watt |  |  |  |  | NWP 8001123200 | GOED |  | 70007274 | 70007334 | 70008702 | 7005115276 | 00000000 | STAAL | 2025-03-03 |  | UITH ST 2x1500/05 PTU48 T60 V | Schilderselectie2023 | [5 empty] | CDO-TT | 616900
948782 | 002579 | In Bedrijf | Vaals | LEMIERS |  | Wijk 00 Vijlen-Lemiers | Lemiers | Lemiers-Rijksweg | 6295AK |  |  | Straatverlichting | ZUD1 Dummy | 1-Straatverlichting | Masten | 80 | 9 | VALMONT |  | 168 | 51 | 0 | OM ST 7,46 CV PTU51 GG M V | 9005 DIEPZWART | 2011-04-21 |  | 2011 | 02 | *ARC 2680 1XSON-T 50/70W R9005 CON | INDAL | 2011-04-21 | 2011 | 9005 DIEPZWART | 01 | LAMP CDO TT 70W 828 E27 | 70 | N | 828 | 2021-01-15 11:34 | 2023-11-05 11:34 |  | 01 |  | 10 | 2011-04-21 | Gemeente Vaals | Gemeente Vaals | 197676.8283 | 310861.91 | 50.7861 | 5.9923 | 0 | N278 |  |  |  | Onbemeterde aansluiting Zuid | e 10,00 watt |  |  |  |  | NWP 8001123200 | GOED |  | 70007274 | 70007334 | 70008702 | 7005115276 | 00000000 | STAAL | 2025-03-03 |  | UITH ST 2x1500/05 PTU48 T60 V | Schilderselectie2023 | [5 empty] | CDO-TT | 616901
948783 | 002580 | In Bedrijf | Vaals | LEMIERS |  | Wijk 00 Vijlen-Lemiers | Lemiers | Lemiers-Rijksweg | 6295AK |  |  | Straatverlichting | ZUD1 Dummy | 1-Straatverlichting | Masten | 80 | 9 | VALMONT |  | 168 | 51 | 0 | OM ST 7,46 CV PTU51 GG M V | 9005 DIEPZWART | 2011-04-21 |  | 2011 | 02 | *ARC 2680 1XSON-T 50/70W R9005 CON | INDAL | 2011-04-21 | 2011 | 9005 DIEPZWART | 01 | LAMP CDO TT 70W 828 E27 | 70 | N | 828 | 2020-03-06 09:26 | 2022-12-25 09:26 |  | 01 |  | 10 | 2011-04-21 | Gemeente Vaals | Gemeente Vaals | 197703.1167 | 310839.7711 | 50.7859 | 5.9927 | 0 | N278 |  |  |  | Onbemeterde aansluiting Zuid | e 10,00 watt | [5 empty] | GOED |  | 70007274 | 70007334 | 70008702 | 7005115276 | 00000000 | STAAL | 2025-03-03 |  | UITH ST 2x1500/05 PTU48 T60 V | Schilderselectie2023 | [5 empty] | CDO-TT | 616902
948783 | 002580 | In Bedrijf | Vaals | LEMIERS |  | Wijk 00 Vijlen-Lemiers | Lemiers | Lemiers-Rijksweg | 6295AK |  |  | Straatverlichting | ZUD1 Dummy | 1-Straatverlichting | Masten | 80 | 9 | VALMONT |  | 168 | 51 | 0 | OM ST 7,46 CV PTU51 GG M V | 9005 DIEPZWART | 2011-04-21 |  | 2011 | 01 | *ARC 2680 1XSON-T 50/70W R9005 CON | INDAL | 2011-04-21 | 2011 | 9005 DIEPZWART | 01 | LAMP CDO TT 70W 828 E27 | 70 | N | 828 | 2020-03-06 09:26 | 2022-12-25 09:26 |  | 01 |  | 10 | 2011-04-21 | Gemeente Vaals | Gemeente Vaals | 197703.1167 | 310839.7711 | 50.7859 | 5.9927 | 0 | N278 |  |  |  | Onbemeterde aansluiting Zuid | e 10,00 watt | [5 empty] | GOED |  | 70007274 | 70007334 | 70008702 | 7005115276 | 00000000 | STAAL | 2025-03-03 |  | UITH ST 2x1500/05 PTU48 T60 V | Schilderselectie2023 | [5 empty] | CDO-TT | 616903
948784 | 002581 | In Bedrijf | Vaals | LEMIERS |  | Wijk 00 Vijlen-Lemiers | Lemiers | Lemiers-Rijksweg | 6295AK |  |  | Straatverlichting | ZUD1 Dummy | 1-Straatverlichting | Masten | 80 | 9 | VALMONT |  | 168 | 51 | 0 | OM ST 7,46 CV PTU51 GG M V | 9005 DIEPZWART | 2011-04-21 |  | 2011 | 01 | *ARC 2680 1XSON-T 50/70W R9005 CON | INDAL | 2011-04-21 | 2011 | 9005 DIEPZWART | 01 | LAMP AU CDO-TT 70 W 830 E27 CRYSTAL LL | 70 | N | 830 | 2020-12-09 11:41 | 2027-12-13 11:41 |  | 01 |  | 10 | 2011-04-21 | Gemeente Vaals | Gemeente Vaals | 197733.461 | 310811.6013 | 50.7856 | 5.9931 | 0 | N278 |  |  |  | Onbemeterde aansluiting Zuid | e 10,00 watt | [5 empty] | GOED |  | 70007274 | 70007334 | 70008702 | 7005115680 | 00000000 | STAAL | 2025-03-03 |  | UITH ST 2x1500/05 PTU48 T60 V | Schilderselectie2023 | [5 empty] | CDO-TT | 616904
948784 | 002581 | In Bedrijf | Vaals | LEMIERS |  | Wijk 00 Vijlen-Lemiers | Lemiers | Lemiers-Rijksweg | 6295AK |  |  | Straatverlichting | ZUD1 Dummy | 1-Straatverlichting | Masten | 80 | 9 | VALMONT |  | 168 | 51 | 0 | OM ST 7,46 CV PTU51 GG M V | 9005 DIEPZWART | 2011-04-21 |  | 2011 | 02 | *ARC 2680 1XSON-T 50/70W R9005 CON | INDAL | 2011-04-21 | 2011 | 9005 DIEPZWART | 01 | LAMP AU CDO-TT 70 W 830 E27 CRYSTAL LL | 70 | N | 830 | 2020-12-09 11:41 | 2027-12-13 11:41 |  | 01 |  | 10 | 2011-04-21 | Gemeente Vaals | Gemeente Vaals | 197733.461 | 310811.6013 | 50.7856 | 5.9931 | 0 | N278 |  |  |  | Onbemeterde aansluiting Zuid | e 10,00 watt | [5 empty] | GOED |  | 70007274 | 70007334 | 70008702 | 7005115680 | 00000000 | STAAL | 2025-03-03 |  | UITH ST 2x1500/05 PTU48 T60 V | Schilderselectie2023 | [5 empty] | CDO-TT | 616905
948785 | 002582 | In Bedrijf | Vaals | LEMIERS |  | Wijk 00 Vijlen-Lemiers | Lemiers | Lemiers-Rijksweg | 6295AK |  |  | Straatverlichting | ZUD1 Dummy | 1-Straatverlichting | Masten | 80 | 9 | VALMONT |  | 168 | 51 | 0 | OM ST 7,46 CV PTU51 GG M V | 9005 DIEPZWART | 2011-04-21 |  | 2011 | 02 | *ARC 2680 1XSON-T 50/70W R9005 CON | INDAL | 2011-04-21 | 2011 | 9005 DIEPZWART | 01 | LAMP CDO TT 70W 828 E27 | 70 | N | 828 | 2015-08-04 15:02 | 2018-05-24 15:02 |  | 01 |  | 10 | 2011-04-21 | Gemeente Vaals | Gemeente Vaals | 197750.9465 | 310797.7182 | 50.7855 | 5.9934 | 0 | N278 |  |  |  | Onbemeterde aansluiting Zuid | e 10,00 watt | [5 empty] | GOED |  | 70007274 | 70007334 | 70008702 | 7005115276 | 00000000 | STAAL | 2025-03-03 |  | UITH ST 2x1500/05 PTU48 T60 V | Schilderselectie2023 | [5 empty] | CDO-TT | 616906
948785 | 002582 | In Bedrijf | Vaals | LEMIERS |  | Wijk 00 Vijlen-Lemiers | Lemiers | Lemiers-Rijksweg | 6295AK |  |  | Straatverlichting | ZUD1 Dummy | 1-Straatverlichting | Masten | 80 | 9 | VALMONT |  | 168 | 51 | 0 | OM ST 7,46 CV PTU51 GG M V | 9005 DIEPZWART | 2011-04-21 |  | 2011 | 01 | *ARC 2680 1XSON-T 50/70W R9005 CON | INDAL | 2011-04-21 | 2011 | 9005 DIEPZWART | 01 | LAMP CDO TT 70W 828 E27 | 70 | N | 828 | 2023-10-31 15:03 | 2026-08-20 15:03 |  | 01 |  | 10 | 2011-04-21 | Gemeente Vaals | Gemeente Vaals | 197750.9465 | 310797.7182 | 50.7855 | 5.9934 | 0 | N278 |  |  |  | Onbemeterde aansluiting Zuid | e 10,00 watt | [5 empty] | GOED |  | 70007274 | 70007334 | 70008702 | 7005115276 | 00000000 | STAAL | 2025-03-03 |  | UITH ST 2x1500/05 PTU48 T60 V | Schilderselectie2023 | [5 empty] | CDO-TT | 616907
948787 | 002584 | In Bedrijf | Vaals | LEMIERS |  | Wijk 00 Vijlen-Lemiers | Lemiers | Lemiers-Rijksweg | 6295AK |  |  | Straatverlichting | ZUD1 Dummy | 1-Straatverlichting | Masten | 80 | 9 | Valmont |  |  | 50 |  | 20088682 CVL ST 9 M | 9005 DIEPZWART | 2014-03-01 | 2016-11-01 | 2014 | 01 | *ARC 2680 1XSON-T 50/70W R9005 CON | INDAL | 2014-03-01 | 2014 | 9005 DIEPZWART | 01 | LAMP PH MST SON-T PIA PLUS 70W E27 | 70 | N | 220 | 2017-09-14 15:32 | 2021-06-10 15:32 |  | 01 |  | 10 | 2014-03-01 | Gemeente Vaals | Gemeente Vaals | 197826.2351 | 310729.48 | 50.7849 | 5.9944 | 0 | N278 |  |  |  | Onbemeterde aansluiting Zuid | e 10,00 watt |  |  |  |  | 8001123200 | GOED |  | 00000000 | 00000000 | 70008702 | 7005115078 | 00000000 | STAAL / VERZINKT | 2025-10-29 |  | 621301 UBO DUBBEL ST 1500/60 | NWEG ¦ luukg20160311 |  |  |  |  | 20088200 GRONDSTUK PIPE-LOCK RS | SON-T | 616909
948787 | 002584 | In Bedrijf | Vaals | LEMIERS |  | Wijk 00 Vijlen-Lemiers | Lemiers | Lemiers-Rijksweg | 6295AK |  |  | Straatverlichting | ZUD1 Dummy | 1-Straatverlichting | Masten | 110 | 9 | Valmont |  |  | 50 |  | 20088682 CVL ST 9 M | 9005 DIEPZWART | 2014-03-01 | 2016-11-01 | 2014 | 02 | *ARC 2680 1XSON-T 50/70W R9005 CON | INDAL | 2014-03-01 | 2014 | 9005 DIEPZWART | 01 | LAMP PH MST SON-T PIA PLUS 100W E40 | 100 | N | 220 | 2017-09-14 15:32 | 2020-01-15 15:32 |  | 01 |  | 10 | 2014-03-01 | Gemeente Vaals | Gemeente Vaals | 197826.2351 | 310729.48 | 50.7849 | 5.9944 | 0 | N278 |  |  |  | Onbemeterde aansluiting Zuid | e 10,00 watt |  |  |  |  | 8001123200 | GOED |  | 00000000 | 00000000 | 70008702 | 7005115314 | 00000000 | STAAL / VERZINKT | 2025-10-29 |  | 621301 UBO DUBBEL ST 1500/60 | NWEG ¦ luukg20160311 |  |  |  |  | 20088200 GRONDSTUK PIPE-LOCK RS | SON-T | 616910
953261 | 002585 | In Bedrijf | Vaals | VAALS |  | Wijk 00 Vijlen-Lemiers | Holset | Oude Akerweg | 6291DB |  |  | Straatverlichting | ZUD1 Dummy | 1-Straatverlichting | Masten | 19 | 6.5 | VALMONT |  | 121 | 51 | 0 | OM ST 4,78 CV PTU51 GG M V | 7033 CEMENTGRIJS | 2010-11-10 | 2020-06-01 | 2010 | 01 | ARM LW-SRDS2 I LED24 19W 730 WW 3000lm DANB CV R7040 SPIE03 22:70%00:50%5:70% 6 249mA | LIGHTWELL | 2024-04-12 | 2024 | R7040 | 01 | LED 19 W | 19 | N |  | 2024-04-12 | 2028-12-13 |  | 01 |  | 0 | 2024-04-12 | Gemeente Vaals | Gemeente Vaals | 197216.753 | 310305.338 | 50.7811 | 5.9858 | 0 | N278 |  |  | 42352088 | Onbemeterde aansluiting Zuid | x 0,00 watt |  | ZIUTZ03 |  |  | PR00113110 | GOED |  | 70007263 | 00000000 | 103806 | 00000000 | 00000000 | STAAL | 2029-05-30 |  | 621353 UBO ENKEL ST 1000/60 | [6 empty] | LED | 620576
962464 | 002587 | In Bedrijf | Vaals | VAALS |  | Wijk 01 Vaals | Vaals | Sacre Coeurstraat | 6291CZ |  |  | Straatverlichting | ZUD1 Dummy | 1-Straatverlichting | Masten | 14.5 | 4.75 | VALMONT |  | 114 | 60 | 0 | PM ST 4,75 CV T60 GG M V | 7033 CEMENTGRIJS | 2010-10-27 | 2020-06-01 | 2010 | 01 | ARM PRUNUS A3 I LED16 14.5W 730 WW 2150LM CODE 7 R7016 SPIE03 270mA OPZ 60 | lightonics | 2024-05-17 | 2024 | R7016 | 01 | LED 14,5W | 14.5 | N |  | 2024-05-17 | 2047-09-28 |  | 01 |  | 0 | 2024-05-17 | Gemeente Vaals | Gemeente Vaals | 198926.453 | 309543.022 | 50.7741 | 6.0099 | 0 |  |  |  | 42393175 | Onbemeterde aansluiting Zuid | x 0,00 watt |  | ZIUTZ03 |  |  | PR00113110 | GOED |  | 70007262 |  | 104558 | 00000000 | 00000000 | STAAL | 2029-05-30 | [8 empty] | LED | 629750
962680 | 002588 | In Bedrijf | Vaals | VIJLEN |  | Wijk 00 Vijlen-Lemiers | Vijlen | Vijlenberg | 6294AR |  | vanuit lm 2138 | Straatverlichting | ZUD1 Dummy | 3-Verlichting aan bijzondere objecten | Masten | 24 | 0 | 1Onbekend |  | 0 | 0 | 0 | GRONDSPOT |  | 2010-10-28 |  | 2010 | 01 | 20077770 MEY CDM-TM 20 W | Meyer | 2010-10-28 | 2010 |  | 01 | LAMP CDM TM MINI 20W 830 PGJ5 | 20 | N | 830 | 2021-11-18 11:41 | 2026-10-03 11:41 |  | 01 |  | 4 | 2010-10-28 | Gemeente Vaals | Gemeente Vaals | 195661.9401 | 311025.8609 | 50.7877 | 5.9638 | 0 |  |  |  |  | Onbemeterde aansluiting Zuid | e 4,00 watt | [5 empty] | GOED |  | 00000000 |  | 00000000 | 7005115289 | 00000000 | GRONDSPOT |  |  |  | 715 ¦ hpeters20201014 |  | 002138 |  |  |  | CDM-TM | 629885
962681 | 002589 | In Bedrijf | Vaals | VIJLEN |  | Wijk 00 Vijlen-Lemiers | Vijlen | Vijlenberg | 6294AR |  | vanuit lm 2138 | Straatverlichting | ZUD1 Dummy | 3-Verlichting aan bijzondere objecten | Masten | 24 | 0 | 1Onbekend |  | 0 | 0 | 0 | GRONDSPOT |  | 2010-10-28 |  | 2010 | 01 | 20077770 MEY CDM-TM 20 W | Meyer | 2010-10-28 | 2010 |  | 01 | LAMP CDM TM MINI 20W 830 PGJ5 | 20 | N | 830 | 2021-11-18 11:44 | 2026-10-03 11:44 |  | 01 |  | 4 | 2010-10-28 | Gemeente Vaals | Gemeente Vaals | 195658.364 | 311023.5689 | 50.7877 | 5.9637 | 0 |  |  |  |  | Onbemeterde aansluiting Zuid | e 4,00 watt | [5 empty] | GOED |  | 00000000 |  | 00000000 | 7005115289 | 00000000 | GRONDSPOT |  |  |  | 715 ¦ hpeters20201014 |  | 002138 |  |  |  | CDM-TM | 629886
1431366 | 002591 | In Bedrijf | Vaals | VIJLEN |  | Wijk 00 Vijlen-Lemiers | Vijlen | Pater Gelissenstraat | 6294BM |  |  | Straatverlichting | ZUD1 Dummy | 1-Straatverlichting | Masten | 11 | 4.75 | VALMONT |  | 114 | 60 | 0 | PM ST 4,75 CV T60 GG M V | 7033 CEMENTGRIJS | 2014-03-12 | 2024-06-01 | 2014 | 01 | RESIDIUM BGS224 1100 LM 740 EVSA | Philips | 2014-03-12 | 2014 | WIT | 01 | LED 11 W | 11 | N |  | 2014-03-12 | 2018-11-12 |  | 01 |  | 0 | 2014-03-12 | Gemeente Vaals | Gemeente Vaals | 195755.6343 | 310768.8393 | 50.7854 | 5.9651 | 0 | N278 |  |  |  | Onbemeterde aansluiting Zuid | x 0,00 watt |  |  |  |  | 4001124 | GOED |  | 70007262 |  | 70006708 | 00000000 | 00000000 | STAAL | 2033-05-30 |  |  | Schilderselectie2023 | [5 empty] | LED | 1048390
1431367 | 002592 | In Bedrijf | Vaals | VIJLEN |  | Wijk 00 Vijlen-Lemiers | Vijlen | Pater Gelissenstraat | 6294BM |  |  | Straatverlichting | ZUD1 Dummy | 1-Straatverlichting | Masten | 12 | 4.75 | VALMONT |  | 114 | 60 | 0 | PM ST 4,75 CV T60 GG M V | 7033 CEMENTGRIJS | 2014-01-09 | 2016-11-01 | 2014 | 01 | RESIDIUM BGS224 1100 LM 740 EVSA | Philips | 2014-01-09 | 2014 | WIT | 01 | LED 12 W | 12 | N |  | 2014-01-09 | 2018-09-11 |  | 01 |  | 0 | 2014-01-09 | Gemeente Vaals | Gemeente Vaals | 195780.222 | 310769.4107 | 50.7854 | 5.9654 | 0 | N278 |  |  |  | Onbemeterde aansluiting Zuid | x 0,00 watt |  |  |  |  | 4001124 | GOED |  | 70007262 |  | 70006708 | 00000000 | 00000000 | STAAL | 2025-10-29 | [8 empty] | LED | 1048391
1431368 | 002593 | In Bedrijf | Vaals | VIJLEN |  | Wijk 00 Vijlen-Lemiers | Vijlen | Pater Gelissenstraat | 6294BM |  |  | Straatverlichting | ZUD1 Dummy | 1-Straatverlichting | Masten | 12 | 4.75 | VALMONT |  | 114 | 60 | 0 | PM ST 4,75 CV T60 GG M V | 7033 CEMENTGRIJS | 2014-01-09 | 2016-11-01 | 2014 | 01 | RESIDIUM BGS224 1100 LM 740 EVSA | Philips | 2014-01-09 | 2014 | WIT | 01 | LED 12 W | 12 | N |  | 2014-01-09 | 2018-09-11 |  | 01 |  | 0 | 2014-01-09 | Gemeente Vaals | Gemeente Vaals | 195792.5725 | 310762.5278 | 50.7853 | 5.9656 | 0 | N278 |  |  |  | Onbemeterde aansluiting Zuid | x 0,00 watt |  |  |  |  | 4001124 | GOED |  | 70007262 |  | 70006708 | 00000000 | 00000000 | STAAL | 2025-10-29 | [8 empty] | LED | 1048392
1431369 | 002594 | In Bedrijf | Vaals | VIJLEN |  | Wijk 00 Vijlen-Lemiers | Vijlen | Pater Gelissenstraat | 6294BM |  |  | Straatverlichting | ZUD1 Dummy | 1-Straatverlichting | Masten | 11 | 4.75 | VALMONT |  | 114 | 60 | 0 | PM ST 4,75 CV T60 GG M V | 7033 CEMENTGRIJS | 2014-01-06 | 2016-11-01 | 2014 | 01 | RESIDIUM BGS224 1100 LM 740 EVSA | Philips | 2014-01-06 | 2014 | WIT | 01 | LED 11 W | 11 | N |  | 2014-01-06 | 2018-09-08 |  | 01 |  | 0 | 2014-01-06 | Gemeente Vaals | Gemeente Vaals | 195786.1431 | 310747.694 | 50.7852 | 5.9655 | 0 | N278 |  |  |  | Onbemeterde aansluiting Zuid | x 0,00 watt |  |  |  |  | 4001124 | GOED |  | 70007262 |  | 70006708 | 00000000 | 00000000 | STAAL | 2025-10-29 | [8 empty] | LED | 1048393
1431370 | 002595 | In Bedrijf | Vaals | VIJLEN |  | Wijk 00 Vijlen-Lemiers | Vijlen | Pater Gelissenstraat | 6294BM |  |  | Straatverlichting | ZUD1 Dummy | 1-Straatverlichting | Masten | 11 | 4.75 | VALMONT |  | 114 | 60 | 0 | PM ST 4,75 CV T60 GG M V | 7033 CEMENTGRIJS | 2014-01-06 | 2016-11-01 | 2014 | 01 | RESIDIUM BGS224 1100 LM 740 EVSA | Philips | 2014-01-06 | 2014 | WIT | 01 | LED 11 W | 11 | N |  | 2014-01-06 | 2018-09-08 |  | 01 |  | 0 | 2014-01-06 | Gemeente Vaals | Gemeente Vaals | 195796.8468 | 310730.2644 | 50.785 | 5.9657 | 0 | N278 |  |  |  | Onbemeterde aansluiting Zuid | x 0,00 watt |  |  |  |  | 4001124 | GOED |  | 70007262 |  | 70006708 | 00000000 | 00000000 | STAAL | 2025-10-29 | [8 empty] | LED | 1048394
1431371 | 002596 | In Bedrijf | Vaals | VIJLEN |  | Wijk 00 Vijlen-Lemiers | Vijlen | Pater Gelissenstraat | 6294BM |  |  | Straatverlichting | ZUD1 Dummy | 1-Straatverlichting | Masten | 11 | 4.75 | VALMONT |  | 114 | 60 | 0 | PM ST 4,75 CV T60 GG M V | 7033 CEMENTGRIJS | 2013-12-17 | 2016-11-01 | 2013 | 01 | RESIDIUM BGS224 1100 LM 740 EVSA | Philips | 2013-12-17 | 2013 | WIT | 01 | LED 11 W | 11 | N |  | 2013-12-17 |  |  | 01 |  | 0 | 2013-12-17 | Gemeente Vaals | Gemeente Vaals | 195796.8996 | 310717.6602 | 50.7849 | 5.9657 | 0 | N278 |  |  |  | Onbemeterde aansluiting Zuid | x 0,00 watt |  |  |  |  | 4001124 | GOED |  | 70007262 |  | 70006708 | 00000000 | 00000000 | STAAL | 2025-10-29 | [8 empty] | LED | 1048395
1431372 | 002597 | In Bedrijf | Vaals | VIJLEN |  | Wijk 00 Vijlen-Lemiers | Vijlen | Pater Gelissenstraat | 6294BM |  |  | Straatverlichting | ZUD1 Dummy | 1-Straatverlichting | Masten | 12 | 4.75 | VALMONT |  | 114 | 60 | 0 | PM ST 4,75 CV T60 GG M V | 7033 CEMENTGRIJS | 2014-02-05 | 2024-06-01 | 2014 | 01 | RESIDIUM BGS224 1100 LM 740 EVSA | Philips | 2014-02-05 | 2014 | WIT | 01 | LED 12 W | 12 | N |  | 2014-02-05 |  |  | 01 |  | 0 | 2014-02-05 | Gemeente Vaals | Gemeente Vaals | 195790.1718 | 310707.2306 | 50.7848 | 5.9656 | 0 | N278 |  |  |  | Onbemeterde aansluiting Zuid | x 0,00 watt |  |  |  |  | 4001124 | GOED |  | 70007262 |  | 70006708 | 00000000 | 00000000 | STAAL | 2033-05-30 |  |  | Schilderselectie2023 | [5 empty] | LED | 1048396
1431373 | 002598 | In Bedrijf | Vaals | VIJLEN |  | Wijk 00 Vijlen-Lemiers | Vijlen | Pater Gelissenstraat | 6294BM |  |  | Straatverlichting | ZUD1 Dummy | 1-Straatverlichting | Masten | 12 | 4.75 | VALMONT |  | 114 | 60 | 0 | PM ST 4,75 CV T60 GG M V | 7033 CEMENTGRIJS | 2014-02-05 | 2024-06-01 | 2014 | 01 | RESIDIUM BGS224 1100 LM 740 EVSA | Philips | 2014-02-05 | 2014 | WIT | 01 | LED 12 W | 12 | N |  | 2014-02-05 |  |  | 01 |  | 0 | 2014-02-05 | Gemeente Vaals | Gemeente Vaals | 195806.7392 | 310693.4003 | 50.7847 | 5.9658 | 0 | N278 |  |  |  | Onbemeterde aansluiting Zuid | x 0,00 watt |  |  |  |  | 4001124 | GOED |  | 70007262 |  | 70006708 | 00000000 | 00000000 | STAAL | 2033-05-30 |  |  | Schilderselectie2023 | [5 empty] | LED | 1048397
1431374 | 002599 | In Bedrijf | Vaals | VIJLEN |  | Wijk 00 Vijlen-Lemiers | Vijlen | Pater Gelissenstraat | 6294BM |  |  | Straatverlichting | ZUD1 Dummy | 1-Straatverlichting | Masten | 12 | 4.75 | VALMONT |  | 114 | 60 | 0 | PM ST 4,75 CV T60 GG M V | 7033 CEMENTGRIJS | 2014-01-09 | 2016-11-01 | 2014 | 01 | RESIDIUM BGS224 1100 LM 740 EVSA | Philips | 2014-01-09 | 2014 | WIT | 01 | LED 12 W | 12 | N |  | 2014-01-09 | 2018-09-11 |  | 01 |  | 0 | 2014-01-09 | Gemeente Vaals | Gemeente Vaals | 195812.6835 | 310707.2198 | 50.7848 | 5.9659 | 0 | N278 |  |  |  | Onbemeterde aansluiting Zuid | x 0,00 watt |  |  |  |  | 4001124 | GOED |  | 70007262 |  | 70006708 | 00000000 | 00000000 | STAAL | 2025-10-29 | [8 empty] | LED | 1048398
1431375 | 002600 | In Bedrijf | Vaals | VIJLEN |  | Wijk 00 Vijlen-Lemiers | Vijlen | Pater Gelissenstraat | 6294BM |  |  | Straatverlichting | ZUD1 Dummy | 1-Straatverlichting | Masten | 11 | 4.75 | VALMONT |  | 114 | 60 | 0 | PM ST 4,75 CV T60 GG M V | 7033 CEMENTGRIJS | 2013-12-04 | 2016-11-01 | 2013 | 01 | RESIDIUM BGS224 1100 LM 740 EVSA | Philips | 2013-12-04 | 2013 | WIT | 01 | LED 11 W | 11 | N |  | 2013-12-04 |  |  | 01 |  | 0 | 2013-12-04 | Gemeente Vaals | Gemeente Vaals | 195827.4414 | 310712.8347 | 50.7849 | 5.9661 | 0 | N278 |  |  |  | Onbemeterde aansluiting Zuid | x 0,00 watt |  |  |  |  | 4001124 | GOED |  | 70007262 |  | 70006708 | 00000000 | 00000000 | STAAL | 2025-10-29 | [8 empty] | LED | 1048399
1431376 | 002601 | In Bedrijf | Vaals | VIJLEN |  | Wijk 00 Vijlen-Lemiers | Vijlen | Pater Gelissenstraat | 6294BM |  |  | Straatverlichting | ZUD1 Dummy | 1-Straatverlichting | Masten | 11 | 4.75 | VALMONT |  | 114 | 60 | 0 | PM ST 4,75 CV T60 GG M V | 7033 CEMENTGRIJS | 2013-12-04 | 2016-11-01 | 2013 | 01 | RESIDIUM BGS224 1100 LM 740 EVSA | Philips | 2013-12-04 | 2013 | WIT | 01 | LED 11 W | 11 | N |  | 2013-12-04 |  |  | 01 |  | 0 | 2013-12-04 | Gemeente Vaals | Gemeente Vaals | 195840.7246 | 310712.193 | 50.7849 | 5.9663 | 0 | N278 |  |  |  | Onbemeterde aansluiting Zuid | x 0,00 watt |  |  |  |  | 4001124 | GOED |  | 70007262 |  | 70006708 | 00000000 | 00000000 | STAAL | 2025-10-29 | [8 empty] | LED | 1048400
1431377 | 002602 | In Bedrijf | Vaals | VIJLEN |  | Wijk 00 Vijlen-Lemiers | Vijlen | Pater Gelissenstraat | 6294BM |  |  | Straatverlichting | ZUD1 Dummy | 1-Straatverlichting | Masten | 11 | 4.75 | VALMONT |  | 114 | 60 | 0 | PM ST 4,75 CV T60 GG M V | 7033 CEMENTGRIJS | 2014-01-06 | 2016-11-01 | 2014 | 01 | RESIDIUM BGS224 1100 LM 740 EVSA | Philips | 2014-01-06 | 2014 | WIT | 01 | LED 11 W | 11 | N |  | 2014-01-06 | 2018-09-08 |  | 01 |  | 0 | 2014-01-06 | Gemeente Vaals | Gemeente Vaals | 195830.541 | 310754.0666 | 50.7853 | 5.9662 | 0 | N278 |  |  |  | Onbemeterde aansluiting Zuid | x 0,00 watt |  |  |  |  | 4001124 | GOED |  | 70007262 |  | 70006708 | 00000000 | 00000000 | STAAL | 2025-10-29 | [8 empty] | LED | 1048401
1431378 | 002603 | In Bedrijf | Vaals | VIJLEN |  | Wijk 00 Vijlen-Lemiers | Vijlen | Pater Gelissenstraat | 6294BM |  |  | Straatverlichting | ZUD1 Dummy | 1-Straatverlichting | Masten | 11 | 4.75 | VALMONT |  | 114 | 60 | 0 | PM ST 4,75 CV T60 GG M V | 7033 CEMENTGRIJS | 2014-01-06 | 2016-11-01 | 2014 | 01 | RESIDIUM BGS224 1100 LM 740 EVSA | Philips | 2014-01-06 | 2014 | WIT | 01 | LED 11 W | 11 | N |  | 2014-01-06 | 2018-09-08 |  | 01 |  | 0 | 2014-01-06 | Gemeente Vaals | Gemeente Vaals | 195842.5432 | 310732.8189 | 50.7851 | 5.9663 | 0 | N278 |  |  |  | Onbemeterde aansluiting Zuid | x 0,00 watt |  |  |  |  | 4001124 | GOED |  | 70007262 |  | 70006708 | 00000000 | 00000000 | STAAL | 2025-10-29 | [8 empty] | LED | 1048402
1431379 | 002604 | In Bedrijf | Vaals | VIJLEN |  | Wijk 00 Vijlen-Lemiers | Vijlen | Pater Gelissenstraat | 6294BM |  |  | Straatverlichting | ZUD1 Dummy | 1-Straatverlichting | Masten | 20 | 4.75 | VALMONT |  | 114 | 60 | 0 | PM ST 4,75 CV T60 GG M V | 7033 CEMENTGRIJS | 2013-12-17 | 2016-11-01 | 2013 | 01 | BGS451 16LED 20W WW 1600LM GRIJS WSO DVB | Philips | 2015-09-24 | 2015 | GRIJS | 01 | LED 20 W | 20 | N |  | 2015-09-24 | 2020-05-26 |  | 01 |  | 0 | 2015-09-24 | Gemeente Vaals | Gemeente Vaals | 195852.0657 | 310713.7842 | 50.7849 | 5.9665 | 0 | N278 |  |  |  | Onbemeterde aansluiting Zuid | x 0,00 watt |  |  |  |  | 3218864 | GOED |  | 70007262 |  | 70011996 | 00000000 | 00000000 | STAAL | 2025-10-29 | [8 empty] | LED | 1048403
1431380 | 002605 | In Bedrijf | Vaals | VIJLEN |  | Wijk 00 Vijlen-Lemiers | Vijlen | Pater Gelissenstraat | 6294BM |  |  | Straatverlichting | ZUD1 Dummy | 1-Straatverlichting | Masten | 11 | 4.75 | VALMONT |  | 114 | 60 | 0 | PM ST 4,75 CV T60 GG M V | 7033 CEMENTGRIJS | 2013-12-04 | 2016-11-01 | 2013 | 01 | RESIDIUM BGS224 1100 LM 740 EVSA | Philips | 2013-12-04 | 2013 | WIT | 01 | LED 11 W | 11 | N |  | 2013-12-04 |  |  | 01 |  | 0 | 2013-12-04 | Gemeente Vaals | Gemeente Vaals | 195860.5705 | 310699.4383 | 50.7848 | 5.9666 | 0 | N278 |  |  |  | Onbemeterde aansluiting Zuid | x 0,00 watt |  |  |  |  | 4001124 | GOED |  | 70007262 |  | 70006708 | 00000000 | 00000000 | STAAL | 2025-10-29 | [8 empty] | LED | 1048404
1431381 | 002606 | In Bedrijf | Vaals | VIJLEN |  | Wijk 00 Vijlen-Lemiers | Vijlen | Pater Gelissenstraat | 6294BM |  |  | Straatverlichting | ZUD1 Dummy | 1-Straatverlichting | Masten | 16 | 4.75 | VALMONT |  | 114 | 60 | 0 | PM ST 4,75 CV T60 GG M V | 7033 CEMENTGRIJS | 2013-12-16 | 2016-11-01 | 2013 | 01 | MI_NIC ### 16W WW 1950L 7035 **** DDGC | INNOLUMIS | 2019-02-28 10:30 | 2019 | RAL 7035 LICHTGRIJS | 01 | LED 16 W | 16 | N |  | 2019-02-28 | 2023-10-31 |  | 01 |  | 0 | 2019-02-28 | Gemeente Vaals | Gemeente Vaals | 195871.7922 | 310678.3613 | 50.7846 | 5.9667 | 0 | N278 |  |  |  | Onbemeterde aansluiting Zuid | x 0,00 watt |  |  |  |  | 1298015 | GOED |  | 70007262 |  | 70036877 | 00000000 | 00000000 | STAAL | 2025-10-29 | [8 empty] | LED | 1048405
1431382 | 002607 | In Bedrijf | Vaals | VIJLEN |  | Wijk 00 Vijlen-Lemiers | Vijlen | Pater Gelissenstraat | 6294BM |  |  | Straatverlichting | ZUD1 Dummy | 1-Straatverlichting | Masten | 11 | 4.75 | VALMONT |  | 114 | 60 | 0 | PM ST 4,75 CV T60 GG M V | 7033 CEMENTGRIJS | 2013-12-16 | 2016-11-01 | 2013 | 01 | RESIDIUM BGS224 1100 LM 740 EVSA | Philips | 2013-12-16 | 2013 | WIT | 01 | LED 11 W | 11 | N |  | 2013-12-16 |  |  | 01 |  | 0 | 2013-12-16 | Gemeente Vaals | Gemeente Vaals | 195878.1414 | 310660.4294 | 50.7844 | 5.9668 | 0 | N278 |  |  |  | Onbemeterde aansluiting Zuid | x 0,00 watt |  |  |  |  | 4001124 | GOED |  | 70007262 |  | 70006708 | 00000000 | 00000000 | STAAL | 2025-10-29 | [8 empty] | LED | 1048406
1431383 | 002608 | In Bedrijf | Vaals | VIJLEN |  | Wijk 00 Vijlen-Lemiers | Vijlen | Pater Gelissenstraat | 6294BM |  |  | Straatverlichting | ZUD1 Dummy | 1-Straatverlichting | Masten | 11 | 4.75 | VALMONT |  | 114 | 60 | 0 | PM ST 4,75 CV T60 GG M V | 7033 CEMENTGRIJS | 2014-06-06 | 2024-06-01 | 2014 | 01 | RESIDIUM BGS224 1100 LM 740 EVSA | Philips | 2014-06-06 | 2014 | WIT | 01 | LED 11 W | 11 | N |  | 2014-06-06 | 2019-02-06 |  | 01 |  | 0 | 2014-06-06 | Gemeente Vaals | Gemeente Vaals | 195879.5663 | 310637.2701 | 50.7842 | 5.9668 | 0 | N278 |  |  |  | Onbemeterde aansluiting Zuid | x 0,00 watt |  |  |  |  | 4001124 | GOED |  | 70007262 |  | 70006708 | 00000000 | 00000000 | STAAL | 2033-05-30 |  |  | Schilderselectie2023 | [5 empty] | LED | 1048407
1444557 | 002609 | In Bedrijf | Vaals | VAALS |  | Wijk 01 Vaals | Vaals | Seffenterstraat | 6291GB |  |  | Straatverlichting | ZUD1 Dummy | 1-Straatverlichting | Masten | 14 | 4.75 | VALMONT |  | 114 | 60 | 0 | PM ST 4,75 CV T60 GG M V | 7033 CEMENTGRIJS | 2012-03-15 09:24 | 2016-11-01 | 2012 | 01 | ARM BRISA I LED16 14W 730 WW 2150lm LC-A2 R9007 SPIE03 22:70%00:50%5:70% 6 270mA | LIGHTRONICS | 2024-05-10 | 2024 | R9007 | 01 | LED 14W | 14 | N |  | 2024-05-10 | 2047-09-21 |  | 01 |  | 0 | 2024-05-10 | Gemeente Vaals | Gemeente Vaals | 200008.1262 | 309612.6868 | 50.7747 | 6.0252 | 0 | N278 |  |  |  | Onbemeterde aansluiting Zuid | x 0,00 watt |  | ZIUTZ03 |  |  | PR00113110 | GOED |  | 70007262 |  | 103794 | 00000000 | 00000000 | STAAL | 2025-10-29 | [8 empty] | LED | 1061235
1444558 | 002610 | In Bedrijf | Vaals | VAALS |  | Wijk 01 Vaals | Vaals | Seffenterstraat | 6291GB |  |  | Straatverlichting | ZUD1 Dummy | 1-Straatverlichting | Masten | 14 | 4.75 | VALMONT |  | 114 | 60 | 0 | PM ST 4,75 CV T60 GG M V | 7033 CEMENTGRIJS | 2012-03-15 09:24 | 2016-11-01 | 2012 | 01 | ARM BRISA I LED16 14W 730 WW 2150lm LC-A2 R9007 SPIE03 22:70%00:50%5:70% 6 270mA | LIGHTRONICS | 2024-05-10 | 2024 | R9007 | 01 | LED 14W | 14 | N |  | 2024-05-10 | 2047-09-21 |  | 01 |  | 0 | 2024-05-10 | Gemeente Vaals | Gemeente Vaals | 200011.9087 | 309623.7591 | 50.7748 | 6.0253 | 0 | N278 |  |  |  | Onbemeterde aansluiting Zuid | x 0,00 watt |  | ZIUTZ03 |  |  | PR00113110 | GOED |  | 70007262 |  | 103794 | 00000000 | 00000000 | STAAL | 2025-10-29 | [8 empty] | LED | 1061236
1444559 | 002611 | In Bedrijf | Vaals | VAALS |  | Wijk 01 Vaals | Vaals | Seffenterstraat | 6291GB |  |  | Straatverlichting | ZUD1 Dummy | 1-Straatverlichting | Masten | 14 | 4.75 | VALMONT |  | 114 | 60 | 0 | PM ST 4,75 CV T60 GG M V | 7033 CEMENTGRIJS | 2012-03-15 09:24 | 2016-11-01 | 2012 | 01 | ARM BRISA I LED16 14W 730 WW 2150lm LC-A2 R9007 SPIE03 22:70%00:50%5:70% 6 270mA | LIGHTRONICS | 2024-05-10 | 2024 | R9007 | 01 | LED 14W | 14 | N |  | 2024-05-10 | 2047-09-21 |  | 01 |  | 0 | 2024-05-10 | Gemeente Vaals | Gemeente Vaals | 200041.1082 | 309605.9922 | 50.7746 | 6.0257 | 0 | N278 |  |  |  | Onbemeterde aansluiting Zuid | x 0,00 watt |  | ZIUTZ03 |  |  | PR00113110 | GOED |  | 70007262 |  | 103794 | 00000000 | 00000000 | STAAL | 2025-10-29 | [8 empty] | LED | 1061237
1444560 | 002612 | In Bedrijf | Vaals | VAALS |  | Wijk 01 Vaals | Vaals | Seffenterstraat | 6291GB |  |  | Straatverlichting | ZUD1 Dummy | 1-Straatverlichting | Masten | 14 | 4.75 | VALMONT |  | 114 | 60 | 0 | PM ST 4,75 CV T60 GG M V | 7033 CEMENTGRIJS | 2012-03-15 09:24 | 2016-11-01 | 2012 | 01 | ARM BRISA I LED16 14W 730 WW 2150lm LC-A2 R9007 SPIE03 22:70%00:50%5:70% 6 270mA | LIGHTRONICS | 2024-05-10 | 2024 | R9007 | 01 | LED 14W | 14 | N |  | 2024-05-10 | 2047-09-21 |  | 01 |  | 0 | 2024-05-10 | Gemeente Vaals | Gemeente Vaals | 200060.1767 | 309578.3241 | 50.7744 | 6.026 | 0 | N278 |  |  |  | Onbemeterde aansluiting Zuid | x 0,00 watt |  | ZIUTZ03 |  |  | PR00113110 | GOED |  | 70007262 |  | 103794 | 00000000 | 00000000 | STAAL | 2025-10-29 | [8 empty] | LED | 1061238
1444561 | 002613 | In Bedrijf | Vaals | VAALS |  | Wijk 01 Vaals | Vaals | Seffenterstraat | 6291GB |  |  | Straatverlichting | ZUD1 Dummy | 1-Straatverlichting | Masten | 14 | 4.75 | VALMONT |  | 114 | 60 | 0 | PM ST 4,75 CV T60 GG M V | 7033 CEMENTGRIJS |  | 2016-11-01 |  | 01 | ARM BRISA I LED16 14W 730 WW 2150lm LC-A2 R9007 SPIE03 22:70%00:50%5:70% 6 270mA | LIGHTRONICS | 2024-05-10 | 2024 | R9007 | 01 | LED 14W | 14 | N |  | 2024-05-10 | 2047-09-21 |  | 01 |  | 0 | 2024-05-10 | Gemeente Vaals | Gemeente Vaals | 200044.6159 | 309583.4722 | 50.7744 | 6.0258 | 0 | N278 |  |  |  | Onbemeterde aansluiting Zuid | x 0,00 watt |  | ZIUTZ03 |  |  | PR00113110 | GOED |  | 70007262 |  | 103794 | 00000000 | 00000000 | STAAL | 2025-10-29 | [8 empty] | LED | 1061239
1521621 | 002621 | In Bedrijf | Vaals | VAALS |  | Wijk 00 Vijlen-Lemiers | Raren | Epenerbaan | 6291NN |  |  | Straatverlichting | ZUD1 Dummy | 1-Straatverlichting | Masten | 9 | 4 | PETITJEAN |  | 142 | 60 |  | PM ST 4,0 CO T60 GG M V LIMBURG | 7033 CEMENTGRIJS | 2012-12-04 | 2016-11-01 | 2012 | 01 | NICOLE GRN 8W 760LM Ø48-60 R7035 D | INNOLUMIS | 2012-12-04 | 2012 | 7035 LICHTGRIJS | 01 | LED 9 W | 9 | N |  | 2012-12-04 | 2026-08-06 |  | 01 |  | 0 | 2012-04-12 | Gemeente Vaals | Gemeente Vaals | 193818.3856 | 308737.5135 | 50.7673 | 5.9374 | 0 | N278 |  |  |  | Onbemeterde aansluiting Zuid | x 0,00 watt |  |  |  |  | 4006398 | GOED |  | 70007717 |  | 70013284 | 00000000 | 00000000 | STAAL | 2025-10-29 | [8 empty] | LED | 1116476
1521622 | 002622 | In Bedrijf | Vaals | VAALS |  | Wijk 00 Vijlen-Lemiers | Raren | Epenerbaan | 6291NN |  |  | Straatverlichting | ZUD1 Dummy | 1-Straatverlichting | Masten | 9 | 4 | PETITJEAN |  | 142 | 60 |  | PM ST 4,0 CO T60 GG M V LIMBURG | 7033 CEMENTGRIJS | 2012-12-04 | 2016-11-01 | 2012 | 01 | NICOLE GRN 8W 760LM Ø48-60 R7035 D | INNOLUMIS | 2012-12-04 | 2012 | 7035 LICHTGRIJS | 01 | LED 9 W | 9 | N |  | 2012-12-04 | 2017-08-06 |  | 01 |  | 0 | 2012-12-04 | Gemeente Vaals | Gemeente Vaals | 197093.6522 | 308667.2874 | 50.7664 | 5.9838 | 0 | N278 |  |  |  | Onbemeterde aansluiting Zuid | x 0,00 watt |  |  |  |  | 4006398 | GOED |  | 70007717 |  | 70013284 | 00000000 | 00000000 | STAAL | 2025-10-29 | [8 empty] | LED | 1116477
1521623 | 002623 | In Bedrijf | Vaals | VIJLEN |  |  |  | Zevenwegenweg | 6294 |  |  | Straatverlichting | ZUD1 Dummy | 1-Straatverlichting | Masten | 9 | 4 | PETITJEAN |  | 142 | 60 |  | PM ST 4,0 CO T60 GG M V LIMBURG | 7033 CEMENTGRIJS | 2012-12-04 | 2016-11-01 | 2012 | 01 | NICOLE GRN 8W 760LM Ø48-60 R7035 D | INNOLUMIS | 2012-12-04 | 2012 | 7035 LICHTGRIJS | 01 | LED 9 W | 9 | N |  | 2012-12-04 | 2017-08-06 |  | 01 |  | 0 | 2012-12-04 | Gemeente Vaals | Gemeente Vaals | 194382.306 | 309435.9015 | 50.7735 | 5.9455 | 0 | N278 |  |  |  | Onbemeterde aansluiting Zuid | x 0,00 watt |  |  |  |  | 4006398 | GOED |  | 70007717 |  | 70013284 | 00000000 | 00000000 | STAAL | 2025-10-29 | [8 empty] | LED | 1116478
1521625 | 002624 | In Bedrijf | Vaals | VIJLEN |  |  |  | Rugweg |  |  |  | Straatverlichting | ZUD1 Dummy | 1-Straatverlichting | Masten | 16 | 6.5 | VALMONT |  | 121 | 51 |  | OM ST 4,78 CV PTU51 GG M V | 7033 CEMENTGRIJS | 2012-12-04 | 2016-11-01 | 2012 | 01 | NICOLE GREEN 14W DIM R7035 DVB | INNOLUMIS | 2012-12-04 | 2012 | 7035 LICHTGRIJS | 01 | LED 16 W | 16 | N |  | 2012-12-04 | 2017-08-06 |  | 01 |  | 0 | 2012-12-04 | Gemeente Vaals | Gemeente Vaals | 195583.565 | 309279.1344 | 50.772 | 5.9625 | 0 | N278 |  |  |  | Onbemeterde aansluiting Zuid | x 0,00 watt |  |  |  |  | 4006398 | GOED |  | 70007263 | 70007337 | 70013380 | 00000000 | 00000000 | STAAL | 2025-10-29 |  | UITH ST 1x1000/05 PTU60 T60 V | [6 empty] | LED | 1116479
1521626 | 002625 | In Bedrijf | Vaals | VIJLEN |  |  |  | Rugweg |  |  |  | Straatverlichting | ZUD1 Dummy | 1-Straatverlichting | Masten | 16 | 4.78 | VALMONT |  | 121 | 51 |  | OM ST 4.78m CV T51 V121 TV GG STD 3K 1D CAM EU 200J136 111807MSXX | 7033 CEMENTGRIJS | 2025-02-11 12:17 |  | 2025 | 01 | NICOLE GREEN 14W DIM R7035 DVB | INNOLUMIS | 2012-12-04 | 2012 | 7035 LICHTGRIJS | 01 | LED 16 W | 16 | N |  | 2012-12-04 | 2017-08-06 |  | 01 |  | 0 | 2012-12-04 | Gemeente Vaals | Gemeente Vaals | 195597.1159 | 309336.6102 | 50.7725 | 5.9627 | 0 | N278 |  |  |  | Onbemeterde aansluiting Zuid | x 0,00 watt |  |  |  |  | 266873 | GOED |  | 103837 | 103846 | 70013380 | 00000000 | 00000000 | ST | 2025-03-03 |  | UITH ST RR EU L1000mm/5º H1590 PTU60 T60 TV 200X226 119467MSXX | [6 empty] | LED | 1116480
1522368 | 002626 | In Bedrijf | Vaals | VAALS |  | Wijk 01 Vaals | Vaals | Aan de Twijnerij | 6291KL |  |  | Straatverlichting | ZUD1 Dummy | 1-Straatverlichting | Masten | 24 | 4 | VALMONT |  | 135 | 76 |  | PM ST 4,0 CO T76 D135 GG Z P7016 | RAL 7016 | 2013-05-31 |  | 2013 | 01 | STELA ROUND 2335 LED24 A900GS 2950L WRN | INDAL | 2013-05-31 | 2013 | AKZO 900 GRIS SABLÉ SW 302F.. | 01 | LED 24 W | 24 | N |  | 2013-05-31 | 2018-01-31 |  | 01 |  | 0 | 2013-05-31 | Gemeente Vaals | Gemeente Vaals | 199190.5665 | 309777.2302 | 50.7762 | 6.0137 | 0 | N278 |  |  |  | Onbemeterde aansluiting Zuid | x 0,00 watt |  |  |  |  | 4006566 | GOED |  | 70014678 |  | 70012053 | 00000000 | 00000000 | STAAL / POEDERCOAT | [9 empty] | LED | 1117249
1522369 | 002627 | In Bedrijf | Vaals | VAALS |  | Wijk 01 Vaals | Vaals | Aan de Twijnerij | 6291KL |  |  | Straatverlichting | ZUD1 Dummy | 1-Straatverlichting | Masten | 24 | 4 | VALMONT |  | 135 | 76 |  | PM ST 4,0 CO T76 D135 GG Z P7016 | RAL 7016 | 2013-05-31 |  | 2013 | 01 | STELA ROUND 2335 LED24 A900GS 2950L WRN | INDAL | 2013-05-31 | 2013 | AKZO 900 GRIS SABLÉ SW 302F.. | 01 | LED 24 W | 24 | N |  | 2013-05-31 | 2018-01-31 |  | 01 |  | 0 | 2013-05-31 | Gemeente Vaals | Gemeente Vaals | 199215.9898 | 309769.145 | 50.7761 | 6.014 | 0 | N278 |  |  |  | Onbemeterde aansluiting Zuid | x 0,00 watt |  |  |  |  | 4006566 | GOED |  | 70014678 |  | 70012053 | 00000000 | 00000000 | STAAL / POEDERCOAT | [9 empty] | LED | 1117250
1525632 | 002630 | In Bedrijf | Vaals | VIJLEN |  | Wijk 00 Vijlen-Lemiers | Vijlen | Hilleshagerweg | 6294AP |  |  | Straatverlichting | ZUD1 Dummy | 1-Straatverlichting | Masten | 19 | 6.5 | VALMONT |  | 121 | 51 |  | OM ST 4,78 CV PTU51 GG M V | 7033 CEMENTGRIJS | 2013-02-05 | 2016-11-01 | 2013 | 01 | ARM LW-SRDS2 I LED24 19W 730 WW 3000lm DANB CV R7040 SPIE03 22:70%00:50%5:70% 6 249mA | LIGHTWELL | 2024-04-12 | 2024 | R7040 | 01 | LED 19 W | 19 | N |  | 2024-04-12 | 2028-12-13 |  | 01 |  | 0 | 2024-04-12 | Gemeente Vaals | Gemeente Vaals | 195279.5488 | 311798.8157 | 50.7947 | 5.9585 | 0 | N278 |  |  |  | Onbemeterde aansluiting Zuid | x 0,00 watt |  | ZIUTZ03 |  |  | PR00113110 | GOED |  | 70007263 | 70007337 | 103806 | 00000000 | 00000000 | STAAL | 2025-10-29 |  | UITH ST 1x1000/05 PTU60 T60 V | [6 empty] | LED | 1120271
1525633 | 002631 | In Bedrijf | Vaals | VIJLEN |  | Wijk 00 Vijlen-Lemiers | Vijlen | Hilleshagerweg | 6294AP |  |  | Straatverlichting | ZUD1 Dummy | 1-Straatverlichting | Masten | 19 | 5.08 | Kaal |  | 159 | 48 | 0 | OM ST 5,08 CV PTU48 GG M V | 7033 CEMENTGRIJS | 2013-01-31 | 2024-06-01 | 2013 | 01 | ARM LW-SRDS2 I LED24 19W 730 WW 3000lm DANB CV R7040 SPIE03 22:70%00:50%5:70% 6 249mA | LIGHTWELL | 2024-04-12 | 2024 | R7040 | 01 | LED 19 W | 19 | N |  | 2024-04-12 | 2028-12-13 |  | 01 |  | 0 | 2024-04-12 | Gemeente Vaals | Gemeente Vaals | 195312.9504 | 311747.8647 | 50.7942 | 5.9589 | 0 | N278 |  |  |  | Onbemeterde aansluiting Zuid | x 0,00 watt |  | ZIUTZ03 |  |  | PR00113110 | GOED |  | 70007272 | 70007337 | 103806 | 00000000 | 00000000 | STAAL | 2033-05-30 |  | UITH ST 1x1000/05 PTU60 T60 V | Schilderselectie2023 | [5 empty] | LED | 1120272
1525634 | 002632 | In Bedrijf | Vaals | VIJLEN |  | Wijk 00 Vijlen-Lemiers | Vijlen | Hilleshagerweg | 6294AP |  |  | Straatverlichting | ZUD1 Dummy | 1-Straatverlichting | Masten | 19 | 5.08 | Kaal |  | 159 | 48 | 0 | OM ST 5,08 CV PTU48 GG M V | 7033 CEMENTGRIJS | 2013-01-31 | 2024-06-01 | 2013 | 01 | ARM LW-SRDS2 I LED24 19W 730 WW 3000lm DANB CV R7040 SPIE03 22:70%00:50%5:70% 6 249mA | LIGHTWELL | 2024-04-12 | 2024 | R7040 | 01 | LED 19 W | 19 | N |  | 2024-04-12 | 2028-12-13 |  | 01 |  | 0 | 2024-04-12 | Gemeente Vaals | Gemeente Vaals | 195329.0882 | 311727.9021 | 50.794 | 5.9592 | 0 | N278 |  |  |  | Onbemeterde aansluiting Zuid | x 0,00 watt |  | ZIUTZ03 |  |  | PR00113110 | GOED |  | 70007272 | 70007337 | 103806 | 00000000 | 00000000 | STAAL | 2033-05-30 |  | UITH ST 1x1000/05 PTU60 T60 V | Schilderselectie2023 | [5 empty] | LED | 1120273
1525635 | 002633 | In Bedrijf | Vaals | VIJLEN |  | Wijk 00 Vijlen-Lemiers | Vijlen | Hilleshagerweg | 6294AP |  |  | Straatverlichting | ZUD1 Dummy | 1-Straatverlichting | Masten | 19 | 5.08 | Kaal |  | 159 | 48 | 0 | OM ST 5,08 CV PTU48 GG M V | 7033 CEMENTGRIJS | 2013-01-31 | 2024-06-01 | 2013 | 01 | ARM LW-SRDS2 I LED24 19W 730 WW 3000lm DANB CV R7040 SPIE03 22:70%00:50%5:70% 6 249mA | LIGHTWELL | 2024-04-12 | 2024 | R7040 | 01 | LED 19 W | 19 | N |  | 2024-04-12 | 2028-12-13 |  | 01 |  | 0 | 2024-04-12 | Gemeente Vaals | Gemeente Vaals | 195402.8999 | 311637.0889 | 50.7932 | 5.9602 | 0 | N278 |  |  |  | Onbemeterde aansluiting Zuid | x 0,00 watt |  | ZIUTZ03 |  |  | PR00113110 | GOED |  | 70007272 | 70007337 | 103806 | 00000000 | 00000000 | STAAL | 2033-05-30 |  | UITH ST 1x1000/05 PTU60 T60 V | Schilderselectie2023 | [5 empty] | LED | 1120274
1573724 | 002634 | In Bedrijf | Vaals | VAALS |  | Wijk 01 Vaals | Vaals | Akenerstraat | 6291BA |  |  | Straatverlichting | ZUD1 Dummy | 1-Straatverlichting | Masten | 50 | 3.75 | SOESTER GIETERIJ |  |  |  |  | SM GY 3,75 ANTIEK P6009 |  | 2013-05-23 |  | 2013 | 01 | *KARELS VONDEL CDO-TT 50W IN KAP EVSA |  | 2013-05-23 | 2013 |  | 01 | Lamp CDO-TT 50w 828 E27 SL/12 mastr.Cit. | 50 | N | 828 | 2020-08-13 15:03 | 2023-06-03 15:03 |  | 01 |  | 0 |  | Gemeente Vaals | Gemeente Vaals | 199771.9518 | 309004.611 | 50.7692 | 6.0218 | 0 | N278 |  |  |  | Onbemeterde aansluiting Zuid | x 0,00 watt |  |  |  |  | 4009564 | GOED |  | 70007302 |  | 70015698 | 7005115281 | 00000000 | GIETIJZER / POEDERCOAT | [9 empty] | CDO-TT | 1154691
1573725 | 002635 | In Bedrijf | Vaals | VIJLEN |  | Wijk 00 Vijlen-Lemiers | Vijlen | Borstelkrans | 6294BC |  |  | Straatverlichting | ZUD1 Dummy | 1-Straatverlichting | Masten | 11 | 3.75 | Kaal |  | 143 | 76 |  | PM ST 3,75 CO T76 D143 GG M V | 7033 CEMENTGRIJS | 2013-05-23 | 2016-11-01 | 2013 | 01 | ARC 2684 12LED 11W NW 1100LM R9007 NRN D | INDAL | 2013-05-23 | 2013 | 9007 GRIJS ALUMINIUM | 01 | LED 11 W | 11 | N |  | 2013-05-23 | 2018-01-23 |  | 01 |  | 0 |  | Gemeente Vaals | Gemeente Vaals | 195770.9451 | 310880.3878 | 50.7864 | 5.9653 | 0 | N278 |  |  |  | Onbemeterde aansluiting Zuid | x 0,00 watt |  |  |  |  | 4009564 | GOED |  | 70010016 |  | 70014242 | 00000000 | 00000000 | STAAL | 2025-10-29 | [8 empty] | LED | 1154692
1582826 | 002636 | In Bedrijf | Vaals | VAALS |  | Wijk 01 Vaals | Vaals | Maastrichterlaan | 6291EK |  |  | Straatverlichting | ZUD1 Dummy | 1-Straatverlichting | Masten | 90 | 9.5 | Kaal |  | 159 | 76 |  | 52125055 CVL ST 9 m PT | 9005 DIEPZWART POEDERCOAT | 2014-02-15 |  | 2014 | 01 | CDS501 1 X SON-T 100W R9005 EVSA | Philips | 2014-02-15 | 2014 | 9005 DIEPZWART | 01 | LAMP GE SON-T 70W E27 SPH LUCALOX XO | 70 | N | 220 | 2014-02-15 | 2018-07-25 |  | 01 |  | 20 | 2014-02-15 | Gemeente Vaals | Gemeente Vaals | 199412.1406 | 309444.7003 | 50.7732 | 6.0168 | 0 | N278 |  |  |  | Onbemeterde aansluiting Zuid | c 20,00 Watt |  |  |  |  | 4006292 | GOED |  | 70008117 | 70021674 | 70021646 | 7005116066 | 00000000 | STAAL / VERZINKT / POEDERCOAT |  |  | UITH ZRP555 SHORT BRACKET R 9005 | NWEG ¦ luukg20160311 | [5 empty] | SON-T | 1157010
1582826 | 002636 | In Bedrijf | Vaals | VAALS |  | Wijk 01 Vaals | Vaals | Maastrichterlaan | 6291EK |  |  | Straatverlichting | ZUD1 Dummy | 1-Straatverlichting | Masten | 61 | 9.5 | Kaal |  | 159 | 76 |  | 52125055 CVL ST 9 m PT | 9005 DIEPZWART POEDERCOAT | 2014-02-15 |  | 2014 | 02 | CDS501 1XSON-T 50W PC 9005 CVSA | Philips | 2014-02-15 | 2014 | 9005 DIEPZWART | 02 | LAMP PH MST SON-T PIA PLUS 50W E27 | 50 | N | 220 | 2020-12-21 09:46 | 2024-09-16 09:46 |  | 01 |  | 11 | 2014-02-15 | Gemeente Vaals | Gemeente Vaals | 199412.1406 | 309444.7003 | 50.7732 | 6.0168 | 0 | N278 |  |  |  | Onbemeterde aansluiting Zuid | c 11,00 Watt |  |  |  |  | 4006292 | GOED |  | 70008117 | 70021674 | 70021645 | 7005115315 | 00000000 | STAAL / VERZINKT / POEDERCOAT |  |  | UITH ZRP555 SHORT BRACKET R 9005 | NWEG ¦ luukg20160311 | [5 empty] | SON-T | 1157011
1582827 | 002637 | In Bedrijf | Vaals | VAALS |  | Wijk 01 Vaals | Vaals | Maastrichterlaan | 6291EK |  |  | Straatverlichting | ZUD1 Dummy | 1-Straatverlichting | Masten | 90 | 9.5 | Kaal |  | 159 | 76 |  | 52125055 CVL ST 9 m PT | 9005 DIEPZWART POEDERCOAT | 2014-04-15 |  | 2014 | 01 | CDS501 1 X SON-T 100W R9005 EVSA | Philips | 2014-04-15 12:15 | 2014 | 9005 DIEPZWART | 01 | LAMP GE SON-T 70W E27 SPH LUCALOX XO | 70 | N | 220 | 2014-04-15 |  |  | 01 |  | 20 | 2014-04-15 | Gemeente Vaals | Gemeente Vaals | 199521.5212 | 309399.596 | 50.7728 | 6.0183 | 0 | N278 |  |  |  | Onbemeterde aansluiting Zuid | c 20,00 Watt |  |  |  |  | 4006292 | GOED |  | 70008117 | 70021674 | 70021646 | 7005116066 | 00000000 | STAAL / VERZINKT / POEDERCOAT |  |  | UITH ZRP555 SHORT BRACKET R 9005 | NWEG ¦ luukg20160311 | [5 empty] | SON-T | 1157012
1582827 | 002637 | In Bedrijf | Vaals | VAALS |  | Wijk 01 Vaals | Vaals | Maastrichterlaan | 6291EK |  |  | Straatverlichting | ZUD1 Dummy | 1-Straatverlichting | Masten | 61 | 9.5 | Kaal |  | 159 | 76 |  | 52125055 CVL ST 9 m PT | 9005 DIEPZWART POEDERCOAT | 2014-04-15 |  | 2014 | 02 | CDS501 1XSON-T 50W PC 9005 CVSA | Philips | 2014-04-15 | 2014 | 9005 DIEPZWART | 02 | LAMP PH MST SON-T PIA PLUS 50W E27 | 50 | N | 220 | 2021-07-05 11:35 |  |  | 01 |  | 11 | 2014-04-15 | Gemeente Vaals | Gemeente Vaals | 199521.5212 | 309399.596 | 50.7728 | 6.0183 | 0 | N278 |  |  |  | Onbemeterde aansluiting Zuid | c 11,00 Watt |  |  |  |  | 4006292 | GOED |  | 70008117 | 70021674 | 70021645 | 7005115315 | 00000000 | STAAL / VERZINKT / POEDERCOAT |  |  | UITH ZRP555 SHORT BRACKET R 9005 | NWEG ¦ luukg20160311 | [5 empty] | SON-T | 1157013
1582828 | 002638 | In Bedrijf | Vaals | VAALS |  | Wijk 01 Vaals | Vaals | Maastrichterlaan | 6291EK |  |  | Straatverlichting | ZUD1 Dummy | 1-Straatverlichting | Masten | 120 | 9.5 | Kaal |  | 159 | 76 |  | 52125055 CVL ST 9 m PT | 9005 DIEPZWART POEDERCOAT | 2014-03-24 |  | 2014 | 01 | CDS501 1 X SON-T 100W R9005 EVSA | Philips | 2014-03-24 | 2014 | 9005 DIEPZWART | 01 | LAMP PH MST SON-T PIA PLUS 100W E40 | 100 | N | 220 | 2020-03-18 14:17 | 2022-07-19 14:17 |  | 01 |  | 20 | 2014-03-24 | Gemeente Vaals | Gemeente Vaals | 199517.248 | 309412.3917 | 50.7729 | 6.0183 | 0 | N278 |  |  |  | Onbemeterde aansluiting Zuid | c 20,00 Watt |  |  |  |  | 4006292 | GOED |  | 70008117 | 70021674 | 70021646 | 7005115314 | 00000000 | STAAL / VERZINKT / POEDERCOAT |  |  | UITH ZRP555 SHORT BRACKET R 9005 | NWEG ¦ luukg20160311 | [5 empty] | SON-T | 1157014
1582828 | 002638 | In Bedrijf | Vaals | VAALS |  | Wijk 01 Vaals | Vaals | Maastrichterlaan | 6291EK |  |  | Straatverlichting | ZUD1 Dummy | 1-Straatverlichting | Masten | 81 | 9.5 | Kaal |  | 159 | 76 |  | 52125055 CVL ST 9 m PT | 9005 DIEPZWART POEDERCOAT | 2014-03-24 |  | 2014 | 02 | CDS501 1XSON-T 50W PC 9005 CVSA | Philips | 2014-03-24 | 2014 | 9005 DIEPZWART | 02 | LAMP PH MST SON-T PIA PLUS 70W E27 | 70 | N | 220 | 2020-03-18 14:17 | 2023-12-13 14:17 |  | 01 |  | 11 | 2014-03-24 | Gemeente Vaals | Gemeente Vaals | 199517.248 | 309412.3917 | 50.7729 | 6.0183 | 0 | N278 |  |  |  | Onbemeterde aansluiting Zuid | c 11,00 Watt |  |  |  |  | 4006292 | GOED |  | 70008117 | 70021674 | 70021645 | 7005115078 | 00000000 | STAAL / VERZINKT / POEDERCOAT |  |  | UITH ZRP555 SHORT BRACKET R 9005 | NWEG ¦ luukg20160311 | [5 empty] | SON-T | 1157015
1582829 | 002639 | In Bedrijf | Vaals | VAALS |  | Wijk 01 Vaals | Vaals | Maastrichterlaan | 6291EK |  |  | Straatverlichting | ZUD1 Dummy | 1-Straatverlichting | Masten | 120 | 9.5 | Kaal |  | 159 | 76 |  | 52125055 CVL ST 9 m PT | 9005 DIEPZWART POEDERCOAT | 2014-04-17 |  | 2014 | 01 | CDS501 1 X SON-T 100W R9005 EVSA | Philips | 2014-04-17 | 2014 | 9005 DIEPZWART | 01 | LAMP PH MST SON-T PIA PLUS 100W E40 | 100 | N | 220 | 2020-12-21 09:48 | 2023-04-23 09:48 |  | 01 |  | 20 | 2014-04-17 | Gemeente Vaals | Gemeente Vaals | 199593.1939 | 309382.6639 | 50.7726 | 6.0193 | 0 | N278 |  |  |  | Onbemeterde aansluiting Zuid | c 20,00 Watt |  |  |  |  | 4006292 | GOED |  | 70008117 | 70021674 | 70021646 | 7005115314 | 00000000 | STAAL / VERZINKT / POEDERCOAT |  |  | UITH ZRP555 SHORT BRACKET R 9005 | NWEG ¦ luukg20160311 | [5 empty] | SON-T | 1157016
1582829 | 002639 | In Bedrijf | Vaals | VAALS |  | Wijk 01 Vaals | Vaals | Maastrichterlaan | 6291EK |  |  | Straatverlichting | ZUD1 Dummy | 1-Straatverlichting | Masten | 61 | 9.5 | Kaal |  | 159 | 76 |  | 52125055 CVL ST 9 m PT | 9005 DIEPZWART POEDERCOAT | 2014-04-17 |  | 2014 | 02 | CDS501 1XSON-T 50W PC 9005 CVSA | Philips | 2014-04-17 | 2014 | 9005 DIEPZWART | 02 | LAMP PH MST SON-T PIA PLUS 50W E27 | 50 | N | 220 | 2020-12-21 09:48 | 2024-09-16 09:48 |  | 01 |  | 11 | 2014-04-17 | Gemeente Vaals | Gemeente Vaals | 199593.1939 | 309382.6639 | 50.7726 | 6.0193 | 0 | N278 |  |  |  | Onbemeterde aansluiting Zuid | c 11,00 Watt |  |  |  |  | 4006292 | GOED |  | 70008117 | 70021674 | 70021645 | 7005115315 | 00000000 | STAAL / VERZINKT / POEDERCOAT |  |  | UITH ZRP555 SHORT BRACKET R 9005 | NWEG ¦ luukg20160311 | [5 empty] | SON-T | 1157017
1582830 | 002640 | In Bedrijf | Vaals | VAALS |  | Wijk 01 Vaals | Vaals | Maastrichterlaan | 6291EK |  |  | Straatverlichting | ZUD1 Dummy | 1-Straatverlichting | Masten | 90 | 9.5 | Kaal |  | 159 | 76 |  | 52125055 CVL ST 9 m PT | 9005 DIEPZWART POEDERCOAT | 2014-05-01 |  | 2014 | 01 | CDS501 1 X SON-T 100W R9005 EVSA | Philips | 2014-05-01 | 2014 | 9005 DIEPZWART | 01 | LAMP GE SON-T 70W E27 SPH LUCALOX XO | 70 | N | 220 | 2014-05-01 | 2018-10-08 |  | 01 |  | 20 | 2014-05-01 | Gemeente Vaals | Gemeente Vaals | 199684.8356 | 309332.314 | 50.7722 | 6.0206 | 0 | N278 |  |  |  | Onbemeterde aansluiting Zuid | c 20,00 Watt |  |  |  | WO185836 | 4006292 | GOED |  | 70008117 | 70021674 | 70021646 | 7005116066 | 00000000 | STAAL / VERZINKT / POEDERCOAT |  |  | UITH ZRP555 SHORT BRACKET R 9005 | NWEG ¦ luukg20160311 | [5 empty] | SON-T | 1157018
1582830 | 002640 | In Bedrijf | Vaals | VAALS |  | Wijk 01 Vaals | Vaals | Maastrichterlaan | 6291EK |  |  | Straatverlichting | ZUD1 Dummy | 1-Straatverlichting | Masten | 111 | 9.5 | Kaal |  | 159 | 76 |  | 52125055 CVL ST 9 m PT | 9005 DIEPZWART POEDERCOAT | 2014-05-01 |  | 2014 | 02 | CDS501 1XSON-T 50W PC 9005 CVSA | Philips | 2014-05-01 | 2014 | 9005 DIEPZWART | 02 | LAMP PH MST SON-T PIA PLUS 100W E40 | 100 | N | 220 | 2020-10-20 11:05 | 2023-02-20 11:05 |  | 01 |  | 11 | 2014-05-01 | Gemeente Vaals | Gemeente Vaals | 199684.8356 | 309332.314 | 50.7722 | 6.0206 | 0 | N278 |  |  |  | Onbemeterde aansluiting Zuid | c 11,00 Watt |  |  |  | WO185836 | 4006292 | GOED |  | 70008117 | 70021674 | 70021645 | 7005115314 | 00000000 | STAAL / VERZINKT / POEDERCOAT |  |  | UITH ZRP555 SHORT BRACKET R 9005 | NWEG ¦ luukg20160311 | [5 empty] | SON-T | 1157019
1582831 | 002641 | In Bedrijf | Vaals | VAALS |  | Wijk 01 Vaals | Vaals | Maastrichterlaan | 6291EK |  |  | Straatverlichting | ZUD1 Dummy | 1-Straatverlichting | Masten | 90 | 9.5 | Kaal |  | 159 | 76 |  | 52125055 CVL ST 9 m PT | 9005 DIEPZWART POEDERCOAT | 2014-05-01 |  | 2014 | 01 | CDS501 1 X SON-T 100W R9005 EVSA | Philips | 2014-05-01 | 2014 | 9005 DIEPZWART | 01 | LAMP GE SON-T 70W E27 SPH LUCALOX XO | 70 | N | 220 | 2014-05-01 | 2018-10-08 |  | 01 |  | 20 | 2014-05-01 | Gemeente Vaals | Gemeente Vaals | 199688.9052 | 309343.106 | 50.7723 | 6.0207 | 0 | N278 |  |  |  | Onbemeterde aansluiting Zuid | c 20,00 Watt |  |  |  |  | 4006292 | GOED |  | 70008117 | 70021674 | 70021646 | 7005116066 | 00000000 | STAAL / VERZINKT / POEDERCOAT |  |  | UITH ZRP555 SHORT BRACKET R 9005 | NWEG ¦ luukg20160311 | [5 empty] | SON-T | 1157020
1582831 | 002641 | In Bedrijf | Vaals | VAALS |  | Wijk 01 Vaals | Vaals | Maastrichterlaan | 6291EK |  |  | Straatverlichting | ZUD1 Dummy | 1-Straatverlichting | Masten | 111 | 9.5 | Kaal |  | 159 | 76 |  | 52125055 CVL ST 9 m PT | 9005 DIEPZWART POEDERCOAT | 2014-05-01 |  | 2014 | 02 | CDS501 1XSON-T 50W PC 9005 CVSA | Philips | 2014-05-01 | 2014 | 9005 DIEPZWART | 02 | LAMP PH MST SON-T PIA PLUS 100W E40 | 100 | N | 220 | 2020-01-08 16:48 | 2022-05-10 16:48 |  | 01 |  | 11 | 2014-05-01 | Gemeente Vaals | Gemeente Vaals | 199688.9052 | 309343.106 | 50.7723 | 6.0207 | 0 | N278 |  |  |  | Onbemeterde aansluiting Zuid | c 11,00 Watt |  |  |  |  | 4006292 | GOED |  | 70008117 | 70021674 | 70021645 | 7005115314 | 00000000 | STAAL / VERZINKT / POEDERCOAT |  |  | UITH ZRP555 SHORT BRACKET R 9005 | NWEG ¦ luukg20160311 | [5 empty] | SON-T | 1157021
1582832 | 002642 | In Bedrijf | Vaals | VAALS |  | Wijk 01 Vaals | Vaals | Maastrichterlaan | 6291EK |  |  | Straatverlichting | ZUD1 Dummy | 1-Straatverlichting | Masten | 90 | 9.5 | Kaal |  | 159 | 76 |  | 52125055 CVL ST 9 m PT | 9005 DIEPZWART POEDERCOAT | 2014-05-01 |  | 2014 | 01 | CDS501 1 X SON-T 100W R9005 EVSA | Philips | 2014-05-01 | 2014 | 9005 DIEPZWART | 01 | LAMP GE SON-T 70W E27 SPH LUCALOX XO | 70 | N | 220 | 2014-05-01 | 2018-10-08 |  | 01 |  | 20 | 2014-05-01 | Gemeente Vaals | Gemeente Vaals | 199750.7347 | 309304.8862 | 50.7719 | 6.0216 | 0 | N278 |  |  |  | Onbemeterde aansluiting Zuid | c 20,00 Watt |  |  |  |  | 4006292 | GOED |  | 70008117 | 70021674 | 70021646 | 7005116066 | 00000000 | STAAL / VERZINKT / POEDERCOAT |  |  | UITH ZRP555 SHORT BRACKET R 9005 | NWEG ¦ luukg20160311 | [5 empty] | SON-T | 1157022
1582832 | 002642 | In Bedrijf | Vaals | VAALS |  | Wijk 01 Vaals | Vaals | Maastrichterlaan | 6291EK |  |  | Straatverlichting | ZUD1 Dummy | 1-Straatverlichting | Masten | 111 | 9.5 | Kaal |  | 159 | 76 |  | 52125055 CVL ST 9 m PT | 9005 DIEPZWART POEDERCOAT | 2014-05-01 |  | 2014 | 02 | CDS501 1XSON-T 50W PC 9005 CVSA | Philips | 2014-05-01 | 2014 | 9005 DIEPZWART | 02 | MST SON-T PIA Plus 100W/220 E40 1SL/12 | 100 | N | 220 | 2024-03-21 08:33 | 2032-08-18 08:33 |  | 01 |  | 11 | 2014-05-01 | Gemeente Vaals | Gemeente Vaals | 199750.7347 | 309304.8862 | 50.7719 | 6.0216 | 0 | N278 |  |  |  | Onbemeterde aansluiting Zuid | c 11,00 Watt |  |  |  |  | 4006292 | GOED |  | 70008117 | 70021674 | 70021645 | 0000530904 | 00000000 | STAAL / VERZINKT / POEDERCOAT |  |  | UITH ZRP555 SHORT BRACKET R 9005 | NWEG ¦ luukg20160311 | [5 empty] | SON-T | 1157023
1582833 | 002643 | In Bedrijf | Vaals | VAALS |  | Wijk 01 Vaals | Vaals | Maastrichterlaan | 6291EK |  |  | Straatverlichting | ZUD1 Dummy | 1-Straatverlichting | Masten | 120 | 9.5 | Kaal |  | 159 | 76 |  | 52125055 CVL ST 9 m PT | 9005 DIEPZWART POEDERCOAT | 2014-05-01 |  | 2014 | 01 | CDS501 1 X SON-T 100W R9005 EVSA | Philips | 2014-05-01 | 2014 | 9005 DIEPZWART | 01 | LAMP PH MST SON-T PIA PLUS 100W E40 | 100 | N | 220 | 2020-05-14 15:05 | 2022-09-14 15:05 |  | 01 |  | 20 | 2014-05-01 | Gemeente Vaals | Gemeente Vaals | 199754.2513 | 309313.9751 | 50.772 | 6.0216 | 0 | N278 |  |  |  | Onbemeterde aansluiting Zuid | c 20,00 Watt |  |  |  |  | 4006292 | GOED |  | 70008117 | 70021674 | 70021646 | 7005115314 | 00000000 | STAAL / VERZINKT / POEDERCOAT |  |  | UITH ZRP555 SHORT BRACKET R 9005 | NWEG ¦ luukg20160311 | [5 empty] | SON-T | 1157024
1582833 | 002643 | In Bedrijf | Vaals | VAALS |  | Wijk 01 Vaals | Vaals | Maastrichterlaan | 6291EK |  |  | Straatverlichting | ZUD1 Dummy | 1-Straatverlichting | Masten | 61 | 9.5 | Kaal |  | 159 | 76 |  | 52125055 CVL ST 9 m PT | 9005 DIEPZWART POEDERCOAT | 2014-05-01 |  | 2014 | 02 | CDS501 1XSON-T 50W PC 9005 CVSA | Philips | 2014-05-01 | 2014 | 9005 DIEPZWART | 02 | LAMP PH MST SON-T PIA PLUS 50W E27 | 50 | N | 220 | 2020-05-14 15:05 | 2024-02-08 15:05 |  | 01 |  | 11 | 2014-05-01 | Gemeente Vaals | Gemeente Vaals | 199754.2513 | 309313.9751 | 50.772 | 6.0216 | 0 | N278 |  |  |  | Onbemeterde aansluiting Zuid | c 11,00 Watt |  |  |  |  | 4006292 | GOED |  | 70008117 | 70021674 | 70021645 | 7005115315 | 00000000 | STAAL / VERZINKT / POEDERCOAT |  |  | UITH ZRP555 SHORT BRACKET R 9005 | NWEG ¦ luukg20160311 | [5 empty] | SON-T | 1157025
1582834 | 002644 | In Bedrijf | Vaals | VAALS |  | Wijk 01 Vaals | Vaals | Maastrichterlaan | 6291EK |  |  | Straatverlichting | ZUD1 Dummy | 1-Straatverlichting | Masten | 120 | 9.5 | Kaal |  | 159 | 76 |  | 52125055 CVL ST 9 m PT | 9005 DIEPZWART POEDERCOAT | 2014-04-15 |  | 2014 | 01 | CDS501 1 X SON-T 100W R9005 EVSA | Philips | 2014-04-15 | 2014 | 9005 DIEPZWART | 01 | MST SON-T PIA Plus 100W/220 E40 1SL/12 | 100 | N | 220 | 2024-02-01 08:26 |  |  | 01 |  | 20 | 2014-04-15 | Gemeente Vaals | Gemeente Vaals | 199892.8171 | 309242.7096 | 50.7714 | 6.0236 | 0 | N278 |  |  |  | Onbemeterde aansluiting Zuid | c 20,00 Watt |  |  |  |  | 4006292 | GOED |  | 70008117 | 70021674 | 70021646 | 0000530904 | 00000000 | STAAL / VERZINKT / POEDERCOAT |  |  | UITH ZRP555 SHORT BRACKET R 9005 | NWEG ¦ luukg20160311 | [5 empty] | SON-T | 1157026
1582834 | 002644 | In Bedrijf | Vaals | VAALS |  | Wijk 01 Vaals | Vaals | Maastrichterlaan | 6291EK |  |  | Straatverlichting | ZUD1 Dummy | 1-Straatverlichting | Masten | 111 | 9.5 | Kaal |  | 159 | 76 |  | 52125055 CVL ST 9 m PT | 9005 DIEPZWART POEDERCOAT | 2014-04-15 |  | 2014 | 02 | CDS501 1XSON-T 50W PC 9005 CVSA | Philips | 2014-04-15 | 2014 | 9005 DIEPZWART | 02 | LAMP PH MST SON-T PIA PLUS 100W E40 | 100 | N | 220 | 2016-06-01 15:54 |  |  | 01 |  | 11 | 2014-04-15 | Gemeente Vaals | Gemeente Vaals | 199892.8171 | 309242.7096 | 50.7714 | 6.0236 | 0 | N278 |  |  |  | Onbemeterde aansluiting Zuid | c 11,00 Watt |  |  |  |  | 4006292 | GOED |  | 70008117 | 70021674 | 70021645 | 7005115314 | 00000000 | STAAL / VERZINKT / POEDERCOAT |  |  | UITH ZRP555 SHORT BRACKET R 9005 | NWEG ¦ luukg20160311 | [5 empty] | SON-T | 1157027
1582835 | 002645 | In Bedrijf | Vaals | VAALS |  | Wijk 01 Vaals | Vaals | Maastrichterlaan | 6291EK |  |  | Straatverlichting | ZUD1 Dummy | 1-Straatverlichting | Masten | 70 | 9.5 | Kaal |  | 159 | 76 |  | 52125055 CVL ST 9 m PT | 9005 DIEPZWART POEDERCOAT | 2013-10-25 |  | 2013 | 01 | CDS501 1 X SON-T 100W R9005 EVSA | Philips | 2013-10-25 | 2013 | 9005 DIEPZWART | 01 | LAMP SONT 50W E27 SODINETTE | 50 | N | 220 | 2021-03-05 08:39 | 2032-05-22 08:39 |  | 01 |  | 20 | 2013-10-25 | Gemeente Vaals | Gemeente Vaals | 199897.4392 | 309255.2053 | 50.7715 | 6.0236 | 0 | N278 |  |  |  | Onbemeterde aansluiting Zuid | c 20,00 Watt |  |  |  |  | 4006292 | GOED |  | 70008117 | 70021674 | 70021646 | 70006178 | 00000000 | STAAL / VERZINKT / POEDERCOAT |  |  | UITH ZRP555 SHORT BRACKET R 9005 | NWEG ¦ luukg20160311 | [5 empty] | SON-T | 1157028
1582835 | 002645 | In Bedrijf | Vaals | VAALS |  | Wijk 01 Vaals | Vaals | Maastrichterlaan | 6291EK |  |  | Straatverlichting | ZUD1 Dummy | 1-Straatverlichting | Masten | 61 | 9.5 | Kaal |  | 159 | 76 |  | 52125055 CVL ST 9 m PT | 9005 DIEPZWART POEDERCOAT | 2013-10-25 |  | 2013 | 02 | CDS501 1XSON-T 50W PC 9005 CVSA | Philips | 2013-10-25 | 2013 | 9005 DIEPZWART | 02 | LAMP PH MST SON-T PIA PLUS 50W E27 | 50 | N | 220 | 2013-10-25 | 2017-07-21 |  | 01 |  | 11 | 2013-10-25 | Gemeente Vaals | Gemeente Vaals | 199897.4392 | 309255.2053 | 50.7715 | 6.0236 | 0 | N278 |  |  |  | Onbemeterde aansluiting Zuid | c 11,00 Watt |  |  |  |  | 4006292 | GOED |  | 70008117 | 70021674 | 70021645 | 7005115315 | 00000000 | STAAL / VERZINKT / POEDERCOAT |  |  | UITH ZRP555 SHORT BRACKET R 9005 | NWEG ¦ luukg20160311 | [5 empty] | SON-T | 1157029
1582836 | 002646 | In Bedrijf | Vaals | VAALS |  | Wijk 01 Vaals | Vaals | Maastrichterlaan | 6291EK |  |  | Straatverlichting | ZUD1 Dummy | 1-Straatverlichting | Masten | 90 | 9.5 | Kaal |  | 159 | 76 |  | 52125055 CVL ST 9 m PT | 9005 DIEPZWART POEDERCOAT | 2013-10-15 |  | 2013 | 01 | CDS501 1 X SON-T 100W R9005 EVSA | Philips | 2013-10-15 | 2013 | 9005 DIEPZWART | 01 | LAMP GE SON-T 70W E27 SPH LUCALOX XO | 70 | N | 220 | 2013-10-15 | 2018-03-24 |  | 01 |  | 20 | 2013-10-15 | Gemeente Vaals | Gemeente Vaals | 199987.0262 | 309202.3882 | 50.771 | 6.0249 | 0 | N278 |  |  |  | Onbemeterde aansluiting Zuid | c 20,00 Watt |  |  |  |  | 4006292 | GOED |  | 70008117 | 70021674 | 70021646 | 7005116066 | 00000000 | STAAL / VERZINKT / POEDERCOAT |  |  | UITH ZRP555 SHORT BRACKET R 9005 | NWEG ¦ luukg20160311 | [5 empty] | SON-T | 1157030
1582836 | 002646 | In Bedrijf | Vaals | VAALS |  | Wijk 01 Vaals | Vaals | Maastrichterlaan | 6291EK |  |  | Straatverlichting | ZUD1 Dummy | 1-Straatverlichting | Masten | 61 | 9.5 | Kaal |  | 159 | 76 |  | 52125055 CVL ST 9 m PT | 9005 DIEPZWART POEDERCOAT | 2013-10-15 |  | 2013 | 02 | CDS501 1XSON-T 50W PC 9005 CVSA | Philips | 2013-10-15 | 2013 | 9005 DIEPZWART | 02 | LAMP GE SON-T 50W E27 SPH LUCALOX XO | 50 | N | 220 | 2018-06-14 12:33 | 2022-08-28 12:33 |  | 01 |  | 11 | 2013-10-15 | Gemeente Vaals | Gemeente Vaals | 199987.0262 | 309202.3882 | 50.771 | 6.0249 | 0 | N278 |  |  |  | Onbemeterde aansluiting Zuid | c 11,00 Watt |  |  |  |  | 4006292 | GOED |  | 70008117 | 70021674 | 70021645 | 7005116065 | 00000000 | STAAL / VERZINKT / POEDERCOAT |  |  | UITH ZRP555 SHORT BRACKET R 9005 | NWEG ¦ luukg20160311 | [5 empty] | SON-T | 1157031
1582837 | 002647 | In Bedrijf | Vaals | VAALS |  | Wijk 01 Vaals | Vaals | Maastrichterlaan | 6291EK |  |  | Straatverlichting | ZUD1 Dummy | 1-Straatverlichting | Masten | 90 | 9.5 | Kaal |  | 159 | 76 |  | 52125055 CVL ST 9 m PT | 9005 DIEPZWART POEDERCOAT | 2014-04-15 |  | 2014 | 01 | CDS501 1 X SON-T 100W R9005 EVSA | Philips | 2014-04-15 | 2014 | 9005 DIEPZWART | 01 | LAMP GE SON-T 70W E27 SPH LUCALOX XO | 70 | N | 220 | 2014-04-15 |  |  | 01 |  | 20 | 2014-04-15 | Gemeente Vaals | Gemeente Vaals | 199992.7752 | 309215.8375 | 50.7711 | 6.025 | 0 | N278 |  |  |  | Onbemeterde aansluiting Zuid | c 20,00 Watt |  |  |  |  | 4006292 | GOED |  | 70008117 | 70021674 | 70021646 | 7005116066 | 00000000 | STAAL / VERZINKT / POEDERCOAT |  |  | UITH ZRP555 SHORT BRACKET R 9005 | NWEG ¦ luukg20160311 | [5 empty] | SON-T | 1157032
1582837 | 002647 | In Bedrijf | Vaals | VAALS |  | Wijk 01 Vaals | Vaals | Maastrichterlaan | 6291EK |  |  | Straatverlichting | ZUD1 Dummy | 1-Straatverlichting | Masten | 111 | 9.5 | Kaal |  | 159 | 76 |  | 52125055 CVL ST 9 m PT | 9005 DIEPZWART POEDERCOAT | 2014-04-15 |  | 2014 | 02 | CDS501 1XSON-T 50W PC 9005 CVSA | Philips | 2014-04-15 | 2014 | 9005 DIEPZWART | 02 | MST SON-T PIA Plus 100W/220 E40 1SL/12 | 100 | N | 220 | 2023-11-24 14:23 |  |  | 01 |  | 11 | 2024-01-31 10:17 | Gemeente Vaals | Gemeente Vaals | 199992.7752 | 309215.8375 | 50.7711 | 6.025 | 0 | N278 |  |  |  | Onbemeterde aansluiting Zuid | EVSA HID-DV PROG XT 100 SON CI 208-277V |  |  |  |  | 4006292 | GOED |  | 70008117 | 70021674 | 70021645 | 0000530904 | 7005115162 | STAAL / VERZINKT / POEDERCOAT |  |  | UITH ZRP555 SHORT BRACKET R 9005 | NWEG ¦ luukg20160311 | [5 empty] | SON-T | 1157033
1582838 | 002648 | In Bedrijf | Vaals | VAALS |  | Wijk 01 Vaals | Vaals | Maastrichterlaan | 6291EK |  |  | Straatverlichting | ZUD1 Dummy | 1-Straatverlichting | Masten | 27 | 0 | 1Onbekend |  | 0 | 0 | 0 | GRONDSPOT |  | 2014-04-15 |  | 2014 | 01 | ARM BBP623 34pcs LED 27W WW 2934lm MB R10714 230mA | Signify | 2023-09-21 16:05 | 2023 | 10714 | 01 | LED 27 W | 27 | N |  | 2023-09-21 |  |  | 01 |  | 0 | 2023-09-21 | Gemeente Vaals | Gemeente Vaals | 199856.1848 | 309275.6858 | 50.7717 | 6.023 | 0 | N278 |  |  |  | Onbemeterde aansluiting Zuid | x 0,00 watt |  |  |  |  | WO 144920 | GOED |  | 00000000 |  | 103379 | 00000000 | 00000000 | GRONDSPOT |  |  |  | NWEG ¦ luukg20160311 | [5 empty] | LED | 1157034
1582839 | 002649 | In Bedrijf | Vaals | VAALS |  | Wijk 01 Vaals | Vaals | Maastrichterlaan | 6291EK |  |  | Straatverlichting | ZUD1 Dummy | 1-Straatverlichting | Masten | 27 | 0 | 1Onbekend |  | 0 | 0 | 0 | GRONDSPOT |  | 2014-04-15 |  | 2014 | 01 | ARM BBP623 34pcs LED 27W WW 2934lm MB R10714 230mA | Signify | 2023-09-21 16:05 | 2023 | 10714 | 01 | LED 27 W | 27 | N |  | 2023-09-21 |  |  | 01 |  | 0 | 2023-09-21 | Gemeente Vaals | Gemeente Vaals | 199872.2711 | 309277.0668 | 50.7717 | 6.0233 | 0 | N278 |  |  |  | Onbemeterde aansluiting Zuid | x 0,00 watt |  |  |  |  | WO 144918 | GOED |  | 00000000 |  | 103379 | 00000000 | 00000000 | GRONDSPOT | [9 empty] | LED | 1157035
1582840 | 002650 | In Bedrijf | Vaals | VAALS |  | Wijk 01 Vaals | Vaals | Maastrichterlaan | 6291EK |  |  | Straatverlichting | ZUD1 Dummy | 1-Straatverlichting | Masten | 80 | 0 | 1Onbekend |  | 0 | 0 | 0 | GRONDSPOT |  | 2021-03-18 |  | 2021 | 01 | DBP522 1XCDM-T 70W EVSA MB LOUVRE | Philips | 2021-03-18 | 2021 | RVS | 01 | LAMP CDM-T 70W 830 G12 | 70 | N | 830 | 2021-03-18 |  |  | 01 |  | 10 | 2021-03-18 | Gemeente Vaals | Gemeente Vaals | 199878.9795 | 309267.228 | 50.7716 | 6.0234 | 0 | N278 |  |  |  | Onbemeterde aansluiting Zuid | e 10,00 watt |  |  |  |  | 1439636 | GOED |  | 00000000 |  | 70021587 | 7005115280 | 00000000 | GRONDSPOT | [9 empty] | CDM-T | 1157036
1582841 | 002651 | In Bedrijf | Vaals | VAALS |  | Wijk 01 Vaals | Vaals | Maastrichterlaan | 6291EK |  |  | Straatverlichting | ZUD1 Dummy | 1-Straatverlichting | Masten | 27 | 0 | 1Onbekend |  | 0 | 0 | 0 | GRONDSPOT |  | 2014-04-15 |  | 2014 | 01 | ARM BBP623 34pcs LED 27W WW 2934lm MB R10714 230mA | Signify | 2023-09-21 16:05 | 2023 | 10714 | 01 | LED 27 W | 27 | N |  | 2023-09-21 |  |  | 01 |  | 0 | 2023-09-21 | Gemeente Vaals | Gemeente Vaals | 199890.5737 | 309269.9763 | 50.7716 | 6.0235 | 0 | N278 |  |  |  | Onbemeterde aansluiting Zuid | x 0,00 watt |  |  |  |  | WO 144919 | GOED |  | 00000000 |  | 103379 | 00000000 | 00000000 | GRONDSPOT | [9 empty] | LED | 1157037
1582842 | 002652 | In Bedrijf | Vaals | VAALS |  | Wijk 01 Vaals | Vaals | Maastrichterlaan | 6291EK |  |  | Straatverlichting | ZUD1 Dummy | 1-Straatverlichting | Masten | 80 | 0 | 1Onbekend |  | 0 | 0 | 0 | GRONDSPOT |  | 2021-03-18 |  | 2021 | 01 | DBP522 1XCDM-T 70W EVSA MB LOUVRE | Philips | 2021-03-18 | 2021 | RVS | 01 | LAMP CDM-T 70W 830 G12 | 70 | N | 830 | 2021-03-18 |  |  | 01 |  | 10 | 2021-03-18 | Gemeente Vaals | Gemeente Vaals | 199899.6657 | 309258.7014 | 50.7715 | 6.0237 | 0 | N278 |  |  |  | Onbemeterde aansluiting Zuid | e 10,00 watt | [5 empty] | GOED |  | 00000000 |  | 70021587 | 7005115280 | 00000000 | GRONDSPOT | [9 empty] | CDM-T | 1157038
1582843 | 002653 | In Bedrijf | Vaals | VAALS |  | Wijk 01 Vaals | Vaals | Maastrichterlaan | 6291EK |  |  | Straatverlichting | ZUD1 Dummy | 1-Straatverlichting | Masten | 163 | 4 | Bega |  | 170 | 76 |  | PM AL 4M CI T76 D170 GG GRAFIT BEGA 737 | 9011 GRAFFIETZWART | 2014-05-01 |  | 2014 | 01 | BEGA 8208 1XCDM-T 150W SILBER EVSA INDIR | Bega | 2014-05-01 | 2014 | 7001 ZILVERGRIJS | 01 | LAMP CDM-T 150W 830 G12 | 150 | N | 830 | 2024-11-13 13:13 | 2026-04-09 13:13 |  | 01 |  | 13 | 2014-05-01 | Gemeente Vaals | Gemeente Vaals | 199722.345 | 309349.2457 | 50.7723 | 6.0212 | 0 | N278 |  |  |  | Onbemeterde aansluiting Zuid | e 13,00 watt |  |  |  |  | 4006292 | GOED |  | 70021505 |  | 70021586 | 7005115283 | 00000000 | ALUMINIUM | [9 empty] | CDM-T | 1157039
1583402 | 002654 | In Bedrijf | Vaals | VAALS |  | Wijk 01 Vaals | Vaals | Maastrichterlaan | 6291EK |  |  | Straatverlichting | ZUD1 Dummy | 1-Straatverlichting | Masten | 110 | 9 | VALMONT |  | 159 | 51 | 0 | OM ST 7,46 CV PTU51 GG M V | 9005 DIEPZWART | 2014-04-15 | 2019-07-03 | 2014 | 01 | ARC 2680 1XSON-T 100W EVSA R9005 SIP | INDAL | 2014-04-15 | 2014 | 9005 DIEPZWART | 01 | LAMP PH MST SON-T PIA PLUS 100W E40 | 100 | N | 220 | 2018-06-26 10:52 |  |  | 01 |  | 10 | 2014-04-15 | Gemeente Vaals | Gemeente Vaals | 199086.2813 | 309624.3218 | 50.7749 | 6.0122 | 0 | N278 |  |  |  | Onbemeterde aansluiting Zuid | e 10,00 watt |  |  |  |  | 4006292 | GOED |  | 70007265 | 70007338 | 70021968 | 7005115314 | 00000000 | STAAL | 2028-06-30 |  | UITH ST 1x1500/05 PTU60 T60 V | 13-7 D opgevoerd | [5 empty] | SON-T | 1157208
1583403 | 002655 | In Bedrijf | Vaals | VAALS |  | Wijk 01 Vaals | Vaals | Maastrichterlaan | 6291EK |  |  | Straatverlichting | ZUD1 Dummy | 1-Straatverlichting | Masten | 110 | 9 | VALMONT |  | 159 | 51 | 0 | OM ST 7,46 CV PTU51 GG M V | 9005 DIEPZWART | 2014-04-15 | 2019-07-03 | 2014 | 01 | ARC 2680 1XSON-T 100W EVSA R9005 SIP | INDAL | 2014-04-15 | 2014 | 9005 DIEPZWART | 01 | LAMP PH MST SON-T PIA PLUS 100W E40 | 100 | N | 220 | 2022-02-15 08:52 |  |  | 01 |  | 10 | 2014-04-15 | Gemeente Vaals | Gemeente Vaals | 199196.8741 | 309547.331 | 50.7742 | 6.0137 | 0 | N278 |  |  |  | Onbemeterde aansluiting Zuid | e 10,00 watt |  |  |  |  | 4006292 | GOED |  | 70007265 | 70007338 | 70021968 | 7005115314 | 00000000 | STAAL | 2028-06-30 |  | UITH ST 1x1500/05 PTU60 T60 V | 13-7 D opgevoerd | [5 empty] | SON-T | 1157209
1583404 | 002656 | In Bedrijf | Vaals | VAALS |  | Wijk 01 Vaals | Vaals | Maastrichterlaan | 6291EK |  |  | Straatverlichting | ZUD1 Dummy | 1-Straatverlichting | Masten | 110 | 9 | VALMONT |  | 159 | 51 | 0 | OM ST 7,46 CV PTU51 GG M V | 9005 DIEPZWART | 2014-04-15 | 2019-07-03 | 2014 | 01 | ARC 2680 1XSON-T 100W EVSA R9005 SIP | INDAL | 2014-04-15 | 2014 | 9005 DIEPZWART | 01 | LAMP PH MST SON-T PIA PLUS 100W E40 | 100 | N | 220 | 2021-12-29 08:59 |  |  | 01 |  | 10 | 2014-04-15 | Gemeente Vaals | Gemeente Vaals | 199217.6852 | 309547.664 | 50.7742 | 6.014 | 0 | N278 |  |  |  | Onbemeterde aansluiting Zuid | e 10,00 watt |  |  |  |  | 4006292 | GOED |  | 70007265 | 70007338 | 70021968 | 7005115314 | 00000000 | STAAL | 2028-06-30 |  | UITH ST 1x1500/05 PTU60 T60 V | 13-7 D opgevoerd | [5 empty] | SON-T | 1157210
1583405 | 002657 | In Bedrijf | Vaals | VAALS |  | Wijk 01 Vaals | Vaals | Maastrichterlaan | 6291EK |  |  | Straatverlichting | ZUD1 Dummy | 1-Straatverlichting | Masten | 110 | 9 | VALMONT |  | 159 | 51 | 0 | OM ST 7,46 CV PTU51 GG M V | 9005 DIEPZWART | 2014-04-15 | 2019-07-03 | 2014 | 01 | ARC 2680 1XSON-T 100W EVSA R9005 SIP | INDAL | 2014-04-15 | 2014 | 9005 DIEPZWART | 01 | LAMP PH MST SON-T PIA PLUS 100W E40 | 100 | N | 220 | 2020-06-10 16:30 |  |  | 01 |  | 10 | 2014-04-15 | Gemeente Vaals | Gemeente Vaals | 199255.6117 | 309515.9083 | 50.7739 | 6.0146 | 0 | N278 |  |  |  | Onbemeterde aansluiting Zuid | e 10,00 watt |  |  |  |  | 4006292 | GOED |  | 70007265 | 70007338 | 70021968 | 7005115314 | 00000000 | STAAL | 2028-06-30 |  | UITH ST 1x1500/05 PTU60 T60 V | 13-7 D opgevoerd | [5 empty] | SON-T | 1157211
1583406 | 002658 | In Bedrijf | Vaals | VAALS |  | Wijk 01 Vaals | Vaals | Maastrichterlaan | 6291EK |  |  | Straatverlichting | ZUD1 Dummy | 1-Straatverlichting | Masten | 110 | 9 | VALMONT |  | 159 | 51 | 0 | OM ST 7,46 CV PTU51 GG M V | 9005 DIEPZWART | 2014-04-15 | 2019-07-03 | 2014 | 01 | ARC 2680 1XSON-T 100W EVSA R9005 SIP | INDAL | 2014-04-15 | 2014 | 9005 DIEPZWART | 01 | LAMP PH MST SON-T PIA PLUS 100W E40 | 100 | N | 220 | 2022-10-19 13:45 |  |  | 01 |  | 10 | 2014-04-15 | Gemeente Vaals | Gemeente Vaals | 199316.6977 | 309497.5611 | 50.7737 | 6.0154 | 0 | N278 |  |  |  | Onbemeterde aansluiting Zuid | e 10,00 watt |  |  |  |  | 4006292 | GOED |  | 70007265 | 70007338 | 70021968 | 7005115314 | 00000000 | STAAL | 2028-06-30 |  | UITH ST 1x1500/05 PTU60 T60 V | 13-7 D opgevoerd | [5 empty] | SON-T | 1157212
1583407 | 002659 | In Bedrijf | Vaals | VAALS |  | Wijk 01 Vaals | Vaals | Maastrichterlaan | 6291EK |  |  | Straatverlichting | ZUD1 Dummy | 1-Straatverlichting | Masten | 110 | 9 | VALMONT |  | 159 | 51 | 0 | OM ST 7,46 CV PTU51 GG M V | 9005 DIEPZWART | 2014-04-15 | 2019-07-03 | 2014 | 01 | ARC 2680 1XSON-T 100W EVSA R9005 SIP | INDAL | 2014-04-15 | 2014 | 9005 DIEPZWART | 01 | LAMP PH MST SON-T PIA PLUS 100W E40 | 100 | N | 220 | 2022-02-15 08:26 |  |  | 01 |  | 10 | 2014-04-15 | Gemeente Vaals | Gemeente Vaals | 198764.7478 | 309870.0425 | 50.7771 | 6.0076 | 0 | N278 |  |  |  | Onbemeterde aansluiting Zuid | e 10,00 watt |  |  |  |  | 4006292 | GOED |  | 70007265 | 70007338 | 70021968 | 7005115314 | 00000000 | STAAL | 2028-06-30 |  | UITH ST 1x1500/05 PTU60 T60 V | 13-7 D opgevoerd | [5 empty] | SON-T | 1157213
1583408 | 002660 | In Bedrijf | Vaals | VAALS |  | Wijk 01 Vaals | Vaals | Maastrichterlaan | 6291EK |  |  | Straatverlichting | ZUD1 Dummy | 1-Straatverlichting | Masten | 110 | 9 | VALMONT |  | 159 | 51 | 0 | OM ST 7,46 CV PTU51 GG M V | 9005 DIEPZWART | 2014-05-01 | 2019-07-03 | 2014 | 01 | ARC 2680 1XSON-T 100W EVSA R9005 SIP | INDAL | 2014-05-01 | 2014 | 9005 DIEPZWART | 01 | LAMP PH MST SON-T PIA PLUS 100W E40 | 100 | N | 220 | 2019-10-22 14:32 | 2022-02-21 14:32 |  | 01 |  | 10 | 2014-05-01 | Gemeente Vaals | Gemeente Vaals | 198905.0719 | 309744.3492 | 50.7759 | 6.0096 | 0 | N278 |  |  |  | Onbemeterde aansluiting Zuid | e 10,00 watt |  |  |  |  | 4006292 | GOED |  | 70007265 | 70007338 | 70021968 | 7005115314 | 00000000 | STAAL | 2028-06-30 |  | UITH ST 1x1500/05 PTU60 T60 V | 13-7 D opgevoerd | [5 empty] | SON-T | 1157214
1583409 | 002661 | In Bedrijf | Vaals | VAALS |  | Wijk 01 Vaals | Vaals | Maastrichterlaan | 6291EK |  |  | Straatverlichting | ZUD1 Dummy | 1-Straatverlichting | Masten | 110 | 9 | VALMONT |  | 159 | 51 | 0 | OM ST 7,46 CV PTU51 GG M V | 9005 DIEPZWART |  | 2019-07-03 |  | 01 | ARC 2680 1XSON-T 100W EVSA R9005 SIP | INDAL |  |  | 9005 DIEPZWART | 01 | LAMP PH MST SON-T PIA PLUS 100W E40 | 100 | N | 220 | 2014-08-20 18:40 | 2018-05-16 |  | 01 |  | 10 | 2014-05-01 | Gemeente Vaals | Gemeente Vaals | 198937.6234 | 309743.4938 | 50.7759 | 6.0101 | 0 | N278 |  |  |  | Onbemeterde aansluiting Zuid | e 10,00 watt |  |  |  |  | 4006292 | GOED |  | 70007265 | 70007338 | 70021968 | 7005115314 | 00000000 | STAAL | 2028-06-30 |  | UITH ST 1x1500/05 PTU60 T60 V | 13-7 D opgevoerd | [5 empty] | SON-T | 1157215
1583410 | 002662 | In Bedrijf | Vaals | VAALS |  | Wijk 01 Vaals | Vaals | Maastrichterlaan | 6291EK |  |  | Straatverlichting | ZUD1 Dummy | 1-Straatverlichting | Masten | 110 | 9 | VALMONT |  | 159 | 51 | 0 | OM ST 7,46 CV PTU51 GG M V | 9005 DIEPZWART | 2014-05-01 | 2019-07-03 | 2014 | 01 | ARC 2680 1XSON-T 100W EVSA R9005 SIP | INDAL | 2014-05-01 | 2014 | 9005 DIEPZWART | 01 | LAMP PH MST SON-T PIA PLUS 100W E40 | 100 | N | 220 | 2020-06-10 15:53 | 2022-10-11 15:53 |  | 01 |  | 10 | 2014-05-01 | Gemeente Vaals | Gemeente Vaals | 199027.4149 | 309648.9174 | 50.7751 | 6.0113 | 0 | N278 |  |  |  | Onbemeterde aansluiting Zuid | e 10,00 watt |  |  |  |  | 4006292 | GOED |  | 70007265 | 70007338 | 70021968 | 7005115314 | 00000000 | STAAL | 2028-06-30 |  | UITH ST 1x1500/05 PTU60 T60 V | 13-7 D opgevoerd | [5 empty] | SON-T | 1157216
1660688 | 002663 | In Bedrijf | Vaals | VIJLEN |  | Wijk 00 Vijlen-Lemiers | Verspreide huizen Cottessen-Camerig | Camerig | 6294NA |  |  | Straatverlichting | ZUD1 Dummy | 1-Straatverlichting | Masten | 24 | 6.5 | VALMONT |  | 121 | 51 |  | OM ST 4,78 CV PTU51 GG M V | 7033 CEMENTGRIJS | 2013-12-06 | 2019-06-03 | 2013 | 01 | NICOLE GOLD GRN LED 24W 1300L R7035 DVB | INNOLUMIS | 2013-12-06 | 2013 | 7035 LICHTGRIJS | 01 | LED 24 W | 24 | N |  | 2013-12-06 |  |  | 01 |  | 0 | 2013-12-06 | Gemeente Vaals | Gemeente Vaals | 192986.5879 | 309358.0551 | 50.7729 | 5.9257 | 0 | N278 |  |  |  | Onbemeterde aansluiting Zuid | x 0,00 watt |  |  |  |  | 4012027 | GOED |  | 70007263 | 70007337 | 70012654 | 00000000 | 00000000 | STAAL | 2028-05-31 |  | UITH ST 1x1000/05 PTU60 T60 V | 13-7 D opgevoerd | [5 empty] | LED | 1234047
1660689 | 002664 | In Bedrijf | Vaals | VIJLEN |  | Wijk 00 Vijlen-Lemiers | Verspreide huizen Cottessen-Camerig | Camerig | 6294NA |  |  | Straatverlichting | ZUD1 Dummy | 1-Straatverlichting | Masten | 24 | 6.5 | VALMONT |  | 121 | 51 |  | OM ST 4,78 CV PTU51 GG M V | 7033 CEMENTGRIJS | 2013-12-06 | 2019-06-03 | 2013 | 01 | NICOLE GOLD GRN LED 24W 1300L R7035 DVB | INNOLUMIS | 2013-12-06 | 2013 | 7035 LICHTGRIJS | 01 | LED 24 W | 24 | N |  | 2013-12-06 |  |  | 01 |  | 0 | 2013-12-06 | Gemeente Vaals | Gemeente Vaals | 193000.8506 | 309425.5295 | 50.7735 | 5.9259 | 0 | N278 |  |  |  | Onbemeterde aansluiting Zuid | x 0,00 watt |  |  |  |  | 4012027 | GOED |  | 70007263 | 70007337 | 70012654 | 00000000 | 00000000 | STAAL | 2028-05-31 |  | UITH ST 1x1000/05 PTU60 T60 V | 13-7 D opgevoerd | [5 empty] | LED | 1234048
1660867 | 002665 | In Bedrijf | Vaals | VAALS |  | Wijk 01 Vaals | Vaals | Heuvel | 6291CP |  |  | Straatverlichting | ZUD1 Dummy | 1-Straatverlichting | Masten | 22 | 4 | VALMONT |  | 114 | 76 |  | PM ST 4,0 CV T76 GG M V | 9005 DIEPZWART | 2013-12-05 | 2019-07-03 | 2013 | 01 | ARM BDS490 CORDOBA I LED20 22W 730 WW 2500LM DV DF-S R9005 SPIE03 OPZ 76 | Signify | 2024-06-05 | 2024 | R9005 | 01 | LED 22W | 22 | N |  | 2024-06-05 | 2047-10-17 |  | 01 |  | 0 | 2024-06-05 | Gemeente Vaals | Gemeente Vaals | 198663.8883 | 309852.2805 | 50.7769 | 6.0062 | 0 | N278 |  |  |  | Onbemeterde aansluiting Zuid | x 0,00 watt |  | ZIUTZ03 |  |  | 4011885 | GOED |  | 70007267 |  | 104556 | 00000000 | 00000000 | STAAL | 2028-06-30 |  |  | 13-7 D opgevoerd | [5 empty] | LED | 1234220
1660868 | 002666 | In Bedrijf | Vaals | VAALS |  | Wijk 01 Vaals | Vaals | Heuvel | 6291CP |  |  | Straatverlichting | ZUD1 Dummy | 1-Straatverlichting | Masten | 22 | 4 | VALMONT |  | 114 | 76 |  | PM ST 4,0 CV T76 GG M V | 9005 DIEPZWART | 2013-12-05 | 2019-07-03 | 2013 | 01 | ARM BDS490 CORDOBA I LED20 22W 730 WW 2500LM DV DF-S R9005 SPIE03 OPZ 76 | Signify | 2024-06-05 | 2024 | R9005 | 01 | LED 22W | 22 | N |  | 2024-06-05 | 2047-10-17 |  | 01 |  | 0 | 2024-06-05 | Gemeente Vaals | Gemeente Vaals | 198648.0796 | 309863.3117 | 50.777 | 6.006 | 0 | N278 |  |  |  | Onbemeterde aansluiting Zuid | x 0,00 watt |  | ZIUTZ03 |  |  | 4011885 | GOED |  | 70007267 |  | 104556 | 00000000 | 00000000 | STAAL | 2028-06-30 |  |  | 13-7 D opgevoerd | [5 empty] | LED | 1234221
1660869 | 002667 | In Bedrijf | Vaals | VAALS |  | Wijk 01 Vaals | Vaals | Heuvel | 6291CP |  |  | Straatverlichting | ZUD1 Dummy | 1-Straatverlichting | Masten | 22 | 4 | VALMONT |  | 114 | 76 |  | PM ST 4,0 CV T76 GG M V | 9005 DIEPZWART | 2013-12-05 | 2019-07-03 | 2013 | 01 | ARM BDS490 CORDOBA I LED20 22W 730 WW 2500LM DV DF-S R9005 SPIE03 OPZ 76 | Signify | 2024-06-05 | 2024 | R9005 | 01 | LED 22W | 22 | N |  | 2024-06-05 | 2047-10-17 |  | 01 |  | 0 | 2024-06-05 | Gemeente Vaals | Gemeente Vaals | 198628.6749 | 309877.1739 | 50.7772 | 6.0057 | 0 | N278 |  |  |  | Onbemeterde aansluiting Zuid | x 0,00 watt |  | ZIUTZ03 |  |  | 4011885 | GOED |  | 70007267 |  | 104556 | 00000000 | 00000000 | STAAL | 2028-06-30 |  |  | 13-7 D opgevoerd | [5 empty] | LED | 1234222
1660945 | 002668 | In Bedrijf | Vaals | VAALS |  | Wijk 01 Vaals | Vaals | Aan de Twijnerij | 6291KL |  |  | Straatverlichting | ZUD1 Dummy | 1-Straatverlichting | Masten | 24 | 4 | VALMONT |  | 135 | 76 |  | PM ST 4,0 CO T76 D135 GG Z P7016 | 7016 ANTRACIETGRIJS | 2013-05-31 |  | 2013 | 01 | STELA ROUND 2335 LED24 A900GS 2950L WRN | INDAL | 2013-05-31 | 2013 | AKZO 900 GRIS SABLÉ SW 302F.. | 01 | LED 24 W | 24 | N |  | 2013-05-31 |  |  | 01 |  | 0 | 2013-05-31 | Gemeente Vaals | Gemeente Vaals | 199211.5606 | 309756.0867 | 50.776 | 6.014 | 0 | N278 |  |  |  | Onbemeterde aansluiting Zuid | x 0,00 watt |  |  |  |  | 4006566 | GOED |  | 70014678 |  | 70012053 | 00000000 | 00000000 | STAAL / POEDERCOAT | [9 empty] | LED | 1234298
1660946 | 002669 | In Bedrijf | Vaals | VAALS |  | Wijk 01 Vaals | Vaals | Aan de Twijnerij | 6291KL |  |  | Straatverlichting | ZUD1 Dummy | 1-Straatverlichting | Masten | 24 | 4 | VALMONT |  | 135 | 76 |  | PM ST 4,0 CO T76 D135 GG Z P7016 | 7016 ANTRACIETGRIJS | 2013-05-31 |  | 2013 | 01 | STELA ROUND 2335 LED24 A900GS 2950L WRN | INDAL | 2013-05-31 | 2013 | AKZO 900 GRIS SABLÉ SW 302F.. | 01 | LED 24 W | 24 | N |  | 2013-05-31 |  |  | 01 |  | 0 | 2013-05-31 | Gemeente Vaals | Gemeente Vaals | 199186.5205 | 309763.6091 | 50.7761 | 6.0136 | 0 | N278 |  |  |  | Onbemeterde aansluiting Zuid | x 0,00 watt |  |  |  |  | 4006566 | GOED |  | 70014678 |  | 70012053 | 00000000 | 00000000 | STAAL / POEDERCOAT | [9 empty] | LED | 1234299
1661544 | 002670 | In Bedrijf | Vaals | VIJLEN |  | Wijk 00 Vijlen-Lemiers | Verspreide huizen Cottessen-Camerig | Camerig | 6294NA |  |  | Straatverlichting | ZUD1 Dummy | 1-Straatverlichting | Masten | 16 | 4 | Kaal |  | 141 | 60 |  | PM ST 4,0 CO T60 ET M V ...... | 7033 CEMENTGRIJS | 2014-04-30 | 2019-06-03 | 2014 | 01 | NICOLE GREEN 14W DIM R7035 DVB | INNOLUMIS | 2014-04-30 | 2014 | 7035 LICHTGRIJS | 01 | LED 16 W | 16 | N |  | 2014-04-30 |  |  | 01 |  | 0 | 2014-04-30 | Gemeente Vaals | Gemeente Vaals | 193356.6396 | 308933.53 | 50.7691 | 5.9309 | 0 | N278 |  |  |  | Onbemeterde aansluiting Zuid | x 0,00 watt |  |  |  |  | 4012747 | GOED |  | 70008079 |  | 70013380 | 00000000 | 00000000 | STAAL | 2028-05-31 |  |  | 13-7 D opgevoerd | [5 empty] | LED | 1234917
1661545 | 002671 | In Bedrijf | Vaals | VIJLEN |  | Wijk 00 Vijlen-Lemiers | Verspreide huizen Cottessen-Camerig | Camerig | 6294NA |  |  | Straatverlichting | ZUD1 Dummy | 1-Straatverlichting | Masten | 16 | 4 | Kaal |  | 141 | 60 |  | PM ST 4,0 CO T60 ET M V ...... | 7033 CEMENTGRIJS | 2014-04-30 | 2019-06-03 | 2014 | 01 | NICOLE GREEN 14W DIM R7035 DVB | INNOLUMIS | 2014-04-30 | 2014 | 7035 LICHTGRIJS | 01 | LED 16 W | 16 | N |  | 2014-04-30 |  |  | 01 |  | 0 | 2014-04-30 | Gemeente Vaals | Gemeente Vaals | 193333.4698 | 308919.2035 | 50.7689 | 5.9306 | 0 | N278 |  |  |  | Onbemeterde aansluiting Zuid | x 0,00 watt |  |  |  |  | 4012747 | GOED |  | 70008079 |  | 70013380 | 00000000 | 00000000 | STAAL | 2028-05-31 |  |  | 13-7 D opgevoerd | [5 empty] | LED | 1234918
1677723 | 002672 | In Bedrijf | Vaals | VAALS |  | Wijk 01 Vaals | Vaals | Aan de Twijnerij | 6291KL |  |  | Straatverlichting | ZUD1 Dummy | 1-Straatverlichting | Masten | 163 | 4 | PETITJEAN |  | 142 | 60 |  | *PM ST 4,0 CO T60 D127 ET M V (BRABANT) | 7033 CEMENTGRIJS | 2013-10-01 | 2021-06-01 | 2013 | 01 | IGUZZINI PLATEA 7445 CDM-T150 GRIJS | IGUZZINI ILLUMINAZIONEBENELUX | 2015-05-22 | 2015 | GRIJS | 01 | LAMP CDM-T 150W 830 G12 | 150 | N | 830 | 2015-05-22 | 2016-10-15 |  | 01 |  | 13 | 2015-02-22 | Gemeente Vaals | Gemeente Vaals | 199218.6556 | 309778.2254 | 50.7762 | 6.0141 | 0 | N278 |  |  |  | Onbemeterde aansluiting Zuid | e 13,00 watt |  |  |  |  | 2026281/2032704 ¦ remiv20150302 | GOED |  | 70007716 |  | 70027266 | 7005115283 | 00000000 | STAAL | 2030-05-30 |  |  | 13-7 D opgevoerd | [5 empty] | CDM-T | 1247180
1696362 | 000301 | In Bedrijf | Vaals | LEMIERS |  | Wijk 00 Vijlen-Lemiers | Lemiers | Klaasvelderweg | 6295AG |  |  | Straatverlichting | ZUD1 Dummy | 1-Straatverlichting | Masten | 19 | 6.5 | 1Onbekend |  |  |  |  | CVL ST 6.5 M | 9005 DIEPZWART | 2001-01-10 | 2024-12-06 | 2001 | 01 | ARM LW-SRDS2 I LED24 19W 730 WW 3000lm DANB CV R7040 SPIE03 22:70%00:50%5:70% 6 249mA | LIGHTWELL | 2024-04-12 | 2024 | R7040 | 01 | LED 19 W | 19 | N |  | 2024-04-12 | 2028-12-13 |  | 01 |  | 0 | 2024-04-12 | Gemeente Vaals | Gemeente Vaals | 197480.2592 | 310164.4262 | 50.7798 | 5.9895 | 1 |  |  |  |  | Onbemeterde aansluiting Zuid | x 0,00 watt |  | ZIUTZ03 | 75 |  | PR00113110 | GOED |  | 00000000 | 00000000 | 103806 | 00000000 | 00000000 | STAAL / VERZINKT | 2033-12-04 |  | UBO | 13-7 D opgevoerd | [5 empty] | LED | 1265546
1759206 | 002673 | In Bedrijf | Vaals | VIJLEN |  |  |  | Rugweg | 6294 |  |  | Straatverlichting | ZUD1 Dummy | 1-Straatverlichting | Masten | 24 | 6 | VALMONT |  | 114 | 60 | 0 | PM ST 6,0 CV T60 ET M V | 7033 CEMENTGRIJS | 2014-07-10 | 2019-06-03 | 2014 | 01 | NICOLE GOLD GRN LED 24W 1300L R7035 DVB | INNOLUMIS | 2014-07-10 | 2014 | 7035 LICHTGRIJS | 01 | LED 24 W | 24 | N |  | 2014-07-10 |  |  | 01 |  | 0 | 2014-07-10 | Gemeente Vaals | Gemeente Vaals | 195787.3007 | 310460.4571 | 50.7826 | 5.9655 | 0 | N278 |  |  |  | Onbemeterde aansluiting Zuid | x 0,00 watt |  |  |  |  | 4014099 | GOED |  | 70007712 |  | 70012654 | 00000000 | 00000000 | STAAL | 2028-05-31 |  |  | 13-7 D opgevoerd | [5 empty] | LED | 1313174
1766505 | 002674 | In Bedrijf | Vaals | VAALS |  | Wijk 00 Vijlen-Lemiers | Holset | Oude Akerweg | 6291DA |  |  | Straatverlichting | ZUD1 Dummy | 1-Straatverlichting | Masten | 21 | 4.75 | VALMONT |  | 129 | 60 |  | PM ST 4,75 CO T60 D129 GG Z V | 7033 CEMENTGRIJS | 2014-09-03 | 2019-06-03 | 2014 | 01 | RESIDIUM BGS224 1800 LM 740 ELS | Philips | 2014-09-03 | 2014 | WIT | 01 | LED 21 W | 21 | N |  | 2014-09-03 |  |  | 01 |  | 0 | 2014-09-03 | Gemeente Vaals | Gemeente Vaals | 197568.3685 | 310131.6067 | 50.7795 | 5.9907 | 0 | N278 |  |  |  | Onbemeterde aansluiting Zuid | x 0,00 watt |  | ZIUTZ01 |  |  | 4010057 | GOED |  | 70015993 |  | 70006712 | 00000000 | 00000000 | STAAL | 2028-05-31 |  |  | 13-7 D opgevoerd | [5 empty] | LED | 1316178
1766506 | 002675 | In Bedrijf | Vaals | VAALS |  | Wijk 00 Vijlen-Lemiers | Holset | Oude Akerweg | 6291DA |  |  | Straatverlichting | ZUD1 Dummy | 1-Straatverlichting | Masten | 21 | 4.75 | VALMONT |  | 129 | 60 |  | PM ST 4,75 CO T60 D129 GG Z V | 7033 CEMENTGRIJS | 2014-09-03 | 2019-06-03 | 2014 | 01 | RESIDIUM BGS224 1800 LM 740 ELS | Philips | 2014-09-03 | 2014 | WIT | 01 | LED 21 W | 21 | N |  | 2014-09-03 |  |  | 01 |  | 0 | 2014-09-03 | Gemeente Vaals | Gemeente Vaals | 197634.1978 | 310132.9046 | 50.7795 | 5.9917 | 0 | N278 |  |  |  | Onbemeterde aansluiting Zuid | x 0,00 watt |  | ZIUTZ01 |  |  | 4010057 | GOED |  | 70015993 |  | 70006712 | 00000000 | 00000000 | STAAL | 2028-05-31 |  |  | 13-7 D opgevoerd | [5 empty] | LED | 1316179
1766507 | 002676 | In Bedrijf | Vaals | VAALS |  | Wijk 00 Vijlen-Lemiers | Holset | Oude Akerweg | 6291DA |  |  | Straatverlichting | ZUD1 Dummy | 1-Straatverlichting | Masten | 21 | 4.75 | VALMONT |  | 129 | 60 |  | PM ST 4,75 CO T60 D129 GG Z V | 7033 CEMENTGRIJS | 2014-09-03 | 2019-06-03 | 2014 | 01 | RESIDIUM BGS224 1800 LM 740 ELS | Philips | 2014-09-03 | 2014 | WIT | 01 | LED 21 W | 21 | N |  | 2014-09-03 |  |  | 01 |  | 0 | 2014-09-03 | Gemeente Vaals | Gemeente Vaals | 197693.2383 | 310131.5055 | 50.7795 | 5.9925 | 0 | N278 |  |  |  | Onbemeterde aansluiting Zuid | x 0,00 watt |  | ZIUTZ01 |  |  | 4010057 | GOED |  | 70015993 |  | 70006712 | 00000000 | 00000000 | STAAL | 2028-05-31 |  |  | 13-7 D opgevoerd | [5 empty] | LED | 1316180
1766508 | 002677 | In Bedrijf | Vaals | VAALS |  | Wijk 00 Vijlen-Lemiers | Holset | Oude Akerweg | 6291DA |  |  | Straatverlichting | ZUD1 Dummy | 1-Straatverlichting | Masten | 21 | 4.75 | VALMONT |  | 129 | 60 |  | PM ST 4,75 CO T60 D129 GG Z V | 7033 CEMENTGRIJS | 2014-09-03 | 2019-06-03 | 2014 | 01 | RESIDIUM BGS224 1800 LM 740 ELS | Philips | 2014-09-03 | 2014 | WIT | 01 | LED 21 W | 21 | N |  | 2014-09-03 |  |  | 01 |  | 0 | 2014-09-03 | Gemeente Vaals | Gemeente Vaals | 197760.2745 | 310124.1354 | 50.7794 | 5.9934 | 0 | N278 |  |  |  | Onbemeterde aansluiting Zuid | x 0,00 watt |  | ZIUTZ01 |  |  | 4010057 | GOED |  | 70015993 |  | 70006712 | 00000000 | 00000000 | STAAL | 2028-05-31 |  |  | 13-7 D opgevoerd | [5 empty] | LED | 1316181
1766509 | 002678 | In Bedrijf | Vaals | VAALS |  | Wijk 00 Vijlen-Lemiers | Holset | Oude Akerweg | 6291DA |  |  | Straatverlichting | ZUD1 Dummy | 1-Straatverlichting | Masten | 21 | 4.75 | VALMONT |  | 129 | 60 |  | PM ST 4,75 CO T60 D129 GG Z V | 7033 CEMENTGRIJS | 2014-09-03 | 2019-06-03 | 2014 | 01 | RESIDIUM BGS224 1800 LM 740 ELS | Philips | 2014-09-03 | 2014 | WIT | 01 | LED 21 W | 21 | N |  | 2014-09-03 |  |  | 01 |  | 0 | 2014-09-03 | Gemeente Vaals | Gemeente Vaals | 197817.8142 | 310121.2158 | 50.7794 | 5.9943 | 0 | N278 |  |  |  | Onbemeterde aansluiting Zuid | x 0,00 watt |  | ZIUTZ01 |  |  | 4010057 | GOED |  | 70015993 |  | 70006712 | 00000000 | 00000000 | STAAL | 2028-05-31 |  |  | 13-7 D opgevoerd | [5 empty] | LED | 1316182
1766510 | 002679 | In Bedrijf | Vaals | VAALS |  | Wijk 00 Vijlen-Lemiers | Holset | Oude Akerweg | 6291DA |  |  | Straatverlichting | ZUD1 Dummy | 1-Straatverlichting | Masten | 21 | 4.75 | VALMONT |  | 129 | 60 |  | PM ST 4,75 CO T60 D129 GG Z V | 7033 CEMENTGRIJS | 2020-03-10 11:45 | 2021-06-01 | 2020 | 01 | RESIDIUM BGS224 1800 LM 740 ELS | Philips | 2014-09-03 | 2014 | WIT | 01 | LED 21 W | 21 | N |  | 2014-09-03 |  |  | 01 |  | 0 | 2014-09-03 | Gemeente Vaals | Gemeente Vaals | 197879.375 | 310135.3121 | 50.7795 | 5.9951 | 0 | N278 |  |  |  | Onbemeterde aansluiting Zuid | x 0,00 watt |  | ZIUTZ01 |  |  | 3701422 | GOED |  | 70015993 |  | 70006712 | 00000000 | 00000000 | STAAL | 2030-05-30 |  |  | 13-7 D opgevoerd | [5 empty] | LED | 1316183
1766947 | 002681 | In Bedrijf | Vaals | VAALS |  | Wijk 01 Vaals | Vaals | Huub Hermansstraat | 6291LN |  |  | Straatverlichting | ZUD1 Dummy | 1-Straatverlichting | Masten | 26 | 4.75 | VALMONT |  | 114 | 60 |  | PM ST 4,75 CV T60 GG M V | 7033 CEMENTGRIJS | 2014-07-02 | 2019-06-03 | 2014 | 01 | KFK LED2WELL 26W WW 1505LM R9005 D | LIGHTRONICS | 2014-07-02 | 2014 | 9005 DIEPZWART | 01 | LED 26 W | 26 | N |  | 2014-07-02 |  |  | 01 |  | 0 | 2014-07-02 | Gemeente Vaals | Gemeente Vaals | 199301.1523 | 308638.0902 | 50.766 | 6.0151 | 0 | N278 |  |  |  | Onbemeterde aansluiting Zuid | x 0,00 watt |  |  |  |  | 4010537 | GOED |  | 70007262 |  | 70015721 | 00000000 | 00000000 | STAAL | 2028-05-31 |  |  | 13-7 D opgevoerd | [5 empty] | LED | 1316491
1766948 | 002682 | In Bedrijf | Vaals | VAALS |  | Wijk 01 Vaals | Vaals | Huub Hermansstraat | 6291LN |  |  | Straatverlichting | ZUD1 Dummy | 1-Straatverlichting | Masten | 26 | 4.75 | VALMONT |  | 114 | 60 |  | PM ST 4,75 CV T60 GG M V | 7033 CEMENTGRIJS | 2014-07-02 | 2019-06-03 | 2014 | 01 | KFK LED2WELL 26W WW 1505LM R9005 D | LIGHTRONICS | 2014-07-02 | 2014 | 9005 DIEPZWART | 01 | LED 26 W | 26 | N |  | 2014-07-02 |  |  | 01 |  | 0 | 2014-07-02 | Gemeente Vaals | Gemeente Vaals | 199314.1832 | 308619.2334 | 50.7658 | 6.0153 | 0 | N278 |  |  |  | Onbemeterde aansluiting Zuid | x 0,00 watt |  |  |  |  | 4010537 | GOED |  | 70007262 |  | 70015721 | 00000000 | 00000000 | STAAL | 2028-05-31 |  |  | 13-7 D opgevoerd | [5 empty] | LED | 1316492
1766949 | 002683 | In Bedrijf | Vaals | VAALS |  | Wijk 01 Vaals | Vaals | Huub Hermansstraat | 6291LN |  |  | Straatverlichting | ZUD1 Dummy | 1-Straatverlichting | Masten | 26 | 4.75 | VALMONT |  | 114 | 60 |  | PM ST 4,75 CV T60 GG M V | 7033 CEMENTGRIJS | 2014-07-02 | 2019-06-03 | 2014 | 01 | KFK LED2WELL 26W WW 1505LM R9005 D | LIGHTRONICS | 2014-07-02 | 2014 | 9005 DIEPZWART | 01 | LED 26 W | 26 | N |  | 2014-07-02 |  |  | 01 |  | 0 | 2014-07-02 | Gemeente Vaals | Gemeente Vaals | 199487.5285 | 308724.7194 | 50.7667 | 6.0178 | 0 | N278 |  |  |  | Onbemeterde aansluiting Zuid | x 0,00 watt |  |  |  |  | 4010537 | GOED |  | 70007262 |  | 70015721 | 00000000 | 00000000 | STAAL | 2028-05-31 |  |  | 13-7 D opgevoerd | [5 empty] | LED | 1316493
1841016 | 002684 | In Bedrijf | Vaals | VAALS |  | Wijk 01 Vaals | Vaals | De Lange Akker | 6291VK |  |  | Straatverlichting | ZUD1 Dummy | 1-Straatverlichting | Masten | 29 | 6.5 | VALMONT |  | 121 | 51 |  | OM ST 4,78 CV PTU51 GG M V | 7033 CEMENTGRIJS | 2014-12-18 | 2019-06-03 | 2014 | 01 | BGP352 24LED 29W WW 2400LM GRIJS WIDE | Philips | 2014-12-18 | 2014 | GRIJS | 01 | LED 29 W | 29 | N |  | 2014-12-18 |  |  | 01 |  | 0 | 2014-12-18 | Gemeente Vaals | Gemeente Vaals | 198881.8918 | 309112.365 | 50.7703 | 6.0092 | 0 | N278 |  |  |  | Onbemeterde aansluiting Zuid | x 0,00 watt |  |  |  |  | 2030427 | GOED |  | 70007263 | 70007337 | 70014802 | 00000000 | 00000000 | STAAL | 2028-05-31 |  | UITH ST 1x1000/05 PTU60 T60 V | 13-7 D opgevoerd | [5 empty] | LED | 1378338
1853246 | 003961 | In Bedrijf | Vaals | VIJLEN |  | Wijk 00 Vijlen-Lemiers | Vijlen | Vijlenberg | 6294AR |  | Basisschool Op de Top, gangetje naar sporthal | Straatverlichting | ZUD1 Dummy | 1-Straatverlichting | Masten | 10 | 4 | PETITJEAN |  | 142 | 60 |  | PM ST 4,0 CO T60 GG M V LIMBURG | 7033 CEMENTGRIJS | 2015-02-11 | 2024-12-06 | 2015 | 01 | NANO 2 8X 10W WW 1200L A900 112A DDG | Schréder | 2015-02-11 | 2015 | AKZ900GS | 01 | LED 10 W | 10 | N | 840 | 2015-02-11 |  |  | 01 |  | 0 | 2015-02-11 | Gemeente Vaals | Gemeente Vaals | 195656.5 | 311080.7 | 50.7882 | 5.9637 | 1 |  |  |  | 38053764 | Onbemeterde aansluiting Zuid | x 0,00 watt |  |  |  |  | 2034088 ¦ remiv20150205 | GOED |  | 70007717 |  | 70038202 | 00000000 | 00000000 | STAAL | 2033-12-04 |  |  | 715 ¦ hpeters20201014 | [5 empty] | LED | 1390687
2021045 | 002685 | In Bedrijf | Vaals | VAALS |  | Wijk 01 Vaals | Vaals | Bloemendalstraat | 6291CL |  |  | Straatverlichting | ZUD1 Dummy | 1-Straatverlichting | Masten | 20 | 4.75 | VALMONT |  | 114 | 60 |  | PM ST 4,75 CV T60 GG M V | 7033 CEMENTGRIJS | 2015-12-04 15:52 | 2024-12-06 | 2015 | 01 | BGS451 16LED 20W WW 1600LM GRIJS WSO DVB | Philips | 2015-12-04 15:53 | 2015 | GRIJS | 01 | LED 20 W | 20 | N |  | 2015-12-04 15:53 | 2015-12-04 |  | 01 |  | 0 | 2015-12-04 15:53 | Gemeente Vaals | Gemeente Vaals | 199118.3327 | 309943.0966 | 50.7777 | 6.0127 | 1 |  |  |  | 38093812 | Onbemeterde aansluiting Zuid | x 0,00 watt |  |  |  |  | 2035399 | GOED |  | 70007262 |  | 70011996 | 00000000 | 00000000 | STAAL | 2033-12-04 |  |  | 13-7 D opgevoerd | [5 empty] | LED | 1524175
2041824 | 003962 | In Bedrijf | Vaals | VAALS |  | Wijk 01 Vaals | Vaals | Sneeuwberglaan | 6291HB |  |  | Straatverlichting | ZUD1 Dummy | 1-Straatverlichting | Masten | 65 | 10 | VALMONT |  | 159 | 51 |  | OM ST 8,46 CV PTU51 GG M V | 7033 CEMENTGRIJS | 2015-12-09 14:21 | 2019-06-03 | 2015 | 01 | TECEO1 40X 65W WW 5777L A150 5068 DDC |  | 2015-12-02 | 2015 |  | 01 | LED 65 W | 65 | N |  | 2015-12-02 |  |  | 01 |  | 0 |  | Gemeente Vaals | Gemeente Vaals | 199840.5906 | 309608.6831 | 50.7747 | 6.0229 | 1 |  |  |  | 41840461 | Onbemeterde aansluiting Zuid | x 0,00 watt |  | ZIUTZ04 |  |  | 4010639 | GOED |  | 70007266 | 70007338 | 70013934 | 00000000 | 00000000 | STAAL | 2028-05-31 |  | UITH ST 1x1500/05 PTU60 T60 V | 13-7 D opgevoerd | [5 empty] | LED | 1543299
2041825 | 003963 | In Bedrijf | Vaals | VAALS |  | Wijk 01 Vaals | Vaals | Sneeuwberglaan | 6291HB |  |  | Straatverlichting | ZUD1 Dummy | 1-Straatverlichting | Masten | 65 | 10 | VALMONT |  | 159 | 51 |  | OM ST 8,46 CV PTU51 GG M V | 7033 CEMENTGRIJS | 2015-12-02 | 2021-06-01 | 2015 | 01 | TECEO1 40X 65W WW 5777L A150 5068 DDC |  | 2015-12-02 | 2015 |  | 01 | LED 65 W | 65 | N |  | 2015-12-02 14:17 | 2039-04-14 |  | 01 |  | 0 | 2015-12-02 14:18 | Gemeente Vaals | Gemeente Vaals | 199835.3486 | 309645.8127 | 50.775 | 6.0228 | 1 |  |  |  | 41840461 | Onbemeterde aansluiting Zuid | x 0,00 watt |  | ZIUTZ04 |  |  | 4018189 | GOED |  | 70007266 | 70007338 | 70013934 | 00000000 | 00000000 | STAAL | 2030-05-30 |  | UITH ST 1x1500/05 PTU60 T60 V | 13-7 D opgevoerd | [5 empty] | LED | 1543300
2041826 | 003964 | In Bedrijf | Vaals | VAALS |  | Wijk 01 Vaals | Vaals | Sneeuwberglaan | 6291HB |  |  | Straatverlichting | ZUD1 Dummy | 1-Straatverlichting | Masten | 65 | 10 | VALMONT |  | 159 | 51 |  | OM ST 8,46 CV PTU51 GG M V | 7033 CEMENTGRIJS | 2015-12-02 | 2019-06-03 | 2015 | 01 | TECEO1 40X 65W WW 5777L A150 5068 DDC |  | 2015-12-02 | 2015 |  | 01 | LED 65 W | 65 | N |  | 2015-12-02 | 2039-04-14 |  | 01 |  | 0 | 2015-12-02 14:16 | Gemeente Vaals | Gemeente Vaals | 199865.8755 | 309638.5296 | 50.7749 | 6.0232 | 1 |  |  |  | 41840461 | Onbemeterde aansluiting Zuid | x 0,00 watt |  | ZIUTZ04 |  |  | 4018189 | GOED |  | 70007266 | 70007338 | 70013934 | 00000000 | 00000000 | STAAL | 2028-05-31 |  | UITH ST 1x1500/05 PTU60 T60 V | 13-7 D opgevoerd | [5 empty] | LED | 1543301
2041827 | 003965 | In Bedrijf | Vaals | VAALS |  | Wijk 01 Vaals | Vaals | Sneeuwberglaan | 6291HB |  |  | Straatverlichting | ZUD1 Dummy | 1-Straatverlichting | Masten | 65 | 10 | VALMONT |  | 159 | 51 |  | OM ST 8,46 CV PTU51 GG M V | 7033 CEMENTGRIJS | 2015-12-02 | 2019-06-03 | 2015 | 01 | TECEO1 40X 65W WW 5777L A150 5068 DDC |  | 2015-12-02 | 2015 |  | 01 | LED 65 W | 65 | N |  | 2015-12-02 14:18 | 2039-04-14 |  | 01 |  | 0 | 2015-12-02 14:19 | Gemeente Vaals | Gemeente Vaals | 199869.5024 | 309613.0858 | 50.7747 | 6.0233 | 1 |  |  |  | 41840461 | Onbemeterde aansluiting Zuid | x 0,00 watt |  | ZIUTZ04 |  |  | 4018189 | GOED |  | 70007266 | 70007338 | 70013934 | 00000000 | 00000000 | STAAL | 2028-05-31 |  | UITH ST 1x1500/05 PTU60 T60 V | 13-7 D opgevoerd | [5 empty] | LED | 1543302
2070956 | 003966 | In Bedrijf | Vaals | VAALS |  | Wijk 01 Vaals | Vaals | Koperstraat | 6291AH |  |  | Straatverlichting | ZUD1 Dummy | 1-Straatverlichting | Masten | 3 | 0 | 1Onbekend |  | 0 | 0 | 0 | GRONDSPOT |  | 2016-03-04 |  | 2016 | 01 | IGU135 1X 3W WW 150L RVS MEBE ND | Meyer | 2016-03-04 13:49 | 2016 | RVS GESCHUURD | 01 | LED 3 W | 3 | N |  | 2016-03-04 13:50 | 2016-03-04 |  | 01 |  | 0 | 2016-03-04 13:53 | Gemeente Vaals | Gemeente Vaals | 199717.4959 | 309308.6175 | 50.772 | 6.0211 | 1 |  |  |  | 41840461 | Onbemeterde aansluiting Zuid | x 0,00 watt |  |  |  |  | 4020813 | GOED |  | 00000000 |  | 70031308 | 00000000 | 00000000 | GRONDSPOT |  |  |  | DATACHECK 19042017 | [5 empty] | LED | 1573812
2070957 | 003967 | In Bedrijf | Vaals | VAALS |  | Wijk 01 Vaals | Vaals | Koperstraat | 6291AH |  |  | Straatverlichting | ZUD1 Dummy | 1-Straatverlichting | Masten | 3 | 0 | 1Onbekend |  | 0 | 0 | 0 | GRONDSPOT |  | 2016-03-04 |  | 2016 | 01 | IGU135 1X 3W WW 150L RVS MEBE ND | Meyer | 2016-03-04 13:49 | 2016 | RVS GESCHUURD | 01 | LED 3 W | 3 | N |  | 2016-03-04 13:50 | 2016-03-04 |  | 01 |  | 0 | 2016-03-04 13:53 | Gemeente Vaals | Gemeente Vaals | 199702.5173 | 309290.1822 | 50.7718 | 6.0209 | 1 |  |  |  | 41840461 | Onbemeterde aansluiting Zuid | x 0,00 watt |  |  |  |  | 4020813 | GOED |  | 00000000 |  | 70031308 | 00000000 | 00000000 | GRONDSPOT |  |  |  | DATACHECK 19042017 | [5 empty] | LED | 1573813
2070958 | 003968 | In Bedrijf | Vaals | VAALS |  | Wijk 01 Vaals | Vaals | Koperstraat | 6291AH |  |  | Straatverlichting | ZUD1 Dummy | 1-Straatverlichting | Masten | 3 | 0 | 1Onbekend |  | 0 | 0 | 0 | GRONDSPOT |  | 2016-03-04 |  | 2016 | 01 | IGU135 1X 3W WW 150L RVS MEBE ND | Meyer | 2016-03-04 13:49 | 2016 | RVS GESCHUURD | 01 | LED 3 W | 3 | N |  | 2016-03-04 13:52 | 2016-03-04 |  | 01 |  | 0 | 2016-03-04 13:52 | Gemeente Vaals | Gemeente Vaals | 199704.1959 | 309271.1362 | 50.7716 | 6.0209 | 1 |  |  |  | 41840461 | Onbemeterde aansluiting Zuid | x 0,00 watt |  |  |  |  | 4020813 | GOED |  | 00000000 |  | 70031308 | 00000000 | 00000000 | GRONDSPOT |  |  |  | DATACHECK 19042017 | [5 empty] | LED | 1573814
2070959 | 003969 | In Bedrijf | Vaals | VAALS |  | Wijk 01 Vaals | Vaals | Koperstraat | 6291AH |  |  | Straatverlichting | ZUD1 Dummy | 1-Straatverlichting | Masten | 3 | 0 | 1Onbekend |  | 0 | 0 | 0 | GRONDSPOT |  | 2016-03-04 |  | 2016 | 01 | IGU135 1X 3W WW 150L RVS MEBE ND | Meyer | 2016-03-04 13:49 | 2016 | RVS GESCHUURD | 01 | LED 3 W | 3 | N |  | 2016-03-04 13:50 | 2016-03-04 |  | 01 |  | 0 | 2016-03-04 13:52 | Gemeente Vaals | Gemeente Vaals | 199692.7388 | 309261.2236 | 50.7715 | 6.0207 | 1 |  |  |  | 41840461 | Onbemeterde aansluiting Zuid | x 0,00 watt |  |  |  |  | 4020813 | GOED |  | 00000000 |  | 70031308 | 00000000 | 00000000 | GRONDSPOT |  |  |  | DATACHECK 19042017 | [5 empty] | LED | 1573815
2070960 | 003970 | In Bedrijf | Vaals | VAALS |  | Wijk 01 Vaals | Vaals | Koperstraat | 6291AH |  |  | Straatverlichting | ZUD1 Dummy | 1-Straatverlichting | Masten | 3 | 0 | 1Onbekend |  | 0 | 0 | 0 | GRONDSPOT |  | 2016-03-04 |  | 2016 | 01 | IGU135 1X 3W WW 150L RVS MEBE ND | Meyer | 2016-03-04 13:49 | 2016 | RVS GESCHUURD | 01 | LED 3 W | 3 | N |  | 2016-03-04 13:50 | 2016-03-04 |  | 01 |  | 0 | 2016-03-04 13:51 | Gemeente Vaals | Gemeente Vaals | 199692.9347 | 309238.579 | 50.7713 | 6.0207 | 1 |  |  |  | 41840461 | Onbemeterde aansluiting Zuid | x 0,00 watt |  |  |  |  | 4020813 | GOED |  | 00000000 |  | 70031308 | 00000000 | 00000000 | GRONDSPOT |  |  |  | DATACHECK 19042017 | [5 empty] | LED | 1573816
2070961 | 003971 | In Bedrijf | Vaals | VAALS |  | Wijk 01 Vaals | Vaals | Koperstraat | 6291AH |  |  | Straatverlichting | ZUD1 Dummy | 1-Straatverlichting | Masten | 3 | 0 | 1Onbekend |  | 0 | 0 | 0 | GRONDSPOT |  | 2016-03-04 |  | 2016 | 01 | IGU135 1X 3W WW 150L RVS MEBE ND | Meyer | 2016-03-04 13:49 | 2016 | RVS GESCHUURD | 01 | LED 3 W | 3 | N |  | 2016-03-04 | 2016-03-04 |  | 01 |  | 0 | 2016-03-04 13:51 | Gemeente Vaals | Gemeente Vaals | 199680.5477 | 309226.7711 | 50.7712 | 6.0206 | 1 |  |  |  | 41840461 | Onbemeterde aansluiting Zuid | x 0,00 watt |  |  |  |  | 4020813 | GOED |  | 00000000 |  | 70031308 | 00000000 | 00000000 | GRONDSPOT |  |  |  | DATACHECK 19042017 | [5 empty] | LED | 1573817
2070970 | 003982 | In Bedrijf | Vaals | VAALS |  | Wijk 01 Vaals | Vaals | Prins Bernhardplein | 6291HA |  |  | Straatverlichting | ZUD1 Dummy | 1-Straatverlichting | Masten | 24 | 6 | VALMONT |  | 114 | 60 | 0 | PM ST 6,0 CV T60 ET M V | 7033 CEMENTGRIJS | 2016-03-25 | 2017-07-25 | 2016 | 01 | ARESA-2 20LED 24W WW 2720LM 5068 DDC | Schréder | 2016-03-25 | 2016 | 7038 AGAATGRIJS | 01 | LED 24 W | 24 | N |  | 2016-03-25 14:09 |  |  | 01 |  | 0 | 2016-03-25 14:14 | Gemeente Vaals | Gemeente Vaals | 199474.5243 | 309675.3704 | 50.7753 | 6.0177 | 1 |  |  |  | 41840461 | Onbemeterde aansluiting Zuid | x 0,00 watt |  | ZIUTZ03 |  |  | 4020814 | GOED |  | 70007712 |  | 70030870 | 00000000 | 00000000 | STAAL | 2026-07-23 |  |  | 13-7 D opgevoerd | [5 empty] | LED | 1573826
2070971 | 003983 | In Bedrijf | Vaals | VAALS |  | Wijk 01 Vaals | Vaals | Prins Bernhardplein | 6291HA |  |  | Straatverlichting | ZUD1 Dummy | 1-Straatverlichting | Masten | 24 | 6 | VALMONT |  | 114 | 60 | 0 | PM ST 6,0 CV T60 ET M V | 7033 CEMENTGRIJS | 2016-03-25 | 2017-07-25 | 2016 | 01 | ARESA-2 20LED 24W WW 2720LM 5068 DDC | Schréder | 2016-03-25 | 2016 | 7038 AGAATGRIJS | 01 | LED 24 W | 24 | N |  | 2016-03-25 | 2016-05-09 |  | 01 |  | 0 | 2016-03-25 | Gemeente Vaals | Gemeente Vaals | 199456.8744 | 309659.5559 | 50.7751 | 6.0174 | 1 |  |  |  | 41840461 | Onbemeterde aansluiting Zuid | x 0,00 watt |  | ZIUTZ03 |  |  | 4020814 | GOED |  | 70007712 |  | 70030870 | 00000000 | 00000000 | STAAL | 2026-07-23 |  |  | 13-7 D opgevoerd | [5 empty] | LED | 1573827
2070972 | 003974 | In Bedrijf | Vaals | VAALS |  | Wijk 01 Vaals | Vaals | Prins Bernhardplein | 6291HA |  |  | Straatverlichting | ZUD1 Dummy | 1-Straatverlichting | Masten | 24 | 6 | VALMONT |  | 114 | 60 | 0 | PM ST 6,0 CV T60 ET M V | 7033 CEMENTGRIJS | 2016-03-25 | 2017-07-25 | 2016 | 01 | ARESA-2 20LED 24W WW 2720LM 5068 DDC | Schréder | 2016-03-25 | 2016 | 7038 AGAATGRIJS | 01 | LED 24 W | 24 | N |  | 2016-03-25 | 2016-05-09 |  | 01 |  | 0 | 2016-03-25 | Gemeente Vaals | Gemeente Vaals | 199481.708 | 309748.025 | 50.7759 | 6.0178 | 1 |  |  |  | 41840461 | Onbemeterde aansluiting Zuid | x 0,00 watt |  | ZIUTZ03 |  |  | 4020814 | GOED |  | 70007712 |  | 70030870 | 00000000 | 00000000 | STAAL | 2026-07-23 |  |  | 13-7 D opgevoerd | [5 empty] | LED | 1573828
2070973 | 003975 | In Bedrijf | Vaals | VAALS |  | Wijk 01 Vaals | Vaals | Prins Bernhardplein | 6291HA |  |  | Straatverlichting | ZUD1 Dummy | 1-Straatverlichting | Masten | 24 | 6 | VALMONT |  | 114 | 60 | 0 | PM ST 6,0 CV T60 ET M V | 7033 CEMENTGRIJS | 2016-03-25 | 2017-07-25 | 2016 | 01 | ARESA-2 20LED 24W WW 2720LM 5068 DDC | Schréder | 2016-03-25 | 2016 | 7038 AGAATGRIJS | 01 | LED 24 W | 24 | N |  | 2016-03-25 | 2016-05-09 |  | 01 |  | 0 | 2016-03-25 | Gemeente Vaals | Gemeente Vaals | 199529.9515 | 309748.6294 | 50.7759 | 6.0185 | 1 |  |  |  | 41840461 | Onbemeterde aansluiting Zuid | x 0,00 watt |  | ZIUTZ03 |  |  | 4020814 | GOED |  | 70007712 |  | 70030870 | 00000000 | 00000000 | STAAL | 2026-07-23 |  |  | 13-7 D opgevoerd | [5 empty] | LED | 1573829
2070974 | 003976 | In Bedrijf | Vaals | VAALS |  | Wijk 01 Vaals | Vaals | Prins Bernhardplein | 6291HA |  |  | Straatverlichting | ZUD1 Dummy | 1-Straatverlichting | Masten | 24 | 6 | VALMONT |  | 114 | 60 | 0 | PM ST 6,0 CV T60 ET M V | 7033 CEMENTGRIJS | 2016-05-09 | 2017-07-25 | 2016 | 01 | ARESA-2 20LED 24W WW 2720LM 5068 DDC | Schréder | 2016-05-09 | 2016 | 7038 AGAATGRIJS | 01 | LED 24 W | 24 | N |  | 2016-05-09 | 2016-05-09 |  | 01 |  | 0 | 2016-05-09 | Gemeente Vaals | Gemeente Vaals | 199550.4971 | 309735.7862 | 50.7758 | 6.0188 | 1 |  |  |  | 41840461 | Onbemeterde aansluiting Zuid | x 0,00 watt |  | ZIUTZ03 |  |  | 4020814 | GOED |  | 70007712 |  | 70030870 | 00000000 | 00000000 | STAAL | 2026-07-23 |  |  | 13-7 D opgevoerd | [5 empty] | LED | 1573830
2070975 | 003977 | In Bedrijf | Vaals | VAALS |  | Wijk 01 Vaals | Vaals | Prins Bernhardplein | 6291HA |  |  | Straatverlichting | ZUD1 Dummy | 1-Straatverlichting | Masten | 24 | 6 | VALMONT |  | 114 | 60 | 0 | PM ST 6,0 CV T60 ET M V | 7033 CEMENTGRIJS | 2016-05-09 | 2017-07-25 | 2016 | 01 | ARESA-2 20LED 24W WW 2720LM 5068 DDC | Schréder | 2016-05-09 | 2016 | 7038 AGAATGRIJS | 01 | LED 24 W | 24 | N |  | 2016-05-09 | 2016-05-09 |  | 01 |  | 0 | 2016-05-09 | Gemeente Vaals | Gemeente Vaals | 199582.6622 | 309735.8751 | 50.7758 | 6.0192 | 1 |  |  |  | 41840461 | Onbemeterde aansluiting Zuid | x 0,00 watt |  | ZIUTZ03 |  |  | 4020814 | GOED |  | 70007712 |  | 70030870 | 00000000 | 00000000 | STAAL | 2026-07-23 |  |  | 13-7 D opgevoerd | [5 empty] | LED | 1573831
2070976 | 003978 | In Bedrijf | Vaals | VAALS |  | Wijk 01 Vaals | Vaals | Prins Bernhardplein | 6291HA |  |  | Straatverlichting | ZUD1 Dummy | 1-Straatverlichting | Masten | 24 | 6 | VALMONT |  | 114 | 60 | 0 | PM ST 6,0 CV T60 ET M V | 7033 CEMENTGRIJS | 2016-05-09 | 2017-07-25 | 2016 | 01 | ARESA-2 20LED 24W WW 2720LM 5068 DDC | Schréder | 2016-05-09 | 2016 | 7038 AGAATGRIJS | 01 | LED 24 W | 24 | N |  | 2016-05-09 | 2016-05-09 |  | 01 |  | 0 | 2016-05-09 | Gemeente Vaals | Gemeente Vaals | 199526.9565 | 309722.9402 | 50.7757 | 6.0184 | 1 |  |  |  | 41840461 | Onbemeterde aansluiting Zuid | x 0,00 watt |  | ZIUTZ03 |  |  | 4020814 | GOED |  | 70007712 |  | 70030870 | 00000000 | 00000000 | STAAL | 2026-07-23 |  |  | 13-7 D opgevoerd | [5 empty] | LED | 1573832
2070977 | 003979 | In Bedrijf | Vaals | VAALS |  | Wijk 01 Vaals | Vaals | Prins Bernhardplein | 6291HA |  |  | Straatverlichting | ZUD1 Dummy | 1-Straatverlichting | Masten | 24 | 6 | VALMONT |  | 114 | 60 | 0 | PM ST 6,0 CV T60 ET M V | 7033 CEMENTGRIJS | 2016-05-09 | 2017-07-25 | 2016 | 01 | ARESA-2 20LED 24W WW 2720LM 5068 DDC | Schréder | 2016-05-09 | 2016 | 7038 AGAATGRIJS | 01 | LED 24 W | 24 | N |  | 2016-05-09 | 2016-05-09 |  | 01 |  | 0 | 2016-05-09 | Gemeente Vaals | Gemeente Vaals | 199506.438 | 309710.6863 | 50.7756 | 6.0181 | 1 |  |  |  | 41840461 | Onbemeterde aansluiting Zuid | x 0,00 watt |  | ZIUTZ03 |  |  | 4020814 | GOED |  | 70007712 |  | 70030870 | 00000000 | 00000000 | STAAL | 2026-07-23 |  |  | 13-7 D opgevoerd | [5 empty] | LED | 1573833
2070978 | 003980 | In Bedrijf | Vaals | VAALS |  | Wijk 01 Vaals | Vaals | Prins Bernhardplein | 6291HA |  |  | Straatverlichting | ZUD1 Dummy | 1-Straatverlichting | Masten | 24 | 6 | VALMONT |  | 114 | 60 | 0 | PM ST 6,0 CV T60 ET M V | 7033 CEMENTGRIJS | 2016-05-09 | 2017-07-25 | 2016 | 01 | ARESA-2 20LED 24W WW 2720LM 5068 DDC | Schréder | 2016-05-09 | 2016 | 7038 AGAATGRIJS | 01 | LED 24 W | 24 | N |  | 2016-05-09 | 2016-05-09 |  | 01 |  | 0 | 2016-05-09 | Gemeente Vaals | Gemeente Vaals | 199481.722 | 309724.4374 | 50.7757 | 6.0178 | 1 |  |  |  | 41840461 | Onbemeterde aansluiting Zuid | x 0,00 watt |  | ZIUTZ03 |  |  | 4020814 | GOED |  | 70007712 |  | 70030870 | 00000000 | 00000000 | STAAL | 2026-07-23 |  |  | 13-7 D opgevoerd | [5 empty] | LED | 1573834
2070979 | 003981 | In Bedrijf | Vaals | VAALS |  | Wijk 01 Vaals | Vaals | Prins Bernhardplein | 6291HA |  |  | Straatverlichting | ZUD1 Dummy | 1-Straatverlichting | Masten | 24 | 6 | VALMONT |  | 114 | 60 | 0 | PM ST 6,0 CV T60 ET M V | 7033 CEMENTGRIJS | 2016-05-09 | 2017-07-25 | 2016 | 01 | ARESA-2 20LED 24W WW 2720LM 5068 DDC | Schréder | 2016-05-09 | 2016 | 7038 AGAATGRIJS | 01 | LED 24 W | 24 | N |  | 2016-05-09 | 2016-05-09 |  | 01 |  | 0 | 2016-05-09 | Gemeente Vaals | Gemeente Vaals | 199477.7725 | 309699.6833 | 50.7755 | 6.0177 | 1 |  |  |  | 41840461 | Onbemeterde aansluiting Zuid | x 0,00 watt |  | ZIUTZ03 |  |  | 4020814 | GOED |  | 70007712 |  | 70030870 | 00000000 | 00000000 | STAAL | 2026-07-23 |  |  | 13-7 D opgevoerd | [5 empty] | LED | 1573835
2070980 | 003972 | In Bedrijf | Vaals | VAALS |  | Wijk 01 Vaals | Vaals | Prins Bernhardplein | 6291HA |  |  | Straatverlichting | ZUD1 Dummy | 1-Straatverlichting | Masten | 24 | 6 | VALMONT |  | 114 | 60 | 0 | PM ST 6,0 CV T60 ET M V | 7033 CEMENTGRIJS | 2016-03-25 | 2017-07-25 | 2016 | 01 | ARESA-2 20LED 24W WW 2720LM 5068 DDC | Schréder | 2016-03-25 | 2016 | 7038 AGAATGRIJS | 01 | LED 24 W | 24 | N |  | 2016-03-25 | 2016-05-09 |  | 01 |  | 0 | 2016-03-25 | Gemeente Vaals | Gemeente Vaals | 199490.1422 | 309757.344 | 50.776 | 6.0179 | 1 |  |  |  | 41840461 | Onbemeterde aansluiting Zuid | x 0,00 watt |  | ZIUTZ03 |  |  | 4020814 | GOED |  | 70007712 |  | 70030870 | 00000000 | 00000000 | STAAL | 2026-07-23 |  |  | 13-7 D opgevoerd | [5 empty] | LED | 1573836
2070981 | 003973 | In Bedrijf | Vaals | VAALS |  | Wijk 01 Vaals | Vaals | Prins Bernhardplein | 6291HA |  |  | Straatverlichting | ZUD1 Dummy | 1-Straatverlichting | Masten | 24 | 6 | VALMONT |  | 114 | 60 | 0 | PM ST 6,0 CV T60 ET M V | 7033 CEMENTGRIJS | 2016-03-25 13:59 | 2017-07-25 | 2016 | 01 | ARESA-2 20LED 24W WW 2720LM 5068 DDC | Schréder | 2016-03-25 14:08 | 2016 | 7038 AGAATGRIJS | 01 | LED 24 W | 24 | N |  | 2016-03-25 14:08 |  |  | 01 |  | 0 | 2016-03-25 14:14 | Gemeente Vaals | Gemeente Vaals | 199493.3618 | 309756.9943 | 50.776 | 6.018 | 1 |  |  |  | 41840461 | Onbemeterde aansluiting Zuid | x 0,00 watt |  | ZIUTZ03 |  |  | 4020814 | GOED |  | 70007712 |  | 70030870 | 00000000 | 00000000 | STAAL | 2026-07-23 |  |  | 13-7 D opgevoerd | [5 empty] | LED | 1573837
2074743 | 003974 | In Bedrijf | Vaals | VAALS |  | Wijk 01 Vaals | Vaals | Tyrellsestraat | 6291AK |  |  | Straatverlichting | ZUD1 Dummy | 1-Straatverlichting | Masten | 38 | 4.6 | HESS AG |  | 200 |  |  | SM RESIDENZA ZUIL AL BUIS 200MM P8019 | 8019 MAHONIEBRUIN | 2016-08-01 |  | 2016 | 01 | RES-C LEVO Q 38W 2KLM WW 8019 ASYMM DD3A | Hess | 2016-08-01 | 2016 | 8019 MAHONIEBRUIN | 01 | LED 38 W | 38 | N |  | 2016-08-01 | 2021-04-03 |  | 01 |  | 0 |  | Gemeente Vaals | Gemeente Vaals | 199617.0513 | 309327.5109 | 50.7721 | 6.0197 | 1 |  |  |  | 41840461 | Onbemeterde aansluiting Zuid | x 0,00 watt |  | ZIUTZ03 |  |  | 4015079-1 | GOED |  | 70031142 |  | 70031145 | 00000000 | 00000000 | ALUMINIUM |  |  |  | XY correctie JD ¦ luukg20170328 | [5 empty] | LED | 1577293
2074745 | 003975 | In Bedrijf | Vaals | VAALS |  | Wijk 01 Vaals | Vaals | Tyrellsestraat | 6291AK |  |  | Straatverlichting | ZUD1 Dummy | 1-Straatverlichting | Masten | 38 | 4.6 | HESS AG |  | 200 |  |  | SM RESIDENZA ZUIL AL BUIS 200MM P8019 | 8019 MAHONIEBRUIN | 2016-08-01 |  | 2016 | 01 | RES-C LEVO Q 38W 2KLM WW 8019 ASYMM DD3A | Hess | 2016-08-01 | 2016 | 8019 MAHONIEBRUIN | 01 | LED 38 W | 38 | N |  | 2016-08-01 | 2021-04-03 |  | 01 |  | 0 |  | Gemeente Vaals | Gemeente Vaals | 199612.0501 | 309315.0123 | 50.772 | 6.0196 | 1 |  |  |  | 41840461 | Onbemeterde aansluiting Zuid | x 0,00 watt |  | ZIUTZ03 |  |  | 4015079-1 | GOED |  | 70031142 |  | 70031145 | 00000000 | 00000000 | ALUMINIUM |  |  |  | XY correctie JD ¦ luukg20170328 | [5 empty] | LED | 1577295
2074746 | 003976 | In Bedrijf | Vaals | VAALS |  | Wijk 01 Vaals | Vaals | Tyrellsestraat | 6291AK |  |  | Straatverlichting | ZUD1 Dummy | 1-Straatverlichting | Masten | 24 | 9 | Selux |  |  |  |  | SM OLIVIO MEDIO 9M CO ST R8019 | 8019 MAHONIEBRUIN | 2016-08-01 |  | 2016 | 02 | OLIVIO MD LED 24W 2000LM WW FL P8019 DDC | Selux | 2016-08-01 | 2016 | 8019 MAHONIEBRUIN | 01 | LED 24 W | 24 | N |  | 2016-08-01 | 2021-04-03 |  | 01 |  | 0 | 2016-08-01 | Gemeente Vaals | Gemeente Vaals | 199628.813 | 309301.131 | 50.7719 | 6.0198 | 1 |  |  |  | 41840461 | Onbemeterde aansluiting Zuid | x 0,00 watt |  | ZIUTZ03 |  |  | 4015079-1 | GOED |  | 70031062 |  | 70031075 | 00000000 | 00000000 | STAAL |  |  |  | XY correctie JD ¦ luukg20170328 | [5 empty] | LED | 1577296
2074746 | 003976 | In Bedrijf | Vaals | VAALS |  | Wijk 01 Vaals | Vaals | Tyrellsestraat | 6291AK |  |  | Straatverlichting | ZUD1 Dummy | 1-Straatverlichting | Masten | 24 | 9 | Selux |  |  |  |  | SM OLIVIO MEDIO 9M CO ST R8019 | 8019 MAHONIEBRUIN | 2016-08-01 |  | 2016 | 03 | OLIVIO MD LED 24W 2000LM WW FL P8019 DDC | Selux | 2016-08-01 | 2016 | 8019 MAHONIEBRUIN | 01 | LED 24 W | 24 | N |  | 2016-08-01 | 2021-04-03 |  | 01 |  | 0 | 2016-08-01 | Gemeente Vaals | Gemeente Vaals | 199628.813 | 309301.131 | 50.7719 | 6.0198 | 1 |  |  |  | 41840461 | Onbemeterde aansluiting Zuid | x 0,00 watt |  | ZIUTZ03 |  |  | 4015079-1 | GOED |  | 70031062 |  | 70031075 | 00000000 | 00000000 | STAAL |  |  |  | XY correctie JD ¦ luukg20170328 | [5 empty] | LED | 1577297
2074746 | 003976 | In Bedrijf | Vaals | VAALS |  | Wijk 01 Vaals | Vaals | Tyrellsestraat | 6291AK |  |  | Straatverlichting | ZUD1 Dummy | 1-Straatverlichting | Masten | 24 | 9 | Selux |  |  |  |  | SM OLIVIO MEDIO 9M CO ST R8019 | 8019 MAHONIEBRUIN | 2016-08-01 |  | 2016 | 04 | OLIVIO MD LED 24W 2000LM WW FL P8019 DDC | Selux | 2016-08-01 | 2016 | 8019 MAHONIEBRUIN | 01 | LED 24 W | 24 | N |  | 2016-08-01 | 2021-04-03 |  | 01 |  | 0 | 2016-08-01 | Gemeente Vaals | Gemeente Vaals | 199628.813 | 309301.131 | 50.7719 | 6.0198 | 1 |  |  |  | 41840461 | Onbemeterde aansluiting Zuid | x 0,00 watt |  | ZIUTZ03 |  |  | 4015079-1 | GOED |  | 70031062 |  | 70031075 | 00000000 | 00000000 | STAAL |  |  |  | XY correctie JD ¦ luukg20170328 | [5 empty] | LED | 1577298
2074746 | 003976 | In Bedrijf | Vaals | VAALS |  | Wijk 01 Vaals | Vaals | Tyrellsestraat | 6291AK |  |  | Straatverlichting | ZUD1 Dummy | 1-Straatverlichting | Masten | 38 | 9 | Selux |  |  |  |  | SM OLIVIO MEDIO 9M CO ST R8019 | 8019 MAHONIEBRUIN | 2016-08-01 |  | 2016 | 01 | RES-C LEVO Q 38W 2KLM WW 8019 ASYMM DD3A | Hess | 2016-08-01 | 2016 | 8019 MAHONIEBRUIN | 01 | LED 38 W | 38 | N |  | 2016-08-01 | 2021-04-03 |  | 01 |  | 0 |  | Gemeente Vaals | Gemeente Vaals | 199628.813 | 309301.131 | 50.7719 | 6.0198 | 1 |  |  |  | 41840461 | Onbemeterde aansluiting Zuid | x 0,00 watt |  | ZIUTZ03 |  |  | 4015079-1 | GOED |  | 70031062 |  | 70031145 | 00000000 | 00000000 | STAAL |  |  |  | XY correctie JD ¦ luukg20170328 | [5 empty] | LED | 1577299
2074747 | 003977 | In Bedrijf | Vaals | VAALS |  | Wijk 01 Vaals | Vaals | Tyrellsestraat | 6291AK |  |  | Straatverlichting | ZUD1 Dummy | 1-Straatverlichting | Masten | 38 | 9 | Selux |  |  |  |  | SM OLIVIO MEDIO 9M CO ST R8019 | 8019 MAHONIEBRUIN | 2016-08-11 |  | 2016 | 01 | RES-C LEVO Q 38W 2KLM WW 8019 ASYMM DD3A | Hess | 2016-08-11 | 2016 | 8019 MAHONIEBRUIN | 01 | LED 38 W | 38 | N |  | 2016-08-11 |  |  | 01 |  | 0 | 2016-08-11 | Gemeente Vaals | Gemeente Vaals | 199635.635 | 309317.712 | 50.7721 | 6.0199 | 1 |  |  |  | 41840461 | Onbemeterde aansluiting Zuid | x 0,00 watt |  | ZIUTZ03 |  |  | 4015079-1 | GOED |  | 70031062 |  | 70031145 | 00000000 | 00000000 | STAAL |  |  |  | XY correctie JD ¦ luukg20170328 | [5 empty] | LED | 1577300
2074747 | 003977 | In Bedrijf | Vaals | VAALS |  | Wijk 01 Vaals | Vaals | Tyrellsestraat | 6291AK |  |  | Straatverlichting | ZUD1 Dummy | 1-Straatverlichting | Masten | 24 | 9 | Selux |  |  |  |  | SM OLIVIO MEDIO 9M CO ST R8019 | 8019 MAHONIEBRUIN | 2016-08-11 |  | 2016 | 02 | OLIVIO MD LED 24W 2000LM WW FL P8019 DDC | Selux | 2016-08-11 | 2016 | 8019 MAHONIEBRUIN | 01 | LED 24 W | 24 | N |  | 2016-08-11 | 2021-04-13 |  | 01 |  | 0 | 2016-08-11 | Gemeente Vaals | Gemeente Vaals | 199635.635 | 309317.712 | 50.7721 | 6.0199 | 1 |  |  |  | 41840461 | Onbemeterde aansluiting Zuid | x 0,00 watt |  | ZIUTZ03 |  |  | 4015079-1 | GOED |  | 70031062 |  | 70031075 | 00000000 | 00000000 | STAAL |  |  |  | XY correctie JD ¦ luukg20170328 | [5 empty] | LED | 1577301
2074747 | 003977 | In Bedrijf | Vaals | VAALS |  | Wijk 01 Vaals | Vaals | Tyrellsestraat | 6291AK |  |  | Straatverlichting | ZUD1 Dummy | 1-Straatverlichting | Masten | 24 | 9 | Selux |  |  |  |  | SM OLIVIO MEDIO 9M CO ST R8019 | 8019 MAHONIEBRUIN | 2016-08-11 |  | 2016 | 03 | OLIVIO MD LED 24W 2000LM WW FL P8019 DDC | Selux | 2016-08-11 | 2016 | 8019 MAHONIEBRUIN | 01 | LED 24 W | 24 | N |  | 2016-08-11 | 2021-04-13 |  | 01 |  | 0 | 2016-08-11 | Gemeente Vaals | Gemeente Vaals | 199635.635 | 309317.712 | 50.7721 | 6.0199 | 1 |  |  |  | 41840461 | Onbemeterde aansluiting Zuid | x 0,00 watt |  | ZIUTZ03 |  |  | 4015079-1 | GOED |  | 70031062 |  | 70031075 | 00000000 | 00000000 | STAAL |  |  |  | XY correctie JD ¦ luukg20170328 | [5 empty] | LED | 1577302
2074747 | 003977 | In Bedrijf | Vaals | VAALS |  | Wijk 01 Vaals | Vaals | Tyrellsestraat | 6291AK |  |  | Straatverlichting | ZUD1 Dummy | 1-Straatverlichting | Masten | 24 | 9 | Selux |  |  |  |  | SM OLIVIO MEDIO 9M CO ST R8019 | 8019 MAHONIEBRUIN | 2016-08-11 |  | 2016 | 04 | OLIVIO MD LED 24W 2000LM WW FL P8019 DDC | Selux | 2016-08-11 | 2016 | 8019 MAHONIEBRUIN | 01 | LED 24 W | 24 | N |  | 2016-08-11 | 2021-04-13 |  | 01 |  | 0 | 2016-08-11 | Gemeente Vaals | Gemeente Vaals | 199635.635 | 309317.712 | 50.7721 | 6.0199 | 1 |  |  |  | 41840461 | Onbemeterde aansluiting Zuid | x 0,00 watt |  | ZIUTZ03 |  |  | 4015079-1 | GOED |  | 70031062 |  | 70031075 | 00000000 | 00000000 | STAAL |  |  |  | XY correctie JD ¦ luukg20170328 | [5 empty] | LED | 1577303
2074748 | 003978 | In Bedrijf | Vaals | VAALS |  | Wijk 01 Vaals | Vaals | Tyrellsestraat | 6291AK |  |  | Straatverlichting | ZUD1 Dummy | 1-Straatverlichting | Masten | 24 | 9 | Selux |  |  |  |  | SM OLIVIO MEDIO 9M CO ST R8019 | 8019 MAHONIEBRUIN | 2016-08-11 |  | 2016 | 02 | OLIVIO MD LED 24W 2000LM WW FL P8019 DDC | Selux | 2016-08-11 | 2016 | 8019 MAHONIEBRUIN | 01 | LED 24 W | 24 | N |  | 2016-08-11 | 2021-04-13 |  | 01 |  | 0 | 2016-08-11 | Gemeente Vaals | Gemeente Vaals | 199642.676 | 309334.349 | 50.7722 | 6.02 | 1 |  |  |  | 41840461 | Onbemeterde aansluiting Zuid | x 0,00 watt |  | ZIUTZ03 |  |  | 4015079-1 | GOED |  | 70031062 |  | 70031075 | 00000000 | 00000000 | STAAL |  |  |  | XY correctie JD ¦ luukg20170328 | [5 empty] | LED | 1577304
2074748 | 003978 | In Bedrijf | Vaals | VAALS |  | Wijk 01 Vaals | Vaals | Tyrellsestraat | 6291AK |  |  | Straatverlichting | ZUD1 Dummy | 1-Straatverlichting | Masten | 24 | 9 | Selux |  |  |  |  | SM OLIVIO MEDIO 9M CO ST R8019 | 8019 MAHONIEBRUIN | 2016-08-11 |  | 2016 | 03 | OLIVIO MD LED 24W 2000LM WW FL P8019 DDC | Selux | 2016-08-11 | 2016 | 8019 MAHONIEBRUIN | 01 | LED 24 W | 24 | N |  | 2016-08-11 | 2021-04-13 |  | 01 |  | 0 | 2016-08-11 | Gemeente Vaals | Gemeente Vaals | 199642.676 | 309334.349 | 50.7722 | 6.02 | 1 |  |  |  | 41840461 | Onbemeterde aansluiting Zuid | x 0,00 watt |  | ZIUTZ03 |  |  | 4015079-1 | GOED |  | 70031062 |  | 70031075 | 00000000 | 00000000 | STAAL |  |  |  | XY correctie JD ¦ luukg20170328 | [5 empty] | LED | 1577305
2074748 | 003978 | In Bedrijf | Vaals | VAALS |  | Wijk 01 Vaals | Vaals | Tyrellsestraat | 6291AK |  |  | Straatverlichting | ZUD1 Dummy | 1-Straatverlichting | Masten | 24 | 9 | Selux |  |  |  |  | SM OLIVIO MEDIO 9M CO ST R8019 | 8019 MAHONIEBRUIN | 2016-08-11 |  | 2016 | 04 | OLIVIO MD LED 24W 2000LM WW FL P8019 DDC | Selux | 2016-08-11 | 2016 | 8019 MAHONIEBRUIN | 01 | LED 24 W | 24 | N |  | 2016-08-11 | 2021-04-13 |  | 01 |  | 0 | 2016-08-11 | Gemeente Vaals | Gemeente Vaals | 199642.676 | 309334.349 | 50.7722 | 6.02 | 1 |  |  |  | 41840461 | Onbemeterde aansluiting Zuid | x 0,00 watt |  | ZIUTZ03 |  |  | 4015079-1 | GOED |  | 70031062 |  | 70031075 | 00000000 | 00000000 | STAAL |  |  |  | XY correctie JD ¦ luukg20170328 | [5 empty] | LED | 1577306
2074748 | 003978 | In Bedrijf | Vaals | VAALS |  | Wijk 01 Vaals | Vaals | Tyrellsestraat | 6291AK |  |  | Straatverlichting | ZUD1 Dummy | 1-Straatverlichting | Masten | 38 | 9 | Selux |  |  |  |  | SM OLIVIO MEDIO 9M CO ST R8019 | 8019 MAHONIEBRUIN | 2016-08-11 |  | 2016 | 01 | RES-C LEVO Q 38W 2KLM WW 8019 ASYMM DD3A | Hess | 2016-08-11 | 2016 | 8019 MAHONIEBRUIN | 01 | LED 38 W | 38 | N |  | 2016-08-11 |  |  | 01 |  | 0 | 2016-08-11 | Gemeente Vaals | Gemeente Vaals | 199642.676 | 309334.349 | 50.7722 | 6.02 | 1 |  |  |  | 41840461 | Onbemeterde aansluiting Zuid | x 0,00 watt |  | ZIUTZ03 |  |  | 4015079-1 | GOED |  | 70031062 |  | 70031145 | 00000000 | 00000000 | STAAL |  |  |  | XY correctie JD ¦ luukg20170328 | [5 empty] | LED | 1577307
2075473 | 003979 | In Bedrijf | Vaals | VAALS |  | Wijk 01 Vaals | Vaals | Tyrellsestraat | 6291AK |  |  | Straatverlichting | ZUD1 Dummy | 1-Straatverlichting | Masten | 38 | 4.6 | HESS AG |  | 200 |  |  | SM RESIDENZA ZUIL AL BUIS 200MM P8019 | 8019 MAHONIEBRUIN | 2016-08-03 |  | 2016 | 01 | RES-C LEVO Q 38W 2KLM WW 8019 ASYMM DD3A | Hess | 2016-08-03 | 2016 | 8019 MAHONIEBRUIN | 01 | LED 38 W | 38 | N |  | 2016-08-03 |  |  | 01 |  | 0 | 2016-08-03 | Gemeente Vaals | Gemeente Vaals | 199625.915 | 309341.063 | 50.7723 | 6.0198 | 1 |  |  |  | 41840461 | Onbemeterde aansluiting Zuid | x 0,00 watt |  | ZIUTZ03 |  |  | 4015079-2 | GOED |  | 70031142 |  | 70031145 | 00000000 | 00000000 | ALUMINIUM |  |  |  | XY correctie JD ¦ luukg20170328 | [5 empty] | LED | 1578071
2075474 | 003980 | In Bedrijf | Vaals | VAALS |  | Wijk 01 Vaals | Vaals | Tyrellsestraat | 6291AK |  |  | Straatverlichting | ZUD1 Dummy | 1-Straatverlichting | Masten | 38 | 4.6 | HESS AG |  | 200 |  |  | SM RESIDENZA ZUIL AL BUIS 200MM P8019 | 8019 MAHONIEBRUIN | 2020-11-03 11:00 |  | 2020 | 01 | RES-C LEVO Q 38W 2KLM WW 8019 ASYMM DD3A | Hess | 2016-08-03 | 2016 | 8019 MAHONIEBRUIN | 01 | LED 38 W | 38 | N |  | 2016-08-03 |  |  | 01 |  | 0 | 2016-08-03 | Gemeente Vaals | Gemeente Vaals | 199565.004 | 309282.284 | 50.7717 | 6.0189 | 1 |  |  |  | 41840461 | Onbemeterde aansluiting Zuid | x 0,00 watt |  | ZIUTZ03 |  |  | 3722150 | GOED |  | 70031142 |  | 70031145 | 00000000 | 00000000 | ALUMINIUM |  |  |  | XY correctie JD ¦ luukg20170328 | [5 empty] | LED | 1578072
2075475 | 003981 | In Bedrijf | Vaals | VAALS |  | Wijk 01 Vaals | Vaals | Tyrellsestraat | 6291AK |  |  | Straatverlichting | ZUD1 Dummy | 1-Straatverlichting | Masten | 38 | 4.6 | HESS AG |  | 200 |  |  | SM RESIDENZA ZUIL AL BUIS 200MM P8019 | 8019 MAHONIEBRUIN | 2016-08-03 |  | 2016 | 01 | RES-C LEVO Q 38W 2KLM WW 8019 ASYMM DD3A | Hess | 2016-08-03 | 2016 | 8019 MAHONIEBRUIN | 01 | LED 38 W | 38 | N |  | 2016-08-03 |  |  | 01 |  | 0 | 2016-08-03 15:12 | Gemeente Vaals | Gemeente Vaals | 199566.831 | 309290.865 | 50.7718 | 6.0189 | 1 |  |  |  | 41840461 | Onbemeterde aansluiting Zuid | x 0,00 watt |  | ZIUTZ03 |  |  | 4015079-2 | GOED |  | 70031142 |  | 70031145 | 00000000 | 00000000 | ALUMINIUM |  |  |  | XY correctie JD ¦ luukg20170328 | [5 empty] | LED | 1578073
2075476 | 003982 | In Bedrijf | Vaals | VAALS |  | Wijk 01 Vaals | Vaals | Tyrellsestraat | 6291AK |  |  | Straatverlichting | ZUD1 Dummy | 1-Straatverlichting | Masten | 38 | 4.6 | HESS AG |  | 200 |  |  | SM RESIDENZA ZUIL AL BUIS 200MM P8019 | 8019 MAHONIEBRUIN | 2016-08-03 |  | 2016 | 01 | RES-C LEVO Q 38W 2KLM WW 8019 ASYMM DD3A | Hess | 2016-08-03 | 2016 | 8019 MAHONIEBRUIN | 01 | LED 38 W | 38 | N |  | 2016-08-03 |  |  | 01 |  | 0 | 2016-08-03 15:12 | Gemeente Vaals | Gemeente Vaals | 199587.625 | 309287.02 | 50.7718 | 6.0192 | 1 |  |  |  | 41840461 | Onbemeterde aansluiting Zuid | x 0,00 watt |  | ZIUTZ03 |  |  | 4015079-2 | GOED |  | 70031142 |  | 70031145 | 00000000 | 00000000 | ALUMINIUM |  |  |  | XY correctie JD ¦ luukg20170328 | [5 empty] | LED | 1578074
2075477 | 003983 | In Bedrijf | Vaals | VAALS |  | Wijk 01 Vaals | Vaals | Tyrellsestraat | 6291AK |  |  | Straatverlichting | ZUD1 Dummy | 1-Straatverlichting | Masten | 38 | 4.6 | HESS AG |  | 200 |  |  | SM RESIDENZA ZUIL AL BUIS 200MM P8019 | 8019 MAHONIEBRUIN | 2016-08-11 |  | 2016 | 01 | RES-C LEVO Q 38W 2KLM WW 8019 ASYMM DD3A | Hess | 2016-08-11 | 2016 | 8019 MAHONIEBRUIN | 01 | LED 38 W | 38 | N |  | 2016-08-11 |  |  | 01 |  | 0 | 2016-08-11 | Gemeente Vaals | Gemeente Vaals | 199625.775 | 309219.747 | 50.7712 | 6.0198 | 1 |  |  |  | 41840461 | Onbemeterde aansluiting Zuid | x 0,00 watt |  | ZIUTZ03 |  |  | 4015079-1 | GOED |  | 70031142 |  | 70031145 | 00000000 | 00000000 | ALUMINIUM |  |  |  | XY correctie JD ¦ luukg20170328 | [5 empty] | LED | 1578075
2091881 | 003984 | In Bedrijf | Vaals | VAALS |  | Wijk 01 Vaals | Vaals | Koningin Julianaplein | 6291AP |  |  | Straatverlichting | ZUD1 Dummy | 1-Straatverlichting | Masten | 38 | 4.6 | HESS AG |  | 200 |  |  | SM RESIDENZA ZUIL AL BUIS 200MM P8019 | 8019 MAHONIEBRUIN | 2016-05-31 13:59 |  | 2016 | 01 | RES-C LEVO Q 38W 2KLM WW 8019 ASYMM DD3A | Hess | 2016-05-31 14:01 | 2016 | 8019 MAHONIEBRUIN | 01 | LED 38 W | 38 | N |  | 2016-05-31 14:01 |  |  | 01 |  | 0 | 2016-05-31 14:01 | Gemeente Vaals | Gemeente Vaals | 199612.321 | 309177.421 | 50.7708 | 6.0196 | 1 |  |  |  | 41840461 | Onbemeterde aansluiting Zuid | x 0,00 watt |  | ZIUTZ03 |  |  | 3456556 | GOED |  | 70031142 |  | 70031145 | 00000000 | 00000000 | ALUMINIUM |  |  |  | XY correctie JD ¦ luukg20170328 | [5 empty] | LED | 1592100
2091882 | 003985 | In Bedrijf | Vaals | VAALS |  | Wijk 01 Vaals | Vaals | Koningin Julianaplein | 6291AP |  |  | Straatverlichting | ZUD1 Dummy | 1-Straatverlichting | Masten | 38 | 4.6 | HESS AG |  | 200 |  |  | SM RESIDENZA ZUIL AL BUIS 200MM P8019 | 8019 MAHONIEBRUIN | 2016-05-31 13:57 |  | 2016 | 01 | RES-C LEVO Q 38W 2KLM WW 8019 ASYMM DD3A | Hess | 2016-05-31 14:01 | 2016 | 8019 MAHONIEBRUIN | 01 | LED 38 W | 38 | N |  | 2016-05-31 14:01 |  |  | 01 |  | 0 | 2016-05-31 14:02 | Gemeente Vaals | Gemeente Vaals | 199617.812 | 309156.126 | 50.7706 | 6.0197 | 1 |  |  |  | 41840461 | Onbemeterde aansluiting Zuid | x 0,00 watt |  | ZIUTZ03 |  |  | 4015079-3 | GOED |  | 70031142 |  | 70031145 | 00000000 | 00000000 | ALUMINIUM |  |  |  | XY correctie JD ¦ luukg20170328 | [5 empty] | LED | 1592101
2092019 | 003986 | In Bedrijf | Vaals | VAALS |  | Wijk 01 Vaals | Vaals | Prins Bernhardstraat | 6291GV |  |  | Straatverlichting | ZUD1 Dummy | 1-Straatverlichting | Masten | 24 | 6 | VALMONT |  | 114 | 60 | 0 | PM ST 6,0 CV T60 ET M V | 7033 CEMENTGRIJS | 2016-05-09 | 2017-07-25 | 2016 | 01 | ARESA-2 20LED 24W WW 2720LM 5068 DDC | Schréder | 2016-05-09 | 2016 | 7038 AGAATGRIJS | 01 | LED 24 W | 24 | N |  | 2016-05-09 | 2021-01-09 |  | 01 |  | 0 | 2016-05-09 | Gemeente Vaals | Gemeente Vaals | 199456.8557 | 309639.7417 | 50.775 | 6.0174 | 1 |  |  |  | 41840461 | Onbemeterde aansluiting Zuid | x 0,00 watt |  | ZIUTZ03 |  |  | 4020814 | GOED |  | 70007712 |  | 70030870 | 00000000 | 00000000 | STAAL | 2026-07-23 |  |  | 13-7 D opgevoerd | [5 empty] | LED | 1592232
2092020 | 003987 | In Bedrijf | Vaals | VAALS |  | Wijk 01 Vaals | Vaals | Prins Bernhardstraat | 6291GV |  |  | Straatverlichting | ZUD1 Dummy | 1-Straatverlichting | Masten | 24 | 6 | VALMONT |  | 114 | 60 | 0 | PM ST 6,0 CV T60 ET M V | 7033 CEMENTGRIJS | 2016-05-09 | 2017-07-25 | 2016 | 01 | ARESA-2 20LED 24W WW 2720LM 5068 DDC | Schréder | 2016-05-09 | 2016 | 7038 AGAATGRIJS | 01 | LED 24 W | 24 | N |  | 2016-05-09 | 2021-01-09 |  | 01 |  | 0 | 2016-05-09 | Gemeente Vaals | Gemeente Vaals | 199434.1248 | 309620.6755 | 50.7748 | 6.0171 | 1 |  |  |  | 41840461 | Onbemeterde aansluiting Zuid | x 0,00 watt |  | ZIUTZ03 |  |  | 4020814 | GOED |  | 70007712 |  | 70030870 | 00000000 | 00000000 | STAAL | 2026-07-23 |  |  | 13-7 D opgevoerd | [5 empty] | LED | 1592233
2092021 | 003988 | In Bedrijf | Vaals | VAALS |  | Wijk 01 Vaals | Vaals | Prins Bernhardstraat | 6291GV |  |  | Straatverlichting | ZUD1 Dummy | 1-Straatverlichting | Masten | 24 | 6 | VALMONT |  | 114 | 60 | 0 | PM ST 6,0 CV T60 ET M V | 7033 CEMENTGRIJS | 2016-05-09 | 2017-07-25 | 2016 | 01 | ARESA-2 20LED 24W WW 2720LM 5068 DDC | Schréder | 2016-05-09 | 2016 | 7038 AGAATGRIJS | 01 | LED 24 W | 24 | N |  | 2016-05-09 | 2021-01-09 |  | 01 |  | 0 | 2016-05-09 | Gemeente Vaals | Gemeente Vaals | 199472.0586 | 309588.1671 | 50.7745 | 6.0176 | 1 |  |  |  | 41840461 | Onbemeterde aansluiting Zuid | x 0,00 watt |  | ZIUTZ03 |  |  | 4020814 | GOED |  | 70007712 |  | 70030870 | 00000000 | 00000000 | STAAL | 2026-07-23 |  |  | 13-7 D opgevoerd | [5 empty] | LED | 1592234
2092022 | 003989 | In Bedrijf | Vaals | VAALS |  | Wijk 01 Vaals | Vaals | Prins Bernhardstraat | 6291GV |  |  | Straatverlichting | ZUD1 Dummy | 1-Straatverlichting | Masten | 24 | 6 | VALMONT |  | 114 | 60 | 0 | PM ST 6,0 CV T60 ET M V | 7033 CEMENTGRIJS | 2016-05-09 | 2017-07-25 | 2016 | 01 | ARESA-2 20LED 24W WW 2720LM 5068 DDC | Schréder | 2016-05-09 | 2016 | 7038 AGAATGRIJS | 01 | LED 24 W | 24 | N |  | 2016-05-09 | 2021-01-09 |  | 01 |  | 0 | 2016-05-09 | Gemeente Vaals | Gemeente Vaals | 199452.5724 | 309587.8106 | 50.7745 | 6.0174 | 1 |  |  |  | 41840461 | Onbemeterde aansluiting Zuid | x 0,00 watt |  | ZIUTZ03 |  |  | 4020814 | GOED |  | 70007712 |  | 70030870 | 00000000 | 00000000 | STAAL | 2026-07-23 |  |  | 13-7 D opgevoerd | [5 empty] | LED | 1592235
2092023 | 003990 | In Bedrijf | Vaals | VAALS |  | Wijk 01 Vaals | Vaals | Prins Bernhardstraat | 6291GV |  |  | Straatverlichting | ZUD1 Dummy | 1-Straatverlichting | Masten | 24 | 6 | VALMONT |  | 114 | 60 | 0 | PM ST 6,0 CV T60 ET M V | 7033 CEMENTGRIJS | 2016-05-09 | 2017-07-25 | 2016 | 01 | ARESA-2 20LED 24W WW 2720LM 5068 DDC | Schréder | 2016-05-09 | 2016 | 7038 AGAATGRIJS | 01 | LED 24 W | 24 | N |  | 2016-05-09 | 2021-01-09 |  | 01 |  | 0 | 2016-05-09 | Gemeente Vaals | Gemeente Vaals | 199459.7823 | 309607.4982 | 50.7747 | 6.0175 | 1 |  |  |  | 41840461 | Onbemeterde aansluiting Zuid | x 0,00 watt |  | ZIUTZ03 |  |  | 4020814 | GOED |  | 70007712 |  | 70030870 | 00000000 | 00000000 | STAAL | 2026-07-23 |  |  | 13-7 D opgevoerd | [5 empty] | LED | 1592236
2092024 | 003991 | In Bedrijf | Vaals | VAALS |  | Wijk 01 Vaals | Vaals | Prins Bernhardstraat | 6291GV |  |  | Straatverlichting | ZUD1 Dummy | 1-Straatverlichting | Masten | 24 | 6 | VALMONT |  | 114 | 60 | 0 | PM ST 6,0 CV T60 ET M V | 7033 CEMENTGRIJS | 2016-05-09 | 2017-07-25 | 2016 | 01 | ARESA-2 20LED 24W WW 2720LM 5068 DDC | Schréder | 2016-05-09 | 2016 | 7038 AGAATGRIJS | 01 | LED 24 W | 24 | N |  | 2016-05-09 | 2021-01-09 |  | 01 |  | 0 | 2016-05-09 | Gemeente Vaals | Gemeente Vaals | 199423.1567 | 309597.9364 | 50.7746 | 6.0169 | 1 |  |  |  | 41840461 | Onbemeterde aansluiting Zuid | x 0,00 watt |  | ZIUTZ03 |  |  | 4020814 | GOED |  | 70007712 |  | 70030870 | 00000000 | 00000000 | STAAL | 2026-07-23 |  |  | 13-7 D opgevoerd | [5 empty] | LED | 1592237
2092025 | 003992 | In Bedrijf | Vaals | VAALS |  | Wijk 01 Vaals | Vaals | Prins Bernhardstraat | 6291GV |  |  | Straatverlichting | ZUD1 Dummy | 1-Straatverlichting | Masten | 24 | 6 | VALMONT |  | 114 | 60 | 0 | PM ST 6,0 CV T60 ET M V | 7033 CEMENTGRIJS | 2016-05-09 | 2017-07-25 | 2016 | 01 | ARESA-2 20LED 24W WW 2720LM 5068 DDC | Schréder | 2016-05-09 | 2016 | 7038 AGAATGRIJS | 01 | LED 24 W | 24 | N |  | 2016-05-09 | 2021-01-09 |  | 01 |  | 0 | 2016-05-09 | Gemeente Vaals | Gemeente Vaals | 199416.7797 | 309569.3867 | 50.7743 | 6.0169 | 1 |  |  |  | 41840461 | Onbemeterde aansluiting Zuid | x 0,00 watt |  | ZIUTZ03 |  |  | 4020814 | GOED |  | 70007712 |  | 70030870 | 00000000 | 00000000 | STAAL | 2026-07-23 |  |  | 13-7 D opgevoerd | [5 empty] | LED | 1592238
2092026 | 003993 | In Bedrijf | Vaals | VAALS |  | Wijk 01 Vaals | Vaals | Prins Bernhardstraat | 6291GV |  |  | Straatverlichting | ZUD1 Dummy | 1-Straatverlichting | Masten | 24 | 6 | VALMONT |  | 114 | 60 | 0 | PM ST 6,0 CV T60 ET M V | 7033 CEMENTGRIJS | 2016-05-09 | 2017-07-25 | 2016 | 01 | ARESA-2 20LED 24W WW 2720LM 5068 DDC | Schréder | 2016-05-09 | 2016 | 7038 AGAATGRIJS | 01 | LED 24 W | 24 | N |  | 2016-05-09 | 2021-01-09 |  | 01 |  | 0 | 2016-05-09 | Gemeente Vaals | Gemeente Vaals | 199400.6704 | 309550.3774 | 50.7742 | 6.0166 | 1 |  |  |  | 41840461 | Onbemeterde aansluiting Zuid | x 0,00 watt |  | ZIUTZ03 |  |  | 4020814 | GOED |  | 70007712 |  | 70030870 | 00000000 | 00000000 | STAAL | 2026-07-23 |  |  | 13-7 D opgevoerd | [5 empty] | LED | 1592239
2092027 | 003994 | In Bedrijf | Vaals | VAALS |  | Wijk 01 Vaals | Vaals | Prins Bernhardstraat | 6291GV |  |  | Straatverlichting | ZUD1 Dummy | 1-Straatverlichting | Masten | 24 | 6 | VALMONT |  | 114 | 60 | 0 | PM ST 6,0 CV T60 ET M V | 7033 CEMENTGRIJS | 2016-05-09 | 2017-07-25 | 2016 | 01 | ARESA-2 20LED 24W WW 2720LM 5068 DDC | Schréder | 2016-05-09 | 2016 | 7038 AGAATGRIJS | 01 | LED 24 W | 24 | N |  | 2016-05-09 | 2021-01-09 |  | 01 |  | 0 | 2016-05-09 | Gemeente Vaals | Gemeente Vaals | 199390.4443 | 309529.3428 | 50.774 | 6.0165 | 1 |  |  |  | 41840461 | Onbemeterde aansluiting Zuid | x 0,00 watt |  | ZIUTZ03 |  |  | 4020814 | GOED |  | 70007712 |  | 70030870 | 00000000 | 00000000 | STAAL | 2026-07-23 |  |  | 13-7 D opgevoerd | [5 empty] | LED | 1592240
2092028 | 003995 | In Bedrijf | Vaals | VAALS |  | Wijk 01 Vaals | Vaals | Prins Bernhardstraat | 6291GV |  |  | Straatverlichting | ZUD1 Dummy | 1-Straatverlichting | Masten | 24 | 6 | VALMONT |  | 114 | 60 | 0 | PM ST 6,0 CV T60 ET M V | 7033 CEMENTGRIJS | 2016-05-09 | 2017-07-25 | 2016 | 01 | ARESA-2 20LED 24W WW 2720LM 5068 DDC | Schréder | 2016-05-09 | 2016 | 7038 AGAATGRIJS | 01 | LED 24 W | 24 | N |  | 2016-05-09 | 2021-01-09 |  | 01 |  | 0 | 2016-05-09 | Gemeente Vaals | Gemeente Vaals | 199380.8034 | 309506.2373 | 50.7738 | 6.0163 | 1 |  |  |  | 41840461 | Onbemeterde aansluiting Zuid | x 0,00 watt |  | ZIUTZ03 |  |  | 4020814 | GOED |  | 70007712 |  | 70030870 | 00000000 | 00000000 | STAAL | 2026-07-23 |  |  | 13-7 D opgevoerd | [5 empty] | LED | 1592241
2092029 | 003996 | In Bedrijf | Vaals | VAALS |  | Wijk 01 Vaals | Vaals | Prins Bernhardstraat | 6291GV |  |  | Straatverlichting | ZUD1 Dummy | 1-Straatverlichting | Masten | 24 | 6 | VALMONT |  | 114 | 60 | 0 | PM ST 6,0 CV T60 ET M V | 7033 CEMENTGRIJS | 2016-05-09 | 2017-07-25 | 2016 | 01 | ARESA-2 20LED 24W WW 2720LM 5068 DDC | Schréder | 2016-05-09 | 2016 | 7038 AGAATGRIJS | 01 | LED 24 W | 24 | N |  | 2016-05-09 | 2021-01-09 |  | 01 |  | 0 | 2016-05-09 | Gemeente Vaals | Gemeente Vaals | 199372.4546 | 309486.9171 | 50.7736 | 6.0162 | 1 |  |  |  | 41840461 | Onbemeterde aansluiting Zuid | x 0,00 watt |  | ZIUTZ03 |  |  | 4020814 | GOED |  | 70007712 |  | 70030870 | 00000000 | 00000000 | STAAL | 2026-07-23 |  |  | 13-7 D opgevoerd | [5 empty] | LED | 1592242
2147920 | 003998 | In Bedrijf | Vaals | VAALS |  | Wijk 01 Vaals | Vaals | Koningin Julianaplein | 6291AP |  |  | Straatverlichting | ZUD1 Dummy | 1-Straatverlichting | Masten | 38 | 4.6 | HESS AG |  | 200 |  |  | SM RESIDENZA ZUIL AL BUIS 200MM P8019 | 8019 MAHONIEBRUIN | 2016-07-15 |  | 2016 | 01 | RES-C LEVO Q 38W 2KLM WW 8019 ASYMM DD3A | Hess | 2016-07-15 | 2016 | 8019 MAHONIEBRUIN | 01 | LED 38 W | 38 | N |  | 2016-07-15 |  |  | 01 |  | 0 | 2016-07-15 | Gemeente Vaals | Gemeente Vaals | 199609.6842 | 309252.5888 | 50.7715 | 6.0196 | 1 |  |  |  | 41840461 | Onbemeterde aansluiting Zuid | x 0,00 watt |  | ZIUTZ03 |  |  | 4015079-4 | GOED |  | 70031142 |  | 70031145 | 00000000 | 00000000 | ALUMINIUM |  |  |  | XY correctie JD ¦ luukg20170328 | [5 empty] | LED | 1634564
2147921 | 003999 | In Bedrijf | Vaals | VAALS |  | Wijk 01 Vaals | Vaals | Koningin Julianaplein | 6291AP |  |  | Straatverlichting | ZUD1 Dummy | 1-Straatverlichting | Masten | 38 | 4.6 | HESS AG |  | 200 |  |  | SM RESIDENZA ZUIL AL BUIS 200MM P8019 | 8019 MAHONIEBRUIN | 2016-07-15 |  | 2016 | 01 | RES-C LEVO Q 38W 2KLM WW 8019 ASYMM DD3A | Hess | 2016-07-15 | 2016 | 8019 MAHONIEBRUIN | 01 | LED 38 W | 38 | N |  | 2016-07-15 |  |  | 01 |  | 0 | 2016-07-15 | Gemeente Vaals | Gemeente Vaals | 199621.933 | 309237.718 | 50.7713 | 6.0197 | 1 |  |  |  | 41840461 | Onbemeterde aansluiting Zuid | x 0,00 watt |  | ZIUTZ03 |  |  | 4015079-4 | GOED |  | 70031142 |  | 70031145 | 00000000 | 00000000 | ALUMINIUM |  |  |  | XY correctie JD ¦ luukg20170328 | [5 empty] | LED | 1634565
2169035 | 004000 | In Bedrijf | Vaals | VAALS |  | Wijk 01 Vaals | Vaals | Randweg | 6291DC |  |  | Straatverlichting | ZUD1 Dummy | 1-Straatverlichting | Masten | 17 | 4.75 | VALMONT |  | 114 | 60 |  | PM ST 4.75m CV T60 V114 TV GG STD 3K 1D CAM 200G052 111784MSXX | nvt | 2025-07-10 | 2019-06-03 | 2025 | 01 | BGS451 16LED 17W WW 1600LM MSO GR VG DDC | Philips | 2016-09-16 | 2016 | GRIJS | 01 | LED 17 W | 17 | N |  | 2016-09-16 | 2016-09-16 |  | 01 |  | 0 | 2016-09-16 | Gemeente Vaals | Gemeente Vaals | 198670.798 | 309826.828 | 50.7767 | 6.0063 | 1 |  |  |  | 41840461 | Onbemeterde aansluiting Zuid | x 0,00 watt |  | ZIUTZ03 |  |  | 4018592-1 | GOED |  | 103835 |  | 70029631 | 00000000 | 00000000 | ST | 2028-05-31 | [8 empty] | LED | 1655788
2169036 | 004001 | In Bedrijf | Vaals | VAALS |  | Wijk 01 Vaals | Vaals | Randweg | 6291DC |  |  | Straatverlichting | ZUD1 Dummy | 1-Straatverlichting | Masten | 17 | 5 | VALMONT |  | 148 | 76 |  | PM ST 5,0 CO T76 GG M V | 7033 CEMENTGRIJS | 2016-09-16 | 2019-06-03 | 2016 | 01 | BGS451 16LED 17W WW 1600LM MSO GR VG DDC | Philips | 2016-09-16 | 2016 | GRIJS | 01 | LED 17 W | 17 | N |  | 2016-09-16 | 2016-09-16 |  | 01 |  | 0 | 2016-09-16 | Gemeente Vaals | Gemeente Vaals | 198653.6 | 309806.66 | 50.7765 | 6.0061 | 1 |  |  |  | 41840461 | Onbemeterde aansluiting Zuid | x 0,00 watt |  | ZIUTZ03 |  |  | 4018592-1 | GOED |  | 70008178 |  | 70029631 | 00000000 | 00000000 | STAAL | 2028-05-31 | [8 empty] | LED | 1655789
2169037 | 004002 | In Bedrijf | Vaals | VAALS |  | Wijk 01 Vaals | Vaals | Randweg | 6291DC |  |  | Straatverlichting | ZUD1 Dummy | 1-Straatverlichting | Masten | 17 | 5 | VALMONT |  | 148 | 76 |  | PM ST 5,0 CO T76 GG M V | 7033 CEMENTGRIJS | 2016-09-16 | 2019-06-03 | 2016 | 01 | BGS451 16LED 17W WW 1600LM MSO GR VG DDC | Philips | 2016-09-16 | 2016 | GRIJS | 01 | LED 17 W | 17 | N |  | 2016-09-16 | 2016-09-16 |  | 01 |  | 0 | 2016-09-16 | Gemeente Vaals | Gemeente Vaals | 198635.7 | 309779.874 | 50.7763 | 6.0058 | 1 |  |  |  | 41840461 | Onbemeterde aansluiting Zuid | x 0,00 watt |  | ZIUTZ03 |  |  | 4018592-1 | GOED |  | 70008178 |  | 70029631 | 00000000 | 00000000 | STAAL | 2028-05-31 | [8 empty] | LED | 1655790
2169038 | 004003 | In Bedrijf | Vaals | VAALS |  | Wijk 01 Vaals | Vaals | Randweg | 6291DC |  |  | Straatverlichting | ZUD1 Dummy | 1-Straatverlichting | Masten | 17 | 5 | VALMONT |  | 148 | 76 |  | PM ST 5,0 CO T76 GG M V | 7033 CEMENTGRIJS | 2016-09-16 | 2019-06-03 | 2016 | 01 | BGS451 16LED 17W WW 1600LM MSO GR VG DDC | Philips | 2016-09-16 | 2016 | GRIJS | 01 | LED 17 W | 17 | N |  | 2016-09-16 | 2016-09-16 |  | 01 |  | 0 | 2016-09-16 | Gemeente Vaals | Gemeente Vaals | 198624.756 | 309749.926 | 50.776 | 6.0057 | 1 |  |  |  | 41840461 | Onbemeterde aansluiting Zuid | x 0,00 watt |  | ZIUTZ03 |  |  | 4018592-1 | GOED |  | 70008178 |  | 70029631 | 00000000 | 00000000 | STAAL | 2028-05-31 | [8 empty] | LED | 1655791
2169039 | 004004 | In Bedrijf | Vaals | VAALS |  | Wijk 01 Vaals | Vaals | Randweg | 6291DC |  |  | Straatverlichting | ZUD1 Dummy | 1-Straatverlichting | Masten | 17 | 5 | VALMONT |  | 148 | 76 |  | PM ST 5,0 CO T76 GG M V | 7033 CEMENTGRIJS | 2016-09-16 | 2019-06-03 | 2016 | 01 | BGS451 16LED 17W WW 1600LM MSO GR VG DDC | Philips | 2016-09-16 | 2016 | GRIJS | 01 | LED 17 W | 17 | N |  | 2016-09-16 | 2016-09-16 |  | 01 |  | 0 | 2016-09-16 | Gemeente Vaals | Gemeente Vaals | 198622.456 | 309717.789 | 50.7757 | 6.0056 | 1 |  |  |  | 41840461 | Onbemeterde aansluiting Zuid | x 0,00 watt |  | ZIUTZ03 |  |  | 4018592-1 | GOED |  | 70008178 |  | 70029631 | 00000000 | 00000000 | STAAL | 2028-05-31 | [8 empty] | LED | 1655792
2169040 | 004005 | In Bedrijf | Vaals | VAALS |  | Wijk 01 Vaals | Vaals | Randweg | 6291DC |  |  | Straatverlichting | ZUD1 Dummy | 1-Straatverlichting | Masten | 17 | 5 | VALMONT |  | 148 | 76 |  | PM ST 5,0 CO T76 GG M V | 7033 CEMENTGRIJS | 2016-09-16 | 2019-06-03 | 2016 | 01 | BGS451 16LED 17W WW 1600LM MSO GR VG DDC | Philips | 2016-09-16 | 2016 | GRIJS | 01 | LED 17 W | 17 | N |  | 2016-09-16 | 2016-09-16 |  | 01 |  | 0 | 2016-09-16 | Gemeente Vaals | Gemeente Vaals | 198627.939 | 309687.38 | 50.7755 | 6.0057 | 1 |  |  |  | 41840461 | Onbemeterde aansluiting Zuid | x 0,00 watt |  | ZIUTZ03 |  |  | 4018592-1 | GOED |  | 70008178 |  | 70029631 | 00000000 | 00000000 | STAAL | 2028-05-31 | [8 empty] | LED | 1655793
2169041 | 004006 | In Bedrijf | Vaals | VAALS |  | Wijk 01 Vaals | Vaals | Randweg | 6291DC |  |  | Straatverlichting | ZUD1 Dummy | 1-Straatverlichting | Masten | 17 | 5 | VALMONT |  | 148 | 76 |  | PM ST 5,0 CO T76 GG M V | 7033 CEMENTGRIJS | 2016-09-16 | 2019-06-03 | 2016 | 01 | BGS451 16LED 17W WW 1600LM MSO GR VG DDC | Philips | 2016-09-16 | 2016 | GRIJS | 01 | LED 17 W | 17 | N |  | 2016-09-16 | 2016-09-16 |  | 01 |  | 0 | 2016-09-16 | Gemeente Vaals | Gemeente Vaals | 198643.146 | 309656.568 | 50.7752 | 6.0059 | 1 |  |  |  | 41840461 | Onbemeterde aansluiting Zuid | x 0,00 watt |  | ZIUTZ03 |  |  | 4018592-1 | GOED |  | 70008178 |  | 70029631 | 00000000 | 00000000 | STAAL | 2028-05-31 | [8 empty] | LED | 1655794
2169836 | 004007 | In Bedrijf | Vaals | VAALS |  | Wijk 01 Vaals | Vaals | Maastrichterlaan | 6291EK |  |  | Straatverlichting | ZUD1 Dummy | 1-Straatverlichting | Masten | 80 | 0 |  | 0 | 0 | 60 | 0 | Schijnwerper |  | 2008-01-01 |  | 2008 | 01 | DECOFLOOD MVF606 1XCDM-T 70W GR CVSA | Philips | 2008-01-01 10:30 | 2008 | GRIJS | 01 | LAMP CDM-T 70W 830 G12 | 70 | N | 830 | 2018-12-05 16:24 |  |  | 01 |  | 10 | 2008-01-01 10:30 | Gemeente Vaals | Gemeente Vaals | 199637.4742 | 309355.5012 | 50.7724 | 6.02 | 1 |  |  |  | 41840461 | Onbemeterde aansluiting Zuid | e 10,00 watt | [5 empty] | GOED |  | 00000000 |  | 70023285 | 7005115280 | 00000000 | AFWK |  |  |  | DATACHECK 19042017 | [5 empty] | CDM-T | 1656643
2169837 | 004008 | In Bedrijf | Vaals | VAALS |  | Wijk 01 Vaals | Vaals | Maastrichterlaan | 6291EK |  |  | Straatverlichting | ZUD1 Dummy | 1-Straatverlichting | Masten | 80 | 0 |  | 0 | 0 | 60 | 0 | Schijnwerper |  | 2008-01-01 |  | 2008 | 01 | DECOFLOOD MVF606 1XCDM-T 70W GR CVSA | Philips | 2008-01-01 10:30 | 2008 | GRIJS | 01 | LAMP CDM-T 70W 830 G12 | 70 | N | 830 | 2022-02-15 09:32 |  |  | 01 |  | 10 | 2008-01-01 10:30 | Gemeente Vaals | Gemeente Vaals | 199643.0437 | 309356.9647 | 50.7724 | 6.02 | 1 |  |  |  | 41840461 | Onbemeterde aansluiting Zuid | e 10,00 watt | [5 empty] | GOED |  | 00000000 |  | 70023285 | 7005115280 | 00000000 | AFWK |  |  |  | DATACHECK 19042017 | [5 empty] | CDM-T | 1656644
2169838 | 004009 | In Bedrijf | Vaals | VAALS |  | Wijk 01 Vaals | Vaals | Maastrichterlaan | 6291EK |  |  | Straatverlichting | ZUD1 Dummy | 1-Straatverlichting | Masten | 80 | 0 |  | 0 | 0 | 60 | 0 | Schijnwerper |  | 2008-01-01 |  | 2008 | 01 | DECOFLOOD MVF606 1XCDM-T 70W GR CVSA | Philips | 2008-01-01 10:30 | 2008 | GRIJS | 01 | LAMP CDM-T 70W 830 G12 | 70 | N | 830 | 2021-12-29 09:37 |  |  | 01 |  | 10 | 2008-01-01 10:30 | Gemeente Vaals | Gemeente Vaals | 199639.1232 | 309361.743 | 50.7725 | 6.02 | 1 |  |  |  | 41840461 | Onbemeterde aansluiting Zuid | e 10,00 watt | [5 empty] | GOED |  | 00000000 |  | 70023285 | 7005115280 | 00000000 | AFWK |  |  |  | DATACHECK 19042017 | [5 empty] | CDM-T | 1656645
2188202 | 004010 | In Bedrijf | Vaals | VAALS |  | Wijk 01 Vaals | Vaals | Tyrellsestraat | 6291AK |  |  | Straatverlichting | ZUD1 Dummy | 1-Straatverlichting | Masten | 38 | 4.6 | HESS AG |  | 200 |  |  | SM RESIDENZA ZUIL AL BUIS 200MM P8019 | 8019 MAHONIEBRUIN | 2016-08-10 |  | 2016 | 01 | RES-C LEVO Q 38W 2KLM WW 8019 ASYMM DD3A | Hess | 2016-08-10 10:30 | 2016 | 8019 MAHONIEBRUIN | 01 | LED 38 W | 38 | N |  | 2016-08-10 10:30 |  |  | 01 |  | 0 | 2016-08-10 15:21 | Gemeente Vaals | Gemeente Vaals | 199606.522 | 309293.682 | 50.7718 | 6.0195 | 1 |  |  |  | 41840461 | Onbemeterde aansluiting Zuid | x 0,00 watt |  | ZIUTZ03 |  |  | 4015079-5 | GOED |  | 70031142 |  | 70031145 | 00000000 | 00000000 | ALUMINIUM |  |  |  | XY correctie JD ¦ luukg20170328 | [5 empty] | LED | 1675449
2188203 | 004011 | In Bedrijf | Vaals | VAALS |  | Wijk 01 Vaals | Vaals | Tyrellsestraat | 6291AK |  |  | Straatverlichting | ZUD1 Dummy | 1-Straatverlichting | Masten | 38 | 4.6 | HESS AG |  | 200 |  |  | SM RESIDENZA ZUIL AL BUIS 200MM P8019 | 8019 MAHONIEBRUIN | 2016-08-10 15:14 |  | 2016 | 01 | RES-C LEVO Q 38W 2KLM WW 8019 ASYMM DD3A | Hess | 2016-08-10 10:30 | 2016 | 8019 MAHONIEBRUIN | 01 | LED 38 W | 38 | N |  | 2016-08-10 |  |  | 01 |  | 0 | 2016-08-10 10:30 | Gemeente Vaals | Gemeente Vaals | 199600.979 | 309279.613 | 50.7717 | 6.0194 | 1 |  |  |  | 41840461 | Onbemeterde aansluiting Zuid | x 0,00 watt |  | ZIUTZ03 |  |  | 4015079-5 | GOED |  | 70031142 |  | 70031145 | 00000000 | 00000000 | ALUMINIUM | [9 empty] | LED | 1675450
2188204 | 004012 | In Bedrijf | Vaals | VAALS |  | Wijk 01 Vaals | Vaals | Koningin Julianaplein | 6291AP |  |  | Straatverlichting | ZUD1 Dummy | 1-Straatverlichting | Masten | 38 | 4.6 | HESS AG |  | 200 |  |  | SM RESIDENZA ZUIL AL BUIS 200MM P8019 | 8019 MAHONIEBRUIN | 2016-08-01 |  | 2016 | 01 | RES-C LEVO Q 38W 2KLM WW 8019 ASYMM DD3A | Hess | 2016-08-01 | 2016 | 8019 MAHONIEBRUIN | 01 | LED 38 W | 38 | N |  | 2016-08-10 |  |  | 01 |  | 0 | 2016-08-10 | Gemeente Vaals | Gemeente Vaals | 199571.851 | 309259.476 | 50.7715 | 6.019 | 1 |  |  |  | 41840461 | Onbemeterde aansluiting Zuid | x 0,00 watt |  | ZIUTZ03 |  |  | 4015079-1 | GOED |  | 70031142 |  | 70031145 | 00000000 | 00000000 | ALUMINIUM |  |  |  | XY correctie JD ¦ luukg20170328 | [5 empty] | LED | 1675451
2188205 | 004013 | In Bedrijf | Vaals | VAALS |  | Wijk 01 Vaals | Vaals | Koningin Julianaplein | 6291AP |  |  | Straatverlichting | ZUD1 Dummy | 1-Straatverlichting | Masten | 38 | 4.6 | HESS AG |  | 200 |  |  | SM RESIDENZA ZUIL AL BUIS 200MM P8019 | 8019 MAHONIEBRUIN | 2016-08-01 |  | 2016 | 01 | RES-C LEVO Q 38W 2KLM WW 8019 ASYMM DD3A | Hess | 2016-08-01 | 2016 | 8019 MAHONIEBRUIN | 01 | LED 38 W | 38 | N |  | 2016-08-10 |  |  | 01 |  | 0 | 2016-08-10 | Gemeente Vaals | Gemeente Vaals | 199574.84 | 309246.194 | 50.7714 | 6.0191 | 1 |  |  |  | 41840461 | Onbemeterde aansluiting Zuid | x 0,00 watt |  | ZIUTZ03 |  |  | 4015079-1 | GOED |  | 70031142 |  | 70031145 | 00000000 | 00000000 | ALUMINIUM |  |  |  | XY correctie JD ¦ luukg20170328 | [5 empty] | LED | 1675452
2188206 | 004014 | In Bedrijf | Vaals | VAALS |  | Wijk 01 Vaals | Vaals | Koningin Julianaplein | 6291AP |  |  | Straatverlichting | ZUD1 Dummy | 1-Straatverlichting | Masten | 38 | 4.6 | HESS AG |  | 200 |  |  | SM RESIDENZA ZUIL AL BUIS 200MM P8019 | 8019 MAHONIEBRUIN | 2016-08-01 |  | 2016 | 01 | RES-C LEVO Q 38W 2KLM WW 8019 ASYMM DD3A | Hess | 2016-08-01 | 2016 | 8019 MAHONIEBRUIN | 01 | LED 38 W | 38 | N |  | 2016-08-10 |  |  | 01 |  | 0 | 2016-08-10 | Gemeente Vaals | Gemeente Vaals | 199577.843 | 309232.9 | 50.7713 | 6.0191 | 1 |  |  |  | 41840461 | Onbemeterde aansluiting Zuid | x 0,00 watt |  | ZIUTZ03 |  |  | 4015079-1 | GOED |  | 70031142 |  | 70031145 | 00000000 | 00000000 | ALUMINIUM |  |  |  | XY correctie JD ¦ luukg20170328 | [5 empty] | LED | 1675453
2188207 | 004015 | In Bedrijf | Vaals | VAALS |  | Wijk 01 Vaals | Vaals | Koningin Julianaplein | 6291AP |  |  | Straatverlichting | ZUD1 Dummy | 1-Straatverlichting | Masten | 38 | 4.6 | HESS AG |  | 200 |  |  | SM RESIDENZA ZUIL AL BUIS 200MM P8019 | 8019 MAHONIEBRUIN | 2016-08-01 |  | 2016 | 01 | RES-C LEVO Q 38W 2000LM WW 8019 SYM DD3A | Hess | 2016-08-10 | 2016 | 8019 MAHONIEBRUIN | 01 | LED 38 W | 38 | N |  | 2016-08-10 | 2021-04-12 |  | 01 |  | 0 | 2016-08-01 | Gemeente Vaals | Gemeente Vaals | 199581.416 | 309219.209 | 50.7712 | 6.0191 | 1 |  |  |  | 41840461 | Onbemeterde aansluiting Zuid | x 0,00 watt |  | ZIUTZ03 |  |  | 4015079-6 | GOED |  | 70031142 |  | 70031149 | 00000000 | 00000000 | ALUMINIUM |  |  |  | XY correctie JD ¦ luukg20170328 | [5 empty] | LED | 1675454
2188208 | 004016 | In Bedrijf | Vaals | VAALS |  | Wijk 01 Vaals | Vaals | Koningin Julianaplein | 6291AP |  |  | Straatverlichting | ZUD1 Dummy | 1-Straatverlichting | Masten | 38 | 4.6 | HESS AG |  | 200 |  |  | SM RESIDENZA ZUIL AL BUIS 200MM P8019 | 8019 MAHONIEBRUIN | 2016-08-01 |  | 2016 | 01 | RES-C LEVO Q 38W 2000LM WW 8019 SYM DD3A | Hess | 2016-08-10 | 2016 | 8019 MAHONIEBRUIN | 01 | LED 38 W | 38 | N |  | 2016-08-10 | 2021-04-12 |  | 01 |  | 0 | 2016-08-01 | Gemeente Vaals | Gemeente Vaals | 199594.605 | 309206.152 | 50.7711 | 6.0193 | 1 |  |  |  | 41840461 | Onbemeterde aansluiting Zuid | x 0,00 watt |  | ZIUTZ03 |  |  | 4015079-6 | GOED |  | 70031142 |  | 70031149 | 00000000 | 00000000 | ALUMINIUM |  |  |  | XY correctie JD ¦ luukg20170328 | [5 empty] | LED | 1675455
2189570 | 004017 | In Bedrijf | Vaals | VAALS |  | Wijk 01 Vaals | Vaals | Randweg | 6291DC |  |  | Straatverlichting | ZUD1 Dummy | 1-Straatverlichting | Masten | 17 | 5 | VALMONT |  | 148 | 76 |  | PM ST 5,0 CO T76 GG M V | 7033 CEMENTGRIJS | 2016-09-16 | 2019-06-03 | 2016 | 01 | BGS451 16LED 17W WW 1600LM MSO GR VG DDC | Philips | 2016-09-16 | 2016 | GRIJS | 01 | LED 17 W | 17 | N |  | 2016-09-16 | 2021-05-19 |  | 01 |  | 0 | 2016-09-16 | Gemeente Vaals | Gemeente Vaals | 198739.885 | 309481.248 | 50.7736 | 6.0072 | 1 |  |  |  | 41840461 | Onbemeterde aansluiting Zuid | x 0,00 watt |  | ZIUTZ03 |  |  | 4018592-3 | GOED |  | 70008178 |  | 70029631 | 00000000 | 00000000 | STAAL | 2028-05-31 | [8 empty] | LED | 1676680
2189571 | 004018 | In Bedrijf | Vaals | VAALS |  | Wijk 01 Vaals | Vaals | Randweg | 6291DC |  |  | Straatverlichting | ZUD1 Dummy | 1-Straatverlichting | Masten | 17 | 5 | VALMONT |  | 148 | 76 |  | PM ST 5,0 CO T76 GG M V | 7033 CEMENTGRIJS | 2016-09-16 | 2019-06-03 | 2016 | 01 | BGS451 16LED 17W WW 1600LM MSO GR VG DDC | Philips | 2016-09-16 | 2016 | GRIJS | 01 | LED 17 W | 17 | N |  | 2016-09-16 | 2021-05-19 |  | 01 |  | 0 | 2016-09-16 | Gemeente Vaals | Gemeente Vaals | 198742.842 | 309446.247 | 50.7733 | 6.0073 | 1 |  |  |  | 41840461 | Onbemeterde aansluiting Zuid | x 0,00 watt |  | ZIUTZ03 |  |  | 4018592-3 | GOED |  | 70008178 |  | 70029631 | 00000000 | 00000000 | STAAL | 2028-05-31 | [8 empty] | LED | 1676681
2189572 | 004019 | In Bedrijf | Vaals | VAALS |  | Wijk 01 Vaals | Vaals | Randweg | 6291DC |  |  | Straatverlichting | ZUD1 Dummy | 1-Straatverlichting | Masten | 17 | 5 | VALMONT |  | 148 | 76 |  | PM ST 5,0 CO T76 GG M V | 7033 CEMENTGRIJS | 2016-09-16 | 2019-06-03 | 2016 | 01 | BGS451 16LED 17W WW 1600LM MSO GR VG DDC | Philips | 2016-09-16 | 2016 | GRIJS | 01 | LED 17 W | 17 | N |  | 2016-09-16 | 2021-05-19 |  | 01 |  | 0 | 2016-09-16 | Gemeente Vaals | Gemeente Vaals | 198741.835 | 309411.587 | 50.773 | 6.0073 | 1 |  |  |  | 41840461 | Onbemeterde aansluiting Zuid | x 0,00 watt |  | ZIUTZ03 |  |  | 4018592-3 | GOED |  | 70008178 |  | 70029631 | 00000000 | 00000000 | STAAL | 2028-05-31 | [8 empty] | LED | 1676682
2189573 | 004020 | In Bedrijf | Vaals | VAALS |  | Wijk 01 Vaals | Vaals | Randweg | 6291DC |  |  | Straatverlichting | ZUD1 Dummy | 1-Straatverlichting | Masten | 17 | 5 | VALMONT |  | 148 | 76 |  | PM ST 5,0 CO T76 GG M V | 7033 CEMENTGRIJS | 2016-09-16 | 2019-06-03 | 2016 | 01 | BGS451 16LED 17W WW 1600LM MSO GR VG DDC | Philips | 2016-09-16 | 2016 | GRIJS | 01 | LED 17 W | 17 | N |  | 2016-09-16 | 2021-05-19 |  | 01 |  | 0 | 2016-09-16 | Gemeente Vaals | Gemeente Vaals | 198737.469 | 309377.189 | 50.7727 | 6.0072 | 1 |  |  |  | 41840461 | Onbemeterde aansluiting Zuid | x 0,00 watt |  | ZIUTZ03 |  |  | 4018592-3 | GOED |  | 70008178 |  | 70029631 | 00000000 | 00000000 | STAAL | 2028-05-31 | [8 empty] | LED | 1676683
2189574 | 004021 | In Bedrijf | Vaals | VAALS |  | Wijk 01 Vaals | Vaals | Randweg | 6291DC |  |  | Straatverlichting | ZUD1 Dummy | 1-Straatverlichting | Masten | 17 | 5 | VALMONT |  | 148 | 76 |  | PM ST 5,0 CO T76 GG M V | 7033 CEMENTGRIJS | 2016-09-16 | 2019-06-03 | 2016 | 01 | BGS451 16LED 17W WW 1600LM MSO GR VG DDC | Philips | 2016-09-16 | 2016 | GRIJS | 01 | LED 17 W | 17 | N |  | 2016-09-16 | 2021-05-19 |  | 01 |  | 0 | 2016-09-16 | Gemeente Vaals | Gemeente Vaals | 198731.947 | 309344.681 | 50.7724 | 6.0071 | 1 |  |  |  | 41840461 | Onbemeterde aansluiting Zuid | x 0,00 watt |  | ZIUTZ03 |  |  | 4018592-3 | GOED |  | 70008178 |  | 70029631 | 00000000 | 00000000 | STAAL | 2028-05-31 | [8 empty] | LED | 1676684
2189575 | 004022 | In Bedrijf | Vaals | VAALS |  | Wijk 01 Vaals | Vaals | Randweg | 6291DC |  |  | Straatverlichting | ZUD1 Dummy | 1-Straatverlichting | Masten | 17 | 5 | VALMONT |  | 148 | 76 |  | PM ST 5,0 CO T76 GG M V | 7033 CEMENTGRIJS | 2016-09-16 | 2019-06-03 | 2016 | 01 | BGS451 16LED 17W WW 1600LM MSO GR VG DDC | Philips | 2016-09-16 | 2016 | GRIJS | 01 | LED 17 W | 17 | N |  | 2016-09-16 | 2021-05-19 |  | 01 |  | 0 | 2016-09-16 | Gemeente Vaals | Gemeente Vaals | 198724.978 | 309309.834 | 50.7721 | 6.007 | 1 |  |  |  | 41840461 | Onbemeterde aansluiting Zuid | x 0,00 watt |  | ZIUTZ03 |  |  | 4018592-3 | GOED |  | 70008178 |  | 70029631 | 00000000 | 00000000 | STAAL | 2028-05-31 | [8 empty] | LED | 1676685
2189576 | 004023 | In Bedrijf | Vaals | VAALS |  | Wijk 01 Vaals | Vaals | Randweg | 6291DC |  |  | Straatverlichting | ZUD1 Dummy | 1-Straatverlichting | Masten | 17 | 5 | VALMONT |  | 148 | 76 |  | PM ST 5,0 CO T76 GG M V | 7033 CEMENTGRIJS | 2016-09-16 | 2019-06-03 | 2016 | 01 | BGS451 16LED 17W WW 1600LM MSO GR VG DDC | Philips | 2016-09-16 | 2016 | GRIJS | 01 | LED 17 W | 17 | N |  | 2016-09-16 | 2021-05-19 |  | 01 |  | 0 | 2016-09-16 | Gemeente Vaals | Gemeente Vaals | 198719.77 | 309274.268 | 50.7717 | 6.0069 | 1 |  |  |  | 41840461 | Onbemeterde aansluiting Zuid | x 0,00 watt |  | ZIUTZ03 |  |  | 4018592-3 | GOED |  | 70008178 |  | 70029631 | 00000000 | 00000000 | STAAL | 2028-05-31 | [8 empty] | LED | 1676686
2189577 | 004024 | In Bedrijf | Vaals | VAALS |  | Wijk 01 Vaals | Vaals | Randweg | 6291DC |  |  | Straatverlichting | ZUD1 Dummy | 1-Straatverlichting | Masten | 46 | 8 | VALMONT |  | 140 | 51 |  | OM ST 6,5 CV PTU51 GG M V | 7033 CEMENTGRIJS | 2016-09-16 | 2019-06-03 | 2016 | 01 | *BGP352 32LED 46W WW 4800LM GR DM VG DDC | Philips | 2016-09-16 | 2016 | GRIJS | 01 | LED 46 W | 46 | N |  | 2018-09-16 | 2040-01-28 |  | 01 |  | 0 | 2016-09-16 | Gemeente Vaals | Gemeente Vaals | 198718.793 | 309239.001 | 50.7714 | 6.0069 | 1 |  |  |  | 41840461 | Onbemeterde aansluiting Zuid | x 0,00 watt |  | ZIUTZ03 |  |  | 4018592-3 | GOED |  | 70007264 | 70007338 | 70029629 | 00000000 | 00000000 | STAAL | 2028-05-31 |  | UITH ST 1x1500/05 PTU60 T60 V | [6 empty] | LED | 1676687
2189578 | 004025 | In Bedrijf | Vaals | VAALS |  | Wijk 01 Vaals | Vaals | Randweg | 6291DC |  |  | Straatverlichting | ZUD1 Dummy | 1-Straatverlichting | Masten | 17 | 5 | VALMONT |  | 148 | 76 |  | PM ST 5,0 CO T76 GG M V | 7033 CEMENTGRIJS | 2016-09-16 | 2019-06-03 | 2016 | 01 | BGS451 16LED 17W WW 1600LM MSO GR VG DDC | Philips | 2016-09-16 | 2016 | GRIJS | 01 | LED 17 W | 17 | N |  | 2016-09-16 | 2021-05-19 |  | 01 |  | 0 | 2016-09-16 | Gemeente Vaals | Gemeente Vaals | 198720.844 | 309204.998 | 50.7711 | 6.0069 | 1 |  |  |  | 41840461 | Onbemeterde aansluiting Zuid | x 0,00 watt |  | ZIUTZ03 |  |  | 4018592-3 | GOED |  | 70008178 |  | 70029631 | 00000000 | 00000000 | STAAL | 2028-05-31 | [8 empty] | LED | 1676688
2189579 | 004026 | In Bedrijf | Vaals | VAALS |  | Wijk 01 Vaals | Vaals | Randweg | 6291DC |  |  | Straatverlichting | ZUD1 Dummy | 1-Straatverlichting | Masten | 17 | 5 | VALMONT |  | 148 | 76 |  | PM ST 5,0 CO T76 GG M V | 7033 CEMENTGRIJS | 2016-09-16 | 2019-06-03 | 2016 | 01 | BGS451 16LED 17W WW 1600LM MSO GR VG DDC | Philips | 2016-09-16 | 2016 | GRIJS | 01 | LED 17 W | 17 | N |  | 2016-09-16 | 2021-05-19 |  | 01 |  | 0 | 2016-09-16 | Gemeente Vaals | Gemeente Vaals | 198723.503 | 309170.03 | 50.7708 | 6.007 | 1 |  |  |  | 41840461 | Onbemeterde aansluiting Zuid | x 0,00 watt |  | ZIUTZ03 |  |  | 4018592-3 | GOED |  | 70008178 |  | 70029631 | 00000000 | 00000000 | STAAL | 2028-05-31 | [8 empty] | LED | 1676689
2189585 | 004027 | In Bedrijf | Vaals | VAALS |  | Wijk 01 Vaals | Vaals | Koningin Julianaplein | 6291AP |  |  | Straatverlichting | ZUD1 Dummy | 1-Straatverlichting | Masten | 38 | 4.6 | HESS AG |  | 200 |  |  | SM RESIDENZA ZUIL AL BUIS 200MM P8019 | 8019 MAHONIEBRUIN | 2016-08-01 |  | 2016 | 01 | RES-C LEVO Q 38W 2000LM WW 8019 SYM DD3A | Hess | 2016-08-10 | 2016 | 8019 MAHONIEBRUIN | 01 | LED 38 W | 38 | N |  | 2016-08-10 | 2021-04-12 |  | 01 |  | 0 | 2016-08-01 | Gemeente Vaals | Gemeente Vaals | 199534.64 | 309298.859 | 50.7719 | 6.0185 | 1 |  |  |  | 41840461 | Onbemeterde aansluiting Zuid | x 0,00 watt |  | ZIUTZ03 |  |  | 4015079-7 | GOED |  | 70031142 |  | 70031149 | 00000000 | 00000000 | ALUMINIUM |  |  |  | XY correctie JD ¦ luukg20170328 | [5 empty] | LED | 1676697
2189586 | 004028 | In Bedrijf | Vaals | VAALS |  | Wijk 01 Vaals | Vaals | Koningin Julianaplein | 6291AP |  |  | Straatverlichting | ZUD1 Dummy | 1-Straatverlichting | Masten | 38 | 4.6 | HESS AG |  | 200 |  |  | SM RESIDENZA ZUIL AL BUIS 200MM P8019 | 8019 MAHONIEBRUIN | 2016-08-01 |  | 2016 | 01 | RES-C LEVO Q 38W 2000LM WW 8019 SYM DD3A | Hess | 2016-08-10 | 2016 | 8019 MAHONIEBRUIN | 01 | LED 38 W | 38 | N |  | 2016-08-10 | 2021-04-12 |  | 01 |  | 0 | 2016-08-01 | Gemeente Vaals | Gemeente Vaals | 199524.827 | 309293.521 | 50.7718 | 6.0184 | 1 |  |  |  | 41840461 | Onbemeterde aansluiting Zuid | x 0,00 watt |  | ZIUTZ03 |  |  | 4015079-7 | GOED |  | 70031142 |  | 70031149 | 00000000 | 00000000 | ALUMINIUM |  |  |  | XY correctie JD ¦ luukg20170328 | [5 empty] | LED | 1676698
2189587 | 004029 | In Bedrijf | Vaals | VAALS |  | Wijk 01 Vaals | Vaals | Koningin Julianaplein | 6291AP |  |  | Straatverlichting | ZUD1 Dummy | 1-Straatverlichting | Masten | 38 | 4.6 | HESS AG |  | 200 |  |  | SM RESIDENZA ZUIL AL BUIS 200MM P8019 | 8019 MAHONIEBRUIN | 2016-08-01 |  | 2016 | 01 | RES-C LEVO Q 38W 2000LM WW 8019 SYM DD3A | Hess | 2016-08-10 | 2016 | 8019 MAHONIEBRUIN | 01 | LED 38 W | 38 | N |  | 2016-08-10 | 2021-04-12 |  | 01 |  | 0 | 2016-08-01 | Gemeente Vaals | Gemeente Vaals | 199506.746 | 309301.768 | 50.7719 | 6.0181 | 1 |  |  |  | 41840461 | Onbemeterde aansluiting Zuid | x 0,00 watt |  | ZIUTZ03 |  |  | 4015079-7 | GOED |  | 70031142 |  | 70031149 | 00000000 | 00000000 | ALUMINIUM |  |  |  | XY correctie JD ¦ luukg20170328 | [5 empty] | LED | 1676699
2189588 | 004030 | In Bedrijf | Vaals | VAALS |  | Wijk 01 Vaals | Vaals | Koningin Julianaplein | 6291AP |  |  | Straatverlichting | ZUD1 Dummy | 1-Straatverlichting | Masten | 38 | 4.6 | HESS AG |  | 200 |  |  | SM RESIDENZA ZUIL AL BUIS 200MM P8019 | 8019 MAHONIEBRUIN | 2016-08-01 |  | 2016 | 01 | RES-C LEVO Q 38W 2000LM WW 8019 SYM DD3A | Hess | 2016-08-10 | 2016 | 8019 MAHONIEBRUIN | 01 | LED 38 W | 38 | N |  | 2016-08-10 | 2021-04-12 |  | 01 |  | 0 | 2016-08-01 | Gemeente Vaals | Gemeente Vaals | 199614.122 | 309202.117 | 50.771 | 6.0196 | 1 |  |  |  | 41840461 | Onbemeterde aansluiting Zuid | x 0,00 watt |  | ZIUTZ03 |  |  | 4015079-7 | GOED |  | 70031142 |  | 70031149 | 00000000 | 00000000 | ALUMINIUM |  |  |  | XY correctie JD ¦ luukg20170328 | [5 empty] | LED | 1676700
2189589 | 004031 | In Bedrijf | Vaals | VAALS |  | Wijk 01 Vaals | Vaals | Tyrellsestraat | 6291AK |  |  | Straatverlichting | ZUD1 Dummy | 1-Straatverlichting | Masten | 38 | 4.6 | HESS AG |  | 200 |  |  | SM RESIDENZA ZUIL AL BUIS 200MM P8019 | 8019 MAHONIEBRUIN | 2016-07-28 |  | 2016 | 01 | RES-C LEVO Q 38W 2000LM WW 8019 SYM DD3A | Hess | 2016-07-28 | 2016 | 8019 MAHONIEBRUIN | 01 | LED 38 W | 38 | N |  | 2016-07-28 |  |  | 01 |  | 0 | 2016-07-28 10:30 | Gemeente Vaals | Gemeente Vaals | 199544.756 | 309281.097 | 50.7717 | 6.0186 | 1 |  |  |  | 41840461 | Onbemeterde aansluiting Zuid | x 0,00 watt |  | ZIUTZ03 |  |  | 4015079-7 | GOED |  | 70031142 |  | 70031149 | 00000000 | 00000000 | ALUMINIUM |  |  |  | XY correctie JD ¦ luukg20170328 | [5 empty] | LED | 1676701
2189590 | 004032 | In Bedrijf | Vaals | VAALS |  | Wijk 01 Vaals | Vaals | Tyrellsestraat | 6291AK |  |  | Straatverlichting | ZUD1 Dummy | 1-Straatverlichting | Masten | 38 | 4.6 | HESS AG |  | 200 |  |  | SM RESIDENZA ZUIL AL BUIS 200MM P8019 | 8019 MAHONIEBRUIN | 2016-07-28 |  | 2016 | 01 | RES-C LEVO Q 38W 2000LM WW 8019 SYM DD3A | Hess | 2016-07-28 | 2016 | 8019 MAHONIEBRUIN | 01 | LED 38 W | 38 | N |  | 2016-07-28 |  |  | 01 |  | 0 | 2016-07-28 | Gemeente Vaals | Gemeente Vaals | 199550.442 | 309294.935 | 50.7719 | 6.0187 | 1 |  |  |  | 41840461 | Onbemeterde aansluiting Zuid | x 0,00 watt |  | ZIUTZ03 |  |  | 4015079-7 | GOED |  | 70031142 |  | 70031149 | 00000000 | 00000000 | ALUMINIUM |  |  |  | XY correctie JD ¦ luukg20170328 | [5 empty] | LED | 1676702
2189591 | 004033 | In Bedrijf | Vaals | VAALS |  | Wijk 01 Vaals | Vaals | Tyrellsestraat | 6291AK |  |  | Straatverlichting | ZUD1 Dummy | 1-Straatverlichting | Masten | 36 | 8 | LEIPZIGER LEUCHTEN |  |  |  |  | SM LEIPZ-L 8M DU P8019 SASKIA ASY 36W 3K | 8019 MAHONIEBRUIN | 2016-08-01 |  | 2016 | 01 | Saskia II / 15led / 36W / 3000Kelvin |  | 2016-08-01 | 2016 |  | 01 | LED 36 W | 36 | N |  | 2016-08-01 | 2039-12-13 |  | 01 |  | 0 | 2016-08-01 | Gemeente Vaals | Gemeente Vaals | 199513.656 | 309233.713 | 50.7713 | 6.0182 | 1 |  |  |  | 41840461 | Onbemeterde aansluiting Zuid | x 0,00 watt |  | ZIUTZ03 |  |  | 4015079-7 | GOED |  | 70031141 |  | 00000000 | 00000000 | 00000000 | ALUMINIUM |  |  |  | XY correctie JD ¦ luukg20170328 | [5 empty] | LED | 1676703
2189591 | 004033 | In Bedrijf | Vaals | VAALS |  | Wijk 01 Vaals | Vaals | Tyrellsestraat | 6291AK |  |  | Straatverlichting | ZUD1 Dummy | 1-Straatverlichting | Masten | 36 | 8 | LEIPZIGER LEUCHTEN |  |  |  |  | SM LEIPZ-L 8M DU P8019 SASKIA ASY 36W 3K | 8019 MAHONIEBRUIN | 2016-08-01 |  | 2016 | 02 | Saskia II / 15led / 36W / 3000Kelvin |  | 2016-08-01 | 2016 |  | 01 | LED 36 W | 36 | N |  | 2016-08-01 | 2039-12-13 |  | 01 |  | 0 | 2016-08-01 | Gemeente Vaals | Gemeente Vaals | 199513.656 | 309233.713 | 50.7713 | 6.0182 | 1 |  |  |  | 41840461 | Onbemeterde aansluiting Zuid | x 0,00 watt |  | ZIUTZ03 |  |  | 4015079-7 | GOED |  | 70031141 |  | 00000000 | 00000000 | 00000000 | ALUMINIUM |  |  |  | XY correctie JD ¦ luukg20170328 | [5 empty] | LED | 1676704
2189592 | 004034 | In Bedrijf | Vaals | VAALS |  | Wijk 01 Vaals | Vaals | Tyrellsestraat | 6291AK |  |  | Straatverlichting | ZUD1 Dummy | 1-Straatverlichting | Masten | 36 | 8 | LEIPZIGER LEUCHTEN |  |  |  |  | SM LEIPZ-L 8M DU P8019 SASKIA ASY 36W 3K | 8019 MAHONIEBRUIN | 2016-08-01 |  | 2016 | 02 | Saskia II / 15led / 36W / 3000Kelvin |  | 2016-08-01 | 2016 |  | 01 | LED 36 W | 36 | N |  | 2016-08-01 | 2039-12-13 |  | 01 |  | 0 | 2016-08-01 | Gemeente Vaals | Gemeente Vaals | 199524.436 | 309256.638 | 50.7715 | 6.0183 | 1 |  |  |  | 41840461 | Onbemeterde aansluiting Zuid | x 0,00 watt |  | ZIUTZ03 |  |  | 4015079-7 | GOED |  | 70031141 |  | 00000000 | 00000000 | 00000000 | ALUMINIUM |  |  |  | LG12092017 | [5 empty] | LED | 1676705
2189592 | 004034 | In Bedrijf | Vaals | VAALS |  | Wijk 01 Vaals | Vaals | Tyrellsestraat | 6291AK |  |  | Straatverlichting | ZUD1 Dummy | 1-Straatverlichting | Masten | 36 | 8 | LEIPZIGER LEUCHTEN |  |  |  |  | SM LEIPZ-L 8M DU P8019 SASKIA ASY 36W 3K | 8019 MAHONIEBRUIN | 2016-08-01 |  | 2016 | 01 | Saskia II / 15led / 36W / 3000Kelvin |  | 2016-08-01 | 2016 |  | 01 | LED 36 W | 36 | N |  | 2016-08-01 | 2039-12-13 |  | 01 |  | 0 | 2016-08-01 | Gemeente Vaals | Gemeente Vaals | 199524.436 | 309256.638 | 50.7715 | 6.0183 | 1 |  |  |  | 41840461 | Onbemeterde aansluiting Zuid | x 0,00 watt |  | ZIUTZ03 |  |  | 4015079-7 | GOED |  | 70031141 |  | 00000000 | 00000000 | 00000000 | ALUMINIUM |  |  |  | LG12092017 | [5 empty] | LED | 1676706
2189593 | 004035 | In Bedrijf | Vaals | VAALS |  | Wijk 01 Vaals | Vaals | Tyrellsestraat | 6291AK |  |  | Straatverlichting | ZUD1 Dummy | 1-Straatverlichting | Masten | 36 | 8 | LEIPZIGER LEUCHTEN |  |  |  |  | SM LEIPZ-L 8M DU P8019 SASKIA ASY 36W 3K | 8019 MAHONIEBRUIN | 2016-08-01 |  | 2016 | 01 | Saskia II / 15led / 36W / 3000Kelvin |  | 2016-08-01 | 2016 |  | 01 | LED 36 W | 36 | N |  | 2016-08-01 | 2039-12-13 |  | 01 |  | 0 | 2016-08-01 | Gemeente Vaals | Gemeente Vaals | 199535.463 | 309279.374 | 50.7717 | 6.0185 | 1 |  |  |  | 41840461 | Onbemeterde aansluiting Zuid | x 0,00 watt |  | ZIUTZ03 |  |  | 4015079-7 | GOED |  | 70031141 |  | 00000000 | 00000000 | 00000000 | ALUMINIUM |  |  |  | XY correctie JD ¦ luukg20170328 | [5 empty] | LED | 1676707
2189593 | 004035 | In Bedrijf | Vaals | VAALS |  | Wijk 01 Vaals | Vaals | Tyrellsestraat | 6291AK |  |  | Straatverlichting | ZUD1 Dummy | 1-Straatverlichting | Masten | 36 | 8 | LEIPZIGER LEUCHTEN |  |  |  |  | SM LEIPZ-L 8M DU P8019 SASKIA ASY 36W 3K | 8019 MAHONIEBRUIN | 2016-08-01 |  | 2016 | 02 | Saskia II / 15led / 36W / 3000Kelvin |  | 2016-08-01 | 2016 |  | 01 | LED 36 W | 36 | N |  | 2016-08-01 | 2039-12-13 |  | 01 |  | 0 | 2016-08-01 | Gemeente Vaals | Gemeente Vaals | 199535.463 | 309279.374 | 50.7717 | 6.0185 | 1 |  |  |  | 41840461 | Onbemeterde aansluiting Zuid | x 0,00 watt |  | ZIUTZ03 |  |  | 4015079-7 | GOED |  | 70031141 |  | 00000000 | 00000000 | 00000000 | ALUMINIUM |  |  |  | XY correctie JD ¦ luukg20170328 | [5 empty] | LED | 1676708
2189594 | 004036 | In Bedrijf | Vaals | VAALS |  | Wijk 01 Vaals | Vaals | Tyrellsestraat | 6291AK |  |  | Straatverlichting | ZUD1 Dummy | 1-Straatverlichting | Masten | 53 | 12 | Selux |  |  |  |  | SM OLIVIO GRANDE 12M CO VP-5GR R8019 | 8019 MAHONIEBRUIN | 2016-08-01 |  | 2016 | 02 | OLIVIO GR LED 53W 4400LM WW FL P8019 DDC | Selux | 2016-08-01 | 2016 | 8019 MAHONIEBRUIN | 01 | LED 53 W | 53 | N |  | 2016-08-01 | 2039-12-13 |  | 01 |  | 0 | 2016-08-01 | Gemeente Vaals | Gemeente Vaals | 199587.015 | 309257.764 | 50.7715 | 6.0192 | 1 |  |  |  | 41840461 | Onbemeterde aansluiting Zuid | x 0,00 watt |  | ZIUTZ03 |  |  | 4015079-7 | GOED |  | 70031063 |  | 70031074 | 00000000 | 00000000 | STAAL |  |  |  | XY correctie JD ¦ luukg20170328 | [5 empty] | LED | 1676709
2189594 | 004036 | In Bedrijf | Vaals | VAALS |  | Wijk 01 Vaals | Vaals | Tyrellsestraat | 6291AK |  |  | Straatverlichting | ZUD1 Dummy | 1-Straatverlichting | Masten | 53 | 12 | Selux |  |  |  |  | SM OLIVIO GRANDE 12M CO VP-5GR R8019 | 8019 MAHONIEBRUIN | 2016-08-01 |  | 2016 | 03 | OLIVIO GR LED 53W 4400LM WW FL P8019 DDC | Selux | 2016-08-01 | 2016 | 8019 MAHONIEBRUIN | 01 | LED 53 W | 53 | N |  | 2016-08-01 | 2039-12-13 |  | 01 |  | 0 | 2016-08-01 | Gemeente Vaals | Gemeente Vaals | 199587.015 | 309257.764 | 50.7715 | 6.0192 | 1 |  |  |  | 41840461 | Onbemeterde aansluiting Zuid | x 0,00 watt |  | ZIUTZ03 |  |  | 4015079-7 | GOED |  | 70031063 |  | 70031074 | 00000000 | 00000000 | STAAL |  |  |  | XY correctie JD ¦ luukg20170328 | [5 empty] | LED | 1676710
2189594 | 004036 | In Bedrijf | Vaals | VAALS |  | Wijk 01 Vaals | Vaals | Tyrellsestraat | 6291AK |  |  | Straatverlichting | ZUD1 Dummy | 1-Straatverlichting | Masten | 53 | 12 | Selux |  |  |  |  | SM OLIVIO GRANDE 12M CO VP-5GR R8019 | 8019 MAHONIEBRUIN | 2016-08-01 |  | 2016 | 04 | OLIVIO GR LED 53W 4400LM WW FL P8019 DDC | Selux | 2016-08-01 | 2016 | 8019 MAHONIEBRUIN | 01 | LED 53 W | 53 | N |  | 2016-08-01 | 2039-12-13 |  | 01 |  | 0 | 2016-08-01 | Gemeente Vaals | Gemeente Vaals | 199587.015 | 309257.764 | 50.7715 | 6.0192 | 1 |  |  |  | 41840461 | Onbemeterde aansluiting Zuid | x 0,00 watt |  | ZIUTZ03 |  |  | 4015079-7 | GOED |  | 70031063 |  | 70031074 | 00000000 | 00000000 | STAAL |  |  |  | XY correctie JD ¦ luukg20170328 | [5 empty] | LED | 1676711
2189594 | 004036 | In Bedrijf | Vaals | VAALS |  | Wijk 01 Vaals | Vaals | Tyrellsestraat | 6291AK |  |  | Straatverlichting | ZUD1 Dummy | 1-Straatverlichting | Masten | 53 | 12 | Selux |  |  |  |  | SM OLIVIO GRANDE 12M CO VP-5GR R8019 | 8019 MAHONIEBRUIN | 2016-08-01 |  | 2016 | 05 | OLIVIO GR LED 53W 4400LM WW FL P8019 DDC | Selux | 2016-08-01 | 2016 | 8019 MAHONIEBRUIN | 01 | LED 53 W | 53 | N |  | 2016-08-01 | 2039-12-13 |  | 01 |  | 0 | 2016-08-01 | Gemeente Vaals | Gemeente Vaals | 199587.015 | 309257.764 | 50.7715 | 6.0192 | 1 |  |  |  | 41840461 | Onbemeterde aansluiting Zuid | x 0,00 watt |  | ZIUTZ03 |  |  | 4015079-7 | GOED |  | 70031063 |  | 70031074 | 00000000 | 00000000 | STAAL |  |  |  | XY correctie JD ¦ luukg20170328 | [5 empty] | LED | 1676712
2189594 | 004036 | In Bedrijf | Vaals | VAALS |  | Wijk 01 Vaals | Vaals | Tyrellsestraat | 6291AK |  |  | Straatverlichting | ZUD1 Dummy | 1-Straatverlichting | Masten | 53 | 12 | Selux |  |  |  |  | SM OLIVIO GRANDE 12M CO VP-5GR R8019 | 8019 MAHONIEBRUIN | 2016-08-01 |  | 2016 | 01 | OLIVIO GR LED 53W 4400LM WW FL P8019 DDC | Selux | 2016-08-01 | 2016 | 8019 MAHONIEBRUIN | 01 | LED 53 W | 53 | N |  | 2016-08-01 | 2039-12-13 |  | 01 |  | 0 | 2016-08-01 | Gemeente Vaals | Gemeente Vaals | 199587.015 | 309257.764 | 50.7715 | 6.0192 | 1 |  |  |  | 41840461 | Onbemeterde aansluiting Zuid | x 0,00 watt |  | ZIUTZ03 |  |  | 4015079-7 | GOED |  | 70031063 |  | 70031074 | 00000000 | 00000000 | STAAL |  |  |  | XY correctie JD ¦ luukg20170328 | [5 empty] | LED | 1676713
2189595 | 004037 | In Bedrijf | Vaals | VAALS |  | Wijk 01 Vaals | Vaals | Tyrellsestraat | 6291AK |  |  | Straatverlichting | ZUD1 Dummy | 1-Straatverlichting | Masten | 38 | 4.6 | HESS AG |  | 200 |  |  | SM RESIDENZA ZUIL AL BUIS 200MM P8019 | 8019 MAHONIEBRUIN | 2016-07-15 |  | 2016 | 01 | RES-C LEVO Q 38W 2KLM WW 8019 ASYMM DD3A | Hess | 2016-07-15 | 2016 | 8019 MAHONIEBRUIN | 01 | LED 38 W | 38 | N |  | 2016-07-15 |  |  | 01 |  | 0 | 2016-07-15 | Gemeente Vaals | Gemeente Vaals | 199666.202 | 309215.944 | 50.7711 | 6.0203 | 1 |  |  |  | 41840461 | Onbemeterde aansluiting Zuid | x 0,00 watt |  | ZIUTZ03 |  |  | 4015079-1 | GOED |  | 70031142 |  | 70031145 | 00000000 | 00000000 | ALUMINIUM |  |  |  | XY correctie JD ¦ luukg20170328 | [5 empty] | LED | 1676714
2195346 | 004038 | In Bedrijf | Vaals | VAALS |  | Wijk 01 Vaals | Vaals | Tyrellsestraat | 6291AK |  |  | Straatverlichting | ZUD1 Dummy | 1-Straatverlichting | Masten | 38 | 4.6 | HESS AG |  | 200 |  |  | SM RESIDENZA ZUIL AL BUIS 200MM P8019 | 8019 MAHONIEBRUIN | 2016-07-15 |  | 2016 | 01 | RES-C LEVO Q 38W 2KLM WW 8019 ASYMM DD3A | Hess | 2016-07-15 | 2016 | 8019 MAHONIEBRUIN | 01 | LED 38 W | 38 | N |  | 2016-07-15 |  |  | 01 |  | 0 | 2016-07-15 | Gemeente Vaals | Gemeente Vaals | 199652.534 | 309227.293 | 50.7712 | 6.0202 | 1 |  |  |  | 41840461 | Onbemeterde aansluiting Zuid | x 0,00 watt |  | ZIUTZ03 |  |  | 4015079-1 | GOED |  | 70031142 |  | 70031145 | 00000000 | 00000000 | ALUMINIUM |  |  |  | XY correctie JD ¦ luukg20170328 | [5 empty] | LED | 1683314
2195347 | 004039 | In Bedrijf | Vaals | VAALS |  | Wijk 01 Vaals | Vaals | Koningin Julianaplein | 6291AP |  |  | Straatverlichting | ZUD1 Dummy | 1-Straatverlichting | Masten | 38 | 4.6 | HESS AG |  | 200 |  |  | SM RESIDENZA ZUIL AL BUIS 200MM P8019 | 8019 MAHONIEBRUIN | 2023-01-16 14:11 |  | 2023 | 01 | RES-C LEVO Q 38W 2KLM WW 8019 ASYMM DD3A | Hess | 2016-07-15 | 2016 | 8019 MAHONIEBRUIN | 01 | LED 38 W | 38 | N |  | 2016-07-15 |  |  | 01 |  | 0 | 2016-07-15 | Gemeente Vaals | Gemeente Vaals | 199633.887 | 309226.719 | 50.7712 | 6.0199 | 1 |  |  |  | 41840461 | Onbemeterde aansluiting Zuid | x 0,00 watt |  | ZIUTZ03 |  |  | WO 118395 | GOED |  | 70031142 |  | 70031145 | 00000000 | 00000000 | ALUMINIUM |  |  |  | XY correctie JD ¦ luukg20170328 | [5 empty] | LED | 1683315
2195348 | 004040 | In Bedrijf | Vaals | VAALS |  | Wijk 01 Vaals | Vaals | Tyrellsestraat | 6291AK |  |  | Straatverlichting | ZUD1 Dummy | 1-Straatverlichting | Masten | 24 | 9 | Selux |  |  |  |  | SM OLIVIO MEDIO 9M CO ST R8019 | 8019 MAHONIEBRUIN | 2016-08-10 15:15 |  | 2016 | 01 | OLIVIO MD LED 24W 2000LM WW FL P8019 DDC | Selux | 2016-08-10 | 2016 | 8019 MAHONIEBRUIN | 01 | LED 24 W | 24 | N |  | 2016-08-10 |  |  | 01 |  | 0 | 2016-08-10 10:30 | Gemeente Vaals | Gemeente Vaals | 199621.642 | 309283.49 | 50.7718 | 6.0197 | 1 |  |  |  | 41840461 | Onbemeterde aansluiting Zuid | x 0,00 watt |  | ZIUTZ03 |  |  | 4015079-5 | GOED |  | 70031062 |  | 70031075 | 00000000 | 00000000 | STAAL |  |  |  | XY correctie JD ¦ luukg20170328 | [5 empty] | LED | 1683316
2195348 | 004040 | In Bedrijf | Vaals | VAALS |  | Wijk 01 Vaals | Vaals | Tyrellsestraat | 6291AK |  |  | Straatverlichting | ZUD1 Dummy | 1-Straatverlichting | Masten | 24 | 9 | Selux |  |  |  |  | SM OLIVIO MEDIO 9M CO ST R8019 | 8019 MAHONIEBRUIN | 2016-08-10 15:15 |  | 2016 | 02 | OLIVIO MD LED 24W 2000LM WW FL P8019 DDC | Selux | 2016-08-10 | 2016 | 8019 MAHONIEBRUIN | 01 | LED 24 W | 24 | N |  | 2016-08-10 | [6 empty] | Gemeente Vaals | Gemeente Vaals | 199621.642 | 309283.49 | 50.7718 | 6.0197 | 1 |  |  |  | 41840461 | Onbemeterde aansluiting Zuid |  |  | ZIUTZ03 |  |  | 4015079-5 | GOED |  | 70031062 |  | 70031075 | 00000000 |  | STAAL |  |  |  | XY correctie JD ¦ luukg20170328 | [5 empty] | LED | 1683317
2195348 | 004040 | In Bedrijf | Vaals | VAALS |  | Wijk 01 Vaals | Vaals | Tyrellsestraat | 6291AK |  |  | Straatverlichting | ZUD1 Dummy | 1-Straatverlichting | Masten | 24 | 9 | Selux |  |  |  |  | SM OLIVIO MEDIO 9M CO ST R8019 | 8019 MAHONIEBRUIN | 2016-08-10 15:15 |  | 2016 | 03 | OLIVIO MD LED 24W 2000LM WW FL P8019 DDC | Selux | 2016-08-10 | 2016 | 8019 MAHONIEBRUIN | 01 | LED 24 W | 24 | N |  | 2016-08-10 | [6 empty] | Gemeente Vaals | Gemeente Vaals | 199621.642 | 309283.49 | 50.7718 | 6.0197 | 1 |  |  |  | 41840461 | Onbemeterde aansluiting Zuid |  |  | ZIUTZ03 |  |  | 4015079-5 | GOED |  | 70031062 |  | 70031075 | 00000000 |  | STAAL |  |  |  | XY correctie JD ¦ luukg20170328 | [5 empty] | LED | 1683318
2195348 | 004040 | In Bedrijf | Vaals | VAALS |  | Wijk 01 Vaals | Vaals | Tyrellsestraat | 6291AK |  |  | Straatverlichting | ZUD1 Dummy | 1-Straatverlichting | Masten | 24 | 9 | Selux |  |  |  |  | SM OLIVIO MEDIO 9M CO ST R8019 | 8019 MAHONIEBRUIN | 2016-08-10 15:15 |  | 2016 | 04 | OLIVIO MD LED 24W 2000LM WW FL P8019 DDC | Selux | 2016-08-10 | 2016 | 8019 MAHONIEBRUIN | 01 | LED 24 W | 24 | N |  | 2016-08-10 | [6 empty] | Gemeente Vaals | Gemeente Vaals | 199621.642 | 309283.49 | 50.7718 | 6.0197 | 1 |  |  |  | 41840461 | Onbemeterde aansluiting Zuid |  |  | ZIUTZ03 |  |  | 4015079-5 | GOED |  | 70031062 |  | 70031075 | 00000000 |  | STAAL |  |  |  | XY correctie JD ¦ luukg20170328 | [5 empty] | LED | 1683319
2195349 | 004041 | In Bedrijf | Vaals | VAALS |  | Wijk 01 Vaals | Vaals | Tyrellsestraat | 6291AK |  |  | Straatverlichting | ZUD1 Dummy | 1-Straatverlichting | Masten | 24 | 9 | Selux |  |  |  |  | SM OLIVIO MEDIO 9M CO ST R8019 | 8019 MAHONIEBRUIN | 2016-08-10 | 2024-06-01 | 2016 | 02 | OLIVIO MD LED 24W 2000LM WW FL P8019 DDC | Selux | 2016-08-10 10:30 | 2016 | 8019 MAHONIEBRUIN | 01 | LED 24 W | 24 | N |  | 2016-08-10 10:30 | [6 empty] | Gemeente Vaals | Gemeente Vaals | 199615.227 | 309267.552 | 50.7716 | 6.0196 | 1 |  |  |  | 41840461 | Onbemeterde aansluiting Zuid |  |  | ZIUTZ03 |  |  | 4015079-5 | GOED |  | 70031062 | 70031064 | 70031075 | 00000000 |  | STAAL | 2033-05-30 |  | UITH OLIVIO STEPPED BRACKET P8019 | Schilderselectie2023 | [5 empty] | LED | 1683320
2195349 | 004041 | In Bedrijf | Vaals | VAALS |  | Wijk 01 Vaals | Vaals | Tyrellsestraat | 6291AK |  |  | Straatverlichting | ZUD1 Dummy | 1-Straatverlichting | Masten | 24 | 9 | Selux |  |  |  |  | SM OLIVIO MEDIO 9M CO ST R8019 | 8019 MAHONIEBRUIN | 2016-08-10 | 2024-06-01 | 2016 | 03 | OLIVIO MD LED 24W 2000LM WW FL P8019 DDC | Selux | 2016-08-10 10:30 | 2016 | 8019 MAHONIEBRUIN | 01 | LED 24 W | 24 | N |  | 2016-08-10 10:30 | [6 empty] | Gemeente Vaals | Gemeente Vaals | 199615.227 | 309267.552 | 50.7716 | 6.0196 | 1 |  |  |  | 41840461 | Onbemeterde aansluiting Zuid |  |  | ZIUTZ03 |  |  | 4015079-5 | GOED |  | 70031062 | 70031064 | 70031075 | 00000000 |  | STAAL | 2033-05-30 |  | UITH OLIVIO STEPPED BRACKET P8019 | Schilderselectie2023 | [5 empty] | LED | 1683321
2195349 | 004041 | In Bedrijf | Vaals | VAALS |  | Wijk 01 Vaals | Vaals | Tyrellsestraat | 6291AK |  |  | Straatverlichting | ZUD1 Dummy | 1-Straatverlichting | Masten | 24 | 9 | Selux |  |  |  |  | SM OLIVIO MEDIO 9M CO ST R8019 | 8019 MAHONIEBRUIN | 2016-08-10 | 2024-06-01 | 2016 | 04 | OLIVIO MD LED 24W 2000LM WW FL P8019 DDC | Selux | 2016-08-10 10:30 | 2016 | 8019 MAHONIEBRUIN | 01 | LED 24 W | 24 | N |  | 2016-08-10 10:30 | [6 empty] | Gemeente Vaals | Gemeente Vaals | 199615.227 | 309267.552 | 50.7716 | 6.0196 | 1 |  |  |  | 41840461 | Onbemeterde aansluiting Zuid |  |  | ZIUTZ03 |  |  | 4015079-5 | GOED |  | 70031062 | 70031064 | 70031075 | 00000000 |  | STAAL | 2033-05-30 |  | UITH OLIVIO STEPPED BRACKET P8019 | Schilderselectie2023 | [5 empty] | LED | 1683322
2195349 | 004041 | In Bedrijf | Vaals | VAALS |  | Wijk 01 Vaals | Vaals | Tyrellsestraat | 6291AK |  |  | Straatverlichting | ZUD1 Dummy | 1-Straatverlichting | Masten | 34 | 9 | Selux |  |  |  |  | SM OLIVIO MEDIO 9M CO ST R8019 | 8019 MAHONIEBRUIN | 2016-08-10 | 2024-06-01 | 2016 | 01 | OLIVIO MD LED 24W 2000LM WW FL P8019 DDC | Selux | 2016-08-10 10:30 | 2016 | 8019 MAHONIEBRUIN | 01 | LED 24 W | 24 | N |  | 2016-08-10 10:30 |  |  | 01 |  | 10 | 2016-08-10 10:30 | Gemeente Vaals | Gemeente Vaals | 199615.227 | 309267.552 | 50.7716 | 6.0196 | 1 |  |  |  | 41840461 | Onbemeterde aansluiting Zuid | e 10,00 watt |  | ZIUTZ03 |  |  | 4015079-5 | GOED |  | 70031062 | 70031064 | 70031075 | 00000000 | 00000000 | STAAL | 2033-05-30 |  | UITH OLIVIO STEPPED BRACKET P8019 | Schilderselectie2023 | [5 empty] | LED | 1683323
2195350 | 004042 | In Bedrijf | Vaals | VAALS |  | Wijk 01 Vaals | Vaals | Tyrellsestraat | 6291AK |  |  | Straatverlichting | ZUD1 Dummy | 1-Straatverlichting | Masten | 15 | 0 | 1Onbekend |  | 0 | 0 | 0 | GRONDSPOT |  | 2016-08-10 |  | 2016 | 01 | MEYER GRONDSPOT 8662016040 LED5X3W WW MB | Meyer | 2016-08-10 | 2016 | RAL 9005 | 01 | LED 15 W | 15 | N |  | 2016-08-10 | 2039-12-22 |  | 01 |  | 0 | 2016-08-10 | Gemeente Vaals | Gemeente Vaals | 199562.904 | 309192.181 | 50.7709 | 6.0189 | 1 |  |  |  | 41840461 | Onbemeterde aansluiting Zuid | x 0,00 watt |  |  |  |  | 4015079-8 | GOED |  | 00000000 |  | 70027572 | 00000000 | 00000000 | GRONDSPOT |  |  |  | XY correctie JD ¦ luukg20170328 | [5 empty] | LED | 1683324
2195351 | 004043 | In Bedrijf | Vaals | VAALS |  | Wijk 01 Vaals | Vaals | Tyrellsestraat | 6291AK |  |  | Straatverlichting | ZUD1 Dummy | 1-Straatverlichting | Masten | 15 | 0 | 1Onbekend |  | 0 | 0 | 0 | GRONDSPOT |  | 2016-08-10 |  | 2016 | 01 | MEYER GRONDSPOT 8662016040 LED5X3W WW MB | Meyer | 2016-08-10 | 2016 | RAL 9005 | 01 | LED 15 W | 15 | N |  | 2016-08-10 | 2039-12-22 |  | 01 |  | 0 | 2016-08-10 | Gemeente Vaals | Gemeente Vaals | 199563.789 | 309189.061 | 50.7709 | 6.0189 | 1 |  |  |  | 41840461 | Onbemeterde aansluiting Zuid | x 0,00 watt |  |  |  |  | 4015079-8 | GOED |  | 00000000 |  | 70027572 | 00000000 | 00000000 | GRONDSPOT |  |  |  | XY correctie JD ¦ luukg20170328 | [5 empty] | LED | 1683325
2195352 | 004044 | In Bedrijf | Vaals | VAALS |  | Wijk 01 Vaals | Vaals | Tyrellsestraat | 6291AK |  |  | Straatverlichting | ZUD1 Dummy | 1-Straatverlichting | Masten | 15 | 0 | 1Onbekend |  | 0 | 0 | 0 | GRONDSPOT |  | 2016-08-10 |  | 2016 | 01 | MEYER GRONDSPOT 8662016040 LED5X3W WW MB | Meyer | 2016-08-10 | 2016 | RAL 9005 | 01 | LED 15 W | 15 | N |  | 2016-08-10 | 2039-12-22 |  | 01 |  | 0 | 2016-08-10 | Gemeente Vaals | Gemeente Vaals | 199566.776 | 309191.215 | 50.7709 | 6.0189 | 1 |  |  |  | 41840461 | Onbemeterde aansluiting Zuid | x 0,00 watt |  |  |  |  | 4015079-8 | GOED |  | 00000000 |  | 70027572 | 00000000 | 00000000 | GRONDSPOT |  |  |  | XY correctie JD ¦ luukg20170328 | [5 empty] | LED | 1683326
2195356 | 004048 | In Bedrijf | Vaals | VAALS |  | Wijk 01 Vaals | Vaals | Tyrellsestraat | 6291AK |  |  | Straatverlichting | ZUD1 Dummy | 1-Straatverlichting | Masten | 15 | 0 | 1Onbekend |  | 0 | 0 | 0 | GRONDSPOT |  | 2016-08-10 |  | 2016 | 01 | MEYER GRONDSPOT 8662016040 LED5X3W WW MB | Meyer | 2016-08-10 | 2016 | RAL 9005 | 01 | LED 15 W | 15 | N |  | 2016-08-10 | 2039-12-22 |  | 01 |  | 0 | 2016-08-10 | Gemeente Vaals | Gemeente Vaals | 199580.9078 | 309254.2259 | 50.7715 | 6.0191 | 1 |  |  |  | 41840461 | Onbemeterde aansluiting Zuid | x 0,00 watt |  |  |  |  | 4015079-8 | GOED |  | 00000000 |  | 70027572 | 00000000 | 00000000 | GRONDSPOT | [9 empty] | LED | 1683330
2195358 | 004050 | In Bedrijf | Vaals | VAALS |  | Wijk 01 Vaals | Vaals | Tyrellsestraat | 6291AK |  |  | Straatverlichting | ZUD1 Dummy | 1-Straatverlichting | Masten | 15 | 0 | 1Onbekend |  | 0 | 0 | 0 | GRONDSPOT |  | 2016-08-10 |  | 2016 | 01 | MEYER GRONDSPOT 8662016040 LED5X3W WW MB | Meyer | 2016-08-10 | 2016 | RAL 9005 | 01 | LED 15 W | 15 | N |  | 2016-08-10 | 2039-12-22 |  | 01 |  | 0 | 2016-08-10 | Gemeente Vaals | Gemeente Vaals | 199582.99 | 309254.1495 | 50.7715 | 6.0192 | 1 |  |  |  | 41840461 | Onbemeterde aansluiting Zuid | x 0,00 watt |  |  |  |  | 4015079-8 | GOED |  | 00000000 |  | 70027572 | 00000000 | 00000000 | GRONDSPOT | [9 empty] | LED | 1683331
2195359 | 004051 | In Bedrijf | Vaals | VAALS |  | Wijk 01 Vaals | Vaals | Tyrellsestraat | 6291AK |  |  | Straatverlichting | ZUD1 Dummy | 1-Straatverlichting | Masten | 5 | 0 | 1Onbekend |  | 0 | 0 | 0 | GRONDSPOT |  | 2016-08-10 |  | 2016 | 01 | MEYER GRONDSPOT 8660016050 LED5X1W WW WB | Meyer | 2016-08-10 | 2016 | RAL 9005 | 01 | LED 5 W | 5 | N |  | 2016-08-10 | 2021-04-12 |  | 01 |  | 0 | 2016-08-10 | Gemeente Vaals | Gemeente Vaals | 199556.3332 | 309185.5082 | 50.7709 | 6.0188 | 1 |  |  |  | 41840461 | Onbemeterde aansluiting Zuid | x 0,00 watt |  |  |  |  | 4015079-8 | GOED |  | 00000000 |  | 70026746 | 00000000 | 00000000 | GRONDSPOT | [9 empty] | LED | 1683332
2195360 | 004052 | In Bedrijf | Vaals | VAALS |  | Wijk 01 Vaals | Vaals | Tyrellsestraat | 6291AK |  |  | Straatverlichting | ZUD1 Dummy | 1-Straatverlichting | Masten | 5 | 0 | 1Onbekend |  | 0 | 0 | 0 | GRONDSPOT |  | 2016-08-10 |  | 2016 | 01 | MEYER GRONDSPOT 8660016050 LED5X1W WW WB | Meyer | 2016-08-10 | 2016 | RAL 9005 | 01 | LED 5 W | 5 | N |  | 2016-08-10 | 2021-04-12 |  | 01 |  | 0 | 2016-08-10 | Gemeente Vaals | Gemeente Vaals | 199556.6284 | 309184.1897 | 50.7709 | 6.0188 | 1 |  |  |  | 41840461 | Onbemeterde aansluiting Zuid | x 0,00 watt |  |  |  |  | 4015079-8 | GOED |  | 00000000 |  | 70026746 | 00000000 | 00000000 | GRONDSPOT | [9 empty] | LED | 1683333
2195361 | 004053 | In Bedrijf | Vaals | VAALS |  | Wijk 01 Vaals | Vaals | Tyrellsestraat | 6291AK |  |  | Straatverlichting | ZUD1 Dummy | 1-Straatverlichting | Masten | 38 | 8 | VALMONT |  | 140 | 51 |  | OM ST 6,5 CV PTU51 GG M V | 7033 CEMENTGRIJS | 2016-08-10 | 2020-06-01 | 2016 | 01 | TECEO1 24X 38W NW 4824L A150 5068 DDC | Schréder | 2016-08-10 | 2016 | AKZO 150 GRIS SABLÉ SW310F | 01 | LED 38 W | 38 | N |  | 2016-08-10 | 2021-04-12 |  | 01 |  | 0 | 2016-08-10 | Gemeente Vaals | Gemeente Vaals | 199654.2244 | 309255.3311 | 50.7715 | 6.0202 | 1 |  |  |  | 41840461 | Onbemeterde aansluiting Zuid | x 0,00 watt |  | ZIUTZ03 |  |  | 4015079-8 | GOED |  | 70007264 | 70007338 | 70027553 | 00000000 | 00000000 | STAAL | 2029-05-30 |  | UITH ST 1x1500/05 PTU60 T60 V | 13-7 D opgevoerd | [5 empty] | LED | 1683334
2195362 | 004054 | In Bedrijf | Vaals | VAALS |  | Wijk 01 Vaals | Vaals | Tyrellsestraat | 6291AK |  |  | Straatverlichting | ZUD1 Dummy | 1-Straatverlichting | Masten | 38 | 8 | VALMONT |  | 140 | 51 |  | OM ST 6,5 CV PTU51 GG M V | 7033 CEMENTGRIJS | 2016-08-10 | 2020-06-01 | 2016 | 01 | TECEO1 24X 38W NW 4824L A150 5068 DDC | Schréder | 2016-08-10 | 2016 | AKZO 150 GRIS SABLÉ SW310F | 01 | LED 38 W | 38 | N |  | 2016-08-10 | 2021-04-12 |  | 01 |  | 0 | 2016-08-10 | Gemeente Vaals | Gemeente Vaals | 199659.0184 | 309269.9039 | 50.7716 | 6.0203 | 1 |  |  |  | 41840461 | Onbemeterde aansluiting Zuid | x 0,00 watt |  | ZIUTZ03 |  |  | 4015079-8 | GOED |  | 70007264 | 70007338 | 70027553 | 00000000 | 00000000 | STAAL | 2029-05-30 |  | UITH ST 1x1500/05 PTU60 T60 V | 13-7 D opgevoerd | [5 empty] | LED | 1683335
2195363 | 004055 | In Bedrijf | Vaals | VAALS |  | Wijk 01 Vaals | Vaals | Tyrellsestraat | 6291AK |  |  | Straatverlichting | ZUD1 Dummy | 1-Straatverlichting | Masten | 14 | 1 | [5 empty] | INBOUW GEVELKASTJE 2RVS50 RAL 7016 |  | 2016-08-10 |  | 2016 | 01 | BEGA 66453K3 14W 1810LM 3K R8019 DVB | Bega | 2016-08-10 | 2016 | 8019 MAHONIEBRUIN | 01 | LED 14 W | 14 | N |  | 2016-08-10 | 2039-12-22 |  | 01 |  | 0 | 2016-08-10 | Gemeente Vaals | Gemeente Vaals | 199633.1548 | 309284.7778 | 50.7718 | 6.0199 | 1 |  |  |  | 41840461 | Onbemeterde aansluiting Zuid | x 0,00 watt |  |  |  |  | 4015079-8 | GOED |  | 70023819 |  | 70031036 | 00000000 | 00000000 | [10 empty] | LED | 1683336
2195364 | 004056 | In Bedrijf | Vaals | VAALS |  | Wijk 01 Vaals | Vaals | Tyrellsestraat | 6291AK |  |  | Straatverlichting | ZUD1 Dummy | 1-Straatverlichting | Masten | 15 | 0 | 1Onbekend |  | 0 | 0 | 0 | GRONDSPOT |  | 2016-08-10 |  | 2016 | 01 | MEYER GRONDSPOT 8662016040 LED5X3W WW MB | Meyer | 2016-08-10 | 2016 | RAL 9005 | 01 | LED 15 W | 15 | N |  | 2016-08-10 | 2039-12-22 |  | 01 |  | 0 | 2016-08-10 | Gemeente Vaals | Gemeente Vaals | 199498.7584 | 309214.6263 | 50.7711 | 6.018 | 1 |  |  |  | 41840461 | Onbemeterde aansluiting Zuid | x 0,00 watt |  |  |  |  | 4015079-8 | GOED |  | 00000000 |  | 70027572 | 00000000 | 00000000 | GRONDSPOT |  |  |  | XY correctie JD ¦ luukg20170328 | [5 empty] | LED | 1683337
2195365 | 004057 | In Bedrijf | Vaals | VAALS |  | Wijk 01 Vaals | Vaals | Tyrellsestraat | 6291AK |  |  | Straatverlichting | ZUD1 Dummy | 1-Straatverlichting | Masten | 15 | 0 | 1Onbekend |  | 0 | 0 | 0 | GRONDSPOT |  | 2016-08-10 |  | 2016 | 01 | MEYER GRONDSPOT 8662016040 LED5X3W WW MB | Meyer | 2016-08-10 | 2016 | RAL 9005 | 01 | LED 15 W | 15 | N |  | 2016-08-10 | 2039-12-22 |  | 01 |  | 0 | 2016-08-10 | Gemeente Vaals | Gemeente Vaals | 199504.0808 | 309211.8413 | 50.7711 | 6.018 | 1 |  |  |  | 41840461 | Onbemeterde aansluiting Zuid | x 0,00 watt |  |  |  |  | 4015079-8 | GOED |  | 00000000 |  | 70027572 | 00000000 | 00000000 | GRONDSPOT |  |  |  | XY correctie JD ¦ luukg20170328 | [5 empty] | LED | 1683338
2195366 | 004058 | In Bedrijf | Vaals | VAALS |  | Wijk 01 Vaals | Vaals | Tyrellsestraat | 6291AK |  |  | Straatverlichting | ZUD1 Dummy | 1-Straatverlichting | Masten | 15 | 0 | 1Onbekend |  | 0 | 0 | 0 | GRONDSPOT |  | 2016-08-10 |  | 2016 | 01 | MEYER GRONDSPOT 8662016040 LED5X3W WW MB | Meyer | 2016-08-10 | 2016 | RAL 9005 | 01 | LED 15 W | 15 | N |  | 2016-08-10 | 2039-12-22 |  | 01 |  | 0 | 2016-08-10 | Gemeente Vaals | Gemeente Vaals | 199507.8115 | 309218.1012 | 50.7712 | 6.0181 | 1 |  |  |  | 41840461 | Onbemeterde aansluiting Zuid | x 0,00 watt |  |  |  |  | 4015079-8 | GOED |  | 00000000 |  | 70027572 | 00000000 | 00000000 | GRONDSPOT |  |  |  | XY correctie JD ¦ luukg20170328 | [5 empty] | LED | 1683339
2195367 | 004059 | In Bedrijf | Vaals | VAALS |  | Wijk 01 Vaals | Vaals | Tyrellsestraat | 6291AK |  |  | Straatverlichting | ZUD1 Dummy | 1-Straatverlichting | Masten | 15 | 0 | 1Onbekend |  | 0 | 0 | 0 | GRONDSPOT |  | 2016-08-10 |  | 2016 | 01 | MEYER GRONDSPOT 8662016040 LED5X3W WW MB | Meyer | 2016-08-10 | 2016 | RAL 9005 | 01 | LED 15 W | 15 | N |  | 2016-08-10 | 2039-12-22 |  | 01 |  | 0 | 2016-08-10 | Gemeente Vaals | Gemeente Vaals | 199502.1139 | 309220.5055 | 50.7712 | 6.018 | 1 |  |  |  | 41840461 | Onbemeterde aansluiting Zuid | x 0,00 watt |  |  |  |  | 4015079-8 | GOED |  | 00000000 |  | 70027572 | 00000000 | 00000000 | GRONDSPOT |  |  |  | XY correctie JD ¦ luukg20170328 | [5 empty] | LED | 1683340
2195368 | 004060 | In Bedrijf | Vaals | VAALS |  | Wijk 01 Vaals | Vaals | Tyrellsestraat | 6291AK |  |  | Straatverlichting | ZUD1 Dummy | 1-Straatverlichting | Masten | 24 | 0 | [5 empty] | INBOUW GEVELKASTJE 2RVS50 RAL 7016 |  | 2016-08-10 |  | 2016 | 01 | OLIVIO MD LED 24W 2000LM WW FL P8019 DDC | Selux | 2016-08-10 10:30 | 2016 | 8019 MAHONIEBRUIN | 01 | LED 24 W | 24 | N |  | 2016-08-10 10:30 |  |  | 01 |  | 0 | 2016-08-10 10:30 | Gemeente Vaals | Gemeente Vaals | 199597.9767 | 309271.0826 | 50.7716 | 6.0194 | 1 |  |  |  | 41840461 | Onbemeterde aansluiting Zuid | x 0,00 watt |  | ZIUTZ03 |  |  | 4015079-5 | GOED |  | 70023819 |  | 70031075 | 00000000 | 00000000 |  |  |  |  | Schilderselectie2023 | [5 empty] | LED | 1683341
2195369 | 004061 | In Bedrijf | Vaals | VAALS |  | Wijk 01 Vaals | Vaals | Tyrellsestraat | 6291AK |  |  | Straatverlichting | ZUD1 Dummy | 1-Straatverlichting | Masten | 16 | 4 | 1Onbekend |  |  |  | 0 | WANDARMATUUR |  | 2016-08-10 |  | 2016 | 01 | BEGA 33523 LED 16,3W 1735L 3K GRAFIT DVB | Bega | 2016-08-10 | 2016 | GRAFIETZWART | 01 | LED 16 W | 16 | N |  | 2016-08-10 | 2021-04-12 |  | 01 |  | 0 | 2016-08-10 | Gemeente Vaals | Gemeente Vaals | 199597.3036 | 309272.9563 | 50.7717 | 6.0194 | 1 |  |  |  | 41840461 | Onbemeterde aansluiting Zuid | x 0,00 watt |  |  |  |  | 4015079-8 | GOED |  | 00000000 |  | 70031035 | 00000000 | 00000000 | STAAL | [9 empty] | LED | 1683342
2195370 | 004062 | In Bedrijf | Vaals | VAALS |  | Wijk 01 Vaals | Vaals | Tyrellsestraat | 6291AK |  |  | Straatverlichting | ZUD1 Dummy | 1-Straatverlichting | Masten | 16 | 4 | 1Onbekend |  |  |  | 0 | WANDARMATUUR |  | 2016-08-10 |  | 2016 | 01 | BEGA 33523 LED 16,3W 1735L 3K GRAFIT DVB | Bega | 2016-08-10 | 2016 | GRAFIETZWART | 01 | LED 16 W | 16 | N |  | 2016-08-10 | 2021-04-12 |  | 01 |  | 0 | 2016-08-10 | Gemeente Vaals | Gemeente Vaals | 199597.952 | 309274.566 | 50.7717 | 6.0194 | 1 |  |  |  | 41840461 | Onbemeterde aansluiting Zuid | x 0,00 watt |  |  |  |  | 4015079-8 | GOED |  | 00000000 |  | 70031035 | 00000000 | 00000000 | STAAL | [9 empty] | LED | 1683343
2195372 | 004064 | In Bedrijf | Vaals | VAALS |  | Wijk 01 Vaals | Vaals | Tyrellsestraat | 6291AK |  |  | Straatverlichting | ZUD1 Dummy | 1-Straatverlichting | Masten | 16 | 4 | 1Onbekend |  |  |  | 0 | WANDARMATUUR |  | 2016-08-10 |  | 2016 | 01 | BEGA 33523 LED 16,3W 1735L 3K GRAFIT DVB | Bega | 2016-08-10 | 2016 | GRAFIETZWART | 01 | LED 16 W | 16 | N |  | 2016-08-10 | 2021-04-12 |  | 01 |  | 0 | 2016-08-10 | Gemeente Vaals | Gemeente Vaals | 199561.1178 | 309295.5655 | 50.7719 | 6.0189 | 1 |  |  |  | 41840461 | Onbemeterde aansluiting Zuid | x 0,00 watt |  |  |  |  | 4015079-8 | GOED |  | 00000000 |  | 70031035 | 00000000 | 00000000 | STAAL | [9 empty] | LED | 1683345
2195373 | 004065 | In Bedrijf | Vaals | VAALS |  | Wijk 01 Vaals | Vaals | Tyrellsestraat | 6291AK |  |  | Straatverlichting | ZUD1 Dummy | 1-Straatverlichting | Masten | 16 | 4 | 1Onbekend |  |  |  | 0 | WANDARMATUUR |  | 2016-08-10 |  | 2016 | 01 | BEGA 33523 LED 16,3W 1735L 3K GRAFIT DVB | Bega | 2016-08-10 | 2016 | GRAFIETZWART | 01 | LED 16 W | 16 | N |  | 2016-08-10 | 2021-04-12 |  | 01 |  | 0 | 2016-08-10 | Gemeente Vaals | Gemeente Vaals | 199559.2159 | 309296.6814 | 50.7719 | 6.0188 | 1 |  |  |  | 41840461 | Onbemeterde aansluiting Zuid | x 0,00 watt |  |  |  |  | 4015079-8 | GOED |  | 00000000 |  | 70031035 | 00000000 | 00000000 | STAAL | [9 empty] | LED | 1683346
2195374 | 004066 | In Bedrijf | Vaals | VAALS |  | Wijk 01 Vaals | Vaals | Tyrellsestraat | 6291AK |  |  | Straatverlichting | ZUD1 Dummy | 1-Straatverlichting | Masten | 0 | 2 | [5 empty] | AANSLUITKAST |  | 2016-08-10 |  | 2016 | 01 | GEEN ARMATUUR |  | 2016-08-10 | 2016 |  | 01 | Geen lamp | 0 | N |  | 2016-08-10 |  |  | 01 |  | 0 | 2016-08-10 | Gemeente Vaals | Gemeente Vaals | 199571.5682 | 309268.6689 | 50.7716 | 6.019 | 1 |  |  |  | 41840461 | Onbemeterde aansluiting Zuid | x 0,00 watt |  |  |  |  | 4015079-8 | GOED |  | 00000000 |  | 00000000 | 00000000 | 00000000 | AFWK | [9 empty] | HALO | 1683347
2195375 | 004067 | In Bedrijf | Vaals | VAALS |  | Wijk 01 Vaals | Vaals | Tyrellsestraat | 6291AK |  |  | Straatverlichting | ZUD1 Dummy | 1-Straatverlichting | Masten | 16 | 4 | 1Onbekend |  |  |  | 0 | WANDARMATUUR |  | 2016-08-10 |  | 2016 | 01 | BEGA 33523 LED 16,3W 1735L 3K GRAFIT DVB | Bega | 2016-08-10 | 2016 | GRAFIETZWART | 01 | LED 16 W | 16 | N |  | 2016-08-10 | 2021-04-12 |  | 01 |  | 0 | 2016-08-10 | Gemeente Vaals | Gemeente Vaals | 199571.7395 | 309270.7463 | 50.7716 | 6.019 | 1 |  |  |  | 41840461 | Onbemeterde aansluiting Zuid | x 0,00 watt |  |  |  |  | 4015079-8 | GOED |  | 00000000 |  | 70031035 | 00000000 | 00000000 | STAAL | [9 empty] | LED | 1683348
2195376 | 004068 | In Bedrijf | Vaals | VAALS |  | Wijk 01 Vaals | Vaals | Tyrellsestraat | 6291AK |  |  | Straatverlichting | ZUD1 Dummy | 1-Straatverlichting | Masten | 16 | 4 | 1Onbekend |  |  |  | 0 | WANDARMATUUR |  | 2016-08-10 |  | 2016 | 01 | BEGA 33523 LED 16,3W 1735L 3K GRAFIT DVB | Bega | 2016-08-10 | 2016 | GRAFIETZWART | 01 | LED 16 W | 16 | N |  | 2016-08-10 | 2021-04-12 |  | 01 |  | 0 | 2016-08-10 | Gemeente Vaals | Gemeente Vaals | 199571.9075 | 309273.2011 | 50.7717 | 6.019 | 1 |  |  |  | 41840461 | Onbemeterde aansluiting Zuid | x 0,00 watt |  |  |  |  | 4015079-8 | GOED |  | 00000000 |  | 70031035 | 00000000 | 00000000 | STAAL | [9 empty] | LED | 1683349
2195377 | 004069 | In Bedrijf | Vaals | VAALS |  | Wijk 01 Vaals | Vaals | Tyrellsestraat | 6291AK |  |  | Straatverlichting | ZUD1 Dummy | 1-Straatverlichting | Masten | 0 | 2 | [5 empty] | AANSLUITKAST |  | 2016-08-10 |  | 2016 | 01 | GEEN ARMATUUR |  | 2016-08-10 | 2016 |  | 01 | Geen lamp | 0 | N |  | 2016-08-10 |  |  | 01 |  | 0 | 2016-08-10 | Gemeente Vaals | Gemeente Vaals | 199577.5212 | 309214.7464 | 50.7711 | 6.0191 | 1 |  |  |  | 41840461 | Onbemeterde aansluiting Zuid | x 0,00 watt |  |  |  |  | 4015079-8 | GOED |  | 00000000 |  | 00000000 | 00000000 | 00000000 | AFWK | [9 empty] | HALO | 1683350
2195378 | 004070 | In Bedrijf | Vaals | VAALS |  | Wijk 01 Vaals | Vaals | Tyrellsestraat | 6291AK |  |  | Straatverlichting | ZUD1 Dummy | 1-Straatverlichting | Masten | 16 | 4 | 1Onbekend |  |  |  | 0 | WANDARMATUUR |  | 2016-08-10 |  | 2016 | 01 | BEGA 33523 LED 16,3W 1735L 3K GRAFIT DVB | Bega | 2016-08-10 | 2016 | GRAFIETZWART | 01 | LED 16 W | 16 | N |  | 2016-08-10 | 2021-04-12 |  | 01 |  | 0 | 2016-08-10 | Gemeente Vaals | Gemeente Vaals | 199577.9306 | 309211.1642 | 50.7711 | 6.0191 | 1 |  |  |  | 41840461 | Onbemeterde aansluiting Zuid | x 0,00 watt |  |  |  |  | 4015079-8 | GOED |  | 00000000 |  | 70031035 | 00000000 | 00000000 | STAAL | [9 empty] | LED | 1683351
2195379 | 004071 | In Bedrijf | Vaals | VAALS |  | Wijk 01 Vaals | Vaals | Tyrellsestraat | 6291AK |  |  | Straatverlichting | ZUD1 Dummy | 1-Straatverlichting | Masten | 16 | 4 | 1Onbekend |  |  |  | 0 | WANDARMATUUR |  | 2016-08-10 |  | 2016 | 01 | BEGA 33523 LED 16,3W 1735L 3K GRAFIT DVB | Bega | 2016-08-10 | 2016 | GRAFIETZWART | 01 | LED 16 W | 16 | N |  | 2016-08-10 | 2021-04-12 |  | 01 |  | 0 | 2016-08-10 | Gemeente Vaals | Gemeente Vaals | 199578.3383 | 309207.7707 | 50.7711 | 6.0191 | 1 |  |  |  | 41840461 | Onbemeterde aansluiting Zuid | x 0,00 watt |  |  |  |  | 4015079-8 | GOED |  | 00000000 |  | 70031035 | 00000000 | 00000000 | STAAL | [9 empty] | LED | 1683352
2225559 | 004072 | In Bedrijf | Vaals | VAALS |  | Wijk 01 Vaals | Vaals | Randweg | 6291DC |  |  | Straatverlichting | ZUD1 Dummy | 1-Straatverlichting | Masten | 52 | 9 | VALMONT |  | 159 | 51 | 0 | OM ST 7,46 CV PTU51 GG M V | 7033 CEMENTGRIJS | 2016-12-08 | 2019-06-03 | 2016 | 01 | BGP352 48LED 52W WW 5600LM GR DM VG DDC | Philips | 2016-12-08 | 2016 | GRIJS | 01 | LED 52 W | 52 | N |  | 2016-12-08 | 2040-04-20 |  | 01 |  | 0 | 2016-12-08 | Gemeente Vaals | Gemeente Vaals | 198701.536 | 309878.951 | 50.7772 | 6.0068 | 1 |  |  |  | 41840461 | Onbemeterde aansluiting Zuid | x 0,00 watt |  | ZIUTZ03 |  |  | 4018592-5 | GOED |  | 70007265 | 70007338 | 70029578 | 00000000 | 00000000 | STAAL | 2028-05-31 |  | UITH ST 1x1500/05 PTU60 T60 V | 13-7 D opgevoerd | [5 empty] | LED | 1706847
2225560 | 004073 | In Bedrijf | Vaals | VAALS |  | Wijk 01 Vaals | Vaals | Randweg | 6291DC |  |  | Straatverlichting | ZUD1 Dummy | 1-Straatverlichting | Masten | 52 | 9 | VALMONT |  | 159 | 51 | 0 | OM ST 7,46 CV PTU51 GG M V | 7033 CEMENTGRIJS | 2016-12-08 | 2019-06-03 | 2016 | 01 | BGP352 48LED 52W WW 5600LM GR DM VG DDC | Philips | 2016-12-08 | 2016 | GRIJS | 01 | LED 52 W | 52 | N |  | 2016-12-08 | 2040-04-20 |  | 01 |  | 0 | 2016-12-08 | Gemeente Vaals | Gemeente Vaals | 198686.093 | 309861.094 | 50.777 | 6.0065 | 1 |  |  |  | 41840461 | Onbemeterde aansluiting Zuid | x 0,00 watt |  | ZIUTZ03 |  |  | 4018592-5 | GOED |  | 70007265 | 70007338 | 70029578 | 00000000 | 00000000 | STAAL | 2028-05-31 |  | UITH ST 1x1500/05 PTU60 T60 V | 13-7 D opgevoerd | [5 empty] | LED | 1706848
2225561 | 004074 | In Bedrijf | Vaals | VAALS |  | Wijk 01 Vaals | Vaals | Randweg | 6291DC |  |  | Straatverlichting | ZUD1 Dummy | 1-Straatverlichting | Masten | 52 | 9 | VALMONT |  | 159 | 51 | 0 | OM ST 7,46 CV PTU51 GG M V | 7033 CEMENTGRIJS | 2016-12-08 | 2019-06-03 | 2016 | 01 | BGP352 48LED 52W WW 5600LM GR DM VG DDC | Philips | 2016-12-08 | 2016 | GRIJS | 01 | LED 52 W | 52 | N |  | 2016-12-08 | 2040-04-20 |  | 01 |  | 0 | 2016-12-08 | Gemeente Vaals | Gemeente Vaals | 198668.781 | 309841.908 | 50.7768 | 6.0063 | 1 |  |  |  | 41840461 | Onbemeterde aansluiting Zuid | x 0,00 watt |  | ZIUTZ03 |  |  | 4018592-5 | GOED |  | 70007265 | 70007338 | 70029578 | 00000000 | 00000000 | STAAL | 2028-05-31 |  | UITH ST 1x1500/05 PTU60 T60 V | 13-7 D opgevoerd | [5 empty] | LED | 1706849
2225562 | 004075 | In Bedrijf | Vaals | VAALS |  | Wijk 01 Vaals | Vaals | Randweg | 6291DC |  |  | Straatverlichting | ZUD1 Dummy | 1-Straatverlichting | Masten | 17 | 5 | VALMONT |  | 148 | 76 |  | PM ST 5,0 CO T76 GG M V | 7033 CEMENTGRIJS | 2016-09-15 | 2019-06-03 | 2016 | 01 | BGS451 16LED 17W WW 1600LM MSO GR VG DDC | Philips | 2016-09-15 | 2016 | GRIJS | 01 | LED 17 W | 17 | N |  | 2016-09-15 | 2021-05-18 |  | 01 |  | 0 | 2016-09-15 | Gemeente Vaals | Gemeente Vaals | 198653.419 | 309824.411 | 50.7767 | 6.0061 | 1 |  |  |  | 41840461 | Onbemeterde aansluiting Zuid | x 0,00 watt |  | ZIUTZ03 |  |  | 4018592-5 | GOED |  | 70008178 |  | 70029631 | 00000000 | 00000000 | STAAL | 2028-05-31 |  |  | NM SCHILDEREN | [5 empty] | LED | 1706850
2225563 | 004076 | In Bedrijf | Vaals | VAALS |  | Wijk 01 Vaals | Vaals | Randweg | 6291DC |  |  | Straatverlichting | ZUD1 Dummy | 1-Straatverlichting | Masten | 17 | 5 | VALMONT |  | 148 | 76 |  | PM ST 5,0 CO T76 GG M V | 7033 CEMENTGRIJS | 2017-04-03 | 2018-11-01 | 2017 | 01 | BGS451 16LED 17W WW 1600LM MSO GR VG DDC | Philips | 2017-04-03 | 2017 | GRIJS | 01 | LED 17 W | 17 | N |  | 2017-04-03 | 2021-12-04 |  | 01 |  | 0 | 2017-04-03 | Gemeente Vaals | Gemeente Vaals | 198635.268 | 309801.506 | 50.7765 | 6.0058 | 1 |  |  |  | 41840461 | Onbemeterde aansluiting Zuid | x 0,00 watt |  | ZIUTZ03 |  |  | 4018592-5 | GOED |  | 70008178 |  | 70029631 | 00000000 | 00000000 | STAAL | 2027-10-30 |  |  | 13-7 D opgevoerd | [5 empty] | LED | 1706851
2225564 | 004077 | In Bedrijf | Vaals | VAALS |  | Wijk 01 Vaals | Vaals | Randweg | 6291DC |  |  | Straatverlichting | ZUD1 Dummy | 1-Straatverlichting | Masten | 20 | 5 | VALMONT |  | 132 | 60 |  | PM ST 5,0 CO T60 ET M V | 7033 CEMENTGRIJS | 2023-04-03 |  | 2023 | 01 | BGP501 10LED 20W 3000K 1600lm DW10 OZ/OS 48/60 R7035 |  | 2023-04-03 | 2023 |  | 01 | LED 20 W | 20 | N |  | 2023-04-03 | 2027-12-04 |  | 01 |  | 0 | 2023-04-03 | Gemeente Vaals | Gemeente Vaals | 198610.743 | 309735.276 | 50.7759 | 6.0054 | 1 |  |  |  | 41840461 | Onbemeterde aansluiting Zuid | x 0,00 watt |  | ZIUTZ03 |  |  | WO 138555 | GOED |  | 70000100 |  | 101115 | 00000000 | 00000000 | STAAL | 2025-03-03 |  |  | NM SCHILDEREN | [5 empty] | LED | 1706852
2225565 | 004078 | In Bedrijf | Vaals | VAALS |  | Wijk 01 Vaals | Vaals | Randweg | 6291DC |  |  | Straatverlichting | ZUD1 Dummy | 1-Straatverlichting | Masten | 17 | 5 | VALMONT |  | 148 | 76 |  | PM ST 5,0 CO T76 GG M V | 7033 CEMENTGRIJS | 2016-09-15 | 2019-06-03 | 2016 | 01 | BGS451 16LED 17W WW 1600LM MSO GR VG DDC | Philips | 2016-09-15 | 2016 | GRIJS | 01 | LED 17 W | 17 | N |  | 2016-09-15 | 2021-05-18 |  | 01 |  | 0 | 2016-09-15 | Gemeente Vaals | Gemeente Vaals | 198613.014 | 309698.184 | 50.7756 | 6.0055 | 1 |  |  |  | 41840461 | Onbemeterde aansluiting Zuid | x 0,00 watt |  | ZIUTZ03 |  |  | 4018592-5 | GOED |  | 70008178 |  | 70029631 | 00000000 | 00000000 | STAAL | 2028-05-31 |  |  | NM SCHILDEREN | [5 empty] | LED | 1706853
2225566 | 004079 | In Bedrijf | Vaals | VAALS |  | Wijk 01 Vaals | Vaals | Randweg | 6291DC |  |  | Straatverlichting | ZUD1 Dummy | 1-Straatverlichting | Masten | 17 | 5 | VALMONT |  | 148 | 76 |  | PM ST 5,0 CO T76 GG M V | 7033 CEMENTGRIJS | 2016-09-15 | 2019-06-03 | 2016 | 01 | BGS451 16LED 17W WW 1600LM MSO GR VG DDC | Philips | 2016-09-15 | 2016 | GRIJS | 01 | LED 17 W | 17 | N |  | 2016-09-15 | 2021-05-18 |  | 01 |  | 0 | 2016-09-15 | Gemeente Vaals | Gemeente Vaals | 198623.981 | 309666.344 | 50.7753 | 6.0056 | 1 |  |  |  | 41840461 | Onbemeterde aansluiting Zuid | x 0,00 watt |  | ZIUTZ03 |  |  | 4018592-5 | GOED |  | 70008178 |  | 70029631 | 00000000 | 00000000 | STAAL | 2028-05-31 |  |  | NM SCHILDEREN | [5 empty] | LED | 1706854
2225567 | 004080 | In Bedrijf | Vaals | VAALS |  | Wijk 01 Vaals | Vaals | Randweg | 6291DC |  |  | Straatverlichting | ZUD1 Dummy | 1-Straatverlichting | Masten | 17 | 5 | VALMONT |  | 148 | 76 |  | PM ST 5,0 CO T76 GG M V | 7033 CEMENTGRIJS | 2016-09-15 | 2019-06-03 | 2016 | 01 | BGS451 16LED 17W WW 1600LM MSO GR VG DDC | Philips | 2016-09-15 | 2016 | GRIJS | 01 | LED 17 W | 17 | N |  | 2016-09-15 | 2021-05-18 |  | 01 |  | 0 | 2016-09-15 | Gemeente Vaals | Gemeente Vaals | 198642.149 | 309638.441 | 50.775 | 6.0059 | 1 |  |  |  | 41840461 | Onbemeterde aansluiting Zuid | x 0,00 watt |  | ZIUTZ03 |  |  | 4018592-5 | GOED |  | 70008178 |  | 70029631 | 00000000 | 00000000 | STAAL | 2028-05-31 |  |  | NM SCHILDEREN | [5 empty] | LED | 1706855
2225568 | 004081 | In Bedrijf | Vaals | VAALS |  | Wijk 01 Vaals | Vaals | Randweg | 6291DC |  |  | Straatverlichting | ZUD1 Dummy | 1-Straatverlichting | Masten | 17 | 5 | VALMONT |  | 148 | 76 |  | PM ST 5,0 CO T76 GG M V | 7033 CEMENTGRIJS | 2016-09-15 | 2019-06-03 | 2016 | 01 | BGS451 16LED 17W WW 1600LM MSO GR VG DDC | Philips | 2016-09-15 | 2016 | GRIJS | 01 | LED 17 W | 17 | N |  | 2016-09-15 | 2021-05-18 |  | 01 |  | 0 | 2016-09-15 | Gemeente Vaals | Gemeente Vaals | 198665.984 | 309601.432 | 50.7747 | 6.0062 | 1 |  |  |  | 41840461 | Onbemeterde aansluiting Zuid | x 0,00 watt |  | ZIUTZ03 |  |  | 4018592-5 | GOED |  | 70008178 |  | 70029631 | 00000000 | 00000000 | STAAL | 2028-05-31 |  |  | NM SCHILDEREN | [5 empty] | LED | 1706856
2225569 | 004082 | In Bedrijf | Vaals | VAALS |  | Wijk 01 Vaals | Vaals | Randweg | 6291DC |  |  | Straatverlichting | ZUD1 Dummy | 1-Straatverlichting | Masten | 17 | 5 | VALMONT |  | 148 | 76 |  | PM ST 5,0 CO T76 GG M V | 7033 CEMENTGRIJS | 2016-09-15 | 2019-06-03 | 2016 | 01 | BGS451 16LED 17W WW 1600LM MSO GR VG DDC | Philips | 2016-09-15 | 2016 | GRIJS | 01 | LED 17 W | 17 | N |  | 2016-09-15 | 2021-05-18 |  | 01 |  | 0 | 2016-09-15 | Gemeente Vaals | Gemeente Vaals | 198683.998 | 309586.36 | 50.7745 | 6.0065 | 1 |  |  |  | 41840461 | Onbemeterde aansluiting Zuid | x 0,00 watt |  | ZIUTZ03 |  |  | 4018592-5 | GOED |  | 70008178 |  | 70029631 | 00000000 | 00000000 | STAAL | 2028-05-31 |  |  | NM SCHILDEREN | [5 empty] | LED | 1706857
2225570 | 004083 | In Bedrijf | Vaals | VAALS |  | Wijk 01 Vaals | Vaals | Randweg | 6291DC |  |  | Straatverlichting | ZUD1 Dummy | 1-Straatverlichting | Masten | 17 | 5 | VALMONT |  | 148 | 76 |  | PM ST 5,0 CO T76 GG M V | 7033 CEMENTGRIJS | 2016-09-15 | 2019-06-03 | 2016 | 01 | BGS451 16LED 17W WW 1600LM MSO GR VG DDC | Philips | 2016-09-15 | 2016 | GRIJS | 01 | LED 17 W | 17 | N |  | 2016-09-15 | 2021-05-18 |  | 01 |  | 0 | 2016-09-15 | Gemeente Vaals | Gemeente Vaals | 198699.702 | 309562.156 | 50.7743 | 6.0067 | 1 |  |  |  | 41840461 | Onbemeterde aansluiting Zuid | x 0,00 watt |  | ZIUTZ03 |  |  | 4018592-5 | GOED |  | 70008178 |  | 70029631 | 00000000 | 00000000 | STAAL | 2028-05-31 |  |  | NM SCHILDEREN | [5 empty] | LED | 1706858
2225571 | 004084 | In Bedrijf | Vaals | VAALS |  | Wijk 01 Vaals | Vaals | Randweg | 6291DC |  |  | Straatverlichting | ZUD1 Dummy | 1-Straatverlichting | Masten | 17 | 5 | VALMONT |  | 148 | 76 |  | PM ST 5,0 CO T76 GG M V | 7033 CEMENTGRIJS | 2016-10-21 | 2019-06-03 | 2016 | 01 | BGS451 16LED 17W WW 1600LM MSO GR VG DDC | Philips | 2016-10-21 | 2016 | GRIJS | 01 | LED 17 W | 17 | N |  | 2016-10-21 | 2021-06-23 |  | 01 |  | 0 | 2016-10-21 | Gemeente Vaals | Gemeente Vaals | 198715.048 | 309529.073 | 50.774 | 6.0069 | 1 |  |  |  | 41840461 | Onbemeterde aansluiting Zuid | x 0,00 watt |  | ZIUTZ03 |  |  | 4018592-5 | GOED |  | 70008178 |  | 70029631 | 00000000 | 00000000 | STAAL | 2028-05-31 |  |  | 13-7 D opgevoerd | [5 empty] | LED | 1706859
2225572 | 004085 | In Bedrijf | Vaals | VAALS |  | Wijk 01 Vaals | Vaals | Randweg | 6291DC |  |  | Straatverlichting | ZUD1 Dummy | 1-Straatverlichting | Masten | 17 | 5 | VALMONT |  | 148 | 76 |  | PM ST 5,0 CO T76 GG M V | 7033 CEMENTGRIJS | 2016-10-21 | 2019-06-03 | 2016 | 01 | BGS451 16LED 17W WW 1600LM MSO GR VG DDC | Philips | 2016-10-21 | 2016 | GRIJS | 01 | LED 17 W | 17 | N |  | 2016-10-21 | 2021-06-23 |  | 01 |  | 0 | 2016-10-21 | Gemeente Vaals | Gemeente Vaals | 198724.984 | 309496.207 | 50.7737 | 6.007 | 1 |  |  |  | 41840461 | Onbemeterde aansluiting Zuid | x 0,00 watt |  | ZIUTZ03 |  |  | 4018592-5 | GOED |  | 70008178 |  | 70029631 | 00000000 | 00000000 | STAAL | 2028-05-31 |  |  | 13-7 D opgevoerd | [5 empty] | LED | 1706860
2225573 | 004086 | In Bedrijf | Vaals | VAALS |  | Wijk 01 Vaals | Vaals | Randweg | 6291DC |  |  | Straatverlichting | ZUD1 Dummy | 1-Straatverlichting | Masten | 17 | 5 | VALMONT |  | 148 | 76 |  | PM ST 5,0 CO T76 GG M V | 7033 CEMENTGRIJS | 2016-10-21 | 2019-06-03 | 2016 | 01 | BGS451 16LED 17W WW 1600LM MSO GR VG DDC | Philips | 2016-10-21 | 2016 | GRIJS | 01 | LED 17 W | 17 | N |  | 2016-10-21 | 2021-06-23 |  | 01 |  | 0 | 2016-10-21 | Gemeente Vaals | Gemeente Vaals | 198729.896 | 309463.025 | 50.7734 | 6.0071 | 1 |  |  |  | 41840461 | Onbemeterde aansluiting Zuid | x 0,00 watt |  | ZIUTZ03 |  |  | 4018592-5 | GOED |  | 70008178 |  | 70029631 | 00000000 | 00000000 | STAAL | 2028-05-31 |  |  | 13-7 D opgevoerd | [5 empty] | LED | 1706861
2225574 | 004087 | In Bedrijf | Vaals | VAALS |  | Wijk 01 Vaals | Vaals | Randweg | 6291DC |  |  | Straatverlichting | ZUD1 Dummy | 1-Straatverlichting | Masten | 17 | 5 | VALMONT |  | 148 | 76 |  | PM ST 5,0 CO T76 GG M V | 7033 CEMENTGRIJS | 2016-10-10 | 2019-06-03 | 2016 | 01 | BGS451 16LED 17W WW 1600LM MSO GR VG DDC | Philips | 2016-10-10 | 2016 | GRIJS | 01 | LED 17 W | 17 | N |  | 2016-10-10 | 2021-06-12 |  | 01 |  | 0 | 2016-10-10 | Gemeente Vaals | Gemeente Vaals | 198730.748 | 309429.21 | 50.7731 | 6.0071 | 1 |  |  |  | 41840461 | Onbemeterde aansluiting Zuid | x 0,00 watt |  | ZIUTZ03 |  |  | 4018592-5 | GOED |  | 70008178 |  | 70029631 | 00000000 | 00000000 | STAAL | 2028-05-31 |  |  | 13-7 D opgevoerd | [5 empty] | LED | 1706862
2225575 | 004088 | In Bedrijf | Vaals | VAALS |  | Wijk 01 Vaals | Vaals | Randweg | 6291DC |  |  | Straatverlichting | ZUD1 Dummy | 1-Straatverlichting | Masten | 17 | 5 | VALMONT |  | 148 | 76 |  | PM ST 5,0 CO T76 GG M V | 7033 CEMENTGRIJS | 2016-09-15 | 2019-06-03 | 2016 | 01 | BGS451 16LED 17W WW 1600LM MSO GR VG DDC | Philips | 2016-09-15 | 2016 | GRIJS | 01 | LED 17 W | 17 | N |  | 2016-09-15 | 2021-05-18 |  | 01 |  | 0 | 2016-09-15 | Gemeente Vaals | Gemeente Vaals | 198728.117 | 309395.948 | 50.7728 | 6.0071 | 1 |  |  |  | 41840461 | Onbemeterde aansluiting Zuid | x 0,00 watt |  | ZIUTZ03 |  |  | 4018592-5 | GOED |  | 70008178 |  | 70029631 | 00000000 | 00000000 | STAAL | 2028-05-31 |  |  | NM SCHILDEREN | [5 empty] | LED | 1706863
2225576 | 004089 | In Bedrijf | Vaals | VAALS |  | Wijk 01 Vaals | Vaals | Randweg | 6291DC |  |  | Straatverlichting | ZUD1 Dummy | 1-Straatverlichting | Masten | 17 | 5 | VALMONT |  | 148 | 76 |  | PM ST 5,0 CO T76 GG M V | 7033 CEMENTGRIJS | 2016-09-15 | 2019-06-03 | 2016 | 01 | BGS451 16LED 17W WW 1600LM MSO GR VG DDC | Philips | 2016-09-15 | 2016 | GRIJS | 01 | LED 17 W | 17 | N |  | 2016-09-15 | 2021-05-18 |  | 01 |  | 0 | 2016-09-15 | Gemeente Vaals | Gemeente Vaals | 198723.028 | 309362.96 | 50.7725 | 6.007 | 1 |  |  |  | 41840461 | Onbemeterde aansluiting Zuid | x 0,00 watt |  | ZIUTZ03 |  |  | 4018592-5 | GOED |  | 70008178 |  | 70029631 | 00000000 | 00000000 | STAAL | 2028-05-31 |  |  | NM SCHILDEREN | [5 empty] | LED | 1706864
2225577 | 004090 | In Bedrijf | Vaals | VAALS |  | Wijk 01 Vaals | Vaals | Randweg | 6291DC |  |  | Straatverlichting | ZUD1 Dummy | 1-Straatverlichting | Masten | 17 | 5 | VALMONT |  | 148 | 76 |  | PM ST 5,0 CO T76 GG M V | 7033 CEMENTGRIJS | 2016-09-15 | 2019-06-03 | 2016 | 01 | BGS451 16LED 17W WW 1600LM MSO GR VG DDC | Philips | 2016-09-15 | 2016 | GRIJS | 01 | LED 17 W | 17 | N |  | 2016-09-15 | 2021-05-18 |  | 01 |  | 0 | 2016-09-15 | Gemeente Vaals | Gemeente Vaals | 198716.785 | 309330.579 | 50.7722 | 6.0069 | 1 |  |  |  | 41840461 | Onbemeterde aansluiting Zuid | x 0,00 watt |  | ZIUTZ03 |  |  | 4018592-5 | GOED |  | 70008178 |  | 70029631 | 00000000 | 00000000 | STAAL | 2028-05-31 |  |  | LG12092017 | [5 empty] | LED | 1706865
2225578 | 004091 | In Bedrijf | Vaals | VAALS |  | Wijk 01 Vaals | Vaals | Randweg | 6291DC |  |  | Straatverlichting | ZUD1 Dummy | 1-Straatverlichting | Masten | 17 | 5 | VALMONT |  | 148 | 76 |  | PM ST 5,0 CO T76 GG M V | 7033 CEMENTGRIJS | 2016-09-15 | 2019-06-03 | 2016 | 01 | BGS451 16LED 17W WW 1600LM MSO GR VG DDC | Philips | 2016-09-15 | 2016 | GRIJS | 01 | LED 17 W | 17 | N |  | 2016-09-15 | 2021-05-18 |  | 01 |  | 0 | 2016-09-15 | Gemeente Vaals | Gemeente Vaals | 198709.964 | 309292.533 | 50.7719 | 6.0068 | 1 |  |  |  | 41840461 | Onbemeterde aansluiting Zuid | x 0,00 watt |  | ZIUTZ03 |  |  | 4018592-5 | GOED |  | 70008178 |  | 70029631 | 00000000 | 00000000 | STAAL | 2028-05-31 |  |  | NM SCHILDEREN | [5 empty] | LED | 1706866
2225579 | 004092 | In Bedrijf | Vaals | VAALS |  | Wijk 01 Vaals | Vaals | Randweg | 6291DC |  |  | Straatverlichting | ZUD1 Dummy | 1-Straatverlichting | Masten | 17 | 5 | VALMONT |  | 148 | 76 |  | PM ST 5,0 CO T76 GG M V | 7033 CEMENTGRIJS | 2016-09-15 | 2019-06-03 | 2016 | 01 | BGS451 16LED 17W WW 1600LM MSO GR VG DDC | Philips | 2016-09-15 | 2016 | GRIJS | 01 | LED 17 W | 17 | N |  | 2016-09-15 | 2021-05-18 |  | 01 |  | 0 | 2016-09-15 | Gemeente Vaals | Gemeente Vaals | 198706.679 | 309257.179 | 50.7716 | 6.0068 | 1 |  |  |  | 41840461 | Onbemeterde aansluiting Zuid | x 0,00 watt |  | ZIUTZ03 |  |  | 4018592-5 | GOED |  | 70008178 |  | 70029631 | 00000000 | 00000000 | STAAL | 2028-05-31 |  |  | NM SCHILDEREN | [5 empty] | LED | 1706867
2225580 | 004093 | In Bedrijf | Vaals | VAALS |  | Wijk 01 Vaals | Vaals | Randweg | 6291DC |  |  | Straatverlichting | ZUD1 Dummy | 1-Straatverlichting | Masten | 17 | 5 | VALMONT |  | 148 | 76 |  | PM ST 5,0 CO T76 GG M V | 7033 CEMENTGRIJS | 2016-09-15 | 2019-06-03 | 2016 | 01 | BGS451 16LED 17W WW 1600LM MSO GR VG DDC | Philips | 2016-09-15 | 2016 | GRIJS | 01 | LED 17 W | 17 | N |  | 2016-09-15 | 2021-05-18 |  | 01 |  | 0 | 2016-09-15 | Gemeente Vaals | Gemeente Vaals | 198707.387 | 309221.436 | 50.7713 | 6.0068 | 1 |  |  |  | 41840461 | Onbemeterde aansluiting Zuid | x 0,00 watt |  | ZIUTZ03 |  |  | 4018592-5 | GOED |  | 70008178 |  | 70029631 | 00000000 | 00000000 | STAAL | 2028-05-31 |  |  | NM SCHILDEREN | [5 empty] | LED | 1706868
2229557 | 004094 | In Bedrijf | Vaals | VAALS |  | Wijk 01 Vaals | Vaals | Nieuwe Hertogenweg | 6291BP |  |  | Straatverlichting | ZUD1 Dummy | 1-Straatverlichting | Masten | 46 | 8 | VALMONT |  | 140 | 51 |  | OM ST 6,5 CV PTU51 GG M V | 7033 CEMENTGRIJS | 2016-10-24 | 2019-06-03 | 2016 | 01 | *BGP352 32LED 46W WW 4800LM GR DM VG DDC | Philips | 2016-10-24 | 2016 | GRIJS | 01 | LED 46 W | 46 | N |  | 2016-10-24 | 2040-03-06 |  | 01 |  | 0 | 2016-10-24 | Gemeente Vaals | Gemeente Vaals | 198758.655 | 308899.34 | 50.7684 | 6.0074 | 1 |  |  |  | 41840461 | Onbemeterde aansluiting Zuid | x 0,00 watt |  | ZIUTZ03 |  |  | 4018592-6 | GOED |  | 70007264 | 70007334 | 70029629 | 00000000 | 00000000 | STAAL | 2028-05-31 |  | UITH ST 2x1500/05 PTU48 T60 V | 13-7 D opgevoerd | [5 empty] | LED | 1710581
2229558 | 004095 | In Bedrijf | Vaals | VAALS |  | Wijk 01 Vaals | Vaals | Nieuwe Hertogenweg | 6291BP |  |  | Straatverlichting | ZUD1 Dummy | 1-Straatverlichting | Masten | 46 | 8 | VALMONT |  | 140 | 51 |  | OM ST 6,5 CV PTU51 GG M V | 7033 CEMENTGRIJS | 2016-10-10 | 2019-06-03 | 2016 | 01 | *BGP352 32LED 46W WW 4800LM GR DM VG DDC | Philips | 2016-10-10 | 2016 | GRIJS | 01 | LED 46 W | 46 | N |  | 2016-10-10 | 2040-02-21 |  | 01 |  | 0 | 2016-10-10 | Gemeente Vaals | Gemeente Vaals | 198772.218 | 308882.751 | 50.7682 | 6.0076 | 1 |  |  |  | 41840461 | Onbemeterde aansluiting Zuid | x 0,00 watt |  | ZIUTZ03 |  |  | 4018592-6 | GOED |  | 70007264 | 70007338 | 70029629 | 00000000 | 00000000 | STAAL | 2028-05-31 |  | UITH ST 1x1500/05 PTU60 T60 V | 13-7 D opgevoerd | [5 empty] | LED | 1710582
2229559 | 004096 | In Bedrijf | Vaals | VAALS |  | Wijk 01 Vaals | Vaals | Nieuwe Hertogenweg | 6291BP |  |  | Straatverlichting | ZUD1 Dummy | 1-Straatverlichting | Masten | 46 | 8 | VALMONT |  | 140 | 51 |  | OM ST 6,5 CV PTU51 GG M V | 7033 CEMENTGRIJS | 2016-10-10 | 2019-06-03 | 2016 | 01 | *BGP352 32LED 46W WW 4800LM GR DM VG DDC | Philips | 2016-10-10 | 2016 | GRIJS | 01 | LED 46 W | 46 | N |  | 2016-10-10 | 2040-02-21 |  | 01 |  | 0 | 2016-10-10 | Gemeente Vaals | Gemeente Vaals | 198801.937 | 308872.21 | 50.7681 | 6.0081 | 1 |  |  |  | 41840461 | Onbemeterde aansluiting Zuid | x 0,00 watt |  | ZIUTZ03 |  |  | 4018592-6 | GOED |  | 70007264 | 70007338 | 70029629 | 00000000 | 00000000 | STAAL | 2028-05-31 |  | UITH ST 1x1500/05 PTU60 T60 V | 13-7 D opgevoerd | [5 empty] | LED | 1710583
2229560 | 004097 | In Bedrijf | Vaals | VAALS |  | Wijk 01 Vaals | Vaals | Nieuwe Hertogenweg | 6291BP |  |  | Straatverlichting | ZUD1 Dummy | 1-Straatverlichting | Masten | 46 | 8 | VALMONT |  | 140 | 51 |  | OM ST 6,5 CV PTU51 GG M V | 7033 CEMENTGRIJS | 2016-10-10 | 2019-06-03 | 2016 | 01 | *BGP352 32LED 46W WW 4800LM GR DM VG DDC | Philips | 2016-10-10 | 2016 | GRIJS | 01 | LED 46 W | 46 | N |  | 2016-10-10 | 2040-02-21 |  | 01 |  | 0 | 2016-10-10 | Gemeente Vaals | Gemeente Vaals | 198835.956 | 308862.691 | 50.768 | 6.0085 | 1 |  |  |  | 41840461 | Onbemeterde aansluiting Zuid | x 0,00 watt |  | ZIUTZ03 |  |  | 4018592-6 | GOED |  | 70007264 | 70007338 | 70029629 | 00000000 | 00000000 | STAAL | 2028-05-31 |  | UITH ST 1x1500/05 PTU60 T60 V | 13-7 D opgevoerd | [5 empty] | LED | 1710584
2229561 | 004098 | In Bedrijf | Vaals | VAALS |  | Wijk 01 Vaals | Vaals | Nieuwe Hertogenweg | 6291BP |  |  | Straatverlichting | ZUD1 Dummy | 1-Straatverlichting | Masten | 46 | 8 | VALMONT |  | 140 | 51 |  | OM ST 6,5 CV PTU51 GG M V | 7033 CEMENTGRIJS | 2016-10-24 | 2019-06-03 | 2016 | 01 | *BGP352 32LED 46W WW 4800LM GR DM VG DDC | Philips | 2016-10-24 | 2016 | GRIJS | 01 | LED 46 W | 46 | N |  | 2016-10-24 | 2040-03-06 |  | 01 |  | 0 | 2016-10-24 | Gemeente Vaals | Gemeente Vaals | 198858.734 | 308857.848 | 50.768 | 6.0089 | 1 |  |  |  | 41840461 | Onbemeterde aansluiting Zuid | x 0,00 watt |  | ZIUTZ03 |  |  | 4018592-6 | GOED |  | 70007264 | 70007338 | 70029629 | 00000000 | 00000000 | STAAL | 2028-05-31 |  | UITH ST 1x1500/05 PTU60 T60 V | 13-7 D opgevoerd | [5 empty] | LED | 1710585
2229562 | 004099 | In Bedrijf | Vaals | VAALS |  | Wijk 01 Vaals | Vaals | Nieuwe Hertogenweg | 6291BP |  |  | Straatverlichting | ZUD1 Dummy | 1-Straatverlichting | Masten | 46 | 8 | VALMONT |  | 140 | 51 |  | OM ST 6,5 CV PTU51 GG M V | 7033 CEMENTGRIJS | 2016-10-24 | 2019-06-03 | 2016 | 01 | *BGP352 32LED 46W WW 4800LM GR DM VG DDC | Philips | 2016-10-24 | 2016 | GRIJS | 01 | LED 46 W | 46 | N |  | 2016-10-24 | 2040-03-06 |  | 01 |  | 0 | 2016-10-24 | Gemeente Vaals | Gemeente Vaals | 198880.641 | 308853.927 | 50.7679 | 6.0092 | 1 |  |  |  | 41840461 | Onbemeterde aansluiting Zuid | x 0,00 watt |  | ZIUTZ03 |  |  | 4018592-6 | GOED |  | 70007264 | 70007338 | 70029629 | 00000000 | 00000000 | STAAL | 2028-05-31 |  | UITH ST 1x1500/05 PTU60 T60 V | 13-7 D opgevoerd | [5 empty] | LED | 1710586
2229563 | 004100 | In Bedrijf | Vaals | VAALS |  | Wijk 01 Vaals | Vaals | Nieuwe Hertogenweg | 6291BP |  |  | Straatverlichting | ZUD1 Dummy | 1-Straatverlichting | Masten | 52 | 9 | VALMONT |  | 159 | 51 | 0 | OM ST 7,46 CV PTU51 GG M V | 7033 CEMENTGRIJS | 2016-11-08 | 2019-06-03 | 2016 | 01 | BGP352 48LED 52W WW 5600LM GR DM VG DDC | Philips | 2016-11-08 | 2016 | GRIJS | 01 | LED 52 W | 52 | N |  | 2016-11-08 | 2040-03-21 |  | 01 |  | 0 | 2016-11-08 | Gemeente Vaals | Gemeente Vaals | 198949.569 | 308849.299 | 50.7679 | 6.0101 | 1 |  |  |  | 41840461 | Onbemeterde aansluiting Zuid | x 0,00 watt |  | ZIUTZ03 |  |  | 4018592-6 | GOED |  | 70007265 | 70007338 | 70029578 | 00000000 | 00000000 | STAAL | 2028-05-31 |  | UITH ST 1x1500/05 PTU60 T60 V | 13-7 D opgevoerd | [5 empty] | LED | 1710587
2229564 | 004101 | In Bedrijf | Vaals | VAALS |  | Wijk 01 Vaals | Vaals | Nieuwe Hertogenweg | 6291BP |  |  | Straatverlichting | ZUD1 Dummy | 1-Straatverlichting | Masten | 52 | 9 | VALMONT |  | 159 | 51 | 0 | OM ST 7,46 CV PTU51 GG M V | 7033 CEMENTGRIJS | 2016-10-24 | 2019-06-03 | 2016 | 01 | BGP352 48LED 52W WW 5600LM GR DM VG DDC | Philips | 2016-10-24 | 2016 | GRIJS | 01 | LED 52 W | 52 | N |  | 2016-10-24 | 2040-03-06 |  | 01 |  | 0 | 2016-10-24 | Gemeente Vaals | Gemeente Vaals | 198966.694 | 308859.542 | 50.768 | 6.0104 | 1 |  |  |  | 41840461 | Onbemeterde aansluiting Zuid | x 0,00 watt |  | ZIUTZ03 |  |  | 4018592-6 | GOED |  | 70007265 | 70007338 | 70029578 | 00000000 | 00000000 | STAAL | 2028-05-31 |  | UITH ST 1x1500/05 PTU60 T60 V | 13-7 D opgevoerd | [5 empty] | LED | 1710588
2229565 | 004102 | In Bedrijf | Vaals | VAALS |  | Wijk 01 Vaals | Vaals | Nieuwe Hertogenweg | 6291BP |  |  | Straatverlichting | ZUD1 Dummy | 1-Straatverlichting | Masten | 52 | 9 | VALMONT |  | 159 | 51 | 0 | OM ST 7,46 CV PTU51 GG M V | 7033 CEMENTGRIJS | 2016-11-08 | 2019-06-03 | 2016 | 01 | BGP352 48LED 52W WW 5600LM GR DM VG DDC | Philips | 2016-11-08 | 2016 | GRIJS | 01 | LED 52 W | 52 | N |  | 2016-11-08 | 2040-03-21 |  | 01 |  | 0 | 2016-11-08 | Gemeente Vaals | Gemeente Vaals | 198973.222 | 308841.682 | 50.7678 | 6.0105 | 1 |  |  |  | 41840461 | Onbemeterde aansluiting Zuid | x 0,00 watt |  | ZIUTZ03 |  |  | 4018592-6 | GOED |  | 70007265 | 70007338 | 70029578 | 00000000 | 00000000 | STAAL | 2028-05-31 |  | UITH ST 1x1500/05 PTU60 T60 V | 13-7 D opgevoerd | [5 empty] | LED | 1710589
2229566 | 004103 | In Bedrijf | Vaals | VAALS |  | Wijk 01 Vaals | Vaals | Nieuwe Hertogenweg | 6291BP |  |  | Straatverlichting | ZUD1 Dummy | 1-Straatverlichting | Masten | 52 | 9 | VALMONT |  | 159 | 51 | 0 | OM ST 7,46 CV PTU51 GG M V | 7033 CEMENTGRIJS | 2016-10-24 | 2019-06-03 | 2016 | 01 | BGP352 48LED 52W WW 5600LM GR DM VG DDC | Philips | 2016-10-24 | 2016 | GRIJS | 01 | LED 52 W | 52 | N |  | 2016-10-24 | 2040-03-06 |  | 01 |  | 0 | 2016-10-24 | Gemeente Vaals | Gemeente Vaals | 198993.036 | 308847.415 | 50.7679 | 6.0108 | 1 |  |  |  | 41840461 | Onbemeterde aansluiting Zuid | x 0,00 watt |  | ZIUTZ03 |  |  | 4018592-6 | GOED |  | 70007265 | 70007338 | 70029578 | 00000000 | 00000000 | STAAL | 2028-05-31 |  | UITH ST 1x1500/05 PTU60 T60 V | 13-7 D opgevoerd | [5 empty] | LED | 1710590
2229567 | 004104 | In Bedrijf | Vaals | VAALS |  | Wijk 01 Vaals | Vaals | Nieuwe Hertogenweg | 6291BP |  |  | Straatverlichting | ZUD1 Dummy | 1-Straatverlichting | Masten | 52 | 9 | VALMONT |  | 159 | 51 | 0 | OM ST 7,46 CV PTU51 GG M V | 7033 CEMENTGRIJS | 2016-11-08 | 2019-06-03 | 2016 | 01 | BGP352 48LED 52W WW 5600LM GR DM VG DDC | Philips | 2016-11-08 | 2016 | GRIJS | 01 | LED 52 W | 52 | N |  | 2016-11-08 | 2040-03-21 |  | 01 |  | 0 | 2016-11-08 | Gemeente Vaals | Gemeente Vaals | 198994.564 | 308827.468 | 50.7677 | 6.0108 | 1 |  |  |  | 41840461 | Onbemeterde aansluiting Zuid | x 0,00 watt |  | ZIUTZ03 |  |  | 4018592-6 | GOED |  | 70007265 | 70007338 | 70029578 | 00000000 | 00000000 | STAAL | 2028-05-31 |  | UITH ST 1x1500/05 PTU60 T60 V | 13-7 D opgevoerd | [5 empty] | LED | 1710591
2229568 | 004105 | In Bedrijf | Vaals | VAALS |  | Wijk 01 Vaals | Vaals | Nieuwe Hertogenweg | 6291BP |  |  | Straatverlichting | ZUD1 Dummy | 1-Straatverlichting | Masten | 24 | 6.5 | VALMONT |  | 121 | 51 |  | OM ST 4,78 CV PTU51 GG M V | 7033 CEMENTGRIJS | 2016-09-16 | 2019-06-03 | 2016 | 01 | BGP352 16LED 24W WW 2400LM GR DM VG DDC | Philips | 2016-09-16 | 2016 | GRIJS | 01 | LED 24 W | 24 | N |  | 2016-09-16 | 2021-05-19 |  | 01 |  | 0 | 2016-09-16 | Gemeente Vaals | Gemeente Vaals | 199014.429 | 308824.764 | 50.7677 | 6.0111 | 1 |  |  |  | 41840461 | Onbemeterde aansluiting Zuid | x 0,00 watt |  | ZIUTZ03 |  |  | 4018592-6 | GOED |  | 70007263 | 70007337 | 70029630 | 00000000 | 00000000 | STAAL | 2028-05-31 |  | UITH ST 1x1000/05 PTU60 T60 V | [6 empty] | LED | 1710592
2229569 | 004106 | In Bedrijf | Vaals | VAALS |  | Wijk 01 Vaals | Vaals | Nieuwe Hertogenweg | 6291BP |  |  | Straatverlichting | ZUD1 Dummy | 1-Straatverlichting | Masten | 24 | 6.5 | VALMONT |  | 121 | 51 |  | OM ST 4,78 CV PTU51 GG M V | 7033 CEMENTGRIJS | 2018-06-12 | 2018-11-01 | 2018 | 01 | BGP352 16LED 24W WW 2400LM GR DM VG DDC | Philips | 2017-04-04 | 2017 | GRIJS | 01 | LED 24 W | 24 | N |  | 2017-04-04 | 2021-12-05 |  | 01 |  | 0 | 2017-04-04 | Gemeente Vaals | Gemeente Vaals | 199033.949 | 308816.98 | 50.7676 | 6.0113 | 1 |  |  |  | 41840461 | Onbemeterde aansluiting Zuid | x 0,00 watt |  | ZIUTZ03 |  |  | 3586587 | GOED |  | 70007263 | 70007337 | 70029630 | 00000000 | 00000000 | STAAL | 2027-10-30 |  | UITH ST 1x1000/05 PTU60 T60 V | 13-7 D opgevoerd | [5 empty] | LED | 1710593
2229570 | 004107 | In Bedrijf | Vaals | VAALS |  | Wijk 01 Vaals | Vaals | Nieuwe Hertogenweg | 6291BP |  |  | Straatverlichting | ZUD1 Dummy | 1-Straatverlichting | Masten | 24 | 6.5 | VALMONT |  | 121 | 51 |  | OM ST 4,78 CV PTU51 GG M V | 7033 CEMENTGRIJS | 2018-03-12 | 2018-11-01 | 2018 | 01 | BGP352 16LED 24W WW 2400LM GR DM VG DDC | Philips | 2018-03-12 | 2018 | GRIJS | 01 | LED 24 W | 24 | N |  | 2018-03-12 | 2022-11-12 |  | 01 |  | 0 | 2017-10-12 | Gemeente Vaals | Gemeente Vaals | 199051.241 | 308817.493 | 50.7676 | 6.0116 | 1 |  |  |  | 41840461 | Onbemeterde aansluiting Zuid | x 0,00 watt |  | ZIUTZ03 |  |  | 3533719 | GOED |  | 70007263 | 70007337 | 70029630 | 00000000 | 00000000 | STAAL | 2027-10-30 |  | UITH ST 1x1000/05 PTU60 T60 V | 13-7 D opgevoerd | [5 empty] | LED | 1710594
2229571 | 004108 | In Bedrijf | Vaals | VAALS |  | Wijk 01 Vaals | Vaals | Nieuwe Hertogenweg | 6291BP |  |  | Straatverlichting | ZUD1 Dummy | 1-Straatverlichting | Masten | 52 | 9 | VALMONT |  | 159 | 51 | 0 | OM ST 7,46 CV PTU51 GG M V | 7033 CEMENTGRIJS | 2016-12-02 | 2019-06-03 | 2016 | 01 | BGP352 48LED 52W WW 5600LM GR DM VG DDC | Philips | 2016-12-02 | 2016 | GRIJS | 01 | LED 52 W | 52 | N |  | 2016-12-02 | 2040-04-14 |  | 01 |  | 0 | 2016-12-02 | Gemeente Vaals | Gemeente Vaals | 199013.487 | 308800.916 | 50.7675 | 6.011 | 1 |  |  |  | 41840461 | Onbemeterde aansluiting Zuid | x 0,00 watt |  | ZIUTZ03 |  |  | 4018592-6 | GOED |  | 70007265 | 70007338 | 70029578 | 00000000 | 00000000 | STAAL | 2028-05-31 |  | UITH ST 1x1500/05 PTU60 T60 V | 13-7 D opgevoerd | [5 empty] | LED | 1710595
2229572 | 004109 | In Bedrijf | Vaals | VAALS |  | Wijk 01 Vaals | Vaals | Nieuwe Hertogenweg | 6291BP |  |  | Straatverlichting | ZUD1 Dummy | 1-Straatverlichting | Masten | 52 | 9 | VALMONT |  | 159 | 51 | 0 | OM ST 7,46 CV PTU51 GG M V | 7033 CEMENTGRIJS | 2016-12-02 | 2019-06-03 | 2016 | 01 | BGP352 48LED 52W WW 5600LM GR DM VG DDC | Philips | 2016-12-02 | 2016 | GRIJS | 01 | LED 52 W | 52 | N |  | 2016-12-02 | 2040-04-14 |  | 01 |  | 0 | 2016-12-02 | Gemeente Vaals | Gemeente Vaals | 199033.21 | 308790.301 | 50.7674 | 6.0113 | 1 |  |  |  | 41840461 | Onbemeterde aansluiting Zuid | x 0,00 watt |  | ZIUTZ03 |  |  | 4018592-6 | GOED |  | 70007265 | 70007338 | 70029578 | 00000000 | 00000000 | STAAL | 2028-05-31 |  | UITH ST 1x1500/05 PTU60 T60 V | 13-7 D opgevoerd | [5 empty] | LED | 1710596
2229573 | 004110 | In Bedrijf | Vaals | VAALS |  | Wijk 01 Vaals | Vaals | Nieuwe Hertogenweg | 6291BP |  |  | Straatverlichting | ZUD1 Dummy | 1-Straatverlichting | Masten | 52 | 9 | VALMONT |  | 159 | 51 | 0 | OM ST 7,46 CV PTU51 GG M V | 7033 CEMENTGRIJS | 2016-12-02 | 2019-06-03 | 2016 | 01 | BGP352 48LED 52W WW 5600LM GR DM VG DDC | Philips | 2016-12-02 | 2016 | GRIJS | 01 | LED 52 W | 52 | N |  | 2016-12-02 | 2040-04-14 |  | 01 |  | 0 | 2016-12-02 | Gemeente Vaals | Gemeente Vaals | 199036.42 | 308756.703 | 50.7671 | 6.0114 | 1 |  |  |  | 41840461 | Onbemeterde aansluiting Zuid | x 0,00 watt |  | ZIUTZ03 |  |  | 4018592-6 | GOED |  | 70007265 | 70007338 | 70029578 | 00000000 | 00000000 | STAAL | 2028-05-31 |  | UITH ST 1x1500/05 PTU60 T60 V | 13-7 D opgevoerd | [5 empty] | LED | 1710597
2229574 | 004111 | In Bedrijf | Vaals | VAALS |  | Wijk 01 Vaals | Vaals | Nieuwe Hertogenweg | 6291BP |  |  | Straatverlichting | ZUD1 Dummy | 1-Straatverlichting | Masten | 52 | 9 | VALMONT |  | 159 | 51 | 0 | OM ST 7,46 CV PTU51 GG M V | 7033 CEMENTGRIJS | 2016-12-02 | 2019-06-03 | 2016 | 01 | BGP352 48LED 52W WW 5600LM GR DM VG DDC | Philips | 2016-12-02 | 2016 | GRIJS | 01 | LED 52 W | 52 | N |  | 2016-12-02 | 2040-04-14 |  | 01 |  | 0 | 2016-12-02 | Gemeente Vaals | Gemeente Vaals | 199043.522 | 308671.257 | 50.7663 | 6.0115 | 1 |  |  |  | 41840461 | Onbemeterde aansluiting Zuid | x 0,00 watt |  | ZIUTZ03 |  |  | 4018592-6 | GOED |  | 70007265 | 70007338 | 70029578 | 00000000 | 00000000 | STAAL | 2028-05-31 |  | UITH ST 1x1500/05 PTU60 T60 V | 13-7 D opgevoerd | [5 empty] | LED | 1710598
2229577 | 004112 | In Bedrijf | Vaals | VAALS |  | Wijk 01 Vaals | Vaals | Randweg | 6291DC |  |  | Straatverlichting | ZUD1 Dummy | 1-Straatverlichting | Masten | 17 | 5 | VALMONT |  | 148 | 76 |  | PM ST 5,0 CO T76 GG M V | 7033 CEMENTGRIJS | 2016-09-09 | 2019-06-03 | 2016 | 01 | BGS451 16LED 17W WW 1600LM MSO GR VG DDC | Philips | 2016-09-09 | 2016 | GRIJS | 01 | LED 17 W | 17 | N |  | 2016-09-09 | 2021-05-12 |  | 01 |  | 0 | 2016-09-09 | Gemeente Vaals | Gemeente Vaals | 198710.354 | 309185.862 | 50.7709 | 6.0068 | 1 |  |  |  | 41840461 | Onbemeterde aansluiting Zuid | x 0,00 watt |  | ZIUTZ03 |  |  | 4018592-6 | GOED |  | 70008178 |  | 70029631 | 00000000 | 00000000 | STAAL | 2028-05-31 |  |  | 13-7 D opgevoerd | [5 empty] | LED | 1710601
2229578 | 004113 | In Bedrijf | Vaals | VAALS |  | Wijk 01 Vaals | Vaals | Randweg | 6291DC |  |  | Straatverlichting | ZUD1 Dummy | 1-Straatverlichting | Masten | 17 | 5 | VALMONT |  | 148 | 76 |  | PM ST 5,0 CO T76 GG M V | 7033 CEMENTGRIJS | 2016-09-09 | 2019-06-03 | 2016 | 01 | BGS451 16LED 17W WW 1600LM MSO GR VG DDC | Philips | 2016-09-09 | 2016 | GRIJS | 01 | LED 17 W | 17 | N |  | 2016-09-09 | 2021-05-12 |  | 01 |  | 0 | 2016-09-09 | Gemeente Vaals | Gemeente Vaals | 198712.574 | 309152.17 | 50.7706 | 6.0068 | 1 |  |  |  | 41840461 | Onbemeterde aansluiting Zuid | x 0,00 watt |  | ZIUTZ03 |  |  | 4018592-6 | GOED |  | 70008178 |  | 70029631 | 00000000 | 00000000 | STAAL | 2028-05-31 |  |  | 13-7 D opgevoerd | [5 empty] | LED | 1710602
2229579 | 004114 | In Bedrijf | Vaals | VAALS |  | Wijk 01 Vaals | Vaals | Randweg | 6291DC |  |  | Straatverlichting | ZUD1 Dummy | 1-Straatverlichting | Masten | 17 | 5 | VALMONT |  | 148 | 76 |  | PM ST 5,0 CO T76 GG M V | 7033 CEMENTGRIJS | 2016-09-16 | 2019-06-03 | 2016 | 01 | BGS451 16LED 17W WW 1600LM MSO GR VG DDC | Philips | 2016-09-16 | 2016 | GRIJS | 01 | LED 17 W | 17 | N |  | 2016-09-16 | 2021-05-19 |  | 01 |  | 0 | 2016-09-16 | Gemeente Vaals | Gemeente Vaals | 198725.203 | 309135.706 | 50.7705 | 6.007 | 1 |  |  |  | 41840461 | Onbemeterde aansluiting Zuid | x 0,00 watt |  | ZIUTZ03 |  |  | 4018592-3 | GOED |  | 70008178 |  | 70029631 | 00000000 | 00000000 | STAAL | 2028-05-31 | [8 empty] | LED | 1710603
2229580 | 004115 | In Bedrijf | Vaals | VAALS |  | Wijk 01 Vaals | Vaals | Randweg | 6291DC |  |  | Straatverlichting | ZUD1 Dummy | 1-Straatverlichting | Masten | 17 | 5 | VALMONT |  | 148 | 76 |  | PM ST 5,0 CO T76 GG M V | 7033 CEMENTGRIJS | 2016-09-09 | 2019-06-03 | 2016 | 01 | BGS451 16LED 17W WW 1600LM MSO GR VG DDC | Philips | 2016-09-09 | 2016 | GRIJS | 01 | LED 17 W | 17 | N |  | 2016-09-09 | 2021-05-12 |  | 01 |  | 0 | 2016-09-09 | Gemeente Vaals | Gemeente Vaals | 198713.345 | 309117.507 | 50.7703 | 6.0068 | 1 |  |  |  | 41840461 | Onbemeterde aansluiting Zuid | x 0,00 watt |  | ZIUTZ03 |  |  | 4018592-6 | GOED |  | 70008178 |  | 70029631 | 00000000 | 00000000 | STAAL | 2028-05-31 |  |  | 13-7 D opgevoerd | [5 empty] | LED | 1710604
2229581 | 004116 | In Bedrijf | Vaals | VAALS |  | Wijk 01 Vaals | Vaals | Randweg | 6291DC |  |  | Straatverlichting | ZUD1 Dummy | 1-Straatverlichting | Masten | 17 | 5 | VALMONT |  | 148 | 76 |  | PM ST 5,0 CO T76 GG M V | 7033 CEMENTGRIJS | 2016-09-16 | 2019-06-03 | 2016 | 01 | BGS451 16LED 17W WW 1600LM MSO GR VG DDC | Philips | 2016-09-16 | 2016 | GRIJS | 01 | LED 17 W | 17 | N |  | 2016-09-16 | 2021-05-19 |  | 01 |  | 0 | 2016-09-16 | Gemeente Vaals | Gemeente Vaals | 198724.949 | 309100.066 | 50.7702 | 6.007 | 1 |  |  |  | 41840461 | Onbemeterde aansluiting Zuid | x 0,00 watt |  | ZIUTZ03 |  |  | 4018592-3 | GOED |  | 70008178 |  | 70029631 | 00000000 | 00000000 | STAAL | 2028-05-31 | [8 empty] | LED | 1710605
2229582 | 004117 | In Bedrijf | Vaals | VAALS |  | Wijk 01 Vaals | Vaals | Randweg | 6291DC |  |  | Straatverlichting | ZUD1 Dummy | 1-Straatverlichting | Masten | 17 | 5 | VALMONT |  | 148 | 76 |  | PM ST 5,0 CO T76 GG M V | 7033 CEMENTGRIJS | 2016-09-09 | 2019-06-03 | 2016 | 01 | BGS451 16LED 17W WW 1600LM MSO GR VG DDC | Philips | 2016-09-09 | 2016 | GRIJS | 01 | LED 17 W | 17 | N |  | 2016-09-09 | 2021-05-12 |  | 01 |  | 0 | 2016-09-09 | Gemeente Vaals | Gemeente Vaals | 198712.22 | 309083.482 | 50.77 | 6.0068 | 1 |  |  |  | 41840461 | Onbemeterde aansluiting Zuid | x 0,00 watt |  | ZIUTZ03 |  |  | 4018592-6 | GOED |  | 70008178 |  | 70029631 | 00000000 | 00000000 | STAAL | 2028-05-31 |  |  | 13-7 D opgevoerd | [5 empty] | LED | 1710606
2229583 | 004118 | In Bedrijf | Vaals | VAALS |  | Wijk 01 Vaals | Vaals | Randweg | 6291DC |  |  | Straatverlichting | ZUD1 Dummy | 1-Straatverlichting | Masten | 17 | 5 | VALMONT |  | 148 | 76 |  | PM ST 5,0 CO T76 GG M V | 7033 CEMENTGRIJS | 2016-09-16 | 2019-06-03 | 2016 | 01 | BGS451 16LED 17W WW 1600LM MSO GR VG DDC | Philips | 2016-09-16 | 2016 | GRIJS | 01 | LED 17 W | 17 | N |  | 2016-09-16 | 2021-05-19 |  | 01 |  | 0 | 2016-09-16 | Gemeente Vaals | Gemeente Vaals | 198723.337 | 309065.382 | 50.7699 | 6.007 | 1 |  |  |  | 41840461 | Onbemeterde aansluiting Zuid | x 0,00 watt |  | ZIUTZ03 |  |  | 4018592-3 | GOED |  | 70008178 |  | 70029631 | 00000000 | 00000000 | STAAL | 2028-05-31 | [8 empty] | LED | 1710607
2229584 | 004119 | In Bedrijf | Vaals | VAALS |  | Wijk 01 Vaals | Vaals | Randweg | 6291DC |  |  | Straatverlichting | ZUD1 Dummy | 1-Straatverlichting | Masten | 17 | 5 | VALMONT |  | 148 | 76 |  | PM ST 5,0 CO T76 GG M V | 7033 CEMENTGRIJS | 2016-09-16 | 2019-06-03 | 2016 | 01 | BGS451 16LED 17W WW 1600LM MSO GR VG DDC | Philips | 2016-09-16 | 2016 | GRIJS | 01 | LED 17 W | 17 | N |  | 2016-09-16 | 2021-05-19 |  | 01 |  | 0 | 2016-09-16 | Gemeente Vaals | Gemeente Vaals | 198709.398 | 309048.276 | 50.7697 | 6.0068 | 1 |  |  |  | 41840461 | Onbemeterde aansluiting Zuid | x 0,00 watt |  | ZIUTZ03 |  |  | 4018592-3 | GOED |  | 70008178 |  | 70029631 | 00000000 | 00000000 | STAAL | 2028-05-31 | [8 empty] | LED | 1710608
2229585 | 004120 | In Bedrijf | Vaals | VAALS |  | Wijk 01 Vaals | Vaals | Randweg | 6291DC |  |  | Straatverlichting | ZUD1 Dummy | 1-Straatverlichting | Masten | 17 | 5 | VALMONT |  | 148 | 76 |  | PM ST 5,0 CO T76 GG M V | 7033 CEMENTGRIJS | 2016-09-16 | 2019-06-03 | 2016 | 01 | BGS451 16LED 17W WW 1600LM MSO GR VG DDC | Philips | 2016-09-16 | 2016 | GRIJS | 01 | LED 17 W | 17 | N |  | 2016-09-16 | 2021-05-19 |  | 01 |  | 0 | 2016-09-16 | Gemeente Vaals | Gemeente Vaals | 198720.238 | 309030.347 | 50.7695 | 6.0069 | 1 |  |  |  | 41840461 | Onbemeterde aansluiting Zuid | x 0,00 watt |  | ZIUTZ03 |  |  | 4018592-3 | GOED |  | 70008178 |  | 70029631 | 00000000 | 00000000 | STAAL | 2028-05-31 | [8 empty] | LED | 1710609
2229586 | 004121 | In Bedrijf | Vaals | VAALS |  | Wijk 01 Vaals | Vaals | Randweg | 6291DC |  |  | Straatverlichting | ZUD1 Dummy | 1-Straatverlichting | Masten | 17 | 5 | VALMONT |  | 148 | 76 |  | PM ST 5,0 CO T76 GG M V | 7033 CEMENTGRIJS | 2016-09-16 | 2019-06-03 | 2016 | 01 | BGS451 16LED 17W WW 1600LM MSO GR VG DDC | Philips | 2016-09-16 | 2016 | GRIJS | 01 | LED 17 W | 17 | N |  | 2016-09-16 | 2021-05-19 |  | 01 |  | 0 | 2016-09-16 | Gemeente Vaals | Gemeente Vaals | 198705.783 | 309014.949 | 50.7694 | 6.0067 | 1 |  |  |  | 41840461 | Onbemeterde aansluiting Zuid | x 0,00 watt |  | ZIUTZ03 |  |  | 4018592-3 | GOED |  | 70008178 |  | 70029631 | 00000000 | 00000000 | STAAL | 2028-05-31 | [8 empty] | LED | 1710610
2229587 | 004122 | In Bedrijf | Vaals | VAALS |  | Wijk 01 Vaals | Vaals | Randweg | 6291DC |  |  | Straatverlichting | ZUD1 Dummy | 1-Straatverlichting | Masten | 17 | 5 | VALMONT |  | 148 | 76 |  | PM ST 5,0 CO T76 GG M V | 7033 CEMENTGRIJS | 2016-09-16 | 2019-06-03 | 2016 | 01 | BGS451 16LED 17W WW 1600LM MSO GR VG DDC | Philips | 2016-09-16 | 2016 | GRIJS | 01 | LED 17 W | 17 | N |  | 2016-09-16 | 2021-05-19 |  | 01 |  | 0 | 2016-09-16 | Gemeente Vaals | Gemeente Vaals | 198718.417 | 308998.041 | 50.7693 | 6.0069 | 1 |  |  |  | 41840461 | Onbemeterde aansluiting Zuid | x 0,00 watt |  | ZIUTZ03 |  |  | 4018592-3 | GOED |  | 70008178 |  | 70029631 | 00000000 | 00000000 | STAAL | 2028-05-31 | [8 empty] | LED | 1710611
2229588 | 004123 | In Bedrijf | Vaals | VAALS |  | Wijk 01 Vaals | Vaals | Randweg | 6291DC |  |  | Straatverlichting | ZUD1 Dummy | 1-Straatverlichting | Masten | 17 | 5 | VALMONT |  | 148 | 76 |  | PM ST 5,0 CO T76 GG M V | 7033 CEMENTGRIJS | 2016-09-16 | 2019-06-03 | 2016 | 01 | BGS451 16LED 17W WW 1600LM MSO GR VG DDC | Philips | 2016-09-16 | 2016 | GRIJS | 01 | LED 17 W | 17 | N |  | 2016-09-16 | 2021-05-19 |  | 01 |  | 0 | 2016-09-16 | Gemeente Vaals | Gemeente Vaals | 198704.618 | 308978.098 | 50.7691 | 6.0067 | 1 |  |  |  | 41840461 | Onbemeterde aansluiting Zuid | x 0,00 watt |  | ZIUTZ03 |  |  | 4018592-3 | GOED |  | 70008178 |  | 70029631 | 00000000 | 00000000 | STAAL | 2028-05-31 | [8 empty] | LED | 1710612
2229589 | 001332 | In Bedrijf | Vaals | VAALS |  | Wijk 01 Vaals | Vaals | Randweg | 6291DC |  |  | Straatverlichting | ZUD1 Dummy | 1-Straatverlichting | Masten | 46 | 8 | VALMONT |  | 140 | 51 |  | OM ST 6,5 CV PTU51 GG M V | 7033 CEMENTGRIJS | 2016-10-24 | 2019-06-03 | 2016 | 01 | *BGP352 32LED 46W WW 4800LM GR DM VG DDC | Philips | 2016-10-24 | 2016 | GRIJS | 01 | LED 46 W | 46 | N |  | 2016-10-24 | 2040-03-06 |  | 01 |  | 0 | 2016-10-24 | Gemeente Vaals | Gemeente Vaals | 198684.676 | 309605.958 | 50.7747 | 6.0065 | 1 |  |  |  | 41840461 | Onbemeterde aansluiting Zuid | x 0,00 watt |  | ZIUTZ03 |  |  | 4018592-6 | GOED |  | 70007264 | 70007338 | 70029629 | 00000000 | 00000000 | STAAL | 2028-05-31 |  | UITH ST 1x1500/05 PTU60 T60 V | 13-7 D opgevoerd | [5 empty] | LED | 1710613
2229590 | 004125 | In Bedrijf | Vaals | VAALS |  | Wijk 01 Vaals | Vaals | Randweg | 6291DC |  |  | Straatverlichting | ZUD1 Dummy | 1-Straatverlichting | Masten | 52 | 9 | ANWB |  |  |  |  | ANWB ST 9 M |  | 2017-04-03 |  | 2017 | 01 | BGP352 48LED 52W WW 5600LM GR DM VG DDC | Philips | 2017-04-03 | 2017 | GRIJS | 01 | LED 52 W | 52 | N |  | 2017-04-03 | 2040-08-14 |  | 01 |  | 0 | 2017-04-03 | Gemeente Vaals | Gemeente Vaals | 198714.887 | 308960.686 | 50.7689 | 6.0068 | 1 |  |  |  | 41840461 | Onbemeterde aansluiting Zuid | x 0,00 watt |  | ZIUTZ03 |  |  | 4018592-6 | GOED |  | 00000000 |  | 70029578 | 00000000 | 00000000 | STAAL | [9 empty] | LED | 1710614
2229591 | 004126 | In Bedrijf | Vaals | VAALS |  | Wijk 01 Vaals | Vaals | Randweg | 6291DC |  |  | Straatverlichting | ZUD1 Dummy | 1-Straatverlichting | Masten | 46 | 8 | VALMONT |  | 140 | 51 |  | OM ST 6,5 CV PTU51 GG M V | 7033 CEMENTGRIJS | 2016-10-10 | 2019-06-03 | 2016 | 01 | *BGP352 32LED 46W WW 4800LM GR DM VG DDC | Philips | 2016-10-10 | 2016 | GRIJS | 01 | LED 46 W | 46 | N |  | 2016-10-10 | 2040-02-21 |  | 01 |  | 0 | 2016-10-10 | Gemeente Vaals | Gemeente Vaals | 198737.268 | 308932.636 | 50.7687 | 6.0071 | 1 |  |  |  | 41840461 | Onbemeterde aansluiting Zuid | x 0,00 watt |  | ZIUTZ03 |  |  | 4018592-6 | GOED |  | 70007264 | 70007334 | 70029629 | 00000000 | 00000000 | STAAL | 2028-05-31 |  | UITH ST 2x1500/05 PTU48 T60 V | 13-7 D opgevoerd | [5 empty] | LED | 1710615
2229591 | 004126 | In Bedrijf | Vaals | VAALS |  | Wijk 01 Vaals | Vaals | Randweg | 6291DC |  |  | Straatverlichting | ZUD1 Dummy | 1-Straatverlichting | Masten | 0 | 8 | VALMONT |  | 140 | 51 |  | OM ST 6,5 CV PTU51 GG M V | 7033 CEMENTGRIJS | 2016-10-10 | 2019-06-03 | 2016 | 01 |  |  | 2016-10-10 | 2016 |  | 02 |  |  | N |  |  | 2040-02-21 | [5 empty] | Gemeente Vaals | Gemeente Vaals | 198737.268 | 308932.636 | 50.7687 | 6.0071 | 1 |  |  |  | 41840461 | Onbemeterde aansluiting Zuid | [5 empty] | 4018592-6 | GOED |  | 70007264 | 70007334 |  |  |  | STAAL | 2028-05-31 |  | UITH ST 2x1500/05 PTU48 T60 V | 13-7 D opgevoerd | [6 empty] | 1710616
2229592 | 004127 | In Bedrijf | Vaals | VAALS |  | Wijk 01 Vaals | Vaals | Randweg | 6291DC |  |  | Straatverlichting | ZUD1 Dummy | 1-Straatverlichting | Masten | 46 | 8 | VALMONT |  | 140 | 51 |  | OM ST 6,5 CV PTU51 GG M V | 7033 CEMENTGRIJS | 2016-11-08 | 2019-06-03 | 2016 | 01 | *BGP352 32LED 46W WW 4800LM GR DM VG DDC | Philips | 2016-11-08 | 2016 | GRIJS | 01 | LED 46 W | 46 | N |  | 2016-11-08 | 2040-03-21 |  | 01 |  | 0 | 2016-11-08 | Gemeente Vaals | Gemeente Vaals | 198717.189 | 308920.694 | 50.7686 | 6.0069 | 1 |  |  |  | 41840461 | Onbemeterde aansluiting Zuid | x 0,00 watt |  | ZIUTZ03 |  |  | 4018592-6 | GOED |  | 70007264 | 70007338 | 70029629 | 00000000 | 00000000 | STAAL | 2028-05-31 |  | UITH ST 1x1500/05 PTU60 T60 V | 13-7 D opgevoerd | [5 empty] | LED | 1710617
2242648 | 001090 | In Bedrijf | Vaals | VIJLEN |  | Wijk 00 Vijlen-Lemiers | Vijlen | Borstelkrans | 6294BC |  |  | Straatverlichting | ZUD1 Dummy | 1-Straatverlichting | Masten | 14.5 | 4.25 | 1Onbekend |  |  |  |  | OCTA ST 4.25 M | 7033 CEMENTGRIJS | 1982-01-01 | 2024-12-06 | 1982 | 01 | ARM PRUNUS A3 I LED16 14.5W 730 WW 2150LM CODE 7 R7016 SPIE03 270mA OPZ 60 | lightonics | 2024-05-17 | 2024 | R7016 | 01 | LED 14,5W | 14.5 | N |  | 2024-05-17 | 2040-05-02 |  | 01 |  | 0 | 2024-05-17 | Gemeente Vaals | Gemeente Vaals | 195751.3429 | 311005.921 | 50.7875 | 5.9651 | 1 |  |  |  | 38060698 | Onbemeterde aansluiting Zuid | x 0,00 watt |  | ZIUTZ03 |  | PR00113110 ¦ nathalie.prins20240913 |  | GOED |  | 00000000 |  | 104558 | 00000000 | 00000000 | STAAL / VERZINKT | 2033-12-04 |  |  | 13-7 D opgevoerd | [5 empty] | LED | 1723812
2247154 | 004128 | In Bedrijf | Vaals | VAALS |  | Wijk 01 Vaals | Vaals | Nieuwe Hertogenweg | 6291BP |  |  | Straatverlichting | ZUD1 Dummy | 1-Straatverlichting | Masten | 52 | 9 | VALMONT |  | 159 | 51 | 0 | OM ST 7,46 CV PTU51 GG M V | 7033 CEMENTGRIJS | 2017-03-14 | 2018-11-01 | 2017 | 01 | BGP352 48LED 52W WW 5600LM GR DM VG DDC | Philips | 2017-03-14 | 2017 | GRIJS | 01 | LED 52 W | 52 | N |  | 2017-03-14 | 2040-07-25 |  | 01 |  | 0 | 2017-03-14 | Gemeente Vaals | Gemeente Vaals | 198688.955 | 308908.92 | 50.7685 | 6.0065 | 1 |  |  |  | 41840461 | Onbemeterde aansluiting Zuid | x 0,00 watt |  | ZIUTZ03 |  |  | 4018592-10 | GOED |  | 70007265 | 70007338 | 70029578 | 00000000 | 00000000 | STAAL | 2027-10-30 |  | UITH ST 1x1500/05 PTU60 T60 V | 13-7 D opgevoerd | [5 empty] | LED | 1728337
2247155 | 004129 | In Bedrijf | Vaals | VAALS |  | Wijk 01 Vaals | Vaals | Nieuwe Hertogenweg | 6291BP |  |  | Straatverlichting | ZUD1 Dummy | 1-Straatverlichting | Masten | 52 | 9 | VALMONT |  | 159 | 51 | 0 | OM ST 7,46 CV PTU51 GG M V | 7033 CEMENTGRIJS | 2017-03-14 | 2018-11-01 | 2017 | 01 | BGP352 48LED 52W WW 5600LM GR DM VG DDC | Philips | 2017-03-14 | 2017 | GRIJS | 01 | LED 52 W | 52 | N |  | 2017-03-14 | 2040-07-25 |  | 01 |  | 0 | 2017-03-14 | Gemeente Vaals | Gemeente Vaals | 199092.048 | 308589.31 | 50.7656 | 6.0121 | 1 |  |  |  | 41840461 | Onbemeterde aansluiting Zuid | x 0,00 watt |  | ZIUTZ03 |  |  | 4018592-10 | GOED |  | 70007265 | 70007338 | 70029578 | 00000000 | 00000000 | STAAL | 2027-10-30 |  | UITH ST 1x1500/05 PTU60 T60 V | [6 empty] | LED | 1728338
2247156 | 004130 | In Bedrijf | Vaals | VAALS |  | Wijk 01 Vaals | Vaals | Nieuwe Hertogenweg | 6291BP |  |  | Straatverlichting | ZUD1 Dummy | 1-Straatverlichting | Masten | 52 | 9 | VALMONT |  | 159 | 51 | 0 | OM ST 7,46 CV PTU51 GG M V | 7033 CEMENTGRIJS | 2017-03-14 | 2019-06-03 | 2017 | 01 | BGP352 48LED 52W WW 5600LM GR DM VG DDC | Philips | 2017-03-14 | 2017 | GRIJS | 01 | LED 52 W | 52 | N |  | 2017-03-14 | 2040-07-25 |  | 01 |  | 0 | 2017-03-14 | Gemeente Vaals | Gemeente Vaals | 199113.756 | 308569.814 | 50.7654 | 6.0124 | 1 |  |  |  | 41840461 | Onbemeterde aansluiting Zuid | x 0,00 watt |  | ZIUTZ03 |  |  | 4018592 | GOED |  | 70007265 | 70007338 | 70029578 | 00000000 | 00000000 | STAAL | 2028-05-31 |  | UITH ST 1x1500/05 PTU60 T60 V | [6 empty] | LED | 1728339
2252479 | 001746 | In Bedrijf | Vaals | VAALS |  | Wijk 01 Vaals | Vaals | Viergrenzenweg | 6291BL |  | THV TENTSTR | Straatverlichting | ZUD1 Dummy | 1-Straatverlichting | Masten | 14.5 | 4 | 1Onbekend |  |  |  |  | CVL ST 4 M .. | 7012 BAZALTGRIJS POEDERCOAT | 2000-03-20 |  | 2000 | 01 | ARM PRUNUS A3 I LED16 14.5W 730 WW 2150LM CODE 7 R7016 SPIE03 270mA OPZ 60 | lightonics | 2024-05-17 | 2024 | R7016 | 01 | LED 14,5W | 14.5 | N |  | 2024-05-17 | 2047-09-28 |  | 01 |  | 0 | 2024-05-17 | Gemeente Vaals | Gemeente Vaals | 199674.8512 | 308933.3619 | 50.7686 | 6.0204 | 1 |  |  |  | 40850285 | Onbemeterde aansluiting Zuid | x 0,00 watt |  | ZIUTZ03 |  |  | PR00113110 | GOED |  | 00000000 |  | 104558 | 00000000 | 00000000 | STAAL / VERZINKT | [9 empty] | LED | 1733583
2253094 | 004131 | In Bedrijf | Vaals | VAALS |  | Wijk 01 Vaals | Vaals | Randweg | 6291DC |  |  | Straatverlichting | ZUD1 Dummy | 1-Straatverlichting | Masten | 52 | 9 | VALMONT |  | 159 | 51 | 0 | OM ST 7,46 CV PTU51 GG M V | 7033 CEMENTGRIJS | 2016-09-16 | 2020-06-01 | 2016 | 01 | BGP352 48LED 52W WW 5600LM GR DM VG DDC | Philips | 2016-09-16 | 2016 | GRIJS | 01 | LED 52 W | 52 | N |  | 2016-09-16 | 2040-01-28 |  | 01 |  | 0 | 2016-09-16 | Gemeente Vaals | Gemeente Vaals | 199171.988 | 308537.82 | 50.7651 | 6.0133 | 1 |  |  |  | 41840461 | Onbemeterde aansluiting Zuid | x 0,00 watt |  | ZIUTZ03 |  |  | 4018592-11 | GOED |  | 70007265 | 70007338 | 70029578 | 00000000 | 00000000 | STAAL | 2029-05-30 |  | UITH ST 1x1500/05 PTU60 T60 V | [6 empty] | LED | 1734175
2253095 | 004132 | In Bedrijf | Vaals | VAALS |  | Wijk 01 Vaals | Vaals | Randweg | 6291DC |  |  | Straatverlichting | ZUD1 Dummy | 1-Straatverlichting | Masten | 46 | 8 | VALMONT |  | 140 | 51 |  | OM ST 6,5 CV PTU51 GG M V | 7033 CEMENTGRIJS | 2016-09-15 | 2019-06-03 | 2016 | 01 | *BGP352 32LED 46W WW 4800LM GR DM VG DDC | Philips | 2016-09-16 | 2016 | GRIJS | 01 | LED 46 W | 46 | N |  | 2016-09-16 | 2040-01-28 |  | 01 |  | 0 | 2016-09-16 | Gemeente Vaals | Gemeente Vaals | 198656.209 | 309640.729 | 50.775 | 6.0061 | 1 |  |  |  | 41840461 | Onbemeterde aansluiting Zuid | x 0,00 watt |  | ZIUTZ03 |  |  | 4018592-11 | GOED |  | 70007264 | 70007338 | 70029629 | 00000000 | 00000000 | STAAL | 2028-05-31 |  | UITH ST 1x1500/05 PTU60 T60 V | [6 empty] | LED | 1734176
2253096 | 004133 | In Bedrijf | Vaals | VAALS |  | Wijk 01 Vaals | Vaals | Randweg | 6291DC |  |  | Straatverlichting | ZUD1 Dummy | 1-Straatverlichting | Masten | 17 | 5 | VALMONT |  | 148 | 76 |  | PM ST 5,0 CO T76 GG M V | 7033 CEMENTGRIJS | 2016-09-16 | 2019-06-03 | 2016 | 01 | BGS451 16LED 17W WW 1600LM MSO GR VG DDC | Philips | 2016-09-16 | 2016 | GRIJS | 01 | LED 17 W | 17 | N |  | 2016-09-16 | 2021-05-19 |  | 01 |  | 0 | 2016-09-16 | Gemeente Vaals | Gemeente Vaals | 198719.294 | 309549.965 | 50.7742 | 6.007 | 1 |  |  |  | 41840461 | Onbemeterde aansluiting Zuid | x 0,00 watt |  | ZIUTZ03 |  |  | 4018592-3 | GOED |  | 70008178 |  | 70029631 | 00000000 | 00000000 | STAAL | 2028-05-31 | [8 empty] | LED | 1734177
2287433 | 004134 | In Bedrijf | Vaals | VAALS |  | Wijk 01 Vaals | Vaals | Bloemendalstraat | 6291CL |  |  | Zuilkast | ZUD1 Dummy | 1-Straatverlichting | Masten | 0 | 1 | [5 empty] | Zuilkast 2RVS30 zonder gat RAL7016 |  | 2018-11-07 |  | 2018 | 01 | ONBENOEMD ARMATUUR |  |  |  |  | 01 | Onbenoemde lamp | 0 | N | ? |  |  |  | 01 |  | 0 |  | Gemeente Vaals | Gemeente Vaals | 199361.9069 | 309268.4043 | 50.7716 | 6.016 | 1 |  |  |  | 41840461 | Onbemeterde aansluiting Zuid | x 0,00 watt |  |  |  |  | 4022926 | GOED |  | 70023025 |  | 00000000 | 00000000 | 00000000 | [10 empty] | ? | 1765436
2287434 | 004135 | In Bedrijf | Vaals | VAALS |  | Wijk 01 Vaals | Vaals | Bloemendalstraat | 6291CL |  |  | Zuilkast | ZUD1 Dummy | 1-Straatverlichting | Masten | 0 | 1 | [5 empty] | Zuilkast 2RVS30 zonder gat RAL7016 |  | 2018-11-07 |  | 2018 | 01 | ONBENOEMD ARMATUUR |  |  |  |  | 01 | Onbenoemde lamp | 0 | N | ? |  |  |  | 01 |  | 0 |  | Gemeente Vaals | Gemeente Vaals | 199378.0234 | 309259.154 | 50.7716 | 6.0163 | 1 |  |  |  | 41840461 | Onbemeterde aansluiting Zuid | x 0,00 watt |  |  |  |  | 4022926 | GOED |  | 70023025 |  | 00000000 | 00000000 | 00000000 | [10 empty] | ? | 1765437
2362232 | 004017 | In Bedrijf | Vaals | VAALS |  | Wijk 01 Vaals | Vaals | Koningin Julianaplein | 6291AP |  |  | Straatverlichting | ZUD1 Dummy | 1-Straatverlichting | Masten | 38 | 4.6 | HESS AG |  | 200 |  |  | SM RESIDENZA ZUIL AL BUIS 200MM P8019 | 8019 MAHONIEBRUIN | 2016-08-10 15:14 |  | 2016 | 01 | RES-C LEVO Q 38W 2KLM WW 8019 ASYMM DD3A | Hess | 2016-08-10 10:30 | 2016 | 8019 MAHONIEBRUIN | 01 | LED 38 W | 38 | N |  | 2016-08-10 |  |  | 01 |  | 0 | 2016-08-10 10:30 | Gemeente Vaals | Gemeente Vaals | 199567.764 | 309200.064 | 50.771 | 6.019 | 1 |  |  |  | 41840461 | Onbemeterde aansluiting Zuid | x 0,00 watt |  | ZIUTZ03 |  |  | 4015079-5 | GOED |  | 70031142 |  | 70031145 | 00000000 | 00000000 | ALUMINIUM | [9 empty] | LED | 1838861
2369355 | 004136 | In Bedrijf | Vaals | VAALS |  | Wijk 01 Vaals | Vaals | Kolmondstraat | 6291HK |  |  | Straatverlichting | ZUD1 Dummy | 1-Straatverlichting | Masten | 20 | 3.75 | VALMONT |  | 114 | 60 | 0 | PM ST 3,75 CV T60 GG M V | 7033 CEMENTGRIJS | 2020-09-02 | 2021-06-01 | 2020 | 01 | BGS451 16LED 20W WW 1600LM GRIJS WSO DVB | Philips | 2017-06-29 | 2017 | GRIJS | 01 | LED 20 W | 20 | N |  | 2017-06-29 | 2022-03-01 |  | 01 |  | 0 | 2017-06-29 | Gemeente Vaals | Gemeente Vaals | 198923.3073 | 309955.288 | 50.7778 | 6.0099 | 1 |  |  |  | 41840461 | Onbemeterde aansluiting Zuid | x 0,00 watt |  |  |  |  | 2052158 | GOED |  | 70007261 |  | 70011996 | 00000000 | 00000000 | STAAL | 2030-05-30 | [8 empty] | LED | 1845475
2399577 | 004137 | In Bedrijf | Vaals | VAALS |  | Wijk 01 Vaals | Vaals | Nieuwe Hertogenweg | 6291BP |  |  | Straatverlichting | ZUD1 Dummy | 1-Straatverlichting | Masten | 52 | 9 | ANWB |  |  |  |  | ANWB ST 9 M |  | 2018-02-01 |  | 2018 | 01 | BGP352 48LED 52W WW 5600LM GR DM VG DDC | Philips | 2018-02-01 | 2018 | GRIJS | 01 | LED 52 W | 52 | N |  | 2018-02-01 | 2041-06-14 |  | 01 |  | 0 | 2022-08-16 12:15 | Gemeente Vaals | Gemeente Vaals | 199280.761 | 308541.6088 | 50.7651 | 6.0148 | 1 |  |  |  | 41840461 | Onbemeterde aansluiting Zuid | LEDDRIVER PH XITANIUM FP 75W 0,2-0,7A |  | ZIUTZ03 |  |  | 4018592 | GOED |  | 00000000 |  | 70029578 | 00000000 | 7005115332 | STAAL | [9 empty] | LED | 1875792
2399578 | 004138 | In Bedrijf | Vaals | VAALS |  | Wijk 01 Vaals | Vaals | Nieuwe Hertogenweg | 6291BP |  |  | Straatverlichting | ZUD1 Dummy | 1-Straatverlichting | Masten | 52 | 9 | ANWB |  |  |  |  | ANWB ST 9 M |  | 2018-02-01 |  | 2018 | 01 | BGP352 48LED 52W WW 5600LM GR DM VG DDC | Philips | 2023-09-22 | 2023 | GRIJS | 01 | LED 52 W | 52 | N |  | 2023-09-22 | 2041-06-14 |  | 01 |  | 0 | 2023-09-22 | Gemeente Vaals | Gemeente Vaals | 199244.8265 | 308583.0134 | 50.7655 | 6.0143 | 1 |  |  |  | 41840461 | Onbemeterde aansluiting Zuid | x 0,00 watt |  | ZIUTZ03 |  |  | 4018592 | GOED |  | 00000000 |  | 70029578 | 00000000 | 00000000 | STAAL | [9 empty] | LED | 1875793
2438008 | 004139 | In Bedrijf | Vaals | VIJLEN |  | Wijk 00 Vijlen-Lemiers | Vijlen | Melleschet | 6294NJ |  |  | Straatverlichting | ZUD1 Dummy | 1-Straatverlichting | Masten | 24 | 6.5 | VALMONT |  | 121 | 51 |  | OM ST 4,78 CV PTU51 GG M V | 7033 CEMENTGRIJS | 2018-03-23 | 2018-11-01 | 2018 | 01 | NICOLE ### 24W GG 2000L 7035 NDC Ø48-60 | ? | 2018-03-23 | 2018 | ? | 01 | LED 24 W | 24 | N |  | 2018-03-23 | 2022-11-23 |  | 01 |  | 0 | 2018-03-23 | Gemeente Vaals | Gemeente Vaals | 195055.913 | 311182.6261 | 50.7892 | 5.9552 | 1 |  |  |  | 41840461 | Onbemeterde aansluiting Zuid | x 0,00 watt |  |  |  |  | 2057356 | GOED |  | 70007263 | 70007337 | 70036756 | 00000000 | 00000000 | STAAL | 2027-10-30 |  | UITH ST 1x1000/05 PTU60 T60 V | [6 empty] | LED | 1914286
2460377 | 004140 | In Bedrijf | Vaals | VAALS |  | Wijk 01 Vaals | Vaals | Ir Em Melottestraat | 6291HD |  |  | Straatverlichting | ZUD1 Dummy | 1-Straatverlichting | Masten | 16 | 3.75 | VALMONT |  | 114 | 60 | 0 | PM ST 3,75 CV T60 GG M V | 7033 CEMENTGRIJS | 2018-01-31 | 2018-11-01 | 2018 | 01 | NICOLE ### 16W ML 1700L 7035 DVBC Ø48-60 | INNOLUMIS | 2018-01-31 | 2018 | 7035 LICHTGRIJS | 01 | LED 16 W | 16 | N |  | 2018-01-31 | 2022-10-03 |  | 01 |  | 0 | 2018-01-31 | Gemeente Vaals | Gemeente Vaals | 199290.7729 | 309647.3477 | 50.775 | 6.0151 | 1 |  |  |  | 41840461 | Onbemeterde aansluiting Zuid | x 0,00 watt |  |  |  |  | 2058241 | GOED |  | 70007261 |  | 70012447 | 00000000 | 00000000 | STAAL | 2027-10-30 | [8 empty] | LED | 1937185
2462430 | 004141 | In Bedrijf | Vaals | VAALS |  | Wijk 01 Vaals | Vaals | Selzerbeeklaan | 6291HV |  |  | Straatverlichting | ZUD1 Dummy | 1-Straatverlichting | Masten | 18 | 4.75 | VALMONT |  | 114 | 60 |  | PM ST 4,75 CV T60 GG M V | 7033 CEMENTGRIJS POEDERCOAT | 2018-03-20 |  | 2018 | 01 | KFK 16X 18W WW 2150L 9005 C8 DDG | LIGHTRONICS | 2018-03-20 | 2018 | RAL 9005 GITZWART | 01 | LED 18 W | 18 | N |  | 2018-03-20 | 2041-07-31 |  | 01 |  | 0 | 2018-03-20 | Gemeente Vaals | Gemeente Vaals | 199109.5091 | 309979.6942 | 50.778 | 6.0125 | 1 |  |  |  | 41840461 | Onbemeterde aansluiting Zuid | x 0,00 watt |  | ZIUTZ03 |  |  | 2057710 | GOED |  | 70007262 |  | 70032123 | 00000000 | 00000000 | STAAL | [9 empty] | LED | 1939149
2473689 | 004142 | In Bedrijf | Vaals | VAALS |  | Wijk 01 Vaals | Vaals | Dr Schaepmanstraat | 6291GH |  |  | Straatverlichting | ZUD1 Dummy | 1-Straatverlichting | Masten | 10 | 4.75 | VALMONT |  | 114 | 60 | 0 | PM ST 4,75 CV T60 GG M V | 7033 CEMENTGRIJS | 2019-12-02 | 2021-06-01 | 2019 | 01 | MI_NIC ### 10W WW 1000L 7035 NDC Ø48-60 | INNOLUMIS | 2019-12-02 | 2019 | 7035 LICHTGRIJS | 01 | LED 10 W | 10 | N | 840 | 2019-12-02 |  |  | 01 |  | 0 | 2019-12-02 | Gemeente Vaals | Gemeente Vaals | 200006.6936 | 309467.6049 | 50.7734 | 6.0252 | 1 |  |  |  | 41840461 | Onbemeterde aansluiting Zuid | x 0,00 watt |  |  |  |  | 4028001 | GOED |  | 70007262 |  | 70024756 | 00000000 | 00000000 | STAAL | 2030-05-30 | [8 empty] | LED | 1950791
2473691 | 004144 | In Bedrijf | Vaals | VAALS |  | Wijk 01 Vaals | Vaals | Dr Schaepmanstraat | 6291GH |  |  | Straatverlichting | ZUD1 Dummy | 1-Straatverlichting | Masten | 10 | 4.75 | VALMONT |  | 114 | 60 | 0 | PM ST 4,75 CV T60 GG M V | 7033 CEMENTGRIJS | 2019-12-02 | 2021-06-01 | 2019 | 01 | MI_NIC ### 10W WW 1000L 7035 NDC Ø48-60 | INNOLUMIS | 2019-12-02 | 2019 | 7035 LICHTGRIJS | 01 | LED 10 W | 10 | N | 840 | 2019-12-02 |  |  | 01 |  | 0 | 2019-12-02 | Gemeente Vaals | Gemeente Vaals | 199950.4878 | 309606.9964 | 50.7746 | 6.0244 | 1 |  |  |  | 41840461 | Onbemeterde aansluiting Zuid | x 0,00 watt |  |  |  |  | 4028001 | GOED |  | 70007262 |  | 70024756 | 00000000 | 00000000 | STAAL | 2030-05-30 | [8 empty] | LED | 1950792
2473692 | 004145 | In Bedrijf | Vaals | VAALS |  | Wijk 01 Vaals | Vaals | Dr Schaepmanstraat | 6291GH |  |  | Straatverlichting | ZUD1 Dummy | 1-Straatverlichting | Masten | 10 | 3.75 | VALMONT |  | 114 | 60 | 0 | PM ST 3,75 CV T60 GG M V | 7033 CEMENTGRIJS | 2019-12-02 | 2021-06-01 | 2019 | 01 | MI_NIC ### 10W WW 1000L 7035 NDC Ø48-60 | INNOLUMIS | 2019-12-02 | 2019 | 7035 LICHTGRIJS | 01 | LED 10 W | 10 | N | 840 | 2019-12-02 |  |  | 01 |  | 0 | 2019-12-02 | Gemeente Vaals | Gemeente Vaals | 199945.7613 | 309519.5832 | 50.7738 | 6.0243 | 1 |  |  |  | 41840461 | Onbemeterde aansluiting Zuid | x 0,00 watt |  |  |  |  | 4028001 | GOED |  | 70007261 |  | 70024756 | 00000000 | 00000000 | STAAL | 2030-05-30 | [8 empty] | LED | 1950793
2473693 | 004146 | In Bedrijf | Vaals | VAALS |  | Wijk 01 Vaals | Vaals | Dr Schaepmanstraat | 6291GH |  |  | Straatverlichting | ZUD1 Dummy | 1-Straatverlichting | Masten | 10 | 3.75 | VALMONT |  | 114 | 60 | 0 | PM ST 3,75 CV T60 GG M V | 7033 CEMENTGRIJS | 2019-12-02 | 2021-06-01 | 2019 | 01 | MI_NIC ### 10W WW 1000L 7035 NDC Ø48-60 | INNOLUMIS | 2019-12-02 | 2019 | 7035 LICHTGRIJS | 01 | LED 10 W | 10 | N | 840 | 2019-12-02 |  |  | 01 |  | 0 | 2019-12-02 | Gemeente Vaals | Gemeente Vaals | 199960.2499 | 309550.6577 | 50.7741 | 6.0246 | 1 |  |  |  | 41840461 | Onbemeterde aansluiting Zuid | x 0,00 watt |  |  |  |  | 4028001 | GOED |  | 70007261 |  | 70024756 | 00000000 | 00000000 | STAAL | 2030-05-30 | [8 empty] | LED | 1950794
2473694 | 004147 | In Bedrijf | Vaals | VAALS |  | Wijk 01 Vaals | Vaals | Dr Schaepmanstraat | 6291GH |  |  | Straatverlichting | ZUD1 Dummy | 1-Straatverlichting | Masten | 10 | 3.75 | VALMONT |  | 114 | 60 | 0 | PM ST 3,75 CV T60 GG M V | 7033 CEMENTGRIJS | 2019-12-02 | 2021-06-01 | 2019 | 01 | MI_NIC ### 10W WW 1000L 7035 NDC Ø48-60 | INNOLUMIS | 2019-12-02 | 2019 | 7035 LICHTGRIJS | 01 | LED 10 W | 10 | N | 840 | 2019-12-02 |  |  | 01 |  | 0 | 2019-12-02 | Gemeente Vaals | Gemeente Vaals | 199980.2679 | 309576.8737 | 50.7744 | 6.0248 | 1 |  |  |  | 41840461 | Onbemeterde aansluiting Zuid | x 0,00 watt |  |  |  |  | 4028001 | GOED |  | 70007261 |  | 70024756 | 00000000 | 00000000 | STAAL | 2030-05-30 | [8 empty] | LED | 1950795
2473695 | 004148 | In Bedrijf | Vaals | VAALS |  | Wijk 01 Vaals | Vaals | Dr Schaepmanstraat | 6291GH |  |  | Straatverlichting | ZUD1 Dummy | 1-Straatverlichting | Masten | 10 | 3.75 | VALMONT |  | 114 | 60 | 0 | PM ST 3,75 CV T60 GG M V | 7033 CEMENTGRIJS | 2019-12-02 | 2021-06-01 | 2019 | 01 | MI_NIC ### 10W WW 1000L 7035 NDC Ø48-60 | INNOLUMIS | 2019-12-02 | 2019 | 7035 LICHTGRIJS | 01 | LED 10 W | 10 | N | 840 | 2019-12-02 |  |  | 01 |  | 0 | 2019-12-02 | Gemeente Vaals | Gemeente Vaals | 200008.0643 | 309579.003 | 50.7744 | 6.0252 | 1 |  |  |  | 41840461 | Onbemeterde aansluiting Zuid | x 0,00 watt |  |  |  |  | 4028001 | GOED |  | 70007261 |  | 70024756 | 00000000 | 00000000 | STAAL | 2030-05-30 | [8 empty] | LED | 1950796
2473967 | 001334 | In Bedrijf | Vaals | VAALS |  | Wijk 01 Vaals | Vaals | Randweg | 6291DC |  |  | Straatverlichting | ZUD1 Dummy | 1-Straatverlichting | Masten | 17 | 5 | VALMONT |  | 148 | 76 |  | PM ST 5,0 CO T76 GG M V | 7033 CEMENTGRIJS | 2016-09-15 | 2019-06-03 | 2016 | 01 | BGS451 16LED 17W WW 1600LM MSO GR VG DDC | Philips | 2016-09-15 | 2016 | GRIJS | 01 | LED 17 W | 17 | N |  | 2016-09-15 | 2021-05-18 |  | 01 |  | 0 | 2016-09-15 | Gemeente Vaals | Gemeente Vaals | 198732.255 | 309516.241 | 50.7739 | 6.0071 | 1 |  |  |  | 41840461 | Onbemeterde aansluiting Zuid | x 0,00 watt |  | ZIUTZ03 |  |  | 4018592-5 | GOED |  | 70008178 |  | 70029631 | 00000000 | 00000000 | STAAL | 2028-05-31 |  |  | NM SCHILDEREN | [5 empty] | LED | 1951094
2473970 | 004124 | In Bedrijf | Vaals | VAALS |  | Wijk 01 Vaals | Vaals | Randweg | 6291DC |  |  | Straatverlichting | ZUD1 Dummy | 1-Straatverlichting | Masten | 17 | 5 | VALMONT |  | 148 | 76 |  | PM ST 5,0 CO T76 GG M V | 7033 CEMENTGRIJS | 2016-09-15 | 2019-06-03 | 2016 | 01 | BGS451 16LED 17W WW 1600LM MSO GR VG DDC | Philips | 2016-09-15 | 2016 | GRIJS | 01 | LED 17 W | 17 | N |  | 2016-09-15 | 2021-05-18 |  | 01 |  | 0 | 2016-09-15 | Gemeente Vaals | Gemeente Vaals | 198700.154 | 309584.73 | 50.7745 | 6.0067 | 1 |  |  |  | 41840461 | Onbemeterde aansluiting Zuid | x 0,00 watt |  | ZIUTZ03 |  |  | 4018592-5 | GOED |  | 70008178 |  | 70029631 | 00000000 | 00000000 | STAAL | 2028-05-31 |  |  | NM SCHILDEREN | [5 empty] | LED | 1951096
2475115 | 004149 | In Bedrijf | Vaals | VIJLEN |  | Wijk 00 Vijlen-Lemiers | Vijlen | Pastorijweg | 6294AB |  |  | Straatverlichting | ZUD1 Dummy | 1-Straatverlichting | Masten | 16 | 4.75 | VALMONT |  | 114 | 60 |  | PM ST 4,75 CV T60 GG M V | 7033 CEMENTGRIJS | 2018-03-20 | 2018-11-01 | 2018 | 01 | NICOLE ### 16W ML 1700L 7035 DVBC Ø48-60 | INNOLUMIS | 2018-03-20 | 2018 | 7035 LICHTGRIJS | 01 | LED 16 W | 16 | N |  | 2018-03-20 | 2022-11-20 |  | 01 |  | 0 | 2018-03-20 | Gemeente Vaals | Gemeente Vaals | 195700.793 | 311176.3515 | 50.7891 | 5.9644 | 1 |  |  |  | 41840461 | Onbemeterde aansluiting Zuid | x 0,00 watt |  |  |  |  | 2059530 | GOED |  | 70007262 |  | 70012447 | 00000000 | 00000000 | STAAL | 2027-10-30 | [8 empty] | LED | 1952232
2476617 | 004150 | In Bedrijf | Vaals | VAALS |  | Wijk 01 Vaals | Vaals | Bloemendalstraat | 6291CL |  |  | Straatverlichting | ZUD1 Dummy | 1-Straatverlichting | Masten | 14 | 4.75 | VALMONT |  | 114 | 60 |  | PM ST 4,75 CV T60 GG M V | 7033 CEMENTGRIJS | 2018-11-01 | 2019-06-03 | 2018 | 01 | ARM BRISA I LED16 14W 730 WW 2150lm LC-A2 R9007 SPIE03 22:70%00:50%5:70% 6 270mA | LIGHTRONICS | 2024-05-10 | 2024 | R9007 | 01 | LED 14W | 14 | N |  | 2024-05-10 | 2047-09-21 |  | 01 |  | 0 | 2024-05-10 | Gemeente Vaals | Gemeente Vaals | 199113.5915 | 309523.2588 | 50.7739 | 6.0126 | 1 |  |  |  | 41840461 | Onbemeterde aansluiting Zuid | x 0,00 watt |  | ZIUTZ03 |  |  | PR00113110 | GOED |  | 70007262 |  | 103794 | 00000000 | 00000000 | STAAL | 2028-05-31 | [8 empty] | LED | 1953695
2476618 | 004151 | In Bedrijf | Vaals | VAALS |  | Wijk 01 Vaals | Vaals | Bloemendalstraat | 6291CL |  |  | Straatverlichting | ZUD1 Dummy | 1-Straatverlichting | Masten | 14 | 4.75 | VALMONT |  | 114 | 60 |  | PM ST 4,75 CV T60 GG M V | 7033 CEMENTGRIJS | 2018-11-01 | 2019-06-03 | 2018 | 01 | ARM BRISA I LED16 14W 730 WW 2150lm LC-A2 R9007 SPIE03 22:70%00:50%5:70% 6 270mA | LIGHTRONICS | 2024-05-10 | 2024 | R9007 | 01 | LED 14W | 14 | N |  | 2024-05-10 | 2047-09-21 |  | 01 |  | 0 | 2024-05-10 | Gemeente Vaals | Gemeente Vaals | 199142.8887 | 309504.8268 | 50.7738 | 6.013 | 1 |  |  |  | 41840461 | Onbemeterde aansluiting Zuid | x 0,00 watt |  | ZIUTZ03 |  |  | PR00113110 | GOED |  | 70007262 |  | 103794 | 00000000 | 00000000 | STAAL | 2028-05-31 | [8 empty] | LED | 1953696
2477225 | 004152 | In Bedrijf | Vaals | VAALS |  | Wijk 01 Vaals | Vaals | Kloosterstraat | 6291LA |  |  | Straatverlichting | ZUD1 Dummy | 1-Straatverlichting | Masten | 16 | 3.75 | Kaal |  | 141 | 60 |  | PM ST 3,75 CO T60 ET M V | 7033 CEMENTGRIJS | 2018-08-09 | 2018-11-01 | 2018 | 01 | MI_NIC ### 16W WW 1950L 7035 **** DDGC | INNOLUMIS | 2018-08-09 | 2018 | RAL 7035 LICHTGRIJS | 01 | LED 16 W | 16 | N |  | 2018-08-09 | 2023-04-11 |  | 01 |  | 0 | 2018-08-09 | Gemeente Vaals | Gemeente Vaals | 198880.5287 | 309583.6413 | 50.7745 | 6.0093 | 1 |  |  |  | 41840461 | Onbemeterde aansluiting Zuid | x 0,00 watt |  | ZIUTZ01 |  |  | 1231390 | GOED |  | 70008010 |  | 70036877 | 00000000 | 00000000 | STAAL | 2027-10-30 | [8 empty] | LED | 1954204
2477248 | 004152 | In Bedrijf | Vaals | VAALS |  | Wijk 01 Vaals | Vaals | Bloemendalstraat | 6291CL |  | #via Zuilkast4135 | Straatverlichting | ZUD1 Dummy | 1-Straatverlichting | Masten | 11 | 0 | 1Onbekend |  | 0 | 0 | 0 | GRONDSPOT |  | 2018-11-07 |  | 2018 | 01 | 33168S 9X 11W WW 1150L GRAF SYM ND | Bega | 2018-11-07 | 2018 | GRAFIET | 01 | LED 11 W | 11 | N |  | 2018-11-07 | 2023-07-10 |  | 01 |  | 0 | 2018-11-07 | Gemeente Vaals | Gemeente Vaals | 199379.2243 | 309257.0412 | 50.7715 | 6.0163 | 1 |  |  |  | 41840461 | Onbemeterde aansluiting Zuid | x 0,00 watt |  |  |  |  | 4022926-1 | GOED |  | 00000000 |  | 70034011 | 00000000 | 00000000 | GRONDSPOT | [5 empty] | 004135 |  |  |  | LED | 1954226
2477249 | 004153 | In Bedrijf | Vaals | VAALS |  | Wijk 01 Vaals | Vaals | Bloemendalstraat | 6291CL |  | #via Zuilkast4135 | Straatverlichting | ZUD1 Dummy | 1-Straatverlichting | Masten | 11 | 0 | 1Onbekend |  | 0 | 0 | 0 | GRONDSPOT |  | 2018-11-07 |  | 2018 | 01 | 33168S 9X 11W WW 1150L GRAF SYM ND | Bega | 2018-11-07 | 2018 | GRAFIET | 01 | LED 11 W | 11 | N |  | 2018-11-07 | 2023-07-10 |  | 01 |  | 0 | 2018-11-07 | Gemeente Vaals | Gemeente Vaals | 199375.0879 | 309253.939 | 50.7715 | 6.0162 | 1 |  |  |  | 41840461 | Onbemeterde aansluiting Zuid | x 0,00 watt |  |  |  |  | 4022926-1 | GOED |  | 00000000 |  | 70034011 | 00000000 | 00000000 | GRONDSPOT | [5 empty] | 004135 |  |  |  | LED | 1954227
2477250 | 004154 | In Bedrijf | Vaals | VAALS |  | Wijk 01 Vaals | Vaals | Bloemendalstraat | 6291CL |  | #via Zuilkast4135 | Straatverlichting | ZUD1 Dummy | 1-Straatverlichting | Masten | 11 | 0 | 1Onbekend |  | 0 | 0 | 0 | GRONDSPOT |  | 2018-11-07 |  | 2018 | 01 | 33168S 9X 11W WW 1150L GRAF SYM ND | Bega | 2018-11-07 | 2018 | GRAFIET | 01 | LED 11 W | 11 | N |  | 2018-11-07 | 2023-07-10 |  | 01 |  | 0 | 2018-11-07 | Gemeente Vaals | Gemeente Vaals | 199369.9646 | 309250.0734 | 50.7715 | 6.0162 | 1 |  |  |  | 41840461 | Onbemeterde aansluiting Zuid | x 0,00 watt |  |  |  |  | 4022926-1 | GOED |  | 00000000 |  | 70034011 | 00000000 | 00000000 | GRONDSPOT | [5 empty] | 004135 |  |  |  | LED | 1954228
2477251 | 004155 | In Bedrijf | Vaals | VAALS |  | Wijk 01 Vaals | Vaals | Bloemendalstraat | 6291CL |  | #via Zuilkast4135 | Straatverlichting | ZUD1 Dummy | 1-Straatverlichting | Masten | 21 | 0 | 1Onbekend |  | 0 | 0 | 0 | GRONDSPOT |  | 2018-11-07 |  | 2018 | 01 | UP220 1X 21W WW 1500L RVS MEBE ND | Meyer | 2018-11-07 | 2018 | RVS GESCHUURD | 01 | LED 21 W | 21 | N |  | 2018-11-07 | 2023-07-10 |  | 01 |  | 0 | 2018-11-07 | Gemeente Vaals | Gemeente Vaals | 199376.9953 | 309257.6826 | 50.7715 | 6.0163 | 1 |  |  |  | 41840461 | Onbemeterde aansluiting Zuid | x 0,00 watt |  |  |  |  | 4022926-1 | GOED |  | 00000000 |  | 70033448 | 00000000 | 00000000 | GRONDSPOT |  |  |  | Schilderselectie2023 |  | 004135 |  |  |  | LED | 1954229
2477252 | 004156 | In Bedrijf | Vaals | VAALS |  | Wijk 01 Vaals | Vaals | Bloemendalstraat | 6291CL |  | #via Zuilkast4135 | Straatverlichting | ZUD1 Dummy | 1-Straatverlichting | Masten | 21 | 0 | 1Onbekend |  | 0 | 0 | 0 | GRONDSPOT |  | 2018-11-07 |  | 2018 | 01 | UP220 1X 21W WW 1500L RVS MEBE ND | Meyer | 2018-11-07 | 2018 | RVS GESCHUURD | 01 | LED 21 W | 21 | N |  | 2018-11-07 | 2023-07-10 |  | 01 |  | 0 | 2018-11-07 | Gemeente Vaals | Gemeente Vaals | 199373.9841 | 309255.7695 | 50.7715 | 6.0162 | 1 |  |  |  | 41840461 | Onbemeterde aansluiting Zuid | x 0,00 watt |  |  |  |  | 4022926-1 | GOED |  | 00000000 |  | 70033448 | 00000000 | 00000000 | GRONDSPOT |  |  |  | Schilderselectie2023 |  | 004135 |  |  |  | LED | 1954230
2477253 | 004157 | In Bedrijf | Vaals | VAALS |  | Wijk 01 Vaals | Vaals | Bloemendalstraat | 6291CL |  | #via Zuilkast4135 | Straatverlichting | ZUD1 Dummy | 1-Straatverlichting | Masten | 21 | 0 | 1Onbekend |  | 0 | 0 | 0 | GRONDSPOT |  | 2018-11-07 |  | 2018 | 01 | UP220 1X 21W WW 1500L RVS MEBE ND | Meyer | 2018-11-07 | 2018 | RVS GESCHUURD | 01 | LED 21 W | 21 | N |  | 2018-11-07 | 2023-07-10 |  | 01 |  | 0 | 2018-11-07 | Gemeente Vaals | Gemeente Vaals | 199370.362 | 309253.3794 | 50.7715 | 6.0162 | 1 |  |  |  | 41840461 | Onbemeterde aansluiting Zuid | x 0,00 watt |  |  |  |  | 4022926-1 | GOED |  | 00000000 |  | 70033448 | 00000000 | 00000000 | GRONDSPOT |  |  |  | Schilderselectie2023 |  | 004135 |  |  |  | LED | 1954231
2477254 | 004158 | In Bedrijf | Vaals | VAALS |  | Wijk 01 Vaals | Vaals | Bloemendalstraat | 6291CL |  | #aangesl via zuilkast 4134 | Straatverlichting | ZUD1 Dummy | 1-Straatverlichting | Masten | 21 | 0 | 1Onbekend |  | 0 | 0 | 0 | GRONDSPOT |  | 2018-11-07 |  | 2018 | 01 | UP220 1X 21W WW 1500L RVS MEBE ND | Meyer | 2018-11-07 | 2018 | RVS GESCHUURD | 01 | LED 21 W | 21 | N |  | 2018-11-07 | 2023-07-10 |  | 01 |  | 0 | 2018-11-07 | Gemeente Vaals | Gemeente Vaals | 199362.0959 | 309257.413 | 50.7715 | 6.016 | 1 |  |  |  | 41840461 | Onbemeterde aansluiting Zuid | x 0,00 watt |  |  |  |  | 4022926-1 | GOED |  | 00000000 |  | 70033448 | 00000000 | 00000000 | GRONDSPOT |  |  |  | Schilderselectie2023 |  | 004134 |  |  |  | LED | 1954232
2477255 | 004159 | In Bedrijf | Vaals | VAALS |  | Wijk 01 Vaals | Vaals | Bloemendalstraat | 6291CL |  | #aangesl via zuilkast 4134 | Straatverlichting | ZUD1 Dummy | 1-Straatverlichting | Masten | 21 | 0 | 1Onbekend |  | 0 | 0 | 0 | GRONDSPOT |  | 2018-11-07 |  | 2018 | 01 | UP220 1X 21W WW 1500L RVS MEBE ND | Meyer | 2018-11-07 | 2018 | RVS GESCHUURD | 01 | LED 21 W | 21 | N |  | 2018-11-07 | 2023-07-10 |  | 01 |  | 0 | 2018-11-07 | Gemeente Vaals | Gemeente Vaals | 199361.6329 | 309261.7496 | 50.7716 | 6.016 | 1 |  |  |  | 41840461 | Onbemeterde aansluiting Zuid | x 0,00 watt |  |  |  |  | 4022926-1 | GOED |  | 00000000 |  | 70033448 | 00000000 | 00000000 | GRONDSPOT |  |  |  | Schilderselectie2023 |  | 004134 |  |  |  | LED | 1954233
2477256 | 004160 | In Bedrijf | Vaals | VAALS |  | Wijk 01 Vaals | Vaals | Bloemendalstraat | 6291CL |  | #aangesl via zuilkast 4134 | Straatverlichting | ZUD1 Dummy | 1-Straatverlichting | Masten | 21 | 0 | 1Onbekend |  | 0 | 0 | 0 | GRONDSPOT |  | 2018-11-07 |  | 2018 | 01 | UP220 1X 21W WW 1500L RVS MEBE ND | Meyer | 2018-11-07 | 2018 | RVS GESCHUURD | 01 | LED 21 W | 21 | N |  | 2018-11-07 | 2023-07-10 |  | 01 |  | 0 | 2018-11-07 | Gemeente Vaals | Gemeente Vaals | 199361.8345 | 309265.8088 | 50.7716 | 6.016 | 1 |  |  |  | 41840461 | Onbemeterde aansluiting Zuid | x 0,00 watt |  |  |  |  | 4022926-1 | GOED |  | 00000000 |  | 70033448 | 00000000 | 00000000 | GRONDSPOT |  |  |  | Schilderselectie2023 |  | 004134 |  |  |  | LED | 1954234
2477257 | 004161 | In Bedrijf | Vaals | VAALS |  | Wijk 01 Vaals | Vaals | Bloemendalstraat | 6291CL |  | #aangesl via zuilkast 4134 | Straatverlichting | ZUD1 Dummy | 1-Straatverlichting | Masten | 11 | 0 | 1Onbekend |  | 0 | 0 | 0 | GRONDSPOT |  | 2018-11-07 |  | 2018 | 01 | 33168S 9X 11W WW 1150L GRAF SYM ND | Bega | 2018-11-07 | 2018 | GRAFIET | 01 | LED 11 W | 11 | N |  | 2018-11-07 | 2023-07-10 |  | 01 |  | 0 | 2018-11-07 | Gemeente Vaals | Gemeente Vaals | 199358.8882 | 309256.3475 | 50.7715 | 6.016 | 1 |  |  |  | 41840461 | Onbemeterde aansluiting Zuid | x 0,00 watt |  |  |  |  | 4022926-1 | GOED |  | 00000000 |  | 70034011 | 00000000 | 00000000 | GRONDSPOT |  |  |  | Schilderselectie2023 |  | 004134 |  |  |  | LED | 1954235
2477258 | 004162 | In Bedrijf | Vaals | VAALS |  | Wijk 01 Vaals | Vaals | Bloemendalstraat | 6291CL |  | #aangesl via zuilkast 4134 | Straatverlichting | ZUD1 Dummy | 1-Straatverlichting | Masten | 11 | 0 | 1Onbekend |  | 0 | 0 | 0 | GRONDSPOT |  | 2018-11-07 |  | 2018 | 01 | 33168S 9X 11W WW 1150L GRAF SYM ND | Bega | 2018-11-07 | 2018 | GRAFIET | 01 | LED 11 W | 11 | N |  | 2018-11-07 | 2023-07-10 |  | 01 |  | 0 | 2018-11-07 | Gemeente Vaals | Gemeente Vaals | 199358.9814 | 309262.0099 | 50.7716 | 6.016 | 1 |  |  |  | 41840461 | Onbemeterde aansluiting Zuid | x 0,00 watt |  |  |  |  | 4022926-1 | GOED |  | 00000000 |  | 70034011 | 00000000 | 00000000 | GRONDSPOT |  |  |  | Schilderselectie2023 |  | 004134 |  |  |  | LED | 1954236
2477259 | 004163 | In Bedrijf | Vaals | VAALS |  | Wijk 01 Vaals | Vaals | Bloemendalstraat | 6291CL |  | #aangesl via zuilkast 4134 | Straatverlichting | ZUD1 Dummy | 1-Straatverlichting | Masten | 11 | 0 | 1Onbekend |  | 0 | 0 | 0 | GRONDSPOT |  | 2018-11-07 |  | 2018 | 01 | 33168S 9X 11W WW 1150L GRAF SYM ND | Bega | 2018-11-07 | 2018 | GRAFIET | 01 | LED 11 W | 11 | N |  | 2018-11-07 | 2023-07-10 |  | 01 |  | 0 | 2018-11-07 | Gemeente Vaals | Gemeente Vaals | 199359.2142 | 309267.9565 | 50.7716 | 6.016 | 1 |  |  |  | 41840461 | Onbemeterde aansluiting Zuid | x 0,00 watt |  |  |  |  | 4022926-1 | GOED |  | 00000000 |  | 70034011 | 00000000 | 00000000 | GRONDSPOT |  |  |  | Schilderselectie2023 |  | 004134 |  |  |  | LED | 1954237
2477527 | 004164 | In Bedrijf | Vaals | VAALS |  | Wijk 01 Vaals | Vaals | Bloemendalstraat | 6291CL |  |  | Straatverlichting | ZUD1 Dummy | 1-Straatverlichting | Masten | 19 | 3.75 | VALMONT |  | 114 | 60 | 0 | PM ST 3,75 CV T60 GG M V | 7016 ANTRACIETGRIJS | 2018-11-01 | 2019-11-01 | 2018 | 01 | PRUNUS 16X 19W WW 2150L 7016 C7 DDG | LIGHTRONICS | 2018-11-01 | 2018 | RAL 7016 ANTRACIETGRIJS | 01 | LED 19 W | 19 | N |  | 2018-11-01 | 2023-07-04 |  | 01 |  | 0 | 2018-11-01 | Gemeente Vaals | Gemeente Vaals | 199169.9217 | 309463.5416 | 50.7734 | 6.0133 | 1 |  |  |  | 41840461 | Onbemeterde aansluiting Zuid | x 0,00 watt |  | ZIUTZ03 |  |  | 4024923 | GOED |  | 70007261 |  | 70034168 | 00000000 | 00000000 | STAAL | 2028-10-29 | [8 empty] | LED | 1954511
2477528 | 004165 | In Bedrijf | Vaals | VAALS |  | Wijk 01 Vaals | Vaals | Bloemendalstraat | 6291CL |  |  | Straatverlichting | ZUD1 Dummy | 1-Straatverlichting | Masten | 19 | 3.75 | VALMONT |  | 114 | 60 | 0 | PM ST 3,75 CV T60 GG M V | 7016 ANTRACIETGRIJS | 2018-11-01 | 2019-11-01 | 2018 | 01 | PRUNUS 16X 19W WW 2150L 7016 C7 DDG | LIGHTRONICS | 2018-11-01 | 2018 | RAL 7016 ANTRACIETGRIJS | 01 | LED 19 W | 19 | N |  | 2018-11-01 | 2023-07-04 |  | 01 |  | 0 | 2018-11-01 | Gemeente Vaals | Gemeente Vaals | 199186.1513 | 309446.5076 | 50.7733 | 6.0136 | 1 |  |  |  | 41840461 | Onbemeterde aansluiting Zuid | x 0,00 watt |  | ZIUTZ03 |  |  | 4024923 | GOED |  | 70007261 |  | 70034168 | 00000000 | 00000000 | STAAL | 2028-10-29 | [8 empty] | LED | 1954512
2477529 | 004166 | In Bedrijf | Vaals | VAALS |  | Wijk 01 Vaals | Vaals | Bloemendalstraat | 6291CL |  |  | Straatverlichting | ZUD1 Dummy | 1-Straatverlichting | Masten | 19 | 3.75 | VALMONT |  | 114 | 60 | 0 | PM ST 3,75 CV T60 GG M V | 9004 SIGNAALZWART | 2021-10-08 | 2024-06-01 | 2021 | 01 | PRUNUS 16X 19W WW 2150L 7016 C7 DDG | LIGHTRONICS | 2022-11-04 13:38 | 2022 | RAL 7016 ANTRACIETGRIJS | 01 | LED 19 W | 19 | N |  | 2022-11-04 | 2027-07-07 |  | 01 |  | 0 | 2022-11-04 | Gemeente Vaals | Gemeente Vaals | 199205.8141 | 309426.2949 | 50.7731 | 6.0138 | 1 |  |  |  | 41840461 | Onbemeterde aansluiting Zuid | x 0,00 watt |  | ZIUTZ03 |  |  | WO 110404 | GOED |  | 70007261 |  | 70034168 | 00000000 | 00000000 | STAAL | 2033-05-30 |  |  | Schilderselectie2023 | [5 empty] | LED | 1954513
2477530 | 004167 | In Bedrijf | Vaals | VAALS |  | Wijk 01 Vaals | Vaals | Bloemendalstraat | 6291CL |  |  | Straatverlichting | ZUD1 Dummy | 1-Straatverlichting | Masten | 19 | 3.75 | VALMONT |  | 114 | 60 | 0 | PM ST 3,75 CV T60 GG M V | 7016 ANTRACIETGRIJS | 2018-11-01 | 2019-11-01 | 2018 | 01 | PRUNUS 16X 19W WW 2150L 7016 C7 DDG | LIGHTRONICS | 2018-11-01 | 2018 | RAL 7016 ANTRACIETGRIJS | 01 | LED 19 W | 19 | N |  | 2018-11-01 | 2023-07-04 |  | 01 |  | 0 | 2018-11-01 | Gemeente Vaals | Gemeente Vaals | 199219.5728 | 309410.5608 | 50.7729 | 6.014 | 1 |  |  |  | 41840461 | Onbemeterde aansluiting Zuid | x 0,00 watt |  | ZIUTZ03 |  |  | 4024923 | GOED |  | 70007261 |  | 70034168 | 00000000 | 00000000 | STAAL | 2028-10-29 | [8 empty] | LED | 1954514
2477923 | 004168 | In Bedrijf | Vaals | VAALS |  | Wijk 01 Vaals | Vaals | Bloemendalstraat | 6291CL |  |  | Straatverlichting | ZUD1 Dummy | 1-Straatverlichting | Masten | 17 | 4.75 | VALMONT |  | 114 | 60 |  | PM ST 4,75 CV T60 GG M V | 7033 CEMENTGRIJS | 2018-11-01 | 2019-06-03 | 2018 | 01 | KFK 15X 17W WW 1600L 9005 C7 DVB | LIGHTRONICS | 2018-11-01 | 2018 | RAL 9005 GITZWART | 01 | LED 17 W | 17 | N |  | 2018-11-01 | 2023-07-04 |  | 01 |  | 0 | 2018-11-01 | Gemeente Vaals | Gemeente Vaals | 199293.9099 | 309325.5211 | 50.7722 | 6.0151 | 1 |  |  |  | 41840461 | Onbemeterde aansluiting Zuid | x 0,00 watt |  | ZIUTZ03 |  |  | 4024923 | GOED |  | 70007262 |  | 70031452 | 00000000 | 00000000 | STAAL | 2028-05-31 | [8 empty] | LED | 1954839
2479039 | 004183 | In Bedrijf | Vaals | VAALS |  | Wijk 01 Vaals | Vaals | Camilluspark | 6291CW |  |  | Straatverlichting | ZUD1 Dummy | 1-Straatverlichting | Masten | 16 | 4.75 | VALMONT |  | 114 | 60 |  | PM ST 4,75 CV T60 GG M V | 7033 CEMENTGRIJS | 2018-08-07 | 2018-11-01 | 2018 | 01 | MI_NIC ### 16W WW 1950L 7035 **** DDGC | INNOLUMIS | 2018-08-07 | 2018 | RAL 7035 LICHTGRIJS | 01 | LED 16 W | 16 | N |  | 2018-08-07 | 2023-04-09 |  | 01 |  | 0 | 2018-08-07 | Gemeente Vaals | Gemeente Vaals | 198675.566 | 309778.7215 | 50.7763 | 6.0064 | 1 |  |  |  | 41840461 | Onbemeterde aansluiting Zuid | x 0,00 watt |  | ZIUTZ03 |  |  | 2061330 | GOED |  | 70007262 |  | 70036877 | 00000000 | 00000000 | STAAL | 2027-10-30 | [8 empty] | LED | 1955806
2484301 | 004184 | In Bedrijf | Vaals | VAALS |  | Wijk 01 Vaals | Vaals | Maastrichterlaan | 6291EK |  |  | Straatverlichting | ZUD1 Dummy | 1-Straatverlichting | Masten | 16 | 2 | [5 empty] | DUBBELE ZUILKAST | 7016 ANTRACIETGRIJS | 2018-11-01 |  | 2018 | 01 | MI_NIC ### 16W WW 1950L 7035 **** DDGC | INNOLUMIS | 2018-08-07 | 2018 | RAL 7035 LICHTGRIJS | 01 | LED 16 W | 16 | N |  | 2018-08-07 | 2023-04-09 |  | 01 |  | 0 | 2018-08-07 | Gemeente Vaals | Gemeente Vaals | 198744.2378 | 309880.5392 | 50.7772 | 6.0074 | 1 |  |  |  | 41840461 | Onbemeterde aansluiting Zuid | x 0,00 watt |  | ZIUTZ03 |  |  | 2062452 | GOED |  | 00000000 |  | 70036877 | 00000000 | 00000000 | [10 empty] | LED | 1960730
2503162 | 004185 | In Bedrijf | Vaals | VAALS |  | Wijk 01 Vaals | Vaals | Frankenhofweg | 6291VE |  |  | Straatverlichting | ZUD1 Dummy | 1-Straatverlichting | Masten | 27 | 4 | MAST SERVICES NEDERLAND |  | 86 | 60 |  | Conische 4 mtr-134-3-60-/IP/LG RAL9006 | 9006 WIT ALLUMINIUM POEDERCOAT | 2020-08-24 |  | 2020 | 01 | ALURA 16X 27W WW 3100L 9006 5103 DDG | Schréder | 2020-08-24 | 2020 | 9006 WIT ALUMINIUM | 01 | LED 27 W | 27 | N |  | 2020-08-24 | 2025-04-26 |  | 01 |  | 0 | 2020-08-24 | Gemeente Vaals | Gemeente Vaals | 198814.1149 | 309257.3118 | 50.7716 | 6.0083 | 1 |  |  |  | 41840461 | Onbemeterde aansluiting Zuid | x 0,00 watt |  | ZIUTZ03 |  |  | 4029993 | GOED |  | 70011286 |  | 70041987 | 00000000 | 00000000 | STAAL | [9 empty] | LED | 1979866
2503163 | 004186 | In Bedrijf | Vaals | VAALS |  | Wijk 01 Vaals | Vaals | Frankenhofweg | 6291VE |  |  | Straatverlichting | ZUD1 Dummy | 1-Straatverlichting | Masten | 27 | 4 | MAST SERVICES NEDERLAND |  | 86 | 60 |  | Conische 4 mtr-134-3-60-/IP/LG RAL9006 | 9006 WIT ALLUMINIUM POEDERCOAT | 2020-08-24 |  | 2020 | 01 | ALURA 16X 27W WW 3100L 9006 5103 DDG | Schréder | 2020-08-24 | 2020 | 9006 WIT ALUMINIUM | 01 | LED 27 W | 27 | N |  | 2020-08-24 | 2025-04-26 |  | 01 |  | 0 | 2020-08-24 | Gemeente Vaals | Gemeente Vaals | 198833.9183 | 309253.8941 | 50.7715 | 6.0086 | 1 |  |  |  | 41840461 | Onbemeterde aansluiting Zuid | x 0,00 watt |  | ZIUTZ03 |  |  | 4029993 | GOED |  | 70011286 |  | 70041987 | 00000000 | 00000000 | STAAL | [9 empty] | LED | 1979867
2503164 | 004187 | In Bedrijf | Vaals | VAALS |  | Wijk 01 Vaals | Vaals | Frankenhofweg | 6291VE |  |  | Straatverlichting | ZUD1 Dummy | 1-Straatverlichting | Masten | 27 | 4 | MAST SERVICES NEDERLAND |  | 86 | 60 |  | Conische 4 mtr-134-3-60-/IP/LG RAL9006 | 9006 WIT ALLUMINIUM POEDERCOAT | 2019-10-21 |  | 2019 | 01 | ALURA 16X 27W WW 3100L 9006 5103 DDG | Schréder | 2019-10-21 | 2019 | 9006 WIT ALUMINIUM | 01 | LED 27 W | 27 | N |  | 2019-10-21 | 2024-06-22 |  | 01 |  | 0 | 2019-10-21 | Gemeente Vaals | Gemeente Vaals | 198832.5854 | 309221.4231 | 50.7713 | 6.0085 | 1 |  |  |  | 41840461 | Onbemeterde aansluiting Zuid | x 0,00 watt |  | ZIUTZ03 |  |  | 4029993 | GOED |  | 70011286 |  | 70041987 | 00000000 | 00000000 | STAAL | [9 empty] | LED | 1979868
2503165 | 004188 | In Bedrijf | Vaals | VAALS |  | Wijk 01 Vaals | Vaals | Frankenhofweg | 6291VE |  |  | Straatverlichting | ZUD1 Dummy | 1-Straatverlichting | Masten | 27 | 4 | MAST SERVICES NEDERLAND |  | 86 | 60 |  | Conische 4 mtr-134-3-60-/IP/LG RAL9006 | 9006 WIT ALLUMINIUM POEDERCOAT | 2019-10-21 |  | 2019 | 01 | ALURA 16X 27W WW 3100L 9006 5103 DDG | Schréder | 2019-10-21 | 2019 | 9006 WIT ALUMINIUM | 01 | LED 27 W | 27 | N |  | 2019-10-21 | 2024-06-22 |  | 01 |  | 0 | 2019-10-21 | Gemeente Vaals | Gemeente Vaals | 198833.1279 | 309190.9493 | 50.771 | 6.0085 | 1 |  |  |  | 41840461 | Onbemeterde aansluiting Zuid | x 0,00 watt |  | ZIUTZ03 |  |  | 4029993 | GOED |  | 70011286 |  | 70041987 | 00000000 | 00000000 | STAAL | [9 empty] | LED | 1979869
2503166 | 004189 | In Bedrijf | Vaals | VAALS |  | Wijk 01 Vaals | Vaals | Frankenhofweg | 6291VE |  |  | Straatverlichting | ZUD1 Dummy | 1-Straatverlichting | Masten | 27 | 4 | MAST SERVICES NEDERLAND |  | 86 | 60 |  | Conische 4 mtr-134-3-60-/IP/LG RAL9006 | 9006 WIT ALLUMINIUM POEDERCOAT | 2019-10-21 |  | 2019 | 01 | ALURA 16X 27W WW 3100L 9006 5103 DDG | Schréder | 2019-10-21 | 2019 | 9006 WIT ALUMINIUM | 01 | LED 27 W | 27 | N |  | 2019-10-21 | 2024-06-22 |  | 01 |  | 0 | 2019-10-21 | Gemeente Vaals | Gemeente Vaals | 198845.2345 | 309180.2949 | 50.7709 | 6.0087 | 1 |  |  |  | 41840461 | Onbemeterde aansluiting Zuid | x 0,00 watt |  | ZIUTZ03 |  |  | 4029993 | GOED |  | 70011286 |  | 70041987 | 00000000 | 00000000 | STAAL | [9 empty] | LED | 1979870
2503167 | 004190 | In Bedrijf | Vaals | VAALS |  | Wijk 01 Vaals | Vaals | Frankenhofweg | 6291VE |  |  | Straatverlichting | ZUD1 Dummy | 1-Straatverlichting | Masten | 27 | 4 | MAST SERVICES NEDERLAND |  | 86 | 60 |  | Conische 4 mtr-134-3-60-/IP/LG RAL9006 | 9006 WIT ALLUMINIUM POEDERCOAT | 2019-10-21 |  | 2019 | 01 | ALURA 16X 27W WW 3100L 9006 5103 DDG | Schréder | 2019-10-21 | 2019 | 9006 WIT ALUMINIUM | 01 | LED 27 W | 27 | N |  | 2019-10-21 | 2024-06-22 |  | 01 |  | 0 | 2019-10-21 | Gemeente Vaals | Gemeente Vaals | 198862.5006 | 309183.2251 | 50.7709 | 6.009 | 1 |  |  |  | 41840461 | Onbemeterde aansluiting Zuid | x 0,00 watt |  | ZIUTZ03 |  |  | 4029993 | GOED |  | 70011286 |  | 70041987 | 00000000 | 00000000 | STAAL | [9 empty] | LED | 1979871
2503168 | 004191 | In Bedrijf | Vaals | VAALS |  | Wijk 01 Vaals | Vaals | Frankenhofweg | 6291VE |  |  | Straatverlichting | ZUD1 Dummy | 1-Straatverlichting | Masten | 27 | 4 | MAST SERVICES NEDERLAND |  | 86 | 60 |  | Conische 4 mtr-134-3-60-/IP/LG RAL9006 | 9006 WIT ALLUMINIUM POEDERCOAT | 2019-10-21 |  | 2019 | 01 | ALURA 16X 27W WW 3100L 9006 5103 DDG | Schréder | 2019-10-21 | 2019 | 9006 WIT ALUMINIUM | 01 | LED 27 W | 27 | N |  | 2019-10-21 | 2024-06-22 |  | 01 |  | 0 | 2019-10-21 | Gemeente Vaals | Gemeente Vaals | 198875.2101 | 309135.0201 | 50.7705 | 6.0091 | 1 |  |  |  | 41840461 | Onbemeterde aansluiting Zuid | x 0,00 watt |  | ZIUTZ03 |  |  | 4029993 | GOED |  | 70011286 |  | 70041987 | 00000000 | 00000000 | STAAL | [9 empty] | LED | 1979872
2503169 | 004192 | In Bedrijf | Vaals | VAALS |  | Wijk 01 Vaals | Vaals | De Lange Akker | 6291VK |  |  | Straatverlichting | ZUD1 Dummy | 1-Straatverlichting | Masten | 27 | 4 | MAST SERVICES NEDERLAND |  | 86 | 60 |  | Conische 4 mtr-134-3-60-/IP/LG RAL9006 | 9006 WIT ALLUMINIUM POEDERCOAT | 2021-05-11 |  | 2021 | 01 | ALURA 16X 27W WW 3100L 9006 5103 DDG | Schréder | 2021-05-11 | 2021 | 9006 WIT ALUMINIUM | 01 | LED 27 W | 27 | N |  | 2023-10-26 11:26 | 2028-06-27 |  | 01 |  | 0 | 2021-05-11 | Gemeente Vaals | Gemeente Vaals | 198903.9264 | 309162.8177 | 50.7707 | 6.0095 | 1 |  |  |  | 41840461 | Onbemeterde aansluiting Zuid | x 0,00 watt |  | ZIUTZ03 |  |  | 4029993 | GOED |  | 70011286 |  | 70041987 | 00000000 | 00000000 | STAAL | [9 empty] | LED | 1979873
2503170 | 004193 | In Bedrijf | Vaals | VAALS |  | Wijk 01 Vaals | Vaals | De Lange Akker | 6291VK |  |  | Straatverlichting | ZUD1 Dummy | 1-Straatverlichting | Masten | 27 | 4 | MAST SERVICES NEDERLAND |  | 86 | 60 |  | Conische 4 mtr-134-3-60-/IP/LG RAL9006 | 9006 WIT ALLUMINIUM POEDERCOAT | 2021-05-11 |  | 2021 | 01 | ALURA 16X 27W WW 3100L 9006 5103 DDG | Schréder | 2021-05-11 | 2021 | 9006 WIT ALUMINIUM | 01 | LED 27 W | 27 | N |  | 2023-11-06 11:42 | 2028-06-27 |  | 01 |  | 0 | 2021-05-11 | Gemeente Vaals | Gemeente Vaals | 198894.1672 | 309175.5679 | 50.7708 | 6.0094 | 1 |  |  |  | 41840461 | Onbemeterde aansluiting Zuid | x 0,00 watt |  | ZIUTZ03 |  |  | 4029993 | GOED |  | 70011286 |  | 70041987 | 00000000 | 00000000 | STAAL | [9 empty] | LED | 1979874
2503171 | 004194 | In Bedrijf | Vaals | VAALS |  | Wijk 01 Vaals | Vaals | De Lange Akker | 6291VK |  |  | Straatverlichting | ZUD1 Dummy | 1-Straatverlichting | Masten | 27 | 4 | MAST SERVICES NEDERLAND |  | 86 | 60 |  | Conische 4 mtr-134-3-60-/IP/LG RAL9006 | 9006 WIT ALLUMINIUM POEDERCOAT | 2019-10-21 |  | 2019 | 01 | ALURA 16X 27W WW 3100L 9006 5103 DDG | Schréder | 2019-10-21 | 2019 | 9006 WIT ALUMINIUM | 01 | LED 27 W | 27 | N |  | 2019-10-21 | 2024-06-22 |  | 01 |  | 0 | 2019-10-21 | Gemeente Vaals | Gemeente Vaals | 198881.3534 | 309191.5003 | 50.771 | 6.0092 | 1 |  |  |  | 41840461 | Onbemeterde aansluiting Zuid | x 0,00 watt |  | ZIUTZ03 |  |  | 4029993 | GOED |  | 70011286 |  | 70041987 | 00000000 | 00000000 | STAAL | [9 empty] | LED | 1979875
2503172 | 004195 | In Bedrijf | Vaals | VAALS |  | Wijk 01 Vaals | Vaals | De Lange Akker | 6291VK |  |  | Straatverlichting | ZUD1 Dummy | 1-Straatverlichting | Masten | 27 | 4 | MAST SERVICES NEDERLAND |  | 86 | 60 |  | Conische 4 mtr-134-3-60-/IP/LG RAL9006 | 9006 WIT ALLUMINIUM POEDERCOAT | 2019-10-21 |  | 2019 | 01 | ALURA 16X 27W WW 3100L 9006 5103 DDG | Schréder | 2019-10-21 | 2019 | 9006 WIT ALUMINIUM | 01 | LED 27 W | 27 | N |  | 2019-10-21 | 2024-06-22 |  | 01 |  | 0 | 2019-10-21 | Gemeente Vaals | Gemeente Vaals | 198880.7994 | 309214.9442 | 50.7712 | 6.0092 | 1 |  |  |  | 41840461 | Onbemeterde aansluiting Zuid | x 0,00 watt |  | ZIUTZ03 |  |  | 4029993 | GOED |  | 70011286 |  | 70041987 | 00000000 | 00000000 | STAAL | [9 empty] | LED | 1979876
2503173 | 004196 | In Bedrijf | Vaals | VAALS |  | Wijk 01 Vaals | Vaals | De Lange Akker | 6291VK |  |  | Straatverlichting | ZUD1 Dummy | 1-Straatverlichting | Masten | 27 | 4 | MAST SERVICES NEDERLAND |  | 86 | 60 |  | Conische 4 mtr-134-3-60-/IP/LG RAL9006 | 9006 WIT ALLUMINIUM POEDERCOAT | 2019-10-21 |  | 2019 | 01 | ALURA 16X 27W WW 3100L 9006 5103 DDG | Schréder | 2019-10-21 | 2019 | 9006 WIT ALUMINIUM | 01 | LED 27 W | 27 | N |  | 2019-10-21 | 2024-06-22 |  | 01 |  | 0 | 2019-10-21 | Gemeente Vaals | Gemeente Vaals | 198881.9195 | 309236.2319 | 50.7714 | 6.0092 | 1 |  |  |  | 41840461 | Onbemeterde aansluiting Zuid | x 0,00 watt |  | ZIUTZ03 |  |  | 4029993 | GOED |  | 70011286 |  | 70041987 | 00000000 | 00000000 | STAAL | [9 empty] | LED | 1979877
2612206 | 004197 | In Bedrijf | Vaals | VAALS |  | Wijk 01 Vaals | Vaals | De Lange Akker | 6291VK |  |  | Straatverlichting | ZUD1 Dummy | 1-Straatverlichting | Masten | 27 | 4 | MAST SERVICES NEDERLAND |  | 86 | 60 |  | Conische 4 mtr-134-3-60-/IP/LG RAL9006 | 9006 WIT ALLUMINIUM POEDERCOAT | 2021-05-11 |  | 2021 | 01 | ALURA 16X 27W WW 3100L 9006 5103 DDG | Schréder | 2021-05-11 | 2021 | 9006 WIT ALUMINIUM | 01 | LED 27 W | 27 | N |  | 2024-04-02 16:23 | 2028-06-27 |  | 01 |  | 0 | 2021-05-11 | Gemeente Vaals | Gemeente Vaals | 198868.5312 | 309119.2994 | 50.7703 | 6.009 | 1 |  |  |  | 41840461 | Onbemeterde aansluiting Zuid | x 0,00 watt |  | ZIUTZ03 |  |  | PR00003707 | GOED |  | 70011286 |  | 70041987 | 00000000 | 00000000 | STAAL | [9 empty] | LED | 2074060
2612207 | 004198 | In Bedrijf | Vaals | VAALS |  | Wijk 01 Vaals | Vaals | De Lange Akker | 6291VK |  |  | Straatverlichting | ZUD1 Dummy | 1-Straatverlichting | Masten | 27 | 4 | MAST SERVICES NEDERLAND |  | 86 | 60 |  | Conische 4 mtr-134-3-60-/IP/LG RAL9006 | 9006 WIT ALLUMINIUM POEDERCOAT | 2021-05-11 |  | 2021 | 01 | ALURA 16X 27W WW 3100L 9006 5103 DDG | Schréder | 2021-05-11 | 2021 | 9006 WIT ALUMINIUM | 01 | LED 27 W | 27 | N |  | 2024-04-02 16:24 | 2028-06-27 |  | 01 |  | 0 | 2021-05-11 | Gemeente Vaals | Gemeente Vaals | 198887.1549 | 309132.2908 | 50.7704 | 6.0093 | 1 |  |  |  | 41840461 | Onbemeterde aansluiting Zuid | x 0,00 watt |  | ZIUTZ03 |  |  | PR00003707 | GOED |  | 70011286 |  | 70041987 | 00000000 | 00000000 | STAAL | [9 empty] | LED | 2074061
2612208 | 004199 | In Bedrijf | Vaals | VAALS |  | Wijk 01 Vaals | Vaals | De Lange Akker | 6291VK |  |  | Straatverlichting | ZUD1 Dummy | 1-Straatverlichting | Masten | 27 | 4 | MAST SERVICES NEDERLAND |  | 86 | 60 |  | Conische 4 mtr-134-3-60-/IP/LG RAL9006 | 9006 WIT ALLUMINIUM POEDERCOAT | 2021-05-11 |  | 2021 | 01 | ALURA 16X 27W WW 3100L 9006 5103 DDG | Schréder | 2021-05-11 | 2021 | 9006 WIT ALUMINIUM | 01 | LED 27 W | 27 | N |  | 2021-10-11 14:13 | 2026-06-13 |  | 01 |  | 0 | 2021-05-11 | Gemeente Vaals | Gemeente Vaals | 198893.9925 | 309151.5986 | 50.7706 | 6.0094 | 1 |  |  |  | 41840461 | Onbemeterde aansluiting Zuid | x 0,00 watt |  | ZIUTZ03 |  |  | PR00003707 | GOED |  | 70011286 |  | 70041987 | 00000000 | 00000000 | STAAL | [9 empty] | LED | 2074062
2612209 | 004200 | In Bedrijf | Vaals | VAALS |  | Wijk 01 Vaals | Vaals | De Lange Akker | 6291VK |  |  | Straatverlichting | ZUD1 Dummy | 1-Straatverlichting | Masten | 27 | 4 | MAST SERVICES NEDERLAND |  | 86 | 60 |  | Conische 4 mtr-134-3-60-/IP/LG RAL9006 | 9006 WIT ALLUMINIUM POEDERCOAT | 2021-05-11 |  | 2021 | 01 | ALURA 16X 27W WW 3100L 9006 5103 DDG | Schréder | 2021-05-11 | 2021 | 9006 WIT ALUMINIUM | 01 | LED 27 W | 27 | N |  | 2021-05-11 | 2026-01-11 |  | 01 |  | 0 | 2021-05-11 | Gemeente Vaals | Gemeente Vaals | 198935.5804 | 309156.6703 | 50.7707 | 6.01 | 1 |  |  |  | 41840461 | Onbemeterde aansluiting Zuid | x 0,00 watt |  | ZIUTZ03 |  |  | PR00003707 | GOED |  | 70011286 |  | 70041987 | 00000000 | 00000000 | STAAL | [9 empty] | LED | 2074063
2616629 | 004049 | In Bedrijf | Vaals | VAALS |  | Wijk 01 Vaals | Vaals | Tyrellsestraat | 6291AK |  |  | Straatverlichting | ZUD1 Dummy | 1-Straatverlichting | Masten | 19 | 0 | 1Onbekend |  | 0 | 0 | 0 | GRONDSPOT |  | 2022-03-22 |  | 2022 | 01 | GRONDSPOT UPLIGHT 220 1LED 19W WARM WIT 1640LM MB KANTELBAAR | Meyer | 2023-07-19 11:09 | 2023 | RVS | 01 | LED 19 W | 19 | N |  | 2023-07-19 |  |  | 01 |  | 0 | 2023-07-19 | Gemeente Vaals | Gemeente Vaals | 199581.9893 | 309253.5505 | 50.7715 | 6.0192 | 1 |  |  |  | 41840461 | Onbemeterde aansluiting Zuid | x 0,00 watt |  |  |  |  | WO 40317 | GOED |  | 00000000 |  | 101409 | 00000000 | 00000000 | GRONDSPOT | [9 empty] | LED | 2078615
2624703 | 004201 | In Bedrijf | Vaals | VAALS |  | Wijk 01 Vaals | Vaals | Ceresstraat | 6291XM |  |  | Straatverlichting | ZUD1 Dummy | 1-Straatverlichting | Masten | 14 | 4.75 | VALMONT |  | 114 | 60 | 0 | PM ST 4,75 CV T60 GG M V | 7033 CEMENTGRIJS | 2022-01-17 | 2024-06-01 | 2022 | 01 | KFK 16X 14W NW 2150L 9005 C7 DDG | LIGHTRONICS | 2022-01-17 | 2022 | 9005 DIEPZWART | 01 | LED 14 W | 14 | N |  | 2022-01-17 |  |  | 01 |  | 0 | 2022-01-17 | Gemeente Vaals | Gemeente Vaals | 199185.4215 | 309075.6214 | 50.7699 | 6.0135 | 1 |  |  |  | 41840461 | Onbemeterde aansluiting Zuid | x 0,00 watt |  | ZIUTZ03 |  |  | WO64423 | GOED |  | 70007262 |  | 70044070 | 00000000 | 00000000 | STAAL | 2033-05-30 |  |  | Schilderselectie2023 | [5 empty] | LED | 2087047
2727522 | 004207 | In Bedrijf | Vaals | VAALS |  | Wijk 01 Vaals | Vaals | Bloemendalpark |  |  |  | Straatverlichting | ZUD1 Dummy | 1-Straatverlichting | Masten | 18 | 4.75 | VALMONT |  | 114 | 60 |  | PM ST 4.75m CV T60 V114 TV GG STD 3K 1D CAM 200G052 111784MSXX | 9004 SIGNAALZWART | 2024-11-11 |  | 2024 | 01 | ARM KIO LED I -, LED16 18W 730 WW 1650lm 5068AS - R9005 SPIE03 - 350mA OPZ 60 5m H07RN-F 3G1.5, | Schreder | 2024-11-11 | 2024 | R9005 | 01 | LED 18 W | 18 | N |  | 2024-11-11 |  |  | 01 |  | 0 | 2024-11-11 | Gemeente Vaals | Gemeente Vaals | 199184.64 | 309110.3 | 50.7702 | 6.0135 | 1 |  |  |  | 41840461 | Onbemeterde aansluiting Zuid | x 0,00 watt |  | ZIUTZ03 |  |  | WO209833 | GOED |  | 103835 |  | 105282 | 00000000 | 00000000 | ST | 2025-03-03 | [8 empty] | LED | 2186220