## Values (hidden)
CREËER | WIJZIG | VERWIJDER | INACTIEF
Onbekend | Niet aanraakveilig | Beperkt aanraakveilig | Volledig aanraakveilig | Kenmerk niet van toepassing | ?
Onbekende nauwkeurigheid | Objectregistratie (<=1.5m) | BBK (<=28cm) | Hoog (<=15mm) | Niet van toepassing | ?
Initiële vulling | Mutaties vanuit projecten | Dataverbetering | Mutaties vanuit klein onderhd | ?
ProRail | Derden - Overig | NS | NedTrain | DB Schenker | Strukton Rail Short Line | Infraspeed | Derden - Rijkswaterstaat | Derden - Provincie | Derden - Gemeente | Derden - Particulieren | ?
ProRail (AM) | ProRail (FaZ) | ProRail (Stations) | ProRail (ICT) | ProRail (Grondbedrijf) | NS | Derden | Beperkt ProRail | ?
Ja | Nee | Niet van toepassing | ?
Ja | Nee | Niet van toepassing | ?
Beton | Metaal | Metselwerk | Prefab elementen | Niet van toepassing | Container | ?
Bitumen APP | Bitumen SBS | EPDM | Glas | Golfplaten | Leisteen | Metaal | PVC | Riet | Keramische dakpannen | Dakcoating | Vegetatie | Niet van toepassing | ?
Bitumen APP | Bitumen SBS | EPDM | Glas | Golfplaten | Leisteen | Metaal | PVC | Riet | Keramische dakpannen | Dakcoating | Vegetatie | Niet van toepassing | ?
Houten paal | Betonnen paal | Op staal | Niet van toepassing | ?
Straatkast (SK) | Relaishuis (RH) | Onderposthuis (OPH) | Brugpost (BGP) | Omvormergebouw (OVG) | Onderstation (OS) | Schakelstation (SS) | VL-Post (VLP) | Pompgebouw (PG) | Verdeelstation (VS) | Combigebouw (CG) | NSA-gebouw (NSAG) | Omschakelgebouw (OSG) | AT-station (ATS) | Tunnelgebouw (TG) | Wisselverwarmingsgebouw (WVG) | ?
Ja | Nee | Niet van toepassing | ?
Hout | Staal | Aluminium | Combi | Niet van toepassing | ?
Waterdicht | Niet waterdicht | Niet aanwezig | Niet van toepassing | ?
Hout | Staal | Aluminium | Combi | Niet van toepassing | ?
Rijksmonument | Provinciaal monument | Gemeentelijk monument | Beschermd stadsgezicht | Nominatie voor monument | Kunstobject | Geen monument | ?
BSN 0 | BSN 1 | BSN 2 | Niet van toepassing | ?
Ankerpunt | Ankerlijn | Permanente hekwerken | Niet aanwezig | Niet van toepassing | ?
Ja | Nee | Niet van toepassing | ?
Ja | Nee | Niet van toepassing | ?
Ja | Nee | Niet van toepassing | ?
NOVEC 1230 | FM200 | Inert blusgas | Niet van toepassing | ?
Ja | Nee | Niet van toepassing | ?
Laagspanningsinstallatie (LSI) | Deurstandsignalering (DS) | Slotstandsignalering (SS) | Brandmeldinstallatie (BMI) | Brandblusinstallatie (BBI) | Klimaatinstallatie (KMI) | Bliksemafleider (BA) | Dompelpomp (DP) | Hijs- en hefmiddelen (HH) | ?
Koeling | Verwarming | Regelinstallatie | Ventilatie | Ontvochtiger | Luchtbehandelingskast | Niet van toepassing | ?
F7 | M5 | Niet van toepassing | ?
Natuurlijk | Mechanisch | Niet van toepassing | ?
Commerciële ruimte - brandstof | Commerciële ruimte - parkeren | CR - Winkel/Horeca | Facilitaire ruimte | Kantoorruimte | Logistieke ruimte | Personeelsruimte | Rijwielstalling | Sanitaire ruimte | Technische ruimte | Transferruimte | Wachtruimte | Transferruimte # stationshal | Niet van toepassing | Vloeistofkelder | Fietsenstalling | ?
ja | nee | ?
Asfalt | Beton met coating | Betontegels | Carpet | Gietvloer | Glas | Gravel | Grind (los) | Hout | Kunstgras | Laminaat | Linoleum | Natuursteen (behandeld) | Natuursteen (onbehandeld) | PVC | Parket | Stelconplaat | Straatsteen | Zand | Zandcement | Terrazzo | Troffelvloer | Bitumen | STABAG afwerking | Niet van toepassing | Duurzame perrontegel | ?
Derden | ProRail (AM) | ProRail (FaZ) | ProRail (Stations) | ProRail (ICT) | NS | ?
IKON | Verso Cliq (smiley) | Viro | HS sleutel | AEOS (pasjes) | Niet van toepassing | ?
Computerruimte (CR) | MER-ICT (MER-ICT) | MER-KA (MER-KA) | SER-KA (SER-KA) | MER-Transfer (MER-T) | LS-ruimte (LSR) | HS-ruimte (HSR) | NSA-ruimte (NSA-R) | Omvormerruimte (OVR) | Accu ruimte (AR) | Treinbeveiligingsruimte (RH) | TTI-ruimte | Tunnelcommandoruimte (TCR) | Lokale brugbediening (LBB) | Voorruimte/Hal (VR) | Toilet (WC) | Brugruimte bew.werken (BRBW) | Opslagruimte (OR) | Niet van toepassing | ?
Ja | Nee | Niet van toepassing | ?
Niet van toepassing | Ontvangstdomein | Verblijfsdomein | Omgevingsdomein | ?

## GEB_GBINST
Meldingstekst | Operatie EQ | Klasse | GEO | BasisobjectcodeEQ | Functieplaats | Equipment | Omschrijving | Objectsoort | Equipmenttype | Equipmentstatus | User status equiment | Opmerking | Bovenl.equi. | Bov.equi.Omschr. | Bov.equi.Soort | Vestiging | OH-organisatie | OH-plann.groep | Verslagschema | Standplaats | Vast actief | Naam 1 | Naam 2 | Naam 3 | Naam 4 | Straat | Plaats | Gecreëerd op | Gecreëerd door | Wijziging op | Wijziging door | Sorteerveld | Startpunt | Eindpunt | Lengte | RD van X | RD tot X | RD van Y | RD tot Y | Aannemer | Datacollectie | Eigenaar (economisch) | Locatie equipment omschrijving | Operatie | Opmerkingen | Oud equipment | Plaatsingsdatum | Producent | Economisch vervangingsjaar | Theoretisch vervangingsjaar | Projectdefinitie | Technisch vervangingsjaar | Beheerder uitgebreid | Accu brandmeldcentrale aanw. | Accu vluchtwegaanduiding aanw. | Aantal aspiratiesystemen | Blusgasinstallatie aanwezig | Blusgasinstal. capaciteit (l) | Type blusgas | Brandmeldcentrale aanwezig | Plaatsingsdatum accu BMC | Aantal brandslanghaspels | Capaciteit installatie (kW) | Type filter | Aantal cilinders/gasflessen | Plaatsingsdatum gasflessen | Aantal handblussers | Aantal handbrandmelders | Type installatie | Type klimaatinstallatie | Hoeveelheid koelmiddel (kg) | Type koelmiddel | Typekenmerk producent | Aantal rookmelders | Aant. thermodifferentiaalmeld. | Capaciteit ventilatie (m3/uur) | Filterklasse ventilatie | Type ventilatie | Volgnummer
MESSAGE | OPER | CLASS | GEO | BASISOBJ_COD | TPLNR | EQUNR | EQKTX | EQART | EQTYP | STTXS | STTXU | REMARK | HEQUI | HEQUI_EQKTX | HEQUI_EQART | SWERK | IWERK | INGRP | RBNR | STORT | ANLNR | NAME1 | NAME2 | NAME3 | NAME4 | STREET | CITY1 | ERDAT | ERNAM | AEDAT | AENAM | EQFNR | START_POINT | END_POINT | LINEAR_LENGTH | ZZ_GPS_VAN_X | ZZ_GPS_TOT_X | ZZ_GPS_VAN_Y | ZZ_GPS_TOT_Y | ALO_AANNEMER | AL_DATACOLLECTIE | AL_EIGENAAR | AL_LOCATIEOMSCHEQ | AL_OPERATIE | AL_OPMERKING | AL_OUDEQUIPMENT | AL_PLAATSINGSDATUM | AL_PRODUCENT | AL_PROD_PLAN_PROG | AL_PROGN_VERV_JR | AL_PROJ_NR | AL_VERV_JR | BEHEERDER_V2 | GEB_ACCU_BMC_AANWEZIG | GEB_ACCU_VLUCHTWEGAAND_AANW | GEB_ASPIRATIESYSTEEM_AANTAL | GEB_BLUSGASINSTALLATIE_AANW | GEB_BLUSGASINSTALLATIE_CAP | GEB_BLUSGAS_TYPE | GEB_BMC_AANWEZIG | GEB_BMC_ACCU_PLDATUM | GEB_BRANDSLANGHASPEL_AANTAL | GEB_CAP_INSTALLATIE | GEB_FILTER_TYPE | GEB_GASFLESSEN_AANTAL | GEB_GASFLESSEN_PLAATSINGSDATUM | GEB_HANDBLUSSER_AANTAL | GEB_HANDBRANDMELDER_AANTAL | GEB_INSTALLATIE_TYPE | GEB_KLIMAATINSTALLATIE_TYPE | GEB_KOELMIDDEL | GEB_KOELMIDDEL_TYPE | GEB_PRODUCENT_TYPEKENMERK | GEB_ROOKMELDER_AANTAL | GEB_THERMODIFFMELDER_AANTAL | GEB_VENTILATIE_CAPACITEIT | GEB_VENTILATIE_FILTERKLASSE | GEB_VENTILATIE_TYPE | GEB_VOLGNUMMER
|  | GEB_GBINST | 512 | 105 | 512- - 89.310-105 | 10965711 | 512 km 89.310 geb_gbinst Elst | GEB_GBINST | E | BVEQ | VRIJ |  | 11542924 | GEBOUW BRVAL | GEBOUW | 1000 | 1000 | 71G | 000004471 | 0053 | 2025622 | 1044,1075 | ev12345 |  |  |  | Elst | 28.06.2009 | 00812156 | 19.02.2021 | BATCHADMIN | NIET VAN TOEPASSING | 89.310,00 | 89.310,00 | 0,00 | 0,000 | 0,000 | 0,000 | 0,000 | ? | Mutaties vanuit projecten | ? | ? | ? | ? | ? | ? | ? | ? | ? |  | ? | ? | ? | ? | ? | ? | ? | ? | ? | ? | ? | ? | ? | ? | ? | ? | ? | ? | ? | ? | ? | ? | ? | ? | ? | ? | ? | ?
|  | GEB_GBINST | 152 | 105 | 152- - 22.618-105 | 10965718 | GEBOUW onbekend [] [] | GEB_GBINST | E | BVEQ | VRIJ |  | 11542920 | GEBOUW onbekend | GEBOUW | 1000 | 1000 | 71G | 000004471 | 0053 | 2019853 | 1067 | ev12345 |  |  |  | Gorinchem | 28.06.2009 | 00812156 | 28.06.2022 | P1007560 | NIET VAN TOEPASSING | 22.618,00 | 22.618,00 | 0,00 | 0,000 | 0,000 | 0,000 | 0,000 | ? | Mutaties vanuit projecten | ? | ? | ? | ? | ? | ? | ? | ? | ? |  | ? | ? | ? | ? | ? | ? | ? | ? | ? | ? | ? | ? | ? | ? | ? | ? | ? | ? | ? | ? | ? | ? | ? | ? | ? | ? | ? | ?
|  | GEB_GBINST | 924 | 105 | 924- - 35.450-105 | 11451550 | CG KFH KMI 2 | GEB_GBINST | E | BVEQ | VRIJ |  | 11823956 | OMVORMERRUIMTE KFH 1 | RUIMTE | 1000 | 1000 | 71G | 000004471 | 0053 | [5 empty] | Niet van toepassing | Niet van toepassing | 21.10.2013 | 00965640 | 07.07.2022 | P1007560 | NIET VAN TOEPASSING | 35.450,00 | 35.450,00 | 0,00 | 100.183,271 | 100.183,271 | 427.488,596 | 427.488,596 | ? | Dataverbetering | ProRail | ? | WIJZIGEN | 30RB0262-B0579-PE | ? | 2012-10-31 | Carrier | ? | ? |  | ? | ProRail (AM) | Niet van toepassing | Niet van toepassing | ? | Niet van toepassing | ? | Niet van toepassing | Niet van toepassing | ? | ? | ? | ? | ? | ? | ? | ? | Klimaatinstallatie (KMI) | Niet van toepassing | ? | NIET VAN TOEPASSING | ? | ? | ? | ? | Niet van toepassing | Niet van toepassing | 2
|  | GEB_GBINST | 924 | 105 | 924- - 35.450-105 | 11451551 | CG KFH KMI 3 | GEB_GBINST | E | BVEQ | VRIJ |  | 11823956 | OMVORMERRUIMTE KFH 1 | RUIMTE | 1000 | 1000 | 71G | 000004471 | 0053 | [5 empty] | Niet van toepassing | Niet van toepassing | 21.10.2013 | 00965640 | 07.07.2022 | P1007560 | NIET VAN TOEPASSING | 35.450,00 | 35.450,00 | 0,00 | 100.183,271 | 100.183,271 | 427.488,596 | 427.488,596 | ? | Dataverbetering | ProRail | ? | WIJZIGEN | MAGNA3 40-180 F | ? | 2012-10-31 | Wilo | ? | ? |  | ? | ProRail (AM) | Niet van toepassing | Niet van toepassing | ? | Niet van toepassing | ? | Niet van toepassing | Niet van toepassing | ? | ? | ? | ? | ? | ? | ? | ? | Klimaatinstallatie (KMI) | Niet van toepassing | ? | NIET VAN TOEPASSING | ? | ? | ? | ? | Niet van toepassing | Niet van toepassing | 3
|  | GEB_GBINST | 924 | 105 | 924- - 35.450-105 | 11451552 | CG KFH KMI 4 | GEB_GBINST | E | BVEQ | VRIJ |  | 11823956 | OMVORMERRUIMTE KFH 1 | RUIMTE | 1000 | 1000 | 71G | 000004471 | 0053 | [5 empty] | Niet van toepassing | Niet van toepassing | 21.10.2013 | 00965640 | 07.07.2022 | P1007560 | NIET VAN TOEPASSING | 35.450,00 | 35.450,00 | 0,00 | 100.183,271 | 100.183,271 | 427.488,596 | 427.488,596 | ? | Dataverbetering | ProRail | ? | WIJZIGEN | ? | ? | 2012-10-31 | Danfoss | ? | ? |  | ? | ProRail (AM) | Niet van toepassing | Niet van toepassing | ? | Niet van toepassing | ? | Niet van toepassing | Niet van toepassing | ? | ? | ? | ? | ? | ? | ? | ? | Klimaatinstallatie (KMI) | Niet van toepassing | ? | NIET VAN TOEPASSING | ? | ? | ? | ? | Niet van toepassing | Niet van toepassing | 4
|  | GEB_GBINST | 924 | 105 | 924- - 35.450-105 | 11451553 | CG KFH KMI 1 | GEB_GBINST | E | BVEQ | VRIJ |  | 11823956 | OMVORMERRUIMTE KFH 1 | RUIMTE | 1000 | 1000 | 71G | 000004471 | 0053 | [5 empty] | Niet van toepassing | Niet van toepassing | 21.10.2013 | 00965640 | 07.07.2022 | P1007560 | NIET VAN TOEPASSING | 35.450,00 | 35.450,00 | 0,00 | 100.183,271 | 100.183,271 | 427.488,596 | 427.488,596 | ? | Dataverbetering | ProRail | ? | WIJZIGEN | 39HQ | ? | 2012-10-31 | Carrier | ? | ? |  | ? | ProRail (AM) | Niet van toepassing | Niet van toepassing | ? | Niet van toepassing | ? | Niet van toepassing | Niet van toepassing | ? | ? | ? | FILTERDOEK | ? | ? | ? | ? | Klimaatinstallatie (KMI) | Ventilatie | ? | NIET VAN TOEPASSING | ? | ? | ? | ? | M5 | Natuurlijk | 1
|  | GEB_GBINST | 924 | 105 | 924- - 35.450-105 | 11451554 | CG KFH KMI 5 | GEB_GBINST | E | BVEQ | VRIJ |  | 11823956 | OMVORMERRUIMTE KFH 1 | RUIMTE | 1000 | 1000 | 71G | 000004471 | 0053 | [5 empty] | Niet van toepassing | Niet van toepassing | 21.10.2013 | 00965640 | 07.07.2022 | P1007560 | NIET VAN TOEPASSING | 35.450,00 | 35.450,00 | 0,00 | 100.183,271 | 100.183,271 | 427.488,596 | 427.488,596 | ? | Dataverbetering | ProRail | ? | WIJZIGEN | 700-1 en 700-2 | ? | 2012-10-31 | Inteco | ? | ? |  | ? | ProRail (AM) | Niet van toepassing | Niet van toepassing | ? | Niet van toepassing | ? | Niet van toepassing | Niet van toepassing | ? | ? | ? | ? | ? | ? | ? | ? | Klimaatinstallatie (KMI) | Niet van toepassing | ? | NIET VAN TOEPASSING | ? | ? | ? | ? | Niet van toepassing | Niet van toepassing | 5
|  | GEB_GBINST | 924 | 105 | 924- - 35.450-105 | 11451555 | CG KFH LSI 2 | GEB_GBINST | E | BVEQ | VRIJ |  | 11823956 | OMVORMERRUIMTE KFH 1 | RUIMTE | 1000 | 1000 | 71G | 000004471 | 0053 | [5 empty] | Niet van toepassing | Niet van toepassing | 21.10.2013 | 00965640 | 07.07.2022 | P1007560 | NIET VAN TOEPASSING | 35.450,00 | 35.450,00 | 0,00 | 100.183,271 | 100.183,271 | 427.488,596 | 427.488,596 | ? | Dataverbetering | ProRail | ? | WIJZIGEN | Savio TBS760/770 | ? | 2012-10-31 | Philips | ? | ? |  | ? | ? | Niet van toepassing | Ja | ? | Niet van toepassing | ? | Niet van toepassing | Niet van toepassing | ? | ? | ? | ? | ? | ? | ? | ? | Laagspanningsinstallatie (LSI) | Niet van toepassing | ? | NIET VAN TOEPASSING | ? | ? | ? | ? | Niet van toepassing | Niet van toepassing | 2
|  | GEB_GBINST | 924 | 105 | 924- - 35.450-105 | 11451556 | CG KFH BMI 3 | GEB_GBINST | E | BVEQ | VRIJ |  | 11823956 | OMVORMERRUIMTE KFH 1 | RUIMTE | 1000 | 1000 | 71G | 000004471 | 0053 | [5 empty] | Niet van toepassing | Niet van toepassing | 21.10.2013 | 00965640 | 07.07.2022 | P1007560 | NIET VAN TOEPASSING | 35.450,00 | 35.450,00 | 0,00 | 100.183,271 | 100.183,271 | 427.488,596 | 427.488,596 | ? | Dataverbetering | ProRail | ? | WIJZIGEN | L-Dali | ? | 2012-10-31 | Loytec | ? | ? |  | ? | ProRail (AM) | Ja | Niet van toepassing | ? | Niet van toepassing | ? | Niet van toepassing | Ja | ? | ? | ? | ? | ? | ? | ? | 1 | Brandmeldinstallatie (BMI) | Niet van toepassing | ? | NIET VAN TOEPASSING | ? | 1 | 1 | ? | Niet van toepassing | Niet van toepassing | 3
|  | GEB_GBINST | 478 | 105 | 478-105-1000205674 | 11504840 | RH60 MVTW BMI [] | GEB_GBINST | E | BVEQ | VRIJ | Relaishuis 60 | 11502286 | RH60 MVTW | GEBOUW | 1000 | 1000 | 04G | 000004468 | 0053 | [5 empty] | Loswalweg 9095 | Rotterdam-Maasvlakte West | 09.09.2014 | 00950865 | 19.04.2022 | P1007560 | NIET VAN TOEPASSING | 1.933,00 | 1.933,00 | 0,00 | 0,000 | 0,000 | 0,000 | 0,000 | ? | Mutaties vanuit projecten | ProRail | ? | ? | CFP704/AC | ? | 2013-12-20 | AJAX | ? | ? | R-402100 | ? | ? | ? | ? | ? | ? | ? | ? | ? | ? | ? | ? | ? | ? | ? | ? | ? | Brandmeldinstallatie (BMI) | ? | ? | ? | ? | ? | ? | ? | ? | ? | ?
|  | GEB_GBINST | 478 | 105 | 478-105-1000205674 | 11504841 | RH60 MVTW BMI [] | GEB_GBINST | E | BVEQ | VRIJ | Relaishuis 60 | 11502286 | RH60 MVTW | GEBOUW | 1000 | 1000 | 04G | 000004468 | 0053 | [5 empty] | Loswalweg 9095 | Rotterdam-Maasvlakte West | 09.09.2014 | 00950865 | 19.04.2022 | P1007560 | NIET VAN TOEPASSING | 1.933,00 | 1.933,00 | 0,00 | 0,000 | 0,000 | 0,000 | 0,000 | ? | Mutaties vanuit projecten | ProRail | ? | ? | AS65-317 | ? | 2013-12-20 | AJAX | ? | ? | R-402100 | ? | ? | ? | ? | ? | ? | ? | ? | ? | ? | ? | ? | ? | ? | ? | ? | ? | Brandmeldinstallatie (BMI) | ? | ? | ? | ? | ? | ? | ? | ? | ? | ?
|  | GEB_GBINST | 478 | 105 | 478-105-1000205674 | 11504842 | RH60 MVTW BMI [] | GEB_GBINST | E | BVEQ | VRIJ | Relaishuis 60 | 11502286 | RH60 MVTW | GEBOUW | 1000 | 1000 | 04G | 000004468 | 0053 | [5 empty] | Loswalweg 9095 | Rotterdam-Maasvlakte West | 09.09.2014 | 00950865 | 19.04.2022 | P1007560 | NIET VAN TOEPASSING | 1.933,00 | 1.933,00 | 0,00 | 0,000 | 0,000 | 0,000 | 0,000 | ? | Mutaties vanuit projecten | ProRail | ? | ? | Vantage EN54-3 | ? | 2013-12-20 | AJAX | ? | ? | R-402100 | ? | ? | ? | ? | ? | ? | ? | ? | ? | ? | ? | ? | ? | ? | ? | ? | ? | Brandmeldinstallatie (BMI) | ? | ? | ? | ? | ? | ? | ? | ? | ? | ?
|  | GEB_GBINST | 478 | 105 | 478-105-1000205674 | 11504843 | RH60 MVTW LSI [] | GEB_GBINST | E | BVEQ | VRIJ | Relaishuis 60 | 11502286 | RH60 MVTW | GEBOUW | 1000 | 1000 | 04G | 000004468 | 0053 | [5 empty] | Loswalweg 9095 | Rotterdam-Maasvlakte West | 09.09.2014 | 00950865 | 19.04.2022 | P1007560 | NIET VAN TOEPASSING | 1.933,00 | 1.933,00 | 0,00 | 0,000 | 0,000 | 0,000 | 0,000 | ? | Mutaties vanuit projecten | ProRail | ? | ? | GL443 | ? | 2013-12-18 | HALYESTER | ? | ? | R-402100 | ? | ? | ? | ? | ? | ? | ? | ? | ? | ? | ? | ? | ? | ? | ? | ? | ? | Laagspanningsinstallatie (LSI) | ? | ? | ? | ? | ? | ? | ? | ? | ? | ?
|  | GEB_GBINST | 478 | 105 | 478-105-1000205674 | 11504844 | RH60 MVTW LSI [] | GEB_GBINST | E | BVEQ | VRIJ | Relaishuis 60 | 11502286 | RH60 MVTW | GEBOUW | 1000 | 1000 | 04G | 000004468 | 0053 | [5 empty] | Loswalweg 9095 | Rotterdam-Maasvlakte West | 09.09.2014 | 00950865 | 19.04.2022 | P1007560 | NIET VAN TOEPASSING | 1.933,00 | 1.933,00 | 0,00 | 0,000 | 0,000 | 0,000 | 0,000 | ? | Mutaties vanuit projecten | ProRail | ? | ? | GL446 | ? | 2013-12-18 | HALYESTER | ? | ? | R-402100 | ? | ? | ? | ? | ? | ? | ? | ? | ? | ? | ? | ? | ? | ? | ? | ? | ? | Laagspanningsinstallatie (LSI) | ? | ? | ? | ? | ? | ? | ? | ? | ? | ?
|  | GEB_GBINST | 478 | 105 | 478- - 0.690-105 | 11504845 | RH50 MVTW BMI [] | GEB_GBINST | E | BVEQ | VRIJ | Relaishuis 30/50 | 11502285 | RH50 MVTW | GEBOUW | 1000 | 1000 | 04G | 000004468 | 0053 | [5 empty] | Loswalweg 9095 | Rotterdam-Maasvlakte West | 09.09.2014 | 00950865 | 19.04.2022 | P1007560 | NIET VAN TOEPASSING | 690,00 | 690,00 | 0,00 | 0,000 | 0,000 | 0,000 | 0,000 | ? | Mutaties vanuit projecten | ProRail | ? | ? | CFP704/AC | ? | 2013-12-20 | AJAX | ? | ? | R-402100 | ? | ? | ? | ? | ? | ? | ? | ? | ? | ? | ? | ? | ? | ? | ? | ? | ? | Brandmeldinstallatie (BMI) | ? | ? | ? | ? | ? | ? | ? | ? | ? | ?
|  | GEB_GBINST | 478 | 105 | 478- - 0.690-105 | 11504846 | RH50 MVTW BMI [] | GEB_GBINST | E | BVEQ | VRIJ | Relaishuis 30/50 | 11502285 | RH50 MVTW | GEBOUW | 1000 | 1000 | 04G | 000004468 | 0053 | [5 empty] | Loswalweg 9095 | Rotterdam-Maasvlakte West | 09.09.2014 | 00950865 | 19.04.2022 | P1007560 | NIET VAN TOEPASSING | 690,00 | 690,00 | 0,00 | 0,000 | 0,000 | 0,000 | 0,000 | ? | Mutaties vanuit projecten | ProRail | ? | ? | AS65-317 | ? | 2013-12-20 | AJAX | ? | ? | R-402100 | ? | ? | ? | ? | ? | ? | ? | ? | ? | ? | ? | ? | ? | ? | ? | ? | ? | Brandmeldinstallatie (BMI) | ? | ? | ? | ? | ? | ? | ? | ? | ? | ?
|  | GEB_GBINST | 478 | 105 | 478- - 0.690-105 | 11504847 | RH50 MVTW BMI [] | GEB_GBINST | E | BVEQ | VRIJ | Relaishuis 30/50 | 11502285 | RH50 MVTW | GEBOUW | 1000 | 1000 | 04G | 000004468 | 0053 | [5 empty] | Loswalweg 9095 | Rotterdam-Maasvlakte West | 09.09.2014 | 00950865 | 19.04.2022 | P1007560 | NIET VAN TOEPASSING | 690,00 | 690,00 | 0,00 | 0,000 | 0,000 | 0,000 | 0,000 | ? | Mutaties vanuit projecten | ProRail | ? | ? | Vantage EN54-3 | ? | 2013-12-20 | AJAX | ? | ? | R-402100 | ? | ? | ? | ? | ? | ? | ? | ? | ? | ? | ? | ? | ? | ? | ? | ? | ? | Brandmeldinstallatie (BMI) | ? | ? | ? | ? | ? | ? | ? | ? | ? | ?
|  | GEB_GBINST | 478 | 105 | 478- - 0.690-105 | 11504848 | RH50 MVTW LSI [] | GEB_GBINST | E | BVEQ | VRIJ | Relaishuis 30/50 | 11502285 | RH50 MVTW | GEBOUW | 1000 | 1000 | 04G | 000004468 | 0053 | [5 empty] | Loswalweg 9095 | Rotterdam-Maasvlakte West | 09.09.2014 | 00950865 | 19.04.2022 | P1007560 | NIET VAN TOEPASSING | 690,00 | 690,00 | 0,00 | 0,000 | 0,000 | 0,000 | 0,000 | ? | Mutaties vanuit projecten | ProRail | ? | ? | GL443 | ? | 2013-12-18 | HALYESTER | ? | ? | R-402100 | ? | ? | ? | ? | ? | ? | ? | ? | ? | ? | ? | ? | ? | ? | ? | ? | ? | Laagspanningsinstallatie (LSI) | ? | ? | ? | ? | ? | ? | ? | ? | ? | ?
|  | GEB_GBINST | 478 | 105 | 478- - 0.690-105 | 11504849 | RH50 MVTW LSI [] | GEB_GBINST | E | BVEQ | VRIJ | Relaishuis 30/50 | 11502285 | RH50 MVTW | GEBOUW | 1000 | 1000 | 04G | 000004468 | 0053 | [5 empty] | Loswalweg 9095 | Rotterdam-Maasvlakte West | 09.09.2014 | 00950865 | 19.04.2022 | P1007560 | NIET VAN TOEPASSING | 690,00 | 690,00 | 0,00 | 0,000 | 0,000 | 0,000 | 0,000 | ? | Mutaties vanuit projecten | ProRail | ? | ? | GL446 | ? | 2013-12-18 | HALYESTER | ? | ? | R-402100 | ? | ? | ? | ? | ? | ? | ? | ? | ? | ? | ? | ? | ? | ? | ? | ? | ? | Laagspanningsinstallatie (LSI) | ? | ? | ? | ? | ? | ? | ? | ? | ? | ?
|  | GEB_GBINST | 950 | 105 | 950-105-1000388507 | 11638048 | BGP [] KMI [] | GEB_GBINST | E | BVEQ | VRIJ PRCB |  | 11638047 | BGP [] | GEBOUW | 1000 | 1000 | 04G | 000004468 | 0053 | [6 empty] | Kijfhoek | 17.01.2018 | 00595082 | 13.07.2022 | P1007560 | NIET VAN TOEPASSING | 24.400,00 | 24.400,00 | 0,00 | 0,000 | 0,000 | 0,000 | 0,000 | ? | Dataverbetering | ProRail | ? | ? | ? | ? | 2018-12-31 | ? | ? | ? | K-B12001 | ? | ? | Nee | Ja | ? | Nee | ? | Niet van toepassing | Nee | ? | ? | 6 | ? | ? | ? | 3 | ? | Klimaatinstallatie (KMI) | Koeling | 1 | R410A | ? | ? | ? | ? | ? | Mechanisch | ?
|  | GEB_GBINST | 479 | 105 | 479-105-1000152725 | 11665662 | RH70 MVTAH KMI 1 | GEB_GBINST | E | BVEQ | VRIJ | HS-ruimte | 11363284 | RH70 MVTYZ | GEBOUW | 1000 | 1000 | 04G | 000004471 | 0053 | [6 empty] | Rotterdam Mvtah | 18.01.2019 | 00595082 | 19.04.2022 | P1007560 | NIET VAN TOEPASSING | 304.300,00 | 304.300,00 | 0,00 | 0,000 | 0,000 | 0,000 | 0,000 | ? | Mutaties vanuit projecten | ProRail | ? | UITBREIDEN BESTAANDE INFRA | AW Sileo 500DV Axial fan | ? | 2018-09-28 | HOMIJ | ? | 2028-01-01 | K-005210 | ? | ? | ? | ? | ? | ? | ? | ? | ? | ? | ? | 2 | ? | ? | ? | ? | ? | Klimaatinstallatie (KMI) | Koeling | ? | ? | ? | ? | ? | ? | ? | Mechanisch | 1
|  | GEB_GBINST | 479 | 105 | 479-105-1000180140 | 11665702 | RH80 MVTYZ KMI 1 | GEB_GBINST | E | BVEQ | VRIJ |  | 11398894 | RH80 MVTYZ-MVTYN | GEBOUW | 1000 | 1000 | 04G | 000004471 | 0053 |  | Deurdetectie |  |  | RH | Maasvlakteweg (N15) 755 | Rotterdam | 22.01.2019 | 00595082 | 19.04.2022 | P1007560 | NIET VAN TOEPASSING | 307.609,00 | 307.609,00 | 0,00 | 0,000 | 0,000 | 0,000 | 0,000 | ? | Mutaties vanuit projecten | ProRail | ? | UITBREIDEN BESTAANDE INFRA | ? | ? | 2018-09-28 | ? | ? | 2028-01-01 | K-005210 | ? | ? | ? | ? | ? | ? | ? | ? | ? | ? | ? | 2 | ? | ? | ? | ? | ? | Klimaatinstallatie (KMI) | Koeling | ? | ? | ? | ? | ? | ? | ? | ? | 1
|  | GEB_GBINST | 924 | 105 | 924- - 35.316-105 | 11669831 | RH50 ZWD [] [] | GEB_GBINST | E | BVEQ | VRIJ |  | 10716320 | RH50 KFH | GEBOUW | 1000 | 1000 | 04G | 000004468 | 0053 | [6 empty] | Empl.Kfh | 18.04.2019 | 00595082 | 19.04.2022 | P1007560 | NIET VAN TOEPASSING | 35.316,00 | 35.316,00 | 0,00 | 0,000 | 0,000 | 0,000 | 0,000 | ? | ? | ProRail | ? | ? | ? | ? | ? | ? | ? | ? |  | ? | ProRail (AM) | ? | ? | ? | ? | ? | ? | ? | ? | ? | ? | ? | ? | ? | ? | ? | ? | ? | ? | ? | ? | ? | ? | ? | ? | ? | ?
|  | GEB_GBINST | 924 | 105 | 924- - 36.879-105 | 11669832 | RH60 ZWD [] [] | GEB_GBINST | E | BVEQ | VRIJ |  | 10716321 | RH60 KFH | GEBOUW | 1000 | 1000 | 04G | 000004468 | 0053 | [6 empty] | Empl.Kfh | 18.04.2019 | 00595082 | 19.04.2022 | P1007560 | NIET VAN TOEPASSING | 36.879,00 | 36.879,00 | 0,00 | 0,000 | 0,000 | 0,000 | 0,000 | ? | ? | ProRail | ? | ? | ? | ? | ? | ? | ? | ? |  | ? | ProRail (AM) | ? | ? | ? | ? | ? | ? | ? | ? | ? | ? | ? | ? | ? | ? | ? | ? | ? | ? | ? | ? | ? | ? | ? | ? | ? | ?
|  | GEB_GBINST | 924 | 105 | 924- - 35.250-105 | 11810859 | OVG ZWD KMI 1 | GEB_GBINST | E | BVEQ | VRIJ PRCB |  | 10002302 | Omvormergebouw (OVG) KFHAZ | GEBOUW | 1000 | 1000 | 04G | 000004468 | 0053 | [5 empty] | Develsingel 9a | Zwijndrecht | 14.12.2021 | 00986000 | 11.04.2022 | P1007560 | NIET VAN TOEPASSING | 35.250,00 | 35.250,00 | 0,00 | 103.382,556 | 103.382,556 | 425.579,514 | 425.579,514 | ELEKTRORAIL | Mutaties vanuit projecten | ProRail | ? | WIJZIGEN | ? | ? | 2021-03-12 | Rosenberg | ? | ? | K-005806 | ? | ? | Niet van toepassing | Niet van toepassing | ? | Niet van toepassing | ? | Niet van toepassing | Niet van toepassing | ? | ? | ? | ? | ? | ? | ? | ? | Klimaatinstallatie (KMI) | Ventilatie | ? | ? | DVE 310-G.3DI | ? | ? | 2.300 | M5 | Mechanisch | 1
|  | GEB_GBINST | 924 | 105 | 924- - 35.250-105 | 11810860 | OVG ZWD KMI 2 | GEB_GBINST | E | BVEQ | VRIJ PRCB |  | 10002302 | Omvormergebouw (OVG) KFHAZ | GEBOUW | 1000 | 1000 | 04G | 000004468 | 0053 | [5 empty] | Develsingel 9a | Zwijndrecht | 14.12.2021 | 00986000 | 11.04.2022 | P1007560 | NIET VAN TOEPASSING | 35.250,00 | 35.250,00 | 0,00 | 103.382,556 | 103.382,556 | 425.579,514 | 425.579,514 | ELEKTRORAIL | Mutaties vanuit projecten | ProRail | ? | WIJZIGEN | ? | ? | 2021-03-12 | Rosenberg | ? | ? | K-005806 | ? | ? | Niet van toepassing | Niet van toepassing | ? | Niet van toepassing | ? | Niet van toepassing | Niet van toepassing | ? | ? | ? | ? | ? | ? | ? | ? | Klimaatinstallatie (KMI) | Ventilatie | ? | ? | DVE 310-G.3DI | ? | ? | 2.300 | M5 | Mechanisch | 2
|  | GEB_GBINST | 950 | 105 | 950-105-1000546726 | 11810995 | RH100 BOTTH LSI 1 | GEB_GBINST | E | BVEQ | VRIJ |  | 11797338 | RH100 BOT-ERP | GEBOUW | 1000 | 1000 | 04G | 000004471 | 0053 | [5 empty] | Niet van toepassing | Niet van toepassing | 16.12.2021 | 00986000 | 19.04.2022 | P1007560 | NIET VAN TOEPASSING | 23.490,00 | 23.490,00 | 0,00 | 75.401,274 | 75.401,274 | 434.188,145 | 434.188,145 | VOLKERRAIL | Mutaties vanuit projecten | ProRail | RH100 BOTTH | UITBREIDEN BESTAANDE INFRA | ? | ? | 2021-11-06 | VolkerRail | ? | 2031-01-01 | R-497500 | ? | ProRail (AM) | Niet van toepassing | Niet van toepassing | 0 | Niet van toepassing | ? | ? | Niet van toepassing | ? | ? | ? | ? | ? | ? | ? | ? | Laagspanningsinstallatie (LSI) | Niet van toepassing | ? | NIET VAN TOEPASSING | PR119049 | ? | ? | ? | Niet van toepassing | Niet van toepassing | 1
|  | GEB_GBINST | 950 | 105 | 950-105-1000546726 | 11810998 | RH100 BOTTH KMI 1 | GEB_GBINST | E | BVEQ | VRIJ |  | 11797338 | RH100 BOT-ERP | GEBOUW | 1000 | 1000 | 04G | 000004471 | 0053 | [5 empty] | Niet van toepassing | Niet van toepassing | 16.12.2021 | 00986000 | 19.04.2022 | P1007560 | NIET VAN TOEPASSING | 23.490,00 | 23.490,00 | 0,00 | 75.401,274 | 75.401,274 | 434.188,145 | 434.188,145 | VOLKERRAIL | Mutaties vanuit projecten | ProRail | RH100 BOTTH | UITBREIDEN BESTAANDE INFRA | ? | ? | 2021-11-06 | Van Dorp Installaties | ? | 2031-01-01 | R-497500 | ? | ProRail (AM) | Niet van toepassing | Niet van toepassing | 0 | Niet van toepassing | ? | ? | Niet van toepassing | ? | ? | 10 | MITSUBISHI ELECTRIC | ? | ? | ? | ? | Klimaatinstallatie (KMI) | Regelinstallatie | 1 | R32 | P002632.ZV.KB.001 | ? | ? | 8.959 | M5 | Mechanisch | 1
|  | GEB_GBINST | 950 | 105 | 950-105-1000546726 | 11811462 | RH100 BOTTH HH 1 | GEB_GBINST | E | BVEQ | VRIJ |  | 11797338 | RH100 BOT-ERP | GEBOUW | 1000 | 1000 | 04G | 000004471 | 0053 | [5 empty] | Niet van toepassing | Niet van toepassing | 03.01.2022 | 00986000 | 19.04.2022 | P1007560 | NIET VAN TOEPASSING | 23.490,00 | 23.490,00 | 0,00 | 75.401,274 | 75.401,274 | 434.188,145 | 434.188,145 | VOLKERRAIL | Mutaties vanuit projecten | ProRail | RH100 BOTTH | UITBREIDEN BESTAANDE INFRA | ? | ? | 2021-11-01 | HITACHI | ? | 2031-01-01 | R-497500 | ? | ProRail (AM) | Niet van toepassing | Niet van toepassing | 0 | Niet van toepassing | ? | ? | Niet van toepassing | ? | ? | ? | ? | ? | ? | ? | ? | Hijs- en hefmiddelen (HH) | Niet van toepassing | ? | NIET VAN TOEPASSING | 1/4LSZ8-2 | ? | ? | ? | Niet van toepassing | Niet van toepassing | 1
|  | GEB_GBINST | 950 | 105 | 950-105-1000569009 | 11815635 | PG 1 BOT [] 1 LSI 1 | GEB_GBINST | E | BVEQ | VRIJ |  | 11815634 | PG 1 BOT [] 1 | RUIMTE | 1000 | 1000 | 04G | 000004471 | 0053 | [5 empty] | Niet van toepassing | Niet van toepassing | 23.03.2022 | P1007623 | 23.03.2022 | P1007623 | NIET VAN TOEPASSING | 23.193,00 | 23.193,00 | 0,00 | 75.577,148 | 75.577,148 | 433.938,340 | 433.938,340 | SAVE | Mutaties vanuit projecten | ProRail | THEEMSWEG | NIEUWBOUW | Regelhuis Zuid is Pompgebouw 1 | ? | 2021-11-08 | CroonWolterDros | ? | ? | R-497500 | ? | ? | Niet van toepassing | Niet van toepassing | ? | Niet van toepassing | ? | ? | Niet van toepassing | ? | ? | ? | ? | ? | ? | ? | ? | Laagspanningsinstallatie (LSI) | Niet van toepassing | ? | NIET VAN TOEPASSING | ? | ? | ? | ? | Niet van toepassing | Niet van toepassing | 1
|  | GEB_GBINST | 950 | 105 | 950-105-1000569009 | 11815637 | PG 1 BOT [] 1 KMI 1 | GEB_GBINST | E | BVEQ | VRIJ |  | 11815634 | PG 1 BOT [] 1 | RUIMTE | 1000 | 1000 | 04G | 000004471 | 0053 | [5 empty] | Niet van toepassing | Niet van toepassing | 23.03.2022 | P1007623 | 23.03.2022 | P1007623 | NIET VAN TOEPASSING | 23.193,00 | 23.193,00 | 0,00 | 75.577,148 | 75.577,148 | 433.938,340 | 433.938,340 | SAVE | Mutaties vanuit projecten | ProRail | THEEMSWEG | NIEUWBOUW | Regelhuis Zuid is Pompgebouw 1 | ? | 2021-11-08 | CroonWolterDros | ? | ? | R-497500 | ? | ? | Niet van toepassing | Niet van toepassing | ? | Niet van toepassing | ? | ? | Niet van toepassing | ? | ? | ? | ? | ? | ? | ? | ? | Klimaatinstallatie (KMI) | Ventilatie | ? | NIET VAN TOEPASSING | ? | ? | ? | 1.500 | Niet van toepassing | Mechanisch | 1
|  | GEB_GBINST | 950 | 105 | 950-105-1000569011 | 11815642 | PG 2 BOT [] 1 LSI 1 | GEB_GBINST | E | BVEQ | VRIJ |  | 11815641 | PG 2 BOT [] 1 | RUIMTE | 1000 | 1000 | 04G | 000004471 | 0053 | [5 empty] | Niet van toepassing | Niet van toepassing | 23.03.2022 | P1007623 | 23.03.2022 | P1007623 | NIET VAN TOEPASSING | 24.210,00 | 24.210,00 | 0,00 | 75.120,874 | 75.120,874 | 434.827,500 | 434.827,500 | SAVE | Mutaties vanuit projecten | ProRail | NECKARWEG | NIEUWBOUW | Regelhuis Nrd is Pompgebouw 2 | ? | 2021-11-08 | CroonWolterDros | ? | ? | R-497500 | ? | ? | Niet van toepassing | Niet van toepassing | ? | Niet van toepassing | ? | ? | Niet van toepassing | ? | ? | ? | ? | ? | ? | ? | ? | Laagspanningsinstallatie (LSI) | Niet van toepassing | ? | NIET VAN TOEPASSING | ? | ? | ? | ? | Niet van toepassing | Niet van toepassing | 1
|  | GEB_GBINST | 950 | 105 | 950-105-1000569011 | 11815644 | PG 2 BOT [] 1 KMI 1 | GEB_GBINST | E | BVEQ | VRIJ |  | 11815641 | PG 2 BOT [] 1 | RUIMTE | 1000 | 1000 | 04G | 000004471 | 0053 | [5 empty] | Niet van toepassing | Niet van toepassing | 23.03.2022 | P1007623 | 23.03.2022 | P1007623 | NIET VAN TOEPASSING | 24.210,00 | 24.210,00 | 0,00 | 75.120,874 | 75.120,874 | 434.827,500 | 434.827,500 | SAVE | Mutaties vanuit projecten | ProRail | NECKARWEG | NIEUWBOUW | Regelhuis Nrd is Pompgebouw 2 | ? | 2021-11-08 | CroonWolterDros | ? | ? | R-497500 | ? | ? | Niet van toepassing | Niet van toepassing | ? | Niet van toepassing | ? | ? | Niet van toepassing | ? | ? | ? | ? | ? | ? | ? | ? | Klimaatinstallatie (KMI) | Ventilatie | ? | NIET VAN TOEPASSING | ? | ? | ? | 1.500 | Niet van toepassing | Mechanisch | 1
|  | GEB_GBINST | 950 | 105 | 950-105-1000586166 | 11817108 | RH10A BOT BOT 001 LSI 1 | GEB_GBINST | E | BVEQ | VRIJ |  | 11817107 | RH10A BOT BOT 001 | RUIMTE | 1000 | 1000 | 04G | 000004471 | 0053 | [5 empty] | Niet van toepassing | Niet van toepassing | 19.04.2022 | P1007560 | 07.11.2022 | 20030260 | NIET VAN TOEPASSING | 17.360,00 | 17.360,00 | 0,00 | 79.806,447 | 79.806,447 | 431.688,932 | 431.688,932 | ? | Dataverbetering | ProRail | ? | UITBREIDEN BESTAANDE INFRA | ? | ? | ? | ? | ? | ? |  | ? | ProRail (AM) | Niet van toepassing | Niet van toepassing | 0 | Niet van toepassing | ? | Niet van toepassing | Niet van toepassing | ? | ? | ? | ? | ? | ? | 2 | 0 | Laagspanningsinstallatie (LSI) | Niet van toepassing | 0 | NIET VAN TOEPASSING | ELEKTRISCHE KACHEL | ? | ? | ? | Niet van toepassing | Niet van toepassing | 1
|  | GEB_GBINST | 950 | 105 | 950-105-1000559531 | 11817112 | RH10 ERP-W ERPW 001 KMI 1 | GEB_GBINST | E | BVEQ | VRIJ |  | 11817111 | RH10 ERP-W ERPW 001 | RUIMTE | 1000 | 1000 | 04G | 000004471 | 0053 | [5 empty] | Niet van toepassing | Niet van toepassing | 19.04.2022 | P1007560 | 19.04.2022 | P1007560 | NIET VAN TOEPASSING | 32.712,00 | 32.712,00 | 0,00 | 68.587,683 | 68.587,683 | 439.366,237 | 439.366,237 | ? | Dataverbetering | ProRail | ? | UITBREIDEN BESTAANDE INFRA | ? | ? | ? | ? | ? | ? |  | ? | ProRail (AM) | Niet van toepassing | Niet van toepassing | 0 | Niet van toepassing | ? | Niet van toepassing | Niet van toepassing | ? | ? | ? | ? | ? | ? | 1 | 0 | Klimaatinstallatie (KMI) | Koeling | 0 | R410A | SINGLE SPLIT | 0 | ? | ? | Niet van toepassing | Niet van toepassing | 1
|  | GEB_GBINST | 950 | 105 | 950-105-1000559531 | 11817114 | RH10 ERP-W ERPW 002 KMI 2 | GEB_GBINST | E | BVEQ | VRIJ |  | 11817113 | RH10 ERP-W ERPW 002 | RUIMTE | 1000 | 1000 | 04G | 000004471 | 0053 | [5 empty] | Niet van toepassing | Niet van toepassing | 19.04.2022 | P1007560 | 19.04.2022 | P1007560 | NIET VAN TOEPASSING | 32.712,00 | 32.712,00 | 0,00 | 68.587,683 | 68.587,683 | 439.366,237 | 439.366,237 | ? | Dataverbetering | ProRail | ? | UITBREIDEN BESTAANDE INFRA | ? | ? | ? | ? | ? | ? |  | ? | ProRail (AM) | Niet van toepassing | Niet van toepassing | 0 | Niet van toepassing | ? | Niet van toepassing | Niet van toepassing | ? | ? | ? | ? | ? | ? | 1 | 0 | Klimaatinstallatie (KMI) | Verwarming | 0 | NIET VAN TOEPASSING | ELEKTRISCHE KACHEL | 0 | ? | ? | Niet van toepassing | Niet van toepassing | 2
|  | GEB_GBINST | 950 | 105 | 950- - 12.845-105 | 11817117 | RH10APS PS 001 KMI 1 | GEB_GBINST | E | BVEQ | VRIJ |  | 11817116 | RH10APS PS 001 | RUIMTE | 1000 | 1000 | 04G | 000004471 | 0053 | [5 empty] | Niet van toepassing | Niet van toepassing | 19.04.2022 | P1007560 | 19.04.2022 | P1007560 | NIET VAN TOEPASSING | 12.839,00 | 12.839,00 | 0,00 | 84.200,455 | 84.200,455 | 432.579,508 | 432.579,508 | ? | Dataverbetering | ProRail | ? | UITBREIDEN BESTAANDE INFRA | ? | ? | ? | ? | ? | ? |  | ? | ProRail (AM) | Niet van toepassing | Niet van toepassing | 0 | Niet van toepassing | ? | Niet van toepassing | Niet van toepassing | ? | ? | ? | ? | ? | ? | 5 | 0 | Klimaatinstallatie (KMI) | Koeling | 0 | R410A | PANASONIC | 0 | ? | ? | M5 | Natuurlijk | 1
|  | GEB_GBINST | 950 | 105 | 950- - 12.845-105 | 11817121 | RH10APS PS 002 DP 4 | GEB_GBINST | E | BVEQ | VRIJ |  | 11817119 | RH10APS PS 002 | RUIMTE | 1000 | 1000 | 04G | 000004471 | 0053 | [5 empty] | Niet van toepassing | Niet van toepassing | 19.04.2022 | P1007560 | 19.04.2022 | P1007560 | NIET VAN TOEPASSING | 12.839,00 | 12.839,00 | 0,00 | 84.200,455 | 84.200,455 | 432.579,508 | 432.579,508 | ? | Dataverbetering | ProRail | ? | UITBREIDEN BESTAANDE INFRA | ? | ? | ? | ? | ? | ? |  | ? | ProRail (AM) | Niet van toepassing | Niet van toepassing | 0 | Niet van toepassing | ? | Niet van toepassing | Niet van toepassing | ? | ? | ? | ? | ? | ? | 5 | 0 | Dompelpomp (DP) | Niet van toepassing | 0 | NIET VAN TOEPASSING | ? | 0 | ? | ? | Niet van toepassing | Niet van toepassing | 4
|  | GEB_GBINST | 950 | 105 | 950- - 39.915-105 | 11817123 | RHA10 MVT MVT 001 KMI 1 | GEB_GBINST | E | BVEQ | VRIJ |  | 11817122 | RHA10 MVT MVT 001 | RUIMTE | 1000 | 1000 | 04G | 000004471 | 0053 | [5 empty] | Niet van toepassing | Niet van toepassing | 19.04.2022 | P1007560 | 19.04.2022 | P1007560 | NIET VAN TOEPASSING | 39.920,00 | 39.920,00 | 0,00 | 62.277,776 | 62.277,776 | 438.734,762 | 438.734,762 | ? | Dataverbetering | ProRail | ? | UITBREIDEN BESTAANDE INFRA | ? | ? | ? | ? | ? | ? |  | ? | ProRail (AM) | Niet van toepassing | Niet van toepassing | 0 | Niet van toepassing | ? | Niet van toepassing | Niet van toepassing | ? | ? | ? | ? | ? | ? | 2 | 0 | Klimaatinstallatie (KMI) | Verwarming | 0 | NIET VAN TOEPASSING | ELEKTRISCHE KACHEL | 1 | ? | ? | M5 | Natuurlijk | 1
|  | GEB_GBINST | 950 | 105 | 950- - 40.660-105 | 11817127 | RH10 MVT MVT 001 LSI 1 | GEB_GBINST | E | BVEQ | VRIJ |  | 11817126 | RH10 MVT MVT 001 | RUIMTE | 1000 | 1000 | 04G | 000004471 | 0053 | [5 empty] | Niet van toepassing | Niet van toepassing | 19.04.2022 | P1007560 | 13.07.2022 | P1007560 | NIET VAN TOEPASSING | 40.685,00 | 40.685,00 | 0,00 | 61.904,000 | 61.904,000 | 439.353,000 | 439.353,000 | ? | Dataverbetering | ProRail | ? | UITBREIDEN BESTAANDE INFRA | ? | ? | ? | ? | ? | ? |  | ? | ProRail (AM) | Niet van toepassing | Niet van toepassing | 0 | Niet van toepassing | ? | Niet van toepassing | Niet van toepassing | ? | ? | ? | ? | ? | ? | 1 | 0 | Laagspanningsinstallatie (LSI) | Niet van toepassing | 0 | NIET VAN TOEPASSING | ? | 0 | ? | ? | Niet van toepassing | Niet van toepassing | 1
|  | GEB_GBINST | 950 | 105 | 950- - 40.660-105 | 11817129 | RH10 MVT MVT 001 KMI 1 | GEB_GBINST | E | BVEQ | VRIJ |  | 11817128 | RH10 MVT MVT 001 | RUIMTE | 1000 | 1000 | 04G | 000004471 | 0053 | [5 empty] | Niet van toepassing | Niet van toepassing | 19.04.2022 | P1007560 | 19.04.2022 | P1007560 | NIET VAN TOEPASSING | 40.700,00 | 40.700,00 | 0,00 | 61.894,580 | 61.894,580 | 439.394,237 | 439.394,237 | ? | Dataverbetering | ProRail | ? | UITBREIDEN BESTAANDE INFRA | ? | ? | ? | ? | ? | ? |  | ? | ProRail (AM) | Niet van toepassing | Niet van toepassing | 0 | Niet van toepassing | ? | Niet van toepassing | Niet van toepassing | ? | ? | ? | ? | ? | ? | 3 | 0 | Klimaatinstallatie (KMI) | Verwarming | 0 | NIET VAN TOEPASSING | ? | 1 | ? | ? | Niet van toepassing | Niet van toepassing | 1
|  | GEB_GBINST | 950 | 105 | 950- - 40.660-105 | 11817130 | RH10 MVT MVT 001 LSI 2 | GEB_GBINST | E | BVEQ | VRIJ |  | 11817128 | RH10 MVT MVT 001 | RUIMTE | 1000 | 1000 | 04G | 000004471 | 0053 | [5 empty] | Niet van toepassing | Niet van toepassing | 19.04.2022 | P1007560 | 19.04.2022 | P1007560 | NIET VAN TOEPASSING | 40.700,00 | 40.700,00 | 0,00 | 61.894,580 | 61.894,580 | 439.394,237 | 439.394,237 | ? | Dataverbetering | ProRail | ? | UITBREIDEN BESTAANDE INFRA | ? | ? | ? | ? | ? | ? |  | ? | ProRail (AM) | Niet van toepassing | Niet van toepassing | 0 | Niet van toepassing | ? | Niet van toepassing | Niet van toepassing | ? | ? | ? | ? | ? | ? | 3 | 0 | Laagspanningsinstallatie (LSI) | Niet van toepassing | 0 | NIET VAN TOEPASSING | ? | 1 | ? | ? | Niet van toepassing | Niet van toepassing | 2
|  | GEB_GBINST | 950 | 105 | 950-105-1000411657 | 11817132 | RH10 BOT BOT 001 KMI 1 | GEB_GBINST | E | BVEQ | VRIJ |  | 11817131 | RH10 BOT BOT 001 | RUIMTE | 1000 | 1000 | 04G | 000004471 | 0053 | [5 empty] | Niet van toepassing | Niet van toepassing | 19.04.2022 | P1007560 | 19.04.2022 | P1007560 | NIET VAN TOEPASSING | 17.339,00 | 17.339,00 | 0,00 | 79.830,206 | 79.830,206 | 431.688,451 | 431.688,451 | ? | Dataverbetering | ProRail | ? | UITBREIDEN BESTAANDE INFRA | ? | ? | ? | ? | ? | ? |  | ? | ProRail (AM) | Niet van toepassing | Niet van toepassing | 0 | Niet van toepassing | ? | Niet van toepassing | Niet van toepassing | ? | ? | ? | ? | ? | ? | 1 | 0 | Klimaatinstallatie (KMI) | Verwarming | 0 | NIET VAN TOEPASSING | ELEKTRISCHE KACHEL | 0 | ? | ? | Niet van toepassing | Niet van toepassing | 1
|  | GEB_GBINST | 478 | 105 | 478- - 0.690-105 | 11817134 | RH30 MVTW MVTW 001 KMI 1 | GEB_GBINST | E | BVEQ | VRIJ |  | 11817133 | RH30 MVTW MVTW 001 | RUIMTE | 1000 | 1000 | 04G | 000004471 | 0053 | [5 empty] | Niet van toepassing | Niet van toepassing | 19.04.2022 | P1007560 | 19.04.2022 | P1007560 | NIET VAN TOEPASSING | 690,00 | 690,00 | 0,00 | 61.744,221 | 61.744,221 | 439.012,650 | 439.012,650 | ? | Dataverbetering | ProRail | ? | UITBREIDEN BESTAANDE INFRA | ? | ? | ? | ? | ? | ? |  | ? | ProRail (AM) | Niet van toepassing | Niet van toepassing | 0 | Niet van toepassing | ? | Niet van toepassing | Niet van toepassing | ? | ? | ? | ? | ? | ? | 3 | 0 | Klimaatinstallatie (KMI) | Koeling | 0 | R410A | PANASONIC | 0 | ? | ? | M5 | Natuurlijk | 1
|  | GEB_GBINST | 478 | 105 | 478- - 0.690-105 | 11817135 | RH30 MVTW MVTW 001 BMI 2 | GEB_GBINST | E | BVEQ | VRIJ |  | 11817133 | RH30 MVTW MVTW 001 | RUIMTE | 1000 | 1000 | 04G | 000004471 | 0053 | [5 empty] | Niet van toepassing | Niet van toepassing | 19.04.2022 | P1007560 | 19.04.2022 | P1007560 | NIET VAN TOEPASSING | 690,00 | 690,00 | 0,00 | 61.744,221 | 61.744,221 | 439.012,650 | 439.012,650 | ? | Dataverbetering | ProRail | ? | UITBREIDEN BESTAANDE INFRA | ? | ? | ? | ? | ? | ? |  | ? | ProRail (AM) | Ja | Ja | 0 | Niet van toepassing | ? | Niet van toepassing | Ja | ? | ? | ? | ? | ? | ? | 3 | 0 | Brandmeldinstallatie (BMI) | Niet van toepassing | 0 | NIET VAN TOEPASSING | ? | 0 | ? | ? | Niet van toepassing | Niet van toepassing | 2
|  | GEB_GBINST | 478 | 105 | 478- - 0.690-105 | 11817137 | RH30 MVTW MVTW 002 SS 3 | GEB_GBINST | E | BVEQ | VRIJ |  | 11817136 | RH30 MVTW MVTW 002 | RUIMTE | 1000 | 1000 | 04G | 000004471 | 0053 | [5 empty] | Niet van toepassing | Niet van toepassing | 19.04.2022 | P1007560 | 19.04.2022 | P1007560 | NIET VAN TOEPASSING | 690,00 | 690,00 | 0,00 | 61.744,221 | 61.744,221 | 439.012,650 | 439.012,650 | ? | Dataverbetering | ProRail | ? | UITBREIDEN BESTAANDE INFRA | ? | ? | ? | ? | ? | ? |  | ? | ProRail (AM) | Niet van toepassing | Niet van toepassing | 0 | Niet van toepassing | ? | Niet van toepassing | Niet van toepassing | ? | ? | ? | ? | ? | ? | 3 | 0 | Slotstandsignalering (SS) | Niet van toepassing | 0 | NIET VAN TOEPASSING | ? | 0 | ? | ? | Niet van toepassing | Niet van toepassing | 3
|  | GEB_GBINST | 478 | 105 | 478- - 0.690-105 | 11817138 | RH30 MVTW MVTW 002 KMI 4 | GEB_GBINST | E | BVEQ | VRIJ |  | 11817136 | RH30 MVTW MVTW 002 | RUIMTE | 1000 | 1000 | 04G | 000004471 | 0053 | [5 empty] | Niet van toepassing | Niet van toepassing | 19.04.2022 | P1007560 | 19.04.2022 | P1007560 | NIET VAN TOEPASSING | 690,00 | 690,00 | 0,00 | 61.744,221 | 61.744,221 | 439.012,650 | 439.012,650 | ? | Dataverbetering | ProRail | ? | UITBREIDEN BESTAANDE INFRA | ? | ? | ? | ? | ? | ? |  | ? | ProRail (AM) | Niet van toepassing | Niet van toepassing | 0 | Niet van toepassing | ? | Niet van toepassing | Niet van toepassing | ? | ? | ? | ? | ? | ? | 3 | 0 | Klimaatinstallatie (KMI) | Verwarming | 0 | NIET VAN TOEPASSING | ? | 0 | ? | ? | M5 | Natuurlijk | 4
|  | GEB_GBINST | 950 | 105 | 950- - 40.300-105 | 11817140 | CG MVT MVT 001 KMI 1 | GEB_GBINST | E | BVEQ | VRIJ |  | 11817139 | CG MVT MVT 001 | RUIMTE | 1000 | 1000 | 04G | 000004471 | 0053 | [5 empty] | Niet van toepassing | Niet van toepassing | 19.04.2022 | P1007560 | 19.04.2022 | P1007560 | NIET VAN TOEPASSING | 40.300,00 | 40.300,00 | 0,00 | 61.788,000 | 61.788,000 | 439.692,000 | 439.692,000 | ? | Dataverbetering | ProRail | ? | UITBREIDEN BESTAANDE INFRA | ? | ? | ? | ? | ? | ? |  | ? | ProRail (AM) | Niet van toepassing | Niet van toepassing | 0 | Niet van toepassing | ? | Niet van toepassing | Niet van toepassing | ? | ? | ? | ? | ? | ? | 2 | 0 | Klimaatinstallatie (KMI) | Verwarming | 0 | NIET VAN TOEPASSING | ELEKTRISCHE KACHEL | 0 | ? | ? | Niet van toepassing | Niet van toepassing | 1
|  | GEB_GBINST | 950 | 105 | 950- - 41.696-105 | 11817143 | RH20 MVT MVT 001 KMI 1 | GEB_GBINST | E | BVEQ | VRIJ |  | 11817142 | RH20 MVT MVT 001 | RUIMTE | 1000 | 1000 | 04G | 000004471 | 0053 | [5 empty] | Niet van toepassing | Niet van toepassing | 19.04.2022 | P1007560 | 19.04.2022 | P1007560 | NIET VAN TOEPASSING | 41.696,00 | 41.696,00 | 0,00 | 61.570,456 | 61.570,456 | 440.335,020 | 440.335,020 | ? | Dataverbetering | ProRail | ? | UITBREIDEN BESTAANDE INFRA | ? | ? | ? | ? | ? | ? |  | ? | ProRail (AM) | Niet van toepassing | Niet van toepassing | 0 | Niet van toepassing | ? | Niet van toepassing | Niet van toepassing | ? | ? | ? | ? | ? | ? | 1 | 0 | Klimaatinstallatie (KMI) | Verwarming | 0 | NIET VAN TOEPASSING | ELEKTRISCHE KACHEL | 0 | ? | ? | M5 | Natuurlijk | 1
|  | GEB_GBINST | 478 | 105 | 478- - 3.168-105 | 11817145 | RH10 RSC RSC 001 LSI 1 | GEB_GBINST | E | BVEQ | VRIJ |  | 11817144 | RH10 RSC RSC 001 | RUIMTE | 1000 | 1000 | 04G | 000004471 | 0053 | [5 empty] | Niet van toepassing | Niet van toepassing | 19.04.2022 | P1007560 | 19.04.2022 | P1007560 | NIET VAN TOEPASSING | 3.212,00 | 3.212,00 | 0,00 | 61.047,568 | 61.047,568 | 441.376,711 | 441.376,711 | ? | Dataverbetering | ProRail | ? | UITBREIDEN BESTAANDE INFRA | ? | ? | ? | ? | ? | ? |  | ? | ProRail (AM) | Niet van toepassing | Niet van toepassing | 0 | Niet van toepassing | ? | Niet van toepassing | Niet van toepassing | ? | ? | ? | ? | ? | ? | 2 | 0 | Laagspanningsinstallatie (LSI) | Niet van toepassing | 0 | NIET VAN TOEPASSING | ELEKTRISCHE KACHEL | 0 | ? | ? | Niet van toepassing | Niet van toepassing | 1
|  | GEB_GBINST | 478 | 105 | 478- - 3.168-105 | 11817146 | RH10 RSC RSC 001 BA 2 | GEB_GBINST | E | BVEQ | VRIJ |  | 11817144 | RH10 RSC RSC 001 | RUIMTE | 1000 | 1000 | 04G | 000004471 | 0053 | [5 empty] | Niet van toepassing | Niet van toepassing | 19.04.2022 | P1007560 | 19.04.2022 | P1007560 | NIET VAN TOEPASSING | 3.212,00 | 3.212,00 | 0,00 | 61.047,568 | 61.047,568 | 441.376,711 | 441.376,711 | ? | Dataverbetering | ProRail | ? | UITBREIDEN BESTAANDE INFRA | ? | ? | ? | ? | ? | ? |  | ? | ProRail (AM) | Niet van toepassing | Niet van toepassing | 0 | Niet van toepassing | ? | Niet van toepassing | Niet van toepassing | ? | ? | ? | ? | ? | ? | 2 | 0 | Bliksemafleider (BA) | Niet van toepassing | 0 | NIET VAN TOEPASSING | ? | 0 | ? | ? | Niet van toepassing | Niet van toepassing | 2
|  | GEB_GBINST | 478 | 105 | 478- - 3.168-105 | 11817147 | RH10 RSC RSC 001 DS 3 | GEB_GBINST | E | BVEQ | VRIJ |  | 11817144 | RH10 RSC RSC 001 | RUIMTE | 1000 | 1000 | 04G | 000004471 | 0053 | [5 empty] | Niet van toepassing | Niet van toepassing | 19.04.2022 | P1007560 | 19.04.2022 | P1007560 | NIET VAN TOEPASSING | 3.212,00 | 3.212,00 | 0,00 | 61.047,568 | 61.047,568 | 441.376,711 | 441.376,711 | ? | Dataverbetering | ProRail | ? | UITBREIDEN BESTAANDE INFRA | ? | ? | ? | ? | ? | ? |  | ? | ProRail (AM) | Niet van toepassing | Niet van toepassing | 0 | Niet van toepassing | ? | Niet van toepassing | Niet van toepassing | ? | ? | ? | ? | ? | ? | 2 | 0 | Deurstandsignalering (DS) | Niet van toepassing | 0 | NIET VAN TOEPASSING | ? | 0 | ? | ? | Niet van toepassing | Niet van toepassing | 3
|  | GEB_GBINST | 478 | 105 | 478- - 5.000-105 | 11817149 | RH10 WSP WSP 001 DS 1 | GEB_GBINST | E | BVEQ | VRIJ |  | 11817148 | RH10 WSP WSP 001 | RUIMTE | 1000 | 1000 | 04G | 000004471 | 0053 | [5 empty] | Niet van toepassing | Niet van toepassing | 19.04.2022 | P1007560 | 19.04.2022 | P1007560 | NIET VAN TOEPASSING | 5.000,00 | 5.000,00 | 0,00 | 60.649,818 | 60.649,818 | 443.140,477 | 443.140,477 | ? | Dataverbetering | ProRail | ? | UITBREIDEN BESTAANDE INFRA | ? | ? | ? | ? | ? | ? |  | ? | ProRail (AM) | Niet van toepassing | Niet van toepassing | 0 | Niet van toepassing | ? | Niet van toepassing | Niet van toepassing | ? | ? | ? | ? | ? | ? | 1 | 0 | Deurstandsignalering (DS) | Niet van toepassing | 0 | NIET VAN TOEPASSING | ? | 0 | ? | ? | Niet van toepassing | Niet van toepassing | 1
|  | GEB_GBINST | 478 | 105 | 478- - 5.000-105 | 11817151 | RH10 WSP WSP 002 LSI 2 | GEB_GBINST | E | BVEQ | VRIJ |  | 11817150 | RH10 WSP WSP 002 | RUIMTE | 1000 | 1000 | 04G | 000004471 | 0053 | [5 empty] | Niet van toepassing | Niet van toepassing | 19.04.2022 | P1007560 | 19.04.2022 | P1007560 | NIET VAN TOEPASSING | 5.000,00 | 5.000,00 | 0,00 | 60.649,818 | 60.649,818 | 443.140,477 | 443.140,477 | ? | Dataverbetering | ProRail | ? | UITBREIDEN BESTAANDE INFRA | ? | ? | ? | ? | ? | ? |  | ? | ProRail (AM) | Niet van toepassing | Niet van toepassing | 0 | Niet van toepassing | ? | Niet van toepassing | Niet van toepassing | ? | ? | ? | ? | ? | ? | 1 | 0 | Laagspanningsinstallatie (LSI) | Niet van toepassing | 0 | NIET VAN TOEPASSING | ? | 0 | ? | ? | Niet van toepassing | Niet van toepassing | 2
|  | GEB_GBINST | 478 | 105 | 478- - 5.000-105 | 11817152 | RH10 WSP WSP 002 DP 3 | GEB_GBINST | E | BVEQ | VRIJ |  | 11817150 | RH10 WSP WSP 002 | RUIMTE | 1000 | 1000 | 04G | 000004471 | 0053 | [5 empty] | Niet van toepassing | Niet van toepassing | 19.04.2022 | P1007560 | 19.04.2022 | P1007560 | NIET VAN TOEPASSING | 5.000,00 | 5.000,00 | 0,00 | 60.649,818 | 60.649,818 | 443.140,477 | 443.140,477 | ? | Dataverbetering | ProRail | ? | UITBREIDEN BESTAANDE INFRA | ? | ? | ? | ? | ? | ? |  | ? | ProRail (AM) | Niet van toepassing | Niet van toepassing | 0 | Niet van toepassing | ? | Niet van toepassing | Niet van toepassing | ? | ? | ? | ? | ? | ? | 1 | 0 | Dompelpomp (DP) | Niet van toepassing | 0 | NIET VAN TOEPASSING | ELEKTRISCHE KACHEL | 0 | ? | ? | Niet van toepassing | Niet van toepassing | 3
|  | GEB_GBINST | 479 | 105 | 479-105-1000179669 | 11817154 | RH10 YHVN YHVN 001 LSI 1 | GEB_GBINST | E | BVEQ | VRIJ |  | 11817153 | RH10 YHVN YHVN 001 | RUIMTE | 1000 | 1000 | 04G | 000004471 | 0053 | [5 empty] | Niet van toepassing | Niet van toepassing | 19.04.2022 | P1007560 | 19.04.2022 | P1007560 | NIET VAN TOEPASSING | 312.415,00 | 312.415,00 | 0,00 | 61.599,094 | 61.599,094 | 444.494,877 | 444.494,877 | ? | Dataverbetering | ProRail | ? | UITBREIDEN BESTAANDE INFRA | ? | ? | ? | ? | ? | ? |  | ? | ProRail (AM) | Niet van toepassing | Niet van toepassing | 0 | Niet van toepassing | ? | Niet van toepassing | Niet van toepassing | ? | ? | ? | ? | ? | ? | 1 | 0 | Laagspanningsinstallatie (LSI) | Niet van toepassing | 0 | NIET VAN TOEPASSING | ? | 0 | ? | ? | Niet van toepassing | Niet van toepassing | 1
|  | GEB_GBINST | 479 | 105 | 479-105-1000179669 | 11817156 | RH10 YHVN YHVN 002 KMI 2 | GEB_GBINST | E | BVEQ | VRIJ |  | 11817155 | RH10 YHVN YHVN 002 | RUIMTE | 1000 | 1000 | 04G | 000004471 | 0053 | [5 empty] | Niet van toepassing | Niet van toepassing | 19.04.2022 | P1007560 | 19.04.2022 | P1007560 | NIET VAN TOEPASSING | 312.415,00 | 312.415,00 | 0,00 | 61.599,094 | 61.599,094 | 444.494,877 | 444.494,877 | ? | Dataverbetering | ProRail | ? | UITBREIDEN BESTAANDE INFRA | ? | ? | ? | ? | ? | ? |  | ? | ProRail (AM) | Niet van toepassing | Niet van toepassing | 0 | Niet van toepassing | ? | Niet van toepassing | Niet van toepassing | ? | ? | ? | ? | ? | ? | 1 | 0 | Klimaatinstallatie (KMI) | Verwarming | 0 | NIET VAN TOEPASSING | ELEKTRISCHE KACHEL | 0 | ? | ? | Niet van toepassing | Niet van toepassing | 2
|  | GEB_GBINST | 479 | 105 | 479-105-1000179669 | 11817158 | RH10 YHVN YHVN 003 DS 3 | GEB_GBINST | E | BVEQ | VRIJ |  | 11817157 | RH10 YHVN YHVN 003 | RUIMTE | 1000 | 1000 | 04G | 000004471 | 0053 | [5 empty] | Niet van toepassing | Niet van toepassing | 19.04.2022 | P1007560 | 19.04.2022 | P1007560 | NIET VAN TOEPASSING | 312.415,00 | 312.415,00 | 0,00 | 61.599,094 | 61.599,094 | 444.494,877 | 444.494,877 | ? | Dataverbetering | ProRail | ? | UITBREIDEN BESTAANDE INFRA | ? | ? | ? | ? | ? | ? |  | ? | ProRail (AM) | Niet van toepassing | Niet van toepassing | 0 | Niet van toepassing | ? | Niet van toepassing | Niet van toepassing | ? | ? | ? | ? | ? | ? | 1 | 0 | Deurstandsignalering (DS) | Niet van toepassing | 0 | NIET VAN TOEPASSING | ? | 0 | ? | ? | Niet van toepassing | Niet van toepassing | 3
|  | GEB_GBINST | 950 | 105 | 950- - 41.700-105 | 11817160 | PG MVT MVT 001 KMI 1 | GEB_GBINST | E | BVEQ | VRIJ |  | 11817159 | PG MVT MVT 001 | RUIMTE | 1000 | 1000 | 04G | 000004471 | 0053 | [5 empty] | Niet van toepassing | Niet van toepassing | 19.04.2022 | P1007560 | 19.04.2022 | P1007560 | NIET VAN TOEPASSING | 41.700,00 | 41.700,00 | 0,00 | 61.569,000 | 61.569,000 | 440.339,000 | 440.339,000 | ? | Dataverbetering | ProRail | ? | UITBREIDEN BESTAANDE INFRA | ? | ? | ? | ? | ? | ? |  | ? | ProRail (AM) | Niet van toepassing | Niet van toepassing | 0 | Niet van toepassing | ? | Niet van toepassing | Niet van toepassing | ? | ? | ? | ? | ? | ? | 1 | 0 | Klimaatinstallatie (KMI) | Verwarming | 0 | NIET VAN TOEPASSING | ELEKTRISCHE KACHEL | 0 | ? | ? | M5 | Natuurlijk | 1
|  | GEB_GBINST | 478 | 105 | 478- - 0.690-105 | 11817164 | RH50 MVTW MVTW 001 KMI 1 | GEB_GBINST | E | BVEQ | VRIJ |  | 11817163 | RH50 MVTW MVTW 001 | RUIMTE | 1000 | 1000 | 04G | 000004471 | 0053 | [5 empty] | Niet van toepassing | Niet van toepassing | 19.04.2022 | P1007560 | 19.04.2022 | P1007560 | NIET VAN TOEPASSING | 690,00 | 690,00 | 0,00 | 61.744,221 | 61.744,221 | 439.012,650 | 439.012,650 | ? | Dataverbetering | ProRail | ? | UITBREIDEN BESTAANDE INFRA | ? | ? | ? | ? | ? | ? |  | ? | ProRail (AM) | Niet van toepassing | Niet van toepassing | 0 | Niet van toepassing | ? | Niet van toepassing | Niet van toepassing | ? | ? | ? | ? | ? | ? | 2 | 0 | Klimaatinstallatie (KMI) | Verwarming | 0 | NIET VAN TOEPASSING | ELEKTRISCHE KACHEL | 4 | ? | ? | M5 | Natuurlijk | 1
|  | GEB_GBINST | 478 | 105 | 478- - 0.690-105 | 11817166 | RH50 MVTW MVTW 002 BMI 2 | GEB_GBINST | E | BVEQ | VRIJ |  | 11817165 | RH50 MVTW MVTW 002 | RUIMTE | 1000 | 1000 | 04G | 000004471 | 0053 | [5 empty] | Niet van toepassing | Niet van toepassing | 19.04.2022 | P1007560 | 19.04.2022 | P1007560 | NIET VAN TOEPASSING | 690,00 | 690,00 | 0,00 | 61.744,221 | 61.744,221 | 439.012,650 | 439.012,650 | ? | Dataverbetering | ProRail | ? | UITBREIDEN BESTAANDE INFRA | ? | ? | ? | ? | ? | ? |  | ? | ProRail (AM) | Niet van toepassing | Niet van toepassing | 0 | Niet van toepassing | ? | Niet van toepassing | Niet van toepassing | ? | ? | ? | ? | ? | ? | 2 | 0 | Brandmeldinstallatie (BMI) | Niet van toepassing | 0 | NIET VAN TOEPASSING | ? | 4 | ? | ? | Niet van toepassing | Niet van toepassing | 2
|  | GEB_GBINST | 478 | 105 | 478- - 0.690-105 | 11817168 | RH50 MVTW MVTW 003 SS 3 | GEB_GBINST | E | BVEQ | VRIJ |  | 11817167 | RH50 MVTW MVTW 003 | RUIMTE | 1000 | 1000 | 04G | 000004471 | 0053 | [5 empty] | Niet van toepassing | Niet van toepassing | 19.04.2022 | P1007560 | 19.04.2022 | P1007560 | NIET VAN TOEPASSING | 690,00 | 690,00 | 0,00 | 61.744,221 | 61.744,221 | 439.012,650 | 439.012,650 | ? | Dataverbetering | ProRail | ? | UITBREIDEN BESTAANDE INFRA | ? | ? | ? | ? | ? | ? |  | ? | ProRail (AM) | Niet van toepassing | Niet van toepassing | 0 | Niet van toepassing | ? | Niet van toepassing | Niet van toepassing | ? | ? | ? | ? | ? | ? | 2 | 0 | Slotstandsignalering (SS) | Niet van toepassing | 0 | NIET VAN TOEPASSING | ? | 4 | ? | ? | Niet van toepassing | Niet van toepassing | 3
|  | GEB_GBINST | 950 | 105 | 950- - 18.750-105 | 11817172 | ATS BOT BOT 001 KMI 3 | GEB_GBINST | E | BVEQ | VRIJ |  | 11817169 | ATS BOT BOT 001 | RUIMTE | 1000 | 1000 | 04G | 000004471 | 0053 | [5 empty] | Niet van toepassing | Niet van toepassing | 19.04.2022 | P1007560 | 19.04.2022 | P1007560 | NIET VAN TOEPASSING | 18.750,00 | 18.750,00 | 0,00 | 51.868,352 | 51.868,352 | 427.541,000 | 427.541,000 | ? | Dataverbetering | ProRail | ? | UITBREIDEN BESTAANDE INFRA | ? | ? | ? | ? | ? | ? |  | ? | ProRail (AM) | Niet van toepassing | Niet van toepassing | 0 | Niet van toepassing | ? | Niet van toepassing | Niet van toepassing | ? | 0 | ? | ? | ? | ? | 1 | 0 | Klimaatinstallatie (KMI) | Verwarming | 0 | NIET VAN TOEPASSING | MITSHUBISHI | 1 | ? | ? | Niet van toepassing | Niet van toepassing | 3
|  | GEB_GBINST | 950 | 105 | 950- - 24.300-105 | 11817176 | ATS CLB CLB 001 KMI 3 | GEB_GBINST | E | BVEQ | VRIJ |  | 11817173 | ATS CLB CLB 001 | RUIMTE | 1000 | 1000 | 04G | 000004471 | 0053 | [5 empty] | Niet van toepassing | Niet van toepassing | 19.04.2022 | P1007560 | 19.04.2022 | P1007560 | NIET VAN TOEPASSING | 24.300,00 | 24.300,00 | 0,00 | 51.901,046 | 51.901,046 | 422.961,400 | 422.961,400 | ? | Dataverbetering | ProRail | ? | UITBREIDEN BESTAANDE INFRA | ? | ? | ? | ? | ? | ? |  | ? | ProRail (AM) | Niet van toepassing | Niet van toepassing | 0 | Niet van toepassing | ? | Niet van toepassing | Niet van toepassing | ? | ? | ? | ? | ? | ? | 1 | 1 | Klimaatinstallatie (KMI) | Verwarming | 0 | NIET VAN TOEPASSING | MITSHUBISHI | 1 | ? | ? | M5 | Natuurlijk | 3
|  | GEB_GBINST | 950 | 105 | 950- -204.050-105 | 11817180 | ATS HLWG HLWG 001 KMI 3 | GEB_GBINST | E | BVEQ | VRIJ |  | 11817177 | ATS HLWG HLWG 001 | RUIMTE | 1000 | 1000 | 04G | 000004471 | 0053 | [5 empty] | Niet van toepassing | Niet van toepassing | 19.04.2022 | P1007560 | 19.04.2022 | P1007560 | NIET VAN TOEPASSING | 204.050,00 | 204.050,00 | 0,00 | 51.863,979 | 51.863,979 | 448.119,800 | 448.119,800 | ? | Dataverbetering | ProRail | ? | UITBREIDEN BESTAANDE INFRA | ? | ? | ? | ? | ? | ? |  | ? | ProRail (AM) | Niet van toepassing | Niet van toepassing | 0 | Niet van toepassing | ? | Niet van toepassing | Niet van toepassing | ? | ? | ? | ? | ? | ? | 1 | 0 | Klimaatinstallatie (KMI) | Verwarming | 0 | NIET VAN TOEPASSING | ELEKTRISCHE KACHEL | 0 | ? | ? | M5 | Natuurlijk | 3
|  | GEB_GBINST | 663 | 105 | 663- - 40.390-105 | 11817182 | RH20 RBRD RBRD 001 KMI 1 | GEB_GBINST | E | BVEQ | VRIJ |  | 11817181 | RH20 RBRD RBRD 001 | RUIMTE | 1000 | 1000 | 04G | 000004471 | 0053 | [5 empty] | Niet van toepassing | Niet van toepassing | 19.04.2022 | P1007560 | 19.04.2022 | P1007560 | NIET VAN TOEPASSING | 40.393,00 | 40.393,00 | 0,00 | 96.908,928 | 96.908,928 | 431.110,527 | 431.110,527 | ? | Dataverbetering | ProRail | ? | UITBREIDEN BESTAANDE INFRA | ? | ? | ? | ? | ? | ? |  | ? | ProRail (AM) | Niet van toepassing | Niet van toepassing | 0 | Niet van toepassing | ? | Niet van toepassing | Niet van toepassing | ? | ? | ? | ? | ? | ? | 1 | 0 | Klimaatinstallatie (KMI) | Koeling | 0 | R410A | AIRVEK | 0 | ? | ? | M5 | Natuurlijk | 1
|  | GEB_GBINST | 478 | 105 | 478- - 1.829-105 | 11817186 | RH40 MVTW MVTW 001 KMI 1 | GEB_GBINST | E | BVEQ | VRIJ |  | 11817185 | RH40 MVTW MVTW 001 | RUIMTE | 1000 | 1000 | 04G | 000004471 | 0053 | [5 empty] | Niet van toepassing | Niet van toepassing | 19.04.2022 | P1007560 | 19.04.2022 | P1007560 | NIET VAN TOEPASSING | 1.834,00 | 1.834,00 | 0,00 | 61.458,352 | 61.458,352 | 440.119,673 | 440.119,673 | ? | Dataverbetering | ProRail | ? | UITBREIDEN BESTAANDE INFRA | ? | ? | ? | ? | ? | ? |  | ? | ProRail (AM) | Niet van toepassing | Niet van toepassing | 0 | Niet van toepassing | ? | Niet van toepassing | Niet van toepassing | ? | ? | ? | ? | ? | ? | 4 | 0 | Klimaatinstallatie (KMI) | Koeling | 0 | R410A | PANASONIC | 2 | ? | ? | M5 | Natuurlijk | 1
|  | GEB_GBINST | 478 | 105 | 478- - 1.829-105 | 11817187 | RH40 MVTW MVTW 001 KMI 2 | GEB_GBINST | E | BVEQ | VRIJ |  | 11817185 | RH40 MVTW MVTW 001 | RUIMTE | 1000 | 1000 | 04G | 000004471 | 0053 | [5 empty] | Niet van toepassing | Niet van toepassing | 19.04.2022 | P1007560 | 19.04.2022 | P1007560 | NIET VAN TOEPASSING | 1.834,00 | 1.834,00 | 0,00 | 61.458,352 | 61.458,352 | 440.119,673 | 440.119,673 | ? | Dataverbetering | ProRail | ? | UITBREIDEN BESTAANDE INFRA | ? | ? | ? | ? | ? | ? |  | ? | ProRail (AM) | Niet van toepassing | Niet van toepassing | 0 | Niet van toepassing | ? | Niet van toepassing | Niet van toepassing | ? | ? | ? | ? | ? | ? | 4 | 0 | Klimaatinstallatie (KMI) | Verwarming | 0 | NIET VAN TOEPASSING | ELEKTRISCHE KACHEL | 2 | ? | ? | M5 | Natuurlijk | 2
|  | GEB_GBINST | 950 | 105 | 950- - 26.755-105 | 11817189 | OS ERP ERP 001 KMI 1 | GEB_GBINST | E | BVEQ | VRIJ |  | 11817188 | OS ERP ERP 001 | RUIMTE | 1000 | 1000 | 04G | 000004471 | 0053 | [5 empty] | Niet van toepassing | Niet van toepassing | 19.04.2022 | P1007560 | 19.04.2022 | P1007560 | NIET VAN TOEPASSING | 26.755,00 | 26.755,00 | 0,00 | 73.217,000 | 73.217,000 | 436.440,000 | 436.440,000 | ? | Dataverbetering | ProRail | ? | UITBREIDEN BESTAANDE INFRA | ? | ? | ? | ? | ? | ? |  | ? | ProRail (AM) | Niet van toepassing | Niet van toepassing | 0 | Niet van toepassing | ? | Niet van toepassing | Niet van toepassing | ? | ? | ? | ? | ? | ? | 1 | ? | Klimaatinstallatie (KMI) | Verwarming | 0 | NIET VAN TOEPASSING | ELEKTRISCHE KACHEL | ? | ? | ? | Niet van toepassing | Natuurlijk | 1
|  | GEB_GBINST | 950 | 105 | 950- - 11.350-105 | 11817194 | EVG PS PS 001 KMI 3 | GEB_GBINST | E | BVEQ | VRIJ |  | 11817191 | EVG PS PS 001 | RUIMTE | 1000 | 1000 | 04G | 000004471 | 0053 | [5 empty] | Niet van toepassing | Niet van toepassing | 19.04.2022 | P1007560 | 19.04.2022 | P1007560 | NIET VAN TOEPASSING | 11.350,00 | 11.350,00 | 0,00 | 85.635,890 | 85.635,890 | 432.638,230 | 432.638,230 | ? | Dataverbetering | ProRail | ? | UITBREIDEN BESTAANDE INFRA | ? | ? | ? | ? | ? | ? |  | ? | ProRail (AM) | Niet van toepassing | Niet van toepassing | 0 | Niet van toepassing | ? | Niet van toepassing | Niet van toepassing | ? | ? | ? | ? | ? | ? | 9 | 0 | Klimaatinstallatie (KMI) | Verwarming | 0 | NIET VAN TOEPASSING | ELEKTRISCHE KACHEL | 8 | ? | ? | M5 | Natuurlijk | 3
|  | GEB_GBINST | 950 | 105 | 950- - 11.410-105 | 11817196 | RH10 PS PS 001 KMI 1 | GEB_GBINST | E | BVEQ | VRIJ |  | 11817195 | RH10 PS PS 001 | RUIMTE | 1000 | 1000 | 04G | 000004471 | 0053 | [5 empty] | Niet van toepassing | Niet van toepassing | 19.04.2022 | P1007560 | 19.04.2022 | P1007560 | NIET VAN TOEPASSING | 11.410,00 | 11.410,00 | 0,00 | 85.629,294 | 85.629,294 | 432.638,346 | 432.638,346 | ? | Dataverbetering | ProRail | ? | UITBREIDEN BESTAANDE INFRA | ? | ? | ? | ? | ? | ? |  | ? | ProRail (AM) | Niet van toepassing | Niet van toepassing | 0 | Niet van toepassing | ? | Niet van toepassing | Niet van toepassing | ? | ? | ? | ? | ? | ? | 5 | 0 | Klimaatinstallatie (KMI) | Verwarming | 0 | NIET VAN TOEPASSING | ELEKTRISCHE KACHEL | 3 | ? | ? | M5 | Natuurlijk | 1
|  | GEB_GBINST | 479 | 105 | 479-105-1000152725 | 11817198 | RH70 MVTAH MVTAH 001 KMI 1 | GEB_GBINST | E | BVEQ | VRIJ |  | 11817197 | RH70 MVTAH MVTAH 001 | RUIMTE | 1000 | 1000 | 04G | 000004471 | 0053 | [5 empty] | Niet van toepassing | Niet van toepassing | 19.04.2022 | P1007560 | 19.04.2022 | P1007560 | NIET VAN TOEPASSING | 304.301,00 | 304.301,00 | 0,00 | 57.820,805 | 57.820,805 | 440.268,144 | 440.268,144 | ? | Dataverbetering | ProRail | ? | UITBREIDEN BESTAANDE INFRA | ? | ? | ? | ? | ? | ? |  | ? | ProRail (AM) | Niet van toepassing | Niet van toepassing | 0 | Niet van toepassing | ? | Niet van toepassing | Niet van toepassing | ? | ? | ? | ? | ? | ? | 5 | 0 | Klimaatinstallatie (KMI) | Koeling | 0 | R410A | SPLIT UNIT | 5 | ? | ? | M5 | Natuurlijk | 1
|  | GEB_GBINST | 479 | 105 | 479-105-1000152725 | 11817199 | RH70 MVTAH MVTAH 001 DS 2 | GEB_GBINST | E | BVEQ | VRIJ |  | 11817197 | RH70 MVTAH MVTAH 001 | RUIMTE | 1000 | 1000 | 04G | 000004471 | 0053 | [5 empty] | Niet van toepassing | Niet van toepassing | 19.04.2022 | P1007560 | 19.04.2022 | P1007560 | NIET VAN TOEPASSING | 304.301,00 | 304.301,00 | 0,00 | 57.820,805 | 57.820,805 | 440.268,144 | 440.268,144 | ? | Dataverbetering | ProRail | ? | UITBREIDEN BESTAANDE INFRA | ? | ? | ? | ? | ? | ? |  | ? | ProRail (AM) | Niet van toepassing | Niet van toepassing | 0 | Niet van toepassing | ? | Niet van toepassing | Niet van toepassing | ? | ? | ? | ? | ? | ? | 5 | 0 | Deurstandsignalering (DS) | Niet van toepassing | 0 | NIET VAN TOEPASSING | ? | 5 | ? | ? | Niet van toepassing | Niet van toepassing | 2
|  | GEB_GBINST | 479 | 105 | 479-105-1000152725 | 11817200 | RH70 MVTAH MVTAH 001 BA 3 | GEB_GBINST | E | BVEQ | VRIJ |  | 11817197 | RH70 MVTAH MVTAH 001 | RUIMTE | 1000 | 1000 | 04G | 000004471 | 0053 | [5 empty] | Niet van toepassing | Niet van toepassing | 19.04.2022 | P1007560 | 19.04.2022 | P1007560 | NIET VAN TOEPASSING | 304.301,00 | 304.301,00 | 0,00 | 57.820,805 | 57.820,805 | 440.268,144 | 440.268,144 | ? | Dataverbetering | ProRail | ? | UITBREIDEN BESTAANDE INFRA | ? | ? | ? | ? | ? | ? |  | ? | ProRail (AM) | Niet van toepassing | Niet van toepassing | 0 | Niet van toepassing | ? | Niet van toepassing | Niet van toepassing | ? | ? | ? | ? | ? | ? | 5 | 0 | Bliksemafleider (BA) | Niet van toepassing | 0 | NIET VAN TOEPASSING | ? | 5 | ? | ? | Niet van toepassing | Niet van toepassing | 3
|  | GEB_GBINST | 479 | 105 | 479-105-1000180140 | 11817202 | RH80 MVTYZ MVTYZ 001 LSI 1 | GEB_GBINST | E | BVEQ | VRIJ |  | 11817201 | RH80 MVTYZ MVTYZ 001 | RUIMTE | 1000 | 1000 | 04G | 000004471 | 0053 | [5 empty] | Niet van toepassing | Niet van toepassing | 19.04.2022 | P1007560 | 19.04.2022 | P1007560 | NIET VAN TOEPASSING | 307.600,00 | 307.600,00 | 0,00 | 57.683,562 | 57.683,562 | 443.410,428 | 443.410,428 | ? | Dataverbetering | ProRail | ? | UITBREIDEN BESTAANDE INFRA | ? | ? | ? | ? | ? | ? |  | ? | ProRail (AM) | Niet van toepassing | Niet van toepassing | 0 | Niet van toepassing | ? | Niet van toepassing | Niet van toepassing | ? | ? | ? | ? | ? | ? | 5 | 0 | Laagspanningsinstallatie (LSI) | Niet van toepassing | 0 | NIET VAN TOEPASSING | ? | 8 | ? | ? | Niet van toepassing | Niet van toepassing | 1
|  | GEB_GBINST | 479 | 105 | 479-105-1000180140 | 11817203 | RH80 MVTYZ MVTYZ 001 DS 2 | GEB_GBINST | E | BVEQ | VRIJ |  | 11817201 | RH80 MVTYZ MVTYZ 001 | RUIMTE | 1000 | 1000 | 04G | 000004471 | 0053 | [5 empty] | Niet van toepassing | Niet van toepassing | 19.04.2022 | P1007560 | 19.04.2022 | P1007560 | NIET VAN TOEPASSING | 307.600,00 | 307.600,00 | 0,00 | 57.683,562 | 57.683,562 | 443.410,428 | 443.410,428 | ? | Dataverbetering | ProRail | ? | UITBREIDEN BESTAANDE INFRA | ? | ? | ? | ? | ? | ? |  | ? | ProRail (AM) | Niet van toepassing | Niet van toepassing | 0 | Niet van toepassing | ? | Niet van toepassing | Niet van toepassing | ? | ? | ? | ? | ? | ? | 5 | 0 | Deurstandsignalering (DS) | Niet van toepassing | 0 | NIET VAN TOEPASSING | ? | 8 | ? | ? | Niet van toepassing | Niet van toepassing | 2
|  | GEB_GBINST | 479 | 105 | 479-105-1000180140 | 11817204 | RH80 MVTYZ MVTYZ 001 BA 3 | GEB_GBINST | E | BVEQ | VRIJ |  | 11817201 | RH80 MVTYZ MVTYZ 001 | RUIMTE | 1000 | 1000 | 04G | 000004471 | 0053 | [5 empty] | Niet van toepassing | Niet van toepassing | 19.04.2022 | P1007560 | 19.04.2022 | P1007560 | NIET VAN TOEPASSING | 307.600,00 | 307.600,00 | 0,00 | 57.683,562 | 57.683,562 | 443.410,428 | 443.410,428 | ? | Dataverbetering | ProRail | ? | UITBREIDEN BESTAANDE INFRA | ? | ? | ? | ? | ? | ? |  | ? | ProRail (AM) | Niet van toepassing | Niet van toepassing | 0 | Niet van toepassing | ? | Niet van toepassing | Niet van toepassing | ? | ? | ? | ? | ? | ? | 5 | 0 | Bliksemafleider (BA) | Niet van toepassing | 0 | NIET VAN TOEPASSING | ? | 8 | ? | ? | Niet van toepassing | Niet van toepassing | 3
|  | GEB_GBINST | 478 | 105 | 478-105-1000205674 | 11817206 | RH60 MVTW MVTW 001 LSI 1 | GEB_GBINST | E | BVEQ | VRIJ |  | 11817205 | RH60 MVTW MVTW 001 | RUIMTE | 1000 | 1000 | 04G | 000004471 | 0053 | [5 empty] | Niet van toepassing | Niet van toepassing | 19.04.2022 | P1007560 | 19.04.2022 | P1007560 | NIET VAN TOEPASSING | 1.954,00 | 1.954,00 | 0,00 | 61.257,533 | 61.257,533 | 440.158,567 | 440.158,567 | ? | Dataverbetering | ProRail | ? | UITBREIDEN BESTAANDE INFRA | ? | ? | ? | ? | ? | ? |  | ? | ProRail (AM) | Niet van toepassing | Niet van toepassing | 0 | Niet van toepassing | ? | Niet van toepassing | Niet van toepassing | 2014-01-01 | ? | ? | ? | ? | ? | 5 | 0 | Laagspanningsinstallatie (LSI) | Niet van toepassing | 0 | NIET VAN TOEPASSING | ? | 2 | ? | ? | Niet van toepassing | Niet van toepassing | 1
|  | GEB_GBINST | 478 | 105 | 478-105-1000205674 | 11817207 | RH60 MVTW MVTW 001 DS 2 | GEB_GBINST | E | BVEQ | VRIJ |  | 11817205 | RH60 MVTW MVTW 001 | RUIMTE | 1000 | 1000 | 04G | 000004471 | 0053 | [5 empty] | Niet van toepassing | Niet van toepassing | 19.04.2022 | P1007560 | 19.04.2022 | P1007560 | NIET VAN TOEPASSING | 1.954,00 | 1.954,00 | 0,00 | 61.257,533 | 61.257,533 | 440.158,567 | 440.158,567 | ? | Dataverbetering | ProRail | ? | UITBREIDEN BESTAANDE INFRA | ? | ? | ? | ? | ? | ? |  | ? | ProRail (AM) | Niet van toepassing | Niet van toepassing | 0 | Niet van toepassing | ? | Niet van toepassing | Niet van toepassing | 2014-01-01 | ? | ? | ? | ? | ? | 5 | 0 | Deurstandsignalering (DS) | Niet van toepassing | 0 | NIET VAN TOEPASSING | ? | 2 | ? | ? | Niet van toepassing | Niet van toepassing | 2
|  | GEB_GBINST | 478 | 105 | 478-105-1000205674 | 11817208 | RH60 MVTW MVTW 001 BBI 3 | GEB_GBINST | E | BVEQ | VRIJ |  | 11817205 | RH60 MVTW MVTW 001 | RUIMTE | 1000 | 1000 | 04G | 000004471 | 0053 | [5 empty] | Niet van toepassing | Niet van toepassing | 19.04.2022 | P1007560 | 19.04.2022 | P1007560 | NIET VAN TOEPASSING | 1.954,00 | 1.954,00 | 0,00 | 61.257,533 | 61.257,533 | 440.158,567 | 440.158,567 | ? | Dataverbetering | ProRail | ? | UITBREIDEN BESTAANDE INFRA | ? | ? | ? | ? | ? | ? |  | ? | ProRail (AM) | Niet van toepassing | Niet van toepassing | 0 | Niet van toepassing | ? | Niet van toepassing | Niet van toepassing | 2014-01-01 | ? | ? | ? | ? | ? | 5 | 0 | Brandblusinstallatie (BBI) | Niet van toepassing | 0 | NIET VAN TOEPASSING | ? | 2 | ? | ? | Niet van toepassing | Niet van toepassing | 3
|  | GEB_GBINST | 478 | 105 | 478-105-1000205674 | 11817209 | RH60 MVTW MVTW 001 BA 4 | GEB_GBINST | E | BVEQ | VRIJ |  | 11817205 | RH60 MVTW MVTW 001 | RUIMTE | 1000 | 1000 | 04G | 000004471 | 0053 | [5 empty] | Niet van toepassing | Niet van toepassing | 19.04.2022 | P1007560 | 19.04.2022 | P1007560 | NIET VAN TOEPASSING | 1.954,00 | 1.954,00 | 0,00 | 61.257,533 | 61.257,533 | 440.158,567 | 440.158,567 | ? | Dataverbetering | ProRail | ? | UITBREIDEN BESTAANDE INFRA | ? | ? | ? | ? | ? | ? |  | ? | ProRail (AM) | Niet van toepassing | Niet van toepassing | 0 | Niet van toepassing | ? | Niet van toepassing | Niet van toepassing | 2014-01-01 | ? | ? | ? | ? | ? | 5 | 0 | Bliksemafleider (BA) | Niet van toepassing | 0 | NIET VAN TOEPASSING | ? | 2 | ? | ? | Niet van toepassing | Niet van toepassing | 4
|  | GEB_GBINST | 950 | 105 | 950- - 7.125-105 | 11817211 | EVG MVTW WHZ 001 DP 1 | GEB_GBINST | E | BVEQ | VRIJ |  | 11817210 | EVG MVTW WHZ 001 | RUIMTE | 1000 | 1000 | 04G | 000004471 | 0053 | [5 empty] | Niet van toepassing | Niet van toepassing | 19.04.2022 | P1007560 | 19.04.2022 | P1007560 | NIET VAN TOEPASSING | 7.125,00 | 7.125,00 | 0,00 | 51.871,839 | 51.871,839 | 444.033,100 | 444.033,100 | ? | Dataverbetering | ProRail | ? | UITBREIDEN BESTAANDE INFRA | ? | ? | ? | ? | ? | ? |  | ? | ProRail (AM) | Niet van toepassing | Niet van toepassing | 0 | Niet van toepassing | ? | Niet van toepassing | Niet van toepassing | ? | ? | ? | ? | ? | ? | 3 | 0 | Dompelpomp (DP) | Niet van toepassing | 0 | NIET VAN TOEPASSING | ? | 1 | ? | ? | Niet van toepassing | Niet van toepassing | 1
|  | GEB_GBINST | 950 | 105 | 950- - 7.125-105 | 11817212 | EVG MVTW WHZ 001 KMI 2 | GEB_GBINST | E | BVEQ | VRIJ |  | 11817210 | EVG MVTW WHZ 001 | RUIMTE | 1000 | 1000 | 04G | 000004471 | 0053 | [5 empty] | Niet van toepassing | Niet van toepassing | 19.04.2022 | P1007560 | 19.04.2022 | P1007560 | NIET VAN TOEPASSING | 7.125,00 | 7.125,00 | 0,00 | 51.871,839 | 51.871,839 | 444.033,100 | 444.033,100 | ? | Dataverbetering | ProRail | ? | UITBREIDEN BESTAANDE INFRA | ? | ? | ? | ? | ? | ? |  | ? | ProRail (AM) | Niet van toepassing | Niet van toepassing | 0 | Niet van toepassing | ? | Niet van toepassing | Niet van toepassing | ? | ? | ? | ? | ? | ? | 3 | 0 | Klimaatinstallatie (KMI) | Ventilatie | 0 | NIET VAN TOEPASSING | RIBBENBUIS | 1 | ? | ? | M5 | Natuurlijk | 2
|  | GEB_GBINST | 663 | 105 | 663- -201.050-105 | 11817215 | RH10 RBRD RBRD 001 KMI 1 | GEB_GBINST | E | BVEQ | VRIJ |  | 11817214 | RH10 RBRD RBRD 001 | RUIMTE | 1000 | 1000 | 04G | 000004471 | 0053 | [5 empty] | Niet van toepassing | Niet van toepassing | 19.04.2022 | P1007560 | 19.04.2022 | P1007560 | NIET VAN TOEPASSING | 201.090,00 | 201.090,00 | 0,00 | 51.865,760 | 51.865,760 | 452.387,100 | 452.387,100 | ? | Dataverbetering | ProRail | ? | UITBREIDEN BESTAANDE INFRA | ? | ? | ? | ? | ? | ? |  | ? | ProRail (AM) | Niet van toepassing | Niet van toepassing | 0 | Niet van toepassing | ? | Niet van toepassing | Niet van toepassing | ? | ? | ? | ? | ? | ? | 4 | 0 | Klimaatinstallatie (KMI) | Verwarming | 0 | NIET VAN TOEPASSING | ELEKTRISCHE KACHEL | 0 | ? | ? | M5 | Natuurlijk | 1
|  | GEB_GBINST | 950 | 105 | 950-105-1000559529 | 11817218 | RH10 ERP ERP 001 KMI 1 | GEB_GBINST | E | BVEQ | VRIJ |  | 11817217 | RH10 ERP ERP 001 | RUIMTE | 1000 | 1000 | 04G | 000004471 | 0053 | [5 empty] | Niet van toepassing | Niet van toepassing | 19.04.2022 | P1007560 | 19.04.2022 | P1007560 | NIET VAN TOEPASSING | 26.780,00 | 26.780,00 | 0,00 | 73.200,153 | 73.200,153 | 436.453,343 | 436.453,343 | ? | Dataverbetering | ProRail | ? | UITBREIDEN BESTAANDE INFRA | ? | ? | ? | ? | ? | ? |  | ? | ProRail (AM) | Niet van toepassing | Niet van toepassing | 0 | Niet van toepassing | ? | Niet van toepassing | Niet van toepassing | ? | ? | ? | ? | ? | ? | 3 | 0 | Klimaatinstallatie (KMI) | Koeling | 0 | R410A | ? | 0 | ? | ? | M5 | Natuurlijk | 1
|  | GEB_GBINST | 950 | 105 | 950-105-1000559529 | 11817219 | RH10 ERP ERP 001 KMI 2 | GEB_GBINST | E | BVEQ | VRIJ |  | 11817217 | RH10 ERP ERP 001 | RUIMTE | 1000 | 1000 | 04G | 000004471 | 0053 | [5 empty] | Niet van toepassing | Niet van toepassing | 19.04.2022 | P1007560 | 19.04.2022 | P1007560 | NIET VAN TOEPASSING | 26.780,00 | 26.780,00 | 0,00 | 73.200,153 | 73.200,153 | 436.453,343 | 436.453,343 | ? | Dataverbetering | ProRail | ? | UITBREIDEN BESTAANDE INFRA | ? | ? | ? | ? | ? | ? |  | ? | ProRail (AM) | Niet van toepassing | Niet van toepassing | 0 | Niet van toepassing | ? | Niet van toepassing | Niet van toepassing | ? | ? | ? | ? | ? | ? | 3 | 0 | Klimaatinstallatie (KMI) | Verwarming | 0 | NIET VAN TOEPASSING | ? | 0 | ? | ? | M5 | Natuurlijk | 2
|  | GEB_GBINST | 950 | 105 | 950-105-1000559529 | 11817221 | RH10 ERP ERP 001 DP 4 | GEB_GBINST | E | BVEQ | VRIJ |  | 11817217 | RH10 ERP ERP 001 | RUIMTE | 1000 | 1000 | 04G | 000004471 | 0053 | [5 empty] | Niet van toepassing | Niet van toepassing | 19.04.2022 | P1007560 | 19.04.2022 | P1007560 | NIET VAN TOEPASSING | 26.780,00 | 26.780,00 | 0,00 | 73.200,153 | 73.200,153 | 436.453,343 | 436.453,343 | ? | Dataverbetering | ProRail | ? | UITBREIDEN BESTAANDE INFRA | ? | ? | ? | ? | ? | ? |  | ? | ProRail (AM) | Niet van toepassing | Niet van toepassing | 0 | Niet van toepassing | ? | Niet van toepassing | Niet van toepassing | ? | ? | ? | ? | ? | ? | 3 | 0 | Dompelpomp (DP) | Niet van toepassing | 0 | NIET VAN TOEPASSING | ? | 0 | ? | ? | Niet van toepassing | Niet van toepassing | 4
|  | GEB_GBINST | 950 | 105 | 950- - 7.110-105 | 11817223 | RH20 WHZ WHZ 001 KMI 1 | GEB_GBINST | E | BVEQ | VRIJ |  | 11817222 | RH20 WHZ WHZ 001 | RUIMTE | 1000 | 1000 | 04G | 000004471 | 0053 | [5 empty] | Niet van toepassing | Niet van toepassing | 19.04.2022 | P1007560 | 19.04.2022 | P1007560 | NIET VAN TOEPASSING | 7.110,00 | 7.110,00 | 0,00 | 51.942,000 | 51.942,000 | 402.380,600 | 402.380,600 | ? | Dataverbetering | ProRail | ? | UITBREIDEN BESTAANDE INFRA | ? | ? | ? | ? | ? | ? |  | ? | ProRail (AM) | Niet van toepassing | Niet van toepassing | 0 | Niet van toepassing | ? | Niet van toepassing | Niet van toepassing | ? | ? | ? | ? | ? | ? | 5 | 0 | Klimaatinstallatie (KMI) | Koeling | 0 | R410A | SPLIT UNIT | 0 | ? | ? | M5 | Natuurlijk | 1
|  | GEB_GBINST | 950 | 105 | 950- - 7.110-105 | 11817225 | RH20 WHZ WHZ 001 DP 3 | GEB_GBINST | E | BVEQ | VRIJ |  | 11817222 | RH20 WHZ WHZ 001 | RUIMTE | 1000 | 1000 | 04G | 000004471 | 0053 | [5 empty] | Niet van toepassing | Niet van toepassing | 19.04.2022 | P1007560 | 19.04.2022 | P1007560 | NIET VAN TOEPASSING | 7.110,00 | 7.110,00 | 0,00 | 51.942,000 | 51.942,000 | 402.380,600 | 402.380,600 | ? | Dataverbetering | ProRail | ? | UITBREIDEN BESTAANDE INFRA | ? | ? | ? | ? | ? | ? |  | ? | ProRail (AM) | Niet van toepassing | Niet van toepassing | 0 | Niet van toepassing | ? | Niet van toepassing | Niet van toepassing | ? | ? | ? | ? | ? | ? | 5 | 0 | Dompelpomp (DP) | Niet van toepassing | 0 | NIET VAN TOEPASSING | ? | 0 | ? | ? | Niet van toepassing | Niet van toepassing | 3
|  | GEB_GBINST | 155 | 105 | 155- - 80.368-105 | 11822509 | ACCURUIMTE VAL 2 KMI 2 | GEB_GBINST | E | BVEQ | VRIJ |  | 11822507 | ACCURUIMTE VAL 2 | RUIMTE | 1000 | 1000 | 71G | 000004471 | 0053 | [5 empty] | Niet van toepassing | Niet van toepassing | 28.06.2022 | P1007560 | 07.07.2022 | P1007560 | NIET VAN TOEPASSING | 80.368,00 | 80.368,00 | 0,00 | 178.126,052 | 178.126,052 | 436.529,568 | 436.529,568 | ? | Dataverbetering | ProRail | ? | WIJZIGEN | ? | ? | 2004-11-15 | ? | ? | ? |  | ? | ProRail (AM) | Niet van toepassing | Niet van toepassing | ? | Niet van toepassing | ? | Niet van toepassing | Niet van toepassing | ? | ? | ? | FILTERDOEK | ? | ? | ? | ? | Klimaatinstallatie (KMI) | Ventilatie | ? | NIET VAN TOEPASSING | ? | ? | ? | ? | M5 | Natuurlijk | 2
|  | GEB_GBINST | 155 | 105 | 155- - 80.368-105 | 11822510 | ACCURUIMTE VAL 2 LSI 3 | GEB_GBINST | E | BVEQ | VRIJ |  | 11822507 | ACCURUIMTE VAL 2 | RUIMTE | 1000 | 1000 | 71G | 000004471 | 0053 | [5 empty] | Niet van toepassing | Niet van toepassing | 28.06.2022 | P1007560 | 07.07.2022 | P1007560 | NIET VAN TOEPASSING | 80.368,00 | 80.368,00 | 0,00 | 178.126,052 | 178.126,052 | 436.529,568 | 436.529,568 | ? | Dataverbetering | ProRail | ? | WIJZIGEN | ? | ? | 2004-11-15 | ? | ? | ? |  | ? | ProRail (AM) | Niet van toepassing | Niet van toepassing | ? | Niet van toepassing | ? | Niet van toepassing | Niet van toepassing | ? | ? | ? | ? | ? | ? | ? | ? | Laagspanningsinstallatie (LSI) | Niet van toepassing | ? | NIET VAN TOEPASSING | ? | ? | ? | ? | Niet van toepassing | Niet van toepassing | 3
|  | GEB_GBINST | 512 | 105 | 512- - 89.310-105 | 11822513 | ACCURUIMTE EST 2 KMI 2 | GEB_GBINST | E | BVEQ | VRIJ |  | 11822511 | ACCURUIMTE EST 2 | RUIMTE | 1000 | 1000 | 71G | 000004471 | 0053 | [5 empty] | Niet van toepassing | Niet van toepassing | 28.06.2022 | P1007560 | 07.07.2022 | P1007560 | NIET VAN TOEPASSING | 89.322,00 | 89.322,00 | 0,00 | 186.406,651 | 186.406,651 | 434.354,989 | 434.354,989 | ? | Dataverbetering | ProRail | ? | WIJZIGEN | ? | ? | 2005-07-18 | ? | ? | ? |  | ? | ProRail (AM) | Niet van toepassing | Niet van toepassing | ? | Niet van toepassing | ? | Niet van toepassing | Niet van toepassing | ? | ? | ? | ONBEKEND | ? | ? | ? | ? | Klimaatinstallatie (KMI) | Ventilatie | ? | NIET VAN TOEPASSING | ? | ? | ? | ? | M5 | Natuurlijk | 2
|  | GEB_GBINST | 512 | 105 | 512- - 89.310-105 | 11822514 | ACCURUIMTE EST 2 LSI 3 | GEB_GBINST | E | BVEQ | VRIJ |  | 11822511 | ACCURUIMTE EST 2 | RUIMTE | 1000 | 1000 | 71G | 000004471 | 0053 | [5 empty] | Niet van toepassing | Niet van toepassing | 28.06.2022 | P1007560 | 07.07.2022 | P1007560 | NIET VAN TOEPASSING | 89.322,00 | 89.322,00 | 0,00 | 186.406,651 | 186.406,651 | 434.354,989 | 434.354,989 | ? | Dataverbetering | ProRail | ? | WIJZIGEN | ? | ? | 2005-07-18 | ? | ? | ? |  | ? | ProRail (AM) | Niet van toepassing | Niet van toepassing | ? | Niet van toepassing | ? | Niet van toepassing | Niet van toepassing | ? | ? | ? | ? | ? | ? | ? | ? | Laagspanningsinstallatie (LSI) | Niet van toepassing | ? | NIET VAN TOEPASSING | ? | ? | ? | ? | Niet van toepassing | Niet van toepassing | 3
|  | GEB_GBINST | 39 | 105 | 039- -110.915-105 | 11822517 | ACCURUIMTE ZVO 2 KMI 2 | GEB_GBINST | E | BVEQ | VRIJ |  | 11822515 | ACCURUIMTE ZVO 2 | RUIMTE | 1000 | 1000 | 71G | 000004471 | 0053 | [5 empty] | Niet van toepassing | Niet van toepassing | 28.06.2022 | P1007560 | 07.07.2022 | P1007560 | NIET VAN TOEPASSING | 107.574,00 | 107.574,00 | 0,00 | 203.667,330 | 203.667,330 | 436.772,540 | 436.772,540 | ? | Dataverbetering | ProRail | ? | WIJZIGEN | ? | ? | 2016-07-25 | ? | ? | ? |  | ? | ProRail (AM) | Niet van toepassing | Niet van toepassing | ? | Niet van toepassing | ? | Niet van toepassing | Niet van toepassing | ? | ? | ? | FILTER IN INSTALLATIE | ? | ? | ? | ? | Klimaatinstallatie (KMI) | Ventilatie | ? | NIET VAN TOEPASSING | ? | ? | ? | ? | M5 | Mechanisch | 2
|  | GEB_GBINST | 39 | 105 | 039- -110.915-105 | 11822518 | ACCURUIMTE ZVO 2 LSI 3 | GEB_GBINST | E | BVEQ | VRIJ |  | 11822515 | ACCURUIMTE ZVO 2 | RUIMTE | 1000 | 1000 | 71G | 000004471 | 0053 | [5 empty] | Niet van toepassing | Niet van toepassing | 28.06.2022 | P1007560 | 07.07.2022 | P1007560 | NIET VAN TOEPASSING | 107.574,00 | 107.574,00 | 0,00 | 203.667,330 | 203.667,330 | 436.772,540 | 436.772,540 | ? | Dataverbetering | ProRail | ? | WIJZIGEN | ? | ? | 2016-07-25 | ? | ? | ? |  | ? | ProRail (AM) | Niet van toepassing | Nee | ? | Niet van toepassing | ? | Niet van toepassing | Niet van toepassing | ? | ? | ? | ? | ? | ? | ? | ? | Laagspanningsinstallatie (LSI) | Niet van toepassing | ? | NIET VAN TOEPASSING | ? | ? | ? | ? | Niet van toepassing | Niet van toepassing | 3
|  | GEB_GBINST | 924 | 105 | 924-105-1000534023 | 11822520 | ACCURUIMTE ZV 3 BA 1 | GEB_GBINST | E | BVEQ | VRIJ |  | 11822519 | ACCURUIMTE ZV 3 | RUIMTE | 1000 | 1000 | 71G | 000004471 | 0053 | [5 empty] | Niet van toepassing | Niet van toepassing | 28.06.2022 | P1007560 | 07.07.2022 | P1007560 | NIET VAN TOEPASSING | 525.220,00 | 525.220,00 | 0,00 | 101.809,782 | 101.809,782 | 426.573,191 | 426.573,191 | ? | Dataverbetering | ProRail | ? | WIJZIGEN | ? | ? | 1900-01-30 | ? | ? | ? |  | ? | ProRail (AM) | Niet van toepassing | Niet van toepassing | ? | Niet van toepassing | ? | Niet van toepassing | Niet van toepassing | ? | ? | ? | ? | ? | ? | ? | ? | Bliksemafleider (BA) | Niet van toepassing | ? | NIET VAN TOEPASSING | ? | ? | ? | ? | Niet van toepassing | Niet van toepassing | 1
|  | GEB_GBINST | 924 | 105 | 924-105-1000534023 | 11822521 | ACCURUIMTE ZV 3 KMI 2 | GEB_GBINST | E | BVEQ | VRIJ |  | 11822519 | ACCURUIMTE ZV 3 | RUIMTE | 1000 | 1000 | 71G | 000004471 | 0053 | [5 empty] | Niet van toepassing | Niet van toepassing | 28.06.2022 | P1007560 | 07.07.2022 | P1007560 | NIET VAN TOEPASSING | 525.220,00 | 525.220,00 | 0,00 | 101.809,782 | 101.809,782 | 426.573,191 | 426.573,191 | ? | Dataverbetering | ProRail | ? | WIJZIGEN | ? | ? | 1900-01-30 | ? | ? | ? |  | ? | ProRail (AM) | Niet van toepassing | Niet van toepassing | ? | Niet van toepassing | ? | Niet van toepassing | Niet van toepassing | ? | ? | ? | FILTERSECTIE | ? | ? | ? | ? | Klimaatinstallatie (KMI) | Luchtbehandelingskast | ? | NIET VAN TOEPASSING | ? | ? | ? | ? | M5 | Mechanisch | 2
|  | GEB_GBINST | 924 | 105 | 924-105-1000534023 | 11822522 | ACCURUIMTE ZV 3 LSI 3 | GEB_GBINST | E | BVEQ | VRIJ |  | 11822519 | ACCURUIMTE ZV 3 | RUIMTE | 1000 | 1000 | 71G | 000004471 | 0053 | [5 empty] | Niet van toepassing | Niet van toepassing | 28.06.2022 | P1007560 | 07.07.2022 | P1007560 | NIET VAN TOEPASSING | 525.220,00 | 525.220,00 | 0,00 | 101.809,782 | 101.809,782 | 426.573,191 | 426.573,191 | ? | Dataverbetering | ProRail | ? | WIJZIGEN | ? | ? | 1900-01-30 | ? | ? | ? |  | ? | ProRail (AM) | Niet van toepassing | Nee | ? | Niet van toepassing | ? | Niet van toepassing | Niet van toepassing | ? | ? | ? | ? | ? | ? | ? | ? | Laagspanningsinstallatie (LSI) | Niet van toepassing | ? | NIET VAN TOEPASSING | ? | ? | ? | ? | Niet van toepassing | Niet van toepassing | 3
|  | GEB_GBINST | 924 | 105 | 924-105-1000534023 | 11822523 | ACCURUIMTE ZV 3 BMI 4 | GEB_GBINST | E | BVEQ | VRIJ |  | 11822519 | ACCURUIMTE ZV 3 | RUIMTE | 1000 | 1000 | 71G | 000004471 | 0053 | [5 empty] | Niet van toepassing | Niet van toepassing | 28.06.2022 | P1007560 | 07.07.2022 | P1007560 | NIET VAN TOEPASSING | 525.220,00 | 525.220,00 | 0,00 | 101.809,782 | 101.809,782 | 426.573,191 | 426.573,191 | ? | Dataverbetering | ProRail | ? | WIJZIGEN | ? | ? | 1900-01-30 | ? | ? | ? |  | ? | ProRail (AM) | Niet van toepassing | Niet van toepassing | ? | ? | ? | ? | Niet van toepassing | ? | ? | ? | ? | ? | ? | ? | ? | Brandmeldinstallatie (BMI) | Niet van toepassing | ? | NIET VAN TOEPASSING | ? | 2 | ? | ? | ? | Niet van toepassing | 4
|  | GEB_GBINST | 924 | 105 | 924-105-1000534023 | 11822524 | ACCURUIMTE ZV 3 BBI 5 | GEB_GBINST | E | BVEQ | VRIJ |  | 11822519 | ACCURUIMTE ZV 3 | RUIMTE | 1000 | 1000 | 71G | 000004471 | 0053 | [5 empty] | Niet van toepassing | Niet van toepassing | 28.06.2022 | P1007560 | 07.07.2022 | P1007560 | NIET VAN TOEPASSING | 525.220,00 | 525.220,00 | 0,00 | 101.809,782 | 101.809,782 | 426.573,191 | 426.573,191 | ? | Dataverbetering | ProRail | ? | WIJZIGEN | ? | ? | 1900-01-30 | ? | ? | ? |  | ? | ProRail (AM) | Niet van toepassing | Niet van toepassing | ? | Niet van toepassing | ? | Niet van toepassing | Niet van toepassing | ? | 0 | ? | ? | ? | ? | 2 | ? | Brandblusinstallatie (BBI) | Niet van toepassing | ? | NIET VAN TOEPASSING | ? | ? | ? | ? | Niet van toepassing | Niet van toepassing | 5
|  | GEB_GBINST | 611 | 105 | 611- -107.310-105 | 11822526 | ACCURUIMTE ZV 2 KMI 1 | GEB_GBINST | E | BVEQ | VRIJ |  | 11822525 | ACCURUIMTE ZV 2 | RUIMTE | 1000 | 1000 | 71G | 000004471 | 0053 | [5 empty] | Niet van toepassing | Niet van toepassing | 28.06.2022 | P1007560 | 07.07.2022 | P1007560 | NIET VAN TOEPASSING | 107.310,00 | 107.310,00 | 0,00 | 202.334,000 | 202.334,000 | 437.331,000 | 437.331,000 | ? | Dataverbetering | ProRail | ? | WIJZIGEN | ? | ? | 1900-01-30 | ? | ? | ? |  | ? | ProRail (AM) | Niet van toepassing | Niet van toepassing | ? | Niet van toepassing | ? | Niet van toepassing | Niet van toepassing | ? | ? | ? | FILTER IN INSTALLATIE | ? | ? | ? | ? | Klimaatinstallatie (KMI) | Ventilatie | ? | NIET VAN TOEPASSING | ? | ? | ? | ? | M5 | Mechanisch | 1
|  | GEB_GBINST | 611 | 105 | 611- -107.310-105 | 11822527 | ACCURUIMTE ZV 2 LSI 2 | GEB_GBINST | E | BVEQ | VRIJ |  | 11822525 | ACCURUIMTE ZV 2 | RUIMTE | 1000 | 1000 | 71G | 000004471 | 0053 | [5 empty] | Niet van toepassing | Niet van toepassing | 28.06.2022 | P1007560 | 07.07.2022 | P1007560 | NIET VAN TOEPASSING | 107.310,00 | 107.310,00 | 0,00 | 202.334,000 | 202.334,000 | 437.331,000 | 437.331,000 | ? | Dataverbetering | ProRail | ? | WIJZIGEN | ? | ? | 1900-01-30 | ? | ? | ? |  | ? | ProRail (AM) | Niet van toepassing | Nee | ? | Niet van toepassing | ? | Niet van toepassing | Niet van toepassing | ? | ? | ? | ? | ? | ? | ? | ? | Laagspanningsinstallatie (LSI) | Niet van toepassing | ? | NIET VAN TOEPASSING | ? | ? | ? | ? | Niet van toepassing | Niet van toepassing | 2
|  | GEB_GBINST | 152 | 105 | 152- - 33.134-105 | 11822530 | ACCURUIMTE LGW 2 KMI 2 | GEB_GBINST | E | BVEQ | VRIJ |  | 11822528 | ACCURUIMTE LGW 2 | RUIMTE | 1000 | 1000 | 71G | 000004471 | 0053 | [5 empty] | Niet van toepassing | Niet van toepassing | 28.06.2022 | P1007560 | 07.07.2022 | P1007560 | NIET VAN TOEPASSING | 33.134,00 | 33.134,00 | 0,00 | 133.446,916 | 133.446,916 | 428.017,536 | 428.017,536 | ? | Dataverbetering | ProRail | ? | WIJZIGEN | ? | ? | 2004-11-15 | ? | ? | ? |  | ? | ProRail (AM) | Niet van toepassing | Niet van toepassing | ? | Niet van toepassing | ? | Niet van toepassing | Niet van toepassing | ? | ? | ? | ? | ? | ? | ? | ? | Klimaatinstallatie (KMI) | Verwarming | ? | NIET VAN TOEPASSING | ? | 1 | ? | ? | Niet van toepassing | Niet van toepassing | 2
|  | GEB_GBINST | 152 | 105 | 152- - 33.134-105 | 11822531 | ACCURUIMTE LGW 2 LSI 3 | GEB_GBINST | E | BVEQ | VRIJ |  | 11822528 | ACCURUIMTE LGW 2 | RUIMTE | 1000 | 1000 | 71G | 000004471 | 0053 | [5 empty] | Niet van toepassing | Niet van toepassing | 28.06.2022 | P1007560 | 07.07.2022 | P1007560 | NIET VAN TOEPASSING | 33.134,00 | 33.134,00 | 0,00 | 133.446,916 | 133.446,916 | 428.017,536 | 428.017,536 | ? | Dataverbetering | ProRail | ? | WIJZIGEN | ? | ? | 2004-11-15 | ? | ? | ? |  | ? | ProRail (AM) | Niet van toepassing | Nee | ? | Niet van toepassing | ? | Niet van toepassing | Niet van toepassing | ? | ? | ? | ? | ? | ? | ? | ? | Laagspanningsinstallatie (LSI) | Niet van toepassing | ? | NIET VAN TOEPASSING | ? | ? | ? | ? | Niet van toepassing | Niet van toepassing | 3
|  | GEB_GBINST | 938 | 105 | 938- - 2.660-105 | 11822536 | RH40 CUP KMI 2 | GEB_GBINST | E | BVEQ | VRIJ |  | 11824162 | RELAISHUIS CUP 1 | RUIMTE | 1000 | 1000 | 71G | 000004471 | 0053 | [5 empty] | Niet van toepassing | Niet van toepassing | 28.06.2022 | P1007560 | 07.07.2022 | P1007560 | NIET VAN TOEPASSING | 2.660,00 | 2.660,00 | 0,00 | 184.155,435 | 184.155,435 | 434.242,419 | 434.242,419 | ? | Dataverbetering | ProRail | ? | UITBREIDEN BESTAANDE INFRA | ? | ? | 2005-03-18 | ? | ? | ? |  | ? | ProRail (AM) | Niet van toepassing | Niet van toepassing | ? | Niet van toepassing | ? | Niet van toepassing | Niet van toepassing | ? | ? | ? | FILTERDOEK | ? | ? | ? | ? | Klimaatinstallatie (KMI) | Ventilatie | ? | NIET VAN TOEPASSING | ? | ? | ? | ? | M5 | Natuurlijk | 2
|  | GEB_GBINST | 938 | 105 | 938- - 2.660-105 | 11822537 | RH40 CUP KMI 3 | GEB_GBINST | E | BVEQ | VRIJ |  | 11824162 | RELAISHUIS CUP 1 | RUIMTE | 1000 | 1000 | 71G | 000004471 | 0053 | [5 empty] | Niet van toepassing | Niet van toepassing | 28.06.2022 | P1007560 | 07.07.2022 | P1007560 | NIET VAN TOEPASSING | 2.660,00 | 2.660,00 | 0,00 | 184.155,435 | 184.155,435 | 434.242,419 | 434.242,419 | ? | Dataverbetering | ProRail | ? | UITBREIDEN BESTAANDE INFRA | ? | ? | 2005-03-18 | ? | ? | ? |  | ? | ProRail (AM) | Niet van toepassing | Niet van toepassing | ? | Niet van toepassing | ? | Niet van toepassing | Niet van toepassing | ? | ? | ? | ? | ? | ? | ? | ? | Klimaatinstallatie (KMI) | Verwarming | ? | NIET VAN TOEPASSING | ? | ? | ? | ? | Niet van toepassing | Niet van toepassing | 3
|  | GEB_GBINST | 938 | 105 | 938- - 2.660-105 | 11822538 | RH40 CUP LSI 4 | GEB_GBINST | E | BVEQ | VRIJ |  | 11824162 | RELAISHUIS CUP 1 | RUIMTE | 1000 | 1000 | 71G | 000004471 | 0053 | [5 empty] | Niet van toepassing | Niet van toepassing | 28.06.2022 | P1007560 | 07.07.2022 | P1007560 | NIET VAN TOEPASSING | 2.660,00 | 2.660,00 | 0,00 | 184.155,435 | 184.155,435 | 434.242,419 | 434.242,419 | ? | Dataverbetering | ProRail | ? | UITBREIDEN BESTAANDE INFRA | ? | ? | 2005-03-18 | ? | ? | ? |  | ? | ProRail (AM) | Niet van toepassing | Ja | ? | Niet van toepassing | ? | Niet van toepassing | Niet van toepassing | ? | ? | ? | ? | ? | ? | ? | ? | Laagspanningsinstallatie (LSI) | Niet van toepassing | ? | NIET VAN TOEPASSING | ? | ? | ? | ? | Niet van toepassing | Niet van toepassing | 4
|  | GEB_GBINST | 155 | 105 | 155- - 84.535-105 | 11822542 | RH20 CUP KMI 2 | GEB_GBINST | E | BVEQ | VRIJ |  | 11824084 | RELAISHUIS CUP 1 | RUIMTE | 1000 | 1000 | 71G | 000004471 | 0053 | [5 empty] | Niet van toepassing | Niet van toepassing | 28.06.2022 | P1007560 | 07.07.2022 | P1007560 | NIET VAN TOEPASSING | 84.535,00 | 84.535,00 | 0,00 | 181.970,448 | 181.970,448 | 435.301,194 | 435.301,194 | ? | Dataverbetering | ProRail | ? | UITBREIDEN BESTAANDE INFRA | ? | ? | 2005-03-01 | ? | ? | ? |  | ? | ProRail (AM) | Niet van toepassing | Niet van toepassing | ? | Niet van toepassing | ? | Niet van toepassing | Niet van toepassing | ? | ? | ? | ? | ? | ? | ? | ? | Klimaatinstallatie (KMI) | Verwarming | ? | NIET VAN TOEPASSING | ? | ? | ? | ? | Niet van toepassing | Niet van toepassing | 2
|  | GEB_GBINST | 155 | 105 | 155- - 84.535-105 | 11822543 | RH20 CUP LSI 3 | GEB_GBINST | E | BVEQ | VRIJ |  | 11824084 | RELAISHUIS CUP 1 | RUIMTE | 1000 | 1000 | 71G | 000004471 | 0053 | [5 empty] | Niet van toepassing | Niet van toepassing | 28.06.2022 | P1007560 | 07.07.2022 | P1007560 | NIET VAN TOEPASSING | 84.535,00 | 84.535,00 | 0,00 | 181.970,448 | 181.970,448 | 435.301,194 | 435.301,194 | ? | Dataverbetering | ProRail | ? | UITBREIDEN BESTAANDE INFRA | ? | ? | 2005-03-01 | ? | ? | ? |  | ? | ProRail (AM) | Niet van toepassing | Ja | ? | Niet van toepassing | ? | Niet van toepassing | Niet van toepassing | ? | ? | ? | ? | ? | ? | ? | ? | Laagspanningsinstallatie (LSI) | Niet van toepassing | ? | NIET VAN TOEPASSING | ? | ? | ? | ? | Niet van toepassing | Niet van toepassing | 3
|  | GEB_GBINST | 155 | 105 | 155- - 83.070-105 | 11822548 | RH20 VAL KMI 2 | GEB_GBINST | E | BVEQ | VRIJ |  | 11824120 | RELAISHUIS VAL 1 | RUIMTE | 1000 | 1000 | 71G | 000004471 | 0053 | [5 empty] | Niet van toepassing | Niet van toepassing | 28.06.2022 | P1007560 | 07.07.2022 | P1007560 | NIET VAN TOEPASSING | 83.070,00 | 83.070,00 | 0,00 | 180.773,120 | 180.773,120 | 436.143,915 | 436.143,915 | ? | Dataverbetering | ProRail | ? | UITBREIDEN BESTAANDE INFRA | ? | ? | 2005-02-21 | ? | ? | ? |  | ? | ProRail (AM) | Niet van toepassing | Niet van toepassing | ? | Niet van toepassing | ? | Niet van toepassing | Niet van toepassing | ? | ? | ? | ? | ? | ? | ? | ? | Klimaatinstallatie (KMI) | Verwarming | ? | NIET VAN TOEPASSING | ? | ? | ? | ? | Niet van toepassing | Niet van toepassing | 2
|  | GEB_GBINST | 155 | 105 | 155- - 83.070-105 | 11822549 | RH20 VAL LSI 3 | GEB_GBINST | E | BVEQ | VRIJ |  | 11824120 | RELAISHUIS VAL 1 | RUIMTE | 1000 | 1000 | 71G | 000004471 | 0053 | [5 empty] | Niet van toepassing | Niet van toepassing | 28.06.2022 | P1007560 | 07.07.2022 | P1007560 | NIET VAN TOEPASSING | 83.070,00 | 83.070,00 | 0,00 | 180.773,120 | 180.773,120 | 436.143,915 | 436.143,915 | ? | Dataverbetering | ProRail | ? | UITBREIDEN BESTAANDE INFRA | ? | ? | 2005-02-21 | ? | ? | ? |  | ? | ProRail (AM) | Niet van toepassing | Ja | ? | Niet van toepassing | ? | Niet van toepassing | Niet van toepassing | ? | ? | ? | ? | ? | ? | ? | ? | Laagspanningsinstallatie (LSI) | Niet van toepassing | ? | NIET VAN TOEPASSING | ? | ? | ? | ? | Niet van toepassing | Niet van toepassing | 3
|  | GEB_GBINST | 155 | 105 | 155- - 73.893-105 | 11822554 | RH10 DDW KMI 2 | GEB_GBINST | E | BVEQ | VRIJ |  | 11823998 | RELAISHUIS DDW 1 | RUIMTE | 1000 | 1000 | 71G | 000004471 | 0053 | [5 empty] | Niet van toepassing | Niet van toepassing | 28.06.2022 | P1007560 | 07.07.2022 | P1007560 | NIET VAN TOEPASSING | 73.893,00 | 73.893,00 | 0,00 | 171.702,925 | 171.702,925 | 437.145,185 | 437.145,185 | ? | Dataverbetering | ProRail | ? | UITBREIDEN BESTAANDE INFRA | ? | ? | 2005-02-15 | ? | ? | ? |  | ? | ProRail (AM) | Niet van toepassing | Niet van toepassing | ? | Niet van toepassing | ? | Niet van toepassing | Niet van toepassing | ? | ? | ? | ? | ? | ? | ? | ? | Klimaatinstallatie (KMI) | Verwarming | ? | NIET VAN TOEPASSING | ? | ? | ? | ? | Niet van toepassing | Niet van toepassing | 2
|  | GEB_GBINST | 155 | 105 | 155- - 73.893-105 | 11822555 | RH10 DDW LSI 3 | GEB_GBINST | E | BVEQ | VRIJ |  | 11823998 | RELAISHUIS DDW 1 | RUIMTE | 1000 | 1000 | 71G | 000004471 | 0053 | [5 empty] | Niet van toepassing | Niet van toepassing | 28.06.2022 | P1007560 | 07.07.2022 | P1007560 | NIET VAN TOEPASSING | 73.893,00 | 73.893,00 | 0,00 | 171.702,925 | 171.702,925 | 437.145,185 | 437.145,185 | ? | Dataverbetering | ProRail | ? | UITBREIDEN BESTAANDE INFRA | ? | ? | 2005-02-15 | ? | ? | ? |  | ? | ProRail (AM) | Niet van toepassing | Ja | ? | Niet van toepassing | ? | Niet van toepassing | Niet van toepassing | ? | ? | ? | ? | ? | ? | ? | ? | Laagspanningsinstallatie (LSI) | Niet van toepassing | ? | NIET VAN TOEPASSING | ? | ? | ? | ? | Niet van toepassing | Niet van toepassing | 3
|  | GEB_GBINST | 938 | 105 | 938- - 1.132-105 | 11822560 | RH30 CUP KMI 2 | GEB_GBINST | E | BVEQ | VRIJ |  | 11824139 | RELAISHUIS CUP 1 | RUIMTE | 1000 | 1000 | 71G | 000004471 | 0053 | [5 empty] | Niet van toepassing | Niet van toepassing | 28.06.2022 | P1007560 | 07.07.2022 | P1007560 | NIET VAN TOEPASSING | 1.132,00 | 1.132,00 | 0,00 | 182.771,901 | 182.771,901 | 434.879,427 | 434.879,427 | ? | Dataverbetering | ProRail | ? | UITBREIDEN BESTAANDE INFRA | ? | ? | 2005-03-18 | ? | ? | ? |  | ? | ProRail (AM) | Niet van toepassing | Niet van toepassing | ? | Niet van toepassing | ? | Niet van toepassing | Niet van toepassing | ? | ? | ? | ? | ? | ? | ? | ? | Klimaatinstallatie (KMI) | Verwarming | ? | NIET VAN TOEPASSING | ? | ? | ? | ? | Niet van toepassing | Niet van toepassing | 2
|  | GEB_GBINST | 938 | 105 | 938- - 1.132-105 | 11822561 | RH30 CUP LSI 3 | GEB_GBINST | E | BVEQ | VRIJ |  | 11824139 | RELAISHUIS CUP 1 | RUIMTE | 1000 | 1000 | 71G | 000004471 | 0053 | [5 empty] | Niet van toepassing | Niet van toepassing | 28.06.2022 | P1007560 | 07.07.2022 | P1007560 | NIET VAN TOEPASSING | 1.132,00 | 1.132,00 | 0,00 | 182.771,901 | 182.771,901 | 434.879,427 | 434.879,427 | ? | Dataverbetering | ProRail | ? | UITBREIDEN BESTAANDE INFRA | ? | ? | 2005-03-18 | ? | ? | ? |  | ? | ProRail (AM) | Niet van toepassing | Ja | ? | Niet van toepassing | ? | Niet van toepassing | Niet van toepassing | ? | ? | ? | ? | ? | ? | ? | ? | Laagspanningsinstallatie (LSI) | Niet van toepassing | ? | NIET VAN TOEPASSING | ? | ? | ? | ? | Niet van toepassing | Niet van toepassing | 3
|  | GEB_GBINST | 155 | 105 | 155- - 72.782-105 | 11822566 | RH10 KTR KMI 2 | GEB_GBINST | E | BVEQ | VRIJ |  | 11824043 | RELAISHUIS KTR 1 | RUIMTE | 1000 | 1000 | 71G | 000004471 | 0053 | [5 empty] | Niet van toepassing | Niet van toepassing | 28.06.2022 | P1007560 | 07.07.2022 | P1007560 | NIET VAN TOEPASSING | 72.782,00 | 72.782,00 | 0,00 | 170.595,853 | 170.595,853 | 437.248,688 | 437.248,688 | ? | Dataverbetering | ProRail | ? | UITBREIDEN BESTAANDE INFRA | ? | ? | 2005-02-14 | ? | ? | ? |  | ? | ProRail (AM) | Niet van toepassing | Niet van toepassing | ? | Niet van toepassing | ? | Niet van toepassing | Niet van toepassing | ? | ? | ? | ? | ? | ? | ? | ? | Klimaatinstallatie (KMI) | Verwarming | ? | NIET VAN TOEPASSING | ? | ? | ? | ? | Niet van toepassing | Niet van toepassing | 2
|  | GEB_GBINST | 155 | 105 | 155- - 72.782-105 | 11822567 | RH10 KTR LSI 3 | GEB_GBINST | E | BVEQ | VRIJ |  | 11824043 | RELAISHUIS KTR 1 | RUIMTE | 1000 | 1000 | 71G | 000004471 | 0053 | [5 empty] | Niet van toepassing | Niet van toepassing | 28.06.2022 | P1007560 | 07.07.2022 | P1007560 | NIET VAN TOEPASSING | 72.782,00 | 72.782,00 | 0,00 | 170.595,853 | 170.595,853 | 437.248,688 | 437.248,688 | ? | Dataverbetering | ProRail | ? | UITBREIDEN BESTAANDE INFRA | ? | ? | 2005-02-14 | ? | ? | ? |  | ? | ProRail (AM) | Niet van toepassing | Ja | ? | Niet van toepassing | ? | Niet van toepassing | Niet van toepassing | ? | ? | ? | ? | ? | ? | ? | ? | Laagspanningsinstallatie (LSI) | Niet van toepassing | ? | NIET VAN TOEPASSING | ? | ? | ? | ? | Niet van toepassing | Niet van toepassing | 3
|  | GEB_GBINST | 155 | 105 | 155- - 64.595-105 | 11822572 | RH10 ECH KMI 2 | GEB_GBINST | E | BVEQ | VRIJ |  | 11824016 | RELAISHUIS ECH 1 | RUIMTE | 1000 | 1000 | 71G | 000004471 | 0053 | [5 empty] | Niet van toepassing | Niet van toepassing | 28.06.2022 | P1007560 | 07.07.2022 | P1007560 | NIET VAN TOEPASSING | 64.595,00 | 64.595,00 | 0,00 | 162.504,022 | 162.504,022 | 436.630,691 | 436.630,691 | ? | Dataverbetering | ProRail | ? | UITBREIDEN BESTAANDE INFRA | ? | ? | 2005-02-08 | ? | ? | ? |  | ? | ProRail (AM) | Niet van toepassing | Niet van toepassing | ? | Niet van toepassing | ? | Niet van toepassing | Niet van toepassing | ? | ? | ? | ? | ? | ? | ? | ? | Klimaatinstallatie (KMI) | Verwarming | ? | NIET VAN TOEPASSING | ? | ? | ? | ? | Niet van toepassing | Niet van toepassing | 2
|  | GEB_GBINST | 155 | 105 | 155- - 64.595-105 | 11822573 | RH10 ECH LSI 3 | GEB_GBINST | E | BVEQ | VRIJ |  | 11824016 | RELAISHUIS ECH 1 | RUIMTE | 1000 | 1000 | 71G | 000004471 | 0053 | [5 empty] | Niet van toepassing | Niet van toepassing | 28.06.2022 | P1007560 | 07.07.2022 | P1007560 | NIET VAN TOEPASSING | 64.595,00 | 64.595,00 | 0,00 | 162.504,022 | 162.504,022 | 436.630,691 | 436.630,691 | ? | Dataverbetering | ProRail | ? | UITBREIDEN BESTAANDE INFRA | ? | ? | 2005-02-08 | ? | ? | ? |  | ? | ProRail (AM) | Niet van toepassing | Ja | ? | Niet van toepassing | ? | Niet van toepassing | Niet van toepassing | ? | ? | ? | ? | ? | ? | ? | ? | Laagspanningsinstallatie (LSI) | Niet van toepassing | ? | NIET VAN TOEPASSING | ? | ? | ? | ? | Niet van toepassing | Niet van toepassing | 3
|  | GEB_GBINST | 155 | 105 | 155- - 56.781-105 | 11822578 | RH10 BUR KMI 2 | GEB_GBINST | E | BVEQ | VRIJ |  | 11823989 | RELAISHUIS BUR 1 | RUIMTE | 1000 | 1000 | 71G | 000004471 | 0053 | [5 empty] | Niet van toepassing | Niet van toepassing | 28.06.2022 | P1007560 | 07.07.2022 | P1007560 | NIET VAN TOEPASSING | 56.781,00 | 56.781,00 | 0,00 | 155.246,450 | 155.246,450 | 434.206,557 | 434.206,557 | ? | Dataverbetering | ProRail | ? | UITBREIDEN BESTAANDE INFRA | ? | ? | 2005-03-10 | ? | ? | ? |  | ? | ProRail (AM) | Niet van toepassing | Niet van toepassing | ? | Niet van toepassing | ? | Niet van toepassing | Niet van toepassing | ? | ? | ? | ? | ? | ? | ? | ? | Klimaatinstallatie (KMI) | Verwarming | ? | NIET VAN TOEPASSING | ? | ? | ? | ? | Niet van toepassing | Niet van toepassing | 2
|  | GEB_GBINST | 155 | 105 | 155- - 56.781-105 | 11822579 | RH10 BUR LSI 3 | GEB_GBINST | E | BVEQ | VRIJ |  | 11823989 | RELAISHUIS BUR 1 | RUIMTE | 1000 | 1000 | 71G | 000004471 | 0053 | [5 empty] | Niet van toepassing | Niet van toepassing | 28.06.2022 | P1007560 | 07.07.2022 | P1007560 | NIET VAN TOEPASSING | 56.781,00 | 56.781,00 | 0,00 | 155.246,450 | 155.246,450 | 434.206,557 | 434.206,557 | ? | Dataverbetering | ProRail | ? | UITBREIDEN BESTAANDE INFRA | ? | ? | 2005-03-10 | ? | ? | ? |  | ? | ProRail (AM) | Niet van toepassing | Ja | ? | Niet van toepassing | ? | Niet van toepassing | Niet van toepassing | ? | ? | ? | ? | ? | ? | ? | ? | Laagspanningsinstallatie (LSI) | Niet van toepassing | ? | NIET VAN TOEPASSING | ? | ? | ? | ? | Niet van toepassing | Niet van toepassing | 3
|  | GEB_GBINST | 155 | 105 | 155- - 49.332-105 | 11822584 | RH30 GDM KMI 2 | GEB_GBINST | E | BVEQ | VRIJ |  | 11824148 | RELAISHUIS GDM 1 | RUIMTE | 1000 | 1000 | 71G | 000004471 | 0053 | [5 empty] | Niet van toepassing | Niet van toepassing | 28.06.2022 | P1007560 | 07.07.2022 | P1007560 | NIET VAN TOEPASSING | 49.332,00 | 49.332,00 | 0,00 | 149.182,266 | 149.182,266 | 430.243,264 | 430.243,264 | ? | Dataverbetering | ProRail | ? | UITBREIDEN BESTAANDE INFRA | ? | ? | 2005-03-10 | ? | ? | ? |  | ? | ProRail (AM) | Niet van toepassing | Niet van toepassing | ? | Niet van toepassing | ? | Niet van toepassing | Niet van toepassing | ? | ? | ? | ? | ? | ? | ? | ? | Klimaatinstallatie (KMI) | Verwarming | ? | NIET VAN TOEPASSING | ? | ? | ? | ? | Niet van toepassing | Niet van toepassing | 2
|  | GEB_GBINST | 155 | 105 | 155- - 49.332-105 | 11822585 | RH30 GDM LSI 3 | GEB_GBINST | E | BVEQ | VRIJ |  | 11824148 | RELAISHUIS GDM 1 | RUIMTE | 1000 | 1000 | 71G | 000004471 | 0053 | [5 empty] | Niet van toepassing | Niet van toepassing | 28.06.2022 | P1007560 | 07.07.2022 | P1007560 | NIET VAN TOEPASSING | 49.332,00 | 49.332,00 | 0,00 | 149.182,266 | 149.182,266 | 430.243,264 | 430.243,264 | ? | Dataverbetering | ProRail | ? | UITBREIDEN BESTAANDE INFRA | ? | ? | 2005-03-10 | ? | ? | ? |  | ? | ProRail (AM) | Niet van toepassing | Ja | ? | Niet van toepassing | ? | Niet van toepassing | Niet van toepassing | ? | ? | ? | ? | ? | ? | ? | ? | Laagspanningsinstallatie (LSI) | Niet van toepassing | ? | NIET VAN TOEPASSING | ? | ? | ? | ? | Niet van toepassing | Niet van toepassing | 3
|  | GEB_GBINST | 666 | 105 | 666- - 48.044-105 | 11822590 | RH20 MET KMI 2 | GEB_GBINST | E | BVEQ | VRIJ |  | 11824111 | RELAISHUIS MET 1 | RUIMTE | 1000 | 1000 | 71G | 000004471 | 0053 | [5 empty] | Niet van toepassing | Niet van toepassing | 28.06.2022 | P1007560 | 07.07.2022 | P1007560 | NIET VAN TOEPASSING | 48.044,00 | 48.044,00 | 0,00 | 147.913,056 | 147.913,056 | 430.116,721 | 430.116,721 | ? | Dataverbetering | ProRail | ? | UITBREIDEN BESTAANDE INFRA | ? | ? | 2005-03-08 | ? | ? | ? |  | ? | ProRail (AM) | Niet van toepassing | Niet van toepassing | ? | Niet van toepassing | ? | Niet van toepassing | Niet van toepassing | ? | ? | ? | ? | ? | ? | ? | ? | Klimaatinstallatie (KMI) | Verwarming | ? | NIET VAN TOEPASSING | ? | ? | ? | ? | Niet van toepassing | Niet van toepassing | 2
|  | GEB_GBINST | 666 | 105 | 666- - 48.044-105 | 11822591 | RH20 MET LSI 3 | GEB_GBINST | E | BVEQ | VRIJ |  | 11824111 | RELAISHUIS MET 1 | RUIMTE | 1000 | 1000 | 71G | 000004471 | 0053 | [5 empty] | Niet van toepassing | Niet van toepassing | 28.06.2022 | P1007560 | 07.07.2022 | P1007560 | NIET VAN TOEPASSING | 48.044,00 | 48.044,00 | 0,00 | 147.913,056 | 147.913,056 | 430.116,721 | 430.116,721 | ? | Dataverbetering | ProRail | ? | UITBREIDEN BESTAANDE INFRA | ? | ? | 2005-03-08 | ? | ? | ? |  | ? | ProRail (AM) | Niet van toepassing | Ja | ? | Niet van toepassing | ? | Niet van toepassing | Niet van toepassing | ? | ? | ? | ? | ? | ? | ? | ? | Laagspanningsinstallatie (LSI) | Niet van toepassing | ? | NIET VAN TOEPASSING | ? | ? | ? | ? | Niet van toepassing | Niet van toepassing | 3
|  | GEB_GBINST | 666 | 105 | 666- - 47.300-105 | 11822596 | RH10 MET KMI 2 | GEB_GBINST | E | BVEQ | VRIJ |  | 11824061 | RELAISHUIS MET 1 | RUIMTE | 1000 | 1000 | 71G | 000004471 | 0053 | [5 empty] | Niet van toepassing | Niet van toepassing | 28.06.2022 | P1007560 | 07.07.2022 | P1007560 | NIET VAN TOEPASSING | 47.300,00 | 47.300,00 | 0,00 | 147.163,712 | 147.163,712 | 430.065,879 | 430.065,879 | ? | Dataverbetering | ProRail | ? | UITBREIDEN BESTAANDE INFRA | ? | ? | 2005-04-18 | ? | ? | ? |  | ? | ProRail (AM) | Niet van toepassing | Niet van toepassing | ? | Niet van toepassing | ? | Niet van toepassing | Niet van toepassing | ? | ? | ? | ? | ? | ? | ? | ? | Klimaatinstallatie (KMI) | Verwarming | ? | NIET VAN TOEPASSING | ? | ? | ? | ? | Niet van toepassing | Niet van toepassing | 2
|  | GEB_GBINST | 666 | 105 | 666- - 47.300-105 | 11822597 | RH10 MET LSI 3 | GEB_GBINST | E | BVEQ | VRIJ |  | 11824061 | RELAISHUIS MET 1 | RUIMTE | 1000 | 1000 | 71G | 000004471 | 0053 | [5 empty] | Niet van toepassing | Niet van toepassing | 28.06.2022 | P1007560 | 07.07.2022 | P1007560 | NIET VAN TOEPASSING | 47.300,00 | 47.300,00 | 0,00 | 147.163,712 | 147.163,712 | 430.065,879 | 430.065,879 | ? | Dataverbetering | ProRail | ? | UITBREIDEN BESTAANDE INFRA | ? | ? | 2005-04-18 | ? | ? | ? |  | ? | ProRail (AM) | Niet van toepassing | Ja | ? | Niet van toepassing | ? | Niet van toepassing | Niet van toepassing | ? | ? | ? | ? | ? | ? | ? | ? | Laagspanningsinstallatie (LSI) | Niet van toepassing | ? | NIET VAN TOEPASSING | ? | ? | ? | ? | Niet van toepassing | Niet van toepassing | 3
|  | GEB_GBINST | 152 | 105 | 152- - 41.026-105 | 11822602 | RH20 GDM KMI 2 | GEB_GBINST | E | BVEQ | VRIJ |  | 11824093 | RELAISHUIS GDM 1 | RUIMTE | 1000 | 1000 | 71G | 000004471 | 0053 | [5 empty] | Niet van toepassing | Niet van toepassing | 28.06.2022 | P1007560 | 07.07.2022 | P1007560 | NIET VAN TOEPASSING | 41.026,00 | 41.026,00 | 0,00 | 141.181,356 | 141.181,356 | 428.933,080 | 428.933,080 | ? | Dataverbetering | ProRail | ? | UITBREIDEN BESTAANDE INFRA | ? | ? | 2005-04-01 | ? | ? | ? |  | ? | ProRail (AM) | Niet van toepassing | Niet van toepassing | ? | Niet van toepassing | ? | Niet van toepassing | Niet van toepassing | ? | ? | ? | FILTERDOEK | ? | ? | ? | ? | Klimaatinstallatie (KMI) | Ventilatie | ? | NIET VAN TOEPASSING | ? | ? | ? | ? | M5 | Natuurlijk | 2
|  | GEB_GBINST | 152 | 105 | 152- - 41.026-105 | 11822603 | RH20 GDM LSI 3 | GEB_GBINST | E | BVEQ | VRIJ |  | 11824093 | RELAISHUIS GDM 1 | RUIMTE | 1000 | 1000 | 71G | 000004471 | 0053 | [5 empty] | Niet van toepassing | Niet van toepassing | 28.06.2022 | P1007560 | 07.07.2022 | P1007560 | NIET VAN TOEPASSING | 41.026,00 | 41.026,00 | 0,00 | 141.181,356 | 141.181,356 | 428.933,080 | 428.933,080 | ? | Dataverbetering | ProRail | ? | UITBREIDEN BESTAANDE INFRA | ? | ? | 2005-04-01 | ? | ? | ? |  | ? | ProRail (AM) | Niet van toepassing | Ja | ? | Niet van toepassing | ? | Niet van toepassing | Niet van toepassing | ? | ? | ? | ? | ? | ? | ? | ? | Laagspanningsinstallatie (LSI) | Niet van toepassing | ? | NIET VAN TOEPASSING | ? | ? | ? | ? | Niet van toepassing | Niet van toepassing | 3
|  | GEB_GBINST | 152 | 105 | 152- - 29.892-105 | 11822608 | RH10 LGW KMI 2 | GEB_GBINST | E | BVEQ | VRIJ |  | 11824052 | RELAISHUIS LGW 1 | RUIMTE | 1000 | 1000 | 71G | 000004471 | 0053 | [5 empty] | Niet van toepassing | Niet van toepassing | 28.06.2022 | P1007560 | 07.07.2022 | P1007560 | NIET VAN TOEPASSING | 29.892,00 | 29.892,00 | 0,00 | 130.219,670 | 130.219,670 | 428.208,457 | 428.208,457 | ? | Dataverbetering | ProRail | ? | UITBREIDEN BESTAANDE INFRA | ? | ? | 2004-11-15 | ? | ? | ? |  | ? | ProRail (AM) | Niet van toepassing | Niet van toepassing | ? | Niet van toepassing | ? | Niet van toepassing | Niet van toepassing | ? | ? | ? | ? | ? | ? | ? | ? | Klimaatinstallatie (KMI) | Verwarming | ? | NIET VAN TOEPASSING | ? | ? | ? | ? | Niet van toepassing | Niet van toepassing | 2
|  | GEB_GBINST | 152 | 105 | 152- - 29.892-105 | 11822609 | RH10 LGW LSI 3 | GEB_GBINST | E | BVEQ | VRIJ |  | 11824052 | RELAISHUIS LGW 1 | RUIMTE | 1000 | 1000 | 71G | 000004471 | 0053 | [5 empty] | Niet van toepassing | Niet van toepassing | 28.06.2022 | P1007560 | 07.07.2022 | P1007560 | NIET VAN TOEPASSING | 29.892,00 | 29.892,00 | 0,00 | 130.219,670 | 130.219,670 | 428.208,457 | 428.208,457 | ? | Dataverbetering | ProRail | ? | UITBREIDEN BESTAANDE INFRA | ? | ? | 2004-11-15 | ? | ? | ? |  | ? | ProRail (AM) | Niet van toepassing | Ja | ? | Niet van toepassing | ? | Niet van toepassing | Niet van toepassing | ? | ? | ? | ? | ? | ? | ? | ? | Laagspanningsinstallatie (LSI) | Niet van toepassing | ? | NIET VAN TOEPASSING | ? | ? | ? | ? | Niet van toepassing | Niet van toepassing | 3
|  | GEB_GBINST | 152 | 105 | 152- - 25.609-105 | 11822614 | RH20 GR KMI 2 | GEB_GBINST | E | BVEQ | VRIJ |  | 11824102 | RELAISHUIS GR 1 | RUIMTE | 1000 | 1000 | 71G | 000004471 | 0053 | [5 empty] | Niet van toepassing | Niet van toepassing | 28.06.2022 | P1007560 | 07.07.2022 | P1007560 | NIET VAN TOEPASSING | 25.609,00 | 25.609,00 | 0,00 | 125.885,860 | 125.885,860 | 428.829,319 | 428.829,319 | ? | Dataverbetering | ProRail | ? | UITBREIDEN BESTAANDE INFRA | ? | ? | 2004-11-22 | ? | ? | ? |  | ? | ProRail (AM) | Niet van toepassing | Niet van toepassing | ? | Niet van toepassing | ? | Niet van toepassing | Niet van toepassing | ? | ? | ? | ? | ? | ? | ? | ? | Klimaatinstallatie (KMI) | Verwarming | ? | NIET VAN TOEPASSING | ? | ? | ? | ? | Niet van toepassing | Niet van toepassing | 2
|  | GEB_GBINST | 152 | 105 | 152- - 25.609-105 | 11822615 | RH20 GR LSI 3 | GEB_GBINST | E | BVEQ | VRIJ |  | 11824102 | RELAISHUIS GR 1 | RUIMTE | 1000 | 1000 | 71G | 000004471 | 0053 | [5 empty] | Niet van toepassing | Niet van toepassing | 28.06.2022 | P1007560 | 07.07.2022 | P1007560 | NIET VAN TOEPASSING | 25.609,00 | 25.609,00 | 0,00 | 125.885,860 | 125.885,860 | 428.829,319 | 428.829,319 | ? | Dataverbetering | ProRail | ? | UITBREIDEN BESTAANDE INFRA | ? | ? | 2004-11-22 | ? | ? | ? |  | ? | ProRail (AM) | Niet van toepassing | Ja | ? | Niet van toepassing | ? | Niet van toepassing | Niet van toepassing | ? | ? | ? | ? | ? | ? | ? | ? | Laagspanningsinstallatie (LSI) | Niet van toepassing | ? | NIET VAN TOEPASSING | ? | ? | ? | ? | Niet van toepassing | Niet van toepassing | 3
|  | GEB_GBINST | 152 | 105 | 152- - 17.512-105 | 11822620 | RH10 GLD KMI 2 | GEB_GBINST | E | BVEQ | VRIJ |  | 11824025 | RELAISHUIS GLD 1 | RUIMTE | 1000 | 1000 | 71G | 000004471 | 0053 | [5 empty] | Niet van toepassing | Niet van toepassing | 28.06.2022 | P1007560 | 07.07.2022 | P1007560 | NIET VAN TOEPASSING | 17.512,00 | 17.512,00 | 0,00 | 118.430,849 | 118.430,849 | 427.730,829 | 427.730,829 | ? | Dataverbetering | ProRail | ? | UITBREIDEN BESTAANDE INFRA | ? | ? | 2004-11-10 | ? | ? | ? |  | ? | ProRail (AM) | Niet van toepassing | Niet van toepassing | ? | Niet van toepassing | ? | Niet van toepassing | Niet van toepassing | ? | ? | ? | ? | ? | ? | ? | ? | Klimaatinstallatie (KMI) | Verwarming | ? | NIET VAN TOEPASSING | ? | ? | ? | ? | Niet van toepassing | Niet van toepassing | 2
|  | GEB_GBINST | 152 | 105 | 152- - 17.512-105 | 11822621 | RH10 GLD LSI 3 | GEB_GBINST | E | BVEQ | VRIJ |  | 11824025 | RELAISHUIS GLD 1 | RUIMTE | 1000 | 1000 | 71G | 000004471 | 0053 | [5 empty] | Niet van toepassing | Niet van toepassing | 28.06.2022 | P1007560 | 07.07.2022 | P1007560 | NIET VAN TOEPASSING | 17.512,00 | 17.512,00 | 0,00 | 118.430,849 | 118.430,849 | 427.730,829 | 427.730,829 | ? | Dataverbetering | ProRail | ? | UITBREIDEN BESTAANDE INFRA | ? | ? | 2004-11-10 | ? | ? | ? |  | ? | ProRail (AM) | Niet van toepassing | Ja | ? | Niet van toepassing | ? | Niet van toepassing | Niet van toepassing | ? | ? | ? | ? | ? | ? | ? | ? | Laagspanningsinstallatie (LSI) | Niet van toepassing | ? | NIET VAN TOEPASSING | ? | ? | ? | ? | Niet van toepassing | Niet van toepassing | 3
|  | GEB_GBINST | 152 | 105 | 152- - 14.895-105 | 11822626 | RH10 GND KMI 2 | GEB_GBINST | E | BVEQ | VRIJ |  | 11824034 | RELAISHUIS GND 1 | RUIMTE | 1000 | 1000 | 71G | 000004471 | 0053 | [5 empty] | Niet van toepassing | Niet van toepassing | 28.06.2022 | P1007560 | 07.07.2022 | P1007560 | NIET VAN TOEPASSING | 14.895,00 | 14.895,00 | 0,00 | 115.884,420 | 115.884,420 | 427.569,819 | 427.569,819 | ? | Dataverbetering | ProRail | ? | UITBREIDEN BESTAANDE INFRA | ? | ? | 2004-09-11 | ? | ? | ? |  | ? | ProRail (AM) | Niet van toepassing | Niet van toepassing | ? | Niet van toepassing | ? | Niet van toepassing | Niet van toepassing | ? | ? | ? | ? | ? | ? | ? | ? | Klimaatinstallatie (KMI) | Verwarming | ? | NIET VAN TOEPASSING | ? | ? | ? | ? | Niet van toepassing | Niet van toepassing | 2
|  | GEB_GBINST | 152 | 105 | 152- - 14.895-105 | 11822627 | RH10 GND LSI 3 | GEB_GBINST | E | BVEQ | VRIJ |  | 11824034 | RELAISHUIS GND 1 | RUIMTE | 1000 | 1000 | 71G | 000004471 | 0053 | [5 empty] | Niet van toepassing | Niet van toepassing | 28.06.2022 | P1007560 | 07.07.2022 | P1007560 | NIET VAN TOEPASSING | 14.895,00 | 14.895,00 | 0,00 | 115.884,420 | 115.884,420 | 427.569,819 | 427.569,819 | ? | Dataverbetering | ProRail | ? | UITBREIDEN BESTAANDE INFRA | ? | ? | 2004-09-11 | ? | ? | ? |  | ? | ProRail (AM) | Niet van toepassing | Ja | ? | Niet van toepassing | ? | Niet van toepassing | Niet van toepassing | ? | ? | ? | ? | ? | ? | ? | ? | Laagspanningsinstallatie (LSI) | Niet van toepassing | ? | NIET VAN TOEPASSING | ? | ? | ? | ? | Niet van toepassing | Niet van toepassing | 3
|  | GEB_GBINST | 152 | 105 | 152- - 8.030-105 | 11822632 | RH15 PPD KMI 2 | GEB_GBINST | E | BVEQ | VRIJ |  | 11824075 | RELAISHUIS PPD 1 | RUIMTE | 1000 | 1000 | 71G | 000004471 | 0053 | [5 empty] | Niet van toepassing | Niet van toepassing | 28.06.2022 | P1007560 | 07.07.2022 | P1007560 | NIET VAN TOEPASSING | 8.030,00 | 8.030,00 | 0,00 | 109.363,162 | 109.363,162 | 427.802,656 | 427.802,656 | ? | Dataverbetering | ProRail | ? | UITBREIDEN BESTAANDE INFRA | ? | ? | 2004-11-17 | ? | ? | ? |  | ? | ProRail (AM) | Niet van toepassing | Niet van toepassing | ? | Niet van toepassing | ? | Niet van toepassing | Niet van toepassing | ? | ? | ? | ? | ? | ? | ? | ? | Klimaatinstallatie (KMI) | Verwarming | ? | NIET VAN TOEPASSING | ? | ? | ? | ? | Niet van toepassing | Niet van toepassing | 2
|  | GEB_GBINST | 152 | 105 | 152- - 8.030-105 | 11822633 | RH15 PPD LSI 3 | GEB_GBINST | E | BVEQ | VRIJ |  | 11824075 | RELAISHUIS PPD 1 | RUIMTE | 1000 | 1000 | 71G | 000004471 | 0053 | [5 empty] | Niet van toepassing | Niet van toepassing | 28.06.2022 | P1007560 | 07.07.2022 | P1007560 | NIET VAN TOEPASSING | 8.030,00 | 8.030,00 | 0,00 | 109.363,162 | 109.363,162 | 427.802,656 | 427.802,656 | ? | Dataverbetering | ProRail | ? | UITBREIDEN BESTAANDE INFRA | ? | ? | 2004-11-17 | ? | ? | ? |  | ? | ProRail (AM) | Niet van toepassing | Ja | ? | Niet van toepassing | ? | Niet van toepassing | Niet van toepassing | ? | ? | ? | ? | ? | ? | ? | ? | Laagspanningsinstallatie (LSI) | Niet van toepassing | ? | NIET VAN TOEPASSING | ? | ? | ? | ? | Niet van toepassing | Niet van toepassing | 3
|  | GEB_GBINST | 152 | 105 | 152- - 6.750-105 | 11822638 | TG GSM KMI 2 | GEB_GBINST | E | BVEQ | VRIJ |  | 11824171 | RELAISHUIS GSM 1 | RUIMTE | 1000 | 1000 | 71G | 000004471 | 0053 | [5 empty] | Niet van toepassing | Niet van toepassing | 28.06.2022 | P1007560 | 07.07.2022 | P1007560 | NIET VAN TOEPASSING | 6.750,00 | 6.750,00 | 0,00 | 108.165,944 | 108.165,944 | 428.280,275 | 428.280,275 | ? | Dataverbetering | ProRail | ? | UITBREIDEN BESTAANDE INFRA | ? | ? | 2005-01-01 | ? | ? | ? |  | ? | ProRail (AM) | Niet van toepassing | Niet van toepassing | ? | Niet van toepassing | ? | Niet van toepassing | Niet van toepassing | ? | ? | ? | ? | ? | ? | ? | ? | Klimaatinstallatie (KMI) | Verwarming | ? | NIET VAN TOEPASSING | ? | ? | ? | ? | Niet van toepassing | Niet van toepassing | 2
|  | GEB_GBINST | 152 | 105 | 152- - 6.750-105 | 11822639 | TG GSM LSI 3 | GEB_GBINST | E | BVEQ | VRIJ |  | 11824171 | RELAISHUIS GSM 1 | RUIMTE | 1000 | 1000 | 71G | 000004471 | 0053 | [5 empty] | Niet van toepassing | Niet van toepassing | 28.06.2022 | P1007560 | 07.07.2022 | P1007560 | NIET VAN TOEPASSING | 6.750,00 | 6.750,00 | 0,00 | 108.165,944 | 108.165,944 | 428.280,275 | 428.280,275 | ? | Dataverbetering | ProRail | ? | UITBREIDEN BESTAANDE INFRA | ? | ? | 2005-01-01 | ? | ? | ? |  | ? | ProRail (AM) | Niet van toepassing | Ja | ? | Niet van toepassing | ? | Niet van toepassing | Niet van toepassing | ? | ? | ? | ? | ? | ? | ? | ? | Laagspanningsinstallatie (LSI) | Niet van toepassing | ? | NIET VAN TOEPASSING | ? | ? | ? | ? | Niet van toepassing | Niet van toepassing | 3
|  | GEB_GBINST | 158 | 105 | 158- -101.728-105 | 11822645 | RH10 DVN KMI 2 | GEB_GBINST | E | BVEQ | VRIJ |  | 11824007 | RELAISHUIS DVN 1 | RUIMTE | 1000 | 1000 | 71G | 000004471 | 0053 | [5 empty] | Niet van toepassing | Niet van toepassing | 28.06.2022 | P1007560 | 07.07.2022 | P1007560 | NIET VAN TOEPASSING | 101.728,00 | 101.728,00 | 0,00 | 198.179,508 | 198.179,508 | 437.299,998 | 437.299,998 | ? | Dataverbetering | ProRail | ? | UITBREIDEN BESTAANDE INFRA | ? | ? | 2005-08-09 | ? | ? | ? |  | ? | ProRail (AM) | Niet van toepassing | Niet van toepassing | ? | Niet van toepassing | ? | Niet van toepassing | Niet van toepassing | ? | ? | ? | ? | ? | ? | ? | ? | Klimaatinstallatie (KMI) | Verwarming | ? | NIET VAN TOEPASSING | ? | ? | ? | ? | Niet van toepassing | Niet van toepassing | 2
|  | GEB_GBINST | 158 | 105 | 158- -101.728-105 | 11822646 | RH10 DVN LSI 3 | GEB_GBINST | E | BVEQ | VRIJ |  | 11824007 | RELAISHUIS DVN 1 | RUIMTE | 1000 | 1000 | 71G | 000004471 | 0053 | [5 empty] | Niet van toepassing | Niet van toepassing | 28.06.2022 | P1007560 | 07.07.2022 | P1007560 | NIET VAN TOEPASSING | 101.728,00 | 101.728,00 | 0,00 | 198.179,508 | 198.179,508 | 437.299,998 | 437.299,998 | ? | Dataverbetering | ProRail | ? | UITBREIDEN BESTAANDE INFRA | ? | ? | 2005-08-09 | ? | ? | ? |  | ? | ProRail (AM) | Niet van toepassing | Ja | ? | Niet van toepassing | ? | Niet van toepassing | Niet van toepassing | ? | ? | ? | ? | ? | ? | ? | ? | Laagspanningsinstallatie (LSI) | Niet van toepassing | ? | NIET VAN TOEPASSING | ? | ? | ? | ? | Niet van toepassing | Niet van toepassing | 3
|  | GEB_GBINST | 39 | 105 | 039- -108.637-105 | 11822651 | RH20 ZVO KMI 2 | GEB_GBINST | E | BVEQ | VRIJ |  | 11824129 | RELAISHUIS ZVO 1 | RUIMTE | 1000 | 1000 | 71G | 000004471 | 0053 | [5 empty] | Niet van toepassing | Niet van toepassing | 28.06.2022 | P1007560 | 07.07.2022 | P1007560 | NIET VAN TOEPASSING | 108.637,00 | 108.637,00 | 0,00 | 204.635,967 | 204.635,967 | 436.288,083 | 436.288,083 | ? | Dataverbetering | ProRail | ? | UITBREIDEN BESTAANDE INFRA | ? | ? | 2006-01-01 | ? | ? | ? |  | ? | ProRail (AM) | Niet van toepassing | Niet van toepassing | ? | Niet van toepassing | ? | Niet van toepassing | Niet van toepassing | ? | ? | ? | ? | ? | ? | ? | ? | Klimaatinstallatie (KMI) | Koeling | ? | ? | ? | ? | ? | ? | Niet van toepassing | Mechanisch | 2
|  | GEB_GBINST | 39 | 105 | 039- -108.637-105 | 11822652 | RH20 ZVO LSI 3 | GEB_GBINST | E | BVEQ | VRIJ |  | 11824129 | RELAISHUIS ZVO 1 | RUIMTE | 1000 | 1000 | 71G | 000004471 | 0053 | [5 empty] | Niet van toepassing | Niet van toepassing | 28.06.2022 | P1007560 | 07.07.2022 | P1007560 | NIET VAN TOEPASSING | 108.637,00 | 108.637,00 | 0,00 | 204.635,967 | 204.635,967 | 436.288,083 | 436.288,083 | ? | Dataverbetering | ProRail | ? | UITBREIDEN BESTAANDE INFRA | ? | ? | 2006-01-01 | ? | ? | ? |  | ? | ProRail (AM) | Niet van toepassing | Ja | ? | Niet van toepassing | ? | Niet van toepassing | Niet van toepassing | ? | ? | ? | ? | ? | ? | ? | ? | Laagspanningsinstallatie (LSI) | Niet van toepassing | ? | NIET VAN TOEPASSING | ? | ? | ? | ? | Niet van toepassing | Niet van toepassing | 3
|  | GEB_GBINST | 611 | 105 | 611- -107.172-105 | 11822656 | CG ZVO KMI 1 | GEB_GBINST | E | BVEQ | VRIJ |  | 11823962 | RELAISHUIS ZVO 1 | RUIMTE | 1000 | 1000 | 71G | 000004471 | 0053 | [5 empty] | Niet van toepassing | Niet van toepassing | 28.06.2022 | P1007560 | 27.01.2023 | 20030260 | NIET VAN TOEPASSING | 107.172,00 | 107.172,00 | 0,00 | 203.336,301 | 203.336,301 | 436.955,033 | 436.955,033 | ? | Dataverbetering | ProRail | ? | UITBREIDEN BESTAANDE INFRA | ? | ? | 2007-04-01 | ? | ? | ? |  | ? | ProRail (AM) | Niet van toepassing | Niet van toepassing | ? | Niet van toepassing | ? | Niet van toepassing | Niet van toepassing | ? | ? | ? | FILTERDOEK | ? | ? | ? | ? | Klimaatinstallatie (KMI) | Ventilatie | ? | NIET VAN TOEPASSING | ? | ? | ? | ? | M5 | Natuurlijk | 1
|  | GEB_GBINST | 611 | 105 | 611- -107.172-105 | 11822657 | CG ZVO KMI 2 | GEB_GBINST | E | BVEQ | VRIJ |  | 11823962 | RELAISHUIS ZVO 1 | RUIMTE | 1000 | 1000 | 71G | 000004471 | 0053 | [5 empty] | Niet van toepassing | Niet van toepassing | 28.06.2022 | P1007560 | 27.01.2023 | 20030260 | NIET VAN TOEPASSING | 107.172,00 | 107.172,00 | 0,00 | 203.336,301 | 203.336,301 | 436.955,033 | 436.955,033 | ? | Dataverbetering | ProRail | ? | UITBREIDEN BESTAANDE INFRA | ? | ? | 2007-04-01 | ? | ? | ? |  | ? | ProRail (AM) | Niet van toepassing | Niet van toepassing | ? | Niet van toepassing | ? | Niet van toepassing | Niet van toepassing | ? | ? | ? | FILTER IN INSTALLATIE | ? | ? | ? | ? | Klimaatinstallatie (KMI) | Ventilatie | ? | NIET VAN TOEPASSING | ? | ? | ? | ? | M5 | Mechanisch | 2
|  | GEB_GBINST | 611 | 105 | 611- -107.172-105 | 11822658 | CG ZVO LSI 3 | GEB_GBINST | E | BVEQ | VRIJ |  | 11823962 | RELAISHUIS ZVO 1 | RUIMTE | 1000 | 1000 | 71G | 000004471 | 0053 | [5 empty] | Niet van toepassing | Niet van toepassing | 28.06.2022 | P1007560 | 27.01.2023 | 20030260 | NIET VAN TOEPASSING | 107.172,00 | 107.172,00 | 0,00 | 203.336,301 | 203.336,301 | 436.955,033 | 436.955,033 | ? | Dataverbetering | ProRail | ? | UITBREIDEN BESTAANDE INFRA | ? | ? | 2007-04-01 | ? | ? | ? |  | ? | ProRail (AM) | Niet van toepassing | Ja | ? | Niet van toepassing | ? | Niet van toepassing | Niet van toepassing | ? | ? | ? | ? | ? | ? | ? | ? | Laagspanningsinstallatie (LSI) | Niet van toepassing | ? | NIET VAN TOEPASSING | ? | ? | ? | ? | Niet van toepassing | Niet van toepassing | 3
|  | GEB_GBINST | 39 | 105 | 039- -110.936-105 | 11822663 | OPH BBR KMI 2 | GEB_GBINST | E | BVEQ | VRIJ |  | 11823975 | LAAGSPANNINGSRUIMTE BBR 2 | RUIMTE | 1000 | 1000 | 71G | 000004471 | 0053 | [5 empty] | Niet van toepassing | Niet van toepassing | 28.06.2022 | P1007560 | 07.07.2022 | P1007560 | NIET VAN TOEPASSING | 110.936,00 | 110.936,00 | 0,00 | 206.318,000 | 206.318,000 | 435.071,000 | 435.071,000 | ? | Dataverbetering | ProRail | ? | UITBREIDEN BESTAANDE INFRA | ? | ? | 2003-01-01 | ? | ? | ? |  | ? | ProRail (AM) | Niet van toepassing | Niet van toepassing | ? | Niet van toepassing | ? | Niet van toepassing | Niet van toepassing | ? | ? | ? | ? | ? | ? | ? | ? | Klimaatinstallatie (KMI) | Verwarming | ? | NIET VAN TOEPASSING | ? | ? | ? | ? | Niet van toepassing | Niet van toepassing | 2
|  | GEB_GBINST | 39 | 105 | 039- -110.936-105 | 11822664 | OPH BBR KMI 3 | GEB_GBINST | E | BVEQ | VRIJ |  | 11823975 | LAAGSPANNINGSRUIMTE BBR 2 | RUIMTE | 1000 | 1000 | 71G | 000004471 | 0053 | [5 empty] | Niet van toepassing | Niet van toepassing | 28.06.2022 | P1007560 | 07.07.2022 | P1007560 | NIET VAN TOEPASSING | 110.936,00 | 110.936,00 | 0,00 | 206.318,000 | 206.318,000 | 435.071,000 | 435.071,000 | ? | Dataverbetering | ProRail | ? | UITBREIDEN BESTAANDE INFRA | ? | ? | 2003-01-01 | ? | ? | ? |  | ? | ProRail (AM) | Niet van toepassing | Niet van toepassing | ? | Niet van toepassing | ? | Niet van toepassing | Niet van toepassing | ? | ? | ? | FILTER IN INSTALLATIE | ? | ? | ? | ? | Klimaatinstallatie (KMI) | Ventilatie | ? | NIET VAN TOEPASSING | ? | ? | ? | ? | M5 | Mechanisch | 3
|  | GEB_GBINST | 39 | 105 | 039- -110.936-105 | 11822665 | OPH BBR LSI 4 | GEB_GBINST | E | BVEQ | VRIJ |  | 11823975 | LAAGSPANNINGSRUIMTE BBR 2 | RUIMTE | 1000 | 1000 | 71G | 000004471 | 0053 | [5 empty] | Niet van toepassing | Niet van toepassing | 28.06.2022 | P1007560 | 07.07.2022 | P1007560 | NIET VAN TOEPASSING | 110.936,00 | 110.936,00 | 0,00 | 206.318,000 | 206.318,000 | 435.071,000 | 435.071,000 | ? | Dataverbetering | ProRail | ? | UITBREIDEN BESTAANDE INFRA | ? | ? | 2003-01-01 | ? | ? | ? |  | ? | ProRail (AM) | Niet van toepassing | Ja | ? | Niet van toepassing | ? | Niet van toepassing | Niet van toepassing | ? | ? | ? | ? | ? | ? | ? | ? | Laagspanningsinstallatie (LSI) | Niet van toepassing | ? | NIET VAN TOEPASSING | ? | ? | ? | ? | Niet van toepassing | Niet van toepassing | 4
|  | GEB_GBINST | 152 | 105 | 152- - 1.140-105 | 11822668 | OS SPTW KMI 1 | GEB_GBINST | E | BVEQ | VRIJ |  | 11823922 | LAAGSPANNINGSRUIMTE BRPPD 2 | RUIMTE | 1000 | 1000 | 71G | 000004471 | 0053 | [5 empty] | Niet van toepassing | Niet van toepassing | 28.06.2022 | P1007560 | 07.07.2022 | P1007560 | NIET VAN TOEPASSING | 1.140,00 | 1.140,00 | 0,00 | 103.334,000 | 103.334,000 | 427.115,000 | 427.115,000 | ? | Dataverbetering | ProRail | ? | UITBREIDEN BESTAANDE INFRA | ? | ? | 2007-01-01 | ? | ? | ? |  | ? | ProRail (AM) | Niet van toepassing | Niet van toepassing | ? | Niet van toepassing | ? | Niet van toepassing | Niet van toepassing | ? | ? | ? | ? | ? | ? | ? | ? | Klimaatinstallatie (KMI) | Verwarming | ? | NIET VAN TOEPASSING | ? | ? | ? | ? | Niet van toepassing | Niet van toepassing | 1
|  | GEB_GBINST | 152 | 105 | 152- - 1.140-105 | 11822669 | OS SPTW LSI 2 | GEB_GBINST | E | BVEQ | VRIJ |  | 11823922 | LAAGSPANNINGSRUIMTE BRPPD 2 | RUIMTE | 1000 | 1000 | 71G | 000004471 | 0053 | [5 empty] | Niet van toepassing | Niet van toepassing | 28.06.2022 | P1007560 | 07.07.2022 | P1007560 | NIET VAN TOEPASSING | 1.140,00 | 1.140,00 | 0,00 | 103.334,000 | 103.334,000 | 427.115,000 | 427.115,000 | ? | Dataverbetering | ProRail | ? | UITBREIDEN BESTAANDE INFRA | ? | ? | 2007-01-01 | ? | ? | ? |  | ? | ProRail (AM) | Niet van toepassing | Ja | ? | Niet van toepassing | ? | Niet van toepassing | Niet van toepassing | ? | ? | ? | ? | ? | ? | ? | ? | Laagspanningsinstallatie (LSI) | Niet van toepassing | ? | NIET VAN TOEPASSING | ? | ? | ? | ? | Niet van toepassing | Niet van toepassing | 2
|  | GEB_GBINST | 152 | 105 | 152- - 5.920-105 | 11822673 | OS GSM KMI 1 | GEB_GBINST | E | BVEQ | VRIJ |  | 11823912 | LAAGSPANNINGSRUIMTE BRPPD 2 | RUIMTE | 1000 | 1000 | 71G | 000004471 | 0053 | [5 empty] | Niet van toepassing | Niet van toepassing | 28.06.2022 | P1007560 | 07.07.2022 | P1007560 | NIET VAN TOEPASSING | 5.920,00 | 5.920,00 | 0,00 | 107.423,000 | 107.423,000 | 428.630,000 | 428.630,000 | ? | Dataverbetering | ProRail | ? | UITBREIDEN BESTAANDE INFRA | ? | ? | 2007-04-01 | ? | ? | ? |  | ? | ProRail (AM) | Niet van toepassing | Niet van toepassing | ? | Niet van toepassing | ? | Niet van toepassing | Niet van toepassing | ? | ? | ? | ? | ? | ? | ? | ? | Klimaatinstallatie (KMI) | Verwarming | ? | NIET VAN TOEPASSING | ? | ? | ? | ? | Niet van toepassing | Niet van toepassing | 1
|  | GEB_GBINST | 152 | 105 | 152- - 5.920-105 | 11822674 | OS GSM KMI 2 | GEB_GBINST | E | BVEQ | VRIJ |  | 11823912 | LAAGSPANNINGSRUIMTE BRPPD 2 | RUIMTE | 1000 | 1000 | 71G | 000004471 | 0053 | [5 empty] | Niet van toepassing | Niet van toepassing | 28.06.2022 | P1007560 | 07.07.2022 | P1007560 | NIET VAN TOEPASSING | 5.920,00 | 5.920,00 | 0,00 | 107.423,000 | 107.423,000 | 428.630,000 | 428.630,000 | ? | Dataverbetering | ProRail | ? | UITBREIDEN BESTAANDE INFRA | ? | ? | 2007-04-01 | ? | ? | ? |  | ? | ProRail (AM) | Niet van toepassing | Niet van toepassing | ? | Niet van toepassing | ? | Niet van toepassing | Niet van toepassing | ? | ? | ? | FILTER IN INSTALLATIE | ? | ? | ? | ? | Klimaatinstallatie (KMI) | Ventilatie | ? | NIET VAN TOEPASSING | ? | ? | ? | ? | M5 | Mechanisch | 2
|  | GEB_GBINST | 152 | 105 | 152- - 5.920-105 | 11822675 | OS GSM LSI 3 | GEB_GBINST | E | BVEQ | VRIJ |  | 11823912 | LAAGSPANNINGSRUIMTE BRPPD 2 | RUIMTE | 1000 | 1000 | 71G | 000004471 | 0053 | [5 empty] | Niet van toepassing | Niet van toepassing | 28.06.2022 | P1007560 | 07.07.2022 | P1007560 | NIET VAN TOEPASSING | 5.920,00 | 5.920,00 | 0,00 | 107.423,000 | 107.423,000 | 428.630,000 | 428.630,000 | ? | Dataverbetering | ProRail | ? | UITBREIDEN BESTAANDE INFRA | ? | ? | 2007-04-01 | ? | ? | ? |  | ? | ProRail (AM) | Niet van toepassing | Ja | ? | Niet van toepassing | ? | Niet van toepassing | Niet van toepassing | ? | ? | ? | ? | ? | ? | ? | ? | Laagspanningsinstallatie (LSI) | Niet van toepassing | ? | NIET VAN TOEPASSING | ? | ? | ? | ? | Niet van toepassing | Niet van toepassing | 3
|  | GEB_GBINST | 155 | 105 | 155- - 60.425-105 | 11822679 | OS TIELO KMI 1 | GEB_GBINST | E | BVEQ | VRIJ |  | 11823932 | LAAGSPANNINGSRUIMTE BROCH 2 | RUIMTE | 1000 | 1000 | 71G | 000004471 | 0053 | [5 empty] | Niet van toepassing | Niet van toepassing | 28.06.2022 | P1007560 | 07.07.2022 | P1007560 | NIET VAN TOEPASSING | 60.420,00 | 60.420,00 | 0,00 | 158.799,000 | 158.799,000 | 434.874,000 | 434.874,000 | ? | Dataverbetering | ProRail | ? | UITBREIDEN BESTAANDE INFRA | ? | ? | 2007-04-01 | ? | ? | ? |  | ? | ProRail (AM) | Niet van toepassing | Niet van toepassing | ? | Niet van toepassing | ? | Niet van toepassing | Niet van toepassing | ? | ? | ? | ? | ? | ? | ? | ? | Klimaatinstallatie (KMI) | Verwarming | ? | NIET VAN TOEPASSING | ? | ? | ? | ? | Niet van toepassing | Niet van toepassing | 1
|  | GEB_GBINST | 155 | 105 | 155- - 60.425-105 | 11822680 | OS TIELO KMI 2 | GEB_GBINST | E | BVEQ | VRIJ |  | 11823932 | LAAGSPANNINGSRUIMTE BROCH 2 | RUIMTE | 1000 | 1000 | 71G | 000004471 | 0053 | [5 empty] | Niet van toepassing | Niet van toepassing | 28.06.2022 | P1007560 | 07.07.2022 | P1007560 | NIET VAN TOEPASSING | 60.420,00 | 60.420,00 | 0,00 | 158.799,000 | 158.799,000 | 434.874,000 | 434.874,000 | ? | Dataverbetering | ProRail | ? | UITBREIDEN BESTAANDE INFRA | ? | ? | 2007-04-01 | ? | ? | ? |  | ? | ProRail (AM) | Niet van toepassing | Niet van toepassing | ? | Niet van toepassing | ? | Niet van toepassing | Niet van toepassing | ? | ? | ? | FILTER IN INSTALLATIE | ? | ? | ? | ? | Klimaatinstallatie (KMI) | Ventilatie | ? | NIET VAN TOEPASSING | ? | ? | ? | ? | M5 | Mechanisch | 2
|  | GEB_GBINST | 155 | 105 | 155- - 60.425-105 | 11822681 | OS TIELO LSI 3 | GEB_GBINST | E | BVEQ | VRIJ |  | 11823932 | LAAGSPANNINGSRUIMTE BROCH 2 | RUIMTE | 1000 | 1000 | 71G | 000004471 | 0053 | [5 empty] | Niet van toepassing | Niet van toepassing | 28.06.2022 | P1007560 | 07.07.2022 | P1007560 | NIET VAN TOEPASSING | 60.420,00 | 60.420,00 | 0,00 | 158.799,000 | 158.799,000 | 434.874,000 | 434.874,000 | ? | Dataverbetering | ProRail | ? | UITBREIDEN BESTAANDE INFRA | ? | ? | 2007-04-01 | ? | ? | ? |  | ? | ProRail (AM) | Niet van toepassing | Ja | ? | Niet van toepassing | ? | Niet van toepassing | Niet van toepassing | ? | ? | ? | ? | ? | ? | ? | ? | Laagspanningsinstallatie (LSI) | Niet van toepassing | ? | NIET VAN TOEPASSING | ? | ? | ? | ? | Niet van toepassing | Niet van toepassing | 3
|  | GEB_GBINST | 152 | 105 | 152- - 17.500-105 | 11822686 | ATS GND KMI 2 | GEB_GBINST | E | BVEQ | VRIJ |  | 11823871 | AT STATION GND 1 | RUIMTE | 1000 | 1000 | 71G | 000004471 | 0053 | [5 empty] | Niet van toepassing | Niet van toepassing | 28.06.2022 | P1007560 | 07.07.2022 | P1007560 | NIET VAN TOEPASSING | 17.500,00 | 17.500,00 | 0,00 | 118.426,000 | 118.426,000 | 427.734,000 | 427.734,000 | ? | Dataverbetering | ProRail | ? | UITBREIDEN BESTAANDE INFRA | ? | ? | 1900-01-30 | ? | ? | ? |  | ? | ProRail (AM) | Niet van toepassing | Niet van toepassing | ? | Niet van toepassing | ? | Niet van toepassing | Niet van toepassing | ? | ? | ? | ? | ? | ? | ? | ? | Klimaatinstallatie (KMI) | Verwarming | ? | NIET VAN TOEPASSING | ? | ? | ? | ? | Niet van toepassing | Niet van toepassing | 2
|  | GEB_GBINST | 152 | 105 | 152- - 17.500-105 | 11822687 | ATS GND LSI 3 | GEB_GBINST | E | BVEQ | VRIJ |  | 11823871 | AT STATION GND 1 | RUIMTE | 1000 | 1000 | 71G | 000004471 | 0053 | [5 empty] | Niet van toepassing | Niet van toepassing | 28.06.2022 | P1007560 | 07.07.2022 | P1007560 | NIET VAN TOEPASSING | 17.500,00 | 17.500,00 | 0,00 | 118.426,000 | 118.426,000 | 427.734,000 | 427.734,000 | ? | Dataverbetering | ProRail | ? | UITBREIDEN BESTAANDE INFRA | ? | ? | 1900-01-30 | ? | ? | ? |  | ? | ProRail (AM) | Niet van toepassing | Ja | ? | Niet van toepassing | ? | Niet van toepassing | Niet van toepassing | ? | ? | ? | ? | ? | ? | ? | ? | Laagspanningsinstallatie (LSI) | Niet van toepassing | ? | NIET VAN TOEPASSING | ? | ? | ? | ? | Niet van toepassing | Niet van toepassing | 3
|  | GEB_GBINST | 152 | 105 | 152- - 25.625-105 | 11822692 | ATS GR KMI 2 | GEB_GBINST | E | BVEQ | VRIJ |  | 11823880 | AT STATION GR 1 | RUIMTE | 1000 | 1000 | 71G | 000004471 | 0053 | [5 empty] | Niet van toepassing | Niet van toepassing | 28.06.2022 | P1007560 | 07.07.2022 | P1007560 | NIET VAN TOEPASSING | 25.625,00 | 25.625,00 | 0,00 | 125.877,000 | 125.877,000 | 428.832,000 | 428.832,000 | ? | Dataverbetering | ProRail | ? | UITBREIDEN BESTAANDE INFRA | ? | ? | 1900-01-30 | ? | ? | ? |  | ? | ProRail (AM) | Niet van toepassing | Niet van toepassing | ? | Niet van toepassing | ? | Niet van toepassing | Niet van toepassing | ? | ? | ? | ? | ? | ? | ? | ? | Klimaatinstallatie (KMI) | Verwarming | ? | NIET VAN TOEPASSING | ? | ? | ? | ? | Niet van toepassing | Niet van toepassing | 2
|  | GEB_GBINST | 152 | 105 | 152- - 25.625-105 | 11822693 | ATS GR LSI 3 | GEB_GBINST | E | BVEQ | VRIJ |  | 11823880 | AT STATION GR 1 | RUIMTE | 1000 | 1000 | 71G | 000004471 | 0053 | [5 empty] | Niet van toepassing | Niet van toepassing | 28.06.2022 | P1007560 | 07.07.2022 | P1007560 | NIET VAN TOEPASSING | 25.625,00 | 25.625,00 | 0,00 | 125.877,000 | 125.877,000 | 428.832,000 | 428.832,000 | ? | Dataverbetering | ProRail | ? | UITBREIDEN BESTAANDE INFRA | ? | ? | 1900-01-30 | ? | ? | ? |  | ? | ProRail (AM) | Niet van toepassing | Ja | ? | Niet van toepassing | ? | Niet van toepassing | Niet van toepassing | ? | ? | ? | ? | ? | ? | ? | ? | Laagspanningsinstallatie (LSI) | Niet van toepassing | ? | NIET VAN TOEPASSING | ? | ? | ? | ? | Niet van toepassing | Niet van toepassing | 3
|  | GEB_GBINST | 152 | 105 | 152- - 33.130-105 | 11822698 | ATS LGW KMI 2 | GEB_GBINST | E | BVEQ | VRIJ |  | 11823898 | AT STATION LGW 1 | RUIMTE | 1000 | 1000 | 71G | 000004471 | 0053 | [5 empty] | Niet van toepassing | Niet van toepassing | 28.06.2022 | P1007560 | 07.07.2022 | P1007560 | NIET VAN TOEPASSING | 33.130,00 | 33.130,00 | 0,00 | 133.435,000 | 133.435,000 | 428.009,000 | 428.009,000 | ? | Dataverbetering | ProRail | ? | UITBREIDEN BESTAANDE INFRA | ? | ? | 1900-01-30 | ? | ? | ? |  | ? | ProRail (AM) | Niet van toepassing | Niet van toepassing | ? | Niet van toepassing | ? | Niet van toepassing | Niet van toepassing | ? | ? | ? | ? | ? | ? | ? | ? | Klimaatinstallatie (KMI) | Verwarming | ? | NIET VAN TOEPASSING | ? | ? | ? | ? | Niet van toepassing | Niet van toepassing | 2
|  | GEB_GBINST | 152 | 105 | 152- - 33.130-105 | 11822699 | ATS LGW LSI 3 | GEB_GBINST | E | BVEQ | VRIJ |  | 11823898 | AT STATION LGW 1 | RUIMTE | 1000 | 1000 | 71G | 000004471 | 0053 | [5 empty] | Niet van toepassing | Niet van toepassing | 28.06.2022 | P1007560 | 07.07.2022 | P1007560 | NIET VAN TOEPASSING | 33.130,00 | 33.130,00 | 0,00 | 133.435,000 | 133.435,000 | 428.009,000 | 428.009,000 | ? | Dataverbetering | ProRail | ? | UITBREIDEN BESTAANDE INFRA | ? | ? | 1900-01-30 | ? | ? | ? |  | ? | ProRail (AM) | Niet van toepassing | Ja | ? | Niet van toepassing | ? | Niet van toepassing | Niet van toepassing | ? | ? | ? | ? | ? | ? | ? | ? | Laagspanningsinstallatie (LSI) | Niet van toepassing | ? | NIET VAN TOEPASSING | ? | ? | ? | ? | Niet van toepassing | Niet van toepassing | 3
|  | GEB_GBINST | 152 | 105 | 152- - 41.061-105 | 11822704 | ATS GDMW KMI 2 | GEB_GBINST | E | BVEQ | VRIJ |  | 11823853 | AT STATION GDMW 1 | RUIMTE | 1000 | 1000 | 71G | 000004471 | 0053 | [5 empty] | Niet van toepassing | Niet van toepassing | 28.06.2022 | P1007560 | 07.07.2022 | P1007560 | NIET VAN TOEPASSING | 41.061,00 | 41.061,00 | 0,00 | 149.132,000 | 149.132,000 | 430.167,000 | 430.167,000 | ? | Dataverbetering | ProRail | ? | UITBREIDEN BESTAANDE INFRA | ? | ? | 1900-01-30 | ? | ? | ? |  | ? | ProRail (AM) | Niet van toepassing | Niet van toepassing | ? | Niet van toepassing | ? | Niet van toepassing | Niet van toepassing | ? | ? | ? | FILTER IN INSTALLATIE | ? | ? | ? | ? | Klimaatinstallatie (KMI) | Ventilatie | ? | NIET VAN TOEPASSING | ? | ? | ? | ? | M5 | Mechanisch | 2
|  | GEB_GBINST | 152 | 105 | 152- - 41.061-105 | 11822705 | ATS GDMW LSI 3 | GEB_GBINST | E | BVEQ | VRIJ |  | 11823853 | AT STATION GDMW 1 | RUIMTE | 1000 | 1000 | 71G | 000004471 | 0053 | [5 empty] | Niet van toepassing | Niet van toepassing | 28.06.2022 | P1007560 | 07.07.2022 | P1007560 | NIET VAN TOEPASSING | 41.061,00 | 41.061,00 | 0,00 | 149.132,000 | 149.132,000 | 430.167,000 | 430.167,000 | ? | Dataverbetering | ProRail | ? | UITBREIDEN BESTAANDE INFRA | ? | ? | 1900-01-30 | ? | ? | ? |  | ? | ProRail (AM) | Niet van toepassing | Ja | ? | Niet van toepassing | ? | Niet van toepassing | Niet van toepassing | ? | ? | ? | ? | ? | ? | ? | ? | Laagspanningsinstallatie (LSI) | Niet van toepassing | ? | NIET VAN TOEPASSING | ? | ? | ? | ? | Niet van toepassing | Niet van toepassing | 3
|  | GEB_GBINST | 155 | 105 | 155- - 49.318-105 | 11822710 | ATS GMDO KMI 2 | GEB_GBINST | E | BVEQ | VRIJ |  | 11823862 | AT STATION GMDO 1 | RUIMTE | 1000 | 1000 | 71G | 000004471 | 0053 | [5 empty] | Niet van toepassing | Niet van toepassing | 28.06.2022 | P1007560 | 07.07.2022 | P1007560 | NIET VAN TOEPASSING | 49.318,00 | 49.318,00 | 0,00 | 149.184,000 | 149.184,000 | 430.241,000 | 430.241,000 | ? | Dataverbetering | ProRail | ? | UITBREIDEN BESTAANDE INFRA | ? | ? | 1900-01-30 | ? | ? | ? |  | ? | ProRail (AM) | Niet van toepassing | Niet van toepassing | ? | Niet van toepassing | ? | Niet van toepassing | Niet van toepassing | ? | ? | ? | FILTER IN INSTALLATIE | ? | ? | ? | ? | Klimaatinstallatie (KMI) | Ventilatie | ? | NIET VAN TOEPASSING | ? | ? | ? | ? | M5 | Mechanisch | 2
|  | GEB_GBINST | 155 | 105 | 155- - 49.318-105 | 11822711 | ATS GMDO LSI 3 | GEB_GBINST | E | BVEQ | VRIJ |  | 11823862 | AT STATION GMDO 1 | RUIMTE | 1000 | 1000 | 71G | 000004471 | 0053 | [5 empty] | Niet van toepassing | Niet van toepassing | 28.06.2022 | P1007560 | 07.07.2022 | P1007560 | NIET VAN TOEPASSING | 49.318,00 | 49.318,00 | 0,00 | 149.184,000 | 149.184,000 | 430.241,000 | 430.241,000 | ? | Dataverbetering | ProRail | ? | UITBREIDEN BESTAANDE INFRA | ? | ? | 1900-01-30 | ? | ? | ? |  | ? | ProRail (AM) | Niet van toepassing | Ja | ? | Niet van toepassing | ? | Niet van toepassing | Niet van toepassing | ? | ? | ? | ? | ? | ? | ? | ? | Laagspanningsinstallatie (LSI) | Niet van toepassing | ? | NIET VAN TOEPASSING | ? | ? | ? | ? | Niet van toepassing | Niet van toepassing | 3
|  | GEB_GBINST | 155 | 105 | 155- - 72.188-105 | 11822716 | ATS KST KMI 2 | GEB_GBINST | E | BVEQ | VRIJ |  | 11823889 | AT STATION KST 1 | RUIMTE | 1000 | 1000 | 71G | 000004471 | 0053 | [5 empty] | Niet van toepassing | Niet van toepassing | 28.06.2022 | P1007560 | 07.07.2022 | P1007560 | NIET VAN TOEPASSING | 72.188,00 | 72.188,00 | 0,00 | 170.013,000 | 170.013,000 | 437.356,000 | 437.356,000 | ? | Dataverbetering | ProRail | ? | UITBREIDEN BESTAANDE INFRA | ? | ? | 1900-01-30 | ? | ? | ? |  | ? | ProRail (AM) | Niet van toepassing | Niet van toepassing | ? | Niet van toepassing | ? | Niet van toepassing | Niet van toepassing | ? | ? | ? | FILTER IN INSTALLATIE | ? | ? | ? | ? | Klimaatinstallatie (KMI) | Ventilatie | ? | NIET VAN TOEPASSING | ? | ? | ? | ? | M5 | Mechanisch | 2
|  | GEB_GBINST | 155 | 105 | 155- - 72.188-105 | 11822717 | ATS KST LSI 3 | GEB_GBINST | E | BVEQ | VRIJ |  | 11823889 | AT STATION KST 1 | RUIMTE | 1000 | 1000 | 71G | 000004471 | 0053 | [5 empty] | Niet van toepassing | Niet van toepassing | 28.06.2022 | P1007560 | 07.07.2022 | P1007560 | NIET VAN TOEPASSING | 72.188,00 | 72.188,00 | 0,00 | 170.013,000 | 170.013,000 | 437.356,000 | 437.356,000 | ? | Dataverbetering | ProRail | ? | UITBREIDEN BESTAANDE INFRA | ? | ? | 1900-01-30 | ? | ? | ? |  | ? | ProRail (AM) | Niet van toepassing | Ja | ? | Niet van toepassing | ? | Niet van toepassing | Niet van toepassing | ? | ? | ? | ? | ? | ? | ? | ? | Laagspanningsinstallatie (LSI) | Niet van toepassing | ? | NIET VAN TOEPASSING | ? | ? | ? | ? | Niet van toepassing | Niet van toepassing | 3
|  | GEB_GBINST | 155 | 105 | 155- - 80.368-105 | 11822721 | ATS VAL BA 1 | GEB_GBINST | E | BVEQ | VRIJ |  | 11823947 | AT STATION VAL 1 | RUIMTE | 1000 | 1000 | 71G | 000004471 | 0053 | [5 empty] | Niet van toepassing | Niet van toepassing | 28.06.2022 | P1007560 | 07.07.2022 | P1007560 | NIET VAN TOEPASSING | 80.368,00 | 80.368,00 | 0,00 | 178.124,000 | 178.124,000 | 436.535,000 | 436.535,000 | ? | Dataverbetering | ProRail | ? | UITBREIDEN BESTAANDE INFRA | ? | ? | 1900-01-30 | ? | ? | ? |  | ? | ProRail (AM) | Niet van toepassing | Niet van toepassing | ? | Niet van toepassing | ? | Niet van toepassing | Niet van toepassing | ? | ? | ? | ? | ? | ? | ? | ? | Bliksemafleider (BA) | Niet van toepassing | ? | NIET VAN TOEPASSING | ? | ? | ? | ? | Niet van toepassing | Niet van toepassing | 1
|  | GEB_GBINST | 155 | 105 | 155- - 80.368-105 | 11822722 | ATS VAL KMI 2 | GEB_GBINST | E | BVEQ | VRIJ |  | 11823947 | AT STATION VAL 1 | RUIMTE | 1000 | 1000 | 71G | 000004471 | 0053 | [5 empty] | Niet van toepassing | Niet van toepassing | 28.06.2022 | P1007560 | 07.07.2022 | P1007560 | NIET VAN TOEPASSING | 80.368,00 | 80.368,00 | 0,00 | 178.124,000 | 178.124,000 | 436.535,000 | 436.535,000 | ? | Dataverbetering | ProRail | ? | UITBREIDEN BESTAANDE INFRA | ? | ? | 1900-01-30 | ? | ? | ? |  | ? | ProRail (AM) | Niet van toepassing | Niet van toepassing | ? | Niet van toepassing | ? | Niet van toepassing | Niet van toepassing | ? | ? | ? | FILTER IN INSTALLATIE | ? | ? | ? | ? | Klimaatinstallatie (KMI) | Ventilatie | ? | NIET VAN TOEPASSING | ? | ? | ? | ? | M5 | Mechanisch | 2
|  | GEB_GBINST | 155 | 105 | 155- - 80.368-105 | 11822723 | ATS VAL LSI 3 | GEB_GBINST | E | BVEQ | VRIJ |  | 11823947 | AT STATION VAL 1 | RUIMTE | 1000 | 1000 | 71G | 000004471 | 0053 | [5 empty] | Niet van toepassing | Niet van toepassing | 28.06.2022 | P1007560 | 07.07.2022 | P1007560 | NIET VAN TOEPASSING | 80.368,00 | 80.368,00 | 0,00 | 178.124,000 | 178.124,000 | 436.535,000 | 436.535,000 | ? | Dataverbetering | ProRail | ? | UITBREIDEN BESTAANDE INFRA | ? | ? | 1900-01-30 | ? | ? | ? |  | ? | ProRail (AM) | Niet van toepassing | Ja | ? | Niet van toepassing | ? | Niet van toepassing | Niet van toepassing | ? | ? | ? | ? | ? | ? | ? | ? | Laagspanningsinstallatie (LSI) | Niet van toepassing | ? | NIET VAN TOEPASSING | ? | ? | ? | ? | Niet van toepassing | Niet van toepassing | 3
|  | GEB_GBINST | 155 | 105 | 155- - 80.368-105 | 11822724 | ATS VAL BMI 4 | GEB_GBINST | E | BVEQ | VRIJ |  | 11823947 | AT STATION VAL 1 | RUIMTE | 1000 | 1000 | 71G | 000004471 | 0053 | [5 empty] | Niet van toepassing | Niet van toepassing | 28.06.2022 | P1007560 | 07.07.2022 | P1007560 | NIET VAN TOEPASSING | 80.368,00 | 80.368,00 | 0,00 | 178.124,000 | 178.124,000 | 436.535,000 | 436.535,000 | ? | Dataverbetering | ProRail | ? | UITBREIDEN BESTAANDE INFRA | ? | ? | 1900-01-30 | ? | ? | ? |  | ? | ProRail (AM) | Ja | Niet van toepassing | ? | Niet van toepassing | ? | Niet van toepassing | Ja | ? | ? | ? | ? | ? | ? | ? | 0 | Brandmeldinstallatie (BMI) | Niet van toepassing | ? | NIET VAN TOEPASSING | ? | 1 | 1 | ? | Niet van toepassing | Niet van toepassing | 4
|  | GEB_GBINST | 155 | 105 | 155- - 80.368-105 | 11822725 | ATS VAL BBI 5 | GEB_GBINST | E | BVEQ | VRIJ |  | 11823947 | AT STATION VAL 1 | RUIMTE | 1000 | 1000 | 71G | 000004471 | 0053 | [5 empty] | Niet van toepassing | Niet van toepassing | 28.06.2022 | P1007560 | 07.07.2022 | P1007560 | NIET VAN TOEPASSING | 80.368,00 | 80.368,00 | 0,00 | 178.124,000 | 178.124,000 | 436.535,000 | 436.535,000 | ? | Dataverbetering | ProRail | ? | UITBREIDEN BESTAANDE INFRA | ? | ? | 1900-01-30 | ? | ? | ? |  | ? | ProRail (AM) | Niet van toepassing | Niet van toepassing | ? | Niet van toepassing | ? | Niet van toepassing | Niet van toepassing | ? | 0 | ? | ? | ? | ? | 1 | ? | Brandblusinstallatie (BBI) | Niet van toepassing | ? | NIET VAN TOEPASSING | ? | ? | ? | ? | Niet van toepassing | Niet van toepassing | 5
|  | GEB_GBINST | 155 | 105 | 155- - 80.368-105 | 11822726 | ATS VAL DS 6 | GEB_GBINST | E | BVEQ | VRIJ |  | 11823947 | AT STATION VAL 1 | RUIMTE | 1000 | 1000 | 71G | 000004471 | 0053 | [5 empty] | Niet van toepassing | Niet van toepassing | 28.06.2022 | P1007560 | 07.07.2022 | P1007560 | NIET VAN TOEPASSING | 80.368,00 | 80.368,00 | 0,00 | 178.124,000 | 178.124,000 | 436.535,000 | 436.535,000 | ? | Dataverbetering | ProRail | ? | UITBREIDEN BESTAANDE INFRA | ? | ? | 1900-01-30 | ? | ? | ? |  | ? | ProRail (AM) | Niet van toepassing | Niet van toepassing | ? | Niet van toepassing | ? | Niet van toepassing | Niet van toepassing | ? | ? | ? | ? | ? | ? | ? | ? | Deurstandsignalering (DS) | Niet van toepassing | ? | NIET VAN TOEPASSING | ? | ? | ? | ? | Niet van toepassing | Niet van toepassing | 6
|  | GEB_GBINST | 155 | 105 | 155-105-1000602345 | 11822727 | ATS ELST BA 1 | GEB_GBINST | E | BVEQ | VRIJ |  | 11823844 | AT STATION ELST 1 | RUIMTE | 1000 | 1000 | 71G | 000004471 | 0053 | [5 empty] | Niet van toepassing | Niet van toepassing | 28.06.2022 | P1007560 | 25.08.2023 | 00175844 | NIET VAN TOEPASSING | 87.988,00 | 87.988,00 | 0,00 | 185.091,000 | 185.091,000 | 434.103,000 | 434.103,000 | ? | Dataverbetering | ProRail | ? | UITBREIDEN BESTAANDE INFRA | ? | ? | 1900-01-30 | ? | ? | ? |  | ? | ProRail (AM) | Niet van toepassing | Niet van toepassing | ? | Niet van toepassing | ? | Niet van toepassing | Niet van toepassing | ? | ? | ? | ? | ? | ? | ? | ? | Bliksemafleider (BA) | Niet van toepassing | ? | NIET VAN TOEPASSING | ? | ? | ? | ? | Niet van toepassing | Niet van toepassing | 1
|  | GEB_GBINST | 155 | 105 | 155-105-1000602345 | 11822728 | ATS ELST KMI 2 | GEB_GBINST | E | BVEQ | VRIJ |  | 11823844 | AT STATION ELST 1 | RUIMTE | 1000 | 1000 | 71G | 000004471 | 0053 | [5 empty] | Niet van toepassing | Niet van toepassing | 28.06.2022 | P1007560 | 25.08.2023 | 00175844 | NIET VAN TOEPASSING | 87.988,00 | 87.988,00 | 0,00 | 185.091,000 | 185.091,000 | 434.103,000 | 434.103,000 | ? | Dataverbetering | ProRail | ? | UITBREIDEN BESTAANDE INFRA | ? | ? | 1900-01-30 | ? | ? | ? |  | ? | ProRail (AM) | Niet van toepassing | Niet van toepassing | ? | Niet van toepassing | ? | Niet van toepassing | Niet van toepassing | ? | ? | ? | ? | ? | ? | ? | ? | Klimaatinstallatie (KMI) | Verwarming | ? | NIET VAN TOEPASSING | ? | ? | ? | ? | Niet van toepassing | Niet van toepassing | 2
|  | GEB_GBINST | 155 | 105 | 155-105-1000602345 | 11822729 | ATS ELST LSI 3 | GEB_GBINST | E | BVEQ | VRIJ |  | 11823844 | AT STATION ELST 1 | RUIMTE | 1000 | 1000 | 71G | 000004471 | 0053 | [5 empty] | Niet van toepassing | Niet van toepassing | 28.06.2022 | P1007560 | 25.08.2023 | 00175844 | NIET VAN TOEPASSING | 87.988,00 | 87.988,00 | 0,00 | 185.091,000 | 185.091,000 | 434.103,000 | 434.103,000 | ? | Dataverbetering | ProRail | ? | UITBREIDEN BESTAANDE INFRA | ? | ? | 1900-01-30 | ? | ? | ? |  | ? | ProRail (AM) | Niet van toepassing | Ja | ? | Niet van toepassing | ? | Niet van toepassing | Niet van toepassing | ? | ? | ? | ? | ? | ? | ? | ? | Laagspanningsinstallatie (LSI) | Niet van toepassing | ? | NIET VAN TOEPASSING | ? | ? | ? | ? | Niet van toepassing | Niet van toepassing | 3
|  | GEB_GBINST | 155 | 105 | 155-105-1000602345 | 11822730 | ATS ELST BMI 4 | GEB_GBINST | E | BVEQ | VRIJ |  | 11823844 | AT STATION ELST 1 | RUIMTE | 1000 | 1000 | 71G | 000004471 | 0053 | [5 empty] | Niet van toepassing | Niet van toepassing | 28.06.2022 | P1007560 | 25.08.2023 | 00175844 | NIET VAN TOEPASSING | 87.988,00 | 87.988,00 | 0,00 | 185.091,000 | 185.091,000 | 434.103,000 | 434.103,000 | ? | Dataverbetering | ProRail | ? | UITBREIDEN BESTAANDE INFRA | ? | ? | 1900-01-30 | ? | ? | ? |  | ? | ProRail (AM) | Ja | Niet van toepassing | ? | Niet van toepassing | ? | Niet van toepassing | Ja | ? | ? | ? | ? | ? | ? | ? | 0 | Brandmeldinstallatie (BMI) | Niet van toepassing | ? | NIET VAN TOEPASSING | ? | 1 | 1 | ? | Niet van toepassing | Niet van toepassing | 4
|  | GEB_GBINST | 155 | 105 | 155-105-1000602345 | 11822731 | ATS ELST BBI 5 | GEB_GBINST | E | BVEQ | VRIJ |  | 11823844 | AT STATION ELST 1 | RUIMTE | 1000 | 1000 | 71G | 000004471 | 0053 | [5 empty] | Niet van toepassing | Niet van toepassing | 28.06.2022 | P1007560 | 25.08.2023 | 00175844 | NIET VAN TOEPASSING | 87.988,00 | 87.988,00 | 0,00 | 185.091,000 | 185.091,000 | 434.103,000 | 434.103,000 | ? | Dataverbetering | ProRail | ? | UITBREIDEN BESTAANDE INFRA | ? | ? | 1900-01-30 | ? | ? | ? |  | ? | ProRail (AM) | Niet van toepassing | Niet van toepassing | ? | Niet van toepassing | ? | Niet van toepassing | Niet van toepassing | ? | 0 | ? | ? | ? | ? | 1 | ? | Brandblusinstallatie (BBI) | Niet van toepassing | ? | NIET VAN TOEPASSING | ? | ? | ? | ? | Niet van toepassing | Niet van toepassing | 5
|  | GEB_GBINST | 155 | 105 | 155-105-1000602345 | 11822732 | ATS ELST DS 6 | GEB_GBINST | E | BVEQ | VRIJ |  | 11823844 | AT STATION ELST 1 | RUIMTE | 1000 | 1000 | 71G | 000004471 | 0053 | [5 empty] | Niet van toepassing | Niet van toepassing | 28.06.2022 | P1007560 | 25.08.2023 | 00175844 | NIET VAN TOEPASSING | 87.988,00 | 87.988,00 | 0,00 | 185.091,000 | 185.091,000 | 434.103,000 | 434.103,000 | ? | Dataverbetering | ProRail | ? | UITBREIDEN BESTAANDE INFRA | ? | ? | 1900-01-30 | ? | ? | ? |  | ? | ProRail (AM) | Niet van toepassing | Niet van toepassing | ? | Niet van toepassing | ? | Niet van toepassing | Niet van toepassing | ? | ? | ? | ? | ? | ? | ? | ? | Deurstandsignalering (DS) | Niet van toepassing | ? | NIET VAN TOEPASSING | ? | ? | ? | ? | Niet van toepassing | Niet van toepassing | 6
|  | GEB_GBINST | 158 | 105 | 158- - 95.675-105 | 11822733 | ATS BML BA 1 | GEB_GBINST | E | BVEQ | VRIJ |  | 11823835 | AT STATION BRDVNO 1 | RUIMTE | 1000 | 1000 | 71G | 000004471 | 0053 | [5 empty] | Niet van toepassing | Niet van toepassing | 28.06.2022 | P1007560 | 07.07.2022 | P1007560 | NIET VAN TOEPASSING | 95.675,00 | 95.675,00 | 0,00 | 192.690,000 | 192.690,000 | 435.172,000 | 435.172,000 | ? | Dataverbetering | ProRail | ? | UITBREIDEN BESTAANDE INFRA | ? | ? | 1900-01-30 | ? | ? | ? |  | ? | ProRail (AM) | Niet van toepassing | Niet van toepassing | ? | Niet van toepassing | ? | Niet van toepassing | Niet van toepassing | ? | ? | ? | ? | ? | ? | ? | ? | Bliksemafleider (BA) | Niet van toepassing | ? | NIET VAN TOEPASSING | ? | ? | ? | ? | Niet van toepassing | Niet van toepassing | 1
|  | GEB_GBINST | 158 | 105 | 158- - 95.675-105 | 11822734 | ATS BML KMI 2 | GEB_GBINST | E | BVEQ | VRIJ |  | 11823835 | AT STATION BRDVNO 1 | RUIMTE | 1000 | 1000 | 71G | 000004471 | 0053 | [5 empty] | Niet van toepassing | Niet van toepassing | 28.06.2022 | P1007560 | 07.07.2022 | P1007560 | NIET VAN TOEPASSING | 95.675,00 | 95.675,00 | 0,00 | 192.690,000 | 192.690,000 | 435.172,000 | 435.172,000 | ? | Dataverbetering | ProRail | ? | UITBREIDEN BESTAANDE INFRA | ? | ? | 1900-01-30 | ? | ? | ? |  | ? | ProRail (AM) | Niet van toepassing | Niet van toepassing | ? | Niet van toepassing | ? | Niet van toepassing | Niet van toepassing | ? | ? | ? | FILTER IN INSTALLATIE | ? | ? | ? | ? | Klimaatinstallatie (KMI) | Ventilatie | ? | NIET VAN TOEPASSING | ? | ? | ? | ? | M5 | Mechanisch | 2
|  | GEB_GBINST | 158 | 105 | 158- - 95.675-105 | 11822735 | ATS BML LSI 3 | GEB_GBINST | E | BVEQ | VRIJ |  | 11823835 | AT STATION BRDVNO 1 | RUIMTE | 1000 | 1000 | 71G | 000004471 | 0053 | [5 empty] | Niet van toepassing | Niet van toepassing | 28.06.2022 | P1007560 | 07.07.2022 | P1007560 | NIET VAN TOEPASSING | 95.675,00 | 95.675,00 | 0,00 | 192.690,000 | 192.690,000 | 435.172,000 | 435.172,000 | ? | Dataverbetering | ProRail | ? | UITBREIDEN BESTAANDE INFRA | ? | ? | 1900-01-30 | ? | ? | ? |  | ? | ProRail (AM) | Niet van toepassing | Ja | ? | Niet van toepassing | ? | Niet van toepassing | Niet van toepassing | ? | ? | ? | ? | ? | ? | ? | ? | Laagspanningsinstallatie (LSI) | Niet van toepassing | ? | NIET VAN TOEPASSING | ? | ? | ? | ? | Niet van toepassing | Niet van toepassing | 3
|  | GEB_GBINST | 158 | 105 | 158- - 95.675-105 | 11822736 | ATS BML BMI 4 | GEB_GBINST | E | BVEQ | VRIJ |  | 11823835 | AT STATION BRDVNO 1 | RUIMTE | 1000 | 1000 | 71G | 000004471 | 0053 | [5 empty] | Niet van toepassing | Niet van toepassing | 28.06.2022 | P1007560 | 07.07.2022 | P1007560 | NIET VAN TOEPASSING | 95.675,00 | 95.675,00 | 0,00 | 192.690,000 | 192.690,000 | 435.172,000 | 435.172,000 | ? | Dataverbetering | ProRail | ? | UITBREIDEN BESTAANDE INFRA | ? | ? | 1900-01-30 | ? | ? | ? |  | ? | ProRail (AM) | Ja | Niet van toepassing | ? | Niet van toepassing | ? | Niet van toepassing | Ja | ? | ? | ? | ? | ? | ? | ? | 0 | Brandmeldinstallatie (BMI) | Niet van toepassing | ? | NIET VAN TOEPASSING | ? | 2 | 2 | ? | Niet van toepassing | Niet van toepassing | 4
|  | GEB_GBINST | 158 | 105 | 158- - 95.675-105 | 11822737 | ATS BML BBI 5 | GEB_GBINST | E | BVEQ | VRIJ |  | 11823835 | AT STATION BRDVNO 1 | RUIMTE | 1000 | 1000 | 71G | 000004471 | 0053 | [5 empty] | Niet van toepassing | Niet van toepassing | 28.06.2022 | P1007560 | 07.07.2022 | P1007560 | NIET VAN TOEPASSING | 95.675,00 | 95.675,00 | 0,00 | 192.690,000 | 192.690,000 | 435.172,000 | 435.172,000 | ? | Dataverbetering | ProRail | ? | UITBREIDEN BESTAANDE INFRA | ? | ? | 1900-01-30 | ? | ? | ? |  | ? | ProRail (AM) | Niet van toepassing | Niet van toepassing | ? | Niet van toepassing | ? | Niet van toepassing | Niet van toepassing | ? | 0 | ? | ? | ? | ? | 1 | ? | Brandblusinstallatie (BBI) | Niet van toepassing | ? | NIET VAN TOEPASSING | ? | ? | ? | ? | Niet van toepassing | Niet van toepassing | 5
|  | GEB_GBINST | 158 | 105 | 158- - 95.675-105 | 11822738 | ATS BML DS 6 | GEB_GBINST | E | BVEQ | VRIJ |  | 11823835 | AT STATION BRDVNO 1 | RUIMTE | 1000 | 1000 | 71G | 000004471 | 0053 | [5 empty] | Niet van toepassing | Niet van toepassing | 28.06.2022 | P1007560 | 07.07.2022 | P1007560 | NIET VAN TOEPASSING | 95.675,00 | 95.675,00 | 0,00 | 192.690,000 | 192.690,000 | 435.172,000 | 435.172,000 | ? | Dataverbetering | ProRail | ? | UITBREIDEN BESTAANDE INFRA | ? | ? | 1900-01-30 | ? | ? | ? |  | ? | ProRail (AM) | Niet van toepassing | Niet van toepassing | ? | Niet van toepassing | ? | Niet van toepassing | Niet van toepassing | ? | ? | ? | ? | ? | ? | ? | ? | Deurstandsignalering (DS) | Niet van toepassing | ? | NIET VAN TOEPASSING | ? | ? | ? | ? | Niet van toepassing | Niet van toepassing | 6
|  | GEB_GBINST | 924 | 105 | 924- - 35.450-105 | 11822739 | CG KFH LSI 1 | GEB_GBINST | E | BVEQ | VRIJ |  | 11823956 | OMVORMERRUIMTE KFH 1 | RUIMTE | 1000 | 1000 | 71G | 000004471 | 0053 | [5 empty] | Niet van toepassing | Niet van toepassing | 28.06.2022 | P1007560 | 07.07.2022 | P1007560 | NIET VAN TOEPASSING | 35.450,00 | 35.450,00 | 0,00 | 100.183,271 | 100.183,271 | 427.488,596 | 427.488,596 | ? | Dataverbetering | ProRail | ? | UITBREIDEN BESTAANDE INFRA | ? | ? | ? | ? | ? | ? |  | ? | ? | Niet van toepassing | Nee | ? | Niet van toepassing | ? | Niet van toepassing | Niet van toepassing | ? | ? | ? | ? | ? | ? | ? | ? | Laagspanningsinstallatie (LSI) | Niet van toepassing | ? | NIET VAN TOEPASSING | ? | ? | ? | ? | Niet van toepassing | Niet van toepassing | 1
|  | GEB_GBINST | 924 | 105 | 924- - 35.450-105 | 11822740 | CG KFH BBI 2 | GEB_GBINST | E | BVEQ | VRIJ |  | 11823956 | OMVORMERRUIMTE KFH 1 | RUIMTE | 1000 | 1000 | 71G | 000004471 | 0053 | [5 empty] | Niet van toepassing | Niet van toepassing | 28.06.2022 | P1007560 | 07.07.2022 | P1007560 | NIET VAN TOEPASSING | 35.450,00 | 35.450,00 | 0,00 | 100.183,271 | 100.183,271 | 427.488,596 | 427.488,596 | ? | Dataverbetering | ProRail | ? | UITBREIDEN BESTAANDE INFRA | ? | ? | ? | ? | ? | ? |  | ? | ProRail (AM) | Niet van toepassing | Niet van toepassing | ? | Nee | ? | Niet van toepassing | Niet van toepassing | ? | 0 | ? | ? | 0 | ? | 1 | ? | Brandblusinstallatie (BBI) | Niet van toepassing | ? | NIET VAN TOEPASSING | ? | ? | ? | ? | Niet van toepassing | Niet van toepassing | 2
|  | GEB_GBINST | 924 | 105 | 924- - 35.450-105 | 11822741 | CG KFH BMI 3 | GEB_GBINST | E | BVEQ | VRIJ |  | 11823956 | OMVORMERRUIMTE KFH 1 | RUIMTE | 1000 | 1000 | 71G | 000004471 | 0053 | [5 empty] | Niet van toepassing | Niet van toepassing | 28.06.2022 | P1007560 | 07.07.2022 | P1007560 | NIET VAN TOEPASSING | 35.450,00 | 35.450,00 | 0,00 | 100.183,271 | 100.183,271 | 427.488,596 | 427.488,596 | ? | Dataverbetering | ProRail | ? | UITBREIDEN BESTAANDE INFRA | ? | ? | ? | ? | ? | ? |  | ? | ? | Niet van toepassing | Niet van toepassing | 1 | Niet van toepassing | ? | Niet van toepassing | Ja | ? | ? | ? | ? | ? | ? | ? | 0 | Brandmeldinstallatie (BMI) | Niet van toepassing | ? | NIET VAN TOEPASSING | ? | 1 | 1 | ? | Niet van toepassing | Niet van toepassing | 3
|  | GEB_GBINST | 924 | 105 | 924- - 35.450-105 | 11822742 | CG KFH KMI 4 | GEB_GBINST | E | BVEQ | VRIJ |  | 11823956 | OMVORMERRUIMTE KFH 1 | RUIMTE | 1000 | 1000 | 71G | 000004471 | 0053 | [5 empty] | Niet van toepassing | Niet van toepassing | 28.06.2022 | P1007560 | 07.07.2022 | P1007560 | NIET VAN TOEPASSING | 35.450,00 | 35.450,00 | 0,00 | 100.183,271 | 100.183,271 | 427.488,596 | 427.488,596 | ? | Dataverbetering | ProRail | ? | UITBREIDEN BESTAANDE INFRA | ? | ? | ? | ? | ? | ? |  | ? | ? | Niet van toepassing | Niet van toepassing | ? | Niet van toepassing | ? | Niet van toepassing | Niet van toepassing | ? | ? | ? | FILTERDOEK | ? | ? | ? | ? | Klimaatinstallatie (KMI) | Ventilatie | ? | NIET VAN TOEPASSING | ? | ? | ? | ? | M5 | Natuurlijk | 4
|  | GEB_GBINST | 158 | 105 | 158- - 95.675-105 | 11823836 | AT STATION BML 1 LSI 1 | GEB_GBINST | E | BVEQ | VRIJ |  | 11823835 | AT STATION BRDVNO 1 | RUIMTE | 1000 | 1000 | 71G | 000004471 | 0053 | [5 empty] | Niet van toepassing | Niet van toepassing | 07.07.2022 | P1007560 | 07.07.2022 | P1007560 | NIET VAN TOEPASSING | 95.675,00 | 95.675,00 | 0,00 | 192.690,000 | 192.690,000 | 435.172,000 | 435.172,000 | ? | Dataverbetering | ProRail | ? | UITBREIDEN BESTAANDE INFRA | ? | ? | 1900-01-30 | ? | ? | ? |  | ? | ProRail (AM) | Niet van toepassing | Nee | ? | Niet van toepassing | ? | Niet van toepassing | Niet van toepassing | ? | ? | ? | ? | ? | ? | ? | ? | Laagspanningsinstallatie (LSI) | Niet van toepassing | ? | NIET VAN TOEPASSING | ? | ? | ? | ? | Niet van toepassing | Niet van toepassing | 1
|  | GEB_GBINST | 158 | 105 | 158- - 95.675-105 | 11823837 | AT STATION BML 1 BBI 2 | GEB_GBINST | E | BVEQ | VRIJ |  | 11823835 | AT STATION BRDVNO 1 | RUIMTE | 1000 | 1000 | 71G | 000004471 | 0053 | [5 empty] | Niet van toepassing | Niet van toepassing | 07.07.2022 | P1007560 | 07.07.2022 | P1007560 | NIET VAN TOEPASSING | 95.675,00 | 95.675,00 | 0,00 | 192.690,000 | 192.690,000 | 435.172,000 | 435.172,000 | ? | Dataverbetering | ProRail | ? | UITBREIDEN BESTAANDE INFRA | ? | ? | 1900-01-30 | ? | ? | ? |  | ? | ProRail (AM) | Niet van toepassing | Niet van toepassing | ? | Nee | ? | Niet van toepassing | Niet van toepassing | ? | 0 | ? | ? | 0 | ? | 1 | ? | Brandblusinstallatie (BBI) | Niet van toepassing | ? | NIET VAN TOEPASSING | ? | ? | ? | ? | Niet van toepassing | Niet van toepassing | 2
|  | GEB_GBINST | 158 | 105 | 158- - 95.675-105 | 11823838 | AT STATION BML 1 BMI 3 | GEB_GBINST | E | BVEQ | VRIJ |  | 11823835 | AT STATION BRDVNO 1 | RUIMTE | 1000 | 1000 | 71G | 000004471 | 0053 | [5 empty] | Niet van toepassing | Niet van toepassing | 07.07.2022 | P1007560 | 07.07.2022 | P1007560 | NIET VAN TOEPASSING | 95.675,00 | 95.675,00 | 0,00 | 192.690,000 | 192.690,000 | 435.172,000 | 435.172,000 | ? | Dataverbetering | ProRail | ? | UITBREIDEN BESTAANDE INFRA | ? | ? | 1900-01-30 | ? | ? | ? |  | ? | ProRail (AM) | Ja | Niet van toepassing | 2 | Niet van toepassing | ? | Niet van toepassing | Ja | ? | ? | ? | ? | ? | ? | ? | 1 | Brandmeldinstallatie (BMI) | Niet van toepassing | ? | NIET VAN TOEPASSING | ? | 2 | 2 | ? | Niet van toepassing | Niet van toepassing | 3
|  | GEB_GBINST | 158 | 105 | 158- - 95.675-105 | 11823839 | AT STATION BML 1 DS 4 | GEB_GBINST | E | BVEQ | VRIJ |  | 11823835 | AT STATION BRDVNO 1 | RUIMTE | 1000 | 1000 | 71G | 000004471 | 0053 | [5 empty] | Niet van toepassing | Niet van toepassing | 07.07.2022 | P1007560 | 07.07.2022 | P1007560 | NIET VAN TOEPASSING | 95.675,00 | 95.675,00 | 0,00 | 192.690,000 | 192.690,000 | 435.172,000 | 435.172,000 | ? | Dataverbetering | ProRail | ? | UITBREIDEN BESTAANDE INFRA | ? | ? | 1900-01-30 | ? | ? | ? |  | ? | ProRail (AM) | Niet van toepassing | Niet van toepassing | ? | Niet van toepassing | ? | Niet van toepassing | Niet van toepassing | ? | ? | ? | ? | ? | ? | ? | ? | Deurstandsignalering (DS) | Niet van toepassing | ? | NIET VAN TOEPASSING | ? | ? | ? | ? | Niet van toepassing | Niet van toepassing | 4
|  | GEB_GBINST | 158 | 105 | 158- - 95.675-105 | 11823840 | AT STATION BML 1 BA 5 | GEB_GBINST | E | BVEQ | VRIJ |  | 11823835 | AT STATION BRDVNO 1 | RUIMTE | 1000 | 1000 | 71G | 000004471 | 0053 | [5 empty] | Niet van toepassing | Niet van toepassing | 07.07.2022 | P1007560 | 07.07.2022 | P1007560 | NIET VAN TOEPASSING | 95.675,00 | 95.675,00 | 0,00 | 192.690,000 | 192.690,000 | 435.172,000 | 435.172,000 | ? | Dataverbetering | ProRail | ? | UITBREIDEN BESTAANDE INFRA | ? | ? | 1900-01-30 | ? | ? | ? |  | ? | ProRail (AM) | Niet van toepassing | Niet van toepassing | ? | Niet van toepassing | ? | Niet van toepassing | Niet van toepassing | ? | ? | ? | ? | ? | ? | ? | ? | Bliksemafleider (BA) | Niet van toepassing | ? | NIET VAN TOEPASSING | ? | ? | ? | ? | Niet van toepassing | Niet van toepassing | 5
|  | GEB_GBINST | 158 | 105 | 158- - 95.675-105 | 11823841 | AT STATION BML 1 KMI 6 | GEB_GBINST | E | BVEQ | VRIJ |  | 11823835 | AT STATION BRDVNO 1 | RUIMTE | 1000 | 1000 | 71G | 000004471 | 0053 | [5 empty] | Niet van toepassing | Niet van toepassing | 07.07.2022 | P1007560 | 07.07.2022 | P1007560 | NIET VAN TOEPASSING | 95.675,00 | 95.675,00 | 0,00 | 192.690,000 | 192.690,000 | 435.172,000 | 435.172,000 | ? | Dataverbetering | ProRail | ? | UITBREIDEN BESTAANDE INFRA | ? | ? | 1900-01-30 | ? | ? | ? |  | ? | ProRail (AM) | Niet van toepassing | Niet van toepassing | ? | Niet van toepassing | ? | Niet van toepassing | Niet van toepassing | ? | ? | ? | FILTERDOEK | ? | ? | ? | ? | Klimaatinstallatie (KMI) | Ventilatie | ? | NIET VAN TOEPASSING | ROOSTER IN MUUR | ? | ? | ? | M5 | Natuurlijk | 6
|  | GEB_GBINST | 158 | 105 | 158- - 95.675-105 | 11823842 | AT STATION BML 1 KMI 7 | GEB_GBINST | E | BVEQ | VRIJ |  | 11823835 | AT STATION BRDVNO 1 | RUIMTE | 1000 | 1000 | 71G | 000004471 | 0053 | [5 empty] | Niet van toepassing | Niet van toepassing | 07.07.2022 | P1007560 | 07.07.2022 | P1007560 | NIET VAN TOEPASSING | 95.675,00 | 95.675,00 | 0,00 | 192.690,000 | 192.690,000 | 435.172,000 | 435.172,000 | ? | Dataverbetering | ProRail | ? | UITBREIDEN BESTAANDE INFRA | ? | ? | 1900-01-30 | ? | ? | ? |  | ? | ProRail (AM) | Niet van toepassing | Niet van toepassing | ? | Niet van toepassing | ? | Niet van toepassing | Niet van toepassing | ? | ? | ? | ROOSTER IN INSTALLATIE | ? | ? | ? | ? | Klimaatinstallatie (KMI) | Ventilatie | ? | NIET VAN TOEPASSING | VENTILATOR | ? | ? | ? | M5 | Mechanisch | 7
|  | GEB_GBINST | 158 | 105 | 158- - 95.675-105 | 11823843 | AT STATION BML 1 KMI 8 | GEB_GBINST | E | BVEQ | VRIJ |  | 11823835 | AT STATION BRDVNO 1 | RUIMTE | 1000 | 1000 | 71G | 000004471 | 0053 | [5 empty] | Niet van toepassing | Niet van toepassing | 07.07.2022 | P1007560 | 07.07.2022 | P1007560 | NIET VAN TOEPASSING | 95.675,00 | 95.675,00 | 0,00 | 192.690,000 | 192.690,000 | 435.172,000 | 435.172,000 | ? | Dataverbetering | ProRail | ? | UITBREIDEN BESTAANDE INFRA | ? | ? | 1900-01-30 | ? | ? | ? |  | ? | ProRail (AM) | Niet van toepassing | Niet van toepassing | ? | Niet van toepassing | ? | Niet van toepassing | Niet van toepassing | ? | ? | ? | ? | ? | ? | ? | ? | Klimaatinstallatie (KMI) | Verwarming | ? | NIET VAN TOEPASSING | ELEKTRISCHE KACHEL | ? | ? | ? | Niet van toepassing | Niet van toepassing | 8
|  | GEB_GBINST | 155 | 105 | 155-105-1000602345 | 11823845 | AT STATION ELST 1 LSI 1 | GEB_GBINST | E | BVEQ | VRIJ |  | 11823844 | AT STATION ELST 1 | RUIMTE | 1000 | 1000 | 71G | 000004471 | 0053 | [5 empty] | Niet van toepassing | Niet van toepassing | 07.07.2022 | P1007560 | 25.08.2023 | 00175844 | NIET VAN TOEPASSING | 87.988,00 | 87.988,00 | 0,00 | 185.091,000 | 185.091,000 | 434.103,000 | 434.103,000 | ? | Dataverbetering | ProRail | ? | UITBREIDEN BESTAANDE INFRA | ? | ? | 1900-01-30 | ? | ? | ? |  | ? | ProRail (AM) | Niet van toepassing | Nee | ? | Niet van toepassing | ? | Niet van toepassing | Niet van toepassing | ? | ? | ? | ? | ? | ? | ? | ? | Laagspanningsinstallatie (LSI) | Niet van toepassing | ? | NIET VAN TOEPASSING | ? | ? | ? | ? | Niet van toepassing | Niet van toepassing | 1
|  | GEB_GBINST | 155 | 105 | 155-105-1000602345 | 11823846 | AT STATION ELST 1 BBI 2 | GEB_GBINST | E | BVEQ | VRIJ |  | 11823844 | AT STATION ELST 1 | RUIMTE | 1000 | 1000 | 71G | 000004471 | 0053 | [5 empty] | Niet van toepassing | Niet van toepassing | 07.07.2022 | P1007560 | 25.08.2023 | 00175844 | NIET VAN TOEPASSING | 87.988,00 | 87.988,00 | 0,00 | 185.091,000 | 185.091,000 | 434.103,000 | 434.103,000 | ? | Dataverbetering | ProRail | ? | UITBREIDEN BESTAANDE INFRA | ? | ? | 1900-01-30 | ? | ? | ? |  | ? | ProRail (AM) | Niet van toepassing | Niet van toepassing | ? | Nee | ? | Niet van toepassing | Niet van toepassing | ? | 0 | ? | ? | 0 | ? | 1 | ? | Brandblusinstallatie (BBI) | Niet van toepassing | ? | NIET VAN TOEPASSING | ? | ? | ? | ? | Niet van toepassing | Niet van toepassing | 2
|  | GEB_GBINST | 155 | 105 | 155-105-1000602345 | 11823847 | AT STATION ELST 1 BMI 3 | GEB_GBINST | E | BVEQ | VRIJ |  | 11823844 | AT STATION ELST 1 | RUIMTE | 1000 | 1000 | 71G | 000004471 | 0053 | [5 empty] | Niet van toepassing | Niet van toepassing | 07.07.2022 | P1007560 | 25.08.2023 | 00175844 | NIET VAN TOEPASSING | 87.988,00 | 87.988,00 | 0,00 | 185.091,000 | 185.091,000 | 434.103,000 | 434.103,000 | ? | Dataverbetering | ProRail | ? | UITBREIDEN BESTAANDE INFRA | ? | ? | 1900-01-30 | ? | ? | ? |  | ? | ProRail (AM) | Nee | Niet van toepassing | 2 | Niet van toepassing | ? | Niet van toepassing | Ja | ? | ? | ? | ? | ? | ? | ? | 1 | Brandmeldinstallatie (BMI) | Niet van toepassing | ? | NIET VAN TOEPASSING | ? | 2 | 2 | ? | Niet van toepassing | Niet van toepassing | 3
|  | GEB_GBINST | 155 | 105 | 155-105-1000602345 | 11823848 | AT STATION ELST 1 DS 4 | GEB_GBINST | E | BVEQ | VRIJ |  | 11823844 | AT STATION ELST 1 | RUIMTE | 1000 | 1000 | 71G | 000004471 | 0053 | [5 empty] | Niet van toepassing | Niet van toepassing | 07.07.2022 | P1007560 | 25.08.2023 | 00175844 | NIET VAN TOEPASSING | 87.988,00 | 87.988,00 | 0,00 | 185.091,000 | 185.091,000 | 434.103,000 | 434.103,000 | ? | Dataverbetering | ProRail | ? | UITBREIDEN BESTAANDE INFRA | ? | ? | 1900-01-30 | ? | ? | ? |  | ? | ProRail (AM) | Niet van toepassing | Niet van toepassing | ? | Niet van toepassing | ? | Niet van toepassing | Niet van toepassing | ? | ? | ? | ? | ? | ? | ? | ? | Deurstandsignalering (DS) | Niet van toepassing | ? | NIET VAN TOEPASSING | ? | ? | ? | ? | Niet van toepassing | Niet van toepassing | 4
|  | GEB_GBINST | 155 | 105 | 155-105-1000602345 | 11823849 | AT STATION ELST 1 BA 5 | GEB_GBINST | E | BVEQ | VRIJ |  | 11823844 | AT STATION ELST 1 | RUIMTE | 1000 | 1000 | 71G | 000004471 | 0053 | [5 empty] | Niet van toepassing | Niet van toepassing | 07.07.2022 | P1007560 | 25.08.2023 | 00175844 | NIET VAN TOEPASSING | 87.988,00 | 87.988,00 | 0,00 | 185.091,000 | 185.091,000 | 434.103,000 | 434.103,000 | ? | Dataverbetering | ProRail | ? | UITBREIDEN BESTAANDE INFRA | ? | ? | 1900-01-30 | ? | ? | ? |  | ? | ProRail (AM) | Niet van toepassing | Niet van toepassing | ? | Niet van toepassing | ? | Niet van toepassing | Niet van toepassing | ? | ? | ? | ? | ? | ? | ? | ? | Bliksemafleider (BA) | Niet van toepassing | ? | NIET VAN TOEPASSING | ? | ? | ? | ? | Niet van toepassing | Niet van toepassing | 5
|  | GEB_GBINST | 155 | 105 | 155-105-1000602345 | 11823850 | AT STATION ELST 1 KMI 6 | GEB_GBINST | E | BVEQ | VRIJ |  | 11823844 | AT STATION ELST 1 | RUIMTE | 1000 | 1000 | 71G | 000004471 | 0053 | [5 empty] | Niet van toepassing | Niet van toepassing | 07.07.2022 | P1007560 | 25.08.2023 | 00175844 | NIET VAN TOEPASSING | 87.988,00 | 87.988,00 | 0,00 | 185.091,000 | 185.091,000 | 434.103,000 | 434.103,000 | ? | Dataverbetering | ProRail | ? | UITBREIDEN BESTAANDE INFRA | ? | ? | 1900-01-30 | ? | ? | ? |  | ? | ProRail (AM) | Niet van toepassing | Niet van toepassing | ? | Niet van toepassing | ? | Niet van toepassing | Niet van toepassing | ? | ? | ? | FILTERDOEK | ? | ? | ? | ? | Klimaatinstallatie (KMI) | Ventilatie | ? | NIET VAN TOEPASSING | ROOSTER IN MUUR | ? | ? | ? | M5 | Natuurlijk | 6
|  | GEB_GBINST | 155 | 105 | 155-105-1000602345 | 11823851 | AT STATION ELST 1 KMI 7 | GEB_GBINST | E | BVEQ | VRIJ |  | 11823844 | AT STATION ELST 1 | RUIMTE | 1000 | 1000 | 71G | 000004471 | 0053 | [5 empty] | Niet van toepassing | Niet van toepassing | 07.07.2022 | P1007560 | 25.08.2023 | 00175844 | NIET VAN TOEPASSING | 87.988,00 | 87.988,00 | 0,00 | 185.091,000 | 185.091,000 | 434.103,000 | 434.103,000 | ? | Dataverbetering | ProRail | ? | UITBREIDEN BESTAANDE INFRA | ? | ? | 1900-01-30 | ? | ? | ? |  | ? | ProRail (AM) | Niet van toepassing | Niet van toepassing | ? | Niet van toepassing | ? | Niet van toepassing | Niet van toepassing | ? | ? | ? | ROOSTER IN INSTALLATIE | ? | ? | ? | ? | Klimaatinstallatie (KMI) | Ventilatie | ? | NIET VAN TOEPASSING | VENTILATOR | ? | ? | ? | M5 | Mechanisch | 7
|  | GEB_GBINST | 155 | 105 | 155-105-1000602345 | 11823852 | AT STATION ELST 1 KMI 8 | GEB_GBINST | E | BVEQ | VRIJ |  | 11823844 | AT STATION ELST 1 | RUIMTE | 1000 | 1000 | 71G | 000004471 | 0053 | [5 empty] | Niet van toepassing | Niet van toepassing | 07.07.2022 | P1007560 | 25.08.2023 | 00175844 | NIET VAN TOEPASSING | 87.988,00 | 87.988,00 | 0,00 | 185.091,000 | 185.091,000 | 434.103,000 | 434.103,000 | ? | Dataverbetering | ProRail | ? | UITBREIDEN BESTAANDE INFRA | ? | ? | 1900-01-30 | ? | ? | ? |  | ? | ProRail (AM) | Niet van toepassing | Niet van toepassing | ? | Niet van toepassing | ? | Niet van toepassing | Niet van toepassing | ? | ? | ? | ? | ? | ? | ? | ? | Klimaatinstallatie (KMI) | Verwarming | ? | NIET VAN TOEPASSING | ELEKTRISCHE KACHEL | ? | ? | ? | Niet van toepassing | Niet van toepassing | 8
|  | GEB_GBINST | 152 | 105 | 152- - 41.061-105 | 11823854 | AT STATION GDMW 1 LSI 1 | GEB_GBINST | E | BVEQ | VRIJ |  | 11823853 | AT STATION GDMW 1 | RUIMTE | 1000 | 1000 | 71G | 000004471 | 0053 | [5 empty] | Niet van toepassing | Niet van toepassing | 07.07.2022 | P1007560 | 07.07.2022 | P1007560 | NIET VAN TOEPASSING | 41.061,00 | 41.061,00 | 0,00 | 149.132,000 | 149.132,000 | 430.167,000 | 430.167,000 | ? | Dataverbetering | ProRail | ? | UITBREIDEN BESTAANDE INFRA | ? | ? | 1900-01-30 | ? | ? | ? |  | ? | ProRail (AM) | Niet van toepassing | Nee | ? | Niet van toepassing | ? | Niet van toepassing | Niet van toepassing | ? | ? | ? | ? | ? | ? | ? | ? | Laagspanningsinstallatie (LSI) | Niet van toepassing | ? | NIET VAN TOEPASSING | ? | ? | ? | ? | Niet van toepassing | Niet van toepassing | 1
|  | GEB_GBINST | 152 | 105 | 152- - 41.061-105 | 11823855 | AT STATION GDMW 1 BBI 2 | GEB_GBINST | E | BVEQ | VRIJ |  | 11823853 | AT STATION GDMW 1 | RUIMTE | 1000 | 1000 | 71G | 000004471 | 0053 | [5 empty] | Niet van toepassing | Niet van toepassing | 07.07.2022 | P1007560 | 07.07.2022 | P1007560 | NIET VAN TOEPASSING | 41.061,00 | 41.061,00 | 0,00 | 149.132,000 | 149.132,000 | 430.167,000 | 430.167,000 | ? | Dataverbetering | ProRail | ? | UITBREIDEN BESTAANDE INFRA | ? | ? | 1900-01-30 | ? | ? | ? |  | ? | ProRail (AM) | Niet van toepassing | Niet van toepassing | ? | Nee | ? | Niet van toepassing | Niet van toepassing | ? | 0 | ? | ? | 0 | ? | 1 | ? | Brandblusinstallatie (BBI) | Niet van toepassing | ? | NIET VAN TOEPASSING | ? | ? | ? | ? | Niet van toepassing | Niet van toepassing | 2
|  | GEB_GBINST | 152 | 105 | 152- - 41.061-105 | 11823856 | AT STATION GDMW 1 BMI 3 | GEB_GBINST | E | BVEQ | VRIJ |  | 11823853 | AT STATION GDMW 1 | RUIMTE | 1000 | 1000 | 71G | 000004471 | 0053 | [5 empty] | Niet van toepassing | Niet van toepassing | 07.07.2022 | P1007560 | 07.07.2022 | P1007560 | NIET VAN TOEPASSING | 41.061,00 | 41.061,00 | 0,00 | 149.132,000 | 149.132,000 | 430.167,000 | 430.167,000 | ? | Dataverbetering | ProRail | ? | UITBREIDEN BESTAANDE INFRA | ? | ? | 1900-01-30 | ? | ? | ? |  | ? | ProRail (AM) | Ja | Niet van toepassing | 2 | Niet van toepassing | ? | Niet van toepassing | Ja | ? | ? | ? | ? | ? | ? | ? | 1 | Brandmeldinstallatie (BMI) | Niet van toepassing | ? | NIET VAN TOEPASSING | ? | 2 | 2 | ? | Niet van toepassing | Niet van toepassing | 3
|  | GEB_GBINST | 152 | 105 | 152- - 41.061-105 | 11823857 | AT STATION GDMW 1 DS 4 | GEB_GBINST | E | BVEQ | VRIJ |  | 11823853 | AT STATION GDMW 1 | RUIMTE | 1000 | 1000 | 71G | 000004471 | 0053 | [5 empty] | Niet van toepassing | Niet van toepassing | 07.07.2022 | P1007560 | 07.07.2022 | P1007560 | NIET VAN TOEPASSING | 41.061,00 | 41.061,00 | 0,00 | 149.132,000 | 149.132,000 | 430.167,000 | 430.167,000 | ? | Dataverbetering | ProRail | ? | UITBREIDEN BESTAANDE INFRA | ? | ? | 1900-01-30 | ? | ? | ? |  | ? | ProRail (AM) | Niet van toepassing | Niet van toepassing | ? | Niet van toepassing | ? | Niet van toepassing | Niet van toepassing | ? | ? | ? | ? | ? | ? | ? | ? | Deurstandsignalering (DS) | Niet van toepassing | ? | NIET VAN TOEPASSING | ? | ? | ? | ? | Niet van toepassing | Niet van toepassing | 4
|  | GEB_GBINST | 152 | 105 | 152- - 41.061-105 | 11823858 | AT STATION GDMW 1 BA 5 | GEB_GBINST | E | BVEQ | VRIJ |  | 11823853 | AT STATION GDMW 1 | RUIMTE | 1000 | 1000 | 71G | 000004471 | 0053 | [5 empty] | Niet van toepassing | Niet van toepassing | 07.07.2022 | P1007560 | 07.07.2022 | P1007560 | NIET VAN TOEPASSING | 41.061,00 | 41.061,00 | 0,00 | 149.132,000 | 149.132,000 | 430.167,000 | 430.167,000 | ? | Dataverbetering | ProRail | ? | UITBREIDEN BESTAANDE INFRA | ? | ? | 1900-01-30 | ? | ? | ? |  | ? | ProRail (AM) | Niet van toepassing | Niet van toepassing | ? | Niet van toepassing | ? | Niet van toepassing | Niet van toepassing | ? | ? | ? | ? | ? | ? | ? | ? | Bliksemafleider (BA) | Niet van toepassing | ? | NIET VAN TOEPASSING | ? | ? | ? | ? | Niet van toepassing | Niet van toepassing | 5
|  | GEB_GBINST | 152 | 105 | 152- - 41.061-105 | 11823859 | AT STATION GDMW 1 KMI 6 | GEB_GBINST | E | BVEQ | VRIJ |  | 11823853 | AT STATION GDMW 1 | RUIMTE | 1000 | 1000 | 71G | 000004471 | 0053 | [5 empty] | Niet van toepassing | Niet van toepassing | 07.07.2022 | P1007560 | 07.07.2022 | P1007560 | NIET VAN TOEPASSING | 41.061,00 | 41.061,00 | 0,00 | 149.132,000 | 149.132,000 | 430.167,000 | 430.167,000 | ? | Dataverbetering | ProRail | ? | UITBREIDEN BESTAANDE INFRA | ? | ? | 1900-01-30 | ? | ? | ? |  | ? | ProRail (AM) | Niet van toepassing | Niet van toepassing | ? | Niet van toepassing | ? | Niet van toepassing | Niet van toepassing | ? | ? | ? | FILTERDOEK | ? | ? | ? | ? | Klimaatinstallatie (KMI) | Ventilatie | ? | NIET VAN TOEPASSING | ROOSTER IN MUUR | ? | ? | ? | M5 | Natuurlijk | 6
|  | GEB_GBINST | 152 | 105 | 152- - 41.061-105 | 11823860 | AT STATION GDMW 1 KMI 7 | GEB_GBINST | E | BVEQ | VRIJ |  | 11823853 | AT STATION GDMW 1 | RUIMTE | 1000 | 1000 | 71G | 000004471 | 0053 | [5 empty] | Niet van toepassing | Niet van toepassing | 07.07.2022 | P1007560 | 07.07.2022 | P1007560 | NIET VAN TOEPASSING | 41.061,00 | 41.061,00 | 0,00 | 149.132,000 | 149.132,000 | 430.167,000 | 430.167,000 | ? | Dataverbetering | ProRail | ? | UITBREIDEN BESTAANDE INFRA | ? | ? | 1900-01-30 | ? | ? | ? |  | ? | ProRail (AM) | Niet van toepassing | Niet van toepassing | ? | Niet van toepassing | ? | Niet van toepassing | Niet van toepassing | ? | ? | ? | ROOSTER IN INSTALLATIE | ? | ? | ? | ? | Klimaatinstallatie (KMI) | Ventilatie | ? | NIET VAN TOEPASSING | VENTILATOR | ? | ? | ? | M5 | Mechanisch | 7
|  | GEB_GBINST | 152 | 105 | 152- - 41.061-105 | 11823861 | AT STATION GDMW 1 KMI 8 | GEB_GBINST | E | BVEQ | VRIJ |  | 11823853 | AT STATION GDMW 1 | RUIMTE | 1000 | 1000 | 71G | 000004471 | 0053 | [5 empty] | Niet van toepassing | Niet van toepassing | 07.07.2022 | P1007560 | 07.07.2022 | P1007560 | NIET VAN TOEPASSING | 41.061,00 | 41.061,00 | 0,00 | 149.132,000 | 149.132,000 | 430.167,000 | 430.167,000 | ? | Dataverbetering | ProRail | ? | UITBREIDEN BESTAANDE INFRA | ? | ? | 1900-01-30 | ? | ? | ? |  | ? | ProRail (AM) | Niet van toepassing | Niet van toepassing | ? | Niet van toepassing | ? | Niet van toepassing | Niet van toepassing | ? | ? | ? | ? | ? | ? | ? | ? | Klimaatinstallatie (KMI) | Verwarming | ? | NIET VAN TOEPASSING | ELEKTRISCHE KACHEL | ? | ? | ? | Niet van toepassing | Niet van toepassing | 8
|  | GEB_GBINST | 155 | 105 | 155- - 49.318-105 | 11823863 | AT STATION GMDO 1 LSI 1 | GEB_GBINST | E | BVEQ | VRIJ |  | 11823862 | AT STATION GMDO 1 | RUIMTE | 1000 | 1000 | 71G | 000004471 | 0053 | [5 empty] | Niet van toepassing | Niet van toepassing | 07.07.2022 | P1007560 | 07.07.2022 | P1007560 | NIET VAN TOEPASSING | 49.318,00 | 49.318,00 | 0,00 | 149.184,000 | 149.184,000 | 430.241,000 | 430.241,000 | ? | Dataverbetering | ProRail | ? | UITBREIDEN BESTAANDE INFRA | ? | ? | 1900-01-30 | ? | ? | ? |  | ? | ProRail (AM) | Niet van toepassing | Nee | ? | Niet van toepassing | ? | Niet van toepassing | Niet van toepassing | ? | ? | ? | ? | ? | ? | ? | ? | Laagspanningsinstallatie (LSI) | Niet van toepassing | ? | NIET VAN TOEPASSING | ? | ? | ? | ? | Niet van toepassing | Niet van toepassing | 1
|  | GEB_GBINST | 155 | 105 | 155- - 49.318-105 | 11823864 | AT STATION GMDO 1 BBI 2 | GEB_GBINST | E | BVEQ | VRIJ |  | 11823862 | AT STATION GMDO 1 | RUIMTE | 1000 | 1000 | 71G | 000004471 | 0053 | [5 empty] | Niet van toepassing | Niet van toepassing | 07.07.2022 | P1007560 | 07.07.2022 | P1007560 | NIET VAN TOEPASSING | 49.318,00 | 49.318,00 | 0,00 | 149.184,000 | 149.184,000 | 430.241,000 | 430.241,000 | ? | Dataverbetering | ProRail | ? | UITBREIDEN BESTAANDE INFRA | ? | ? | 1900-01-30 | ? | ? | ? |  | ? | ProRail (AM) | Niet van toepassing | Niet van toepassing | ? | Nee | ? | Niet van toepassing | Niet van toepassing | ? | 0 | ? | ? | 0 | ? | 1 | ? | Brandblusinstallatie (BBI) | Niet van toepassing | ? | NIET VAN TOEPASSING | ? | ? | ? | ? | Niet van toepassing | Niet van toepassing | 2
|  | GEB_GBINST | 155 | 105 | 155- - 49.318-105 | 11823865 | AT STATION GMDO 1 BMI 3 | GEB_GBINST | E | BVEQ | VRIJ |  | 11823862 | AT STATION GMDO 1 | RUIMTE | 1000 | 1000 | 71G | 000004471 | 0053 | [5 empty] | Niet van toepassing | Niet van toepassing | 07.07.2022 | P1007560 | 07.07.2022 | P1007560 | NIET VAN TOEPASSING | 49.318,00 | 49.318,00 | 0,00 | 149.184,000 | 149.184,000 | 430.241,000 | 430.241,000 | ? | Dataverbetering | ProRail | ? | UITBREIDEN BESTAANDE INFRA | ? | ? | 1900-01-30 | ? | ? | ? |  | ? | ProRail (AM) | Nee | Niet van toepassing | 2 | Niet van toepassing | ? | Niet van toepassing | Ja | ? | ? | ? | ? | ? | ? | ? | 1 | Brandmeldinstallatie (BMI) | Niet van toepassing | ? | NIET VAN TOEPASSING | ? | 2 | 2 | ? | Niet van toepassing | Niet van toepassing | 3
|  | GEB_GBINST | 155 | 105 | 155- - 49.318-105 | 11823866 | AT STATION GMDO 1 DS 4 | GEB_GBINST | E | BVEQ | VRIJ |  | 11823862 | AT STATION GMDO 1 | RUIMTE | 1000 | 1000 | 71G | 000004471 | 0053 | [5 empty] | Niet van toepassing | Niet van toepassing | 07.07.2022 | P1007560 | 07.07.2022 | P1007560 | NIET VAN TOEPASSING | 49.318,00 | 49.318,00 | 0,00 | 149.184,000 | 149.184,000 | 430.241,000 | 430.241,000 | ? | Dataverbetering | ProRail | ? | UITBREIDEN BESTAANDE INFRA | ? | ? | 1900-01-30 | ? | ? | ? |  | ? | ProRail (AM) | Niet van toepassing | Niet van toepassing | ? | Niet van toepassing | ? | Niet van toepassing | Niet van toepassing | ? | ? | ? | ? | ? | ? | ? | ? | Deurstandsignalering (DS) | Niet van toepassing | ? | NIET VAN TOEPASSING | ? | ? | ? | ? | Niet van toepassing | Niet van toepassing | 4
|  | GEB_GBINST | 155 | 105 | 155- - 49.318-105 | 11823867 | AT STATION GMDO 1 BA 5 | GEB_GBINST | E | BVEQ | VRIJ |  | 11823862 | AT STATION GMDO 1 | RUIMTE | 1000 | 1000 | 71G | 000004471 | 0053 | [5 empty] | Niet van toepassing | Niet van toepassing | 07.07.2022 | P1007560 | 07.07.2022 | P1007560 | NIET VAN TOEPASSING | 49.318,00 | 49.318,00 | 0,00 | 149.184,000 | 149.184,000 | 430.241,000 | 430.241,000 | ? | Dataverbetering | ProRail | ? | UITBREIDEN BESTAANDE INFRA | ? | ? | 1900-01-30 | ? | ? | ? |  | ? | ProRail (AM) | Niet van toepassing | Niet van toepassing | ? | Niet van toepassing | ? | Niet van toepassing | Niet van toepassing | ? | ? | ? | ? | ? | ? | ? | ? | Bliksemafleider (BA) | Niet van toepassing | ? | NIET VAN TOEPASSING | ? | ? | ? | ? | Niet van toepassing | Niet van toepassing | 5
|  | GEB_GBINST | 155 | 105 | 155- - 49.318-105 | 11823868 | AT STATION GMDO 1 KMI 6 | GEB_GBINST | E | BVEQ | VRIJ |  | 11823862 | AT STATION GMDO 1 | RUIMTE | 1000 | 1000 | 71G | 000004471 | 0053 | [5 empty] | Niet van toepassing | Niet van toepassing | 07.07.2022 | P1007560 | 07.07.2022 | P1007560 | NIET VAN TOEPASSING | 49.318,00 | 49.318,00 | 0,00 | 149.184,000 | 149.184,000 | 430.241,000 | 430.241,000 | ? | Dataverbetering | ProRail | ? | UITBREIDEN BESTAANDE INFRA | ? | ? | 1900-01-30 | ? | ? | ? |  | ? | ProRail (AM) | Niet van toepassing | Niet van toepassing | ? | Niet van toepassing | ? | Niet van toepassing | Niet van toepassing | ? | ? | ? | FILTERDOEK | ? | ? | ? | ? | Klimaatinstallatie (KMI) | Ventilatie | ? | NIET VAN TOEPASSING | ROOSTER IN MUUR | ? | ? | ? | M5 | Natuurlijk | 6
|  | GEB_GBINST | 155 | 105 | 155- - 49.318-105 | 11823869 | AT STATION GMDO 1 KMI 7 | GEB_GBINST | E | BVEQ | VRIJ |  | 11823862 | AT STATION GMDO 1 | RUIMTE | 1000 | 1000 | 71G | 000004471 | 0053 | [5 empty] | Niet van toepassing | Niet van toepassing | 07.07.2022 | P1007560 | 07.07.2022 | P1007560 | NIET VAN TOEPASSING | 49.318,00 | 49.318,00 | 0,00 | 149.184,000 | 149.184,000 | 430.241,000 | 430.241,000 | ? | Dataverbetering | ProRail | ? | UITBREIDEN BESTAANDE INFRA | ? | ? | 1900-01-30 | ? | ? | ? |  | ? | ProRail (AM) | Niet van toepassing | Niet van toepassing | ? | Niet van toepassing | ? | Niet van toepassing | Niet van toepassing | ? | ? | ? | ROOSTER IN INSTALLATIE | ? | ? | ? | ? | Klimaatinstallatie (KMI) | Ventilatie | ? | NIET VAN TOEPASSING | VENTILATOR | ? | ? | ? | M5 | Mechanisch | 7
|  | GEB_GBINST | 155 | 105 | 155- - 49.318-105 | 11823870 | AT STATION GMDO 1 KMI 8 | GEB_GBINST | E | BVEQ | VRIJ |  | 11823862 | AT STATION GMDO 1 | RUIMTE | 1000 | 1000 | 71G | 000004471 | 0053 | [5 empty] | Niet van toepassing | Niet van toepassing | 07.07.2022 | P1007560 | 07.07.2022 | P1007560 | NIET VAN TOEPASSING | 49.318,00 | 49.318,00 | 0,00 | 149.184,000 | 149.184,000 | 430.241,000 | 430.241,000 | ? | Dataverbetering | ProRail | ? | UITBREIDEN BESTAANDE INFRA | ? | ? | 1900-01-30 | ? | ? | ? |  | ? | ProRail (AM) | Niet van toepassing | Niet van toepassing | ? | Niet van toepassing | ? | Niet van toepassing | Niet van toepassing | ? | ? | ? | ? | ? | ? | ? | ? | Klimaatinstallatie (KMI) | Verwarming | ? | NIET VAN TOEPASSING | ELEKTRISCHE KACHEL | ? | ? | ? | Niet van toepassing | Niet van toepassing | 8
|  | GEB_GBINST | 152 | 105 | 152- - 17.500-105 | 11823872 | AT STATION GND 1 LSI 1 | GEB_GBINST | E | BVEQ | VRIJ |  | 11823871 | AT STATION GND 1 | RUIMTE | 1000 | 1000 | 71G | 000004471 | 0053 | [5 empty] | Niet van toepassing | Niet van toepassing | 07.07.2022 | P1007560 | 07.07.2022 | P1007560 | NIET VAN TOEPASSING | 17.500,00 | 17.500,00 | 0,00 | 118.426,000 | 118.426,000 | 427.734,000 | 427.734,000 | ? | Dataverbetering | ProRail | ? | UITBREIDEN BESTAANDE INFRA | ? | ? | 1900-01-30 | ? | ? | ? |  | ? | ProRail (AM) | Niet van toepassing | Nee | ? | Niet van toepassing | ? | Niet van toepassing | Niet van toepassing | ? | ? | ? | ? | ? | ? | ? | ? | Laagspanningsinstallatie (LSI) | Niet van toepassing | ? | NIET VAN TOEPASSING | ? | ? | ? | ? | Niet van toepassing | Niet van toepassing | 1
|  | GEB_GBINST | 152 | 105 | 152- - 17.500-105 | 11823873 | AT STATION GND 1 BBI 2 | GEB_GBINST | E | BVEQ | VRIJ |  | 11823871 | AT STATION GND 1 | RUIMTE | 1000 | 1000 | 71G | 000004471 | 0053 | [5 empty] | Niet van toepassing | Niet van toepassing | 07.07.2022 | P1007560 | 07.07.2022 | P1007560 | NIET VAN TOEPASSING | 17.500,00 | 17.500,00 | 0,00 | 118.426,000 | 118.426,000 | 427.734,000 | 427.734,000 | ? | Dataverbetering | ProRail | ? | UITBREIDEN BESTAANDE INFRA | ? | ? | 1900-01-30 | ? | ? | ? |  | ? | ProRail (AM) | Niet van toepassing | Niet van toepassing | ? | Nee | ? | Niet van toepassing | Niet van toepassing | ? | 0 | ? | ? | 0 | ? | 1 | ? | Brandblusinstallatie (BBI) | Niet van toepassing | ? | NIET VAN TOEPASSING | ? | ? | ? | ? | Niet van toepassing | Niet van toepassing | 2
|  | GEB_GBINST | 152 | 105 | 152- - 17.500-105 | 11823874 | AT STATION GND 1 BMI 3 | GEB_GBINST | E | BVEQ | VRIJ |  | 11823871 | AT STATION GND 1 | RUIMTE | 1000 | 1000 | 71G | 000004471 | 0053 | [5 empty] | Niet van toepassing | Niet van toepassing | 07.07.2022 | P1007560 | 07.07.2022 | P1007560 | NIET VAN TOEPASSING | 17.500,00 | 17.500,00 | 0,00 | 118.426,000 | 118.426,000 | 427.734,000 | 427.734,000 | ? | Dataverbetering | ProRail | ? | UITBREIDEN BESTAANDE INFRA | ? | ? | 1900-01-30 | ? | ? | ? |  | ? | ProRail (AM) | Ja | Niet van toepassing | 2 | Niet van toepassing | ? | Niet van toepassing | Ja | ? | ? | ? | ? | ? | ? | ? | 1 | Brandmeldinstallatie (BMI) | Niet van toepassing | ? | NIET VAN TOEPASSING | ? | 2 | 2 | ? | Niet van toepassing | Niet van toepassing | 3
|  | GEB_GBINST | 152 | 105 | 152- - 17.500-105 | 11823875 | AT STATION GND 1 DS 4 | GEB_GBINST | E | BVEQ | VRIJ |  | 11823871 | AT STATION GND 1 | RUIMTE | 1000 | 1000 | 71G | 000004471 | 0053 | [5 empty] | Niet van toepassing | Niet van toepassing | 07.07.2022 | P1007560 | 07.07.2022 | P1007560 | NIET VAN TOEPASSING | 17.500,00 | 17.500,00 | 0,00 | 118.426,000 | 118.426,000 | 427.734,000 | 427.734,000 | ? | Dataverbetering | ProRail | ? | UITBREIDEN BESTAANDE INFRA | ? | ? | 1900-01-30 | ? | ? | ? |  | ? | ProRail (AM) | Niet van toepassing | Niet van toepassing | ? | Niet van toepassing | ? | Niet van toepassing | Niet van toepassing | ? | ? | ? | ? | ? | ? | ? | ? | Deurstandsignalering (DS) | Niet van toepassing | ? | NIET VAN TOEPASSING | ? | ? | ? | ? | Niet van toepassing | Niet van toepassing | 4
|  | GEB_GBINST | 152 | 105 | 152- - 17.500-105 | 11823876 | AT STATION GND 1 BA 5 | GEB_GBINST | E | BVEQ | VRIJ |  | 11823871 | AT STATION GND 1 | RUIMTE | 1000 | 1000 | 71G | 000004471 | 0053 | [5 empty] | Niet van toepassing | Niet van toepassing | 07.07.2022 | P1007560 | 07.07.2022 | P1007560 | NIET VAN TOEPASSING | 17.500,00 | 17.500,00 | 0,00 | 118.426,000 | 118.426,000 | 427.734,000 | 427.734,000 | ? | Dataverbetering | ProRail | ? | UITBREIDEN BESTAANDE INFRA | ? | ? | 1900-01-30 | ? | ? | ? |  | ? | ProRail (AM) | Niet van toepassing | Niet van toepassing | ? | Niet van toepassing | ? | Niet van toepassing | Niet van toepassing | ? | ? | ? | ? | ? | ? | ? | ? | Bliksemafleider (BA) | Niet van toepassing | ? | NIET VAN TOEPASSING | ? | ? | ? | ? | Niet van toepassing | Niet van toepassing | 5
|  | GEB_GBINST | 152 | 105 | 152- - 17.500-105 | 11823877 | AT STATION GND 1 KMI 6 | GEB_GBINST | E | BVEQ | VRIJ |  | 11823871 | AT STATION GND 1 | RUIMTE | 1000 | 1000 | 71G | 000004471 | 0053 | [5 empty] | Niet van toepassing | Niet van toepassing | 07.07.2022 | P1007560 | 07.07.2022 | P1007560 | NIET VAN TOEPASSING | 17.500,00 | 17.500,00 | 0,00 | 118.426,000 | 118.426,000 | 427.734,000 | 427.734,000 | ? | Dataverbetering | ProRail | ? | UITBREIDEN BESTAANDE INFRA | ? | ? | 1900-01-30 | ? | ? | ? |  | ? | ProRail (AM) | Niet van toepassing | Niet van toepassing | ? | Niet van toepassing | ? | Niet van toepassing | Niet van toepassing | ? | ? | ? | FILTERDOEK | ? | ? | ? | ? | Klimaatinstallatie (KMI) | Ventilatie | ? | NIET VAN TOEPASSING | ROOSTER IN MUUR | ? | ? | ? | M5 | Natuurlijk | 6
|  | GEB_GBINST | 152 | 105 | 152- - 17.500-105 | 11823878 | AT STATION GND 1 KMI 7 | GEB_GBINST | E | BVEQ | VRIJ |  | 11823871 | AT STATION GND 1 | RUIMTE | 1000 | 1000 | 71G | 000004471 | 0053 | [5 empty] | Niet van toepassing | Niet van toepassing | 07.07.2022 | P1007560 | 07.07.2022 | P1007560 | NIET VAN TOEPASSING | 17.500,00 | 17.500,00 | 0,00 | 118.426,000 | 118.426,000 | 427.734,000 | 427.734,000 | ? | Dataverbetering | ProRail | ? | UITBREIDEN BESTAANDE INFRA | ? | ? | 1900-01-30 | ? | ? | ? |  | ? | ProRail (AM) | Niet van toepassing | Niet van toepassing | ? | Niet van toepassing | ? | Niet van toepassing | Niet van toepassing | ? | ? | ? | ROOSTER IN INSTALLATIE | ? | ? | ? | ? | Klimaatinstallatie (KMI) | Ventilatie | ? | NIET VAN TOEPASSING | VENTILATOR | ? | ? | ? | M5 | Mechanisch | 7
|  | GEB_GBINST | 152 | 105 | 152- - 17.500-105 | 11823879 | AT STATION GND 1 KMI 8 | GEB_GBINST | E | BVEQ | VRIJ |  | 11823871 | AT STATION GND 1 | RUIMTE | 1000 | 1000 | 71G | 000004471 | 0053 | [5 empty] | Niet van toepassing | Niet van toepassing | 07.07.2022 | P1007560 | 07.07.2022 | P1007560 | NIET VAN TOEPASSING | 17.500,00 | 17.500,00 | 0,00 | 118.426,000 | 118.426,000 | 427.734,000 | 427.734,000 | ? | Dataverbetering | ProRail | ? | UITBREIDEN BESTAANDE INFRA | ? | ? | 1900-01-30 | ? | ? | ? |  | ? | ProRail (AM) | Niet van toepassing | Niet van toepassing | ? | Niet van toepassing | ? | Niet van toepassing | Niet van toepassing | ? | ? | ? | ? | ? | ? | ? | ? | Klimaatinstallatie (KMI) | Verwarming | ? | NIET VAN TOEPASSING | ELEKTRISCHE KACHEL | ? | ? | ? | Niet van toepassing | Niet van toepassing | 8
|  | GEB_GBINST | 152 | 105 | 152- - 25.625-105 | 11823881 | AT STATION GR 1 LSI 1 | GEB_GBINST | E | BVEQ | VRIJ |  | 11823880 | AT STATION GR 1 | RUIMTE | 1000 | 1000 | 71G | 000004471 | 0053 | [5 empty] | Niet van toepassing | Niet van toepassing | 07.07.2022 | P1007560 | 07.07.2022 | P1007560 | NIET VAN TOEPASSING | 25.625,00 | 25.625,00 | 0,00 | 125.877,000 | 125.877,000 | 428.832,000 | 428.832,000 | ? | Dataverbetering | ProRail | ? | UITBREIDEN BESTAANDE INFRA | ? | ? | 1900-01-30 | ? | ? | ? |  | ? | ProRail (AM) | Niet van toepassing | Nee | ? | Niet van toepassing | ? | Niet van toepassing | Niet van toepassing | ? | ? | ? | ? | ? | ? | ? | ? | Laagspanningsinstallatie (LSI) | Niet van toepassing | ? | NIET VAN TOEPASSING | ? | ? | ? | ? | Niet van toepassing | Niet van toepassing | 1
|  | GEB_GBINST | 152 | 105 | 152- - 25.625-105 | 11823882 | AT STATION GR 1 BBI 2 | GEB_GBINST | E | BVEQ | VRIJ |  | 11823880 | AT STATION GR 1 | RUIMTE | 1000 | 1000 | 71G | 000004471 | 0053 | [5 empty] | Niet van toepassing | Niet van toepassing | 07.07.2022 | P1007560 | 07.07.2022 | P1007560 | NIET VAN TOEPASSING | 25.625,00 | 25.625,00 | 0,00 | 125.877,000 | 125.877,000 | 428.832,000 | 428.832,000 | ? | Dataverbetering | ProRail | ? | UITBREIDEN BESTAANDE INFRA | ? | ? | 1900-01-30 | ? | ? | ? |  | ? | ProRail (AM) | Niet van toepassing | Niet van toepassing | ? | Nee | ? | Niet van toepassing | Niet van toepassing | ? | 0 | ? | ? | 0 | ? | 1 | ? | Brandblusinstallatie (BBI) | Niet van toepassing | ? | NIET VAN TOEPASSING | ? | ? | ? | ? | Niet van toepassing | Niet van toepassing | 2
|  | GEB_GBINST | 152 | 105 | 152- - 25.625-105 | 11823883 | AT STATION GR 1 BMI 3 | GEB_GBINST | E | BVEQ | VRIJ |  | 11823880 | AT STATION GR 1 | RUIMTE | 1000 | 1000 | 71G | 000004471 | 0053 | [5 empty] | Niet van toepassing | Niet van toepassing | 07.07.2022 | P1007560 | 07.07.2022 | P1007560 | NIET VAN TOEPASSING | 25.625,00 | 25.625,00 | 0,00 | 125.877,000 | 125.877,000 | 428.832,000 | 428.832,000 | ? | Dataverbetering | ProRail | ? | UITBREIDEN BESTAANDE INFRA | ? | ? | 1900-01-30 | ? | ? | ? |  | ? | ProRail (AM) | Ja | Niet van toepassing | 2 | Niet van toepassing | ? | Niet van toepassing | Ja | ? | ? | ? | ? | ? | ? | ? | 1 | Brandmeldinstallatie (BMI) | Niet van toepassing | ? | NIET VAN TOEPASSING | ? | 2 | 2 | ? | Niet van toepassing | Niet van toepassing | 3
|  | GEB_GBINST | 152 | 105 | 152- - 25.625-105 | 11823884 | AT STATION GR 1 DS 4 | GEB_GBINST | E | BVEQ | VRIJ |  | 11823880 | AT STATION GR 1 | RUIMTE | 1000 | 1000 | 71G | 000004471 | 0053 | [5 empty] | Niet van toepassing | Niet van toepassing | 07.07.2022 | P1007560 | 07.07.2022 | P1007560 | NIET VAN TOEPASSING | 25.625,00 | 25.625,00 | 0,00 | 125.877,000 | 125.877,000 | 428.832,000 | 428.832,000 | ? | Dataverbetering | ProRail | ? | UITBREIDEN BESTAANDE INFRA | ? | ? | 1900-01-30 | ? | ? | ? |  | ? | ProRail (AM) | Niet van toepassing | Niet van toepassing | ? | Niet van toepassing | ? | Niet van toepassing | Niet van toepassing | ? | ? | ? | ? | ? | ? | ? | ? | Deurstandsignalering (DS) | Niet van toepassing | ? | NIET VAN TOEPASSING | ? | ? | ? | ? | Niet van toepassing | Niet van toepassing | 4
|  | GEB_GBINST | 152 | 105 | 152- - 25.625-105 | 11823885 | AT STATION GR 1 BA 5 | GEB_GBINST | E | BVEQ | VRIJ |  | 11823880 | AT STATION GR 1 | RUIMTE | 1000 | 1000 | 71G | 000004471 | 0053 | [5 empty] | Niet van toepassing | Niet van toepassing | 07.07.2022 | P1007560 | 07.07.2022 | P1007560 | NIET VAN TOEPASSING | 25.625,00 | 25.625,00 | 0,00 | 125.877,000 | 125.877,000 | 428.832,000 | 428.832,000 | ? | Dataverbetering | ProRail | ? | UITBREIDEN BESTAANDE INFRA | ? | ? | 1900-01-30 | ? | ? | ? |  | ? | ProRail (AM) | Niet van toepassing | Niet van toepassing | ? | Niet van toepassing | ? | Niet van toepassing | Niet van toepassing | ? | ? | ? | ? | ? | ? | ? | ? | Bliksemafleider (BA) | Niet van toepassing | ? | NIET VAN TOEPASSING | ? | ? | ? | ? | Niet van toepassing | Niet van toepassing | 5
|  | GEB_GBINST | 152 | 105 | 152- - 25.625-105 | 11823886 | AT STATION GR 1 KMI 6 | GEB_GBINST | E | BVEQ | VRIJ |  | 11823880 | AT STATION GR 1 | RUIMTE | 1000 | 1000 | 71G | 000004471 | 0053 | [5 empty] | Niet van toepassing | Niet van toepassing | 07.07.2022 | P1007560 | 07.07.2022 | P1007560 | NIET VAN TOEPASSING | 25.625,00 | 25.625,00 | 0,00 | 125.877,000 | 125.877,000 | 428.832,000 | 428.832,000 | ? | Dataverbetering | ProRail | ? | UITBREIDEN BESTAANDE INFRA | ? | ? | 1900-01-30 | ? | ? | ? |  | ? | ProRail (AM) | Niet van toepassing | Niet van toepassing | ? | Niet van toepassing | ? | Niet van toepassing | Niet van toepassing | ? | ? | ? | FILTERDOEK | ? | ? | ? | ? | Klimaatinstallatie (KMI) | Ventilatie | ? | NIET VAN TOEPASSING | ROOSTER IN MUUR | ? | ? | ? | M5 | Natuurlijk | 6
|  | GEB_GBINST | 152 | 105 | 152- - 25.625-105 | 11823887 | AT STATION GR 1 KMI 7 | GEB_GBINST | E | BVEQ | VRIJ |  | 11823880 | AT STATION GR 1 | RUIMTE | 1000 | 1000 | 71G | 000004471 | 0053 | [5 empty] | Niet van toepassing | Niet van toepassing | 07.07.2022 | P1007560 | 07.07.2022 | P1007560 | NIET VAN TOEPASSING | 25.625,00 | 25.625,00 | 0,00 | 125.877,000 | 125.877,000 | 428.832,000 | 428.832,000 | ? | Dataverbetering | ProRail | ? | UITBREIDEN BESTAANDE INFRA | ? | ? | 1900-01-30 | ? | ? | ? |  | ? | ProRail (AM) | Niet van toepassing | Niet van toepassing | ? | Niet van toepassing | ? | Niet van toepassing | Niet van toepassing | ? | ? | ? | ROOSTER IN INSTALLATIE | ? | ? | ? | ? | Klimaatinstallatie (KMI) | Ventilatie | ? | NIET VAN TOEPASSING | VENTILATOR | ? | ? | ? | M5 | Mechanisch | 7
|  | GEB_GBINST | 152 | 105 | 152- - 25.625-105 | 11823888 | AT STATION GR 1 KMI 8 | GEB_GBINST | E | BVEQ | VRIJ |  | 11823880 | AT STATION GR 1 | RUIMTE | 1000 | 1000 | 71G | 000004471 | 0053 | [5 empty] | Niet van toepassing | Niet van toepassing | 07.07.2022 | P1007560 | 07.07.2022 | P1007560 | NIET VAN TOEPASSING | 25.625,00 | 25.625,00 | 0,00 | 125.877,000 | 125.877,000 | 428.832,000 | 428.832,000 | ? | Dataverbetering | ProRail | ? | UITBREIDEN BESTAANDE INFRA | ? | ? | 1900-01-30 | ? | ? | ? |  | ? | ProRail (AM) | Niet van toepassing | Niet van toepassing | ? | Niet van toepassing | ? | Niet van toepassing | Niet van toepassing | ? | ? | ? | ? | ? | ? | ? | ? | Klimaatinstallatie (KMI) | Verwarming | ? | NIET VAN TOEPASSING | ELEKTRISCHE KACHEL | ? | ? | ? | Niet van toepassing | Niet van toepassing | 8
|  | GEB_GBINST | 155 | 105 | 155- - 72.188-105 | 11823890 | AT STATION KST 1 LSI 1 | GEB_GBINST | E | BVEQ | VRIJ |  | 11823889 | AT STATION KST 1 | RUIMTE | 1000 | 1000 | 71G | 000004471 | 0053 | [5 empty] | Niet van toepassing | Niet van toepassing | 07.07.2022 | P1007560 | 07.07.2022 | P1007560 | NIET VAN TOEPASSING | 72.188,00 | 72.188,00 | 0,00 | 170.013,000 | 170.013,000 | 437.356,000 | 437.356,000 | ? | Dataverbetering | ProRail | ? | UITBREIDEN BESTAANDE INFRA | ? | ? | 1900-01-30 | ? | ? | ? |  | ? | ProRail (AM) | Niet van toepassing | Nee | ? | Niet van toepassing | ? | Niet van toepassing | Niet van toepassing | ? | ? | ? | ? | ? | ? | ? | ? | Laagspanningsinstallatie (LSI) | Niet van toepassing | ? | NIET VAN TOEPASSING | ? | ? | ? | ? | Niet van toepassing | Niet van toepassing | 1
|  | GEB_GBINST | 155 | 105 | 155- - 72.188-105 | 11823891 | AT STATION KST 1 BBI 2 | GEB_GBINST | E | BVEQ | VRIJ |  | 11823889 | AT STATION KST 1 | RUIMTE | 1000 | 1000 | 71G | 000004471 | 0053 | [5 empty] | Niet van toepassing | Niet van toepassing | 07.07.2022 | P1007560 | 07.07.2022 | P1007560 | NIET VAN TOEPASSING | 72.188,00 | 72.188,00 | 0,00 | 170.013,000 | 170.013,000 | 437.356,000 | 437.356,000 | ? | Dataverbetering | ProRail | ? | UITBREIDEN BESTAANDE INFRA | ? | ? | 1900-01-30 | ? | ? | ? |  | ? | ProRail (AM) | Niet van toepassing | Niet van toepassing | ? | Nee | ? | Niet van toepassing | Niet van toepassing | ? | 0 | ? | ? | 0 | ? | 1 | ? | Brandblusinstallatie (BBI) | Niet van toepassing | ? | NIET VAN TOEPASSING | ? | ? | ? | ? | Niet van toepassing | Niet van toepassing | 2
|  | GEB_GBINST | 155 | 105 | 155- - 72.188-105 | 11823892 | AT STATION KST 1 BMI 3 | GEB_GBINST | E | BVEQ | VRIJ |  | 11823889 | AT STATION KST 1 | RUIMTE | 1000 | 1000 | 71G | 000004471 | 0053 | [5 empty] | Niet van toepassing | Niet van toepassing | 07.07.2022 | P1007560 | 07.07.2022 | P1007560 | NIET VAN TOEPASSING | 72.188,00 | 72.188,00 | 0,00 | 170.013,000 | 170.013,000 | 437.356,000 | 437.356,000 | ? | Dataverbetering | ProRail | ? | UITBREIDEN BESTAANDE INFRA | ? | ? | 1900-01-30 | ? | ? | ? |  | ? | ProRail (AM) | Nee | Niet van toepassing | 2 | Niet van toepassing | ? | Niet van toepassing | Ja | ? | ? | ? | ? | ? | ? | ? | 1 | Brandmeldinstallatie (BMI) | Niet van toepassing | ? | NIET VAN TOEPASSING | ? | 2 | 2 | ? | Niet van toepassing | Niet van toepassing | 3
|  | GEB_GBINST | 155 | 105 | 155- - 72.188-105 | 11823893 | AT STATION KST 1 DS 4 | GEB_GBINST | E | BVEQ | VRIJ |  | 11823889 | AT STATION KST 1 | RUIMTE | 1000 | 1000 | 71G | 000004471 | 0053 | [5 empty] | Niet van toepassing | Niet van toepassing | 07.07.2022 | P1007560 | 07.07.2022 | P1007560 | NIET VAN TOEPASSING | 72.188,00 | 72.188,00 | 0,00 | 170.013,000 | 170.013,000 | 437.356,000 | 437.356,000 | ? | Dataverbetering | ProRail | ? | UITBREIDEN BESTAANDE INFRA | ? | ? | 1900-01-30 | ? | ? | ? |  | ? | ProRail (AM) | Niet van toepassing | Niet van toepassing | ? | Niet van toepassing | ? | Niet van toepassing | Niet van toepassing | ? | ? | ? | ? | ? | ? | ? | ? | Deurstandsignalering (DS) | Niet van toepassing | ? | NIET VAN TOEPASSING | ? | ? | ? | ? | Niet van toepassing | Niet van toepassing | 4
|  | GEB_GBINST | 155 | 105 | 155- - 72.188-105 | 11823894 | AT STATION KST 1 BA 5 | GEB_GBINST | E | BVEQ | VRIJ |  | 11823889 | AT STATION KST 1 | RUIMTE | 1000 | 1000 | 71G | 000004471 | 0053 | [5 empty] | Niet van toepassing | Niet van toepassing | 07.07.2022 | P1007560 | 07.07.2022 | P1007560 | NIET VAN TOEPASSING | 72.188,00 | 72.188,00 | 0,00 | 170.013,000 | 170.013,000 | 437.356,000 | 437.356,000 | ? | Dataverbetering | ProRail | ? | UITBREIDEN BESTAANDE INFRA | ? | ? | 1900-01-30 | ? | ? | ? |  | ? | ProRail (AM) | Niet van toepassing | Niet van toepassing | ? | Niet van toepassing | ? | Niet van toepassing | Niet van toepassing | ? | ? | ? | ? | ? | ? | ? | ? | Bliksemafleider (BA) | Niet van toepassing | ? | NIET VAN TOEPASSING | ? | ? | ? | ? | Niet van toepassing | Niet van toepassing | 5
|  | GEB_GBINST | 155 | 105 | 155- - 72.188-105 | 11823895 | AT STATION KST 1 KMI 6 | GEB_GBINST | E | BVEQ | VRIJ |  | 11823889 | AT STATION KST 1 | RUIMTE | 1000 | 1000 | 71G | 000004471 | 0053 | [5 empty] | Niet van toepassing | Niet van toepassing | 07.07.2022 | P1007560 | 07.07.2022 | P1007560 | NIET VAN TOEPASSING | 72.188,00 | 72.188,00 | 0,00 | 170.013,000 | 170.013,000 | 437.356,000 | 437.356,000 | ? | Dataverbetering | ProRail | ? | UITBREIDEN BESTAANDE INFRA | ? | ? | 1900-01-30 | ? | ? | ? |  | ? | ProRail (AM) | Niet van toepassing | Niet van toepassing | ? | Niet van toepassing | ? | Niet van toepassing | Niet van toepassing | ? | ? | ? | FILTERDOEK | ? | ? | ? | ? | Klimaatinstallatie (KMI) | Ventilatie | ? | NIET VAN TOEPASSING | ROOSTER IN MUUR | ? | ? | ? | M5 | Natuurlijk | 6
|  | GEB_GBINST | 155 | 105 | 155- - 72.188-105 | 11823896 | AT STATION KST 1 KMI 7 | GEB_GBINST | E | BVEQ | VRIJ |  | 11823889 | AT STATION KST 1 | RUIMTE | 1000 | 1000 | 71G | 000004471 | 0053 | [5 empty] | Niet van toepassing | Niet van toepassing | 07.07.2022 | P1007560 | 07.07.2022 | P1007560 | NIET VAN TOEPASSING | 72.188,00 | 72.188,00 | 0,00 | 170.013,000 | 170.013,000 | 437.356,000 | 437.356,000 | ? | Dataverbetering | ProRail | ? | UITBREIDEN BESTAANDE INFRA | ? | ? | 1900-01-30 | ? | ? | ? |  | ? | ProRail (AM) | Niet van toepassing | Niet van toepassing | ? | Niet van toepassing | ? | Niet van toepassing | Niet van toepassing | ? | ? | ? | ROOSTER IN INSTALLATIE | ? | ? | ? | ? | Klimaatinstallatie (KMI) | Ventilatie | ? | NIET VAN TOEPASSING | VENTILATOR | ? | ? | ? | M5 | Mechanisch | 7
|  | GEB_GBINST | 155 | 105 | 155- - 72.188-105 | 11823897 | AT STATION KST 1 KMI 8 | GEB_GBINST | E | BVEQ | VRIJ |  | 11823889 | AT STATION KST 1 | RUIMTE | 1000 | 1000 | 71G | 000004471 | 0053 | [5 empty] | Niet van toepassing | Niet van toepassing | 07.07.2022 | P1007560 | 07.07.2022 | P1007560 | NIET VAN TOEPASSING | 72.188,00 | 72.188,00 | 0,00 | 170.013,000 | 170.013,000 | 437.356,000 | 437.356,000 | ? | Dataverbetering | ProRail | ? | UITBREIDEN BESTAANDE INFRA | ? | ? | 1900-01-30 | ? | ? | ? |  | ? | ProRail (AM) | Niet van toepassing | Niet van toepassing | ? | Niet van toepassing | ? | Niet van toepassing | Niet van toepassing | ? | ? | ? | ? | ? | ? | ? | ? | Klimaatinstallatie (KMI) | Verwarming | ? | NIET VAN TOEPASSING | ELEKTRISCHE KACHEL | ? | ? | ? | Niet van toepassing | Niet van toepassing | 8
|  | GEB_GBINST | 152 | 105 | 152- - 33.130-105 | 11823899 | AT STATION LGW 1 LSI 1 | GEB_GBINST | E | BVEQ | VRIJ |  | 11823898 | AT STATION LGW 1 | RUIMTE | 1000 | 1000 | 71G | 000004471 | 0053 | [5 empty] | Niet van toepassing | Niet van toepassing | 07.07.2022 | P1007560 | 07.07.2022 | P1007560 | NIET VAN TOEPASSING | 33.130,00 | 33.130,00 | 0,00 | 133.435,000 | 133.435,000 | 428.009,000 | 428.009,000 | ? | Dataverbetering | ProRail | ? | UITBREIDEN BESTAANDE INFRA | ? | ? | 1900-01-30 | ? | ? | ? |  | ? | ProRail (AM) | Niet van toepassing | Nee | ? | Niet van toepassing | ? | Niet van toepassing | Niet van toepassing | ? | ? | ? | ? | ? | ? | ? | ? | Laagspanningsinstallatie (LSI) | Niet van toepassing | ? | NIET VAN TOEPASSING | ? | ? | ? | ? | Niet van toepassing | Niet van toepassing | 1
|  | GEB_GBINST | 152 | 105 | 152- - 33.130-105 | 11823900 | AT STATION LGW 1 BBI 2 | GEB_GBINST | E | BVEQ | VRIJ |  | 11823898 | AT STATION LGW 1 | RUIMTE | 1000 | 1000 | 71G | 000004471 | 0053 | [5 empty] | Niet van toepassing | Niet van toepassing | 07.07.2022 | P1007560 | 07.07.2022 | P1007560 | NIET VAN TOEPASSING | 33.130,00 | 33.130,00 | 0,00 | 133.435,000 | 133.435,000 | 428.009,000 | 428.009,000 | ? | Dataverbetering | ProRail | ? | UITBREIDEN BESTAANDE INFRA | ? | ? | 1900-01-30 | ? | ? | ? |  | ? | ProRail (AM) | Niet van toepassing | Niet van toepassing | ? | Nee | ? | Niet van toepassing | Niet van toepassing | ? | 0 | ? | ? | 0 | ? | 1 | ? | Brandblusinstallatie (BBI) | Niet van toepassing | ? | NIET VAN TOEPASSING | ? | ? | ? | ? | Niet van toepassing | Niet van toepassing | 2
|  | GEB_GBINST | 152 | 105 | 152- - 33.130-105 | 11823901 | AT STATION LGW 1 BMI 3 | GEB_GBINST | E | BVEQ | VRIJ |  | 11823898 | AT STATION LGW 1 | RUIMTE | 1000 | 1000 | 71G | 000004471 | 0053 | [5 empty] | Niet van toepassing | Niet van toepassing | 07.07.2022 | P1007560 | 07.07.2022 | P1007560 | NIET VAN TOEPASSING | 33.130,00 | 33.130,00 | 0,00 | 133.435,000 | 133.435,000 | 428.009,000 | 428.009,000 | ? | Dataverbetering | ProRail | ? | UITBREIDEN BESTAANDE INFRA | ? | ? | 1900-01-30 | ? | ? | ? |  | ? | ProRail (AM) | Ja | Niet van toepassing | 2 | Niet van toepassing | ? | Niet van toepassing | Ja | ? | ? | ? | ? | ? | ? | ? | 1 | Brandmeldinstallatie (BMI) | Niet van toepassing | ? | NIET VAN TOEPASSING | ? | 2 | 2 | ? | Niet van toepassing | Niet van toepassing | 3
|  | GEB_GBINST | 152 | 105 | 152- - 33.130-105 | 11823902 | AT STATION LGW 1 DS 4 | GEB_GBINST | E | BVEQ | VRIJ |  | 11823898 | AT STATION LGW 1 | RUIMTE | 1000 | 1000 | 71G | 000004471 | 0053 | [5 empty] | Niet van toepassing | Niet van toepassing | 07.07.2022 | P1007560 | 07.07.2022 | P1007560 | NIET VAN TOEPASSING | 33.130,00 | 33.130,00 | 0,00 | 133.435,000 | 133.435,000 | 428.009,000 | 428.009,000 | ? | Dataverbetering | ProRail | ? | UITBREIDEN BESTAANDE INFRA | ? | ? | 1900-01-30 | ? | ? | ? |  | ? | ProRail (AM) | Niet van toepassing | Niet van toepassing | ? | Niet van toepassing | ? | Niet van toepassing | Niet van toepassing | ? | ? | ? | ? | ? | ? | ? | ? | Deurstandsignalering (DS) | Niet van toepassing | ? | NIET VAN TOEPASSING | ? | ? | ? | ? | Niet van toepassing | Niet van toepassing | 4
|  | GEB_GBINST | 152 | 105 | 152- - 33.130-105 | 11823903 | AT STATION LGW 1 BA 5 | GEB_GBINST | E | BVEQ | VRIJ |  | 11823898 | AT STATION LGW 1 | RUIMTE | 1000 | 1000 | 71G | 000004471 | 0053 | [5 empty] | Niet van toepassing | Niet van toepassing | 07.07.2022 | P1007560 | 07.07.2022 | P1007560 | NIET VAN TOEPASSING | 33.130,00 | 33.130,00 | 0,00 | 133.435,000 | 133.435,000 | 428.009,000 | 428.009,000 | ? | Dataverbetering | ProRail | ? | UITBREIDEN BESTAANDE INFRA | ? | ? | 1900-01-30 | ? | ? | ? |  | ? | ProRail (AM) | Niet van toepassing | Niet van toepassing | ? | Niet van toepassing | ? | Niet van toepassing | Niet van toepassing | ? | ? | ? | ? | ? | ? | ? | ? | Bliksemafleider (BA) | Niet van toepassing | ? | NIET VAN TOEPASSING | ? | ? | ? | ? | Niet van toepassing | Niet van toepassing | 5
|  | GEB_GBINST | 152 | 105 | 152- - 33.130-105 | 11823904 | AT STATION LGW 1 KMI 6 | GEB_GBINST | E | BVEQ | VRIJ |  | 11823898 | AT STATION LGW 1 | RUIMTE | 1000 | 1000 | 71G | 000004471 | 0053 | [5 empty] | Niet van toepassing | Niet van toepassing | 07.07.2022 | P1007560 | 07.07.2022 | P1007560 | NIET VAN TOEPASSING | 33.130,00 | 33.130,00 | 0,00 | 133.435,000 | 133.435,000 | 428.009,000 | 428.009,000 | ? | Dataverbetering | ProRail | ? | UITBREIDEN BESTAANDE INFRA | ? | ? | 1900-01-30 | ? | ? | ? |  | ? | ProRail (AM) | Niet van toepassing | Niet van toepassing | ? | Niet van toepassing | ? | Niet van toepassing | Niet van toepassing | ? | ? | ? | FILTERDOEK | ? | ? | ? | ? | Klimaatinstallatie (KMI) | Ventilatie | ? | NIET VAN TOEPASSING | ROOSTER IN MUUR | ? | ? | ? | M5 | Natuurlijk | 6
|  | GEB_GBINST | 152 | 105 | 152- - 33.130-105 | 11823905 | AT STATION LGW 1 KMI 7 | GEB_GBINST | E | BVEQ | VRIJ |  | 11823898 | AT STATION LGW 1 | RUIMTE | 1000 | 1000 | 71G | 000004471 | 0053 | [5 empty] | Niet van toepassing | Niet van toepassing | 07.07.2022 | P1007560 | 07.07.2022 | P1007560 | NIET VAN TOEPASSING | 33.130,00 | 33.130,00 | 0,00 | 133.435,000 | 133.435,000 | 428.009,000 | 428.009,000 | ? | Dataverbetering | ProRail | ? | UITBREIDEN BESTAANDE INFRA | ? | ? | 1900-01-30 | ? | ? | ? |  | ? | ProRail (AM) | Niet van toepassing | Niet van toepassing | ? | Niet van toepassing | ? | Niet van toepassing | Niet van toepassing | ? | ? | ? | ROOSTER IN INSTALLATIE | ? | ? | ? | ? | Klimaatinstallatie (KMI) | Ventilatie | ? | NIET VAN TOEPASSING | VENTILATOR | ? | ? | ? | M5 | Mechanisch | 7
|  | GEB_GBINST | 152 | 105 | 152- - 33.130-105 | 11823906 | AT STATION LGW 1 KMI 8 | GEB_GBINST | E | BVEQ | VRIJ |  | 11823898 | AT STATION LGW 1 | RUIMTE | 1000 | 1000 | 71G | 000004471 | 0053 | [5 empty] | Niet van toepassing | Niet van toepassing | 07.07.2022 | P1007560 | 07.07.2022 | P1007560 | NIET VAN TOEPASSING | 33.130,00 | 33.130,00 | 0,00 | 133.435,000 | 133.435,000 | 428.009,000 | 428.009,000 | ? | Dataverbetering | ProRail | ? | UITBREIDEN BESTAANDE INFRA | ? | ? | 1900-01-30 | ? | ? | ? |  | ? | ProRail (AM) | Niet van toepassing | Niet van toepassing | ? | Niet van toepassing | ? | Niet van toepassing | Niet van toepassing | ? | ? | ? | ? | ? | ? | ? | ? | Klimaatinstallatie (KMI) | Verwarming | ? | NIET VAN TOEPASSING | ELEKTRISCHE KACHEL | ? | ? | ? | Niet van toepassing | Niet van toepassing | 8
|  | GEB_GBINST | 152 | 105 | 152- - 5.920-105 | 11823908 | SCHAKELRUIMTE GSM 1 LSI 1 | GEB_GBINST | E | BVEQ | VRIJ |  | 11823907 | SCHAKELRUIMTE BRPPD 1 | RUIMTE | 1000 | 1000 | 71G | 000004471 | 0053 | [5 empty] | Niet van toepassing | Niet van toepassing | 07.07.2022 | P1007560 | 07.07.2022 | P1007560 | NIET VAN TOEPASSING | 5.920,00 | 5.920,00 | 0,00 | 107.423,000 | 107.423,000 | 428.630,000 | 428.630,000 | ? | Dataverbetering | ProRail | ? | UITBREIDEN BESTAANDE INFRA | ? | ? | 2007-04-01 | ? | ? | ? |  | ? | ProRail (AM) | Niet van toepassing | Nee | ? | Niet van toepassing | ? | Niet van toepassing | Niet van toepassing | ? | ? | ? | ? | ? | ? | ? | ? | Laagspanningsinstallatie (LSI) | Niet van toepassing | ? | NIET VAN TOEPASSING | ? | ? | ? | ? | Niet van toepassing | Niet van toepassing | 1
|  | GEB_GBINST | 152 | 105 | 152- - 5.920-105 | 11823913 | LAAGSPANNINGSRUIMTE GSM 2 KMI 5 | GEB_GBINST | E | BVEQ | VRIJ |  | 11823912 | LAAGSPANNINGSRUIMTE BRPPD 2 | RUIMTE | 1000 | 1000 | 71G | 000004471 | 0053 | [5 empty] | Niet van toepassing | Niet van toepassing | 07.07.2022 | P1007560 | 07.07.2022 | P1007560 | NIET VAN TOEPASSING | 5.920,00 | 5.920,00 | 0,00 | 107.423,000 | 107.423,000 | 428.630,000 | 428.630,000 | ? | Dataverbetering | ProRail | ? | UITBREIDEN BESTAANDE INFRA | ? | ? | 2007-04-01 | ? | ? | ? |  | ? | ProRail (AM) | Niet van toepassing | Niet van toepassing | ? | Niet van toepassing | ? | Niet van toepassing | Niet van toepassing | ? | ? | ? | FILTERDOEK | ? | ? | ? | ? | Klimaatinstallatie (KMI) | Ventilatie | ? | NIET VAN TOEPASSING | ROOSTER IN MUUR | ? | ? | ? | M5 | Natuurlijk | 5
|  | GEB_GBINST | 152 | 105 | 152- - 5.920-105 | 11823914 | LAAGSPANNINGSRUIMTE GSM 2 KMI 6 | GEB_GBINST | E | BVEQ | VRIJ |  | 11823912 | LAAGSPANNINGSRUIMTE BRPPD 2 | RUIMTE | 1000 | 1000 | 71G | 000004471 | 0053 | [5 empty] | Niet van toepassing | Niet van toepassing | 07.07.2022 | P1007560 | 07.07.2022 | P1007560 | NIET VAN TOEPASSING | 5.920,00 | 5.920,00 | 0,00 | 107.423,000 | 107.423,000 | 428.630,000 | 428.630,000 | ? | Dataverbetering | ProRail | ? | UITBREIDEN BESTAANDE INFRA | ? | ? | 2007-04-01 | ? | ? | ? |  | ? | ProRail (AM) | Niet van toepassing | Niet van toepassing | ? | Niet van toepassing | ? | Niet van toepassing | Niet van toepassing | ? | ? | ? | ROOSTER IN INSTALLATIE | ? | ? | ? | ? | Klimaatinstallatie (KMI) | Ventilatie | ? | NIET VAN TOEPASSING | DAKVENTILATOR | ? | ? | ? | M5 | Mechanisch | 6
|  | GEB_GBINST | 152 | 105 | 152- - 5.920-105 | 11823915 | LAAGSPANNINGSRUIMTE GSM 2 KMI 7 | GEB_GBINST | E | BVEQ | VRIJ |  | 11823912 | LAAGSPANNINGSRUIMTE BRPPD 2 | RUIMTE | 1000 | 1000 | 71G | 000004471 | 0053 | [5 empty] | Niet van toepassing | Niet van toepassing | 07.07.2022 | P1007560 | 07.07.2022 | P1007560 | NIET VAN TOEPASSING | 5.920,00 | 5.920,00 | 0,00 | 107.423,000 | 107.423,000 | 428.630,000 | 428.630,000 | ? | Dataverbetering | ProRail | ? | UITBREIDEN BESTAANDE INFRA | ? | ? | 2007-04-01 | ? | ? | ? |  | ? | ProRail (AM) | Niet van toepassing | Niet van toepassing | ? | Niet van toepassing | ? | Niet van toepassing | Niet van toepassing | ? | ? | ? | ? | ? | ? | ? | ? | Klimaatinstallatie (KMI) | Verwarming | ? | NIET VAN TOEPASSING | ELEKTRISCHE KACHEL | ? | ? | ? | Niet van toepassing | Niet van toepassing | 7
|  | GEB_GBINST | 152 | 105 | 152- - 5.920-105 | 11823916 | LAAGSPANNINGSRUIMTE GSM 2 [] 8 | GEB_GBINST | E | BVEQ | VRIJ |  | 11823912 | LAAGSPANNINGSRUIMTE BRPPD 2 | RUIMTE | 1000 | 1000 | 71G | 000004471 | 0053 | [5 empty] | Niet van toepassing | Niet van toepassing | 07.07.2022 | P1007560 | 07.07.2022 | P1007560 | NIET VAN TOEPASSING | 5.920,00 | 5.920,00 | 0,00 | 107.423,000 | 107.423,000 | 428.630,000 | 428.630,000 | ? | Dataverbetering | ProRail | ? | UITBREIDEN BESTAANDE INFRA | ? | ? | 2007-04-01 | ? | ? | ? |  | ? | ProRail (AM) | Ja | Niet van toepassing | 1 | Niet van toepassing | ? | Niet van toepassing | Ja | ? | 0 | ? | ? | ? | ? | ? | 1 | ? | Niet van toepassing | ? | NIET VAN TOEPASSING | ? | 1 | 1 | ? | Niet van toepassing | Niet van toepassing | 8
|  | GEB_GBINST | 152 | 105 | 152- - 1.140-105 | 11823918 | SCHAKELRUIMTE SPTW 1 LSI 1 | GEB_GBINST | E | BVEQ | VRIJ |  | 11823917 | SCHAKELRUIMTE BRPPD 1 | RUIMTE | 1000 | 1000 | 71G | 000004471 | 0053 | [5 empty] | Niet van toepassing | Niet van toepassing | 07.07.2022 | P1007560 | 07.07.2022 | P1007560 | NIET VAN TOEPASSING | 1.140,00 | 1.140,00 | 0,00 | 103.334,000 | 103.334,000 | 427.115,000 | 427.115,000 | ? | Dataverbetering | ProRail | ? | UITBREIDEN BESTAANDE INFRA | ? | ? | 2007-01-01 | ? | ? | ? |  | ? | ProRail (AM) | Niet van toepassing | Ja | ? | Niet van toepassing | ? | Niet van toepassing | Niet van toepassing | ? | ? | ? | ? | ? | ? | ? | ? | Laagspanningsinstallatie (LSI) | Niet van toepassing | ? | NIET VAN TOEPASSING | ? | ? | ? | ? | Niet van toepassing | Niet van toepassing | 1
|  | GEB_GBINST | 152 | 105 | 152- - 1.140-105 | 11823924 | LAAGSPANNINGSRUIMTE SPTW 2 KMI 6 | GEB_GBINST | E | BVEQ | VRIJ |  | 11823922 | LAAGSPANNINGSRUIMTE BRPPD 2 | RUIMTE | 1000 | 1000 | 71G | 000004471 | 0053 | [5 empty] | Niet van toepassing | Niet van toepassing | 07.07.2022 | P1007560 | 07.07.2022 | P1007560 | NIET VAN TOEPASSING | 1.140,00 | 1.140,00 | 0,00 | 103.334,000 | 103.334,000 | 427.115,000 | 427.115,000 | ? | Dataverbetering | ProRail | ? | UITBREIDEN BESTAANDE INFRA | ? | ? | 2007-01-01 | ? | ? | ? |  | ? | ProRail (AM) | Niet van toepassing | Niet van toepassing | ? | Niet van toepassing | ? | Niet van toepassing | Niet van toepassing | ? | ? | ? | FILTERDOEK | ? | ? | ? | ? | Klimaatinstallatie (KMI) | Ventilatie | ? | NIET VAN TOEPASSING | ROOSTER IN MUUR | ? | ? | ? | M5 | Natuurlijk | 6
|  | GEB_GBINST | 152 | 105 | 152- - 1.140-105 | 11823925 | LAAGSPANNINGSRUIMTE SPTW 2 KMI 7 | GEB_GBINST | E | BVEQ | VRIJ |  | 11823922 | LAAGSPANNINGSRUIMTE BRPPD 2 | RUIMTE | 1000 | 1000 | 71G | 000004471 | 0053 | [5 empty] | Niet van toepassing | Niet van toepassing | 07.07.2022 | P1007560 | 07.07.2022 | P1007560 | NIET VAN TOEPASSING | 1.140,00 | 1.140,00 | 0,00 | 103.334,000 | 103.334,000 | 427.115,000 | 427.115,000 | ? | Dataverbetering | ProRail | ? | UITBREIDEN BESTAANDE INFRA | ? | ? | 2007-01-01 | ? | ? | ? |  | ? | ProRail (AM) | Niet van toepassing | Niet van toepassing | ? | Niet van toepassing | ? | Niet van toepassing | Niet van toepassing | ? | ? | ? | ROOSTER IN INSTALLATIE | ? | ? | ? | ? | Klimaatinstallatie (KMI) | Ventilatie | ? | NIET VAN TOEPASSING | DAKVENTILATOR | ? | ? | ? | M5 | Mechanisch | 7
|  | GEB_GBINST | 152 | 105 | 152- - 1.140-105 | 11823926 | LAAGSPANNINGSRUIMTE SPTW 2 KMI 8 | GEB_GBINST | E | BVEQ | VRIJ |  | 11823922 | LAAGSPANNINGSRUIMTE BRPPD 2 | RUIMTE | 1000 | 1000 | 71G | 000004471 | 0053 | [5 empty] | Niet van toepassing | Niet van toepassing | 07.07.2022 | P1007560 | 07.07.2022 | P1007560 | NIET VAN TOEPASSING | 1.140,00 | 1.140,00 | 0,00 | 103.334,000 | 103.334,000 | 427.115,000 | 427.115,000 | ? | Dataverbetering | ProRail | ? | UITBREIDEN BESTAANDE INFRA | ? | ? | 2007-01-01 | ? | ? | ? |  | ? | ProRail (AM) | Niet van toepassing | Niet van toepassing | ? | Niet van toepassing | ? | Niet van toepassing | Niet van toepassing | ? | ? | ? | ? | ? | ? | ? | ? | Klimaatinstallatie (KMI) | Verwarming | ? | NIET VAN TOEPASSING | ELEKTRISCHE KACHEL | ? | ? | ? | Niet van toepassing | Niet van toepassing | 8
|  | GEB_GBINST | 155 | 105 | 155- - 60.425-105 | 11823928 | SCHAKELRUIMTE TIELO 1 LSI 1 | GEB_GBINST | E | BVEQ | VRIJ |  | 11823927 | SCHAKELRUIMTE BROCH 1 | RUIMTE | 1000 | 1000 | 71G | 000004471 | 0053 | [5 empty] | Niet van toepassing | Niet van toepassing | 07.07.2022 | P1007560 | 07.07.2022 | P1007560 | NIET VAN TOEPASSING | 60.420,00 | 60.420,00 | 0,00 | 158.799,000 | 158.799,000 | 434.874,000 | 434.874,000 | ? | Dataverbetering | ProRail | ? | UITBREIDEN BESTAANDE INFRA | ? | ? | 2007-04-01 | ? | ? | ? |  | ? | ProRail (AM) | Niet van toepassing | Ja | ? | Niet van toepassing | ? | Niet van toepassing | Niet van toepassing | ? | ? | ? | ? | ? | ? | ? | ? | Laagspanningsinstallatie (LSI) | Niet van toepassing | ? | NIET VAN TOEPASSING | ? | ? | ? | ? | Niet van toepassing | Niet van toepassing | 1
|  | GEB_GBINST | 155 | 105 | 155- - 60.425-105 | 11823934 | LAAGSPANNINGSRUIMTE TIELO 2 KMI 6 | GEB_GBINST | E | BVEQ | VRIJ |  | 11823932 | LAAGSPANNINGSRUIMTE BROCH 2 | RUIMTE | 1000 | 1000 | 71G | 000004471 | 0053 | [5 empty] | Niet van toepassing | Niet van toepassing | 07.07.2022 | P1007560 | 07.07.2022 | P1007560 | NIET VAN TOEPASSING | 60.420,00 | 60.420,00 | 0,00 | 158.799,000 | 158.799,000 | 434.874,000 | 434.874,000 | ? | Dataverbetering | ProRail | ? | UITBREIDEN BESTAANDE INFRA | ? | ? | 2007-04-01 | ? | ? | ? |  | ? | ProRail (AM) | Niet van toepassing | Niet van toepassing | ? | Niet van toepassing | ? | Niet van toepassing | Niet van toepassing | ? | ? | ? | FILTERDOEK | ? | ? | ? | ? | Klimaatinstallatie (KMI) | Ventilatie | ? | NIET VAN TOEPASSING | ROOSTER IN MUUR | ? | ? | ? | M5 | Natuurlijk | 6
|  | GEB_GBINST | 155 | 105 | 155- - 60.425-105 | 11823935 | LAAGSPANNINGSRUIMTE TIELO 2 KMI 7 | GEB_GBINST | E | BVEQ | VRIJ |  | 11823932 | LAAGSPANNINGSRUIMTE BROCH 2 | RUIMTE | 1000 | 1000 | 71G | 000004471 | 0053 | [5 empty] | Niet van toepassing | Niet van toepassing | 07.07.2022 | P1007560 | 07.07.2022 | P1007560 | NIET VAN TOEPASSING | 60.420,00 | 60.420,00 | 0,00 | 158.799,000 | 158.799,000 | 434.874,000 | 434.874,000 | ? | Dataverbetering | ProRail | ? | UITBREIDEN BESTAANDE INFRA | ? | ? | 2007-04-01 | ? | ? | ? |  | ? | ProRail (AM) | Niet van toepassing | Niet van toepassing | ? | Niet van toepassing | ? | Niet van toepassing | Niet van toepassing | ? | ? | ? | ROOSTER IN INSTALLATIE | ? | ? | ? | ? | Klimaatinstallatie (KMI) | Ventilatie | ? | NIET VAN TOEPASSING | DAKVENTILATOR | ? | ? | ? | M5 | Mechanisch | 7
|  | GEB_GBINST | 155 | 105 | 155- - 60.425-105 | 11823936 | LAAGSPANNINGSRUIMTE TIELO 2 KMI 8 | GEB_GBINST | E | BVEQ | VRIJ |  | 11823932 | LAAGSPANNINGSRUIMTE BROCH 2 | RUIMTE | 1000 | 1000 | 71G | 000004471 | 0053 | [5 empty] | Niet van toepassing | Niet van toepassing | 07.07.2022 | P1007560 | 07.07.2022 | P1007560 | NIET VAN TOEPASSING | 60.420,00 | 60.420,00 | 0,00 | 158.799,000 | 158.799,000 | 434.874,000 | 434.874,000 | ? | Dataverbetering | ProRail | ? | UITBREIDEN BESTAANDE INFRA | ? | ? | 2007-04-01 | ? | ? | ? |  | ? | ProRail (AM) | Niet van toepassing | Niet van toepassing | ? | Niet van toepassing | ? | Niet van toepassing | Niet van toepassing | ? | ? | ? | ? | ? | ? | ? | ? | Klimaatinstallatie (KMI) | Verwarming | ? | NIET VAN TOEPASSING | ELEKTRISCHE KACHEL | ? | ? | ? | Niet van toepassing | Niet van toepassing | 8
|  | GEB_GBINST | 158 | 105 | 158- -103.840-105 | 11823938 | SCHAKELRUIMTE ZVW 1 LSI 1 | GEB_GBINST | E | BVEQ | VRIJ |  | 11823937 | SCHAKELRUIMTE BRDVNO 1 | RUIMTE | 1000 | 1000 | 71G | 000004471 | 0053 | [5 empty] | Niet van toepassing | Niet van toepassing | 07.07.2022 | P1007560 | 07.07.2022 | P1007560 | NIET VAN TOEPASSING | 103.840,00 | 103.840,00 | 0,00 | 200.235,000 | 200.235,000 | 437.900,000 | 437.900,000 | ? | Dataverbetering | ProRail | ? | UITBREIDEN BESTAANDE INFRA | ? | ? | 2016-07-25 | ? | ? | ? |  | ? | ProRail (AM) | Niet van toepassing | Ja | ? | Niet van toepassing | ? | Niet van toepassing | Niet van toepassing | ? | ? | ? | ? | ? | ? | ? | ? | Laagspanningsinstallatie (LSI) | Niet van toepassing | ? | NIET VAN TOEPASSING | ? | ? | ? | ? | Niet van toepassing | Niet van toepassing | 1
|  | GEB_GBINST | 158 | 105 | 158- -103.840-105 | 11823944 | LAAGSPANNINGSRUIMTE ZVW 2 KMI 6 | GEB_GBINST | E | BVEQ | VRIJ |  | 11823942 | LAAGSPANNINGSRUIMTE BRDVNO 2 | RUIMTE | 1000 | 1000 | 71G | 000004471 | 0053 | [5 empty] | Niet van toepassing | Niet van toepassing | 07.07.2022 | P1007560 | 07.07.2022 | P1007560 | NIET VAN TOEPASSING | 103.840,00 | 103.840,00 | 0,00 | 200.235,000 | 200.235,000 | 437.900,000 | 437.900,000 | ? | Dataverbetering | ProRail | ? | UITBREIDEN BESTAANDE INFRA | ? | ? | 2016-07-25 | ? | ? | ? |  | ? | ProRail (AM) | Niet van toepassing | Niet van toepassing | ? | Niet van toepassing | ? | Niet van toepassing | Niet van toepassing | ? | ? | ? | FILTERDOEK | ? | ? | ? | ? | Klimaatinstallatie (KMI) | Ventilatie | ? | NIET VAN TOEPASSING | ROOSTER IN MUUR | ? | ? | ? | M5 | Natuurlijk | 6
|  | GEB_GBINST | 158 | 105 | 158- -103.840-105 | 11823945 | LAAGSPANNINGSRUIMTE ZVW 2 KMI 7 | GEB_GBINST | E | BVEQ | VRIJ |  | 11823942 | LAAGSPANNINGSRUIMTE BRDVNO 2 | RUIMTE | 1000 | 1000 | 71G | 000004471 | 0053 | [5 empty] | Niet van toepassing | Niet van toepassing | 07.07.2022 | P1007560 | 07.07.2022 | P1007560 | NIET VAN TOEPASSING | 103.840,00 | 103.840,00 | 0,00 | 200.235,000 | 200.235,000 | 437.900,000 | 437.900,000 | ? | Dataverbetering | ProRail | ? | UITBREIDEN BESTAANDE INFRA | ? | ? | 2016-07-25 | ? | ? | ? |  | ? | ProRail (AM) | Niet van toepassing | Niet van toepassing | ? | Niet van toepassing | ? | Niet van toepassing | Niet van toepassing | ? | ? | ? | ROOSTER IN INSTALLATIE | ? | ? | ? | ? | Klimaatinstallatie (KMI) | Ventilatie | ? | NIET VAN TOEPASSING | DAKVENTILATOR | ? | ? | ? | M5 | Mechanisch | 7
|  | GEB_GBINST | 158 | 105 | 158- -103.840-105 | 11823946 | LAAGSPANNINGSRUIMTE ZVW 2 KMI 8 | GEB_GBINST | E | BVEQ | VRIJ |  | 11823942 | LAAGSPANNINGSRUIMTE BRDVNO 2 | RUIMTE | 1000 | 1000 | 71G | 000004471 | 0053 | [5 empty] | Niet van toepassing | Niet van toepassing | 07.07.2022 | P1007560 | 07.07.2022 | P1007560 | NIET VAN TOEPASSING | 103.840,00 | 103.840,00 | 0,00 | 200.235,000 | 200.235,000 | 437.900,000 | 437.900,000 | ? | Dataverbetering | ProRail | ? | UITBREIDEN BESTAANDE INFRA | ? | ? | 2016-07-25 | ? | ? | ? |  | ? | ProRail (AM) | Niet van toepassing | Niet van toepassing | ? | Niet van toepassing | ? | Niet van toepassing | Niet van toepassing | ? | ? | ? | ? | ? | ? | ? | ? | Klimaatinstallatie (KMI) | Verwarming | ? | NIET VAN TOEPASSING | ELEKTRISCHE KACHEL | ? | ? | ? | Niet van toepassing | Niet van toepassing | 8
|  | GEB_GBINST | 155 | 105 | 155- - 80.368-105 | 11823948 | AT STATION VAL 1 LSI 1 | GEB_GBINST | E | BVEQ | VRIJ |  | 11823947 | AT STATION VAL 1 | RUIMTE | 1000 | 1000 | 71G | 000004471 | 0053 | [5 empty] | Niet van toepassing | Niet van toepassing | 07.07.2022 | P1007560 | 07.07.2022 | P1007560 | NIET VAN TOEPASSING | 80.368,00 | 80.368,00 | 0,00 | 178.124,000 | 178.124,000 | 436.535,000 | 436.535,000 | ? | Dataverbetering | ProRail | ? | UITBREIDEN BESTAANDE INFRA | ? | ? | 1900-01-30 | ? | ? | ? |  | ? | ProRail (AM) | Niet van toepassing | Nee | ? | Niet van toepassing | ? | Niet van toepassing | Niet van toepassing | ? | ? | ? | ? | ? | ? | ? | ? | Laagspanningsinstallatie (LSI) | Niet van toepassing | ? | NIET VAN TOEPASSING | ? | ? | ? | ? | Niet van toepassing | Niet van toepassing | 1
|  | GEB_GBINST | 155 | 105 | 155- - 80.368-105 | 11823949 | AT STATION VAL 1 BBI 2 | GEB_GBINST | E | BVEQ | VRIJ |  | 11823947 | AT STATION VAL 1 | RUIMTE | 1000 | 1000 | 71G | 000004471 | 0053 | [5 empty] | Niet van toepassing | Niet van toepassing | 07.07.2022 | P1007560 | 07.07.2022 | P1007560 | NIET VAN TOEPASSING | 80.368,00 | 80.368,00 | 0,00 | 178.124,000 | 178.124,000 | 436.535,000 | 436.535,000 | ? | Dataverbetering | ProRail | ? | UITBREIDEN BESTAANDE INFRA | ? | ? | 1900-01-30 | ? | ? | ? |  | ? | ProRail (AM) | Niet van toepassing | Niet van toepassing | ? | Nee | ? | Niet van toepassing | Niet van toepassing | ? | 0 | ? | ? | 0 | ? | 1 | ? | Brandblusinstallatie (BBI) | Niet van toepassing | ? | NIET VAN TOEPASSING | ? | ? | ? | ? | Niet van toepassing | Niet van toepassing | 2
|  | GEB_GBINST | 155 | 105 | 155- - 80.368-105 | 11823950 | AT STATION VAL 1 BMI 3 | GEB_GBINST | E | BVEQ | VRIJ |  | 11823947 | AT STATION VAL 1 | RUIMTE | 1000 | 1000 | 71G | 000004471 | 0053 | [5 empty] | Niet van toepassing | Niet van toepassing | 07.07.2022 | P1007560 | 07.07.2022 | P1007560 | NIET VAN TOEPASSING | 80.368,00 | 80.368,00 | 0,00 | 178.124,000 | 178.124,000 | 436.535,000 | 436.535,000 | ? | Dataverbetering | ProRail | ? | UITBREIDEN BESTAANDE INFRA | ? | ? | 1900-01-30 | ? | ? | ? |  | ? | ProRail (AM) | Nee | Niet van toepassing | 2 | Niet van toepassing | ? | Niet van toepassing | Ja | ? | ? | ? | ? | ? | ? | ? | 1 | Brandmeldinstallatie (BMI) | Niet van toepassing | ? | NIET VAN TOEPASSING | ? | 2 | 2 | ? | Niet van toepassing | Niet van toepassing | 3
|  | GEB_GBINST | 155 | 105 | 155- - 80.368-105 | 11823951 | AT STATION VAL 1 DS 4 | GEB_GBINST | E | BVEQ | VRIJ |  | 11823947 | AT STATION VAL 1 | RUIMTE | 1000 | 1000 | 71G | 000004471 | 0053 | [5 empty] | Niet van toepassing | Niet van toepassing | 07.07.2022 | P1007560 | 07.07.2022 | P1007560 | NIET VAN TOEPASSING | 80.368,00 | 80.368,00 | 0,00 | 178.124,000 | 178.124,000 | 436.535,000 | 436.535,000 | ? | Dataverbetering | ProRail | ? | UITBREIDEN BESTAANDE INFRA | ? | ? | 1900-01-30 | ? | ? | ? |  | ? | ProRail (AM) | Niet van toepassing | Niet van toepassing | ? | Niet van toepassing | ? | Niet van toepassing | Niet van toepassing | ? | ? | ? | ? | ? | ? | ? | ? | Deurstandsignalering (DS) | Niet van toepassing | ? | NIET VAN TOEPASSING | ? | ? | ? | ? | Niet van toepassing | Niet van toepassing | 4
|  | GEB_GBINST | 155 | 105 | 155- - 80.368-105 | 11823952 | AT STATION VAL 1 BA 5 | GEB_GBINST | E | BVEQ | VRIJ |  | 11823947 | AT STATION VAL 1 | RUIMTE | 1000 | 1000 | 71G | 000004471 | 0053 | [5 empty] | Niet van toepassing | Niet van toepassing | 07.07.2022 | P1007560 | 07.07.2022 | P1007560 | NIET VAN TOEPASSING | 80.368,00 | 80.368,00 | 0,00 | 178.124,000 | 178.124,000 | 436.535,000 | 436.535,000 | ? | Dataverbetering | ProRail | ? | UITBREIDEN BESTAANDE INFRA | ? | ? | 1900-01-30 | ? | ? | ? |  | ? | ProRail (AM) | Niet van toepassing | Niet van toepassing | ? | Niet van toepassing | ? | Niet van toepassing | Niet van toepassing | ? | ? | ? | ? | ? | ? | ? | ? | Bliksemafleider (BA) | Niet van toepassing | ? | NIET VAN TOEPASSING | ? | ? | ? | ? | Niet van toepassing | Niet van toepassing | 5
|  | GEB_GBINST | 155 | 105 | 155- - 80.368-105 | 11823953 | AT STATION VAL 1 KMI 6 | GEB_GBINST | E | BVEQ | VRIJ |  | 11823947 | AT STATION VAL 1 | RUIMTE | 1000 | 1000 | 71G | 000004471 | 0053 | [5 empty] | Niet van toepassing | Niet van toepassing | 07.07.2022 | P1007560 | 07.07.2022 | P1007560 | NIET VAN TOEPASSING | 80.368,00 | 80.368,00 | 0,00 | 178.124,000 | 178.124,000 | 436.535,000 | 436.535,000 | ? | Dataverbetering | ProRail | ? | UITBREIDEN BESTAANDE INFRA | ? | ? | 1900-01-30 | ? | ? | ? |  | ? | ProRail (AM) | Niet van toepassing | Niet van toepassing | ? | Niet van toepassing | ? | Niet van toepassing | Niet van toepassing | ? | ? | ? | FILTERDOEK | ? | ? | ? | ? | Klimaatinstallatie (KMI) | Ventilatie | ? | NIET VAN TOEPASSING | ROOSTER IN MUUR | ? | ? | ? | M5 | Natuurlijk | 6
|  | GEB_GBINST | 155 | 105 | 155- - 80.368-105 | 11823954 | AT STATION VAL 1 KMI 7 | GEB_GBINST | E | BVEQ | VRIJ |  | 11823947 | AT STATION VAL 1 | RUIMTE | 1000 | 1000 | 71G | 000004471 | 0053 | [5 empty] | Niet van toepassing | Niet van toepassing | 07.07.2022 | P1007560 | 07.07.2022 | P1007560 | NIET VAN TOEPASSING | 80.368,00 | 80.368,00 | 0,00 | 178.124,000 | 178.124,000 | 436.535,000 | 436.535,000 | ? | Dataverbetering | ProRail | ? | UITBREIDEN BESTAANDE INFRA | ? | ? | 1900-01-30 | ? | ? | ? |  | ? | ProRail (AM) | Niet van toepassing | Niet van toepassing | ? | Niet van toepassing | ? | Niet van toepassing | Niet van toepassing | ? | ? | ? | ROOSTER IN INSTALLATIE | ? | ? | ? | ? | Klimaatinstallatie (KMI) | Ventilatie | ? | NIET VAN TOEPASSING | VENTILATOR | ? | ? | ? | M5 | Mechanisch | 7
|  | GEB_GBINST | 155 | 105 | 155- - 80.368-105 | 11823955 | AT STATION VAL 1 KMI 8 | GEB_GBINST | E | BVEQ | VRIJ |  | 11823947 | AT STATION VAL 1 | RUIMTE | 1000 | 1000 | 71G | 000004471 | 0053 | [5 empty] | Niet van toepassing | Niet van toepassing | 07.07.2022 | P1007560 | 07.07.2022 | P1007560 | NIET VAN TOEPASSING | 80.368,00 | 80.368,00 | 0,00 | 178.124,000 | 178.124,000 | 436.535,000 | 436.535,000 | ? | Dataverbetering | ProRail | ? | UITBREIDEN BESTAANDE INFRA | ? | ? | 1900-01-30 | ? | ? | ? |  | ? | ProRail (AM) | Niet van toepassing | Niet van toepassing | ? | Niet van toepassing | ? | Niet van toepassing | Niet van toepassing | ? | ? | ? | ? | ? | ? | ? | ? | Klimaatinstallatie (KMI) | Verwarming | ? | NIET VAN TOEPASSING | ELEKTRISCHE KACHEL | ? | ? | ? | Niet van toepassing | Niet van toepassing | 8
|  | GEB_GBINST | 924 | 105 | 924- - 35.450-105 | 11823957 | OMVORMERRUIMTE KFH 1 LSI 1 | GEB_GBINST | E | BVEQ | VRIJ |  | 11823956 | OMVORMERRUIMTE KFH 1 | RUIMTE | 1000 | 1000 | 71G | 000004471 | 0053 | [5 empty] | Niet van toepassing | Niet van toepassing | 07.07.2022 | P1007560 | 07.07.2022 | P1007560 | NIET VAN TOEPASSING | 35.450,00 | 35.450,00 | 0,00 | 100.183,271 | 100.183,271 | 427.488,596 | 427.488,596 | ? | Dataverbetering | ProRail | ? | UITBREIDEN BESTAANDE INFRA | ? | ? | 1970-01-31 | ? | ? | ? |  | ? | ProRail (AM) | Niet van toepassing | Nee | ? | Niet van toepassing | ? | Niet van toepassing | Niet van toepassing | ? | ? | ? | ? | ? | ? | ? | ? | Laagspanningsinstallatie (LSI) | Niet van toepassing | ? | NIET VAN TOEPASSING | ? | ? | ? | ? | Niet van toepassing | Niet van toepassing | 1
|  | GEB_GBINST | 924 | 105 | 924- - 35.450-105 | 11823958 | OMVORMERRUIMTE KFH 1 BBI 2 | GEB_GBINST | E | BVEQ | VRIJ |  | 11823956 | OMVORMERRUIMTE KFH 1 | RUIMTE | 1000 | 1000 | 71G | 000004471 | 0053 | [5 empty] | Niet van toepassing | Niet van toepassing | 07.07.2022 | P1007560 | 07.07.2022 | P1007560 | NIET VAN TOEPASSING | 35.450,00 | 35.450,00 | 0,00 | 100.183,271 | 100.183,271 | 427.488,596 | 427.488,596 | ? | Dataverbetering | ProRail | ? | UITBREIDEN BESTAANDE INFRA | ? | ? | 1970-01-31 | ? | ? | ? |  | ? | ProRail (AM) | Niet van toepassing | Niet van toepassing | ? | Nee | ? | Niet van toepassing | Niet van toepassing | ? | ? | ? | ? | 0 | ? | 1 | ? | Brandblusinstallatie (BBI) | Niet van toepassing | ? | NIET VAN TOEPASSING | ? | ? | ? | ? | Niet van toepassing | Niet van toepassing | 2
|  | GEB_GBINST | 924 | 105 | 924- - 35.450-105 | 11823959 | OMVORMERRUIMTE KFH 1 BMI 3 | GEB_GBINST | E | BVEQ | VRIJ |  | 11823956 | OMVORMERRUIMTE KFH 1 | RUIMTE | 1000 | 1000 | 71G | 000004471 | 0053 | [5 empty] | Niet van toepassing | Niet van toepassing | 07.07.2022 | P1007560 | 07.07.2022 | P1007560 | NIET VAN TOEPASSING | 35.450,00 | 35.450,00 | 0,00 | 100.183,271 | 100.183,271 | 427.488,596 | 427.488,596 | ? | Dataverbetering | ProRail | ? | UITBREIDEN BESTAANDE INFRA | ? | ? | 1970-01-31 | ? | ? | ? |  | ? | ProRail (AM) | Nee | Niet van toepassing | 1 | Niet van toepassing | ? | Niet van toepassing | Nee | ? | 0 | ? | ? | ? | ? | ? | 1 | Brandmeldinstallatie (BMI) | Niet van toepassing | ? | NIET VAN TOEPASSING | ? | 1 | 1 | ? | Niet van toepassing | Niet van toepassing | 3
|  | GEB_GBINST | 924 | 105 | 924- - 35.450-105 | 11823960 | OMVORMERRUIMTE KFH 1 KMI 4 | GEB_GBINST | E | BVEQ | VRIJ |  | 11823956 | OMVORMERRUIMTE KFH 1 | RUIMTE | 1000 | 1000 | 71G | 000004471 | 0053 | [5 empty] | Niet van toepassing | Niet van toepassing | 07.07.2022 | P1007560 | 07.07.2022 | P1007560 | NIET VAN TOEPASSING | 35.450,00 | 35.450,00 | 0,00 | 100.183,271 | 100.183,271 | 427.488,596 | 427.488,596 | ? | Dataverbetering | ProRail | ? | UITBREIDEN BESTAANDE INFRA | ? | ? | 1970-01-31 | ? | ? | ? |  | ? | ProRail (AM) | Niet van toepassing | Niet van toepassing | ? | Niet van toepassing | ? | Niet van toepassing | Niet van toepassing | ? | ? | ? | FILTERDOEK | ? | ? | ? | ? | Klimaatinstallatie (KMI) | Ventilatie | ? | NIET VAN TOEPASSING | ROOSTER IN MUUR | ? | ? | ? | M5 | Natuurlijk | 4
|  | GEB_GBINST | 924 | 105 | 924- - 35.450-105 | 11823961 | OMVORMERRUIMTE KFH 1 KMI 5 | GEB_GBINST | E | BVEQ | VRIJ |  | 11823956 | OMVORMERRUIMTE KFH 1 | RUIMTE | 1000 | 1000 | 71G | 000004471 | 0053 | [5 empty] | Niet van toepassing | Niet van toepassing | 07.07.2022 | P1007560 | 07.07.2022 | P1007560 | NIET VAN TOEPASSING | 35.450,00 | 35.450,00 | 0,00 | 100.183,271 | 100.183,271 | 427.488,596 | 427.488,596 | ? | Dataverbetering | ProRail | ? | UITBREIDEN BESTAANDE INFRA | ? | ? | 1970-01-31 | ? | ? | ? |  | ? | ProRail (AM) | Niet van toepassing | Niet van toepassing | ? | Niet van toepassing | ? | Niet van toepassing | Niet van toepassing | ? | ? | ? | ? | ? | ? | ? | ? | Klimaatinstallatie (KMI) | Verwarming | ? | NIET VAN TOEPASSING | CENTRALE VERWARMING | ? | ? | ? | Niet van toepassing | Niet van toepassing | 5
|  | GEB_GBINST | 611 | 105 | 611- -107.172-105 | 11823963 | RELAISHUIS ZVO 1 LSI 1 | GEB_GBINST | E | BVEQ | VRIJ |  | 11823962 | RELAISHUIS ZVO 1 | RUIMTE | 1000 | 1000 | 71G | 000004471 | 0053 | [5 empty] | Niet van toepassing | Niet van toepassing | 07.07.2022 | P1007560 | 27.01.2023 | 20030260 | NIET VAN TOEPASSING | 107.172,00 | 107.172,00 | 0,00 | 203.336,301 | 203.336,301 | 436.955,033 | 436.955,033 | ? | Dataverbetering | ProRail | ? | UITBREIDEN BESTAANDE INFRA | ? | ? | 2003-01-01 | ? | ? | ? |  | ? | ProRail (AM) | Niet van toepassing | Ja | ? | Niet van toepassing | ? | Niet van toepassing | Niet van toepassing | ? | ? | ? | ? | ? | ? | ? | ? | Laagspanningsinstallatie (LSI) | Niet van toepassing | ? | NIET VAN TOEPASSING | ? | ? | ? | ? | Niet van toepassing | Niet van toepassing | 1
|  | GEB_GBINST | 611 | 105 | 611- -107.172-105 | 11823966 | RELAISHUIS ZVO 1 KMI 4 | GEB_GBINST | E | BVEQ | VRIJ |  | 11823962 | RELAISHUIS ZVO 1 | RUIMTE | 1000 | 1000 | 71G | 000004471 | 0053 | [5 empty] | Niet van toepassing | Niet van toepassing | 07.07.2022 | P1007560 | 27.01.2023 | 20030260 | NIET VAN TOEPASSING | 107.172,00 | 107.172,00 | 0,00 | 203.336,301 | 203.336,301 | 436.955,033 | 436.955,033 | ? | Dataverbetering | ProRail | ? | UITBREIDEN BESTAANDE INFRA | ? | ? | 2003-01-01 | ? | ? | ? |  | ? | ProRail (AM) | Niet van toepassing | Niet van toepassing | ? | Niet van toepassing | ? | Niet van toepassing | Niet van toepassing | ? | ? | ? | ? | ? | ? | ? | ? | Klimaatinstallatie (KMI) | Koeling | ? | ? | AIRCO-UNIT | ? | ? | ? | Niet van toepassing | Niet van toepassing | 4
|  | GEB_GBINST | 611 | 105 | 611- -107.172-105 | 11823968 | ACCURUIMTE ZVO 2 KMI 5 | GEB_GBINST | E | BVEQ | VRIJ |  | 11823967 | ACCURUIMTE ZVO 2 | RUIMTE | 1000 | 1000 | 71G | 000004471 | 0053 | [5 empty] | Niet van toepassing | Niet van toepassing | 07.07.2022 | P1007560 | 27.01.2023 | 20030260 | NIET VAN TOEPASSING | 107.172,00 | 107.172,00 | 0,00 | 203.336,301 | 203.336,301 | 436.955,033 | 436.955,033 | ? | Dataverbetering | ProRail | ? | UITBREIDEN BESTAANDE INFRA | ? | ? | 2003-01-01 | ? | ? | ? |  | ? | ProRail (AM) | Niet van toepassing | Niet van toepassing | ? | Niet van toepassing | ? | Niet van toepassing | Niet van toepassing | ? | ? | ? | FILTERDOEK | ? | ? | ? | ? | Klimaatinstallatie (KMI) | Ventilatie | ? | NIET VAN TOEPASSING | ROOSTER IN MUUR | ? | ? | ? | M5 | Natuurlijk | 5
|  | GEB_GBINST | 611 | 105 | 611- -107.172-105 | 11823969 | ACCURUIMTE ZVO 2 KMI 6 | GEB_GBINST | E | BVEQ | VRIJ |  | 11823967 | ACCURUIMTE ZVO 2 | RUIMTE | 1000 | 1000 | 71G | 000004471 | 0053 | [5 empty] | Niet van toepassing | Niet van toepassing | 07.07.2022 | P1007560 | 27.01.2023 | 20030260 | NIET VAN TOEPASSING | 107.172,00 | 107.172,00 | 0,00 | 203.336,301 | 203.336,301 | 436.955,033 | 436.955,033 | ? | Dataverbetering | ProRail | ? | UITBREIDEN BESTAANDE INFRA | ? | ? | 2003-01-01 | ? | ? | ? |  | ? | ProRail (AM) | Niet van toepassing | Niet van toepassing | ? | Niet van toepassing | ? | Niet van toepassing | Niet van toepassing | ? | ? | ? | ? | ? | ? | ? | ? | Klimaatinstallatie (KMI) | Verwarming | ? | NIET VAN TOEPASSING | ELEKTRISCHE KACHEL | ? | ? | ? | Niet van toepassing | Niet van toepassing | 6
|  | GEB_GBINST | 39 | 105 | 039- -110.936-105 | 11823971 | OMVORMERRUIMTE BBR 1 LSI 1 | GEB_GBINST | E | BVEQ | VRIJ |  | 11823970 | OMVORMERRUIMTE BBR 1 | RUIMTE | 1000 | 1000 | 71G | 000004471 | 0053 | [5 empty] | Niet van toepassing | Niet van toepassing | 07.07.2022 | P1007560 | 07.07.2022 | P1007560 | NIET VAN TOEPASSING | 110.936,00 | 110.936,00 | 0,00 | 206.318,000 | 206.318,000 | 435.071,000 | 435.071,000 | ? | Dataverbetering | ProRail | ? | UITBREIDEN BESTAANDE INFRA | ? | ? | 2003-01-01 | ? | ? | ? |  | ? | ProRail (AM) | Niet van toepassing | Nee | ? | Niet van toepassing | ? | Niet van toepassing | Niet van toepassing | ? | ? | ? | ? | ? | ? | ? | ? | Laagspanningsinstallatie (LSI) | Niet van toepassing | ? | NIET VAN TOEPASSING | ? | ? | ? | ? | Niet van toepassing | Niet van toepassing | 1
|  | GEB_GBINST | 39 | 105 | 039- -110.936-105 | 11823976 | LAAGSPANNINGSRUIMTE BBR 2 KMI 5 | GEB_GBINST | E | BVEQ | VRIJ |  | 11823975 | LAAGSPANNINGSRUIMTE BBR 2 | RUIMTE | 1000 | 1000 | 71G | 000004471 | 0053 | [5 empty] | Niet van toepassing | Niet van toepassing | 07.07.2022 | P1007560 | 07.07.2022 | P1007560 | NIET VAN TOEPASSING | 110.936,00 | 110.936,00 | 0,00 | 206.318,000 | 206.318,000 | 435.071,000 | 435.071,000 | ? | Dataverbetering | ProRail | ? | UITBREIDEN BESTAANDE INFRA | ? | ? | 2003-01-01 | ? | ? | ? |  | ? | ProRail (AM) | Niet van toepassing | Niet van toepassing | ? | Niet van toepassing | ? | Niet van toepassing | Niet van toepassing | ? | ? | ? | FILTERDOEK | ? | ? | ? | ? | Klimaatinstallatie (KMI) | Ventilatie | ? | NIET VAN TOEPASSING | ROOSTER IN MUUR | ? | ? | ? | M5 | Natuurlijk | 5
|  | GEB_GBINST | 39 | 105 | 039- -110.936-105 | 11823977 | LAAGSPANNINGSRUIMTE BBR 2 KMI 6 | GEB_GBINST | E | BVEQ | VRIJ |  | 11823975 | LAAGSPANNINGSRUIMTE BBR 2 | RUIMTE | 1000 | 1000 | 71G | 000004471 | 0053 | [5 empty] | Niet van toepassing | Niet van toepassing | 07.07.2022 | P1007560 | 07.07.2022 | P1007560 | NIET VAN TOEPASSING | 110.936,00 | 110.936,00 | 0,00 | 206.318,000 | 206.318,000 | 435.071,000 | 435.071,000 | ? | Dataverbetering | ProRail | ? | UITBREIDEN BESTAANDE INFRA | ? | ? | 2003-01-01 | ? | ? | ? |  | ? | ProRail (AM) | Niet van toepassing | Niet van toepassing | ? | Niet van toepassing | ? | Niet van toepassing | Niet van toepassing | ? | ? | ? | ROOSTER IN INSTALLATIE | ? | ? | ? | ? | Klimaatinstallatie (KMI) | Ventilatie | ? | NIET VAN TOEPASSING | DAKVENTILATOR | ? | ? | ? | M5 | Mechanisch | 6
|  | GEB_GBINST | 39 | 105 | 039- -110.936-105 | 11823978 | LAAGSPANNINGSRUIMTE BBR 2 KMI 7 | GEB_GBINST | E | BVEQ | VRIJ |  | 11823975 | LAAGSPANNINGSRUIMTE BBR 2 | RUIMTE | 1000 | 1000 | 71G | 000004471 | 0053 | [5 empty] | Niet van toepassing | Niet van toepassing | 07.07.2022 | P1007560 | 07.07.2022 | P1007560 | NIET VAN TOEPASSING | 110.936,00 | 110.936,00 | 0,00 | 206.318,000 | 206.318,000 | 435.071,000 | 435.071,000 | ? | Dataverbetering | ProRail | ? | UITBREIDEN BESTAANDE INFRA | ? | ? | 2003-01-01 | ? | ? | ? |  | ? | ProRail (AM) | Niet van toepassing | Niet van toepassing | ? | Niet van toepassing | ? | Niet van toepassing | Niet van toepassing | ? | ? | ? | ? | ? | ? | ? | ? | Klimaatinstallatie (KMI) | Verwarming | ? | NIET VAN TOEPASSING | ELEKTRISCHE KACHEL | ? | ? | ? | Niet van toepassing | Niet van toepassing | 7
|  | GEB_GBINST | 158 | 105 | 158- - 95.684-105 | 11823980 | RELAISHUIS BML 1 LSI 1 | GEB_GBINST | E | BVEQ | VRIJ |  | 11823979 | RELAISHUIS BML 1 | RUIMTE | 1000 | 1000 | 71G | 000004471 | 0053 | [5 empty] | Niet van toepassing | Niet van toepassing | 07.07.2022 | P1007560 | 07.07.2022 | P1007560 | NIET VAN TOEPASSING | 95.684,00 | 95.684,00 | 0,00 | 192.690,621 | 192.690,621 | 435.172,503 | 435.172,503 | ? | Dataverbetering | ProRail | ? | UITBREIDEN BESTAANDE INFRA | ? | ? | 2005-05-19 | ? | ? | ? |  | ? | ProRail (AM) | Niet van toepassing | Ja | ? | Niet van toepassing | ? | Niet van toepassing | Niet van toepassing | ? | ? | ? | ? | ? | ? | ? | ? | Laagspanningsinstallatie (LSI) | Niet van toepassing | ? | NIET VAN TOEPASSING | ? | ? | ? | ? | Niet van toepassing | Niet van toepassing | 1
|  | GEB_GBINST | 158 | 105 | 158- - 95.684-105 | 11823986 | LAAGSPANNINGSRUIMTE BML 2 KMI 6 | GEB_GBINST | E | BVEQ | VRIJ |  | 11823984 | LAAGSPANNINGSRUIMTE BML 2 | RUIMTE | 1000 | 1000 | 71G | 000004471 | 0053 | [5 empty] | Niet van toepassing | Niet van toepassing | 07.07.2022 | P1007560 | 07.07.2022 | P1007560 | NIET VAN TOEPASSING | 95.684,00 | 95.684,00 | 0,00 | 192.690,621 | 192.690,621 | 435.172,503 | 435.172,503 | ? | Dataverbetering | ProRail | ? | UITBREIDEN BESTAANDE INFRA | ? | ? | 2005-05-19 | ? | ? | ? |  | ? | ProRail (AM) | Niet van toepassing | Niet van toepassing | ? | Niet van toepassing | ? | Niet van toepassing | Niet van toepassing | ? | ? | ? | FILTERDOEK | ? | ? | ? | ? | Klimaatinstallatie (KMI) | Ventilatie | ? | NIET VAN TOEPASSING | ROOSTER IN MUUR | ? | ? | ? | M5 | Natuurlijk | 6
|  | GEB_GBINST | 158 | 105 | 158- - 95.684-105 | 11823987 | LAAGSPANNINGSRUIMTE BML 2 KMI 7 | GEB_GBINST | E | BVEQ | VRIJ |  | 11823984 | LAAGSPANNINGSRUIMTE BML 2 | RUIMTE | 1000 | 1000 | 71G | 000004471 | 0053 | [5 empty] | Niet van toepassing | Niet van toepassing | 07.07.2022 | P1007560 | 07.07.2022 | P1007560 | NIET VAN TOEPASSING | 95.684,00 | 95.684,00 | 0,00 | 192.690,621 | 192.690,621 | 435.172,503 | 435.172,503 | ? | Dataverbetering | ProRail | ? | UITBREIDEN BESTAANDE INFRA | ? | ? | 2005-05-19 | ? | ? | ? |  | ? | ProRail (AM) | Niet van toepassing | Niet van toepassing | ? | Niet van toepassing | ? | Niet van toepassing | Niet van toepassing | ? | ? | ? | ROOSTER IN INSTALLATIE | ? | ? | ? | ? | Klimaatinstallatie (KMI) | Ventilatie | ? | NIET VAN TOEPASSING | DAKVENTILATOR | ? | ? | ? | M5 | Mechanisch | 7
|  | GEB_GBINST | 158 | 105 | 158- - 95.684-105 | 11823988 | LAAGSPANNINGSRUIMTE BML 2 KMI 8 | GEB_GBINST | E | BVEQ | VRIJ |  | 11823984 | LAAGSPANNINGSRUIMTE BML 2 | RUIMTE | 1000 | 1000 | 71G | 000004471 | 0053 | [5 empty] | Niet van toepassing | Niet van toepassing | 07.07.2022 | P1007560 | 07.07.2022 | P1007560 | NIET VAN TOEPASSING | 95.684,00 | 95.684,00 | 0,00 | 192.690,621 | 192.690,621 | 435.172,503 | 435.172,503 | ? | Dataverbetering | ProRail | ? | UITBREIDEN BESTAANDE INFRA | ? | ? | 2005-05-19 | ? | ? | ? |  | ? | ProRail (AM) | Niet van toepassing | Niet van toepassing | ? | Niet van toepassing | ? | Niet van toepassing | Niet van toepassing | ? | ? | ? | ? | ? | ? | ? | ? | Klimaatinstallatie (KMI) | Verwarming | ? | NIET VAN TOEPASSING | ELEKTRISCHE KACHEL | ? | ? | ? | Niet van toepassing | Niet van toepassing | 8
|  | GEB_GBINST | 155 | 105 | 155- - 56.781-105 | 11823990 | RELAISHUIS BUR 1 LSI 1 | GEB_GBINST | E | BVEQ | VRIJ |  | 11823989 | RELAISHUIS BUR 1 | RUIMTE | 1000 | 1000 | 71G | 000004471 | 0053 | [5 empty] | Niet van toepassing | Niet van toepassing | 07.07.2022 | P1007560 | 07.07.2022 | P1007560 | NIET VAN TOEPASSING | 56.781,00 | 56.781,00 | 0,00 | 155.246,450 | 155.246,450 | 434.206,557 | 434.206,557 | ? | Dataverbetering | ProRail | ? | UITBREIDEN BESTAANDE INFRA | ? | ? | 2005-03-10 | ? | ? | ? |  | ? | ProRail (AM) | Niet van toepassing | Ja | ? | Niet van toepassing | ? | Niet van toepassing | Niet van toepassing | ? | ? | ? | ? | ? | ? | ? | ? | Laagspanningsinstallatie (LSI) | Niet van toepassing | ? | NIET VAN TOEPASSING | ? | ? | ? | ? | Niet van toepassing | Niet van toepassing | 1
|  | GEB_GBINST | 155 | 105 | 155- - 56.781-105 | 11823995 | RELAISHUIS BUR 1 KMI 6 | GEB_GBINST | E | BVEQ | VRIJ |  | 11823989 | RELAISHUIS BUR 1 | RUIMTE | 1000 | 1000 | 71G | 000004471 | 0053 | [5 empty] | Niet van toepassing | Niet van toepassing | 07.07.2022 | P1007560 | 07.07.2022 | P1007560 | NIET VAN TOEPASSING | 56.781,00 | 56.781,00 | 0,00 | 155.246,450 | 155.246,450 | 434.206,557 | 434.206,557 | ? | Dataverbetering | ProRail | ? | UITBREIDEN BESTAANDE INFRA | ? | ? | 2005-03-10 | ? | ? | ? |  | ? | ProRail (AM) | Niet van toepassing | Niet van toepassing | ? | Niet van toepassing | ? | Niet van toepassing | Niet van toepassing | ? | ? | ? | FILTERDOEK | ? | ? | ? | ? | Klimaatinstallatie (KMI) | Ventilatie | ? | NIET VAN TOEPASSING | ROOSTER IN MUUR | ? | ? | ? | M5 | Natuurlijk | 6
|  | GEB_GBINST | 155 | 105 | 155- - 56.781-105 | 11823996 | RELAISHUIS BUR 1 KMI 7 | GEB_GBINST | E | BVEQ | VRIJ |  | 11823989 | RELAISHUIS BUR 1 | RUIMTE | 1000 | 1000 | 71G | 000004471 | 0053 | [5 empty] | Niet van toepassing | Niet van toepassing | 07.07.2022 | P1007560 | 07.07.2022 | P1007560 | NIET VAN TOEPASSING | 56.781,00 | 56.781,00 | 0,00 | 155.246,450 | 155.246,450 | 434.206,557 | 434.206,557 | ? | Dataverbetering | ProRail | ? | UITBREIDEN BESTAANDE INFRA | ? | ? | 2005-03-10 | ? | ? | ? |  | ? | ProRail (AM) | Niet van toepassing | Niet van toepassing | ? | Niet van toepassing | ? | Niet van toepassing | Niet van toepassing | ? | ? | ? | ROOSTER IN INSTALLATIE | ? | ? | ? | ? | Klimaatinstallatie (KMI) | Ventilatie | ? | NIET VAN TOEPASSING | DAKVENTILATOR | ? | ? | ? | M5 | Mechanisch | 7
|  | GEB_GBINST | 155 | 105 | 155- - 56.781-105 | 11823997 | RELAISHUIS BUR 1 KMI 8 | GEB_GBINST | E | BVEQ | VRIJ |  | 11823989 | RELAISHUIS BUR 1 | RUIMTE | 1000 | 1000 | 71G | 000004471 | 0053 | [5 empty] | Niet van toepassing | Niet van toepassing | 07.07.2022 | P1007560 | 07.07.2022 | P1007560 | NIET VAN TOEPASSING | 56.781,00 | 56.781,00 | 0,00 | 155.246,450 | 155.246,450 | 434.206,557 | 434.206,557 | ? | Dataverbetering | ProRail | ? | UITBREIDEN BESTAANDE INFRA | ? | ? | 2005-03-10 | ? | ? | ? |  | ? | ProRail (AM) | Niet van toepassing | Niet van toepassing | ? | Niet van toepassing | ? | Niet van toepassing | Niet van toepassing | ? | ? | ? | ? | ? | ? | ? | ? | Klimaatinstallatie (KMI) | Verwarming | ? | NIET VAN TOEPASSING | ELEKTRISCHE KACHEL | ? | ? | ? | Niet van toepassing | Niet van toepassing | 8
|  | GEB_GBINST | 155 | 105 | 155- - 73.893-105 | 11823999 | RELAISHUIS DDW 1 LSI 1 | GEB_GBINST | E | BVEQ | VRIJ |  | 11823998 | RELAISHUIS DDW 1 | RUIMTE | 1000 | 1000 | 71G | 000004471 | 0053 | [5 empty] | Niet van toepassing | Niet van toepassing | 07.07.2022 | P1007560 | 07.07.2022 | P1007560 | NIET VAN TOEPASSING | 73.893,00 | 73.893,00 | 0,00 | 171.702,925 | 171.702,925 | 437.145,185 | 437.145,185 | ? | Dataverbetering | ProRail | ? | UITBREIDEN BESTAANDE INFRA | ? | ? | 2005-02-15 | ? | ? | ? |  | ? | ProRail (AM) | Niet van toepassing | Ja | ? | Niet van toepassing | ? | Niet van toepassing | Niet van toepassing | ? | ? | ? | ? | ? | ? | ? | ? | Laagspanningsinstallatie (LSI) | Niet van toepassing | ? | NIET VAN TOEPASSING | ? | ? | ? | ? | Niet van toepassing | Niet van toepassing | 1
|  | GEB_GBINST | 155 | 105 | 155- - 73.893-105 | 11824004 | RELAISHUIS DDW 1 KMI 6 | GEB_GBINST | E | BVEQ | VRIJ |  | 11823998 | RELAISHUIS DDW 1 | RUIMTE | 1000 | 1000 | 71G | 000004471 | 0053 | [5 empty] | Niet van toepassing | Niet van toepassing | 07.07.2022 | P1007560 | 07.07.2022 | P1007560 | NIET VAN TOEPASSING | 73.893,00 | 73.893,00 | 0,00 | 171.702,925 | 171.702,925 | 437.145,185 | 437.145,185 | ? | Dataverbetering | ProRail | ? | UITBREIDEN BESTAANDE INFRA | ? | ? | 2005-02-15 | ? | ? | ? |  | ? | ProRail (AM) | Niet van toepassing | Niet van toepassing | ? | Niet van toepassing | ? | Niet van toepassing | Niet van toepassing | ? | ? | ? | FILTERDOEK | ? | ? | ? | ? | Klimaatinstallatie (KMI) | Ventilatie | ? | NIET VAN TOEPASSING | ROOSTER IN MUUR | ? | ? | ? | M5 | Natuurlijk | 6
|  | GEB_GBINST | 155 | 105 | 155- - 73.893-105 | 11824005 | RELAISHUIS DDW 1 KMI 7 | GEB_GBINST | E | BVEQ | VRIJ |  | 11823998 | RELAISHUIS DDW 1 | RUIMTE | 1000 | 1000 | 71G | 000004471 | 0053 | [5 empty] | Niet van toepassing | Niet van toepassing | 07.07.2022 | P1007560 | 07.07.2022 | P1007560 | NIET VAN TOEPASSING | 73.893,00 | 73.893,00 | 0,00 | 171.702,925 | 171.702,925 | 437.145,185 | 437.145,185 | ? | Dataverbetering | ProRail | ? | UITBREIDEN BESTAANDE INFRA | ? | ? | 2005-02-15 | ? | ? | ? |  | ? | ProRail (AM) | Niet van toepassing | Niet van toepassing | ? | Niet van toepassing | ? | Niet van toepassing | Niet van toepassing | ? | ? | ? | ROOSTER IN INSTALLATIE | ? | ? | ? | ? | Klimaatinstallatie (KMI) | Ventilatie | ? | NIET VAN TOEPASSING | DAKVENTILATOR | ? | ? | ? | M5 | Mechanisch | 7
|  | GEB_GBINST | 155 | 105 | 155- - 73.893-105 | 11824006 | RELAISHUIS DDW 1 KMI 8 | GEB_GBINST | E | BVEQ | VRIJ |  | 11823998 | RELAISHUIS DDW 1 | RUIMTE | 1000 | 1000 | 71G | 000004471 | 0053 | [5 empty] | Niet van toepassing | Niet van toepassing | 07.07.2022 | P1007560 | 07.07.2022 | P1007560 | NIET VAN TOEPASSING | 73.893,00 | 73.893,00 | 0,00 | 171.702,925 | 171.702,925 | 437.145,185 | 437.145,185 | ? | Dataverbetering | ProRail | ? | UITBREIDEN BESTAANDE INFRA | ? | ? | 2005-02-15 | ? | ? | ? |  | ? | ProRail (AM) | Niet van toepassing | Niet van toepassing | ? | Niet van toepassing | ? | Niet van toepassing | Niet van toepassing | ? | ? | ? | ? | ? | ? | ? | ? | Klimaatinstallatie (KMI) | Verwarming | ? | NIET VAN TOEPASSING | ELEKTRISCHE KACHEL | ? | ? | ? | Niet van toepassing | Niet van toepassing | 8
|  | GEB_GBINST | 158 | 105 | 158- -101.728-105 | 11824008 | RELAISHUIS DVN 1 LSI 1 | GEB_GBINST | E | BVEQ | VRIJ |  | 11824007 | RELAISHUIS DVN 1 | RUIMTE | 1000 | 1000 | 71G | 000004471 | 0053 | [5 empty] | Niet van toepassing | Niet van toepassing | 07.07.2022 | P1007560 | 07.07.2022 | P1007560 | NIET VAN TOEPASSING | 101.728,00 | 101.728,00 | 0,00 | 198.179,508 | 198.179,508 | 437.299,998 | 437.299,998 | ? | Dataverbetering | ProRail | ? | UITBREIDEN BESTAANDE INFRA | ? | ? | 2005-08-09 | ? | ? | ? |  | ? | ProRail (AM) | Niet van toepassing | Ja | ? | Niet van toepassing | ? | Niet van toepassing | Niet van toepassing | ? | ? | ? | ? | ? | ? | ? | ? | Laagspanningsinstallatie (LSI) | Niet van toepassing | ? | NIET VAN TOEPASSING | ? | ? | ? | ? | Niet van toepassing | Niet van toepassing | 1
|  | GEB_GBINST | 158 | 105 | 158- -101.728-105 | 11824013 | RELAISHUIS DVN 1 KMI 6 | GEB_GBINST | E | BVEQ | VRIJ |  | 11824007 | RELAISHUIS DVN 1 | RUIMTE | 1000 | 1000 | 71G | 000004471 | 0053 | [5 empty] | Niet van toepassing | Niet van toepassing | 07.07.2022 | P1007560 | 07.07.2022 | P1007560 | NIET VAN TOEPASSING | 101.728,00 | 101.728,00 | 0,00 | 198.179,508 | 198.179,508 | 437.299,998 | 437.299,998 | ? | Dataverbetering | ProRail | ? | UITBREIDEN BESTAANDE INFRA | ? | ? | 2005-08-09 | ? | ? | ? |  | ? | ProRail (AM) | Niet van toepassing | Niet van toepassing | ? | Niet van toepassing | ? | Niet van toepassing | Niet van toepassing | ? | ? | ? | FILTERDOEK | ? | ? | ? | ? | Klimaatinstallatie (KMI) | Ventilatie | ? | NIET VAN TOEPASSING | ROOSTER IN MUUR | ? | ? | ? | M5 | Natuurlijk | 6
|  | GEB_GBINST | 158 | 105 | 158- -101.728-105 | 11824014 | RELAISHUIS DVN 1 KMI 7 | GEB_GBINST | E | BVEQ | VRIJ |  | 11824007 | RELAISHUIS DVN 1 | RUIMTE | 1000 | 1000 | 71G | 000004471 | 0053 | [5 empty] | Niet van toepassing | Niet van toepassing | 07.07.2022 | P1007560 | 07.07.2022 | P1007560 | NIET VAN TOEPASSING | 101.728,00 | 101.728,00 | 0,00 | 198.179,508 | 198.179,508 | 437.299,998 | 437.299,998 | ? | Dataverbetering | ProRail | ? | UITBREIDEN BESTAANDE INFRA | ? | ? | 2005-08-09 | ? | ? | ? |  | ? | ProRail (AM) | Niet van toepassing | Niet van toepassing | ? | Niet van toepassing | ? | Niet van toepassing | Niet van toepassing | ? | ? | ? | ROOSTER IN INSTALLATIE | ? | ? | ? | ? | Klimaatinstallatie (KMI) | Ventilatie | ? | NIET VAN TOEPASSING | DAKVENTILATOR | ? | ? | ? | M5 | Mechanisch | 7
|  | GEB_GBINST | 158 | 105 | 158- -101.728-105 | 11824015 | RELAISHUIS DVN 1 KMI 8 | GEB_GBINST | E | BVEQ | VRIJ |  | 11824007 | RELAISHUIS DVN 1 | RUIMTE | 1000 | 1000 | 71G | 000004471 | 0053 | [5 empty] | Niet van toepassing | Niet van toepassing | 07.07.2022 | P1007560 | 07.07.2022 | P1007560 | NIET VAN TOEPASSING | 101.728,00 | 101.728,00 | 0,00 | 198.179,508 | 198.179,508 | 437.299,998 | 437.299,998 | ? | Dataverbetering | ProRail | ? | UITBREIDEN BESTAANDE INFRA | ? | ? | 2005-08-09 | ? | ? | ? |  | ? | ProRail (AM) | Niet van toepassing | Niet van toepassing | ? | Niet van toepassing | ? | Niet van toepassing | Niet van toepassing | ? | ? | ? | ? | ? | ? | ? | ? | Klimaatinstallatie (KMI) | Verwarming | ? | NIET VAN TOEPASSING | ELEKTRISCHE KACHEL | ? | ? | ? | Niet van toepassing | Niet van toepassing | 8
|  | GEB_GBINST | 155 | 105 | 155- - 64.595-105 | 11824017 | RELAISHUIS ECH 1 LSI 1 | GEB_GBINST | E | BVEQ | VRIJ |  | 11824016 | RELAISHUIS ECH 1 | RUIMTE | 1000 | 1000 | 71G | 000004471 | 0053 | [5 empty] | Niet van toepassing | Niet van toepassing | 07.07.2022 | P1007560 | 07.07.2022 | P1007560 | NIET VAN TOEPASSING | 64.595,00 | 64.595,00 | 0,00 | 162.504,022 | 162.504,022 | 436.630,691 | 436.630,691 | ? | Dataverbetering | ProRail | ? | UITBREIDEN BESTAANDE INFRA | ? | ? | 2005-02-08 | ? | ? | ? |  | ? | ProRail (AM) | Niet van toepassing | Ja | ? | Niet van toepassing | ? | Niet van toepassing | Niet van toepassing | ? | ? | ? | ? | ? | ? | ? | ? | Laagspanningsinstallatie (LSI) | Niet van toepassing | ? | NIET VAN TOEPASSING | ? | ? | ? | ? | Niet van toepassing | Niet van toepassing | 1
|  | GEB_GBINST | 155 | 105 | 155- - 64.595-105 | 11824022 | RELAISHUIS ECH 1 KMI 6 | GEB_GBINST | E | BVEQ | VRIJ |  | 11824016 | RELAISHUIS ECH 1 | RUIMTE | 1000 | 1000 | 71G | 000004471 | 0053 | [5 empty] | Niet van toepassing | Niet van toepassing | 07.07.2022 | P1007560 | 07.07.2022 | P1007560 | NIET VAN TOEPASSING | 64.595,00 | 64.595,00 | 0,00 | 162.504,022 | 162.504,022 | 436.630,691 | 436.630,691 | ? | Dataverbetering | ProRail | ? | UITBREIDEN BESTAANDE INFRA | ? | ? | 2005-02-08 | ? | ? | ? |  | ? | ProRail (AM) | Niet van toepassing | Niet van toepassing | ? | Niet van toepassing | ? | Niet van toepassing | Niet van toepassing | ? | ? | ? | FILTERDOEK | ? | ? | ? | ? | Klimaatinstallatie (KMI) | Ventilatie | ? | NIET VAN TOEPASSING | ROOSTER IN MUUR | ? | ? | ? | M5 | Natuurlijk | 6
|  | GEB_GBINST | 155 | 105 | 155- - 64.595-105 | 11824023 | RELAISHUIS ECH 1 KMI 7 | GEB_GBINST | E | BVEQ | VRIJ |  | 11824016 | RELAISHUIS ECH 1 | RUIMTE | 1000 | 1000 | 71G | 000004471 | 0053 | [5 empty] | Niet van toepassing | Niet van toepassing | 07.07.2022 | P1007560 | 07.07.2022 | P1007560 | NIET VAN TOEPASSING | 64.595,00 | 64.595,00 | 0,00 | 162.504,022 | 162.504,022 | 436.630,691 | 436.630,691 | ? | Dataverbetering | ProRail | ? | UITBREIDEN BESTAANDE INFRA | ? | ? | 2005-02-08 | ? | ? | ? |  | ? | ProRail (AM) | Niet van toepassing | Niet van toepassing | ? | Niet van toepassing | ? | Niet van toepassing | Niet van toepassing | ? | ? | ? | ROOSTER IN INSTALLATIE | ? | ? | ? | ? | Klimaatinstallatie (KMI) | Ventilatie | ? | NIET VAN TOEPASSING | DAKVENTILATOR | ? | ? | ? | M5 | Mechanisch | 7
|  | GEB_GBINST | 155 | 105 | 155- - 64.595-105 | 11824024 | RELAISHUIS ECH 1 KMI 8 | GEB_GBINST | E | BVEQ | VRIJ |  | 11824016 | RELAISHUIS ECH 1 | RUIMTE | 1000 | 1000 | 71G | 000004471 | 0053 | [5 empty] | Niet van toepassing | Niet van toepassing | 07.07.2022 | P1007560 | 07.07.2022 | P1007560 | NIET VAN TOEPASSING | 64.595,00 | 64.595,00 | 0,00 | 162.504,022 | 162.504,022 | 436.630,691 | 436.630,691 | ? | Dataverbetering | ProRail | ? | UITBREIDEN BESTAANDE INFRA | ? | ? | 2005-02-08 | ? | ? | ? |  | ? | ProRail (AM) | Niet van toepassing | Niet van toepassing | ? | Niet van toepassing | ? | Niet van toepassing | Niet van toepassing | ? | ? | ? | ? | ? | ? | ? | ? | Klimaatinstallatie (KMI) | Verwarming | ? | NIET VAN TOEPASSING | ELEKTRISCHE KACHEL | ? | ? | ? | Niet van toepassing | Niet van toepassing | 8
|  | GEB_GBINST | 152 | 105 | 152- - 17.512-105 | 11824026 | RELAISHUIS GLD 1 LSI 1 | GEB_GBINST | E | BVEQ | VRIJ |  | 11824025 | RELAISHUIS GLD 1 | RUIMTE | 1000 | 1000 | 71G | 000004471 | 0053 | [5 empty] | Niet van toepassing | Niet van toepassing | 07.07.2022 | P1007560 | 07.07.2022 | P1007560 | NIET VAN TOEPASSING | 17.512,00 | 17.512,00 | 0,00 | 118.430,849 | 118.430,849 | 427.730,829 | 427.730,829 | ? | Dataverbetering | ProRail | ? | UITBREIDEN BESTAANDE INFRA | ? | ? | 2004-11-10 | ? | ? | ? |  | ? | ProRail (AM) | Niet van toepassing | Ja | ? | Niet van toepassing | ? | Niet van toepassing | Niet van toepassing | ? | ? | ? | ? | ? | ? | ? | ? | Laagspanningsinstallatie (LSI) | Niet van toepassing | ? | NIET VAN TOEPASSING | ? | ? | ? | ? | Niet van toepassing | Niet van toepassing | 1
|  | GEB_GBINST | 152 | 105 | 152- - 17.512-105 | 11824031 | RELAISHUIS GLD 1 KMI 6 | GEB_GBINST | E | BVEQ | VRIJ |  | 11824025 | RELAISHUIS GLD 1 | RUIMTE | 1000 | 1000 | 71G | 000004471 | 0053 | [5 empty] | Niet van toepassing | Niet van toepassing | 07.07.2022 | P1007560 | 07.07.2022 | P1007560 | NIET VAN TOEPASSING | 17.512,00 | 17.512,00 | 0,00 | 118.430,849 | 118.430,849 | 427.730,829 | 427.730,829 | ? | Dataverbetering | ProRail | ? | UITBREIDEN BESTAANDE INFRA | ? | ? | 2004-11-10 | ? | ? | ? |  | ? | ProRail (AM) | Niet van toepassing | Niet van toepassing | ? | Niet van toepassing | ? | Niet van toepassing | Niet van toepassing | ? | ? | ? | FILTERDOEK | ? | ? | ? | ? | Klimaatinstallatie (KMI) | Ventilatie | ? | NIET VAN TOEPASSING | ROOSTER IN MUUR | ? | ? | ? | M5 | Natuurlijk | 6
|  | GEB_GBINST | 152 | 105 | 152- - 17.512-105 | 11824032 | RELAISHUIS GLD 1 KMI 7 | GEB_GBINST | E | BVEQ | VRIJ |  | 11824025 | RELAISHUIS GLD 1 | RUIMTE | 1000 | 1000 | 71G | 000004471 | 0053 | [5 empty] | Niet van toepassing | Niet van toepassing | 07.07.2022 | P1007560 | 07.07.2022 | P1007560 | NIET VAN TOEPASSING | 17.512,00 | 17.512,00 | 0,00 | 118.430,849 | 118.430,849 | 427.730,829 | 427.730,829 | ? | Dataverbetering | ProRail | ? | UITBREIDEN BESTAANDE INFRA | ? | ? | 2004-11-10 | ? | ? | ? |  | ? | ProRail (AM) | Niet van toepassing | Niet van toepassing | ? | Niet van toepassing | ? | Niet van toepassing | Niet van toepassing | ? | ? | ? | ROOSTER IN INSTALLATIE | ? | ? | ? | ? | Klimaatinstallatie (KMI) | Ventilatie | ? | NIET VAN TOEPASSING | DAKVENTILATOR | ? | ? | ? | M5 | Mechanisch | 7
|  | GEB_GBINST | 152 | 105 | 152- - 17.512-105 | 11824033 | RELAISHUIS GLD 1 KMI 8 | GEB_GBINST | E | BVEQ | VRIJ |  | 11824025 | RELAISHUIS GLD 1 | RUIMTE | 1000 | 1000 | 71G | 000004471 | 0053 | [5 empty] | Niet van toepassing | Niet van toepassing | 07.07.2022 | P1007560 | 07.07.2022 | P1007560 | NIET VAN TOEPASSING | 17.512,00 | 17.512,00 | 0,00 | 118.430,849 | 118.430,849 | 427.730,829 | 427.730,829 | ? | Dataverbetering | ProRail | ? | UITBREIDEN BESTAANDE INFRA | ? | ? | 2004-11-10 | ? | ? | ? |  | ? | ProRail (AM) | Niet van toepassing | Niet van toepassing | ? | Niet van toepassing | ? | Niet van toepassing | Niet van toepassing | ? | ? | ? | ? | ? | ? | ? | ? | Klimaatinstallatie (KMI) | Verwarming | ? | NIET VAN TOEPASSING | ELEKTRISCHE KACHEL | ? | ? | ? | Niet van toepassing | Niet van toepassing | 8
|  | GEB_GBINST | 152 | 105 | 152- - 14.895-105 | 11824035 | RELAISHUIS GND 1 LSI 1 | GEB_GBINST | E | BVEQ | VRIJ |  | 11824034 | RELAISHUIS GND 1 | RUIMTE | 1000 | 1000 | 71G | 000004471 | 0053 | [5 empty] | Niet van toepassing | Niet van toepassing | 07.07.2022 | P1007560 | 07.07.2022 | P1007560 | NIET VAN TOEPASSING | 14.895,00 | 14.895,00 | 0,00 | 115.884,420 | 115.884,420 | 427.569,819 | 427.569,819 | ? | Dataverbetering | ProRail | ? | UITBREIDEN BESTAANDE INFRA | ? | ? | 2004-09-11 | ? | ? | ? |  | ? | ProRail (AM) | Niet van toepassing | Ja | ? | Niet van toepassing | ? | Niet van toepassing | Niet van toepassing | ? | ? | ? | ? | ? | ? | ? | ? | Laagspanningsinstallatie (LSI) | Niet van toepassing | ? | NIET VAN TOEPASSING | ? | ? | ? | ? | Niet van toepassing | Niet van toepassing | 1
|  | GEB_GBINST | 152 | 105 | 152- - 14.895-105 | 11824040 | RELAISHUIS GND 1 KMI 6 | GEB_GBINST | E | BVEQ | VRIJ |  | 11824034 | RELAISHUIS GND 1 | RUIMTE | 1000 | 1000 | 71G | 000004471 | 0053 | [5 empty] | Niet van toepassing | Niet van toepassing | 07.07.2022 | P1007560 | 07.07.2022 | P1007560 | NIET VAN TOEPASSING | 14.895,00 | 14.895,00 | 0,00 | 115.884,420 | 115.884,420 | 427.569,819 | 427.569,819 | ? | Dataverbetering | ProRail | ? | UITBREIDEN BESTAANDE INFRA | ? | ? | 2004-09-11 | ? | ? | ? |  | ? | ProRail (AM) | Niet van toepassing | Niet van toepassing | ? | Niet van toepassing | ? | Niet van toepassing | Niet van toepassing | ? | ? | ? | FILTERDOEK | ? | ? | ? | ? | Klimaatinstallatie (KMI) | Ventilatie | ? | NIET VAN TOEPASSING | ROOSTER IN MUUR | ? | ? | ? | M5 | Natuurlijk | 6
|  | GEB_GBINST | 152 | 105 | 152- - 14.895-105 | 11824041 | RELAISHUIS GND 1 KMI 7 | GEB_GBINST | E | BVEQ | VRIJ |  | 11824034 | RELAISHUIS GND 1 | RUIMTE | 1000 | 1000 | 71G | 000004471 | 0053 | [5 empty] | Niet van toepassing | Niet van toepassing | 07.07.2022 | P1007560 | 07.07.2022 | P1007560 | NIET VAN TOEPASSING | 14.895,00 | 14.895,00 | 0,00 | 115.884,420 | 115.884,420 | 427.569,819 | 427.569,819 | ? | Dataverbetering | ProRail | ? | UITBREIDEN BESTAANDE INFRA | ? | ? | 2004-09-11 | ? | ? | ? |  | ? | ProRail (AM) | Niet van toepassing | Niet van toepassing | ? | Niet van toepassing | ? | Niet van toepassing | Niet van toepassing | ? | ? | ? | ROOSTER IN INSTALLATIE | ? | ? | ? | ? | Klimaatinstallatie (KMI) | Ventilatie | ? | NIET VAN TOEPASSING | DAKVENTILATOR | ? | ? | ? | M5 | Mechanisch | 7
|  | GEB_GBINST | 152 | 105 | 152- - 14.895-105 | 11824042 | RELAISHUIS GND 1 KMI 8 | GEB_GBINST | E | BVEQ | VRIJ |  | 11824034 | RELAISHUIS GND 1 | RUIMTE | 1000 | 1000 | 71G | 000004471 | 0053 | [5 empty] | Niet van toepassing | Niet van toepassing | 07.07.2022 | P1007560 | 07.07.2022 | P1007560 | NIET VAN TOEPASSING | 14.895,00 | 14.895,00 | 0,00 | 115.884,420 | 115.884,420 | 427.569,819 | 427.569,819 | ? | Dataverbetering | ProRail | ? | UITBREIDEN BESTAANDE INFRA | ? | ? | 2004-09-11 | ? | ? | ? |  | ? | ProRail (AM) | Niet van toepassing | Niet van toepassing | ? | Niet van toepassing | ? | Niet van toepassing | Niet van toepassing | ? | ? | ? | ? | ? | ? | ? | ? | Klimaatinstallatie (KMI) | Verwarming | ? | NIET VAN TOEPASSING | ELEKTRISCHE KACHEL | ? | ? | ? | Niet van toepassing | Niet van toepassing | 8
|  | GEB_GBINST | 155 | 105 | 155- - 72.782-105 | 11824044 | RELAISHUIS KTR 1 LSI 1 | GEB_GBINST | E | BVEQ | VRIJ |  | 11824043 | RELAISHUIS KTR 1 | RUIMTE | 1000 | 1000 | 71G | 000004471 | 0053 | [5 empty] | Niet van toepassing | Niet van toepassing | 07.07.2022 | P1007560 | 07.07.2022 | P1007560 | NIET VAN TOEPASSING | 72.782,00 | 72.782,00 | 0,00 | 170.595,853 | 170.595,853 | 437.248,688 | 437.248,688 | ? | Dataverbetering | ProRail | ? | UITBREIDEN BESTAANDE INFRA | ? | ? | 2005-02-14 | ? | ? | ? |  | ? | ProRail (AM) | Niet van toepassing | Ja | ? | Niet van toepassing | ? | Niet van toepassing | Niet van toepassing | ? | ? | ? | ? | ? | ? | ? | ? | Laagspanningsinstallatie (LSI) | Niet van toepassing | ? | NIET VAN TOEPASSING | ? | ? | ? | ? | Niet van toepassing | Niet van toepassing | 1
|  | GEB_GBINST | 155 | 105 | 155- - 72.782-105 | 11824049 | RELAISHUIS KTR 1 KMI 6 | GEB_GBINST | E | BVEQ | VRIJ |  | 11824043 | RELAISHUIS KTR 1 | RUIMTE | 1000 | 1000 | 71G | 000004471 | 0053 | [5 empty] | Niet van toepassing | Niet van toepassing | 07.07.2022 | P1007560 | 07.07.2022 | P1007560 | NIET VAN TOEPASSING | 72.782,00 | 72.782,00 | 0,00 | 170.595,853 | 170.595,853 | 437.248,688 | 437.248,688 | ? | Dataverbetering | ProRail | ? | UITBREIDEN BESTAANDE INFRA | ? | ? | 2005-02-14 | ? | ? | ? |  | ? | ProRail (AM) | Niet van toepassing | Niet van toepassing | ? | Niet van toepassing | ? | Niet van toepassing | Niet van toepassing | ? | ? | ? | FILTERDOEK | ? | ? | ? | ? | Klimaatinstallatie (KMI) | Ventilatie | ? | NIET VAN TOEPASSING | ROOSTER IN MUUR | ? | ? | ? | M5 | Natuurlijk | 6
|  | GEB_GBINST | 155 | 105 | 155- - 72.782-105 | 11824050 | RELAISHUIS KTR 1 KMI 7 | GEB_GBINST | E | BVEQ | VRIJ |  | 11824043 | RELAISHUIS KTR 1 | RUIMTE | 1000 | 1000 | 71G | 000004471 | 0053 | [5 empty] | Niet van toepassing | Niet van toepassing | 07.07.2022 | P1007560 | 07.07.2022 | P1007560 | NIET VAN TOEPASSING | 72.782,00 | 72.782,00 | 0,00 | 170.595,853 | 170.595,853 | 437.248,688 | 437.248,688 | ? | Dataverbetering | ProRail | ? | UITBREIDEN BESTAANDE INFRA | ? | ? | 2005-02-14 | ? | ? | ? |  | ? | ProRail (AM) | Niet van toepassing | Niet van toepassing | ? | Niet van toepassing | ? | Niet van toepassing | Niet van toepassing | ? | ? | ? | ROOSTER IN INSTALLATIE | ? | ? | ? | ? | Klimaatinstallatie (KMI) | Ventilatie | ? | NIET VAN TOEPASSING | DAKVENTILATOR | ? | ? | ? | M5 | Mechanisch | 7
|  | GEB_GBINST | 155 | 105 | 155- - 72.782-105 | 11824051 | RELAISHUIS KTR 1 KMI 8 | GEB_GBINST | E | BVEQ | VRIJ |  | 11824043 | RELAISHUIS KTR 1 | RUIMTE | 1000 | 1000 | 71G | 000004471 | 0053 | [5 empty] | Niet van toepassing | Niet van toepassing | 07.07.2022 | P1007560 | 07.07.2022 | P1007560 | NIET VAN TOEPASSING | 72.782,00 | 72.782,00 | 0,00 | 170.595,853 | 170.595,853 | 437.248,688 | 437.248,688 | ? | Dataverbetering | ProRail | ? | UITBREIDEN BESTAANDE INFRA | ? | ? | 2005-02-14 | ? | ? | ? |  | ? | ProRail (AM) | Niet van toepassing | Niet van toepassing | ? | Niet van toepassing | ? | Niet van toepassing | Niet van toepassing | ? | ? | ? | ? | ? | ? | ? | ? | Klimaatinstallatie (KMI) | Verwarming | ? | NIET VAN TOEPASSING | ELEKTRISCHE KACHEL | ? | ? | ? | Niet van toepassing | Niet van toepassing | 8
|  | GEB_GBINST | 152 | 105 | 152- - 29.892-105 | 11824053 | RELAISHUIS LGW 1 LSI 1 | GEB_GBINST | E | BVEQ | VRIJ |  | 11824052 | RELAISHUIS LGW 1 | RUIMTE | 1000 | 1000 | 71G | 000004471 | 0053 | [5 empty] | Niet van toepassing | Niet van toepassing | 07.07.2022 | P1007560 | 07.07.2022 | P1007560 | NIET VAN TOEPASSING | 29.892,00 | 29.892,00 | 0,00 | 130.219,670 | 130.219,670 | 428.208,457 | 428.208,457 | ? | Dataverbetering | ProRail | ? | UITBREIDEN BESTAANDE INFRA | ? | ? | 2004-11-15 | ? | ? | ? |  | ? | ProRail (AM) | Niet van toepassing | Ja | ? | Niet van toepassing | ? | Niet van toepassing | Niet van toepassing | ? | ? | ? | ? | ? | ? | ? | ? | Laagspanningsinstallatie (LSI) | Niet van toepassing | ? | NIET VAN TOEPASSING | ? | ? | ? | ? | Niet van toepassing | Niet van toepassing | 1
|  | GEB_GBINST | 152 | 105 | 152- - 29.892-105 | 11824058 | RELAISHUIS LGW 1 KMI 6 | GEB_GBINST | E | BVEQ | VRIJ |  | 11824052 | RELAISHUIS LGW 1 | RUIMTE | 1000 | 1000 | 71G | 000004471 | 0053 | [5 empty] | Niet van toepassing | Niet van toepassing | 07.07.2022 | P1007560 | 07.07.2022 | P1007560 | NIET VAN TOEPASSING | 29.892,00 | 29.892,00 | 0,00 | 130.219,670 | 130.219,670 | 428.208,457 | 428.208,457 | ? | Dataverbetering | ProRail | ? | UITBREIDEN BESTAANDE INFRA | ? | ? | 2004-11-15 | ? | ? | ? |  | ? | ProRail (AM) | Niet van toepassing | Niet van toepassing | ? | Niet van toepassing | ? | Niet van toepassing | Niet van toepassing | ? | ? | ? | FILTERDOEK | ? | ? | ? | ? | Klimaatinstallatie (KMI) | Ventilatie | ? | NIET VAN TOEPASSING | ROOSTER IN MUUR | ? | ? | ? | M5 | Natuurlijk | 6
|  | GEB_GBINST | 152 | 105 | 152- - 29.892-105 | 11824059 | RELAISHUIS LGW 1 KMI 7 | GEB_GBINST | E | BVEQ | VRIJ |  | 11824052 | RELAISHUIS LGW 1 | RUIMTE | 1000 | 1000 | 71G | 000004471 | 0053 | [5 empty] | Niet van toepassing | Niet van toepassing | 07.07.2022 | P1007560 | 07.07.2022 | P1007560 | NIET VAN TOEPASSING | 29.892,00 | 29.892,00 | 0,00 | 130.219,670 | 130.219,670 | 428.208,457 | 428.208,457 | ? | Dataverbetering | ProRail | ? | UITBREIDEN BESTAANDE INFRA | ? | ? | 2004-11-15 | ? | ? | ? |  | ? | ProRail (AM) | Niet van toepassing | Niet van toepassing | ? | Niet van toepassing | ? | Niet van toepassing | Niet van toepassing | ? | ? | ? | ROOSTER IN INSTALLATIE | ? | ? | ? | ? | Klimaatinstallatie (KMI) | Ventilatie | ? | NIET VAN TOEPASSING | DAKVENTILATOR | ? | ? | ? | M5 | Mechanisch | 7
|  | GEB_GBINST | 152 | 105 | 152- - 29.892-105 | 11824060 | RELAISHUIS LGW 1 KMI 8 | GEB_GBINST | E | BVEQ | VRIJ |  | 11824052 | RELAISHUIS LGW 1 | RUIMTE | 1000 | 1000 | 71G | 000004471 | 0053 | [5 empty] | Niet van toepassing | Niet van toepassing | 07.07.2022 | P1007560 | 07.07.2022 | P1007560 | NIET VAN TOEPASSING | 29.892,00 | 29.892,00 | 0,00 | 130.219,670 | 130.219,670 | 428.208,457 | 428.208,457 | ? | Dataverbetering | ProRail | ? | UITBREIDEN BESTAANDE INFRA | ? | ? | 2004-11-15 | ? | ? | ? |  | ? | ProRail (AM) | Niet van toepassing | Niet van toepassing | ? | Niet van toepassing | ? | Niet van toepassing | Niet van toepassing | ? | ? | ? | ? | ? | ? | ? | ? | Klimaatinstallatie (KMI) | Verwarming | ? | NIET VAN TOEPASSING | ELEKTRISCHE KACHEL | ? | ? | ? | Niet van toepassing | Niet van toepassing | 8
|  | GEB_GBINST | 666 | 105 | 666- - 47.300-105 | 11824062 | RELAISHUIS MET 1 LSI 1 | GEB_GBINST | E | BVEQ | VRIJ |  | 11824061 | RELAISHUIS MET 1 | RUIMTE | 1000 | 1000 | 71G | 000004471 | 0053 | [5 empty] | Niet van toepassing | Niet van toepassing | 07.07.2022 | P1007560 | 07.07.2022 | P1007560 | NIET VAN TOEPASSING | 47.300,00 | 47.300,00 | 0,00 | 147.163,712 | 147.163,712 | 430.065,879 | 430.065,879 | ? | Dataverbetering | ProRail | ? | UITBREIDEN BESTAANDE INFRA | ? | ? | 2005-04-18 | ? | ? | ? |  | ? | ProRail (AM) | Niet van toepassing | Ja | ? | Niet van toepassing | ? | Niet van toepassing | Niet van toepassing | ? | ? | ? | ? | ? | ? | ? | ? | Laagspanningsinstallatie (LSI) | Niet van toepassing | ? | NIET VAN TOEPASSING | ? | ? | ? | ? | Niet van toepassing | Niet van toepassing | 1
|  | GEB_GBINST | 666 | 105 | 666- - 47.300-105 | 11824067 | RELAISHUIS MET 1 KMI 6 | GEB_GBINST | E | BVEQ | VRIJ |  | 11824061 | RELAISHUIS MET 1 | RUIMTE | 1000 | 1000 | 71G | 000004471 | 0053 | [5 empty] | Niet van toepassing | Niet van toepassing | 07.07.2022 | P1007560 | 07.07.2022 | P1007560 | NIET VAN TOEPASSING | 47.300,00 | 47.300,00 | 0,00 | 147.163,712 | 147.163,712 | 430.065,879 | 430.065,879 | ? | Dataverbetering | ProRail | ? | UITBREIDEN BESTAANDE INFRA | ? | ? | 2005-04-18 | ? | ? | ? |  | ? | ProRail (AM) | Niet van toepassing | Niet van toepassing | ? | Niet van toepassing | ? | Niet van toepassing | Niet van toepassing | ? | ? | ? | FILTERDOEK | ? | ? | ? | ? | Klimaatinstallatie (KMI) | Ventilatie | ? | NIET VAN TOEPASSING | ROOSTER IN MUUR | ? | ? | ? | M5 | Natuurlijk | 6
|  | GEB_GBINST | 666 | 105 | 666- - 47.300-105 | 11824068 | RELAISHUIS MET 1 KMI 7 | GEB_GBINST | E | BVEQ | VRIJ |  | 11824061 | RELAISHUIS MET 1 | RUIMTE | 1000 | 1000 | 71G | 000004471 | 0053 | [5 empty] | Niet van toepassing | Niet van toepassing | 07.07.2022 | P1007560 | 07.07.2022 | P1007560 | NIET VAN TOEPASSING | 47.300,00 | 47.300,00 | 0,00 | 147.163,712 | 147.163,712 | 430.065,879 | 430.065,879 | ? | Dataverbetering | ProRail | ? | UITBREIDEN BESTAANDE INFRA | ? | ? | 2005-04-18 | ? | ? | ? |  | ? | ProRail (AM) | Niet van toepassing | Niet van toepassing | ? | Niet van toepassing | ? | Niet van toepassing | Niet van toepassing | ? | ? | ? | ROOSTER IN INSTALLATIE | ? | ? | ? | ? | Klimaatinstallatie (KMI) | Ventilatie | ? | NIET VAN TOEPASSING | DAKVENTILATOR | ? | ? | ? | M5 | Mechanisch | 7
|  | GEB_GBINST | 666 | 105 | 666- - 47.300-105 | 11824069 | RELAISHUIS MET 1 KMI 8 | GEB_GBINST | E | BVEQ | VRIJ |  | 11824061 | RELAISHUIS MET 1 | RUIMTE | 1000 | 1000 | 71G | 000004471 | 0053 | [5 empty] | Niet van toepassing | Niet van toepassing | 07.07.2022 | P1007560 | 07.07.2022 | P1007560 | NIET VAN TOEPASSING | 47.300,00 | 47.300,00 | 0,00 | 147.163,712 | 147.163,712 | 430.065,879 | 430.065,879 | ? | Dataverbetering | ProRail | ? | UITBREIDEN BESTAANDE INFRA | ? | ? | 2005-04-18 | ? | ? | ? |  | ? | ProRail (AM) | Niet van toepassing | Niet van toepassing | ? | Niet van toepassing | ? | Niet van toepassing | Niet van toepassing | ? | ? | ? | ? | ? | ? | ? | ? | Klimaatinstallatie (KMI) | Verwarming | ? | NIET VAN TOEPASSING | ELEKTRISCHE KACHEL | ? | ? | ? | Niet van toepassing | Niet van toepassing | 8
|  | GEB_GBINST | 924 | 105 | 924-105-1000534023 | 11824071 | RELAISHUIS ZV 1 LSI 1 | GEB_GBINST | E | BVEQ | VRIJ |  | 11824070 | RELAISHUIS ZV 1 | RUIMTE | 1000 | 1000 | 71G | 000004471 | 0053 | [5 empty] | Niet van toepassing | Niet van toepassing | 07.07.2022 | P1007560 | 07.07.2022 | P1007560 | NIET VAN TOEPASSING | 525.220,00 | 525.220,00 | 0,00 | 101.809,782 | 101.809,782 | 426.573,191 | 426.573,191 | ? | Dataverbetering | ProRail | ? | UITBREIDEN BESTAANDE INFRA | ? | ? | 1900-01-30 | ? | ? | ? |  | ? | ProRail (AM) | Niet van toepassing | Ja | ? | Niet van toepassing | ? | Niet van toepassing | Niet van toepassing | ? | ? | ? | ? | ? | ? | ? | ? | Laagspanningsinstallatie (LSI) | Niet van toepassing | ? | NIET VAN TOEPASSING | ? | ? | ? | ? | Niet van toepassing | Niet van toepassing | 1
|  | GEB_GBINST | 924 | 105 | 924-105-1000534023 | 11824072 | RELAISHUIS ZV 1 BBI 2 | GEB_GBINST | E | BVEQ | VRIJ |  | 11824070 | RELAISHUIS ZV 1 | RUIMTE | 1000 | 1000 | 71G | 000004471 | 0053 | [5 empty] | Niet van toepassing | Niet van toepassing | 07.07.2022 | P1007560 | 07.07.2022 | P1007560 | NIET VAN TOEPASSING | 525.220,00 | 525.220,00 | 0,00 | 101.809,782 | 101.809,782 | 426.573,191 | 426.573,191 | ? | Dataverbetering | ProRail | ? | UITBREIDEN BESTAANDE INFRA | ? | ? | 1900-01-30 | ? | ? | ? |  | ? | ProRail (AM) | Niet van toepassing | Niet van toepassing | ? | Nee | ? | Niet van toepassing | Niet van toepassing | ? | 0 | ? | ? | 0 | ? | 1 | ? | Brandblusinstallatie (BBI) | Niet van toepassing | ? | NIET VAN TOEPASSING | ? | ? | ? | ? | Niet van toepassing | Niet van toepassing | 2
|  | GEB_GBINST | 924 | 105 | 924-105-1000534023 | 11824073 | RELAISHUIS ZV 1 BMI 3 | GEB_GBINST | E | BVEQ | VRIJ |  | 11824070 | RELAISHUIS ZV 1 | RUIMTE | 1000 | 1000 | 71G | 000004471 | 0053 | [5 empty] | Niet van toepassing | Niet van toepassing | 07.07.2022 | P1007560 | 07.07.2022 | P1007560 | NIET VAN TOEPASSING | 525.220,00 | 525.220,00 | 0,00 | 101.809,782 | 101.809,782 | 426.573,191 | 426.573,191 | ? | Dataverbetering | ProRail | ? | UITBREIDEN BESTAANDE INFRA | ? | ? | 1900-01-30 | ? | ? | ? |  | ? | ProRail (AM) | Niet van toepassing | Niet van toepassing | 1 | Niet van toepassing | ? | Niet van toepassing | Ja | ? | ? | ? | ? | ? | ? | ? | 1 | Brandmeldinstallatie (BMI) | Niet van toepassing | ? | NIET VAN TOEPASSING | ? | 1 | 1 | ? | Niet van toepassing | Niet van toepassing | 3
|  | GEB_GBINST | 924 | 105 | 924-105-1000534023 | 11824074 | RELAISHUIS ZV 1 KMI 4 | GEB_GBINST | E | BVEQ | VRIJ |  | 11824070 | RELAISHUIS ZV 1 | RUIMTE | 1000 | 1000 | 71G | 000004471 | 0053 | [5 empty] | Niet van toepassing | Niet van toepassing | 07.07.2022 | P1007560 | 07.07.2022 | P1007560 | NIET VAN TOEPASSING | 525.220,00 | 525.220,00 | 0,00 | 101.809,782 | 101.809,782 | 426.573,191 | 426.573,191 | ? | Dataverbetering | ProRail | ? | UITBREIDEN BESTAANDE INFRA | ? | ? | 1900-01-30 | ? | ? | ? |  | ? | ProRail (AM) | Niet van toepassing | Niet van toepassing | ? | Niet van toepassing | ? | Niet van toepassing | Niet van toepassing | ? | ? | ? | ? | ? | ? | ? | ? | Klimaatinstallatie (KMI) | Verwarming | ? | NIET VAN TOEPASSING | ELEKTRISCHE KACHEL | ? | ? | ? | Niet van toepassing | Niet van toepassing | 4
|  | GEB_GBINST | 152 | 105 | 152- - 8.030-105 | 11824076 | RELAISHUIS PPD 1 LSI 1 | GEB_GBINST | E | BVEQ | VRIJ |  | 11824075 | RELAISHUIS PPD 1 | RUIMTE | 1000 | 1000 | 71G | 000004471 | 0053 | [5 empty] | Niet van toepassing | Niet van toepassing | 07.07.2022 | P1007560 | 07.07.2022 | P1007560 | NIET VAN TOEPASSING | 8.030,00 | 8.030,00 | 0,00 | 109.363,162 | 109.363,162 | 427.802,656 | 427.802,656 | ? | Dataverbetering | ProRail | ? | UITBREIDEN BESTAANDE INFRA | ? | ? | 2004-11-17 | ? | ? | ? |  | ? | ProRail (AM) | Niet van toepassing | Ja | ? | Niet van toepassing | ? | Niet van toepassing | Niet van toepassing | ? | ? | ? | ? | ? | ? | ? | ? | Laagspanningsinstallatie (LSI) | Niet van toepassing | ? | NIET VAN TOEPASSING | ? | ? | ? | ? | Niet van toepassing | Niet van toepassing | 1
|  | GEB_GBINST | 152 | 105 | 152- - 8.030-105 | 11824081 | RELAISHUIS PPD 1 KMI 6 | GEB_GBINST | E | BVEQ | VRIJ |  | 11824075 | RELAISHUIS PPD 1 | RUIMTE | 1000 | 1000 | 71G | 000004471 | 0053 | [5 empty] | Niet van toepassing | Niet van toepassing | 07.07.2022 | P1007560 | 07.07.2022 | P1007560 | NIET VAN TOEPASSING | 8.030,00 | 8.030,00 | 0,00 | 109.363,162 | 109.363,162 | 427.802,656 | 427.802,656 | ? | Dataverbetering | ProRail | ? | UITBREIDEN BESTAANDE INFRA | ? | ? | 2004-11-17 | ? | ? | ? |  | ? | ProRail (AM) | Niet van toepassing | Niet van toepassing | ? | Niet van toepassing | ? | Niet van toepassing | Niet van toepassing | ? | ? | ? | FILTERDOEK | ? | ? | ? | ? | Klimaatinstallatie (KMI) | Ventilatie | ? | NIET VAN TOEPASSING | ROOSTER IN MUUR | ? | ? | ? | M5 | Natuurlijk | 6
|  | GEB_GBINST | 152 | 105 | 152- - 8.030-105 | 11824082 | RELAISHUIS PPD 1 KMI 7 | GEB_GBINST | E | BVEQ | VRIJ |  | 11824075 | RELAISHUIS PPD 1 | RUIMTE | 1000 | 1000 | 71G | 000004471 | 0053 | [5 empty] | Niet van toepassing | Niet van toepassing | 07.07.2022 | P1007560 | 07.07.2022 | P1007560 | NIET VAN TOEPASSING | 8.030,00 | 8.030,00 | 0,00 | 109.363,162 | 109.363,162 | 427.802,656 | 427.802,656 | ? | Dataverbetering | ProRail | ? | UITBREIDEN BESTAANDE INFRA | ? | ? | 2004-11-17 | ? | ? | ? |  | ? | ProRail (AM) | Niet van toepassing | Niet van toepassing | ? | Niet van toepassing | ? | Niet van toepassing | Niet van toepassing | ? | ? | ? | ROOSTER IN INSTALLATIE | ? | ? | ? | ? | Klimaatinstallatie (KMI) | Ventilatie | ? | NIET VAN TOEPASSING | DAKVENTILATOR | ? | ? | ? | M5 | Mechanisch | 7
|  | GEB_GBINST | 152 | 105 | 152- - 8.030-105 | 11824083 | RELAISHUIS PPD 1 KMI 8 | GEB_GBINST | E | BVEQ | VRIJ |  | 11824075 | RELAISHUIS PPD 1 | RUIMTE | 1000 | 1000 | 71G | 000004471 | 0053 | [5 empty] | Niet van toepassing | Niet van toepassing | 07.07.2022 | P1007560 | 07.07.2022 | P1007560 | NIET VAN TOEPASSING | 8.030,00 | 8.030,00 | 0,00 | 109.363,162 | 109.363,162 | 427.802,656 | 427.802,656 | ? | Dataverbetering | ProRail | ? | UITBREIDEN BESTAANDE INFRA | ? | ? | 2004-11-17 | ? | ? | ? |  | ? | ProRail (AM) | Niet van toepassing | Niet van toepassing | ? | Niet van toepassing | ? | Niet van toepassing | Niet van toepassing | ? | ? | ? | ? | ? | ? | ? | ? | Klimaatinstallatie (KMI) | Verwarming | ? | NIET VAN TOEPASSING | ELEKTRISCHE KACHEL | ? | ? | ? | Niet van toepassing | Niet van toepassing | 8
|  | GEB_GBINST | 155 | 105 | 155- - 84.535-105 | 11824085 | RELAISHUIS CUP 1 LSI 1 | GEB_GBINST | E | BVEQ | VRIJ |  | 11824084 | RELAISHUIS CUP 1 | RUIMTE | 1000 | 1000 | 71G | 000004471 | 0053 | [5 empty] | Niet van toepassing | Niet van toepassing | 07.07.2022 | P1007560 | 07.07.2022 | P1007560 | NIET VAN TOEPASSING | 84.535,00 | 84.535,00 | 0,00 | 181.970,448 | 181.970,448 | 435.301,194 | 435.301,194 | ? | Dataverbetering | ProRail | ? | UITBREIDEN BESTAANDE INFRA | ? | ? | 2005-03-01 | ? | ? | ? |  | ? | ProRail (AM) | Niet van toepassing | Ja | ? | Niet van toepassing | ? | Niet van toepassing | Niet van toepassing | ? | ? | ? | ? | ? | ? | ? | ? | Laagspanningsinstallatie (LSI) | Niet van toepassing | ? | NIET VAN TOEPASSING | ? | ? | ? | ? | Niet van toepassing | Niet van toepassing | 1
|  | GEB_GBINST | 155 | 105 | 155- - 84.535-105 | 11824090 | RELAISHUIS CUP 1 KMI 6 | GEB_GBINST | E | BVEQ | VRIJ |  | 11824084 | RELAISHUIS CUP 1 | RUIMTE | 1000 | 1000 | 71G | 000004471 | 0053 | [5 empty] | Niet van toepassing | Niet van toepassing | 07.07.2022 | P1007560 | 07.07.2022 | P1007560 | NIET VAN TOEPASSING | 84.535,00 | 84.535,00 | 0,00 | 181.970,448 | 181.970,448 | 435.301,194 | 435.301,194 | ? | Dataverbetering | ProRail | ? | UITBREIDEN BESTAANDE INFRA | ? | ? | 2005-03-01 | ? | ? | ? |  | ? | ProRail (AM) | Niet van toepassing | Niet van toepassing | ? | Niet van toepassing | ? | Niet van toepassing | Niet van toepassing | ? | ? | ? | FILTERDOEK | ? | ? | ? | ? | Klimaatinstallatie (KMI) | Ventilatie | ? | NIET VAN TOEPASSING | ROOSTER IN MUUR | ? | ? | ? | M5 | Natuurlijk | 6
|  | GEB_GBINST | 155 | 105 | 155- - 84.535-105 | 11824091 | RELAISHUIS CUP 1 KMI 7 | GEB_GBINST | E | BVEQ | VRIJ |  | 11824084 | RELAISHUIS CUP 1 | RUIMTE | 1000 | 1000 | 71G | 000004471 | 0053 | [5 empty] | Niet van toepassing | Niet van toepassing | 07.07.2022 | P1007560 | 07.07.2022 | P1007560 | NIET VAN TOEPASSING | 84.535,00 | 84.535,00 | 0,00 | 181.970,448 | 181.970,448 | 435.301,194 | 435.301,194 | ? | Dataverbetering | ProRail | ? | UITBREIDEN BESTAANDE INFRA | ? | ? | 2005-03-01 | ? | ? | ? |  | ? | ProRail (AM) | Niet van toepassing | Niet van toepassing | ? | Niet van toepassing | ? | Niet van toepassing | Niet van toepassing | ? | ? | ? | ROOSTER IN INSTALLATIE | ? | ? | ? | ? | Klimaatinstallatie (KMI) | Ventilatie | ? | NIET VAN TOEPASSING | DAKVENTILATOR | ? | ? | ? | M5 | Mechanisch | 7
|  | GEB_GBINST | 155 | 105 | 155- - 84.535-105 | 11824092 | RELAISHUIS CUP 1 KMI 8 | GEB_GBINST | E | BVEQ | VRIJ |  | 11824084 | RELAISHUIS CUP 1 | RUIMTE | 1000 | 1000 | 71G | 000004471 | 0053 | [5 empty] | Niet van toepassing | Niet van toepassing | 07.07.2022 | P1007560 | 07.07.2022 | P1007560 | NIET VAN TOEPASSING | 84.535,00 | 84.535,00 | 0,00 | 181.970,448 | 181.970,448 | 435.301,194 | 435.301,194 | ? | Dataverbetering | ProRail | ? | UITBREIDEN BESTAANDE INFRA | ? | ? | 2005-03-01 | ? | ? | ? |  | ? | ProRail (AM) | Niet van toepassing | Niet van toepassing | ? | Niet van toepassing | ? | Niet van toepassing | Niet van toepassing | ? | ? | ? | ? | ? | ? | ? | ? | Klimaatinstallatie (KMI) | Verwarming | ? | NIET VAN TOEPASSING | ELEKTRISCHE KACHEL | ? | ? | ? | Niet van toepassing | Niet van toepassing | 8
|  | GEB_GBINST | 152 | 105 | 152- - 41.026-105 | 11824094 | RELAISHUIS GDM 1 LSI 1 | GEB_GBINST | E | BVEQ | VRIJ |  | 11824093 | RELAISHUIS GDM 1 | RUIMTE | 1000 | 1000 | 71G | 000004471 | 0053 | [5 empty] | Niet van toepassing | Niet van toepassing | 07.07.2022 | P1007560 | 07.07.2022 | P1007560 | NIET VAN TOEPASSING | 41.026,00 | 41.026,00 | 0,00 | 141.181,356 | 141.181,356 | 428.933,080 | 428.933,080 | ? | Dataverbetering | ProRail | ? | UITBREIDEN BESTAANDE INFRA | ? | ? | 2005-04-01 | ? | ? | ? |  | ? | ProRail (AM) | Niet van toepassing | Nee | ? | Niet van toepassing | ? | Niet van toepassing | Niet van toepassing | ? | ? | ? | ? | ? | ? | ? | ? | Laagspanningsinstallatie (LSI) | Niet van toepassing | ? | NIET VAN TOEPASSING | ? | ? | ? | ? | Niet van toepassing | Niet van toepassing | 1
|  | GEB_GBINST | 152 | 105 | 152- - 41.026-105 | 11824099 | RELAISHUIS GDM 1 KMI 6 | GEB_GBINST | E | BVEQ | VRIJ |  | 11824093 | RELAISHUIS GDM 1 | RUIMTE | 1000 | 1000 | 71G | 000004471 | 0053 | [5 empty] | Niet van toepassing | Niet van toepassing | 07.07.2022 | P1007560 | 07.07.2022 | P1007560 | NIET VAN TOEPASSING | 41.026,00 | 41.026,00 | 0,00 | 141.181,356 | 141.181,356 | 428.933,080 | 428.933,080 | ? | Dataverbetering | ProRail | ? | UITBREIDEN BESTAANDE INFRA | ? | ? | 2005-04-01 | ? | ? | ? |  | ? | ProRail (AM) | Niet van toepassing | Niet van toepassing | ? | Niet van toepassing | ? | Niet van toepassing | Niet van toepassing | ? | ? | ? | FILTERDOEK | ? | ? | ? | ? | Klimaatinstallatie (KMI) | Ventilatie | ? | NIET VAN TOEPASSING | ROOSTER IN MUUR | ? | ? | ? | M5 | Natuurlijk | 6
|  | GEB_GBINST | 152 | 105 | 152- - 41.026-105 | 11824100 | RELAISHUIS GDM 1 KMI 7 | GEB_GBINST | E | BVEQ | VRIJ |  | 11824093 | RELAISHUIS GDM 1 | RUIMTE | 1000 | 1000 | 71G | 000004471 | 0053 | [5 empty] | Niet van toepassing | Niet van toepassing | 07.07.2022 | P1007560 | 07.07.2022 | P1007560 | NIET VAN TOEPASSING | 41.026,00 | 41.026,00 | 0,00 | 141.181,356 | 141.181,356 | 428.933,080 | 428.933,080 | ? | Dataverbetering | ProRail | ? | UITBREIDEN BESTAANDE INFRA | ? | ? | 2005-04-01 | ? | ? | ? |  | ? | ProRail (AM) | Niet van toepassing | Niet van toepassing | ? | Niet van toepassing | ? | Niet van toepassing | Niet van toepassing | ? | ? | ? | ROOSTER IN INSTALLATIE | ? | ? | ? | ? | Klimaatinstallatie (KMI) | Ventilatie | ? | NIET VAN TOEPASSING | DAKVENTILATOR | ? | ? | ? | M5 | Mechanisch | 7
|  | GEB_GBINST | 152 | 105 | 152- - 41.026-105 | 11824101 | RELAISHUIS GDM 1 KMI 8 | GEB_GBINST | E | BVEQ | VRIJ |  | 11824093 | RELAISHUIS GDM 1 | RUIMTE | 1000 | 1000 | 71G | 000004471 | 0053 | [5 empty] | Niet van toepassing | Niet van toepassing | 07.07.2022 | P1007560 | 07.07.2022 | P1007560 | NIET VAN TOEPASSING | 41.026,00 | 41.026,00 | 0,00 | 141.181,356 | 141.181,356 | 428.933,080 | 428.933,080 | ? | Dataverbetering | ProRail | ? | UITBREIDEN BESTAANDE INFRA | ? | ? | 2005-04-01 | ? | ? | ? |  | ? | ProRail (AM) | Niet van toepassing | Niet van toepassing | ? | Niet van toepassing | ? | Niet van toepassing | Niet van toepassing | ? | ? | ? | ? | ? | ? | ? | ? | Klimaatinstallatie (KMI) | Verwarming | ? | NIET VAN TOEPASSING | ELEKTRISCHE KACHEL | ? | ? | ? | Niet van toepassing | Niet van toepassing | 8
|  | GEB_GBINST | 152 | 105 | 152- - 25.609-105 | 11824103 | RELAISHUIS GR 1 LSI 1 | GEB_GBINST | E | BVEQ | VRIJ |  | 11824102 | RELAISHUIS GR 1 | RUIMTE | 1000 | 1000 | 71G | 000004471 | 0053 | [5 empty] | Niet van toepassing | Niet van toepassing | 07.07.2022 | P1007560 | 07.07.2022 | P1007560 | NIET VAN TOEPASSING | 25.609,00 | 25.609,00 | 0,00 | 125.885,860 | 125.885,860 | 428.829,319 | 428.829,319 | ? | Dataverbetering | ProRail | ? | UITBREIDEN BESTAANDE INFRA | ? | ? | 2004-11-22 | ? | ? | ? |  | ? | ProRail (AM) | Niet van toepassing | Ja | ? | Niet van toepassing | ? | Niet van toepassing | Niet van toepassing | ? | ? | ? | ? | ? | ? | ? | ? | Laagspanningsinstallatie (LSI) | Niet van toepassing | ? | NIET VAN TOEPASSING | ? | ? | ? | ? | Niet van toepassing | Niet van toepassing | 1
|  | GEB_GBINST | 152 | 105 | 152- - 25.609-105 | 11824108 | RELAISHUIS GR 1 KMI 6 | GEB_GBINST | E | BVEQ | VRIJ |  | 11824102 | RELAISHUIS GR 1 | RUIMTE | 1000 | 1000 | 71G | 000004471 | 0053 | [5 empty] | Niet van toepassing | Niet van toepassing | 07.07.2022 | P1007560 | 07.07.2022 | P1007560 | NIET VAN TOEPASSING | 25.609,00 | 25.609,00 | 0,00 | 125.885,860 | 125.885,860 | 428.829,319 | 428.829,319 | ? | Dataverbetering | ProRail | ? | UITBREIDEN BESTAANDE INFRA | ? | ? | 2004-11-22 | ? | ? | ? |  | ? | ProRail (AM) | Niet van toepassing | Niet van toepassing | ? | Niet van toepassing | ? | Niet van toepassing | Niet van toepassing | ? | ? | ? | FILTERDOEK | ? | ? | ? | ? | Klimaatinstallatie (KMI) | Ventilatie | ? | NIET VAN TOEPASSING | ROOSTER IN MUUR | ? | ? | ? | M5 | Natuurlijk | 6
|  | GEB_GBINST | 152 | 105 | 152- - 25.609-105 | 11824109 | RELAISHUIS GR 1 KMI 7 | GEB_GBINST | E | BVEQ | VRIJ |  | 11824102 | RELAISHUIS GR 1 | RUIMTE | 1000 | 1000 | 71G | 000004471 | 0053 | [5 empty] | Niet van toepassing | Niet van toepassing | 07.07.2022 | P1007560 | 07.07.2022 | P1007560 | NIET VAN TOEPASSING | 25.609,00 | 25.609,00 | 0,00 | 125.885,860 | 125.885,860 | 428.829,319 | 428.829,319 | ? | Dataverbetering | ProRail | ? | UITBREIDEN BESTAANDE INFRA | ? | ? | 2004-11-22 | ? | ? | ? |  | ? | ProRail (AM) | Niet van toepassing | Niet van toepassing | ? | Niet van toepassing | ? | Niet van toepassing | Niet van toepassing | ? | ? | ? | ROOSTER IN INSTALLATIE | ? | ? | ? | ? | Klimaatinstallatie (KMI) | Ventilatie | ? | NIET VAN TOEPASSING | DAKVENTILATOR | ? | ? | ? | M5 | Mechanisch | 7
|  | GEB_GBINST | 152 | 105 | 152- - 25.609-105 | 11824110 | RELAISHUIS GR 1 KMI 8 | GEB_GBINST | E | BVEQ | VRIJ |  | 11824102 | RELAISHUIS GR 1 | RUIMTE | 1000 | 1000 | 71G | 000004471 | 0053 | [5 empty] | Niet van toepassing | Niet van toepassing | 07.07.2022 | P1007560 | 07.07.2022 | P1007560 | NIET VAN TOEPASSING | 25.609,00 | 25.609,00 | 0,00 | 125.885,860 | 125.885,860 | 428.829,319 | 428.829,319 | ? | Dataverbetering | ProRail | ? | UITBREIDEN BESTAANDE INFRA | ? | ? | 2004-11-22 | ? | ? | ? |  | ? | ProRail (AM) | Niet van toepassing | Niet van toepassing | ? | Niet van toepassing | ? | Niet van toepassing | Niet van toepassing | ? | ? | ? | ? | ? | ? | ? | ? | Klimaatinstallatie (KMI) | Verwarming | ? | NIET VAN TOEPASSING | ELEKTRISCHE KACHEL | ? | ? | ? | Niet van toepassing | Niet van toepassing | 8
|  | GEB_GBINST | 666 | 105 | 666- - 48.044-105 | 11824112 | RELAISHUIS MET 1 LSI 1 | GEB_GBINST | E | BVEQ | VRIJ |  | 11824111 | RELAISHUIS MET 1 | RUIMTE | 1000 | 1000 | 71G | 000004471 | 0053 | [5 empty] | Niet van toepassing | Niet van toepassing | 07.07.2022 | P1007560 | 07.07.2022 | P1007560 | NIET VAN TOEPASSING | 48.044,00 | 48.044,00 | 0,00 | 147.913,056 | 147.913,056 | 430.116,721 | 430.116,721 | ? | Dataverbetering | ProRail | ? | UITBREIDEN BESTAANDE INFRA | ? | ? | 2005-03-08 | ? | ? | ? |  | ? | ProRail (AM) | Niet van toepassing | Ja | ? | Niet van toepassing | ? | Niet van toepassing | Niet van toepassing | ? | ? | ? | ? | ? | ? | ? | ? | Laagspanningsinstallatie (LSI) | Niet van toepassing | ? | NIET VAN TOEPASSING | ? | ? | ? | ? | Niet van toepassing | Niet van toepassing | 1
|  | GEB_GBINST | 666 | 105 | 666- - 48.044-105 | 11824117 | RELAISHUIS MET 1 KMI 6 | GEB_GBINST | E | BVEQ | VRIJ |  | 11824111 | RELAISHUIS MET 1 | RUIMTE | 1000 | 1000 | 71G | 000004471 | 0053 | [5 empty] | Niet van toepassing | Niet van toepassing | 07.07.2022 | P1007560 | 07.07.2022 | P1007560 | NIET VAN TOEPASSING | 48.044,00 | 48.044,00 | 0,00 | 147.913,056 | 147.913,056 | 430.116,721 | 430.116,721 | ? | Dataverbetering | ProRail | ? | UITBREIDEN BESTAANDE INFRA | ? | ? | 2005-03-08 | ? | ? | ? |  | ? | ProRail (AM) | Niet van toepassing | Niet van toepassing | ? | Niet van toepassing | ? | Niet van toepassing | Niet van toepassing | ? | ? | ? | FILTERDOEK | ? | ? | ? | ? | Klimaatinstallatie (KMI) | Ventilatie | ? | NIET VAN TOEPASSING | ROOSTER IN MUUR | ? | ? | ? | M5 | Natuurlijk | 6
|  | GEB_GBINST | 666 | 105 | 666- - 48.044-105 | 11824118 | RELAISHUIS MET 1 KMI 7 | GEB_GBINST | E | BVEQ | VRIJ |  | 11824111 | RELAISHUIS MET 1 | RUIMTE | 1000 | 1000 | 71G | 000004471 | 0053 | [5 empty] | Niet van toepassing | Niet van toepassing | 07.07.2022 | P1007560 | 07.07.2022 | P1007560 | NIET VAN TOEPASSING | 48.044,00 | 48.044,00 | 0,00 | 147.913,056 | 147.913,056 | 430.116,721 | 430.116,721 | ? | Dataverbetering | ProRail | ? | UITBREIDEN BESTAANDE INFRA | ? | ? | 2005-03-08 | ? | ? | ? |  | ? | ProRail (AM) | Niet van toepassing | Niet van toepassing | ? | Niet van toepassing | ? | Niet van toepassing | Niet van toepassing | ? | ? | ? | ROOSTER IN INSTALLATIE | ? | ? | ? | ? | Klimaatinstallatie (KMI) | Ventilatie | ? | NIET VAN TOEPASSING | DAKVENTILATOR | ? | ? | ? | M5 | Mechanisch | 7
|  | GEB_GBINST | 666 | 105 | 666- - 48.044-105 | 11824119 | RELAISHUIS MET 1 KMI 8 | GEB_GBINST | E | BVEQ | VRIJ |  | 11824111 | RELAISHUIS MET 1 | RUIMTE | 1000 | 1000 | 71G | 000004471 | 0053 | [5 empty] | Niet van toepassing | Niet van toepassing | 07.07.2022 | P1007560 | 07.07.2022 | P1007560 | NIET VAN TOEPASSING | 48.044,00 | 48.044,00 | 0,00 | 147.913,056 | 147.913,056 | 430.116,721 | 430.116,721 | ? | Dataverbetering | ProRail | ? | UITBREIDEN BESTAANDE INFRA | ? | ? | 2005-03-08 | ? | ? | ? |  | ? | ProRail (AM) | Niet van toepassing | Niet van toepassing | ? | Niet van toepassing | ? | Niet van toepassing | Niet van toepassing | ? | ? | ? | ? | ? | ? | ? | ? | Klimaatinstallatie (KMI) | Verwarming | ? | NIET VAN TOEPASSING | ELEKTRISCHE KACHEL | ? | ? | ? | Niet van toepassing | Niet van toepassing | 8
|  | GEB_GBINST | 155 | 105 | 155- - 83.070-105 | 11824121 | RELAISHUIS VAL 1 LSI 1 | GEB_GBINST | E | BVEQ | VRIJ |  | 11824120 | RELAISHUIS VAL 1 | RUIMTE | 1000 | 1000 | 71G | 000004471 | 0053 | [5 empty] | Niet van toepassing | Niet van toepassing | 07.07.2022 | P1007560 | 07.07.2022 | P1007560 | NIET VAN TOEPASSING | 83.070,00 | 83.070,00 | 0,00 | 180.773,120 | 180.773,120 | 436.143,915 | 436.143,915 | ? | Dataverbetering | ProRail | ? | UITBREIDEN BESTAANDE INFRA | ? | ? | 2005-02-21 | ? | ? | ? |  | ? | ProRail (AM) | Niet van toepassing | Ja | ? | Niet van toepassing | ? | Niet van toepassing | Niet van toepassing | ? | ? | ? | ? | ? | ? | ? | ? | Laagspanningsinstallatie (LSI) | Niet van toepassing | ? | NIET VAN TOEPASSING | ? | ? | ? | ? | Niet van toepassing | Niet van toepassing | 1
|  | GEB_GBINST | 155 | 105 | 155- - 83.070-105 | 11824126 | RELAISHUIS VAL 1 KMI 6 | GEB_GBINST | E | BVEQ | VRIJ |  | 11824120 | RELAISHUIS VAL 1 | RUIMTE | 1000 | 1000 | 71G | 000004471 | 0053 | [5 empty] | Niet van toepassing | Niet van toepassing | 07.07.2022 | P1007560 | 07.07.2022 | P1007560 | NIET VAN TOEPASSING | 83.070,00 | 83.070,00 | 0,00 | 180.773,120 | 180.773,120 | 436.143,915 | 436.143,915 | ? | Dataverbetering | ProRail | ? | UITBREIDEN BESTAANDE INFRA | ? | ? | 2005-02-21 | ? | ? | ? |  | ? | ProRail (AM) | Niet van toepassing | Niet van toepassing | ? | Niet van toepassing | ? | Niet van toepassing | Niet van toepassing | ? | ? | ? | FILTERDOEK | ? | ? | ? | ? | Klimaatinstallatie (KMI) | Ventilatie | ? | NIET VAN TOEPASSING | ROOSTER IN MUUR | ? | ? | ? | M5 | Natuurlijk | 6
|  | GEB_GBINST | 155 | 105 | 155- - 83.070-105 | 11824127 | RELAISHUIS VAL 1 KMI 7 | GEB_GBINST | E | BVEQ | VRIJ |  | 11824120 | RELAISHUIS VAL 1 | RUIMTE | 1000 | 1000 | 71G | 000004471 | 0053 | [5 empty] | Niet van toepassing | Niet van toepassing | 07.07.2022 | P1007560 | 07.07.2022 | P1007560 | NIET VAN TOEPASSING | 83.070,00 | 83.070,00 | 0,00 | 180.773,120 | 180.773,120 | 436.143,915 | 436.143,915 | ? | Dataverbetering | ProRail | ? | UITBREIDEN BESTAANDE INFRA | ? | ? | 2005-02-21 | ? | ? | ? |  | ? | ProRail (AM) | Niet van toepassing | Niet van toepassing | ? | Niet van toepassing | ? | Niet van toepassing | Niet van toepassing | ? | ? | ? | ROOSTER IN INSTALLATIE | ? | ? | ? | ? | Klimaatinstallatie (KMI) | Ventilatie | ? | NIET VAN TOEPASSING | DAKVENTILATOR | ? | ? | ? | M5 | Mechanisch | 7
|  | GEB_GBINST | 155 | 105 | 155- - 83.070-105 | 11824128 | RELAISHUIS VAL 1 KMI 8 | GEB_GBINST | E | BVEQ | VRIJ |  | 11824120 | RELAISHUIS VAL 1 | RUIMTE | 1000 | 1000 | 71G | 000004471 | 0053 | [5 empty] | Niet van toepassing | Niet van toepassing | 07.07.2022 | P1007560 | 07.07.2022 | P1007560 | NIET VAN TOEPASSING | 83.070,00 | 83.070,00 | 0,00 | 180.773,120 | 180.773,120 | 436.143,915 | 436.143,915 | ? | Dataverbetering | ProRail | ? | UITBREIDEN BESTAANDE INFRA | ? | ? | 2005-02-21 | ? | ? | ? |  | ? | ProRail (AM) | Niet van toepassing | Niet van toepassing | ? | Niet van toepassing | ? | Niet van toepassing | Niet van toepassing | ? | ? | ? | ? | ? | ? | ? | ? | Klimaatinstallatie (KMI) | Verwarming | ? | NIET VAN TOEPASSING | ELEKTRISCHE KACHEL | ? | ? | ? | Niet van toepassing | Niet van toepassing | 8
|  | GEB_GBINST | 39 | 105 | 039- -108.637-105 | 11824130 | RELAISHUIS ZVO 1 LSI 1 | GEB_GBINST | E | BVEQ | VRIJ |  | 11824129 | RELAISHUIS ZVO 1 | RUIMTE | 1000 | 1000 | 71G | 000004471 | 0053 | [5 empty] | Niet van toepassing | Niet van toepassing | 07.07.2022 | P1007560 | 07.07.2022 | P1007560 | NIET VAN TOEPASSING | 108.637,00 | 108.637,00 | 0,00 | 204.635,967 | 204.635,967 | 436.288,083 | 436.288,083 | ? | Dataverbetering | ProRail | ? | UITBREIDEN BESTAANDE INFRA | ? | ? | 2006-01-01 | ? | ? | ? |  | ? | ProRail (AM) | Niet van toepassing | Nee | ? | Niet van toepassing | ? | Niet van toepassing | Niet van toepassing | ? | ? | ? | ? | ? | ? | ? | ? | Laagspanningsinstallatie (LSI) | Niet van toepassing | ? | NIET VAN TOEPASSING | ? | ? | ? | ? | Niet van toepassing | Niet van toepassing | 1
|  | GEB_GBINST | 39 | 105 | 039- -108.637-105 | 11824136 | ACCURUIMTE ZVO 2 KMI 6 | GEB_GBINST | E | BVEQ | VRIJ |  | 11824134 | ACCURUIMTE ZVO 2 | RUIMTE | 1000 | 1000 | 71G | 000004471 | 0053 | [5 empty] | Niet van toepassing | Niet van toepassing | 07.07.2022 | P1007560 | 07.07.2022 | P1007560 | NIET VAN TOEPASSING | 108.637,00 | 108.637,00 | 0,00 | 204.635,967 | 204.635,967 | 436.288,083 | 436.288,083 | ? | Dataverbetering | ProRail | ? | UITBREIDEN BESTAANDE INFRA | ? | ? | 2006-01-01 | ? | ? | ? |  | ? | ProRail (AM) | Niet van toepassing | Niet van toepassing | ? | Niet van toepassing | ? | Niet van toepassing | Niet van toepassing | ? | ? | ? | FILTERDOEK | ? | ? | ? | ? | Klimaatinstallatie (KMI) | Ventilatie | ? | NIET VAN TOEPASSING | ROOSTER IN MUUR | ? | ? | ? | M5 | Natuurlijk | 6
|  | GEB_GBINST | 39 | 105 | 039- -108.637-105 | 11824137 | ACCURUIMTE ZVO 2 KMI 7 | GEB_GBINST | E | BVEQ | VRIJ |  | 11824134 | ACCURUIMTE ZVO 2 | RUIMTE | 1000 | 1000 | 71G | 000004471 | 0053 | [5 empty] | Niet van toepassing | Niet van toepassing | 07.07.2022 | P1007560 | 07.07.2022 | P1007560 | NIET VAN TOEPASSING | 108.637,00 | 108.637,00 | 0,00 | 204.635,967 | 204.635,967 | 436.288,083 | 436.288,083 | ? | Dataverbetering | ProRail | ? | UITBREIDEN BESTAANDE INFRA | ? | ? | 2006-01-01 | ? | ? | ? |  | ? | ProRail (AM) | Niet van toepassing | Niet van toepassing | ? | Niet van toepassing | ? | Niet van toepassing | Niet van toepassing | ? | ? | ? | ROOSTER IN INSTALLATIE | ? | ? | ? | ? | Klimaatinstallatie (KMI) | Ventilatie | ? | NIET VAN TOEPASSING | DAKVENTILATOR | ? | ? | ? | M5 | Mechanisch | 7
|  | GEB_GBINST | 39 | 105 | 039- -108.637-105 | 11824138 | ACCURUIMTE ZVO 2 KMI 8 | GEB_GBINST | E | BVEQ | VRIJ |  | 11824134 | ACCURUIMTE ZVO 2 | RUIMTE | 1000 | 1000 | 71G | 000004471 | 0053 | [5 empty] | Niet van toepassing | Niet van toepassing | 07.07.2022 | P1007560 | 07.07.2022 | P1007560 | NIET VAN TOEPASSING | 108.637,00 | 108.637,00 | 0,00 | 204.635,967 | 204.635,967 | 436.288,083 | 436.288,083 | ? | Dataverbetering | ProRail | ? | UITBREIDEN BESTAANDE INFRA | ? | ? | 2006-01-01 | ? | ? | ? |  | ? | ProRail (AM) | Niet van toepassing | Niet van toepassing | ? | Niet van toepassing | ? | Niet van toepassing | Niet van toepassing | ? | ? | ? | ? | ? | ? | ? | ? | Klimaatinstallatie (KMI) | Verwarming | ? | NIET VAN TOEPASSING | ELEKTRISCHE KACHEL | ? | ? | ? | Niet van toepassing | Niet van toepassing | 8
|  | GEB_GBINST | 938 | 105 | 938- - 1.132-105 | 11824140 | RELAISHUIS CUP 1 LSI 1 | GEB_GBINST | E | BVEQ | VRIJ |  | 11824139 | RELAISHUIS CUP 1 | RUIMTE | 1000 | 1000 | 71G | 000004471 | 0053 | [5 empty] | Niet van toepassing | Niet van toepassing | 07.07.2022 | P1007560 | 07.07.2022 | P1007560 | NIET VAN TOEPASSING | 1.132,00 | 1.132,00 | 0,00 | 182.771,901 | 182.771,901 | 434.879,427 | 434.879,427 | ? | Dataverbetering | ProRail | ? | UITBREIDEN BESTAANDE INFRA | ? | ? | 2005-03-18 | ? | ? | ? |  | ? | ProRail (AM) | Niet van toepassing | Ja | ? | Niet van toepassing | ? | Niet van toepassing | Niet van toepassing | ? | ? | ? | ? | ? | ? | ? | ? | Laagspanningsinstallatie (LSI) | Niet van toepassing | ? | NIET VAN TOEPASSING | ? | ? | ? | ? | Niet van toepassing | Niet van toepassing | 1
|  | GEB_GBINST | 938 | 105 | 938- - 1.132-105 | 11824145 | RELAISHUIS CUP 1 KMI 6 | GEB_GBINST | E | BVEQ | VRIJ |  | 11824139 | RELAISHUIS CUP 1 | RUIMTE | 1000 | 1000 | 71G | 000004471 | 0053 | [5 empty] | Niet van toepassing | Niet van toepassing | 07.07.2022 | P1007560 | 07.07.2022 | P1007560 | NIET VAN TOEPASSING | 1.132,00 | 1.132,00 | 0,00 | 182.771,901 | 182.771,901 | 434.879,427 | 434.879,427 | ? | Dataverbetering | ProRail | ? | UITBREIDEN BESTAANDE INFRA | ? | ? | 2005-03-18 | ? | ? | ? |  | ? | ProRail (AM) | Niet van toepassing | Niet van toepassing | ? | Niet van toepassing | ? | Niet van toepassing | Niet van toepassing | ? | ? | ? | FILTERDOEK | ? | ? | ? | ? | Klimaatinstallatie (KMI) | Ventilatie | ? | NIET VAN TOEPASSING | ROOSTER IN MUUR | ? | ? | ? | M5 | Natuurlijk | 6
|  | GEB_GBINST | 938 | 105 | 938- - 1.132-105 | 11824146 | RELAISHUIS CUP 1 KMI 7 | GEB_GBINST | E | BVEQ | VRIJ |  | 11824139 | RELAISHUIS CUP 1 | RUIMTE | 1000 | 1000 | 71G | 000004471 | 0053 | [5 empty] | Niet van toepassing | Niet van toepassing | 07.07.2022 | P1007560 | 07.07.2022 | P1007560 | NIET VAN TOEPASSING | 1.132,00 | 1.132,00 | 0,00 | 182.771,901 | 182.771,901 | 434.879,427 | 434.879,427 | ? | Dataverbetering | ProRail | ? | UITBREIDEN BESTAANDE INFRA | ? | ? | 2005-03-18 | ? | ? | ? |  | ? | ProRail (AM) | Niet van toepassing | Niet van toepassing | ? | Niet van toepassing | ? | Niet van toepassing | Niet van toepassing | ? | ? | ? | ROOSTER IN INSTALLATIE | ? | ? | ? | ? | Klimaatinstallatie (KMI) | Ventilatie | ? | NIET VAN TOEPASSING | DAKVENTILATOR | ? | ? | ? | M5 | Mechanisch | 7
|  | GEB_GBINST | 938 | 105 | 938- - 1.132-105 | 11824147 | RELAISHUIS CUP 1 KMI 8 | GEB_GBINST | E | BVEQ | VRIJ |  | 11824139 | RELAISHUIS CUP 1 | RUIMTE | 1000 | 1000 | 71G | 000004471 | 0053 | [5 empty] | Niet van toepassing | Niet van toepassing | 07.07.2022 | P1007560 | 07.07.2022 | P1007560 | NIET VAN TOEPASSING | 1.132,00 | 1.132,00 | 0,00 | 182.771,901 | 182.771,901 | 434.879,427 | 434.879,427 | ? | Dataverbetering | ProRail | ? | UITBREIDEN BESTAANDE INFRA | ? | ? | 2005-03-18 | ? | ? | ? |  | ? | ProRail (AM) | Niet van toepassing | Niet van toepassing | ? | Niet van toepassing | ? | Niet van toepassing | Niet van toepassing | ? | ? | ? | ? | ? | ? | ? | ? | Klimaatinstallatie (KMI) | Verwarming | ? | NIET VAN TOEPASSING | ELEKTRISCHE KACHEL | ? | ? | ? | Niet van toepassing | Niet van toepassing | 8
|  | GEB_GBINST | 155 | 105 | 155- - 49.332-105 | 11824149 | RELAISHUIS GDM 1 LSI 1 | GEB_GBINST | E | BVEQ | VRIJ |  | 11824148 | RELAISHUIS GDM 1 | RUIMTE | 1000 | 1000 | 71G | 000004471 | 0053 | [5 empty] | Niet van toepassing | Niet van toepassing | 07.07.2022 | P1007560 | 07.07.2022 | P1007560 | NIET VAN TOEPASSING | 49.332,00 | 49.332,00 | 0,00 | 149.182,266 | 149.182,266 | 430.243,264 | 430.243,264 | ? | Dataverbetering | ProRail | ? | UITBREIDEN BESTAANDE INFRA | ? | ? | 2005-03-10 | ? | ? | ? |  | ? | ProRail (AM) | Niet van toepassing | Ja | ? | Niet van toepassing | ? | Niet van toepassing | Niet van toepassing | ? | ? | ? | ? | ? | ? | ? | ? | Laagspanningsinstallatie (LSI) | Niet van toepassing | ? | NIET VAN TOEPASSING | ? | ? | ? | ? | Niet van toepassing | Niet van toepassing | 1
|  | GEB_GBINST | 155 | 105 | 155- - 49.332-105 | 11824154 | RELAISHUIS GDM 1 KMI 6 | GEB_GBINST | E | BVEQ | VRIJ |  | 11824148 | RELAISHUIS GDM 1 | RUIMTE | 1000 | 1000 | 71G | 000004471 | 0053 | [5 empty] | Niet van toepassing | Niet van toepassing | 07.07.2022 | P1007560 | 07.07.2022 | P1007560 | NIET VAN TOEPASSING | 49.332,00 | 49.332,00 | 0,00 | 149.182,266 | 149.182,266 | 430.243,264 | 430.243,264 | ? | Dataverbetering | ProRail | ? | UITBREIDEN BESTAANDE INFRA | ? | ? | 2005-03-10 | ? | ? | ? |  | ? | ProRail (AM) | Niet van toepassing | Niet van toepassing | ? | Niet van toepassing | ? | Niet van toepassing | Niet van toepassing | ? | ? | ? | FILTERDOEK | ? | ? | ? | ? | Klimaatinstallatie (KMI) | Ventilatie | ? | NIET VAN TOEPASSING | ROOSTER IN MUUR | ? | ? | ? | M5 | Natuurlijk | 6
|  | GEB_GBINST | 155 | 105 | 155- - 49.332-105 | 11824155 | RELAISHUIS GDM 1 KMI 7 | GEB_GBINST | E | BVEQ | VRIJ |  | 11824148 | RELAISHUIS GDM 1 | RUIMTE | 1000 | 1000 | 71G | 000004471 | 0053 | [5 empty] | Niet van toepassing | Niet van toepassing | 07.07.2022 | P1007560 | 07.07.2022 | P1007560 | NIET VAN TOEPASSING | 49.332,00 | 49.332,00 | 0,00 | 149.182,266 | 149.182,266 | 430.243,264 | 430.243,264 | ? | Dataverbetering | ProRail | ? | UITBREIDEN BESTAANDE INFRA | ? | ? | 2005-03-10 | ? | ? | ? |  | ? | ProRail (AM) | Niet van toepassing | Niet van toepassing | ? | Niet van toepassing | ? | Niet van toepassing | Niet van toepassing | ? | ? | ? | ROOSTER IN INSTALLATIE | ? | ? | ? | ? | Klimaatinstallatie (KMI) | Ventilatie | ? | NIET VAN TOEPASSING | DAKVENTILATOR | ? | ? | ? | M5 | Mechanisch | 7
|  | GEB_GBINST | 155 | 105 | 155- - 49.332-105 | 11824156 | RELAISHUIS GDM 1 KMI 8 | GEB_GBINST | E | BVEQ | VRIJ |  | 11824148 | RELAISHUIS GDM 1 | RUIMTE | 1000 | 1000 | 71G | 000004471 | 0053 | [5 empty] | Niet van toepassing | Niet van toepassing | 07.07.2022 | P1007560 | 07.07.2022 | P1007560 | NIET VAN TOEPASSING | 49.332,00 | 49.332,00 | 0,00 | 149.182,266 | 149.182,266 | 430.243,264 | 430.243,264 | ? | Dataverbetering | ProRail | ? | UITBREIDEN BESTAANDE INFRA | ? | ? | 2005-03-10 | ? | ? | ? |  | ? | ProRail (AM) | Niet van toepassing | Niet van toepassing | ? | Niet van toepassing | ? | Niet van toepassing | Niet van toepassing | ? | ? | ? | ? | ? | ? | ? | ? | Klimaatinstallatie (KMI) | Verwarming | ? | NIET VAN TOEPASSING | ELEKTRISCHE KACHEL | ? | ? | ? | Niet van toepassing | Niet van toepassing | 8
|  | GEB_GBINST | 39 | 105 | 039- -110.915-105 | 11824158 | RELAISHUIS ZVO 1 LSI 1 | GEB_GBINST | E | BVEQ | VRIJ |  | 11824157 | RELAISHUIS ZVO 1 | RUIMTE | 1000 | 1000 | 71G | 000004471 | 0053 | [5 empty] | Niet van toepassing | Niet van toepassing | 07.07.2022 | P1007560 | 07.07.2022 | P1007560 | NIET VAN TOEPASSING | 110.915,00 | 110.915,00 | 0,00 | 206.589,251 | 206.589,251 | 435.115,106 | 435.115,106 | ? | Dataverbetering | ProRail | ? | UITBREIDEN BESTAANDE INFRA | ? | ? | 1966-02-01 | ? | ? | ? |  | ? | ProRail (AM) | Niet van toepassing | Ja | ? | Niet van toepassing | ? | Niet van toepassing | Niet van toepassing | ? | ? | ? | ? | ? | ? | ? | ? | Laagspanningsinstallatie (LSI) | Niet van toepassing | ? | NIET VAN TOEPASSING | ? | ? | ? | ? | Niet van toepassing | Niet van toepassing | 1
|  | GEB_GBINST | 39 | 105 | 039- -110.915-105 | 11824161 | RELAISHUIS ZVO 1 KMI 4 | GEB_GBINST | E | BVEQ | VRIJ |  | 11824157 | RELAISHUIS ZVO 1 | RUIMTE | 1000 | 1000 | 71G | 000004471 | 0053 | [5 empty] | Niet van toepassing | Niet van toepassing | 07.07.2022 | P1007560 | 07.07.2022 | P1007560 | NIET VAN TOEPASSING | 110.915,00 | 110.915,00 | 0,00 | 206.589,251 | 206.589,251 | 435.115,106 | 435.115,106 | ? | Dataverbetering | ProRail | ? | UITBREIDEN BESTAANDE INFRA | ? | ? | 1966-02-01 | ? | ? | ? |  | ? | ProRail (AM) | Niet van toepassing | Niet van toepassing | ? | Niet van toepassing | ? | Niet van toepassing | Niet van toepassing | ? | ? | ? | ? | ? | ? | ? | ? | Klimaatinstallatie (KMI) | Verwarming | ? | NIET VAN TOEPASSING | ELEKTRISCHE KACHEL | ? | ? | ? | Niet van toepassing | Niet van toepassing | 4
|  | GEB_GBINST | 938 | 105 | 938- - 2.660-105 | 11824163 | RELAISHUIS CUP 1 LSI 1 | GEB_GBINST | E | BVEQ | VRIJ |  | 11824162 | RELAISHUIS CUP 1 | RUIMTE | 1000 | 1000 | 71G | 000004471 | 0053 | [5 empty] | Niet van toepassing | Niet van toepassing | 07.07.2022 | P1007560 | 07.07.2022 | P1007560 | NIET VAN TOEPASSING | 2.660,00 | 2.660,00 | 0,00 | 184.155,435 | 184.155,435 | 434.242,419 | 434.242,419 | ? | Dataverbetering | ProRail | ? | UITBREIDEN BESTAANDE INFRA | ? | ? | 2005-03-18 | ? | ? | ? |  | ? | ProRail (AM) | Niet van toepassing | Ja | ? | Niet van toepassing | ? | Niet van toepassing | Niet van toepassing | ? | ? | ? | ? | ? | ? | ? | ? | Laagspanningsinstallatie (LSI) | Niet van toepassing | ? | NIET VAN TOEPASSING | ? | ? | ? | ? | Niet van toepassing | Niet van toepassing | 1
|  | GEB_GBINST | 938 | 105 | 938- - 2.660-105 | 11824168 | RELAISHUIS CUP 1 KMI 6 | GEB_GBINST | E | BVEQ | VRIJ |  | 11824162 | RELAISHUIS CUP 1 | RUIMTE | 1000 | 1000 | 71G | 000004471 | 0053 | [5 empty] | Niet van toepassing | Niet van toepassing | 07.07.2022 | P1007560 | 07.07.2022 | P1007560 | NIET VAN TOEPASSING | 2.660,00 | 2.660,00 | 0,00 | 184.155,435 | 184.155,435 | 434.242,419 | 434.242,419 | ? | Dataverbetering | ProRail | ? | UITBREIDEN BESTAANDE INFRA | ? | ? | 2005-03-18 | ? | ? | ? |  | ? | ProRail (AM) | Niet van toepassing | Niet van toepassing | ? | Niet van toepassing | ? | Niet van toepassing | Niet van toepassing | ? | ? | ? | FILTERDOEK | ? | ? | ? | ? | Klimaatinstallatie (KMI) | Ventilatie | ? | NIET VAN TOEPASSING | ROOSTER IN MUUR | ? | ? | ? | M5 | Natuurlijk | 6
|  | GEB_GBINST | 938 | 105 | 938- - 2.660-105 | 11824169 | RELAISHUIS CUP 1 KMI 7 | GEB_GBINST | E | BVEQ | VRIJ |  | 11824162 | RELAISHUIS CUP 1 | RUIMTE | 1000 | 1000 | 71G | 000004471 | 0053 | [5 empty] | Niet van toepassing | Niet van toepassing | 07.07.2022 | P1007560 | 07.07.2022 | P1007560 | NIET VAN TOEPASSING | 2.660,00 | 2.660,00 | 0,00 | 184.155,435 | 184.155,435 | 434.242,419 | 434.242,419 | ? | Dataverbetering | ProRail | ? | UITBREIDEN BESTAANDE INFRA | ? | ? | 2005-03-18 | ? | ? | ? |  | ? | ProRail (AM) | Niet van toepassing | Niet van toepassing | ? | Niet van toepassing | ? | Niet van toepassing | Niet van toepassing | ? | ? | ? | ROOSTER IN INSTALLATIE | ? | ? | ? | ? | Klimaatinstallatie (KMI) | Ventilatie | ? | NIET VAN TOEPASSING | DAKVENTILATOR | ? | ? | ? | M5 | Mechanisch | 7
|  | GEB_GBINST | 938 | 105 | 938- - 2.660-105 | 11824170 | RELAISHUIS CUP 1 KMI 8 | GEB_GBINST | E | BVEQ | VRIJ |  | 11824162 | RELAISHUIS CUP 1 | RUIMTE | 1000 | 1000 | 71G | 000004471 | 0053 | [5 empty] | Niet van toepassing | Niet van toepassing | 07.07.2022 | P1007560 | 07.07.2022 | P1007560 | NIET VAN TOEPASSING | 2.660,00 | 2.660,00 | 0,00 | 184.155,435 | 184.155,435 | 434.242,419 | 434.242,419 | ? | Dataverbetering | ProRail | ? | UITBREIDEN BESTAANDE INFRA | ? | ? | 2005-03-18 | ? | ? | ? |  | ? | ProRail (AM) | Niet van toepassing | Niet van toepassing | ? | Niet van toepassing | ? | Niet van toepassing | Niet van toepassing | ? | ? | ? | ? | ? | ? | ? | ? | Klimaatinstallatie (KMI) | Verwarming | ? | NIET VAN TOEPASSING | ELEKTRISCHE KACHEL | ? | ? | ? | Niet van toepassing | Niet van toepassing | 8
|  | GEB_GBINST | 152 | 105 | 152- - 6.750-105 | 11824172 | RELAISHUIS GSM 1 LSI 1 | GEB_GBINST | E | BVEQ | VRIJ |  | 11824171 | RELAISHUIS GSM 1 | RUIMTE | 1000 | 1000 | 71G | 000004471 | 0053 | [5 empty] | Niet van toepassing | Niet van toepassing | 07.07.2022 | P1007560 | 07.07.2022 | P1007560 | NIET VAN TOEPASSING | 6.750,00 | 6.750,00 | 0,00 | 108.165,944 | 108.165,944 | 428.280,275 | 428.280,275 | ? | Dataverbetering | ProRail | ? | UITBREIDEN BESTAANDE INFRA | ? | ? | 2005-01-01 | ? | ? | ? |  | ? | ProRail (AM) | Niet van toepassing | Ja | ? | Niet van toepassing | ? | Niet van toepassing | Niet van toepassing | ? | ? | ? | ? | ? | ? | ? | ? | Laagspanningsinstallatie (LSI) | Niet van toepassing | ? | NIET VAN TOEPASSING | ? | ? | ? | ? | Niet van toepassing | Niet van toepassing | 1
|  | GEB_GBINST | 152 | 105 | 152- - 6.750-105 | 11824177 | RELAISHUIS GSM 1 KMI 6 | GEB_GBINST | E | BVEQ | VRIJ |  | 11824171 | RELAISHUIS GSM 1 | RUIMTE | 1000 | 1000 | 71G | 000004471 | 0053 | [5 empty] | Niet van toepassing | Niet van toepassing | 07.07.2022 | P1007560 | 07.07.2022 | P1007560 | NIET VAN TOEPASSING | 6.750,00 | 6.750,00 | 0,00 | 108.165,944 | 108.165,944 | 428.280,275 | 428.280,275 | ? | Dataverbetering | ProRail | ? | UITBREIDEN BESTAANDE INFRA | ? | ? | 2005-01-01 | ? | ? | ? |  | ? | ProRail (AM) | Niet van toepassing | Niet van toepassing | ? | Niet van toepassing | ? | Niet van toepassing | Niet van toepassing | ? | ? | ? | FILTERDOEK | ? | ? | ? | ? | Klimaatinstallatie (KMI) | Ventilatie | ? | NIET VAN TOEPASSING | ROOSTER IN MUUR | ? | ? | ? | M5 | Natuurlijk | 6
|  | GEB_GBINST | 152 | 105 | 152- - 6.750-105 | 11824178 | RELAISHUIS GSM 1 KMI 7 | GEB_GBINST | E | BVEQ | VRIJ |  | 11824171 | RELAISHUIS GSM 1 | RUIMTE | 1000 | 1000 | 71G | 000004471 | 0053 | [5 empty] | Niet van toepassing | Niet van toepassing | 07.07.2022 | P1007560 | 07.07.2022 | P1007560 | NIET VAN TOEPASSING | 6.750,00 | 6.750,00 | 0,00 | 108.165,944 | 108.165,944 | 428.280,275 | 428.280,275 | ? | Dataverbetering | ProRail | ? | UITBREIDEN BESTAANDE INFRA | ? | ? | 2005-01-01 | ? | ? | ? |  | ? | ProRail (AM) | Niet van toepassing | Niet van toepassing | ? | Niet van toepassing | ? | Niet van toepassing | Niet van toepassing | ? | ? | ? | ROOSTER IN INSTALLATIE | ? | ? | ? | ? | Klimaatinstallatie (KMI) | Ventilatie | ? | NIET VAN TOEPASSING | DAKVENTILATOR | ? | ? | ? | M5 | Mechanisch | 7
|  | GEB_GBINST | 152 | 105 | 152- - 6.750-105 | 11824179 | RELAISHUIS GSM 1 KMI 8 | GEB_GBINST | E | BVEQ | VRIJ |  | 11824171 | RELAISHUIS GSM 1 | RUIMTE | 1000 | 1000 | 71G | 000004471 | 0053 | [5 empty] | Niet van toepassing | Niet van toepassing | 07.07.2022 | P1007560 | 07.07.2022 | P1007560 | NIET VAN TOEPASSING | 6.750,00 | 6.750,00 | 0,00 | 108.165,944 | 108.165,944 | 428.280,275 | 428.280,275 | ? | Dataverbetering | ProRail | ? | UITBREIDEN BESTAANDE INFRA | ? | ? | 2005-01-01 | ? | ? | ? |  | ? | ProRail (AM) | Niet van toepassing | Niet van toepassing | ? | Niet van toepassing | ? | Niet van toepassing | Niet van toepassing | ? | ? | ? | ? | ? | ? | ? | ? | Klimaatinstallatie (KMI) | Verwarming | ? | NIET VAN TOEPASSING | ELEKTRISCHE KACHEL | ? | ? | ? | Niet van toepassing | Niet van toepassing | 8
|  | GEB_GBINST | 950 | 105 | 950- - 18.750-105 | 11824670 | ATS BOT BOT 001 LSI 4 | GEB_GBINST | E | BVEQ | VRIJ |  | 11817169 | ATS BOT BOT 001 | RUIMTE | 1000 | 1000 | 04G | 000004471 | 0053 | [5 empty] | Niet van toepassing | Niet van toepassing | 13.07.2022 | P1007560 | 13.07.2022 | P1007560 | NIET VAN TOEPASSING | 18.750,00 | 18.750,00 | 0,00 | 51.868,352 | 51.868,352 | 427.541,000 | 427.541,000 | ? | Dataverbetering | ProRail | ? | UITBREIDEN BESTAANDE INFRA | ? | ? | 2002-01-01 | ? | ? | ? |  | ? | ProRail (AM) | Niet van toepassing | Ja | ? | Niet van toepassing | ? | Niet van toepassing | Niet van toepassing | ? | ? | ? | ? | ? | ? | ? | ? | Laagspanningsinstallatie (LSI) | Niet van toepassing | ? | NIET VAN TOEPASSING | ? | ? | ? | ? | Niet van toepassing | Niet van toepassing | 4
|  | GEB_GBINST | 950 | 105 | 950- - 18.750-105 | 11824671 | ATS BOT BOT 001 BBI 5 | GEB_GBINST | E | BVEQ | VRIJ |  | 11817169 | ATS BOT BOT 001 | RUIMTE | 1000 | 1000 | 04G | 000004471 | 0053 | [5 empty] | Niet van toepassing | Niet van toepassing | 13.07.2022 | P1007560 | 13.07.2022 | P1007560 | NIET VAN TOEPASSING | 18.750,00 | 18.750,00 | 0,00 | 51.868,352 | 51.868,352 | 427.541,000 | 427.541,000 | ? | Dataverbetering | ProRail | ? | UITBREIDEN BESTAANDE INFRA | ? | ? | 2002-01-01 | ? | ? | ? |  | ? | ProRail (AM) | Niet van toepassing | Niet van toepassing | ? | Nee | ? | Niet van toepassing | Niet van toepassing | ? | 0 | ? | ? | 0 | ? | 1 | ? | Brandblusinstallatie (BBI) | Niet van toepassing | ? | NIET VAN TOEPASSING | ? | ? | ? | ? | Niet van toepassing | Niet van toepassing | 5
|  | GEB_GBINST | 950 | 105 | 950- - 18.750-105 | 11824672 | ATS BOT BOT 001 DS 6 | GEB_GBINST | E | BVEQ | VRIJ |  | 11817169 | ATS BOT BOT 001 | RUIMTE | 1000 | 1000 | 04G | 000004471 | 0053 | [5 empty] | Niet van toepassing | Niet van toepassing | 13.07.2022 | P1007560 | 13.07.2022 | P1007560 | NIET VAN TOEPASSING | 18.750,00 | 18.750,00 | 0,00 | 51.868,352 | 51.868,352 | 427.541,000 | 427.541,000 | ? | Dataverbetering | ProRail | ? | UITBREIDEN BESTAANDE INFRA | ? | ? | 2002-01-01 | ? | ? | ? |  | ? | ProRail (AM) | Niet van toepassing | Niet van toepassing | ? | Niet van toepassing | ? | Niet van toepassing | Niet van toepassing | ? | ? | ? | ? | ? | ? | ? | ? | Deurstandsignalering (DS) | Niet van toepassing | ? | NIET VAN TOEPASSING | ? | ? | ? | ? | Niet van toepassing | Niet van toepassing | 6
|  | GEB_GBINST | 950 | 105 | 950- - 18.750-105 | 11824673 | ATS BOT BOT 001 KMI 7 | GEB_GBINST | E | BVEQ | VRIJ |  | 11817169 | ATS BOT BOT 001 | RUIMTE | 1000 | 1000 | 04G | 000004471 | 0053 | [5 empty] | Niet van toepassing | Niet van toepassing | 13.07.2022 | P1007560 | 13.07.2022 | P1007560 | NIET VAN TOEPASSING | 18.750,00 | 18.750,00 | 0,00 | 51.868,352 | 51.868,352 | 427.541,000 | 427.541,000 | ? | Dataverbetering | ProRail | ? | UITBREIDEN BESTAANDE INFRA | ? | ? | 2002-01-01 | ? | ? | ? |  | ? | ProRail (AM) | Niet van toepassing | Niet van toepassing | ? | Niet van toepassing | ? | Niet van toepassing | Niet van toepassing | ? | ? | ? | FILTERDOEK | ? | ? | ? | ? | Klimaatinstallatie (KMI) | Ventilatie | ? | NIET VAN TOEPASSING | ROOSTER IN MUUR | ? | ? | ? | M5 | Natuurlijk | 7
|  | GEB_GBINST | 950 | 105 | 950- - 18.750-105 | 11824674 | ATS BOT BOT 001 KMI 8 | GEB_GBINST | E | BVEQ | VRIJ |  | 11817169 | ATS BOT BOT 001 | RUIMTE | 1000 | 1000 | 04G | 000004471 | 0053 | [5 empty] | Niet van toepassing | Niet van toepassing | 13.07.2022 | P1007560 | 13.07.2022 | P1007560 | NIET VAN TOEPASSING | 18.750,00 | 18.750,00 | 0,00 | 51.868,352 | 51.868,352 | 427.541,000 | 427.541,000 | ? | Dataverbetering | ProRail | ? | UITBREIDEN BESTAANDE INFRA | ? | ? | 2002-01-01 | ? | ? | ? |  | ? | ProRail (AM) | Niet van toepassing | Niet van toepassing | ? | Niet van toepassing | ? | Niet van toepassing | Niet van toepassing | ? | ? | ? | FILTER IN INSTALLATIE | ? | ? | ? | ? | Klimaatinstallatie (KMI) | Ventilatie | ? | NIET VAN TOEPASSING | VENTILATOR | ? | ? | ? | M5 | Mechanisch | 8
|  | GEB_GBINST | 950 | 105 | 950- - 24.300-105 | 11824675 | ATS CLB CLB 001 LSI 4 | GEB_GBINST | E | BVEQ | VRIJ |  | 11817173 | ATS CLB CLB 001 | RUIMTE | 1000 | 1000 | 04G | 000004471 | 0053 | [5 empty] | Niet van toepassing | Niet van toepassing | 13.07.2022 | P1007560 | 13.07.2022 | P1007560 | NIET VAN TOEPASSING | 24.300,00 | 24.300,00 | 0,00 | 51.901,046 | 51.901,046 | 422.961,400 | 422.961,400 | ? | Dataverbetering | ProRail | ? | UITBREIDEN BESTAANDE INFRA | ? | ? | 2002-01-01 | ? | ? | ? |  | ? | ProRail (AM) | Niet van toepassing | Ja | ? | Niet van toepassing | ? | Niet van toepassing | Niet van toepassing | ? | ? | ? | ? | ? | ? | ? | ? | Laagspanningsinstallatie (LSI) | Niet van toepassing | ? | NIET VAN TOEPASSING | ? | ? | ? | ? | Niet van toepassing | Niet van toepassing | 4
|  | GEB_GBINST | 950 | 105 | 950- - 24.300-105 | 11824678 | ATS CLB CLB 001 KMI 7 | GEB_GBINST | E | BVEQ | VRIJ |  | 11817173 | ATS CLB CLB 001 | RUIMTE | 1000 | 1000 | 04G | 000004471 | 0053 | [5 empty] | Niet van toepassing | Niet van toepassing | 13.07.2022 | P1007560 | 13.07.2022 | P1007560 | NIET VAN TOEPASSING | 24.300,00 | 24.300,00 | 0,00 | 51.901,046 | 51.901,046 | 422.961,400 | 422.961,400 | ? | Dataverbetering | ProRail | ? | UITBREIDEN BESTAANDE INFRA | ? | ? | 2002-01-01 | ? | ? | ? |  | ? | ProRail (AM) | Niet van toepassing | Niet van toepassing | ? | Niet van toepassing | ? | Niet van toepassing | Niet van toepassing | ? | ? | ? | FILTERDOEK | ? | ? | ? | ? | Klimaatinstallatie (KMI) | Ventilatie | ? | NIET VAN TOEPASSING | ROOSTER IN MUUR | ? | ? | ? | M5 | Natuurlijk | 7
|  | GEB_GBINST | 950 | 105 | 950- - 24.300-105 | 11824679 | ATS CLB CLB 001 KMI 8 | GEB_GBINST | E | BVEQ | VRIJ |  | 11817173 | ATS CLB CLB 001 | RUIMTE | 1000 | 1000 | 04G | 000004471 | 0053 | [5 empty] | Niet van toepassing | Niet van toepassing | 13.07.2022 | P1007560 | 13.07.2022 | P1007560 | NIET VAN TOEPASSING | 24.300,00 | 24.300,00 | 0,00 | 51.901,046 | 51.901,046 | 422.961,400 | 422.961,400 | ? | Dataverbetering | ProRail | ? | UITBREIDEN BESTAANDE INFRA | ? | ? | 2002-01-01 | ? | ? | ? |  | ? | ProRail (AM) | Niet van toepassing | Niet van toepassing | ? | Niet van toepassing | ? | Niet van toepassing | Niet van toepassing | ? | ? | ? | FILTER IN INSTALLATIE | ? | ? | ? | ? | Klimaatinstallatie (KMI) | Ventilatie | ? | NIET VAN TOEPASSING | VENTILATOR | ? | ? | ? | M5 | Mechanisch | 8
|  | GEB_GBINST | 950 | 105 | 950- -204.050-105 | 11824680 | ATS HLWG HLWG 001 LSI 4 | GEB_GBINST | E | BVEQ | VRIJ |  | 11817177 | ATS HLWG HLWG 001 | RUIMTE | 1000 | 1000 | 04G | 000004471 | 0053 | [5 empty] | Niet van toepassing | Niet van toepassing | 13.07.2022 | P1007560 | 13.07.2022 | P1007560 | NIET VAN TOEPASSING | 204.050,00 | 204.050,00 | 0,00 | 51.863,979 | 51.863,979 | 448.119,800 | 448.119,800 | ? | Dataverbetering | ProRail | ? | UITBREIDEN BESTAANDE INFRA | ? | ? | 2004-01-01 | ? | ? | ? |  | ? | ProRail (AM) | Niet van toepassing | Ja | ? | Niet van toepassing | ? | Niet van toepassing | Niet van toepassing | ? | ? | ? | ? | ? | ? | ? | ? | Laagspanningsinstallatie (LSI) | Niet van toepassing | ? | NIET VAN TOEPASSING | ? | ? | ? | ? | Niet van toepassing | Niet van toepassing | 4
|  | GEB_GBINST | 950 | 105 | 950- -204.050-105 | 11824681 | ATS HLWG HLWG 001 BBI 5 | GEB_GBINST | E | BVEQ | VRIJ |  | 11817177 | ATS HLWG HLWG 001 | RUIMTE | 1000 | 1000 | 04G | 000004471 | 0053 | [5 empty] | Niet van toepassing | Niet van toepassing | 13.07.2022 | P1007560 | 13.07.2022 | P1007560 | NIET VAN TOEPASSING | 204.050,00 | 204.050,00 | 0,00 | 51.863,979 | 51.863,979 | 448.119,800 | 448.119,800 | ? | Dataverbetering | ProRail | ? | UITBREIDEN BESTAANDE INFRA | ? | ? | 2004-01-01 | ? | ? | ? |  | ? | ProRail (AM) | Niet van toepassing | Niet van toepassing | ? | Nee | ? | Niet van toepassing | Niet van toepassing | ? | 0 | ? | ? | 0 | ? | 1 | ? | Brandblusinstallatie (BBI) | Niet van toepassing | ? | NIET VAN TOEPASSING | ? | ? | ? | ? | Niet van toepassing | Niet van toepassing | 5
|  | GEB_GBINST | 950 | 105 | 950- -204.050-105 | 11824682 | ATS HLWG HLWG 001 DS 6 | GEB_GBINST | E | BVEQ | VRIJ |  | 11817177 | ATS HLWG HLWG 001 | RUIMTE | 1000 | 1000 | 04G | 000004471 | 0053 | [5 empty] | Niet van toepassing | Niet van toepassing | 13.07.2022 | P1007560 | 13.07.2022 | P1007560 | NIET VAN TOEPASSING | 204.050,00 | 204.050,00 | 0,00 | 51.863,979 | 51.863,979 | 448.119,800 | 448.119,800 | ? | Dataverbetering | ProRail | ? | UITBREIDEN BESTAANDE INFRA | ? | ? | 2004-01-01 | ? | ? | ? |  | ? | ProRail (AM) | Niet van toepassing | Niet van toepassing | ? | Niet van toepassing | ? | Niet van toepassing | Niet van toepassing | ? | ? | ? | ? | ? | ? | ? | ? | Deurstandsignalering (DS) | Niet van toepassing | ? | NIET VAN TOEPASSING | ? | ? | ? | ? | Niet van toepassing | Niet van toepassing | 6
|  | GEB_GBINST | 950 | 105 | 950- -204.050-105 | 11824683 | ATS HLWG HLWG 001 KMI 7 | GEB_GBINST | E | BVEQ | VRIJ |  | 11817177 | ATS HLWG HLWG 001 | RUIMTE | 1000 | 1000 | 04G | 000004471 | 0053 | [5 empty] | Niet van toepassing | Niet van toepassing | 13.07.2022 | P1007560 | 13.07.2022 | P1007560 | NIET VAN TOEPASSING | 204.050,00 | 204.050,00 | 0,00 | 51.863,979 | 51.863,979 | 448.119,800 | 448.119,800 | ? | Dataverbetering | ProRail | ? | UITBREIDEN BESTAANDE INFRA | ? | ? | 2004-01-01 | ? | ? | ? |  | ? | ProRail (AM) | Niet van toepassing | Niet van toepassing | ? | Niet van toepassing | ? | Niet van toepassing | Niet van toepassing | ? | ? | ? | FILTERDOEK | ? | ? | ? | ? | Klimaatinstallatie (KMI) | Ventilatie | ? | NIET VAN TOEPASSING | ROOSTER IN MUUR | ? | ? | ? | M5 | Natuurlijk | 7
|  | GEB_GBINST | 950 | 105 | 950- -204.050-105 | 11824684 | ATS HLWG HLWG 001 KMI 8 | GEB_GBINST | E | BVEQ | VRIJ |  | 11817177 | ATS HLWG HLWG 001 | RUIMTE | 1000 | 1000 | 04G | 000004471 | 0053 | [5 empty] | Niet van toepassing | Niet van toepassing | 13.07.2022 | P1007560 | 13.07.2022 | P1007560 | NIET VAN TOEPASSING | 204.050,00 | 204.050,00 | 0,00 | 51.863,979 | 51.863,979 | 448.119,800 | 448.119,800 | ? | Dataverbetering | ProRail | ? | UITBREIDEN BESTAANDE INFRA | ? | ? | 2004-01-01 | ? | ? | ? |  | ? | ProRail (AM) | Niet van toepassing | Niet van toepassing | ? | Niet van toepassing | ? | Niet van toepassing | Niet van toepassing | ? | ? | ? | FILTER IN INSTALLATIE | ? | ? | ? | ? | Klimaatinstallatie (KMI) | Ventilatie | ? | NIET VAN TOEPASSING | VENTILATOR | ? | ? | ? | M5 | Mechanisch | 8
|  | GEB_GBINST | 950 | 105 | 950- - 40.300-105 | 11824685 | CG MVT MVT 001 LSI 4 | GEB_GBINST | E | BVEQ | VRIJ |  | 11817139 | CG MVT MVT 001 | RUIMTE | 1000 | 1000 | 04G | 000004471 | 0053 | [5 empty] | Niet van toepassing | Niet van toepassing | 13.07.2022 | P1007560 | 13.07.2022 | P1007560 | NIET VAN TOEPASSING | 40.300,00 | 40.300,00 | 0,00 | 61.788,000 | 61.788,000 | 439.692,000 | 439.692,000 | ? | Dataverbetering | ProRail | ? | UITBREIDEN BESTAANDE INFRA | ? | ? | 2003-01-01 | ? | ? | ? |  | ? | ProRail (AM) | Niet van toepassing | Nee | ? | Niet van toepassing | ? | Niet van toepassing | Niet van toepassing | ? | ? | ? | ? | ? | ? | ? | ? | Laagspanningsinstallatie (LSI) | Niet van toepassing | ? | NIET VAN TOEPASSING | ? | ? | ? | ? | Niet van toepassing | Niet van toepassing | 4
|  | GEB_GBINST | 950 | 105 | 950- - 40.300-105 | 11824687 | CG MVT MVT 001 KMI 6 | GEB_GBINST | E | BVEQ | VRIJ |  | 11817139 | CG MVT MVT 001 | RUIMTE | 1000 | 1000 | 04G | 000004471 | 0053 | [5 empty] | Niet van toepassing | Niet van toepassing | 13.07.2022 | P1007560 | 13.07.2022 | P1007560 | NIET VAN TOEPASSING | 40.300,00 | 40.300,00 | 0,00 | 61.788,000 | 61.788,000 | 439.692,000 | 439.692,000 | ? | Dataverbetering | ProRail | ? | UITBREIDEN BESTAANDE INFRA | ? | ? | 2003-01-01 | ? | ? | ? |  | ? | ProRail (AM) | Niet van toepassing | Niet van toepassing | ? | Niet van toepassing | ? | Niet van toepassing | Niet van toepassing | ? | ? | ? | ? | ? | ? | ? | ? | Klimaatinstallatie (KMI) | Ventilatie | ? | NIET VAN TOEPASSING | ROOSTER IN MUUR | ? | ? | ? | M5 | Natuurlijk | 6
|  | GEB_GBINST | 950 | 105 | 950- - 40.300-105 | 11824688 | CG MVT MVT 001 KMI 7 | GEB_GBINST | E | BVEQ | VRIJ |  | 11817139 | CG MVT MVT 001 | RUIMTE | 1000 | 1000 | 04G | 000004471 | 0053 | [5 empty] | Niet van toepassing | Niet van toepassing | 13.07.2022 | P1007560 | 13.07.2022 | P1007560 | NIET VAN TOEPASSING | 40.300,00 | 40.300,00 | 0,00 | 61.788,000 | 61.788,000 | 439.692,000 | 439.692,000 | ? | Dataverbetering | ProRail | ? | UITBREIDEN BESTAANDE INFRA | ? | ? | 2003-01-01 | ? | ? | ? |  | ? | ProRail (AM) | Niet van toepassing | Niet van toepassing | ? | Niet van toepassing | ? | Niet van toepassing | Niet van toepassing | ? | ? | ? | ? | ? | ? | ? | ? | Klimaatinstallatie (KMI) | Ventilatie | ? | NIET VAN TOEPASSING | VENTILATOR | ? | ? | ? | M5 | Mechanisch | 7
|  | GEB_GBINST | 950 | 105 | 950- - 7.125-105 | 11824689 | EVG MVTW WHZ 001 LSI 1 | GEB_GBINST | E | BVEQ | VRIJ |  | 11817210 | EVG MVTW WHZ 001 | RUIMTE | 1000 | 1000 | 04G | 000004471 | 0053 | [5 empty] | Niet van toepassing | Niet van toepassing | 13.07.2022 | P1007560 | 13.07.2022 | P1007560 | NIET VAN TOEPASSING | 7.125,00 | 7.125,00 | 0,00 | 51.871,839 | 51.871,839 | 444.033,100 | 444.033,100 | ? | Dataverbetering | ProRail | ? | UITBREIDEN BESTAANDE INFRA | ? | ? | ? | ? | ? | ? |  | ? | ProRail (AM) | Niet van toepassing | Nee | ? | Niet van toepassing | ? | Niet van toepassing | Niet van toepassing | ? | ? | ? | ? | ? | ? | ? | ? | Laagspanningsinstallatie (LSI) | Niet van toepassing | ? | NIET VAN TOEPASSING | ? | ? | ? | ? | Niet van toepassing | Niet van toepassing | 1
|  | GEB_GBINST | 950 | 105 | 950- - 7.125-105 | 11824691 | EVG MVTW WHZ 001 KMI 3 | GEB_GBINST | E | BVEQ | VRIJ |  | 11817210 | EVG MVTW WHZ 001 | RUIMTE | 1000 | 1000 | 04G | 000004471 | 0053 | [5 empty] | Niet van toepassing | Niet van toepassing | 13.07.2022 | P1007560 | 13.07.2022 | P1007560 | NIET VAN TOEPASSING | 7.125,00 | 7.125,00 | 0,00 | 51.871,839 | 51.871,839 | 444.033,100 | 444.033,100 | ? | Dataverbetering | ProRail | ? | UITBREIDEN BESTAANDE INFRA | ? | ? | ? | ? | ? | ? |  | ? | ProRail (AM) | Niet van toepassing | Niet van toepassing | ? | Niet van toepassing | ? | Niet van toepassing | Niet van toepassing | ? | ? | ? | ? | ? | ? | ? | ? | Klimaatinstallatie (KMI) | Verwarming | ? | NIET VAN TOEPASSING | ELEKTRISCHE KACHEL | ? | ? | ? | Niet van toepassing | Niet van toepassing | 3
|  | GEB_GBINST | 950 | 105 | 950- - 11.350-105 | 11824692 | EVG PS PS 001 LSI 1 | GEB_GBINST | E | BVEQ | VRIJ |  | 11817191 | EVG PS PS 001 | RUIMTE | 1000 | 1000 | 04G | 000004471 | 0053 | [5 empty] | Niet van toepassing | Niet van toepassing | 13.07.2022 | P1007560 | 13.07.2022 | P1007560 | NIET VAN TOEPASSING | 11.350,00 | 11.350,00 | 0,00 | 85.635,890 | 85.635,890 | 432.638,230 | 432.638,230 | ? | Dataverbetering | ProRail | ? | UITBREIDEN BESTAANDE INFRA | ? | ? | 2001-01-01 | ? | ? | ? |  | ? | ProRail (AM) | Niet van toepassing | Ja | ? | Niet van toepassing | ? | Niet van toepassing | Niet van toepassing | ? | ? | ? | ? | ? | ? | ? | ? | Laagspanningsinstallatie (LSI) | Niet van toepassing | ? | NIET VAN TOEPASSING | ? | ? | ? | ? | Niet van toepassing | Niet van toepassing | 1
|  | GEB_GBINST | 950 | 105 | 950- - 11.350-105 | 11824695 | EVG PS PS 001 KMI 4 | GEB_GBINST | E | BVEQ | VRIJ |  | 11817191 | EVG PS PS 001 | RUIMTE | 1000 | 1000 | 04G | 000004471 | 0053 | [5 empty] | Niet van toepassing | Niet van toepassing | 13.07.2022 | P1007560 | 13.07.2022 | P1007560 | NIET VAN TOEPASSING | 11.350,00 | 11.350,00 | 0,00 | 85.635,890 | 85.635,890 | 432.638,230 | 432.638,230 | ? | Dataverbetering | ProRail | ? | UITBREIDEN BESTAANDE INFRA | ? | ? | 2001-01-01 | ? | ? | ? |  | ? | ProRail (AM) | Niet van toepassing | Niet van toepassing | ? | Niet van toepassing | ? | Niet van toepassing | Niet van toepassing | ? | ? | ? | FILTERDOEK | ? | ? | ? | ? | Klimaatinstallatie (KMI) | Ventilatie | ? | NIET VAN TOEPASSING | ROOSTER IN MUUR EN DEUR | ? | ? | ? | M5 | Natuurlijk | 4
|  | GEB_GBINST | 950 | 105 | 950- - 11.350-105 | 11824696 | EVG PS PS 001 DP 5 | GEB_GBINST | E | BVEQ | VRIJ |  | 11817191 | EVG PS PS 001 | RUIMTE | 1000 | 1000 | 04G | 000004471 | 0053 | [5 empty] | Niet van toepassing | Niet van toepassing | 13.07.2022 | P1007560 | 13.07.2022 | P1007560 | NIET VAN TOEPASSING | 11.350,00 | 11.350,00 | 0,00 | 85.635,890 | 85.635,890 | 432.638,230 | 432.638,230 | ? | Dataverbetering | ProRail | ? | UITBREIDEN BESTAANDE INFRA | ? | ? | 2001-01-01 | ? | ? | ? |  | ? | ProRail (AM) | Niet van toepassing | Niet van toepassing | ? | Niet van toepassing | ? | Niet van toepassing | Niet van toepassing | ? | ? | ? | ? | ? | ? | ? | ? | Dompelpomp (DP) | Niet van toepassing | ? | NIET VAN TOEPASSING | ? | ? | ? | ? | Niet van toepassing | Niet van toepassing | 5
|  | GEB_GBINST | 950 | 105 | 950- - 26.755-105 | 11824697 | OS ERP ERP 001 LSI 3 | GEB_GBINST | E | BVEQ | VRIJ |  | 11817188 | OS ERP ERP 001 | RUIMTE | 1000 | 1000 | 04G | 000004471 | 0053 | [5 empty] | Niet van toepassing | Niet van toepassing | 13.07.2022 | P1007560 | 13.07.2022 | P1007560 | NIET VAN TOEPASSING | 26.755,00 | 26.755,00 | 0,00 | 73.217,000 | 73.217,000 | 436.440,000 | 436.440,000 | ? | Dataverbetering | ProRail | ? | UITBREIDEN BESTAANDE INFRA | ? | ? | 2020-11-01 | ? | ? | ? |  | ? | ProRail (AM) | Niet van toepassing | Nee | ? | Niet van toepassing | ? | Niet van toepassing | Niet van toepassing | ? | ? | ? | ? | ? | ? | ? | ? | Laagspanningsinstallatie (LSI) | Niet van toepassing | ? | NIET VAN TOEPASSING | ? | ? | ? | ? | Niet van toepassing | Niet van toepassing | 3
|  | GEB_GBINST | 950 | 105 | 950- - 26.755-105 | 11824698 | OS ERP ERP 001 BBI 4 | GEB_GBINST | E | BVEQ | VRIJ |  | 11817188 | OS ERP ERP 001 | RUIMTE | 1000 | 1000 | 04G | 000004471 | 0053 | [5 empty] | Niet van toepassing | Niet van toepassing | 13.07.2022 | P1007560 | 13.07.2022 | P1007560 | NIET VAN TOEPASSING | 26.755,00 | 26.755,00 | 0,00 | 73.217,000 | 73.217,000 | 436.440,000 | 436.440,000 | ? | Dataverbetering | ProRail | ? | UITBREIDEN BESTAANDE INFRA | ? | ? | 2020-11-01 | ? | ? | ? |  | ? | ProRail (AM) | Niet van toepassing | Niet van toepassing | ? | Nee | ? | Niet van toepassing | Niet van toepassing | ? | 0 | ? | ? | 0 | ? | 3 | ? | Brandblusinstallatie (BBI) | Niet van toepassing | ? | NIET VAN TOEPASSING | ? | ? | ? | ? | Niet van toepassing | Niet van toepassing | 4
|  | GEB_GBINST | 950 | 105 | 950- - 26.755-105 | 11824699 | OS ERP ERP 001 DS 5 | GEB_GBINST | E | BVEQ | VRIJ |  | 11817188 | OS ERP ERP 001 | RUIMTE | 1000 | 1000 | 04G | 000004471 | 0053 | [5 empty] | Niet van toepassing | Niet van toepassing | 13.07.2022 | P1007560 | 13.07.2022 | P1007560 | NIET VAN TOEPASSING | 26.755,00 | 26.755,00 | 0,00 | 73.217,000 | 73.217,000 | 436.440,000 | 436.440,000 | ? | Dataverbetering | ProRail | ? | UITBREIDEN BESTAANDE INFRA | ? | ? | 2020-11-01 | ? | ? | ? |  | ? | ProRail (AM) | Niet van toepassing | Niet van toepassing | ? | Niet van toepassing | ? | Niet van toepassing | Niet van toepassing | ? | ? | ? | ? | ? | ? | ? | ? | Deurstandsignalering (DS) | Niet van toepassing | ? | NIET VAN TOEPASSING | ? | ? | ? | ? | Niet van toepassing | Niet van toepassing | 5
|  | GEB_GBINST | 950 | 105 | 950- - 26.755-105 | 11824700 | OS ERP ERP 001 KMI 6 | GEB_GBINST | E | BVEQ | VRIJ |  | 11817188 | OS ERP ERP 001 | RUIMTE | 1000 | 1000 | 04G | 000004471 | 0053 | [5 empty] | Niet van toepassing | Niet van toepassing | 13.07.2022 | P1007560 | 13.07.2022 | P1007560 | NIET VAN TOEPASSING | 26.755,00 | 26.755,00 | 0,00 | 73.217,000 | 73.217,000 | 436.440,000 | 436.440,000 | ? | Dataverbetering | ProRail | ? | UITBREIDEN BESTAANDE INFRA | ? | ? | 2020-11-01 | ? | ? | ? |  | ? | ProRail (AM) | Niet van toepassing | Niet van toepassing | ? | Niet van toepassing | ? | Niet van toepassing | Niet van toepassing | ? | ? | ? | FILERDOEK | ? | ? | ? | ? | Klimaatinstallatie (KMI) | Ventilatie | ? | NIET VAN TOEPASSING | ROOSTER IN MUUR | ? | ? | ? | M5 | Natuurlijk | 6
|  | GEB_GBINST | 950 | 105 | 950- - 26.755-105 | 11824701 | OS ERP ERP 001 KMI 7 | GEB_GBINST | E | BVEQ | VRIJ |  | 11817188 | OS ERP ERP 001 | RUIMTE | 1000 | 1000 | 04G | 000004471 | 0053 | [5 empty] | Niet van toepassing | Niet van toepassing | 13.07.2022 | P1007560 | 13.07.2022 | P1007560 | NIET VAN TOEPASSING | 26.755,00 | 26.755,00 | 0,00 | 73.217,000 | 73.217,000 | 436.440,000 | 436.440,000 | ? | Dataverbetering | ProRail | ? | UITBREIDEN BESTAANDE INFRA | ? | ? | 2020-11-01 | ? | ? | ? |  | ? | ProRail (AM) | Niet van toepassing | Niet van toepassing | ? | Niet van toepassing | ? | Niet van toepassing | Niet van toepassing | ? | ? | ? | FILTER IN INSTALLATIE | ? | ? | ? | ? | Klimaatinstallatie (KMI) | Ventilatie | ? | NIET VAN TOEPASSING | DAKVENTILATOREN | ? | ? | ? | M5 | Mechanisch | 7
|  | GEB_GBINST | 950 | 105 | 950-105-1000569009 | 11824702 | PG 1 BOT [] 1 KMI 6 | GEB_GBINST | E | BVEQ | VRIJ |  | 11815634 | PG 1 BOT [] 1 | RUIMTE | 1000 | 1000 | 04G | 000004471 | 0053 | [5 empty] | Niet van toepassing | Niet van toepassing | 13.07.2022 | P1007560 | 13.07.2022 | P1007560 | NIET VAN TOEPASSING | 23.193,00 | 23.193,00 | 0,00 | 75.577,148 | 75.577,148 | 433.938,340 | 433.938,340 | ? | Dataverbetering | ProRail | ? | UITBREIDEN BESTAANDE INFRA | ? | ? | 2021-11-08 | ? | ? | ? |  | ? | ProRail (AM) | Niet van toepassing | Niet van toepassing | ? | Niet van toepassing | ? | Niet van toepassing | Niet van toepassing | ? | ? | ? | FILTERDOEK | ? | ? | ? | ? | Klimaatinstallatie (KMI) | Ventilatie | ? | NIET VAN TOEPASSING | ? | ? | ? | ? | M5 | Natuurlijk | 6
|  | GEB_GBINST | 950 | 105 | 950-105-1000569009 | 11824703 | PG 1 BOT [] 1 KMI 7 | GEB_GBINST | E | BVEQ | VRIJ |  | 11815634 | PG 1 BOT [] 1 | RUIMTE | 1000 | 1000 | 04G | 000004471 | 0053 | [5 empty] | Niet van toepassing | Niet van toepassing | 13.07.2022 | P1007560 | 13.07.2022 | P1007560 | NIET VAN TOEPASSING | 23.193,00 | 23.193,00 | 0,00 | 75.577,148 | 75.577,148 | 433.938,340 | 433.938,340 | ? | Dataverbetering | ProRail | ? | UITBREIDEN BESTAANDE INFRA | ? | ? | 2021-11-08 | ? | ? | ? |  | ? | ProRail (AM) | Niet van toepassing | Niet van toepassing | ? | Niet van toepassing | ? | Niet van toepassing | Niet van toepassing | ? | ? | ? | ? | ? | ? | ? | ? | Klimaatinstallatie (KMI) | Verwarming | ? | NIET VAN TOEPASSING | ? | ? | ? | ? | Niet van toepassing | Niet van toepassing | 7
|  | GEB_GBINST | 950 | 105 | 950-105-1000569011 | 11824704 | PG 2 BOT [] 1 KMI 6 | GEB_GBINST | E | BVEQ | VRIJ |  | 11815641 | PG 2 BOT [] 1 | RUIMTE | 1000 | 1000 | 04G | 000004471 | 0053 | [5 empty] | Niet van toepassing | Niet van toepassing | 13.07.2022 | P1007560 | 13.07.2022 | P1007560 | NIET VAN TOEPASSING | 24.210,00 | 24.210,00 | 0,00 | 75.120,874 | 75.120,874 | 434.827,500 | 434.827,500 | ? | Dataverbetering | ProRail | ? | UITBREIDEN BESTAANDE INFRA | ? | ? | 2021-11-08 | ? | ? | ? |  | ? | ProRail (AM) | Niet van toepassing | Niet van toepassing | ? | Niet van toepassing | ? | Niet van toepassing | Niet van toepassing | ? | ? | ? | FILTERDOEK | ? | ? | ? | ? | Klimaatinstallatie (KMI) | Ventilatie | ? | NIET VAN TOEPASSING | ? | ? | ? | ? | M5 | Natuurlijk | 6
|  | GEB_GBINST | 950 | 105 | 950-105-1000569011 | 11824705 | PG 2 BOT [] 1 KMI 7 | GEB_GBINST | E | BVEQ | VRIJ |  | 11815641 | PG 2 BOT [] 1 | RUIMTE | 1000 | 1000 | 04G | 000004471 | 0053 | [5 empty] | Niet van toepassing | Niet van toepassing | 13.07.2022 | P1007560 | 13.07.2022 | P1007560 | NIET VAN TOEPASSING | 24.210,00 | 24.210,00 | 0,00 | 75.120,874 | 75.120,874 | 434.827,500 | 434.827,500 | ? | Dataverbetering | ProRail | ? | UITBREIDEN BESTAANDE INFRA | ? | ? | 2021-11-08 | ? | ? | ? |  | ? | ProRail (AM) | Niet van toepassing | Niet van toepassing | ? | Niet van toepassing | ? | Niet van toepassing | Niet van toepassing | ? | ? | ? | ? | ? | ? | ? | ? | Klimaatinstallatie (KMI) | Verwarming | ? | NIET VAN TOEPASSING | ? | ? | ? | ? | Niet van toepassing | Niet van toepassing | 7
|  | GEB_GBINST | 950 | 105 | 950- - 41.700-105 | 11824706 | PG MVT MVT 001 LSI 1 | GEB_GBINST | E | BVEQ | VRIJ |  | 11817159 | PG MVT MVT 001 | RUIMTE | 1000 | 1000 | 04G | 000004471 | 0053 | [5 empty] | Niet van toepassing | Niet van toepassing | 13.07.2022 | P1007560 | 13.07.2022 | P1007560 | NIET VAN TOEPASSING | 41.700,00 | 41.700,00 | 0,00 | 61.569,000 | 61.569,000 | 440.339,000 | 440.339,000 | ? | Dataverbetering | ProRail | ? | UITBREIDEN BESTAANDE INFRA | ? | ? | 2009-12-14 | ? | ? | ? |  | ? | ProRail (AM) | Niet van toepassing | Nee | ? | Niet van toepassing | ? | Niet van toepassing | Niet van toepassing | ? | ? | ? | ? | ? | ? | ? | ? | Laagspanningsinstallatie (LSI) | Niet van toepassing | ? | NIET VAN TOEPASSING | ? | ? | ? | ? | Niet van toepassing | Niet van toepassing | 1
|  | GEB_GBINST | 950 | 105 | 950-105-1000411657 | 11824708 | RH10 BOT BOT 001 LSI 2 | GEB_GBINST | E | BVEQ | VRIJ |  | 11817131 | RH10 BOT BOT 001 | RUIMTE | 1000 | 1000 | 04G | 000004471 | 0053 | [5 empty] | Niet van toepassing | Niet van toepassing | 13.07.2022 | P1007560 | 13.07.2022 | P1007560 | NIET VAN TOEPASSING | 17.339,00 | 17.339,00 | 0,00 | 79.830,206 | 79.830,206 | 431.688,451 | 431.688,451 | ? | Dataverbetering | ProRail | ? | UITBREIDEN BESTAANDE INFRA | ? | ? | ? | ? | ? | ? |  | ? | ProRail (AM) | Niet van toepassing | Nee | ? | Niet van toepassing | ? | Niet van toepassing | Niet van toepassing | ? | ? | ? | ? | ? | ? | ? | ? | Laagspanningsinstallatie (LSI) | Niet van toepassing | ? | NIET VAN TOEPASSING | ? | ? | ? | ? | Niet van toepassing | Niet van toepassing | 2
|  | GEB_GBINST | 950 | 105 | 950-105-1000411657 | 11824710 | RH10 BOT BOT 001 KMI 4 | GEB_GBINST | E | BVEQ | VRIJ |  | 11817131 | RH10 BOT BOT 001 | RUIMTE | 1000 | 1000 | 04G | 000004471 | 0053 | [5 empty] | Niet van toepassing | Niet van toepassing | 13.07.2022 | P1007560 | 13.07.2022 | P1007560 | NIET VAN TOEPASSING | 17.339,00 | 17.339,00 | 0,00 | 79.830,206 | 79.830,206 | 431.688,451 | 431.688,451 | ? | Dataverbetering | ProRail | ? | UITBREIDEN BESTAANDE INFRA | ? | ? | ? | ? | ? | ? |  | ? | ProRail (AM) | Niet van toepassing | Niet van toepassing | ? | Niet van toepassing | ? | Niet van toepassing | Niet van toepassing | ? | ? | ? | ? | ? | ? | ? | ? | Klimaatinstallatie (KMI) | Koeling | ? | R407C | ? | ? | ? | ? | Niet van toepassing | Niet van toepassing | 4
|  | GEB_GBINST | 950 | 105 | 950-105-1000411657 | 11824711 | RH10 BOT BOT 001 KMI 5 | GEB_GBINST | E | BVEQ | VRIJ |  | 11817131 | RH10 BOT BOT 001 | RUIMTE | 1000 | 1000 | 04G | 000004471 | 0053 | [5 empty] | Niet van toepassing | Niet van toepassing | 13.07.2022 | P1007560 | 13.07.2022 | P1007560 | NIET VAN TOEPASSING | 17.339,00 | 17.339,00 | 0,00 | 79.830,206 | 79.830,206 | 431.688,451 | 431.688,451 | ? | Dataverbetering | ProRail | ? | UITBREIDEN BESTAANDE INFRA | ? | ? | ? | ? | ? | ? |  | ? | ProRail (AM) | Niet van toepassing | Niet van toepassing | ? | Niet van toepassing | ? | Niet van toepassing | Niet van toepassing | ? | ? | ? | FILTERDOEK | ? | ? | ? | ? | Klimaatinstallatie (KMI) | Ventilatie | ? | NIET VAN TOEPASSING | ROOSTER IN MUUR | ? | ? | ? | M5 | Natuurlijk | 5
|  | GEB_GBINST | 950 | 105 | 950-105-1000559529 | 11824713 | RH10 ERP ERP 001 LSI 5 | GEB_GBINST | E | BVEQ | VRIJ |  | 11817217 | RH10 ERP ERP 001 | RUIMTE | 1000 | 1000 | 04G | 000004471 | 0053 | [5 empty] | Niet van toepassing | Niet van toepassing | 13.07.2022 | P1007560 | 13.07.2022 | P1007560 | NIET VAN TOEPASSING | 26.780,00 | 26.780,00 | 0,00 | 73.200,153 | 73.200,153 | 436.453,343 | 436.453,343 | ? | Dataverbetering | ProRail | ? | UITBREIDEN BESTAANDE INFRA | ? | ? | 1993-01-01 | ? | ? | ? |  | ? | ProRail (AM) | Niet van toepassing | Nee | ? | Niet van toepassing | ? | Niet van toepassing | Niet van toepassing | ? | ? | ? | ? | ? | ? | ? | ? | Laagspanningsinstallatie (LSI) | Niet van toepassing | ? | NIET VAN TOEPASSING | ? | ? | ? | ? | Niet van toepassing | Niet van toepassing | 5
|  | GEB_GBINST | 950 | 105 | 950-105-1000559529 | 11824715 | RH10 ERP ERP 001 KMI 7 | GEB_GBINST | E | BVEQ | VRIJ |  | 11817217 | RH10 ERP ERP 001 | RUIMTE | 1000 | 1000 | 04G | 000004471 | 0053 | [5 empty] | Niet van toepassing | Niet van toepassing | 13.07.2022 | P1007560 | 13.07.2022 | P1007560 | NIET VAN TOEPASSING | 26.780,00 | 26.780,00 | 0,00 | 73.200,153 | 73.200,153 | 436.453,343 | 436.453,343 | ? | Dataverbetering | ProRail | ? | UITBREIDEN BESTAANDE INFRA | ? | ? | 1993-01-01 | ? | ? | ? |  | ? | ProRail (AM) | Niet van toepassing | Niet van toepassing | ? | Niet van toepassing | ? | Niet van toepassing | Niet van toepassing | ? | ? | ? | FILTERDOEK | ? | ? | ? | ? | Klimaatinstallatie (KMI) | Ventilatie | ? | NIET VAN TOEPASSING | ROOSTER IN MUUR | ? | ? | ? | M5 | Natuurlijk | 7
|  | GEB_GBINST | 950 | 105 | 950-105-1000559531 | 11824716 | RH10 ERP-W ERPW 001 LSI 2 | GEB_GBINST | E | BVEQ | VRIJ |  | 11817111 | RH10 ERP-W ERPW 001 | RUIMTE | 1000 | 1000 | 04G | 000004471 | 0053 | [5 empty] | Niet van toepassing | Niet van toepassing | 13.07.2022 | P1007560 | 13.07.2022 | P1007560 | NIET VAN TOEPASSING | 32.712,00 | 32.712,00 | 0,00 | 68.587,683 | 68.587,683 | 439.366,237 | 439.366,237 | ? | Dataverbetering | ProRail | ? | UITBREIDEN BESTAANDE INFRA | ? | ? | 1996-01-01 | ? | ? | ? |  | ? | ProRail (AM) | Niet van toepassing | Nee | ? | Niet van toepassing | ? | Niet van toepassing | Niet van toepassing | ? | ? | ? | ? | ? | ? | ? | ? | Laagspanningsinstallatie (LSI) | Niet van toepassing | ? | NIET VAN TOEPASSING | ? | ? | ? | ? | Niet van toepassing | Niet van toepassing | 2
|  | GEB_GBINST | 950 | 105 | 950-105-1000559531 | 11824718 | RH10 ERP-W ERPW 001 KMI 4 | GEB_GBINST | E | BVEQ | VRIJ |  | 11817111 | RH10 ERP-W ERPW 001 | RUIMTE | 1000 | 1000 | 04G | 000004471 | 0053 | [5 empty] | Niet van toepassing | Niet van toepassing | 13.07.2022 | P1007560 | 13.07.2022 | P1007560 | NIET VAN TOEPASSING | 32.712,00 | 32.712,00 | 0,00 | 68.587,683 | 68.587,683 | 439.366,237 | 439.366,237 | ? | Dataverbetering | ProRail | ? | UITBREIDEN BESTAANDE INFRA | ? | ? | 1996-01-01 | ? | ? | ? |  | ? | ProRail (AM) | Niet van toepassing | Niet van toepassing | ? | Niet van toepassing | ? | Niet van toepassing | Niet van toepassing | ? | ? | ? | FILTERDOEK | ? | ? | ? | ? | Klimaatinstallatie (KMI) | Ventilatie | ? | NIET VAN TOEPASSING | ROOSTER IN MUUR | ? | ? | ? | M5 | Natuurlijk | 4
|  | GEB_GBINST | 950 | 105 | 950-105-1000559531 | 11824721 | RH10 ERP-W ERPW 001 KMI 7 | GEB_GBINST | E | BVEQ | VRIJ |  | 11817111 | RH10 ERP-W ERPW 001 | RUIMTE | 1000 | 1000 | 04G | 000004471 | 0053 | [5 empty] | Niet van toepassing | Niet van toepassing | 13.07.2022 | P1007560 | 13.07.2022 | P1007560 | NIET VAN TOEPASSING | 32.712,00 | 32.712,00 | 0,00 | 68.587,683 | 68.587,683 | 439.366,237 | 439.366,237 | ? | Dataverbetering | ProRail | ? | UITBREIDEN BESTAANDE INFRA | ? | ? | 1996-01-01 | ? | ? | ? |  | ? | ProRail (AM) | Niet van toepassing | Niet van toepassing | ? | Niet van toepassing | ? | Niet van toepassing | Niet van toepassing | ? | ? | ? | ? | ? | ? | ? | ? | Klimaatinstallatie (KMI) | Verwarming | ? | NIET VAN TOEPASSING | ? | ? | ? | ? | Niet van toepassing | Niet van toepassing | 7
|  | GEB_GBINST | 950 | 105 | 950-105-1000559531 | 11824722 | RH10 ERP-W ERPW 002 LSI 3 | GEB_GBINST | E | BVEQ | VRIJ |  | 11817113 | RH10 ERP-W ERPW 002 | RUIMTE | 1000 | 1000 | 04G | 000004471 | 0053 | [5 empty] | Niet van toepassing | Niet van toepassing | 13.07.2022 | P1007560 | 13.07.2022 | P1007560 | NIET VAN TOEPASSING | 32.712,00 | 32.712,00 | 0,00 | 68.587,683 | 68.587,683 | 439.366,237 | 439.366,237 | ? | Dataverbetering | ProRail | ? | UITBREIDEN BESTAANDE INFRA | ? | ? | 1996-01-01 | ? | ? | ? |  | ? | ProRail (AM) | Niet van toepassing | Nee | ? | Niet van toepassing | ? | Niet van toepassing | Niet van toepassing | ? | ? | ? | ? | ? | ? | ? | ? | Laagspanningsinstallatie (LSI) | Niet van toepassing | ? | NIET VAN TOEPASSING | ? | ? | ? | ? | Niet van toepassing | Niet van toepassing | 3
|  | GEB_GBINST | 950 | 105 | 950-105-1000559531 | 11824724 | RH10 ERP-W ERPW 002 KMI 5 | GEB_GBINST | E | BVEQ | VRIJ |  | 11817113 | RH10 ERP-W ERPW 002 | RUIMTE | 1000 | 1000 | 04G | 000004471 | 0053 | [5 empty] | Niet van toepassing | Niet van toepassing | 13.07.2022 | P1007560 | 13.07.2022 | P1007560 | NIET VAN TOEPASSING | 32.712,00 | 32.712,00 | 0,00 | 68.587,683 | 68.587,683 | 439.366,237 | 439.366,237 | ? | Dataverbetering | ProRail | ? | UITBREIDEN BESTAANDE INFRA | ? | ? | 1996-01-01 | ? | ? | ? |  | ? | ProRail (AM) | Niet van toepassing | Niet van toepassing | ? | Niet van toepassing | ? | Niet van toepassing | Niet van toepassing | ? | ? | ? | FILTERDOEK | ? | ? | ? | ? | Klimaatinstallatie (KMI) | Ventilatie | ? | NIET VAN TOEPASSING | ROOSTER IN MUUR | ? | ? | ? | M5 | Natuurlijk | 5
|  | GEB_GBINST | 950 | 105 | 950- - 40.660-105 | 11824726 | RH10 MVT MVT 001 LSI 4 | GEB_GBINST | E | BVEQ | VRIJ |  | 11817128 | RH10 MVT MVT 001 | RUIMTE | 1000 | 1000 | 04G | 000004471 | 0053 | [5 empty] | Niet van toepassing | Niet van toepassing | 13.07.2022 | P1007560 | 13.07.2022 | P1007560 | NIET VAN TOEPASSING | 40.700,00 | 40.700,00 | 0,00 | 61.894,580 | 61.894,580 | 439.394,237 | 439.394,237 | ? | Dataverbetering | ProRail | ? | UITBREIDEN BESTAANDE INFRA | ? | ? | ? | ? | ? | ? |  | ? | ProRail (AM) | Niet van toepassing | Ja | ? | Niet van toepassing | ? | Niet van toepassing | Niet van toepassing | ? | ? | ? | ? | ? | ? | ? | ? | Laagspanningsinstallatie (LSI) | Niet van toepassing | ? | NIET VAN TOEPASSING | ? | ? | ? | ? | Niet van toepassing | Niet van toepassing | 4
|  | GEB_GBINST | 950 | 105 | 950- - 40.660-105 | 11824728 | RH10 MVT MVT 001 KMI 6 | GEB_GBINST | E | BVEQ | VRIJ |  | 11817128 | RH10 MVT MVT 001 | RUIMTE | 1000 | 1000 | 04G | 000004471 | 0053 | [5 empty] | Niet van toepassing | Niet van toepassing | 13.07.2022 | P1007560 | 13.07.2022 | P1007560 | NIET VAN TOEPASSING | 40.700,00 | 40.700,00 | 0,00 | 61.894,580 | 61.894,580 | 439.394,237 | 439.394,237 | ? | Dataverbetering | ProRail | ? | UITBREIDEN BESTAANDE INFRA | ? | ? | ? | ? | ? | ? |  | ? | ProRail (AM) | Niet van toepassing | Niet van toepassing | ? | Niet van toepassing | ? | Niet van toepassing | Niet van toepassing | ? | ? | ? | FILTERDOEK | ? | ? | ? | ? | Klimaatinstallatie (KMI) | Ventilatie | ? | NIET VAN TOEPASSING | ROOSTER IN MUUR | ? | ? | ? | M5 | Natuurlijk | 6
|  | GEB_GBINST | 950 | 105 | 950- - 40.660-105 | 11824730 | RH10 MVT MVT 001 KMI 8 | GEB_GBINST | E | BVEQ | VRIJ |  | 11817126 | RH10 MVT MVT 001 | RUIMTE | 1000 | 1000 | 04G | 000004471 | 0053 | [5 empty] | Niet van toepassing | Niet van toepassing | 13.07.2022 | P1007560 | 13.07.2022 | P1007560 | NIET VAN TOEPASSING | 40.685,00 | 40.685,00 | 0,00 | 61.904,000 | 61.904,000 | 439.353,000 | 439.353,000 | ? | Dataverbetering | ProRail | ? | UITBREIDEN BESTAANDE INFRA | ? | ? | ? | ? | ? | ? |  | ? | ProRail (AM) | Niet van toepassing | Niet van toepassing | ? | Niet van toepassing | ? | Niet van toepassing | Niet van toepassing | ? | ? | ? | ? | ? | ? | ? | ? | Klimaatinstallatie (KMI) | Verwarming | ? | NIET VAN TOEPASSING | CENTRALE VERWARMING | ? | ? | ? | Niet van toepassing | Niet van toepassing | 8
|  | GEB_GBINST | 950 | 105 | 950- - 40.660-105 | 11824731 | RH10 MVT MVT 001 KMI 9 | GEB_GBINST | E | BVEQ | VRIJ |  | 11817126 | RH10 MVT MVT 001 | RUIMTE | 1000 | 1000 | 04G | 000004471 | 0053 | [5 empty] | Niet van toepassing | Niet van toepassing | 13.07.2022 | P1007560 | 13.07.2022 | P1007560 | NIET VAN TOEPASSING | 40.685,00 | 40.685,00 | 0,00 | 61.904,000 | 61.904,000 | 439.353,000 | 439.353,000 | ? | Dataverbetering | ProRail | ? | UITBREIDEN BESTAANDE INFRA | ? | ? | ? | ? | ? | ? |  | ? | ProRail (AM) | Niet van toepassing | Niet van toepassing | ? | Niet van toepassing | ? | Niet van toepassing | Niet van toepassing | ? | ? | ? | ? | ? | ? | ? | ? | Klimaatinstallatie (KMI) | Koeling | 4 | 407C | ? | ? | ? | ? | Niet van toepassing | Niet van toepassing | 9
|  | GEB_GBINST | 950 | 105 | 950- - 11.410-105 | 11824732 | RH10 PS PS 001 LSI 2 | GEB_GBINST | E | BVEQ | VRIJ |  | 11817195 | RH10 PS PS 001 | RUIMTE | 1000 | 1000 | 04G | 000004471 | 0053 | [5 empty] | Niet van toepassing | Niet van toepassing | 13.07.2022 | P1007560 | 13.07.2022 | P1007560 | NIET VAN TOEPASSING | 11.410,00 | 11.410,00 | 0,00 | 85.629,294 | 85.629,294 | 432.638,346 | 432.638,346 | ? | Dataverbetering | ProRail | ? | UITBREIDEN BESTAANDE INFRA | ? | ? | ? | ? | ? | ? |  | ? | ProRail (AM) | Niet van toepassing | Ja | ? | Niet van toepassing | ? | Niet van toepassing | Niet van toepassing | ? | ? | ? | ? | ? | ? | ? | ? | Laagspanningsinstallatie (LSI) | Niet van toepassing | ? | NIET VAN TOEPASSING | ? | ? | ? | ? | Niet van toepassing | Niet van toepassing | 2
|  | GEB_GBINST | 950 | 105 | 950- - 11.410-105 | 11824734 | RH10 PS PS 001 KMI 4 | GEB_GBINST | E | BVEQ | VRIJ |  | 11817195 | RH10 PS PS 001 | RUIMTE | 1000 | 1000 | 04G | 000004471 | 0053 | [5 empty] | Niet van toepassing | Niet van toepassing | 13.07.2022 | P1007560 | 13.07.2022 | P1007560 | NIET VAN TOEPASSING | 11.410,00 | 11.410,00 | 0,00 | 85.629,294 | 85.629,294 | 432.638,346 | 432.638,346 | ? | Dataverbetering | ProRail | ? | UITBREIDEN BESTAANDE INFRA | ? | ? | ? | ? | ? | ? |  | ? | ProRail (AM) | Niet van toepassing | Niet van toepassing | ? | Niet van toepassing | ? | Niet van toepassing | Niet van toepassing | ? | ? | ? | FILTERDOEK | ? | ? | ? | ? | Klimaatinstallatie (KMI) | Ventilatie | ? | NIET VAN TOEPASSING | ROOSTER IN MUUR | ? | ? | ? | M5 | Natuurlijk | 4
|  | GEB_GBINST | 950 | 105 | 950- - 11.410-105 | 11824736 | RH10 PS PS 001 KMI 6 | GEB_GBINST | E | BVEQ | VRIJ |  | 11817195 | RH10 PS PS 001 | RUIMTE | 1000 | 1000 | 04G | 000004471 | 0053 | [5 empty] | Niet van toepassing | Niet van toepassing | 13.07.2022 | P1007560 | 13.07.2022 | P1007560 | NIET VAN TOEPASSING | 11.410,00 | 11.410,00 | 0,00 | 85.629,294 | 85.629,294 | 432.638,346 | 432.638,346 | ? | Dataverbetering | ProRail | ? | UITBREIDEN BESTAANDE INFRA | ? | ? | ? | ? | ? | ? |  | ? | ProRail (AM) | Niet van toepassing | Niet van toepassing | ? | Niet van toepassing | ? | Niet van toepassing | Niet van toepassing | ? | ? | ? | ? | ? | ? | ? | ? | Klimaatinstallatie (KMI) | Verwarming | ? | NIET VAN TOEPASSING | CENTRALE VERWARMING | ? | ? | ? | Niet van toepassing | Niet van toepassing | 6
|  | GEB_GBINST | 950 | 105 | 950- - 11.410-105 | 11824737 | RH10 PS PS 001 KMI 7 | GEB_GBINST | E | BVEQ | VRIJ |  | 11817195 | RH10 PS PS 001 | RUIMTE | 1000 | 1000 | 04G | 000004471 | 0053 | [5 empty] | Niet van toepassing | Niet van toepassing | 13.07.2022 | P1007560 | 13.07.2022 | P1007560 | NIET VAN TOEPASSING | 11.410,00 | 11.410,00 | 0,00 | 85.629,294 | 85.629,294 | 432.638,346 | 432.638,346 | ? | Dataverbetering | ProRail | ? | UITBREIDEN BESTAANDE INFRA | ? | ? | ? | ? | ? | ? |  | ? | ProRail (AM) | Niet van toepassing | Niet van toepassing | ? | Niet van toepassing | ? | Niet van toepassing | Niet van toepassing | ? | ? | ? | ? | ? | ? | ? | ? | Klimaatinstallatie (KMI) | Koeling | 4 | 407C | ? | ? | ? | ? | Niet van toepassing | Niet van toepassing | 7
|  | GEB_GBINST | 950 | 105 | 950- - 11.410-105 | 11824738 | RH10 PS PS 001 KMI 8 | GEB_GBINST | E | BVEQ | VRIJ |  | 11817195 | RH10 PS PS 001 | RUIMTE | 1000 | 1000 | 04G | 000004471 | 0053 | [5 empty] | Niet van toepassing | Niet van toepassing | 13.07.2022 | P1007560 | 13.07.2022 | P1007560 | NIET VAN TOEPASSING | 11.410,00 | 11.410,00 | 0,00 | 85.629,294 | 85.629,294 | 432.638,346 | 432.638,346 | ? | Dataverbetering | ProRail | ? | UITBREIDEN BESTAANDE INFRA | ? | ? | ? | ? | ? | ? |  | ? | ProRail (AM) | Niet van toepassing | Niet van toepassing | ? | Niet van toepassing | ? | Niet van toepassing | Niet van toepassing | ? | ? | ? | FILTER IN INSTALLATIE | ? | ? | ? | ? | Klimaatinstallatie (KMI) | Ventilatie | ? | NIET VAN TOEPASSING | ? | ? | ? | ? | M5 | Mechanisch | 8
|  | GEB_GBINST | 663 | 105 | 663- -201.050-105 | 11824739 | RH10 RBRD RBRD 001 LSI 3 | GEB_GBINST | E | BVEQ | VRIJ |  | 11817214 | RH10 RBRD RBRD 001 | RUIMTE | 1000 | 1000 | 04G | 000004471 | 0053 | [5 empty] | Niet van toepassing | Niet van toepassing | 13.07.2022 | P1007560 | 13.07.2022 | P1007560 | NIET VAN TOEPASSING | 201.090,00 | 201.090,00 | 0,00 | 51.865,760 | 51.865,760 | 452.387,100 | 452.387,100 | ? | Dataverbetering | ProRail | ? | UITBREIDEN BESTAANDE INFRA | ? | ? | ? | ? | ? | ? |  | ? | ProRail (AM) | Niet van toepassing | Ja | ? | Niet van toepassing | ? | Niet van toepassing | Niet van toepassing | ? | ? | ? | ? | ? | ? | ? | ? | Laagspanningsinstallatie (LSI) | Niet van toepassing | ? | NIET VAN TOEPASSING | ? | ? | ? | ? | Niet van toepassing | Niet van toepassing | 3
|  | GEB_GBINST | 663 | 105 | 663- -201.050-105 | 11824741 | RH10 RBRD RBRD 001 KMI 5 | GEB_GBINST | E | BVEQ | VRIJ |  | 11817214 | RH10 RBRD RBRD 001 | RUIMTE | 1000 | 1000 | 04G | 000004471 | 0053 | [5 empty] | Niet van toepassing | Niet van toepassing | 13.07.2022 | P1007560 | 13.07.2022 | P1007560 | NIET VAN TOEPASSING | 201.090,00 | 201.090,00 | 0,00 | 51.865,760 | 51.865,760 | 452.387,100 | 452.387,100 | ? | Dataverbetering | ProRail | ? | UITBREIDEN BESTAANDE INFRA | ? | ? | ? | ? | ? | ? |  | ? | ProRail (AM) | Niet van toepassing | Niet van toepassing | ? | Niet van toepassing | ? | Niet van toepassing | Niet van toepassing | ? | ? | ? | FILTERDOEK | ? | ? | ? | ? | Klimaatinstallatie (KMI) | Ventilatie | ? | NIET VAN TOEPASSING | ROOSTER IN MUUR | ? | ? | ? | M5 | Natuurlijk | 5
|  | GEB_GBINST | 663 | 105 | 663- -201.050-105 | 11824743 | RH10 RBRD RBRD 001 KMI 7 | GEB_GBINST | E | BVEQ | VRIJ |  | 11817214 | RH10 RBRD RBRD 001 | RUIMTE | 1000 | 1000 | 04G | 000004471 | 0053 | [5 empty] | Niet van toepassing | Niet van toepassing | 13.07.2022 | P1007560 | 13.07.2022 | P1007560 | NIET VAN TOEPASSING | 201.090,00 | 201.090,00 | 0,00 | 51.865,760 | 51.865,760 | 452.387,100 | 452.387,100 | ? | Dataverbetering | ProRail | ? | UITBREIDEN BESTAANDE INFRA | ? | ? | ? | ? | ? | ? |  | ? | ProRail (AM) | Niet van toepassing | Niet van toepassing | ? | Niet van toepassing | ? | Niet van toepassing | Niet van toepassing | ? | ? | ? | ? | ? | ? | ? | ? | Klimaatinstallatie (KMI) | Verwarming | ? | NIET VAN TOEPASSING | CENTRALE VERWARMING | ? | ? | ? | Niet van toepassing | Niet van toepassing | 7
|  | GEB_GBINST | 663 | 105 | 663- -201.050-105 | 11824744 | RH10 RBRD RBRD 001 KMI 8 | GEB_GBINST | E | BVEQ | VRIJ |  | 11817214 | RH10 RBRD RBRD 001 | RUIMTE | 1000 | 1000 | 04G | 000004471 | 0053 | [5 empty] | Niet van toepassing | Niet van toepassing | 13.07.2022 | P1007560 | 13.07.2022 | P1007560 | NIET VAN TOEPASSING | 201.090,00 | 201.090,00 | 0,00 | 51.865,760 | 51.865,760 | 452.387,100 | 452.387,100 | ? | Dataverbetering | ProRail | ? | UITBREIDEN BESTAANDE INFRA | ? | ? | ? | ? | ? | ? |  | ? | ProRail (AM) | Niet van toepassing | Niet van toepassing | ? | Niet van toepassing | ? | Niet van toepassing | Niet van toepassing | ? | ? | ? | FILTER IN INSTALLATIE | ? | ? | ? | ? | Klimaatinstallatie (KMI) | Ventilatie | ? | NIET VAN TOEPASSING | ? | ? | ? | ? | M5 | Mechanisch | 8
|  | GEB_GBINST | 478 | 105 | 478- - 3.168-105 | 11824745 | RH10 RSC RSC 001 KMI 4 | GEB_GBINST | E | BVEQ | VRIJ |  | 11817144 | RH10 RSC RSC 001 | RUIMTE | 1000 | 1000 | 04G | 000004471 | 0053 | [5 empty] | Niet van toepassing | Niet van toepassing | 13.07.2022 | P1007560 | 13.07.2022 | P1007560 | NIET VAN TOEPASSING | 3.212,00 | 3.212,00 | 0,00 | 61.047,568 | 61.047,568 | 441.376,711 | 441.376,711 | ? | Dataverbetering | ProRail | ? | UITBREIDEN BESTAANDE INFRA | ? | ? | ? | ? | ? | ? |  | ? | ProRail (AM) | Niet van toepassing | Niet van toepassing | ? | Niet van toepassing | ? | Niet van toepassing | Niet van toepassing | ? | ? | ? | FILTERDOEK | ? | ? | ? | ? | Klimaatinstallatie (KMI) | Ventilatie | ? | NIET VAN TOEPASSING | ROOSTER IN MUUR | ? | ? | ? | M5 | Natuurlijk | 4
|  | GEB_GBINST | 478 | 105 | 478- - 3.168-105 | 11824746 | RH10 RSC RSC 001 DS 5 | GEB_GBINST | E | BVEQ | VRIJ |  | 11817144 | RH10 RSC RSC 001 | RUIMTE | 1000 | 1000 | 04G | 000004471 | 0053 | [5 empty] | Niet van toepassing | Niet van toepassing | 13.07.2022 | P1007560 | 13.07.2022 | P1007560 | NIET VAN TOEPASSING | 3.212,00 | 3.212,00 | 0,00 | 61.047,568 | 61.047,568 | 441.376,711 | 441.376,711 | ? | Dataverbetering | ProRail | ? | UITBREIDEN BESTAANDE INFRA | ? | ? | ? | ? | ? | ? |  | ? | ProRail (AM) | Niet van toepassing | Niet van toepassing | ? | Niet van toepassing | ? | Niet van toepassing | Niet van toepassing | ? | ? | ? | ? | ? | ? | ? | ? | Deurstandsignalering (DS) | Niet van toepassing | ? | NIET VAN TOEPASSING | ? | ? | ? | ? | Niet van toepassing | Niet van toepassing | 5
|  | GEB_GBINST | 478 | 105 | 478- - 3.168-105 | 11824747 | RH10 RSC RSC 001 KMI 6 | GEB_GBINST | E | BVEQ | VRIJ |  | 11817144 | RH10 RSC RSC 001 | RUIMTE | 1000 | 1000 | 04G | 000004471 | 0053 | [5 empty] | Niet van toepassing | Niet van toepassing | 13.07.2022 | P1007560 | 13.07.2022 | P1007560 | NIET VAN TOEPASSING | 3.212,00 | 3.212,00 | 0,00 | 61.047,568 | 61.047,568 | 441.376,711 | 441.376,711 | ? | Dataverbetering | ProRail | ? | UITBREIDEN BESTAANDE INFRA | ? | ? | ? | ? | ? | ? |  | ? | ProRail (AM) | Niet van toepassing | Niet van toepassing | ? | Niet van toepassing | ? | Niet van toepassing | Niet van toepassing | ? | ? | ? | ? | ? | ? | ? | ? | Klimaatinstallatie (KMI) | Verwarming | ? | NIET VAN TOEPASSING | CENTRALE VERWARMING | ? | ? | ? | Niet van toepassing | Niet van toepassing | 6
|  | GEB_GBINST | 478 | 105 | 478- - 3.168-105 | 11824748 | RH10 RSC RSC 001 BBI 7 | GEB_GBINST | E | BVEQ | VRIJ |  | 11817144 | RH10 RSC RSC 001 | RUIMTE | 1000 | 1000 | 04G | 000004471 | 0053 | [5 empty] | Niet van toepassing | Niet van toepassing | 13.07.2022 | P1007560 | 13.07.2022 | P1007560 | NIET VAN TOEPASSING | 3.212,00 | 3.212,00 | 0,00 | 61.047,568 | 61.047,568 | 441.376,711 | 441.376,711 | ? | Dataverbetering | ProRail | ? | UITBREIDEN BESTAANDE INFRA | ? | ? | ? | ? | ? | ? |  | ? | ProRail (AM) | Niet van toepassing | Niet van toepassing | ? | Nee | ? | Niet van toepassing | Niet van toepassing | ? | 0 | ? | ? | 0 | ? | 3 | ? | Brandblusinstallatie (BBI) | Niet van toepassing | ? | NIET VAN TOEPASSING | ? | ? | ? | ? | Niet van toepassing | Niet van toepassing | 7
|  | GEB_GBINST | 478 | 105 | 478- - 5.000-105 | 11824749 | RH10 WSP WSP 002 BBI 4 | GEB_GBINST | E | BVEQ | VRIJ |  | 11817150 | RH10 WSP WSP 002 | RUIMTE | 1000 | 1000 | 04G | 000004471 | 0053 | [5 empty] | Niet van toepassing | Niet van toepassing | 13.07.2022 | P1007560 | 13.07.2022 | P1007560 | NIET VAN TOEPASSING | 5.000,00 | 5.000,00 | 0,00 | 60.649,818 | 60.649,818 | 443.140,477 | 443.140,477 | ? | Dataverbetering | ProRail | ? | UITBREIDEN BESTAANDE INFRA | ? | ? | ? | ? | ? | ? |  | ? | ProRail (AM) | Niet van toepassing | Niet van toepassing | ? | Nee | ? | Niet van toepassing | Niet van toepassing | ? | 0 | ? | ? | 0 | ? | 2 | ? | Brandblusinstallatie (BBI) | Niet van toepassing | ? | NIET VAN TOEPASSING | ? | ? | ? | ? | Niet van toepassing | Niet van toepassing | 4
|  | GEB_GBINST | 478 | 105 | 478- - 5.000-105 | 11824750 | RH10 WSP WSP 002 KMI 5 | GEB_GBINST | E | BVEQ | VRIJ |  | 11817150 | RH10 WSP WSP 002 | RUIMTE | 1000 | 1000 | 04G | 000004471 | 0053 | [5 empty] | Niet van toepassing | Niet van toepassing | 13.07.2022 | P1007560 | 13.07.2022 | P1007560 | NIET VAN TOEPASSING | 5.000,00 | 5.000,00 | 0,00 | 60.649,818 | 60.649,818 | 443.140,477 | 443.140,477 | ? | Dataverbetering | ProRail | ? | UITBREIDEN BESTAANDE INFRA | ? | ? | ? | ? | ? | ? |  | ? | ProRail (AM) | Niet van toepassing | Niet van toepassing | ? | Niet van toepassing | ? | Niet van toepassing | Niet van toepassing | ? | ? | ? | ? | ? | ? | ? | ? | Klimaatinstallatie (KMI) | Koeling | 4 | 407C | ? | ? | ? | ? | Niet van toepassing | Niet van toepassing | 5
|  | GEB_GBINST | 478 | 105 | 478- - 5.000-105 | 11824751 | RH10 WSP WSP 002 KMI 6 | GEB_GBINST | E | BVEQ | VRIJ |  | 11817150 | RH10 WSP WSP 002 | RUIMTE | 1000 | 1000 | 04G | 000004471 | 0053 | [5 empty] | Niet van toepassing | Niet van toepassing | 13.07.2022 | P1007560 | 13.07.2022 | P1007560 | NIET VAN TOEPASSING | 5.000,00 | 5.000,00 | 0,00 | 60.649,818 | 60.649,818 | 443.140,477 | 443.140,477 | ? | Dataverbetering | ProRail | ? | UITBREIDEN BESTAANDE INFRA | ? | ? | ? | ? | ? | ? |  | ? | ProRail (AM) | Niet van toepassing | Niet van toepassing | ? | Niet van toepassing | ? | Niet van toepassing | Niet van toepassing | ? | ? | ? | ? | ? | ? | ? | ? | Klimaatinstallatie (KMI) | Verwarming | ? | NIET VAN TOEPASSING | ELEKTRISCHE KACHEL | ? | ? | ? | Niet van toepassing | Niet van toepassing | 6
|  | GEB_GBINST | 479 | 105 | 479-105-1000179669 | 11824752 | RH10 YHVN YHVN 003 BBI 4 | GEB_GBINST | E | BVEQ | VRIJ |  | 11817157 | RH10 YHVN YHVN 003 | RUIMTE | 1000 | 1000 | 04G | 000004471 | 0053 | [5 empty] | Niet van toepassing | Niet van toepassing | 13.07.2022 | P1007560 | 13.07.2022 | P1007560 | NIET VAN TOEPASSING | 312.415,00 | 312.415,00 | 0,00 | 61.599,094 | 61.599,094 | 444.494,877 | 444.494,877 | ? | Dataverbetering | ProRail | ? | UITBREIDEN BESTAANDE INFRA | ? | ? | ? | ? | ? | ? |  | ? | ProRail (AM) | Niet van toepassing | Niet van toepassing | ? | Nee | ? | Niet van toepassing | Niet van toepassing | ? | 0 | ? | ? | 0 | ? | 2 | ? | Brandblusinstallatie (BBI) | Niet van toepassing | ? | NIET VAN TOEPASSING | ? | ? | ? | ? | Niet van toepassing | Niet van toepassing | 4
|  | GEB_GBINST | 479 | 105 | 479-105-1000179669 | 11824753 | RH10 YHVN YHVN 003 BA 5 | GEB_GBINST | E | BVEQ | VRIJ |  | 11817157 | RH10 YHVN YHVN 003 | RUIMTE | 1000 | 1000 | 04G | 000004471 | 0053 | [5 empty] | Niet van toepassing | Niet van toepassing | 13.07.2022 | P1007560 | 13.07.2022 | P1007560 | NIET VAN TOEPASSING | 312.415,00 | 312.415,00 | 0,00 | 61.599,094 | 61.599,094 | 444.494,877 | 444.494,877 | ? | Dataverbetering | ProRail | ? | UITBREIDEN BESTAANDE INFRA | ? | ? | ? | ? | ? | ? |  | ? | ProRail (AM) | Niet van toepassing | Niet van toepassing | ? | Niet van toepassing | ? | Niet van toepassing | Niet van toepassing | ? | ? | ? | ? | ? | ? | ? | ? | Bliksemafleider (BA) | Niet van toepassing | ? | NIET VAN TOEPASSING | ? | ? | ? | ? | Niet van toepassing | Niet van toepassing | 5
|  | GEB_GBINST | 479 | 105 | 479-105-1000179669 | 11824754 | RH10 YHVN YHVN 003 KMI 6 | GEB_GBINST | E | BVEQ | VRIJ |  | 11817157 | RH10 YHVN YHVN 003 | RUIMTE | 1000 | 1000 | 04G | 000004471 | 0053 | [5 empty] | Niet van toepassing | Niet van toepassing | 13.07.2022 | P1007560 | 13.07.2022 | P1007560 | NIET VAN TOEPASSING | 312.415,00 | 312.415,00 | 0,00 | 61.599,094 | 61.599,094 | 444.494,877 | 444.494,877 | ? | Dataverbetering | ProRail | ? | UITBREIDEN BESTAANDE INFRA | ? | ? | ? | ? | ? | ? |  | ? | ProRail (AM) | Niet van toepassing | Niet van toepassing | ? | Niet van toepassing | ? | Niet van toepassing | Niet van toepassing | ? | ? | ? | ? | ? | ? | ? | ? | Klimaatinstallatie (KMI) | Koeling | 4 | 407C | ? | ? | ? | ? | Niet van toepassing | Niet van toepassing | 6
|  | GEB_GBINST | 479 | 105 | 479-105-1000179669 | 11824755 | RH10 YHVN YHVN 003 KMI 7 | GEB_GBINST | E | BVEQ | VRIJ |  | 11817157 | RH10 YHVN YHVN 003 | RUIMTE | 1000 | 1000 | 04G | 000004471 | 0053 | [5 empty] | Niet van toepassing | Niet van toepassing | 13.07.2022 | P1007560 | 13.07.2022 | P1007560 | NIET VAN TOEPASSING | 312.415,00 | 312.415,00 | 0,00 | 61.599,094 | 61.599,094 | 444.494,877 | 444.494,877 | ? | Dataverbetering | ProRail | ? | UITBREIDEN BESTAANDE INFRA | ? | ? | ? | ? | ? | ? |  | ? | ProRail (AM) | Niet van toepassing | Niet van toepassing | ? | Niet van toepassing | ? | Niet van toepassing | Niet van toepassing | ? | ? | ? | ? | ? | ? | ? | ? | Klimaatinstallatie (KMI) | Verwarming | ? | NIET VAN TOEPASSING | ELEKTRISCHE KACHEL | ? | ? | ? | Niet van toepassing | Niet van toepassing | 7
|  | GEB_GBINST | 950 | 105 | 950-105-1000586166 | 11824757 | RH10A BOT BOT 001 KMI 4 | GEB_GBINST | E | BVEQ | VRIJ |  | 11817107 | RH10A BOT BOT 001 | RUIMTE | 1000 | 1000 | 04G | 000004471 | 0053 | [5 empty] | Niet van toepassing | Niet van toepassing | 13.07.2022 | P1007560 | 07.11.2022 | 20030260 | NIET VAN TOEPASSING | 17.360,00 | 17.360,00 | 0,00 | 79.806,447 | 79.806,447 | 431.688,932 | 431.688,932 | ? | Dataverbetering | ProRail | ? | UITBREIDEN BESTAANDE INFRA | ? | ? | ? | ? | ? | ? |  | ? | ProRail (AM) | Niet van toepassing | Niet van toepassing | ? | Niet van toepassing | ? | Niet van toepassing | Niet van toepassing | ? | ? | ? | ? | ? | ? | ? | ? | Klimaatinstallatie (KMI) | Koeling | 4 | 407C | ? | ? | ? | ? | Niet van toepassing | Niet van toepassing | 4
|  | GEB_GBINST | 950 | 105 | 950-105-1000586166 | 11824758 | RH10A BOT BOT 001 KMI 5 | GEB_GBINST | E | BVEQ | VRIJ |  | 11817107 | RH10A BOT BOT 001 | RUIMTE | 1000 | 1000 | 04G | 000004471 | 0053 | [5 empty] | Niet van toepassing | Niet van toepassing | 13.07.2022 | P1007560 | 07.11.2022 | 20030260 | NIET VAN TOEPASSING | 17.360,00 | 17.360,00 | 0,00 | 79.806,447 | 79.806,447 | 431.688,932 | 431.688,932 | ? | Dataverbetering | ProRail | ? | UITBREIDEN BESTAANDE INFRA | ? | ? | ? | ? | ? | ? |  | ? | ProRail (AM) | Niet van toepassing | Niet van toepassing | ? | Niet van toepassing | ? | Niet van toepassing | Niet van toepassing | ? | ? | ? | ? | ? | ? | ? | ? | Klimaatinstallatie (KMI) | Verwarming | ? | NIET VAN TOEPASSING | ELEKTRISCHE KACHEL | ? | ? | ? | Niet van toepassing | Niet van toepassing | 5
|  | GEB_GBINST | 950 | 105 | 950-105-1000586166 | 11824759 | RH10A BOT BOT 002 KMI 6 | GEB_GBINST | E | BVEQ | VRIJ |  | 11817109 | RH10A BOT BOT 002 | RUIMTE | 1000 | 1000 | 04G | 000004471 | 0053 | [5 empty] | Niet van toepassing | Niet van toepassing | 13.07.2022 | P1007560 | 07.11.2022 | 20030260 | NIET VAN TOEPASSING | 17.360,00 | 17.360,00 | 0,00 | 79.806,447 | 79.806,447 | 431.688,932 | 431.688,932 | ? | Dataverbetering | ProRail | ? | UITBREIDEN BESTAANDE INFRA | ? | ? | ? | ? | ? | ? |  | ? | ProRail (AM) | Niet van toepassing | Niet van toepassing | ? | Niet van toepassing | ? | Niet van toepassing | Niet van toepassing | ? | ? | ? | FILTERDOEK | ? | ? | ? | ? | Klimaatinstallatie (KMI) | Ventilatie | ? | NIET VAN TOEPASSING | ROOSTER IN MUUR | ? | ? | ? | M5 | Natuurlijk | 6
|  | GEB_GBINST | 950 | 105 | 950- - 12.845-105 | 11824761 | RH10APS PS 002 KMI 4 | GEB_GBINST | E | BVEQ | VRIJ |  | 11817119 | RH10APS PS 002 | RUIMTE | 1000 | 1000 | 04G | 000004471 | 0053 | [5 empty] | Niet van toepassing | Niet van toepassing | 13.07.2022 | P1007560 | 13.07.2022 | P1007560 | NIET VAN TOEPASSING | 12.839,00 | 12.839,00 | 0,00 | 84.200,455 | 84.200,455 | 432.579,508 | 432.579,508 | ? | Dataverbetering | ProRail | ? | UITBREIDEN BESTAANDE INFRA | ? | ? | ? | ? | ? | ? |  | ? | ProRail (AM) | Niet van toepassing | Niet van toepassing | ? | Niet van toepassing | ? | Niet van toepassing | Niet van toepassing | ? | ? | ? | ? | ? | ? | ? | ? | Klimaatinstallatie (KMI) | Verwarming | ? | NIET VAN TOEPASSING | ELEKTRISCHE KACHEL | ? | ? | ? | Niet van toepassing | Niet van toepassing | 4
|  | GEB_GBINST | 950 | 105 | 950- - 12.845-105 | 11824762 | RH10APS PS 002 KMI 5 | GEB_GBINST | E | BVEQ | VRIJ |  | 11817119 | RH10APS PS 002 | RUIMTE | 1000 | 1000 | 04G | 000004471 | 0053 | [5 empty] | Niet van toepassing | Niet van toepassing | 13.07.2022 | P1007560 | 13.07.2022 | P1007560 | NIET VAN TOEPASSING | 12.839,00 | 12.839,00 | 0,00 | 84.200,455 | 84.200,455 | 432.579,508 | 432.579,508 | ? | Dataverbetering | ProRail | ? | UITBREIDEN BESTAANDE INFRA | ? | ? | ? | ? | ? | ? |  | ? | ProRail (AM) | Niet van toepassing | Niet van toepassing | ? | Niet van toepassing | ? | Niet van toepassing | Niet van toepassing | ? | ? | ? | FILTERDOEK | ? | ? | ? | ? | Klimaatinstallatie (KMI) | Ventilatie | ? | NIET VAN TOEPASSING | ROOSTER IN MUUR | ? | ? | ? | M5 | Natuurlijk | 5
|  | GEB_GBINST | 950 | 105 | 950- - 41.696-105 | 11824764 | RH20 MVT MVT 001 LSI 3 | GEB_GBINST | E | BVEQ | VRIJ |  | 11817142 | RH20 MVT MVT 001 | RUIMTE | 1000 | 1000 | 04G | 000004471 | 0053 | [5 empty] | Niet van toepassing | Niet van toepassing | 13.07.2022 | P1007560 | 13.07.2022 | P1007560 | NIET VAN TOEPASSING | 41.696,00 | 41.696,00 | 0,00 | 61.570,456 | 61.570,456 | 440.335,020 | 440.335,020 | ? | Dataverbetering | ProRail | ? | UITBREIDEN BESTAANDE INFRA | ? | ? | ? | ? | ? | ? |  | ? | ProRail (AM) | Niet van toepassing | Nee | ? | Niet van toepassing | ? | Niet van toepassing | Niet van toepassing | ? | ? | ? | ? | ? | ? | ? | ? | Laagspanningsinstallatie (LSI) | Niet van toepassing | ? | NIET VAN TOEPASSING | ? | ? | ? | ? | Niet van toepassing | Niet van toepassing | 3
|  | GEB_GBINST | 950 | 105 | 950- - 41.696-105 | 11824765 | RH20 MVT MVT 001 KMI 4 | GEB_GBINST | E | BVEQ | VRIJ |  | 11817142 | RH20 MVT MVT 001 | RUIMTE | 1000 | 1000 | 04G | 000004471 | 0053 | [5 empty] | Niet van toepassing | Niet van toepassing | 13.07.2022 | P1007560 | 13.07.2022 | P1007560 | NIET VAN TOEPASSING | 41.696,00 | 41.696,00 | 0,00 | 61.570,456 | 61.570,456 | 440.335,020 | 440.335,020 | ? | Dataverbetering | ProRail | ? | UITBREIDEN BESTAANDE INFRA | ? | ? | ? | ? | ? | ? |  | ? | ProRail (AM) | Niet van toepassing | Niet van toepassing | ? | Niet van toepassing | ? | Niet van toepassing | Niet van toepassing | ? | ? | ? | FILTERDOEK | ? | ? | ? | ? | Klimaatinstallatie (KMI) | Ventilatie | ? | NIET VAN TOEPASSING | ROOSTER IN MUUR | ? | ? | ? | M5 | Natuurlijk | 4
|  | GEB_GBINST | 663 | 105 | 663- - 40.390-105 | 11824768 | RH20 RBRD RBRD 001 LSI 3 | GEB_GBINST | E | BVEQ | VRIJ |  | 11817181 | RH20 RBRD RBRD 001 | RUIMTE | 1000 | 1000 | 04G | 000004471 | 0053 | [5 empty] | Niet van toepassing | Niet van toepassing | 13.07.2022 | P1007560 | 13.07.2022 | P1007560 | NIET VAN TOEPASSING | 40.393,00 | 40.393,00 | 0,00 | 96.908,928 | 96.908,928 | 431.110,527 | 431.110,527 | ? | Dataverbetering | ProRail | ? | UITBREIDEN BESTAANDE INFRA | ? | ? | ? | ? | ? | ? |  | ? | ProRail (AM) | Niet van toepassing | Nee | ? | Niet van toepassing | ? | Niet van toepassing | Niet van toepassing | ? | ? | ? | ? | ? | ? | ? | ? | Laagspanningsinstallatie (LSI) | Niet van toepassing | ? | NIET VAN TOEPASSING | ? | ? | ? | ? | Niet van toepassing | Niet van toepassing | 3
|  | GEB_GBINST | 663 | 105 | 663- - 40.390-105 | 11824769 | RH20 RBRD RBRD 001 KMI 4 | GEB_GBINST | E | BVEQ | VRIJ |  | 11817181 | RH20 RBRD RBRD 001 | RUIMTE | 1000 | 1000 | 04G | 000004471 | 0053 | [5 empty] | Niet van toepassing | Niet van toepassing | 13.07.2022 | P1007560 | 13.07.2022 | P1007560 | NIET VAN TOEPASSING | 40.393,00 | 40.393,00 | 0,00 | 96.908,928 | 96.908,928 | 431.110,527 | 431.110,527 | ? | Dataverbetering | ProRail | ? | UITBREIDEN BESTAANDE INFRA | ? | ? | ? | ? | ? | ? |  | ? | ProRail (AM) | Niet van toepassing | Niet van toepassing | ? | Niet van toepassing | ? | Niet van toepassing | Niet van toepassing | ? | ? | ? | FILTERDOEK | ? | ? | ? | ? | Klimaatinstallatie (KMI) | Ventilatie | ? | NIET VAN TOEPASSING | ROOSTER IN MUUR | ? | ? | ? | M5 | Natuurlijk | 4
|  | GEB_GBINST | 663 | 105 | 663- - 40.390-105 | 11824771 | RH20 RBRD RBRD 002 KMI 6 | GEB_GBINST | E | BVEQ | VRIJ |  | 11817183 | RH20 RBRD RBRD 002 | RUIMTE | 1000 | 1000 | 04G | 000004471 | 0053 | [5 empty] | Niet van toepassing | Niet van toepassing | 13.07.2022 | P1007560 | 13.07.2022 | P1007560 | NIET VAN TOEPASSING | 40.393,00 | 40.393,00 | 0,00 | 96.908,928 | 96.908,928 | 431.110,527 | 431.110,527 | ? | Dataverbetering | ProRail | ? | UITBREIDEN BESTAANDE INFRA | ? | ? | ? | ? | ? | ? |  | ? | ProRail (AM) | Niet van toepassing | Niet van toepassing | ? | Niet van toepassing | ? | Niet van toepassing | Niet van toepassing | ? | ? | ? | ? | ? | ? | ? | ? | Klimaatinstallatie (KMI) | Koeling | ? | R407C | ? | ? | ? | ? | Niet van toepassing | Niet van toepassing | 6
|  | GEB_GBINST | 950 | 105 | 950- - 7.110-105 | 11824773 | RH20 WHZ WHZ 001 LSI 5 | GEB_GBINST | E | BVEQ | VRIJ |  | 11817222 | RH20 WHZ WHZ 001 | RUIMTE | 1000 | 1000 | 04G | 000004471 | 0053 | [5 empty] | Niet van toepassing | Niet van toepassing | 13.07.2022 | P1007560 | 13.07.2022 | P1007560 | NIET VAN TOEPASSING | 7.110,00 | 7.110,00 | 0,00 | 51.942,000 | 51.942,000 | 402.380,600 | 402.380,600 | ? | Dataverbetering | ProRail | ? | UITBREIDEN BESTAANDE INFRA | ? | ? | ? | ? | ? | ? |  | ? | ProRail (AM) | Niet van toepassing | Ja | ? | Niet van toepassing | ? | Niet van toepassing | Niet van toepassing | ? | ? | ? | ? | ? | ? | ? | ? | Laagspanningsinstallatie (LSI) | Niet van toepassing | ? | NIET VAN TOEPASSING | ? | ? | ? | ? | Niet van toepassing | Niet van toepassing | 5
|  | GEB_GBINST | 950 | 105 | 950- - 7.110-105 | 11824774 | RH20 WHZ WHZ 001 KMI 6 | GEB_GBINST | E | BVEQ | VRIJ |  | 11817222 | RH20 WHZ WHZ 001 | RUIMTE | 1000 | 1000 | 04G | 000004471 | 0053 | [5 empty] | Niet van toepassing | Niet van toepassing | 13.07.2022 | P1007560 | 13.07.2022 | P1007560 | NIET VAN TOEPASSING | 7.110,00 | 7.110,00 | 0,00 | 51.942,000 | 51.942,000 | 402.380,600 | 402.380,600 | ? | Dataverbetering | ProRail | ? | UITBREIDEN BESTAANDE INFRA | ? | ? | ? | ? | ? | ? |  | ? | ProRail (AM) | Niet van toepassing | Niet van toepassing | ? | Niet van toepassing | ? | Niet van toepassing | Niet van toepassing | ? | ? | ? | ? | ? | ? | ? | ? | Klimaatinstallatie (KMI) | Koeling | ? | R407C | ? | ? | ? | ? | Niet van toepassing | Niet van toepassing | 6
|  | GEB_GBINST | 950 | 105 | 950- - 7.110-105 | 11824775 | RH20 WHZ WHZ 001 KMI 7 | GEB_GBINST | E | BVEQ | VRIJ |  | 11817222 | RH20 WHZ WHZ 001 | RUIMTE | 1000 | 1000 | 04G | 000004471 | 0053 | [5 empty] | Niet van toepassing | Niet van toepassing | 13.07.2022 | P1007560 | 13.07.2022 | P1007560 | NIET VAN TOEPASSING | 7.110,00 | 7.110,00 | 0,00 | 51.942,000 | 51.942,000 | 402.380,600 | 402.380,600 | ? | Dataverbetering | ProRail | ? | UITBREIDEN BESTAANDE INFRA | ? | ? | ? | ? | ? | ? |  | ? | ProRail (AM) | Niet van toepassing | Niet van toepassing | ? | Niet van toepassing | ? | Niet van toepassing | Niet van toepassing | ? | ? | ? | FILTERDOEK | ? | ? | ? | ? | Klimaatinstallatie (KMI) | Ventilatie | ? | NIET VAN TOEPASSING | ? | ? | ? | ? | Niet van toepassing | Niet van toepassing | 7
|  | GEB_GBINST | 478 | 105 | 478- - 0.690-105 | 11824776 | RH30 MVTW MVTW 001 LSI 5 | GEB_GBINST | E | BVEQ | VRIJ |  | 11817133 | RH30 MVTW MVTW 001 | RUIMTE | 1000 | 1000 | 04G | 000004471 | 0053 | [5 empty] | Niet van toepassing | Niet van toepassing | 13.07.2022 | P1007560 | 13.07.2022 | P1007560 | NIET VAN TOEPASSING | 690,00 | 690,00 | 0,00 | 61.744,221 | 61.744,221 | 439.012,650 | 439.012,650 | ? | Dataverbetering | ProRail | ? | UITBREIDEN BESTAANDE INFRA | ? | ? | ? | ? | ? | ? |  | ? | ProRail (AM) | Niet van toepassing | Nee | ? | Niet van toepassing | ? | Niet van toepassing | Niet van toepassing | ? | ? | ? | ? | ? | ? | ? | ? | Laagspanningsinstallatie (LSI) | Niet van toepassing | ? | NIET VAN TOEPASSING | ? | ? | ? | ? | Niet van toepassing | Niet van toepassing | 5
|  | GEB_GBINST | 478 | 105 | 478- - 0.690-105 | 11824777 | RH30 MVTW MVTW 001 BBI 6 | GEB_GBINST | E | BVEQ | VRIJ |  | 11817133 | RH30 MVTW MVTW 001 | RUIMTE | 1000 | 1000 | 04G | 000004471 | 0053 | [5 empty] | Niet van toepassing | Niet van toepassing | 13.07.2022 | P1007560 | 13.07.2022 | P1007560 | NIET VAN TOEPASSING | 690,00 | 690,00 | 0,00 | 61.744,221 | 61.744,221 | 439.012,650 | 439.012,650 | ? | Dataverbetering | ProRail | ? | UITBREIDEN BESTAANDE INFRA | ? | ? | ? | ? | ? | ? |  | ? | ProRail (AM) | Niet van toepassing | Niet van toepassing | ? | Nee | ? | Niet van toepassing | Niet van toepassing | ? | 0 | ? | ? | 0 | ? | 3 | ? | Brandblusinstallatie (BBI) | Niet van toepassing | ? | NIET VAN TOEPASSING | ? | ? | ? | ? | Niet van toepassing | Niet van toepassing | 6
|  | GEB_GBINST | 478 | 105 | 478- - 0.690-105 | 11824778 | RH30 MVTW MVTW 002 BA 7 | GEB_GBINST | E | BVEQ | VRIJ |  | 11817136 | RH30 MVTW MVTW 002 | RUIMTE | 1000 | 1000 | 04G | 000004471 | 0053 | [5 empty] | Niet van toepassing | Niet van toepassing | 13.07.2022 | P1007560 | 13.07.2022 | P1007560 | NIET VAN TOEPASSING | 690,00 | 690,00 | 0,00 | 61.744,221 | 61.744,221 | 439.012,650 | 439.012,650 | ? | Dataverbetering | ProRail | ? | UITBREIDEN BESTAANDE INFRA | ? | ? | ? | ? | ? | ? |  | ? | ProRail (AM) | Niet van toepassing | Niet van toepassing | ? | Niet van toepassing | ? | Niet van toepassing | Niet van toepassing | ? | ? | ? | ? | ? | ? | ? | ? | Bliksemafleider (BA) | Niet van toepassing | ? | NIET VAN TOEPASSING | ? | ? | ? | ? | Niet van toepassing | Niet van toepassing | 7
|  | GEB_GBINST | 478 | 105 | 478- - 0.690-105 | 11824779 | RH30 MVTW MVTW 002 KMI 8 | GEB_GBINST | E | BVEQ | VRIJ |  | 11817136 | RH30 MVTW MVTW 002 | RUIMTE | 1000 | 1000 | 04G | 000004471 | 0053 | [5 empty] | Niet van toepassing | Niet van toepassing | 13.07.2022 | P1007560 | 13.07.2022 | P1007560 | NIET VAN TOEPASSING | 690,00 | 690,00 | 0,00 | 61.744,221 | 61.744,221 | 439.012,650 | 439.012,650 | ? | Dataverbetering | ProRail | ? | UITBREIDEN BESTAANDE INFRA | ? | ? | ? | ? | ? | ? |  | ? | ProRail (AM) | Niet van toepassing | Niet van toepassing | ? | Niet van toepassing | ? | Niet van toepassing | Niet van toepassing | ? | ? | ? | FILTERDOEK | ? | ? | ? | ? | Klimaatinstallatie (KMI) | Ventilatie | ? | NIET VAN TOEPASSING | ROOSTER IN MUUR | ? | ? | ? | M5 | Natuurlijk | 8
|  | GEB_GBINST | 478 | 105 | 478- - 1.829-105 | 11824780 | RH40 MVTW MVTW 001 LSI 4 | GEB_GBINST | E | BVEQ | VRIJ |  | 11817185 | RH40 MVTW MVTW 001 | RUIMTE | 1000 | 1000 | 04G | 000004471 | 0053 | [5 empty] | Niet van toepassing | Niet van toepassing | 13.07.2022 | P1007560 | 13.07.2022 | P1007560 | NIET VAN TOEPASSING | 1.834,00 | 1.834,00 | 0,00 | 61.458,352 | 61.458,352 | 440.119,673 | 440.119,673 | ? | Dataverbetering | ProRail | ? | UITBREIDEN BESTAANDE INFRA | ? | ? | ? | ? | ? | ? |  | ? | ProRail (AM) | Niet van toepassing | Nee | ? | Niet van toepassing | ? | Niet van toepassing | Niet van toepassing | ? | ? | ? | ? | ? | ? | ? | ? | Laagspanningsinstallatie (LSI) | Niet van toepassing | ? | NIET VAN TOEPASSING | ? | ? | ? | ? | Niet van toepassing | Niet van toepassing | 4
|  | GEB_GBINST | 478 | 105 | 478- - 1.829-105 | 11824781 | RH40 MVTW MVTW 001 BBI 5 | GEB_GBINST | E | BVEQ | VRIJ |  | 11817185 | RH40 MVTW MVTW 001 | RUIMTE | 1000 | 1000 | 04G | 000004471 | 0053 | [5 empty] | Niet van toepassing | Niet van toepassing | 13.07.2022 | P1007560 | 13.07.2022 | P1007560 | NIET VAN TOEPASSING | 1.834,00 | 1.834,00 | 0,00 | 61.458,352 | 61.458,352 | 440.119,673 | 440.119,673 | ? | Dataverbetering | ProRail | ? | UITBREIDEN BESTAANDE INFRA | ? | ? | ? | ? | ? | ? |  | ? | ProRail (AM) | Niet van toepassing | Niet van toepassing | ? | Nee | ? | Niet van toepassing | Niet van toepassing | ? | 0 | ? | ? | 0 | ? | 4 | ? | Brandblusinstallatie (BBI) | Niet van toepassing | ? | NIET VAN TOEPASSING | ? | ? | ? | ? | Niet van toepassing | Niet van toepassing | 5
|  | GEB_GBINST | 478 | 105 | 478- - 1.829-105 | 11824782 | RH40 MVTW MVTW 001 BA 6 | GEB_GBINST | E | BVEQ | VRIJ |  | 11817185 | RH40 MVTW MVTW 001 | RUIMTE | 1000 | 1000 | 04G | 000004471 | 0053 | [5 empty] | Niet van toepassing | Niet van toepassing | 13.07.2022 | P1007560 | 13.07.2022 | P1007560 | NIET VAN TOEPASSING | 1.834,00 | 1.834,00 | 0,00 | 61.458,352 | 61.458,352 | 440.119,673 | 440.119,673 | ? | Dataverbetering | ProRail | ? | UITBREIDEN BESTAANDE INFRA | ? | ? | ? | ? | ? | ? |  | ? | ProRail (AM) | Niet van toepassing | Niet van toepassing | ? | Niet van toepassing | ? | Niet van toepassing | Niet van toepassing | ? | ? | ? | ? | ? | ? | ? | ? | Bliksemafleider (BA) | Niet van toepassing | ? | NIET VAN TOEPASSING | ? | ? | ? | ? | Niet van toepassing | Niet van toepassing | 6
|  | GEB_GBINST | 478 | 105 | 478- - 1.829-105 | 11824783 | RH40 MVTW MVTW 001 KMI 7 | GEB_GBINST | E | BVEQ | VRIJ |  | 11817185 | RH40 MVTW MVTW 001 | RUIMTE | 1000 | 1000 | 04G | 000004471 | 0053 | [5 empty] | Niet van toepassing | Niet van toepassing | 13.07.2022 | P1007560 | 13.07.2022 | P1007560 | NIET VAN TOEPASSING | 1.834,00 | 1.834,00 | 0,00 | 61.458,352 | 61.458,352 | 440.119,673 | 440.119,673 | ? | Dataverbetering | ProRail | ? | UITBREIDEN BESTAANDE INFRA | ? | ? | ? | ? | ? | ? |  | ? | ProRail (AM) | Niet van toepassing | Niet van toepassing | ? | Niet van toepassing | ? | Niet van toepassing | Niet van toepassing | ? | ? | ? | FILTERDOEK | ? | ? | ? | ? | Klimaatinstallatie (KMI) | Ventilatie | ? | NIET VAN TOEPASSING | ROOSTER IN MUUR | ? | ? | ? | M5 | Natuurlijk | 7
|  | GEB_GBINST | 478 | 105 | 478- - 0.690-105 | 11824784 | RH50 MVTW MVTW 003 DS 4 | GEB_GBINST | E | BVEQ | VRIJ |  | 11817167 | RH50 MVTW MVTW 003 | RUIMTE | 1000 | 1000 | 04G | 000004471 | 0053 | [5 empty] | Niet van toepassing | Niet van toepassing | 13.07.2022 | P1007560 | 13.07.2022 | P1007560 | NIET VAN TOEPASSING | 690,00 | 690,00 | 0,00 | 61.744,221 | 61.744,221 | 439.012,650 | 439.012,650 | ? | Dataverbetering | ProRail | ? | UITBREIDEN BESTAANDE INFRA | ? | ? | ? | ? | ? | ? |  | ? | ProRail (AM) | Niet van toepassing | Niet van toepassing | ? | Niet van toepassing | ? | Niet van toepassing | Niet van toepassing | ? | ? | ? | ? | ? | ? | ? | ? | Deurstandsignalering (DS) | Niet van toepassing | ? | NIET VAN TOEPASSING | ? | ? | ? | ? | Niet van toepassing | Niet van toepassing | 4
|  | GEB_GBINST | 478 | 105 | 478- - 0.690-105 | 11824785 | RH50 MVTW MVTW 003 BBI 5 | GEB_GBINST | E | BVEQ | VRIJ |  | 11817167 | RH50 MVTW MVTW 003 | RUIMTE | 1000 | 1000 | 04G | 000004471 | 0053 | [5 empty] | Niet van toepassing | Niet van toepassing | 13.07.2022 | P1007560 | 13.07.2022 | P1007560 | NIET VAN TOEPASSING | 690,00 | 690,00 | 0,00 | 61.744,221 | 61.744,221 | 439.012,650 | 439.012,650 | ? | Dataverbetering | ProRail | ? | UITBREIDEN BESTAANDE INFRA | ? | ? | ? | ? | ? | ? |  | ? | ProRail (AM) | Niet van toepassing | Niet van toepassing | ? | Nee | ? | Niet van toepassing | Niet van toepassing | ? | 0 | ? | ? | 0 | ? | 4 | ? | Brandblusinstallatie (BBI) | Niet van toepassing | ? | NIET VAN TOEPASSING | ? | ? | ? | ? | Niet van toepassing | Niet van toepassing | 5
|  | GEB_GBINST | 478 | 105 | 478- - 0.690-105 | 11824786 | RH50 MVTW MVTW 003 KMI 6 | GEB_GBINST | E | BVEQ | VRIJ |  | 11817167 | RH50 MVTW MVTW 003 | RUIMTE | 1000 | 1000 | 04G | 000004471 | 0053 | [5 empty] | Niet van toepassing | Niet van toepassing | 13.07.2022 | P1007560 | 13.07.2022 | P1007560 | NIET VAN TOEPASSING | 690,00 | 690,00 | 0,00 | 61.744,221 | 61.744,221 | 439.012,650 | 439.012,650 | ? | Dataverbetering | ProRail | ? | UITBREIDEN BESTAANDE INFRA | ? | ? | ? | ? | ? | ? |  | ? | ProRail (AM) | Niet van toepassing | Niet van toepassing | ? | Niet van toepassing | ? | Niet van toepassing | Niet van toepassing | ? | ? | ? | ? | ? | ? | ? | ? | Klimaatinstallatie (KMI) | Verwarming | ? | NIET VAN TOEPASSING | ? | ? | ? | ? | Niet van toepassing | Niet van toepassing | 6
|  | GEB_GBINST | 478 | 105 | 478- - 0.690-105 | 11824787 | RH50 MVTW MVTW 003 KMI 7 | GEB_GBINST | E | BVEQ | VRIJ |  | 11817167 | RH50 MVTW MVTW 003 | RUIMTE | 1000 | 1000 | 04G | 000004471 | 0053 | [5 empty] | Niet van toepassing | Niet van toepassing | 13.07.2022 | P1007560 | 13.07.2022 | P1007560 | NIET VAN TOEPASSING | 690,00 | 690,00 | 0,00 | 61.744,221 | 61.744,221 | 439.012,650 | 439.012,650 | ? | Dataverbetering | ProRail | ? | UITBREIDEN BESTAANDE INFRA | ? | ? | ? | ? | ? | ? |  | ? | ProRail (AM) | Niet van toepassing | Niet van toepassing | ? | Niet van toepassing | ? | Niet van toepassing | Niet van toepassing | ? | ? | ? | ? | ? | ? | ? | ? | Klimaatinstallatie (KMI) | Ventilatie | ? | NIET VAN TOEPASSING | ROOSTER IN MUUR | ? | ? | ? | M5 | Natuurlijk | 7
|  | GEB_GBINST | 478 | 105 | 478-105-1000205674 | 11824788 | RH60 MVTW KMI [] | GEB_GBINST | E | BVEQ | VRIJ |  | 11502286 | RH60 MVTW | GEBOUW | 1000 | 1000 | 04G | 000004471 | 0053 | [5 empty] | Niet van toepassing | Niet van toepassing | 13.07.2022 | P1007560 | 13.07.2022 | P1007560 | NIET VAN TOEPASSING | 1.954,00 | 1.954,00 | 0,00 | 61.257,533 | 61.257,533 | 440.158,567 | 440.158,567 | ? | Dataverbetering | ProRail | ? | UITBREIDEN BESTAANDE INFRA | ? | ? | 2013-12-18 | ? | ? | ? |  | ? | ProRail (AM) | Niet van toepassing | Niet van toepassing | ? | Niet van toepassing | ? | Niet van toepassing | Niet van toepassing | ? | ? | ? | ? | ? | ? | ? | ? | Klimaatinstallatie (KMI) | Verwarming | ? | NIET VAN TOEPASSING | ? | ? | ? | ? | Niet van toepassing | Niet van toepassing | ?
|  | GEB_GBINST | 478 | 105 | 478-105-1000205674 | 11824789 | RH60 MVTW KMI [] | GEB_GBINST | E | BVEQ | VRIJ |  | 11502286 | RH60 MVTW | GEBOUW | 1000 | 1000 | 04G | 000004471 | 0053 | [5 empty] | Niet van toepassing | Niet van toepassing | 13.07.2022 | P1007560 | 13.07.2022 | P1007560 | NIET VAN TOEPASSING | 1.954,00 | 1.954,00 | 0,00 | 61.257,533 | 61.257,533 | 440.158,567 | 440.158,567 | ? | Dataverbetering | ProRail | ? | UITBREIDEN BESTAANDE INFRA | ? | ? | 2013-12-18 | ? | ? | ? |  | ? | ProRail (AM) | Niet van toepassing | Niet van toepassing | ? | Niet van toepassing | ? | Niet van toepassing | Niet van toepassing | ? | ? | ? | ? | ? | ? | ? | ? | Klimaatinstallatie (KMI) | Ventilatie | ? | NIET VAN TOEPASSING | ROOSTER IN MUUR | ? | ? | ? | M5 | Natuurlijk | ?
|  | GEB_GBINST | 479 | 105 | 479-105-1000152725 | 11824790 | RH70 MVTAH MVTAH 001 LSI 5 | GEB_GBINST | E | BVEQ | VRIJ |  | 11817197 | RH70 MVTAH MVTAH 001 | RUIMTE | 1000 | 1000 | 04G | 000004471 | 0053 | [5 empty] | Niet van toepassing | Niet van toepassing | 13.07.2022 | P1007560 | 13.07.2022 | P1007560 | NIET VAN TOEPASSING | 304.301,00 | 304.301,00 | 0,00 | 57.820,805 | 57.820,805 | 440.268,144 | 440.268,144 | ? | Dataverbetering | ProRail | ? | UITBREIDEN BESTAANDE INFRA | ? | ? | ? | ? | ? | ? |  | ? | ProRail (AM) | Niet van toepassing | Ja | ? | Niet van toepassing | ? | Niet van toepassing | Niet van toepassing | ? | ? | ? | ? | ? | ? | ? | ? | Laagspanningsinstallatie (LSI) | Niet van toepassing | ? | NIET VAN TOEPASSING | ? | ? | ? | ? | Niet van toepassing | Niet van toepassing | 5
|  | GEB_GBINST | 479 | 105 | 479-105-1000152725 | 11824791 | RH70 MVTAH MVTAH 001 BBI 6 | GEB_GBINST | E | BVEQ | VRIJ |  | 11817197 | RH70 MVTAH MVTAH 001 | RUIMTE | 1000 | 1000 | 04G | 000004471 | 0053 | [5 empty] | Niet van toepassing | Niet van toepassing | 13.07.2022 | P1007560 | 13.07.2022 | P1007560 | NIET VAN TOEPASSING | 304.301,00 | 304.301,00 | 0,00 | 57.820,805 | 57.820,805 | 440.268,144 | 440.268,144 | ? | Dataverbetering | ProRail | ? | UITBREIDEN BESTAANDE INFRA | ? | ? | ? | ? | ? | ? |  | ? | ProRail (AM) | Niet van toepassing | Niet van toepassing | ? | Nee | ? | Niet van toepassing | Niet van toepassing | ? | 0 | ? | ? | 0 | ? | 5 | ? | Brandblusinstallatie (BBI) | Niet van toepassing | ? | NIET VAN TOEPASSING | ? | ? | ? | ? | Niet van toepassing | Niet van toepassing | 6
|  | GEB_GBINST | 479 | 105 | 479-105-1000152725 | 11824792 | RH70 MVTAH MVTAH 001 BMI 7 | GEB_GBINST | E | BVEQ | VRIJ |  | 11817197 | RH70 MVTAH MVTAH 001 | RUIMTE | 1000 | 1000 | 04G | 000004471 | 0053 | [5 empty] | Niet van toepassing | Niet van toepassing | 13.07.2022 | P1007560 | 13.07.2022 | P1007560 | NIET VAN TOEPASSING | 304.301,00 | 304.301,00 | 0,00 | 57.820,805 | 57.820,805 | 440.268,144 | 440.268,144 | ? | Dataverbetering | ProRail | ? | UITBREIDEN BESTAANDE INFRA | ? | ? | ? | ? | ? | ? |  | ? | ProRail (AM) | Niet van toepassing | Niet van toepassing | 8 | Niet van toepassing | ? | Niet van toepassing | Nee | ? | ? | ? | ? | ? | ? | ? | 0 | Brandmeldinstallatie (BMI) | Niet van toepassing | ? | NIET VAN TOEPASSING | ? | 8 | 8 | ? | Niet van toepassing | Niet van toepassing | 7
|  | GEB_GBINST | 479 | 105 | 479-105-1000180140 | 11824793 | RH80 MVTYZ MVTYZ 001 LSI 4 | GEB_GBINST | E | BVEQ | VRIJ |  | 11817201 | RH80 MVTYZ MVTYZ 001 | RUIMTE | 1000 | 1000 | 04G | 000004471 | 0053 | [5 empty] | Niet van toepassing | Niet van toepassing | 13.07.2022 | P1007560 | 13.07.2022 | P1007560 | NIET VAN TOEPASSING | 307.600,00 | 307.600,00 | 0,00 | 57.683,562 | 57.683,562 | 443.410,428 | 443.410,428 | ? | Dataverbetering | ProRail | ? | UITBREIDEN BESTAANDE INFRA | ? | ? | 2018-09-28 | ? | ? | ? |  | ? | ProRail (AM) | Niet van toepassing | Ja | ? | Niet van toepassing | ? | Niet van toepassing | Niet van toepassing | ? | ? | ? | ? | ? | ? | ? | ? | Laagspanningsinstallatie (LSI) | Niet van toepassing | ? | NIET VAN TOEPASSING | ? | ? | ? | ? | Niet van toepassing | Niet van toepassing | 4
|  | GEB_GBINST | 479 | 105 | 479-105-1000180140 | 11824794 | RH80 MVTYZ MVTYZ 001 BBI 5 | GEB_GBINST | E | BVEQ | VRIJ |  | 11817201 | RH80 MVTYZ MVTYZ 001 | RUIMTE | 1000 | 1000 | 04G | 000004471 | 0053 | [5 empty] | Niet van toepassing | Niet van toepassing | 13.07.2022 | P1007560 | 13.07.2022 | P1007560 | NIET VAN TOEPASSING | 307.600,00 | 307.600,00 | 0,00 | 57.683,562 | 57.683,562 | 443.410,428 | 443.410,428 | ? | Dataverbetering | ProRail | ? | UITBREIDEN BESTAANDE INFRA | ? | ? | 2018-09-28 | ? | ? | ? |  | ? | ProRail (AM) | Niet van toepassing | Niet van toepassing | ? | Nee | ? | Niet van toepassing | Niet van toepassing | ? | 0 | ? | ? | 0 | ? | 5 | ? | Brandblusinstallatie (BBI) | Niet van toepassing | ? | NIET VAN TOEPASSING | ? | ? | ? | ? | Niet van toepassing | Niet van toepassing | 5
|  | GEB_GBINST | 479 | 105 | 479-105-1000180140 | 11824795 | RH80 MVTYZ MVTYZ 001 BMI 6 | GEB_GBINST | E | BVEQ | VRIJ |  | 11817201 | RH80 MVTYZ MVTYZ 001 | RUIMTE | 1000 | 1000 | 04G | 000004471 | 0053 | [5 empty] | Niet van toepassing | Niet van toepassing | 13.07.2022 | P1007560 | 13.07.2022 | P1007560 | NIET VAN TOEPASSING | 307.600,00 | 307.600,00 | 0,00 | 57.683,562 | 57.683,562 | 443.410,428 | 443.410,428 | ? | Dataverbetering | ProRail | ? | UITBREIDEN BESTAANDE INFRA | ? | ? | 2018-09-28 | ? | ? | ? |  | ? | ProRail (AM) | Niet van toepassing | Niet van toepassing | 8 | Niet van toepassing | ? | Niet van toepassing | Nee | ? | ? | ? | ? | ? | ? | ? | 0 | Brandmeldinstallatie (BMI) | Niet van toepassing | ? | NIET VAN TOEPASSING | ? | 8 | 8 | ? | Niet van toepassing | Niet van toepassing | 6
|  | GEB_GBINST | 479 | 105 | 479-105-1000180140 | 11824796 | RH80 MVTYZ MVTYZ 001 KMI 7 | GEB_GBINST | E | BVEQ | VRIJ |  | 11817201 | RH80 MVTYZ MVTYZ 001 | RUIMTE | 1000 | 1000 | 04G | 000004471 | 0053 | [5 empty] | Niet van toepassing | Niet van toepassing | 13.07.2022 | P1007560 | 13.07.2022 | P1007560 | NIET VAN TOEPASSING | 307.600,00 | 307.600,00 | 0,00 | 57.683,562 | 57.683,562 | 443.410,428 | 443.410,428 | ? | Dataverbetering | ProRail | ? | UITBREIDEN BESTAANDE INFRA | ? | ? | 2018-09-28 | ? | ? | ? |  | ? | ProRail (AM) | Niet van toepassing | Niet van toepassing | ? | Niet van toepassing | ? | Niet van toepassing | Niet van toepassing | ? | ? | ? | ? | ? | ? | ? | ? | Klimaatinstallatie (KMI) | Verwarming | ? | NIET VAN TOEPASSING | ? | ? | ? | ? | Niet van toepassing | Niet van toepassing | 7
|  | GEB_GBINST | 479 | 105 | 479-105-1000180140 | 11824797 | RH80 MVTYZ MVTYZ 001 KMI 8 | GEB_GBINST | E | BVEQ | VRIJ |  | 11817201 | RH80 MVTYZ MVTYZ 001 | RUIMTE | 1000 | 1000 | 04G | 000004471 | 0053 | [5 empty] | Niet van toepassing | Niet van toepassing | 13.07.2022 | P1007560 | 13.07.2022 | P1007560 | NIET VAN TOEPASSING | 307.600,00 | 307.600,00 | 0,00 | 57.683,562 | 57.683,562 | 443.410,428 | 443.410,428 | ? | Dataverbetering | ProRail | ? | UITBREIDEN BESTAANDE INFRA | ? | ? | 2018-09-28 | ? | ? | ? |  | ? | ProRail (AM) | Niet van toepassing | Niet van toepassing | ? | Niet van toepassing | ? | Niet van toepassing | Niet van toepassing | ? | ? | ? | ? | ? | ? | ? | ? | Klimaatinstallatie (KMI) | Ventilatie | ? | NIET VAN TOEPASSING | ROOSTER IN MUUR | ? | ? | ? | M5 | Natuurlijk | 8
|  | GEB_GBINST | 950 | 105 | 950- - 39.915-105 | 11824798 | RHA10 MVT MVT 001 LSI 2 | GEB_GBINST | E | BVEQ | VRIJ |  | 11817122 | RHA10 MVT MVT 001 | RUIMTE | 1000 | 1000 | 04G | 000004471 | 0053 | [5 empty] | Niet van toepassing | Niet van toepassing | 13.07.2022 | P1007560 | 13.07.2022 | P1007560 | NIET VAN TOEPASSING | 39.920,00 | 39.920,00 | 0,00 | 62.277,776 | 62.277,776 | 438.734,762 | 438.734,762 | ? | Dataverbetering | ProRail | ? | UITBREIDEN BESTAANDE INFRA | ? | ? | ? | ? | ? | ? |  | ? | ProRail (AM) | Niet van toepassing | Ja | ? | Niet van toepassing | ? | Niet van toepassing | Niet van toepassing | ? | ? | ? | ? | ? | ? | ? | ? | Laagspanningsinstallatie (LSI) | Niet van toepassing | ? | NIET VAN TOEPASSING | ? | ? | ? | ? | Niet van toepassing | Niet van toepassing | 2
|  | GEB_GBINST | 950 | 105 | 950- - 39.915-105 | 11824800 | RHA10 MVT MVT 001 KMI 4 | GEB_GBINST | E | BVEQ | VRIJ |  | 11817122 | RHA10 MVT MVT 001 | RUIMTE | 1000 | 1000 | 04G | 000004471 | 0053 | [5 empty] | Niet van toepassing | Niet van toepassing | 13.07.2022 | P1007560 | 13.07.2022 | P1007560 | NIET VAN TOEPASSING | 39.920,00 | 39.920,00 | 0,00 | 62.277,776 | 62.277,776 | 438.734,762 | 438.734,762 | ? | Dataverbetering | ProRail | ? | UITBREIDEN BESTAANDE INFRA | ? | ? | ? | ? | ? | ? |  | ? | ProRail (AM) | Niet van toepassing | Niet van toepassing | ? | Niet van toepassing | ? | Niet van toepassing | Niet van toepassing | ? | ? | ? | ? | ? | ? | ? | ? | Klimaatinstallatie (KMI) | Verwarming | ? | NIET VAN TOEPASSING | ? | ? | ? | ? | Niet van toepassing | Niet van toepassing | 4
|  | GEB_GBINST | 950 | 105 | 950- - 39.915-105 | 11824801 | RHA10 MVT MVT 001 KMI 5 | GEB_GBINST | E | BVEQ | VRIJ |  | 11817122 | RHA10 MVT MVT 001 | RUIMTE | 1000 | 1000 | 04G | 000004471 | 0053 | [5 empty] | Niet van toepassing | Niet van toepassing | 13.07.2022 | P1007560 | 13.07.2022 | P1007560 | NIET VAN TOEPASSING | 39.920,00 | 39.920,00 | 0,00 | 62.277,776 | 62.277,776 | 438.734,762 | 438.734,762 | ? | Dataverbetering | ProRail | ? | UITBREIDEN BESTAANDE INFRA | ? | ? | ? | ? | ? | ? |  | ? | ProRail (AM) | Niet van toepassing | Niet van toepassing | ? | Niet van toepassing | ? | Niet van toepassing | Niet van toepassing | ? | ? | ? | ? | ? | ? | ? | ? | Klimaatinstallatie (KMI) | Ventilatie | ? | NIET VAN TOEPASSING | ROOSTER IN MUUR | ? | ? | ? | M5 | Natuurlijk | 5
|  | GEB_GBINST | 924 | 105 | 924- - 35.250-105 | 11824803 | OMVORMERRUIMTE ZWD 1 LSI 1 | GEB_GBINST | E | BVEQ | VRIJ |  | 11824802 | OMVORMERRUIMTE ZWD 1 | RUIMTE | 1000 | 1000 | 04G | 000004471 | 0053 | [5 empty] | Niet van toepassing | Niet van toepassing | 13.07.2022 | P1007560 | 13.07.2022 | P1007560 | NIET VAN TOEPASSING | 35.250,00 | 35.250,00 | 0,00 | 103.382,556 | 103.382,556 | 425.579,514 | 425.579,514 | ? | Dataverbetering | ProRail | ? | UITBREIDEN BESTAANDE INFRA | ? | ? | ? | ? | ? | ? |  | ? | ProRail (AM) | Niet van toepassing | Nee | ? | Niet van toepassing | ? | Niet van toepassing | Niet van toepassing | ? | ? | ? | ? | ? | ? | ? | ? | Laagspanningsinstallatie (LSI) | Niet van toepassing | ? | NIET VAN TOEPASSING | ? | ? | ? | ? | Niet van toepassing | Niet van toepassing | 1
|  | GEB_GBINST | 924 | 105 | 924- - 35.250-105 | 11824804 | OMVORMERRUIMTE ZWD 1 BBI 2 | GEB_GBINST | E | BVEQ | VRIJ |  | 11824802 | OMVORMERRUIMTE ZWD 1 | RUIMTE | 1000 | 1000 | 04G | 000004471 | 0053 | [5 empty] | Niet van toepassing | Niet van toepassing | 13.07.2022 | P1007560 | 13.07.2022 | P1007560 | NIET VAN TOEPASSING | 35.250,00 | 35.250,00 | 0,00 | 103.382,556 | 103.382,556 | 425.579,514 | 425.579,514 | ? | Dataverbetering | ProRail | ? | UITBREIDEN BESTAANDE INFRA | ? | ? | ? | ? | ? | ? |  | ? | ProRail (AM) | Niet van toepassing | Niet van toepassing | ? | Nee | ? | Niet van toepassing | Niet van toepassing | ? | 0 | ? | ? | 0 | ? | 2 | ? | Brandblusinstallatie (BBI) | Niet van toepassing | ? | NIET VAN TOEPASSING | ? | ? | ? | ? | Niet van toepassing | Niet van toepassing | 2
|  | GEB_GBINST | 924 | 105 | 924- - 35.250-105 | 11824805 | OMVORMERRUIMTE ZWD 1 DS 3 | GEB_GBINST | E | BVEQ | VRIJ |  | 11824802 | OMVORMERRUIMTE ZWD 1 | RUIMTE | 1000 | 1000 | 04G | 000004471 | 0053 | [5 empty] | Niet van toepassing | Niet van toepassing | 13.07.2022 | P1007560 | 13.07.2022 | P1007560 | NIET VAN TOEPASSING | 35.250,00 | 35.250,00 | 0,00 | 103.382,556 | 103.382,556 | 425.579,514 | 425.579,514 | ? | Dataverbetering | ProRail | ? | UITBREIDEN BESTAANDE INFRA | ? | ? | ? | ? | ? | ? |  | ? | ProRail (AM) | Niet van toepassing | Niet van toepassing | ? | Niet van toepassing | ? | Niet van toepassing | Niet van toepassing | ? | ? | ? | ? | ? | ? | ? | ? | Deurstandsignalering (DS) | Niet van toepassing | ? | NIET VAN TOEPASSING | ? | ? | ? | ? | Niet van toepassing | Niet van toepassing | 3
|  | GEB_GBINST | 924 | 105 | 924- - 35.250-105 | 11824806 | OMVORMERRUIMTE ZWD 1 KMI 4 | GEB_GBINST | E | BVEQ | VRIJ |  | 11824802 | OMVORMERRUIMTE ZWD 1 | RUIMTE | 1000 | 1000 | 04G | 000004471 | 0053 | [5 empty] | Niet van toepassing | Niet van toepassing | 13.07.2022 | P1007560 | 13.07.2022 | P1007560 | NIET VAN TOEPASSING | 35.250,00 | 35.250,00 | 0,00 | 103.382,556 | 103.382,556 | 425.579,514 | 425.579,514 | ? | Dataverbetering | ProRail | ? | UITBREIDEN BESTAANDE INFRA | ? | ? | ? | ? | ? | ? |  | ? | ProRail (AM) | Niet van toepassing | Niet van toepassing | ? | Niet van toepassing | ? | Niet van toepassing | Niet van toepassing | ? | ? | ? | FILERDOEK | ? | ? | ? | ? | Klimaatinstallatie (KMI) | Ventilatie | ? | NIET VAN TOEPASSING | ROOSTER IN MUUR | ? | ? | ? | M5 | Natuurlijk | 4
|  | GEB_GBINST | 924 | 105 | 924- - 35.250-105 | 11824808 | ACCURUIMTE ZWD 2 KMI 5 | GEB_GBINST | E | BVEQ | VRIJ |  | 11824807 | ACCURUIMTE ZWD 2 | RUIMTE | 1000 | 1000 | 04G | 000004471 | 0053 | [5 empty] | Niet van toepassing | Niet van toepassing | 13.07.2022 | P1007560 | 13.07.2022 | P1007560 | NIET VAN TOEPASSING | 35.250,00 | 35.250,00 | 0,00 | 103.382,556 | 103.382,556 | 425.579,514 | 425.579,514 | ? | Dataverbetering | ProRail | ? | UITBREIDEN BESTAANDE INFRA | ? | ? | ? | ? | ? | ? |  | ? | ProRail (AM) | Niet van toepassing | Niet van toepassing | ? | Niet van toepassing | ? | Niet van toepassing | Niet van toepassing | ? | ? | ? | FILTER IN INSTALLATIE | ? | ? | ? | ? | Klimaatinstallatie (KMI) | Ventilatie | ? | NIET VAN TOEPASSING | DAKVENTILATOREN | ? | ? | ? | M5 | Mechanisch | 5
|  | GEB_GBINST | 924 | 105 | 924- - 35.250-105 | 11824809 | ACCURUIMTE ZWD 2 KMI 6 | GEB_GBINST | E | BVEQ | VRIJ |  | 11824807 | ACCURUIMTE ZWD 2 | RUIMTE | 1000 | 1000 | 04G | 000004471 | 0053 | [5 empty] | Niet van toepassing | Niet van toepassing | 13.07.2022 | P1007560 | 13.07.2022 | P1007560 | NIET VAN TOEPASSING | 35.250,00 | 35.250,00 | 0,00 | 103.382,556 | 103.382,556 | 425.579,514 | 425.579,514 | ? | Dataverbetering | ProRail | ? | UITBREIDEN BESTAANDE INFRA | ? | ? | ? | ? | ? | ? |  | ? | ProRail (AM) | Niet van toepassing | Niet van toepassing | ? | Niet van toepassing | ? | Niet van toepassing | Niet van toepassing | ? | ? | ? | ? | ? | ? | ? | ? | Klimaatinstallatie (KMI) | Verwarming | ? | NIET VAN TOEPASSING | ELEKTRISCHE KACHEL | ? | ? | ? | Niet van toepassing | Niet van toepassing | 6
|  | GEB_GBINST | 924 | 105 | 924- - 35.250-105 | 11824810 | ACCURUIMTE ZWD 2 BA 7 | GEB_GBINST | E | BVEQ | VRIJ |  | 11824807 | ACCURUIMTE ZWD 2 | RUIMTE | 1000 | 1000 | 04G | 000004471 | 0053 | [5 empty] | Niet van toepassing | Niet van toepassing | 13.07.2022 | P1007560 | 13.07.2022 | P1007560 | NIET VAN TOEPASSING | 35.250,00 | 35.250,00 | 0,00 | 103.382,556 | 103.382,556 | 425.579,514 | 425.579,514 | ? | Dataverbetering | ProRail | ? | UITBREIDEN BESTAANDE INFRA | ? | ? | ? | ? | ? | ? |  | ? | ProRail (AM) | Niet van toepassing | Niet van toepassing | ? | Niet van toepassing | ? | Niet van toepassing | Niet van toepassing | ? | ? | ? | ? | ? | ? | ? | ? | Bliksemafleider (BA) | Niet van toepassing | ? | NIET VAN TOEPASSING | ? | ? | ? | ? | Niet van toepassing | Niet van toepassing | 7
|  | GEB_GBINST | 950 | 105 | 950- - 17.400-105 | 11824812 | OMVORMERRUIMTE BOT 1 LSI 1 | GEB_GBINST | E | BVEQ | VRIJ |  | 11824811 | OMVORMERRUIMTE BOT 1 | RUIMTE | 1000 | 1000 | 04G | 000004471 | 0053 | [5 empty] | Niet van toepassing | Niet van toepassing | 13.07.2022 | P1007560 | 13.07.2022 | P1007560 | NIET VAN TOEPASSING | 17.400,00 | 17.400,00 | 0,00 | 51.868,691 | 51.868,691 | 429.547,851 | 429.547,851 | ? | Dataverbetering | ProRail | ? | UITBREIDEN BESTAANDE INFRA | ? | ? | 1976-01-01 | ? | ? | ? |  | ? | ProRail (AM) | Niet van toepassing | Nee | ? | Niet van toepassing | ? | Niet van toepassing | Niet van toepassing | ? | ? | ? | ? | ? | ? | ? | ? | Laagspanningsinstallatie (LSI) | Niet van toepassing | ? | NIET VAN TOEPASSING | ? | ? | ? | ? | Niet van toepassing | Niet van toepassing | 1
|  | GEB_GBINST | 950 | 105 | 950- - 17.400-105 | 11824815 | OMVORMERRUIMTE BOT 1 KMI 4 | GEB_GBINST | E | BVEQ | VRIJ |  | 11824811 | OMVORMERRUIMTE BOT 1 | RUIMTE | 1000 | 1000 | 04G | 000004471 | 0053 | [5 empty] | Niet van toepassing | Niet van toepassing | 13.07.2022 | P1007560 | 13.07.2022 | P1007560 | NIET VAN TOEPASSING | 17.400,00 | 17.400,00 | 0,00 | 51.868,691 | 51.868,691 | 429.547,851 | 429.547,851 | ? | Dataverbetering | ProRail | ? | UITBREIDEN BESTAANDE INFRA | ? | ? | 1976-01-01 | ? | ? | ? |  | ? | ProRail (AM) | Niet van toepassing | Niet van toepassing | ? | Niet van toepassing | ? | Niet van toepassing | Niet van toepassing | ? | ? | ? | FILERDOEK | ? | ? | ? | ? | Klimaatinstallatie (KMI) | Ventilatie | ? | NIET VAN TOEPASSING | ROOSTER IN MUUR | ? | ? | ? | M5 | Natuurlijk | 4
|  | GEB_GBINST | 950 | 105 | 950- - 17.400-105 | 11824817 | ACCURUIMTE BOT 2 KMI 5 | GEB_GBINST | E | BVEQ | VRIJ |  | 11824816 | ACCURUIMTE BOT 2 | RUIMTE | 1000 | 1000 | 04G | 000004471 | 0053 | [5 empty] | Niet van toepassing | Niet van toepassing | 13.07.2022 | P1007560 | 13.07.2022 | P1007560 | NIET VAN TOEPASSING | 17.400,00 | 17.400,00 | 0,00 | 51.868,691 | 51.868,691 | 429.547,851 | 429.547,851 | ? | Dataverbetering | ProRail | ? | UITBREIDEN BESTAANDE INFRA | ? | ? | 1976-01-01 | ? | ? | ? |  | ? | ProRail (AM) | Niet van toepassing | Niet van toepassing | ? | Niet van toepassing | ? | Niet van toepassing | Niet van toepassing | ? | ? | ? | FILTER IN INSTALLATIE | ? | ? | ? | ? | Klimaatinstallatie (KMI) | Ventilatie | ? | NIET VAN TOEPASSING | DAKVENTILATOREN | ? | ? | ? | M5 | Mechanisch | 5
|  | GEB_GBINST | 950 | 105 | 950- - 17.400-105 | 11824818 | ACCURUIMTE BOT 2 KMI 6 | GEB_GBINST | E | BVEQ | VRIJ |  | 11824816 | ACCURUIMTE BOT 2 | RUIMTE | 1000 | 1000 | 04G | 000004471 | 0053 | [5 empty] | Niet van toepassing | Niet van toepassing | 13.07.2022 | P1007560 | 13.07.2022 | P1007560 | NIET VAN TOEPASSING | 17.400,00 | 17.400,00 | 0,00 | 51.868,691 | 51.868,691 | 429.547,851 | 429.547,851 | ? | Dataverbetering | ProRail | ? | UITBREIDEN BESTAANDE INFRA | ? | ? | 1976-01-01 | ? | ? | ? |  | ? | ProRail (AM) | Niet van toepassing | Niet van toepassing | ? | Niet van toepassing | ? | Niet van toepassing | Niet van toepassing | ? | ? | ? | ? | ? | ? | ? | ? | Klimaatinstallatie (KMI) | Verwarming | ? | NIET VAN TOEPASSING | ELEKTRISCHE KACHEL | ? | ? | ? | Niet van toepassing | Niet van toepassing | 6
|  | GEB_GBINST | 950 | 105 | 950- - 40.660-105 | 11824821 | OMVORMERRUIMTE MVT 1 LSI 1 | GEB_GBINST | E | BVEQ | VRIJ |  | 11824820 | OMVORMERRUIMTE MVT 1 | RUIMTE | 1000 | 1000 | 04G | 000004471 | 0053 | [5 empty] | Niet van toepassing | Niet van toepassing | 13.07.2022 | P1007560 | 13.07.2022 | P1007560 | NIET VAN TOEPASSING | 40.685,00 | 40.685,00 | 0,00 | 0,000 | 0,000 | 0,000 | 0,000 | ? | Dataverbetering | ProRail | ? | UITBREIDEN BESTAANDE INFRA | ? | ? | ? | ? | ? | ? |  | ? | ProRail (AM) | Niet van toepassing | Nee | ? | Niet van toepassing | ? | Niet van toepassing | Niet van toepassing | ? | ? | ? | ? | ? | ? | ? | ? | Laagspanningsinstallatie (LSI) | Niet van toepassing | ? | NIET VAN TOEPASSING | ? | ? | ? | ? | Niet van toepassing | Niet van toepassing | 1
|  | GEB_GBINST | 950 | 105 | 950- - 40.660-105 | 11824824 | OMVORMERRUIMTE MVT 1 KMI 4 | GEB_GBINST | E | BVEQ | VRIJ |  | 11824820 | OMVORMERRUIMTE MVT 1 | RUIMTE | 1000 | 1000 | 04G | 000004471 | 0053 | [5 empty] | Niet van toepassing | Niet van toepassing | 13.07.2022 | P1007560 | 13.07.2022 | P1007560 | NIET VAN TOEPASSING | 40.685,00 | 40.685,00 | 0,00 | 0,000 | 0,000 | 0,000 | 0,000 | ? | Dataverbetering | ProRail | ? | UITBREIDEN BESTAANDE INFRA | ? | ? | ? | ? | ? | ? |  | ? | ProRail (AM) | Niet van toepassing | Niet van toepassing | ? | Niet van toepassing | ? | Niet van toepassing | Niet van toepassing | ? | ? | ? | FILERDOEK | ? | ? | ? | ? | Klimaatinstallatie (KMI) | Ventilatie | ? | NIET VAN TOEPASSING | ROOSTER IN MUUR | ? | ? | ? | M5 | Natuurlijk | 4
|  | GEB_GBINST | 950 | 105 | 950- - 40.660-105 | 11824826 | ACCURUIMTE MVT 2 KMI 5 | GEB_GBINST | E | BVEQ | VRIJ |  | 11824825 | ACCURUIMTE MVT 2 | RUIMTE | 1000 | 1000 | 04G | 000004471 | 0053 | [5 empty] | Niet van toepassing | Niet van toepassing | 13.07.2022 | P1007560 | 13.07.2022 | P1007560 | NIET VAN TOEPASSING | 40.685,00 | 40.685,00 | 0,00 | 0,000 | 0,000 | 0,000 | 0,000 | ? | Dataverbetering | ProRail | ? | UITBREIDEN BESTAANDE INFRA | ? | ? | ? | ? | ? | ? |  | ? | ProRail (AM) | Niet van toepassing | Niet van toepassing | ? | Niet van toepassing | ? | Niet van toepassing | Niet van toepassing | ? | ? | ? | FILTER IN INSTALLATIE | ? | ? | ? | ? | Klimaatinstallatie (KMI) | Ventilatie | ? | NIET VAN TOEPASSING | DAKVENTILATOREN | ? | ? | ? | M5 | Mechanisch | 5
|  | GEB_GBINST | 950 | 105 | 950- - 40.660-105 | 11824827 | ACCURUIMTE MVT 2 KMI 6 | GEB_GBINST | E | BVEQ | VRIJ |  | 11824825 | ACCURUIMTE MVT 2 | RUIMTE | 1000 | 1000 | 04G | 000004471 | 0053 | [5 empty] | Niet van toepassing | Niet van toepassing | 13.07.2022 | P1007560 | 13.07.2022 | P1007560 | NIET VAN TOEPASSING | 40.685,00 | 40.685,00 | 0,00 | 0,000 | 0,000 | 0,000 | 0,000 | ? | Dataverbetering | ProRail | ? | UITBREIDEN BESTAANDE INFRA | ? | ? | ? | ? | ? | ? |  | ? | ProRail (AM) | Niet van toepassing | Niet van toepassing | ? | Niet van toepassing | ? | Niet van toepassing | Niet van toepassing | ? | ? | ? | ? | ? | ? | ? | ? | Klimaatinstallatie (KMI) | Verwarming | ? | NIET VAN TOEPASSING | ELEKTRISCHE KACHEL | ? | ? | ? | Niet van toepassing | Niet van toepassing | 6
|  | GEB_GBINST | 950 | 105 | 950- - 40.660-105 | 11824829 | ACCURUIMTE MVT 2 DP 8 | GEB_GBINST | E | BVEQ | VRIJ |  | 11824825 | ACCURUIMTE MVT 2 | RUIMTE | 1000 | 1000 | 04G | 000004471 | 0053 | [5 empty] | Niet van toepassing | Niet van toepassing | 13.07.2022 | P1007560 | 13.07.2022 | P1007560 | NIET VAN TOEPASSING | 40.685,00 | 40.685,00 | 0,00 | 0,000 | 0,000 | 0,000 | 0,000 | ? | Dataverbetering | ProRail | ? | UITBREIDEN BESTAANDE INFRA | ? | ? | ? | ? | ? | ? |  | ? | ProRail (AM) | Niet van toepassing | Niet van toepassing | ? | Niet van toepassing | ? | Niet van toepassing | Niet van toepassing | ? | ? | ? | ? | ? | ? | ? | ? | Dompelpomp (DP) | Niet van toepassing | ? | NIET VAN TOEPASSING | ? | ? | ? | ? | Niet van toepassing | Niet van toepassing | 8
|  | GEB_GBINST | 950 | 105 | 950- - 34.775-105 | 11824831 | OMVORMERRUIMTE SUUR 1 LSI 1 | GEB_GBINST | E | BVEQ | VRIJ |  | 11824830 | OMVORMERRUIMTE SUUR 1 | RUIMTE | 1000 | 1000 | 04G | 000004471 | 0053 | [5 empty] | Niet van toepassing | Niet van toepassing | 13.07.2022 | P1007560 | 13.07.2022 | P1007560 | NIET VAN TOEPASSING | 34.775,00 | 34.775,00 | 0,00 | 0,000 | 0,000 | 0,000 | 0,000 | ? | Dataverbetering | ProRail | ? | UITBREIDEN BESTAANDE INFRA | ? | ? | ? | ? | ? | ? |  | ? | ProRail (AM) | Niet van toepassing | Nee | ? | Niet van toepassing | ? | Niet van toepassing | Niet van toepassing | ? | ? | ? | ? | ? | ? | ? | ? | Laagspanningsinstallatie (LSI) | Niet van toepassing | ? | NIET VAN TOEPASSING | ? | ? | ? | ? | Niet van toepassing | Niet van toepassing | 1
|  | GEB_GBINST | 950 | 105 | 950- - 34.775-105 | 11824834 | OMVORMERRUIMTE SUUR 1 KMI 4 | GEB_GBINST | E | BVEQ | VRIJ |  | 11824830 | OMVORMERRUIMTE SUUR 1 | RUIMTE | 1000 | 1000 | 04G | 000004471 | 0053 | [5 empty] | Niet van toepassing | Niet van toepassing | 13.07.2022 | P1007560 | 13.07.2022 | P1007560 | NIET VAN TOEPASSING | 34.775,00 | 34.775,00 | 0,00 | 0,000 | 0,000 | 0,000 | 0,000 | ? | Dataverbetering | ProRail | ? | UITBREIDEN BESTAANDE INFRA | ? | ? | ? | ? | ? | ? |  | ? | ProRail (AM) | Niet van toepassing | Niet van toepassing | ? | Niet van toepassing | ? | Niet van toepassing | Niet van toepassing | ? | ? | ? | FILERDOEK | ? | ? | ? | ? | Klimaatinstallatie (KMI) | Ventilatie | ? | NIET VAN TOEPASSING | ROOSTER IN MUUR | ? | ? | ? | M5 | Natuurlijk | 4
|  | GEB_GBINST | 950 | 105 | 950- - 34.775-105 | 11824836 | ACCURUIMTE SUUR 2 KMI 5 | GEB_GBINST | E | BVEQ | VRIJ |  | 11824835 | ACCURUIMTE SUUR 2 | RUIMTE | 1000 | 1000 | 04G | 000004471 | 0053 | [5 empty] | Niet van toepassing | Niet van toepassing | 13.07.2022 | P1007560 | 13.07.2022 | P1007560 | NIET VAN TOEPASSING | 34.775,00 | 34.775,00 | 0,00 | 0,000 | 0,000 | 0,000 | 0,000 | ? | Dataverbetering | ProRail | ? | UITBREIDEN BESTAANDE INFRA | ? | ? | ? | ? | ? | ? |  | ? | ProRail (AM) | Niet van toepassing | Niet van toepassing | ? | Niet van toepassing | ? | Niet van toepassing | Niet van toepassing | ? | ? | ? | FILTER IN INSTALLATIE | ? | ? | ? | ? | Klimaatinstallatie (KMI) | Ventilatie | ? | NIET VAN TOEPASSING | DAKVENTILATOREN | ? | ? | ? | M5 | Mechanisch | 5
|  | GEB_GBINST | 950 | 105 | 950- - 34.775-105 | 11824837 | ACCURUIMTE SUUR 2 KMI 6 | GEB_GBINST | E | BVEQ | VRIJ |  | 11824835 | ACCURUIMTE SUUR 2 | RUIMTE | 1000 | 1000 | 04G | 000004471 | 0053 | [5 empty] | Niet van toepassing | Niet van toepassing | 13.07.2022 | P1007560 | 13.07.2022 | P1007560 | NIET VAN TOEPASSING | 34.775,00 | 34.775,00 | 0,00 | 0,000 | 0,000 | 0,000 | 0,000 | ? | Dataverbetering | ProRail | ? | UITBREIDEN BESTAANDE INFRA | ? | ? | ? | ? | ? | ? |  | ? | ProRail (AM) | Niet van toepassing | Niet van toepassing | ? | Niet van toepassing | ? | Niet van toepassing | Niet van toepassing | ? | ? | ? | ? | ? | ? | ? | ? | Klimaatinstallatie (KMI) | Verwarming | ? | NIET VAN TOEPASSING | ELEKTRISCHE KACHEL | ? | ? | ? | Niet van toepassing | Niet van toepassing | 6
|  | GEB_GBINST | 924 | 105 | 924- - 34.120-105 | 11824840 | OMVORMERRUIMTE ZWD 1 LSI 1 | GEB_GBINST | E | BVEQ | VRIJ |  | 11824839 | OMVORMERRUIMTE KFH 1 | RUIMTE | 1000 | 1000 | 04G | 000004471 | 0053 | [5 empty] | Niet van toepassing | Niet van toepassing | 13.07.2022 | P1007560 | 13.07.2022 | P1007560 | NIET VAN TOEPASSING | 34.120,00 | 34.120,00 | 0,00 | 103.383,536 | 103.383,536 | 425.578,886 | 425.578,886 | ? | Dataverbetering | ProRail | ? | UITBREIDEN BESTAANDE INFRA | ? | ? | ? | ? | ? | ? |  | ? | ProRail (AM) | Niet van toepassing | Nee | ? | Niet van toepassing | ? | Niet van toepassing | Niet van toepassing | ? | ? | ? | ? | ? | ? | ? | ? | Laagspanningsinstallatie (LSI) | Niet van toepassing | ? | NIET VAN TOEPASSING | ? | ? | ? | ? | Niet van toepassing | Niet van toepassing | 1
|  | GEB_GBINST | 924 | 105 | 924- - 34.120-105 | 11824841 | OMVORMERRUIMTE ZWD 1 BBI 2 | GEB_GBINST | E | BVEQ | VRIJ |  | 11824839 | OMVORMERRUIMTE KFH 1 | RUIMTE | 1000 | 1000 | 04G | 000004471 | 0053 | [5 empty] | Niet van toepassing | Niet van toepassing | 13.07.2022 | P1007560 | 13.07.2022 | P1007560 | NIET VAN TOEPASSING | 34.120,00 | 34.120,00 | 0,00 | 103.383,536 | 103.383,536 | 425.578,886 | 425.578,886 | ? | Dataverbetering | ProRail | ? | UITBREIDEN BESTAANDE INFRA | ? | ? | ? | ? | ? | ? |  | ? | ProRail (AM) | Niet van toepassing | Niet van toepassing | ? | Nee | ? | Niet van toepassing | Niet van toepassing | ? | 0 | ? | ? | 0 | ? | 1 | ? | Brandblusinstallatie (BBI) | Niet van toepassing | ? | NIET VAN TOEPASSING | ? | ? | ? | ? | Niet van toepassing | Niet van toepassing | 2
|  | GEB_GBINST | 924 | 105 | 924- - 34.120-105 | 11824842 | OMVORMERRUIMTE ZWD 1 DS 3 | GEB_GBINST | E | BVEQ | VRIJ |  | 11824839 | OMVORMERRUIMTE KFH 1 | RUIMTE | 1000 | 1000 | 04G | 000004471 | 0053 | [5 empty] | Niet van toepassing | Niet van toepassing | 13.07.2022 | P1007560 | 13.07.2022 | P1007560 | NIET VAN TOEPASSING | 34.120,00 | 34.120,00 | 0,00 | 103.383,536 | 103.383,536 | 425.578,886 | 425.578,886 | ? | Dataverbetering | ProRail | ? | UITBREIDEN BESTAANDE INFRA | ? | ? | ? | ? | ? | ? |  | ? | ProRail (AM) | Niet van toepassing | Niet van toepassing | ? | Niet van toepassing | ? | Niet van toepassing | Niet van toepassing | ? | ? | ? | ? | ? | ? | ? | ? | Deurstandsignalering (DS) | Niet van toepassing | ? | NIET VAN TOEPASSING | ? | ? | ? | ? | Niet van toepassing | Niet van toepassing | 3
|  | GEB_GBINST | 924 | 105 | 924- - 34.120-105 | 11824843 | OMVORMERRUIMTE ZWD 1 KMI 4 | GEB_GBINST | E | BVEQ | VRIJ |  | 11824839 | OMVORMERRUIMTE KFH 1 | RUIMTE | 1000 | 1000 | 04G | 000004471 | 0053 | [5 empty] | Niet van toepassing | Niet van toepassing | 13.07.2022 | P1007560 | 13.07.2022 | P1007560 | NIET VAN TOEPASSING | 34.120,00 | 34.120,00 | 0,00 | 103.383,536 | 103.383,536 | 425.578,886 | 425.578,886 | ? | Dataverbetering | ProRail | ? | UITBREIDEN BESTAANDE INFRA | ? | ? | ? | ? | ? | ? |  | ? | ProRail (AM) | Niet van toepassing | Niet van toepassing | ? | Niet van toepassing | ? | Niet van toepassing | Niet van toepassing | ? | ? | ? | FILERDOEK | ? | ? | ? | ? | Klimaatinstallatie (KMI) | Ventilatie | ? | NIET VAN TOEPASSING | ROOSTER IN MUUR | ? | ? | ? | M5 | Natuurlijk | 4
|  | GEB_GBINST | 924 | 105 | 924- - 34.120-105 | 11824845 | ACCURUIMTE ZWD 2 KMI 5 | GEB_GBINST | E | BVEQ | VRIJ |  | 11824844 | ACCURUIMTE KFH 2 | RUIMTE | 1000 | 1000 | 04G | 000004471 | 0053 | [5 empty] | Niet van toepassing | Niet van toepassing | 13.07.2022 | P1007560 | 13.07.2022 | P1007560 | NIET VAN TOEPASSING | 34.120,00 | 34.120,00 | 0,00 | 103.383,536 | 103.383,536 | 425.578,886 | 425.578,886 | ? | Dataverbetering | ProRail | ? | UITBREIDEN BESTAANDE INFRA | ? | ? | ? | ? | ? | ? |  | ? | ProRail (AM) | Niet van toepassing | Niet van toepassing | ? | Niet van toepassing | ? | Niet van toepassing | Niet van toepassing | ? | ? | ? | FILTER IN INSTALLATIE | ? | ? | ? | ? | Klimaatinstallatie (KMI) | Ventilatie | ? | NIET VAN TOEPASSING | DAKVENTILATOREN | ? | ? | ? | M5 | Mechanisch | 5
|  | GEB_GBINST | 924 | 105 | 924- - 34.120-105 | 11824846 | ACCURUIMTE ZWD 2 KMI 6 | GEB_GBINST | E | BVEQ | VRIJ |  | 11824844 | ACCURUIMTE KFH 2 | RUIMTE | 1000 | 1000 | 04G | 000004471 | 0053 | [5 empty] | Niet van toepassing | Niet van toepassing | 13.07.2022 | P1007560 | 13.07.2022 | P1007560 | NIET VAN TOEPASSING | 34.120,00 | 34.120,00 | 0,00 | 103.383,536 | 103.383,536 | 425.578,886 | 425.578,886 | ? | Dataverbetering | ProRail | ? | UITBREIDEN BESTAANDE INFRA | ? | ? | ? | ? | ? | ? |  | ? | ProRail (AM) | Niet van toepassing | Niet van toepassing | ? | Niet van toepassing | ? | Niet van toepassing | Niet van toepassing | ? | ? | ? | ? | ? | ? | ? | ? | Klimaatinstallatie (KMI) | Verwarming | ? | NIET VAN TOEPASSING | ELEKTRISCHE KACHEL | ? | ? | ? | Niet van toepassing | Niet van toepassing | 6
|  | GEB_GBINST | 924 | 105 | 924- - 34.120-105 | 11824847 | ACCURUIMTE ZWD 2 BA 7 | GEB_GBINST | E | BVEQ | VRIJ |  | 11824844 | ACCURUIMTE KFH 2 | RUIMTE | 1000 | 1000 | 04G | 000004471 | 0053 | [5 empty] | Niet van toepassing | Niet van toepassing | 13.07.2022 | P1007560 | 13.07.2022 | P1007560 | NIET VAN TOEPASSING | 34.120,00 | 34.120,00 | 0,00 | 103.383,536 | 103.383,536 | 425.578,886 | 425.578,886 | ? | Dataverbetering | ProRail | ? | UITBREIDEN BESTAANDE INFRA | ? | ? | ? | ? | ? | ? |  | ? | ProRail (AM) | Niet van toepassing | Niet van toepassing | ? | Niet van toepassing | ? | Niet van toepassing | Niet van toepassing | ? | ? | ? | ? | ? | ? | ? | ? | Bliksemafleider (BA) | Niet van toepassing | ? | NIET VAN TOEPASSING | ? | ? | ? | ? | Niet van toepassing | Niet van toepassing | 7
|  | GEB_GBINST | 950 | 105 | 950- - 17.485-105 | 11824849 | CG BOT 1 LSI 1 | GEB_GBINST | E | BVEQ | VRIJ |  | 11824848 | CG BOT 1 | RUIMTE | 1000 | 1000 | 04G | 000004471 | 0053 | [5 empty] | Niet van toepassing | Niet van toepassing | 13.07.2022 | P1007560 | 13.07.2022 | P1007560 | NIET VAN TOEPASSING | 17.485,00 | 17.485,00 | 0,00 | 51.868,696 | 51.868,696 | 429.339,410 | 429.339,410 | ? | Dataverbetering | ProRail | ? | UITBREIDEN BESTAANDE INFRA | ? | ? | 1988-01-01 | ? | ? | ? |  | ? | ProRail (AM) | Niet van toepassing | Nee | ? | Niet van toepassing | ? | Niet van toepassing | Niet van toepassing | ? | ? | ? | ? | ? | ? | ? | ? | Laagspanningsinstallatie (LSI) | Niet van toepassing | ? | NIET VAN TOEPASSING | ? | ? | ? | ? | Niet van toepassing | Niet van toepassing | 1
|  | GEB_GBINST | 950 | 105 | 950- - 17.485-105 | 11824852 | CG BOT 1 KMI 4 | GEB_GBINST | E | BVEQ | VRIJ |  | 11824848 | CG BOT 1 | RUIMTE | 1000 | 1000 | 04G | 000004471 | 0053 | [5 empty] | Niet van toepassing | Niet van toepassing | 13.07.2022 | P1007560 | 13.07.2022 | P1007560 | NIET VAN TOEPASSING | 17.485,00 | 17.485,00 | 0,00 | 51.868,696 | 51.868,696 | 429.339,410 | 429.339,410 | ? | Dataverbetering | ProRail | ? | UITBREIDEN BESTAANDE INFRA | ? | ? | 1988-01-01 | ? | ? | ? |  | ? | ProRail (AM) | Niet van toepassing | Niet van toepassing | ? | Niet van toepassing | ? | Niet van toepassing | Niet van toepassing | ? | ? | ? | FILTERDOEK | ? | ? | ? | ? | Klimaatinstallatie (KMI) | Ventilatie | ? | NIET VAN TOEPASSING | ROOSTER IN MUUR | ? | ? | ? | M5 | Natuurlijk | 4
|  | GEB_GBINST | 950 | 105 | 950- - 17.485-105 | 11824854 | CG BOT 2 KMI 5 | GEB_GBINST | E | BVEQ | VRIJ |  | 11824853 | CG BOT 2 | RUIMTE | 1000 | 1000 | 04G | 000004471 | 0053 | [5 empty] | Niet van toepassing | Niet van toepassing | 13.07.2022 | P1007560 | 13.07.2022 | P1007560 | NIET VAN TOEPASSING | 17.485,00 | 17.485,00 | 0,00 | 51.868,696 | 51.868,696 | 429.339,410 | 429.339,410 | ? | Dataverbetering | ProRail | ? | UITBREIDEN BESTAANDE INFRA | ? | ? | 1988-01-01 | ? | ? | ? |  | ? | ProRail (AM) | Niet van toepassing | Niet van toepassing | ? | Niet van toepassing | ? | Niet van toepassing | Niet van toepassing | ? | ? | ? | FILTER IN INSTALLATIE | ? | ? | ? | ? | Klimaatinstallatie (KMI) | Ventilatie | ? | NIET VAN TOEPASSING | VENTILATOR | ? | ? | ? | M5 | Mechanisch | 5
|  | GEB_GBINST | 950 | 105 | 950- - 17.485-105 | 11824855 | CG BOT 2 KMI 6 | GEB_GBINST | E | BVEQ | VRIJ |  | 11824853 | CG BOT 2 | RUIMTE | 1000 | 1000 | 04G | 000004471 | 0053 | [5 empty] | Niet van toepassing | Niet van toepassing | 13.07.2022 | P1007560 | 13.07.2022 | P1007560 | NIET VAN TOEPASSING | 17.485,00 | 17.485,00 | 0,00 | 51.868,696 | 51.868,696 | 429.339,410 | 429.339,410 | ? | Dataverbetering | ProRail | ? | UITBREIDEN BESTAANDE INFRA | ? | ? | 1988-01-01 | ? | ? | ? |  | ? | ProRail (AM) | Niet van toepassing | Niet van toepassing | ? | Niet van toepassing | ? | Niet van toepassing | Niet van toepassing | ? | ? | ? | ? | ? | ? | ? | ? | Klimaatinstallatie (KMI) | Verwarming | ? | NIET VAN TOEPASSING | ELEKTRISCHE KACHEL | ? | ? | ? | Niet van toepassing | Niet van toepassing | 6
|  | GEB_GBINST | 950 | 105 | 950- - 39.920-105 | 11824858 | ATS MVT 1 LSI 1 | GEB_GBINST | E | BVEQ | VRIJ |  | 11824857 | ATS MVT 1 | RUIMTE | 1000 | 1000 | 04G | 000004471 | 0053 | [5 empty] | Niet van toepassing | Niet van toepassing | 13.07.2022 | P1007560 | 13.07.2022 | P1007560 | NIET VAN TOEPASSING | 39.915,00 | 39.915,00 | 0,00 | 51.929,244 | 51.929,244 | 403.920,480 | 403.920,480 | ? | Dataverbetering | ProRail | ? | UITBREIDEN BESTAANDE INFRA | ? | ? | 2002-01-01 | ? | ? | ? |  | ? | ProRail (AM) | Niet van toepassing | Nee | ? | Niet van toepassing | ? | Niet van toepassing | Niet van toepassing | ? | ? | ? | ? | ? | ? | ? | ? | Laagspanningsinstallatie (LSI) | Niet van toepassing | ? | NIET VAN TOEPASSING | ? | ? | ? | ? | Niet van toepassing | Niet van toepassing | 1
|  | GEB_GBINST | 950 | 105 | 950- - 39.920-105 | 11824859 | ATS MVT 1 BBI 2 | GEB_GBINST | E | BVEQ | VRIJ |  | 11824857 | ATS MVT 1 | RUIMTE | 1000 | 1000 | 04G | 000004471 | 0053 | [5 empty] | Niet van toepassing | Niet van toepassing | 13.07.2022 | P1007560 | 13.07.2022 | P1007560 | NIET VAN TOEPASSING | 39.915,00 | 39.915,00 | 0,00 | 51.929,244 | 51.929,244 | 403.920,480 | 403.920,480 | ? | Dataverbetering | ProRail | ? | UITBREIDEN BESTAANDE INFRA | ? | ? | 2002-01-01 | ? | ? | ? |  | ? | ProRail (AM) | Niet van toepassing | Niet van toepassing | ? | Nee | ? | Niet van toepassing | Niet van toepassing | ? | 0 | ? | ? | 0 | ? | 1 | ? | Brandblusinstallatie (BBI) | Niet van toepassing | ? | NIET VAN TOEPASSING | ? | ? | ? | ? | Niet van toepassing | Niet van toepassing | 2
|  | GEB_GBINST | 950 | 105 | 950- - 39.920-105 | 11824860 | ATS MVT 1 DS 3 | GEB_GBINST | E | BVEQ | VRIJ |  | 11824857 | ATS MVT 1 | RUIMTE | 1000 | 1000 | 04G | 000004471 | 0053 | [5 empty] | Niet van toepassing | Niet van toepassing | 13.07.2022 | P1007560 | 13.07.2022 | P1007560 | NIET VAN TOEPASSING | 39.915,00 | 39.915,00 | 0,00 | 51.929,244 | 51.929,244 | 403.920,480 | 403.920,480 | ? | Dataverbetering | ProRail | ? | UITBREIDEN BESTAANDE INFRA | ? | ? | 2002-01-01 | ? | ? | ? |  | ? | ProRail (AM) | Niet van toepassing | Niet van toepassing | ? | Niet van toepassing | ? | Niet van toepassing | Niet van toepassing | ? | ? | ? | ? | ? | ? | ? | ? | Deurstandsignalering (DS) | Niet van toepassing | ? | NIET VAN TOEPASSING | ? | ? | ? | ? | Niet van toepassing | Niet van toepassing | 3
|  | GEB_GBINST | 950 | 105 | 950- - 39.920-105 | 11824861 | ATS MVT 1 KMI 4 | GEB_GBINST | E | BVEQ | VRIJ |  | 11824857 | ATS MVT 1 | RUIMTE | 1000 | 1000 | 04G | 000004471 | 0053 | [5 empty] | Niet van toepassing | Niet van toepassing | 13.07.2022 | P1007560 | 13.07.2022 | P1007560 | NIET VAN TOEPASSING | 39.915,00 | 39.915,00 | 0,00 | 51.929,244 | 51.929,244 | 403.920,480 | 403.920,480 | ? | Dataverbetering | ProRail | ? | UITBREIDEN BESTAANDE INFRA | ? | ? | 2002-01-01 | ? | ? | ? |  | ? | ProRail (AM) | Niet van toepassing | Niet van toepassing | ? | Niet van toepassing | ? | Niet van toepassing | Niet van toepassing | ? | ? | ? | FILTERDOEK | ? | ? | ? | ? | Klimaatinstallatie (KMI) | Ventilatie | ? | NIET VAN TOEPASSING | ROOSTER IN MUUR | ? | ? | ? | M5 | Natuurlijk | 4
|  | GEB_GBINST | 950 | 105 | 950- - 39.920-105 | 11824863 | ATS MVT 2 KMI 5 | GEB_GBINST | E | BVEQ | VRIJ |  | 11824862 | ATS MVT 2 | RUIMTE | 1000 | 1000 | 04G | 000004471 | 0053 | [5 empty] | Niet van toepassing | Niet van toepassing | 13.07.2022 | P1007560 | 13.07.2022 | P1007560 | NIET VAN TOEPASSING | 39.915,00 | 39.915,00 | 0,00 | 51.929,244 | 51.929,244 | 403.920,480 | 403.920,480 | ? | Dataverbetering | ProRail | ? | UITBREIDEN BESTAANDE INFRA | ? | ? | 2002-01-01 | ? | ? | ? |  | ? | ProRail (AM) | Niet van toepassing | Niet van toepassing | ? | Niet van toepassing | ? | Niet van toepassing | Niet van toepassing | ? | ? | ? | FILTER IN INSTALLATIE | ? | ? | ? | ? | Klimaatinstallatie (KMI) | Ventilatie | ? | NIET VAN TOEPASSING | VENTILATOR | ? | ? | ? | M5 | Mechanisch | 5
|  | GEB_GBINST | 950 | 105 | 950- - 39.920-105 | 11824864 | ATS MVT 2 KMI 6 | GEB_GBINST | E | BVEQ | VRIJ |  | 11824862 | ATS MVT 2 | RUIMTE | 1000 | 1000 | 04G | 000004471 | 0053 | [5 empty] | Niet van toepassing | Niet van toepassing | 13.07.2022 | P1007560 | 13.07.2022 | P1007560 | NIET VAN TOEPASSING | 39.915,00 | 39.915,00 | 0,00 | 51.929,244 | 51.929,244 | 403.920,480 | 403.920,480 | ? | Dataverbetering | ProRail | ? | UITBREIDEN BESTAANDE INFRA | ? | ? | 2002-01-01 | ? | ? | ? |  | ? | ProRail (AM) | Niet van toepassing | Niet van toepassing | ? | Niet van toepassing | ? | Niet van toepassing | Niet van toepassing | ? | ? | ? | ? | ? | ? | ? | ? | Klimaatinstallatie (KMI) | Verwarming | ? | NIET VAN TOEPASSING | ELEKTRISCHE KACHEL | ? | ? | ? | Niet van toepassing | Niet van toepassing | 6
|  | GEB_GBINST | 950 | 105 | 950- - 39.920-105 | 11824865 | ATS MVT 2 BA 7 | GEB_GBINST | E | BVEQ | VRIJ |  | 11824862 | ATS MVT 2 | RUIMTE | 1000 | 1000 | 04G | 000004471 | 0053 | [5 empty] | Niet van toepassing | Niet van toepassing | 13.07.2022 | P1007560 | 13.07.2022 | P1007560 | NIET VAN TOEPASSING | 39.915,00 | 39.915,00 | 0,00 | 51.929,244 | 51.929,244 | 403.920,480 | 403.920,480 | ? | Dataverbetering | ProRail | ? | UITBREIDEN BESTAANDE INFRA | ? | ? | 2002-01-01 | ? | ? | ? |  | ? | ProRail (AM) | Niet van toepassing | Niet van toepassing | ? | Niet van toepassing | ? | Niet van toepassing | Niet van toepassing | ? | ? | ? | ? | ? | ? | ? | ? | Bliksemafleider (BA) | Niet van toepassing | ? | NIET VAN TOEPASSING | ? | ? | ? | ? | Niet van toepassing | Niet van toepassing | 7
|  | GEB_GBINST | 950 | 105 | 950- - 35.820-105 | 11824867 | ATS LWL 1 LSI 1 | GEB_GBINST | E | BVEQ | VRIJ |  | 11824866 | ATS LWL 1 | RUIMTE | 1000 | 1000 | 04G | 000004471 | 0053 | [5 empty] | Niet van toepassing | Niet van toepassing | 13.07.2022 | P1007560 | 13.07.2022 | P1007560 | NIET VAN TOEPASSING | 35.820,00 | 35.820,00 | 0,00 | 51.932,996 | 51.932,996 | 409.617,640 | 409.617,640 | ? | Dataverbetering | ProRail | ? | UITBREIDEN BESTAANDE INFRA | ? | ? | 2002-01-01 | ? | ? | ? |  | ? | ProRail (AM) | Niet van toepassing | Nee | ? | Niet van toepassing | ? | Niet van toepassing | Niet van toepassing | ? | ? | ? | ? | ? | ? | ? | ? | Laagspanningsinstallatie (LSI) | Niet van toepassing | ? | NIET VAN TOEPASSING | ? | ? | ? | ? | Niet van toepassing | Niet van toepassing | 1
|  | GEB_GBINST | 950 | 105 | 950- - 35.820-105 | 11824868 | ATS LWL 1 BBI 2 | GEB_GBINST | E | BVEQ | VRIJ |  | 11824866 | ATS LWL 1 | RUIMTE | 1000 | 1000 | 04G | 000004471 | 0053 | [5 empty] | Niet van toepassing | Niet van toepassing | 13.07.2022 | P1007560 | 13.07.2022 | P1007560 | NIET VAN TOEPASSING | 35.820,00 | 35.820,00 | 0,00 | 51.932,996 | 51.932,996 | 409.617,640 | 409.617,640 | ? | Dataverbetering | ProRail | ? | UITBREIDEN BESTAANDE INFRA | ? | ? | 2002-01-01 | ? | ? | ? |  | ? | ProRail (AM) | Niet van toepassing | Niet van toepassing | ? | Nee | ? | Niet van toepassing | Niet van toepassing | ? | 0 | ? | ? | 0 | ? | 1 | ? | Brandblusinstallatie (BBI) | Niet van toepassing | ? | NIET VAN TOEPASSING | ? | ? | ? | ? | Niet van toepassing | Niet van toepassing | 2
|  | GEB_GBINST | 950 | 105 | 950- - 35.820-105 | 11824869 | ATS LWL 1 DS 3 | GEB_GBINST | E | BVEQ | VRIJ |  | 11824866 | ATS LWL 1 | RUIMTE | 1000 | 1000 | 04G | 000004471 | 0053 | [5 empty] | Niet van toepassing | Niet van toepassing | 13.07.2022 | P1007560 | 13.07.2022 | P1007560 | NIET VAN TOEPASSING | 35.820,00 | 35.820,00 | 0,00 | 51.932,996 | 51.932,996 | 409.617,640 | 409.617,640 | ? | Dataverbetering | ProRail | ? | UITBREIDEN BESTAANDE INFRA | ? | ? | 2002-01-01 | ? | ? | ? |  | ? | ProRail (AM) | Niet van toepassing | Niet van toepassing | ? | Niet van toepassing | ? | Niet van toepassing | Niet van toepassing | ? | ? | ? | ? | ? | ? | ? | ? | Deurstandsignalering (DS) | Niet van toepassing | ? | NIET VAN TOEPASSING | ? | ? | ? | ? | Niet van toepassing | Niet van toepassing | 3
|  | GEB_GBINST | 950 | 105 | 950- - 35.820-105 | 11824870 | ATS LWL 1 KMI 4 | GEB_GBINST | E | BVEQ | VRIJ |  | 11824866 | ATS LWL 1 | RUIMTE | 1000 | 1000 | 04G | 000004471 | 0053 | [5 empty] | Niet van toepassing | Niet van toepassing | 13.07.2022 | P1007560 | 13.07.2022 | P1007560 | NIET VAN TOEPASSING | 35.820,00 | 35.820,00 | 0,00 | 51.932,996 | 51.932,996 | 409.617,640 | 409.617,640 | ? | Dataverbetering | ProRail | ? | UITBREIDEN BESTAANDE INFRA | ? | ? | 2002-01-01 | ? | ? | ? |  | ? | ProRail (AM) | Niet van toepassing | Niet van toepassing | ? | Niet van toepassing | ? | Niet van toepassing | Niet van toepassing | ? | ? | ? | FILTERDOEK | ? | ? | ? | ? | Klimaatinstallatie (KMI) | Ventilatie | ? | NIET VAN TOEPASSING | ROOSTER IN MUUR | ? | ? | ? | M5 | Natuurlijk | 4
|  | GEB_GBINST | 950 | 105 | 950- - 35.820-105 | 11824872 | ATS LWL 2 KMI 5 | GEB_GBINST | E | BVEQ | VRIJ |  | 11824871 | ATS LWL 2 | RUIMTE | 1000 | 1000 | 04G | 000004471 | 0053 | [5 empty] | Niet van toepassing | Niet van toepassing | 13.07.2022 | P1007560 | 13.07.2022 | P1007560 | NIET VAN TOEPASSING | 35.820,00 | 35.820,00 | 0,00 | 51.932,996 | 51.932,996 | 409.617,640 | 409.617,640 | ? | Dataverbetering | ProRail | ? | UITBREIDEN BESTAANDE INFRA | ? | ? | 2002-01-01 | ? | ? | ? |  | ? | ProRail (AM) | Niet van toepassing | Niet van toepassing | ? | Niet van toepassing | ? | Niet van toepassing | Niet van toepassing | ? | ? | ? | FILTER IN INSTALLATIE | ? | ? | ? | ? | Klimaatinstallatie (KMI) | Ventilatie | ? | NIET VAN TOEPASSING | VENTILATOR | ? | ? | ? | M5 | Mechanisch | 5
|  | GEB_GBINST | 950 | 105 | 950- - 35.820-105 | 11824873 | ATS LWL 2 KMI 6 | GEB_GBINST | E | BVEQ | VRIJ |  | 11824871 | ATS LWL 2 | RUIMTE | 1000 | 1000 | 04G | 000004471 | 0053 | [5 empty] | Niet van toepassing | Niet van toepassing | 13.07.2022 | P1007560 | 13.07.2022 | P1007560 | NIET VAN TOEPASSING | 35.820,00 | 35.820,00 | 0,00 | 51.932,996 | 51.932,996 | 409.617,640 | 409.617,640 | ? | Dataverbetering | ProRail | ? | UITBREIDEN BESTAANDE INFRA | ? | ? | 2002-01-01 | ? | ? | ? |  | ? | ProRail (AM) | Niet van toepassing | Niet van toepassing | ? | Niet van toepassing | ? | Niet van toepassing | Niet van toepassing | ? | ? | ? | ? | ? | ? | ? | ? | Klimaatinstallatie (KMI) | Verwarming | ? | NIET VAN TOEPASSING | ELEKTRISCHE KACHEL | ? | ? | ? | Niet van toepassing | Niet van toepassing | 6
|  | GEB_GBINST | 950 | 105 | 950- - 35.820-105 | 11824874 | ATS LWL 2 BA 7 | GEB_GBINST | E | BVEQ | VRIJ |  | 11824871 | ATS LWL 2 | RUIMTE | 1000 | 1000 | 04G | 000004471 | 0053 | [5 empty] | Niet van toepassing | Niet van toepassing | 13.07.2022 | P1007560 | 13.07.2022 | P1007560 | NIET VAN TOEPASSING | 35.820,00 | 35.820,00 | 0,00 | 51.932,996 | 51.932,996 | 409.617,640 | 409.617,640 | ? | Dataverbetering | ProRail | ? | UITBREIDEN BESTAANDE INFRA | ? | ? | 2002-01-01 | ? | ? | ? |  | ? | ProRail (AM) | Niet van toepassing | Niet van toepassing | ? | Niet van toepassing | ? | Niet van toepassing | Niet van toepassing | ? | ? | ? | ? | ? | ? | ? | ? | Bliksemafleider (BA) | Niet van toepassing | ? | NIET VAN TOEPASSING | ? | ? | ? | ? | Niet van toepassing | Niet van toepassing | 7
|  | GEB_GBINST | 950 | 105 | 950- - 12.880-105 | 11824876 | ATS AVL 1 LSI 1 | GEB_GBINST | E | BVEQ | VRIJ |  | 11824875 | ATS PS 1 | RUIMTE | 1000 | 1000 | 04G | 000004471 | 0053 | [5 empty] | Niet van toepassing | Niet van toepassing | 13.07.2022 | P1007560 | 13.07.2022 | P1007560 | NIET VAN TOEPASSING | 12.880,00 | 12.880,00 | 0,00 | 51.877,386 | 51.877,386 | 435.846,790 | 435.846,790 | ? | Dataverbetering | ProRail | ? | UITBREIDEN BESTAANDE INFRA | ? | ? | 2002-01-01 | ? | ? | ? |  | ? | ProRail (AM) | Niet van toepassing | Nee | ? | Niet van toepassing | ? | Niet van toepassing | Niet van toepassing | ? | ? | ? | ? | ? | ? | ? | ? | Laagspanningsinstallatie (LSI) | Niet van toepassing | ? | NIET VAN TOEPASSING | ? | ? | ? | ? | Niet van toepassing | Niet van toepassing | 1
|  | GEB_GBINST | 950 | 105 | 950- - 12.880-105 | 11824877 | ATS AVL 1 BBI 2 | GEB_GBINST | E | BVEQ | VRIJ |  | 11824875 | ATS PS 1 | RUIMTE | 1000 | 1000 | 04G | 000004471 | 0053 | [5 empty] | Niet van toepassing | Niet van toepassing | 13.07.2022 | P1007560 | 13.07.2022 | P1007560 | NIET VAN TOEPASSING | 12.880,00 | 12.880,00 | 0,00 | 51.877,386 | 51.877,386 | 435.846,790 | 435.846,790 | ? | Dataverbetering | ProRail | ? | UITBREIDEN BESTAANDE INFRA | ? | ? | 2002-01-01 | ? | ? | ? |  | ? | ProRail (AM) | Niet van toepassing | Niet van toepassing | ? | Nee | ? | Niet van toepassing | Niet van toepassing | ? | 0 | ? | ? | 0 | ? | 1 | ? | Brandblusinstallatie (BBI) | Niet van toepassing | ? | NIET VAN TOEPASSING | ? | ? | ? | ? | Niet van toepassing | Niet van toepassing | 2
|  | GEB_GBINST | 950 | 105 | 950- - 12.880-105 | 11824878 | ATS AVL 1 KMI 3 | GEB_GBINST | E | BVEQ | VRIJ |  | 11824875 | ATS PS 1 | RUIMTE | 1000 | 1000 | 04G | 000004471 | 0053 | [5 empty] | Niet van toepassing | Niet van toepassing | 13.07.2022 | P1007560 | 13.07.2022 | P1007560 | NIET VAN TOEPASSING | 12.880,00 | 12.880,00 | 0,00 | 51.877,386 | 51.877,386 | 435.846,790 | 435.846,790 | ? | Dataverbetering | ProRail | ? | UITBREIDEN BESTAANDE INFRA | ? | ? | 2002-01-01 | ? | ? | ? |  | ? | ProRail (AM) | Niet van toepassing | Niet van toepassing | ? | Niet van toepassing | ? | Niet van toepassing | Niet van toepassing | ? | ? | ? | FILTERDOEK | ? | ? | ? | ? | Klimaatinstallatie (KMI) | Ventilatie | ? | NIET VAN TOEPASSING | ROOSTER IN MUUR | ? | ? | ? | M5 | Natuurlijk | 3
|  | GEB_GBINST | 950 | 105 | 950- - 12.880-105 | 11824879 | ATS AVL 1 KMI 4 | GEB_GBINST | E | BVEQ | VRIJ |  | 11824875 | ATS PS 1 | RUIMTE | 1000 | 1000 | 04G | 000004471 | 0053 | [5 empty] | Niet van toepassing | Niet van toepassing | 13.07.2022 | P1007560 | 13.07.2022 | P1007560 | NIET VAN TOEPASSING | 12.880,00 | 12.880,00 | 0,00 | 51.877,386 | 51.877,386 | 435.846,790 | 435.846,790 | ? | Dataverbetering | ProRail | ? | UITBREIDEN BESTAANDE INFRA | ? | ? | 2002-01-01 | ? | ? | ? |  | ? | ProRail (AM) | Niet van toepassing | Niet van toepassing | ? | Niet van toepassing | ? | Niet van toepassing | Niet van toepassing | ? | ? | ? | FILTER IN INSTALLATIE | ? | ? | ? | ? | Klimaatinstallatie (KMI) | Ventilatie | ? | NIET VAN TOEPASSING | VENTILATOR | ? | ? | ? | M5 | Mechanisch | 4
|  | GEB_GBINST | 950 | 105 | 950- - 12.880-105 | 11824881 | ATS AVL 2 KMI 5 | GEB_GBINST | E | BVEQ | VRIJ |  | 11824880 | ATS PS 2 | RUIMTE | 1000 | 1000 | 04G | 000004471 | 0053 | [5 empty] | Niet van toepassing | Niet van toepassing | 13.07.2022 | P1007560 | 13.07.2022 | P1007560 | NIET VAN TOEPASSING | 12.880,00 | 12.880,00 | 0,00 | 51.877,386 | 51.877,386 | 435.846,790 | 435.846,790 | ? | Dataverbetering | ProRail | ? | UITBREIDEN BESTAANDE INFRA | ? | ? | 2002-01-01 | ? | ? | ? |  | ? | ProRail (AM) | Niet van toepassing | Niet van toepassing | ? | Niet van toepassing | ? | Niet van toepassing | Niet van toepassing | ? | ? | ? | ? | ? | ? | ? | ? | Klimaatinstallatie (KMI) | Verwarming | ? | NIET VAN TOEPASSING | ELEKTRISCHE KACHEL | ? | ? | ? | Niet van toepassing | Niet van toepassing | 5
|  | GEB_GBINST | 924 | 105 | 924- - 35.316-105 | 11824885 | RELAISHUIS ZWD 1 DS 1 | GEB_GBINST | E | BVEQ | VRIJ |  | 11824884 | RELAISHUIS ZWD 1 | RUIMTE | 1000 | 1000 | 04G | 000004471 | 0053 | [5 empty] | Niet van toepassing | Niet van toepassing | 13.07.2022 | P1007560 | 13.07.2022 | P1007560 | NIET VAN TOEPASSING | 35.316,00 | 35.316,00 | 0,00 | 103.382,529 | 103.382,529 | 425.579,537 | 425.579,537 | ? | Dataverbetering | ProRail | ? | UITBREIDEN BESTAANDE INFRA | ? | ? | ? | ? | ? | ? |  | ? | ProRail (AM) | Niet van toepassing | Niet van toepassing | ? | Niet van toepassing | ? | Niet van toepassing | Niet van toepassing | ? | ? | ? | ? | ? | ? | ? | ? | Deurstandsignalering (DS) | Niet van toepassing | ? | NIET VAN TOEPASSING | ? | ? | ? | ? | Niet van toepassing | Niet van toepassing | 1
|  | GEB_GBINST | 924 | 105 | 924- - 35.316-105 | 11824886 | RELAISHUIS ZWD 1 BBI 2 | GEB_GBINST | E | BVEQ | VRIJ |  | 11824884 | RELAISHUIS ZWD 1 | RUIMTE | 1000 | 1000 | 04G | 000004471 | 0053 | [5 empty] | Niet van toepassing | Niet van toepassing | 13.07.2022 | P1007560 | 13.07.2022 | P1007560 | NIET VAN TOEPASSING | 35.316,00 | 35.316,00 | 0,00 | 103.382,529 | 103.382,529 | 425.579,537 | 425.579,537 | ? | Dataverbetering | ProRail | ? | UITBREIDEN BESTAANDE INFRA | ? | ? | ? | ? | ? | ? |  | ? | ProRail (AM) | Niet van toepassing | Niet van toepassing | ? | Nee | ? | Niet van toepassing | Niet van toepassing | ? | 0 | ? | ? | 0 | ? | 4 | ? | Brandblusinstallatie (BBI) | Niet van toepassing | ? | NIET VAN TOEPASSING | ? | ? | ? | ? | Niet van toepassing | Niet van toepassing | 2
|  | GEB_GBINST | 924 | 105 | 924- - 35.316-105 | 11824887 | RELAISHUIS ZWD 1 KMI 3 | GEB_GBINST | E | BVEQ | VRIJ |  | 11824884 | RELAISHUIS ZWD 1 | RUIMTE | 1000 | 1000 | 04G | 000004471 | 0053 | [5 empty] | Niet van toepassing | Niet van toepassing | 13.07.2022 | P1007560 | 13.07.2022 | P1007560 | NIET VAN TOEPASSING | 35.316,00 | 35.316,00 | 0,00 | 103.382,529 | 103.382,529 | 425.579,537 | 425.579,537 | ? | Dataverbetering | ProRail | ? | UITBREIDEN BESTAANDE INFRA | ? | ? | ? | ? | ? | ? |  | ? | ProRail (AM) | Niet van toepassing | Niet van toepassing | ? | Niet van toepassing | ? | Niet van toepassing | Niet van toepassing | ? | ? | ? | ? | ? | ? | ? | ? | Klimaatinstallatie (KMI) | Verwarming | ? | NIET VAN TOEPASSING | ? | ? | ? | ? | Niet van toepassing | Niet van toepassing | 3
|  | GEB_GBINST | 924 | 105 | 924- - 35.316-105 | 11824888 | RELAISHUIS ZWD 1 KMI 4 | GEB_GBINST | E | BVEQ | VRIJ |  | 11824884 | RELAISHUIS ZWD 1 | RUIMTE | 1000 | 1000 | 04G | 000004471 | 0053 | [5 empty] | Niet van toepassing | Niet van toepassing | 13.07.2022 | P1007560 | 13.07.2022 | P1007560 | NIET VAN TOEPASSING | 35.316,00 | 35.316,00 | 0,00 | 103.382,529 | 103.382,529 | 425.579,537 | 425.579,537 | ? | Dataverbetering | ProRail | ? | UITBREIDEN BESTAANDE INFRA | ? | ? | ? | ? | ? | ? |  | ? | ProRail (AM) | Niet van toepassing | Niet van toepassing | ? | Niet van toepassing | ? | Niet van toepassing | Niet van toepassing | ? | ? | ? | ? | ? | ? | ? | ? | Klimaatinstallatie (KMI) | Ventilatie | ? | NIET VAN TOEPASSING | ROOSTER IN MUUR | ? | ? | ? | M5 | Natuurlijk | 4
|  | GEB_GBINST | 924 | 105 | 924- - 35.316-105 | 11824890 | ACCURUIMTE ZWD 2 LSI 5 | GEB_GBINST | E | BVEQ | VRIJ |  | 11824889 | ACCURUIMTE ZWD 2 | RUIMTE | 1000 | 1000 | 04G | 000004471 | 0053 | [5 empty] | Niet van toepassing | Niet van toepassing | 13.07.2022 | P1007560 | 13.07.2022 | P1007560 | NIET VAN TOEPASSING | 35.316,00 | 35.316,00 | 0,00 | 103.382,529 | 103.382,529 | 425.579,537 | 425.579,537 | ? | Dataverbetering | ProRail | ? | UITBREIDEN BESTAANDE INFRA | ? | ? | ? | ? | ? | ? |  | ? | ProRail (AM) | Niet van toepassing | Ja | ? | Niet van toepassing | ? | Niet van toepassing | Niet van toepassing | ? | ? | ? | ? | ? | ? | ? | ? | Laagspanningsinstallatie (LSI) | Niet van toepassing | ? | NIET VAN TOEPASSING | ? | ? | ? | ? | Niet van toepassing | Niet van toepassing | 5
|  | GEB_GBINST | 924 | 105 | 924- - 35.316-105 | 11824891 | ACCURUIMTE ZWD 2 BA 6 | GEB_GBINST | E | BVEQ | VRIJ |  | 11824889 | ACCURUIMTE ZWD 2 | RUIMTE | 1000 | 1000 | 04G | 000004471 | 0053 | [5 empty] | Niet van toepassing | Niet van toepassing | 13.07.2022 | P1007560 | 13.07.2022 | P1007560 | NIET VAN TOEPASSING | 35.316,00 | 35.316,00 | 0,00 | 103.382,529 | 103.382,529 | 425.579,537 | 425.579,537 | ? | Dataverbetering | ProRail | ? | UITBREIDEN BESTAANDE INFRA | ? | ? | ? | ? | ? | ? |  | ? | ProRail (AM) | Niet van toepassing | Niet van toepassing | ? | Niet van toepassing | ? | Niet van toepassing | Niet van toepassing | ? | ? | ? | ? | ? | ? | ? | ? | Bliksemafleider (BA) | Niet van toepassing | ? | NIET VAN TOEPASSING | ? | ? | ? | ? | Niet van toepassing | Niet van toepassing | 6
|  | GEB_GBINST | 924 | 105 | 924- - 36.879-105 | 11824893 | RELAISHUIS ZWD 1 DS 1 | GEB_GBINST | E | BVEQ | VRIJ |  | 11824892 | RELAISHUIS ZWD 1 | RUIMTE | 1000 | 1000 | 04G | 000004471 | 0053 | [5 empty] | Niet van toepassing | Niet van toepassing | 13.07.2022 | P1007560 | 13.07.2022 | P1007560 | NIET VAN TOEPASSING | 36.879,00 | 36.879,00 | 0,00 | 103.381,323 | 103.381,323 | 425.580,553 | 425.580,553 | ? | Dataverbetering | ProRail | ? | UITBREIDEN BESTAANDE INFRA | ? | ? | 2018-09-28 | ? | ? | ? |  | ? | ProRail (AM) | Niet van toepassing | Niet van toepassing | ? | Niet van toepassing | ? | Niet van toepassing | Niet van toepassing | ? | ? | ? | ? | ? | ? | ? | ? | Deurstandsignalering (DS) | Niet van toepassing | ? | NIET VAN TOEPASSING | ? | ? | ? | ? | Niet van toepassing | Niet van toepassing | 1
|  | GEB_GBINST | 924 | 105 | 924- - 36.879-105 | 11824894 | RELAISHUIS ZWD 1 BBI 2 | GEB_GBINST | E | BVEQ | VRIJ |  | 11824892 | RELAISHUIS ZWD 1 | RUIMTE | 1000 | 1000 | 04G | 000004471 | 0053 | [5 empty] | Niet van toepassing | Niet van toepassing | 13.07.2022 | P1007560 | 13.07.2022 | P1007560 | NIET VAN TOEPASSING | 36.879,00 | 36.879,00 | 0,00 | 103.381,323 | 103.381,323 | 425.580,553 | 425.580,553 | ? | Dataverbetering | ProRail | ? | UITBREIDEN BESTAANDE INFRA | ? | ? | 2018-09-28 | ? | ? | ? |  | ? | ProRail (AM) | Niet van toepassing | Niet van toepassing | ? | Nee | ? | Niet van toepassing | Niet van toepassing | ? | 0 | ? | ? | 0 | ? | 3 | ? | Brandblusinstallatie (BBI) | Niet van toepassing | ? | NIET VAN TOEPASSING | ? | ? | ? | ? | Niet van toepassing | Niet van toepassing | 2
|  | GEB_GBINST | 924 | 105 | 924- - 36.879-105 | 11824895 | RELAISHUIS ZWD 1 KMI 3 | GEB_GBINST | E | BVEQ | VRIJ |  | 11824892 | RELAISHUIS ZWD 1 | RUIMTE | 1000 | 1000 | 04G | 000004471 | 0053 | [5 empty] | Niet van toepassing | Niet van toepassing | 13.07.2022 | P1007560 | 13.07.2022 | P1007560 | NIET VAN TOEPASSING | 36.879,00 | 36.879,00 | 0,00 | 103.381,323 | 103.381,323 | 425.580,553 | 425.580,553 | ? | Dataverbetering | ProRail | ? | UITBREIDEN BESTAANDE INFRA | ? | ? | 2018-09-28 | ? | ? | ? |  | ? | ProRail (AM) | Niet van toepassing | Niet van toepassing | ? | Niet van toepassing | ? | Niet van toepassing | Niet van toepassing | ? | ? | ? | ? | ? | ? | ? | ? | Klimaatinstallatie (KMI) | Verwarming | ? | NIET VAN TOEPASSING | ? | ? | ? | ? | Niet van toepassing | Niet van toepassing | 3
|  | GEB_GBINST | 924 | 105 | 924- - 36.879-105 | 11824896 | RELAISHUIS ZWD 1 KMI 4 | GEB_GBINST | E | BVEQ | VRIJ |  | 11824892 | RELAISHUIS ZWD 1 | RUIMTE | 1000 | 1000 | 04G | 000004471 | 0053 | [5 empty] | Niet van toepassing | Niet van toepassing | 13.07.2022 | P1007560 | 13.07.2022 | P1007560 | NIET VAN TOEPASSING | 36.879,00 | 36.879,00 | 0,00 | 103.381,323 | 103.381,323 | 425.580,553 | 425.580,553 | ? | Dataverbetering | ProRail | ? | UITBREIDEN BESTAANDE INFRA | ? | ? | 2018-09-28 | ? | ? | ? |  | ? | ProRail (AM) | Niet van toepassing | Niet van toepassing | ? | Niet van toepassing | ? | Niet van toepassing | Niet van toepassing | ? | ? | ? | ? | ? | ? | ? | ? | Klimaatinstallatie (KMI) | Ventilatie | ? | NIET VAN TOEPASSING | ROOSTER IN MUUR | ? | ? | ? | M5 | Natuurlijk | 4
|  | GEB_GBINST | 924 | 105 | 924- - 36.879-105 | 11824898 | ACCURUIMTE ZWD 2 LSI 5 | GEB_GBINST | E | BVEQ | VRIJ |  | 11824897 | ACCURUIMTE ZWD 2 | RUIMTE | 1000 | 1000 | 04G | 000004471 | 0053 | [5 empty] | Niet van toepassing | Niet van toepassing | 13.07.2022 | P1007560 | 13.07.2022 | P1007560 | NIET VAN TOEPASSING | 36.879,00 | 36.879,00 | 0,00 | 103.381,323 | 103.381,323 | 425.580,553 | 425.580,553 | ? | Dataverbetering | ProRail | ? | UITBREIDEN BESTAANDE INFRA | ? | ? | 2018-09-28 | ? | ? | ? |  | ? | ProRail (AM) | Niet van toepassing | Ja | ? | Niet van toepassing | ? | Niet van toepassing | Niet van toepassing | ? | ? | ? | ? | ? | ? | ? | ? | Laagspanningsinstallatie (LSI) | Niet van toepassing | ? | NIET VAN TOEPASSING | ? | ? | ? | ? | Niet van toepassing | Niet van toepassing | 5
|  | GEB_GBINST | 924 | 105 | 924- - 36.879-105 | 11824899 | ACCURUIMTE ZWD 2 BA 6 | GEB_GBINST | E | BVEQ | VRIJ |  | 11824897 | ACCURUIMTE ZWD 2 | RUIMTE | 1000 | 1000 | 04G | 000004471 | 0053 | [5 empty] | Niet van toepassing | Niet van toepassing | 13.07.2022 | P1007560 | 13.07.2022 | P1007560 | NIET VAN TOEPASSING | 36.879,00 | 36.879,00 | 0,00 | 103.381,323 | 103.381,323 | 425.580,553 | 425.580,553 | ? | Dataverbetering | ProRail | ? | UITBREIDEN BESTAANDE INFRA | ? | ? | 2018-09-28 | ? | ? | ? |  | ? | ProRail (AM) | Niet van toepassing | Niet van toepassing | ? | Niet van toepassing | ? | Niet van toepassing | Niet van toepassing | ? | ? | ? | ? | ? | ? | ? | ? | Bliksemafleider (BA) | Niet van toepassing | ? | NIET VAN TOEPASSING | ? | ? | ? | ? | Niet van toepassing | Niet van toepassing | 6
|  | GEB_GBINST | 924 | 105 | 924- - 34.100-105 | 11824901 | OMVORMERRUIMTE ZWD 1 LSI 1 | GEB_GBINST | E | BVEQ | VRIJ |  | 11824900 | OMVORMERRUIMTE KFH 1 | RUIMTE | 1000 | 1000 | 04G | 000004471 | 0053 | [5 empty] | Niet van toepassing | Niet van toepassing | 13.07.2022 | P1007560 | 13.07.2022 | P1007560 | NIET VAN TOEPASSING | 34.100,00 | 34.100,00 | 0,00 | 103.383,556 | 103.383,556 | 425.578,877 | 425.578,877 | ? | Dataverbetering | ProRail | ? | UITBREIDEN BESTAANDE INFRA | ? | ? | ? | ? | ? | ? |  | ? | ProRail (AM) | Niet van toepassing | Nee | ? | Niet van toepassing | ? | Niet van toepassing | Niet van toepassing | ? | ? | ? | ? | ? | ? | ? | ? | Laagspanningsinstallatie (LSI) | Niet van toepassing | ? | NIET VAN TOEPASSING | ? | ? | ? | ? | Niet van toepassing | Niet van toepassing | 1
|  | GEB_GBINST | 924 | 105 | 924- - 34.100-105 | 11824902 | OMVORMERRUIMTE ZWD 1 BBI 2 | GEB_GBINST | E | BVEQ | VRIJ |  | 11824900 | OMVORMERRUIMTE KFH 1 | RUIMTE | 1000 | 1000 | 04G | 000004471 | 0053 | [5 empty] | Niet van toepassing | Niet van toepassing | 13.07.2022 | P1007560 | 13.07.2022 | P1007560 | NIET VAN TOEPASSING | 34.100,00 | 34.100,00 | 0,00 | 103.383,556 | 103.383,556 | 425.578,877 | 425.578,877 | ? | Dataverbetering | ProRail | ? | UITBREIDEN BESTAANDE INFRA | ? | ? | ? | ? | ? | ? |  | ? | ProRail (AM) | Niet van toepassing | Niet van toepassing | ? | Nee | ? | Niet van toepassing | Niet van toepassing | ? | 0 | ? | ? | 0 | ? | 2 | ? | Brandblusinstallatie (BBI) | Niet van toepassing | ? | NIET VAN TOEPASSING | ? | ? | ? | ? | Niet van toepassing | Niet van toepassing | 2
|  | GEB_GBINST | 924 | 105 | 924- - 34.100-105 | 11824903 | OMVORMERRUIMTE ZWD 1 DS 3 | GEB_GBINST | E | BVEQ | VRIJ |  | 11824900 | OMVORMERRUIMTE KFH 1 | RUIMTE | 1000 | 1000 | 04G | 000004471 | 0053 | [5 empty] | Niet van toepassing | Niet van toepassing | 13.07.2022 | P1007560 | 13.07.2022 | P1007560 | NIET VAN TOEPASSING | 34.100,00 | 34.100,00 | 0,00 | 103.383,556 | 103.383,556 | 425.578,877 | 425.578,877 | ? | Dataverbetering | ProRail | ? | UITBREIDEN BESTAANDE INFRA | ? | ? | ? | ? | ? | ? |  | ? | ProRail (AM) | Niet van toepassing | Niet van toepassing | ? | Niet van toepassing | ? | Niet van toepassing | Niet van toepassing | ? | ? | ? | ? | ? | ? | ? | ? | Deurstandsignalering (DS) | Niet van toepassing | ? | NIET VAN TOEPASSING | ? | ? | ? | ? | Niet van toepassing | Niet van toepassing | 3
|  | GEB_GBINST | 924 | 105 | 924- - 34.100-105 | 11824904 | OMVORMERRUIMTE ZWD 1 KMI 4 | GEB_GBINST | E | BVEQ | VRIJ |  | 11824900 | OMVORMERRUIMTE KFH 1 | RUIMTE | 1000 | 1000 | 04G | 000004471 | 0053 | [5 empty] | Niet van toepassing | Niet van toepassing | 13.07.2022 | P1007560 | 13.07.2022 | P1007560 | NIET VAN TOEPASSING | 34.100,00 | 34.100,00 | 0,00 | 103.383,556 | 103.383,556 | 425.578,877 | 425.578,877 | ? | Dataverbetering | ProRail | ? | UITBREIDEN BESTAANDE INFRA | ? | ? | ? | ? | ? | ? |  | ? | ProRail (AM) | Niet van toepassing | Niet van toepassing | ? | Niet van toepassing | ? | Niet van toepassing | Niet van toepassing | ? | ? | ? | FILERDOEK | ? | ? | ? | ? | Klimaatinstallatie (KMI) | Ventilatie | ? | NIET VAN TOEPASSING | ROOSTER IN MUUR | ? | ? | ? | M5 | Natuurlijk | 4
|  | GEB_GBINST | 924 | 105 | 924- - 34.100-105 | 11824906 | ACCURUIMTE ZWD 2 KMI 5 | GEB_GBINST | E | BVEQ | VRIJ |  | 11824905 | ACCURUIMTE KFH 2 | RUIMTE | 1000 | 1000 | 04G | 000004471 | 0053 | [5 empty] | Niet van toepassing | Niet van toepassing | 13.07.2022 | P1007560 | 13.07.2022 | P1007560 | NIET VAN TOEPASSING | 34.100,00 | 34.100,00 | 0,00 | 103.383,556 | 103.383,556 | 425.578,877 | 425.578,877 | ? | Dataverbetering | ProRail | ? | UITBREIDEN BESTAANDE INFRA | ? | ? | ? | ? | ? | ? |  | ? | ProRail (AM) | Niet van toepassing | Niet van toepassing | ? | Niet van toepassing | ? | Niet van toepassing | Niet van toepassing | ? | ? | ? | FILTER IN INSTALLATIE | ? | ? | ? | ? | Klimaatinstallatie (KMI) | Ventilatie | ? | NIET VAN TOEPASSING | DAKVENTILATOREN | ? | ? | ? | M5 | Mechanisch | 5
|  | GEB_GBINST | 924 | 105 | 924- - 34.100-105 | 11824907 | ACCURUIMTE ZWD 2 KMI 6 | GEB_GBINST | E | BVEQ | VRIJ |  | 11824905 | ACCURUIMTE KFH 2 | RUIMTE | 1000 | 1000 | 04G | 000004471 | 0053 | [5 empty] | Niet van toepassing | Niet van toepassing | 13.07.2022 | P1007560 | 13.07.2022 | P1007560 | NIET VAN TOEPASSING | 34.100,00 | 34.100,00 | 0,00 | 103.383,556 | 103.383,556 | 425.578,877 | 425.578,877 | ? | Dataverbetering | ProRail | ? | UITBREIDEN BESTAANDE INFRA | ? | ? | ? | ? | ? | ? |  | ? | ProRail (AM) | Niet van toepassing | Niet van toepassing | ? | Niet van toepassing | ? | Niet van toepassing | Niet van toepassing | ? | ? | ? | ? | ? | ? | ? | ? | Klimaatinstallatie (KMI) | Verwarming | ? | NIET VAN TOEPASSING | ELEKTRISCHE KACHEL | ? | ? | ? | Niet van toepassing | Niet van toepassing | 6
|  | GEB_GBINST | 924 | 105 | 924- - 34.100-105 | 11824908 | ACCURUIMTE ZWD 2 BA 7 | GEB_GBINST | E | BVEQ | VRIJ |  | 11824905 | ACCURUIMTE KFH 2 | RUIMTE | 1000 | 1000 | 04G | 000004471 | 0053 | [5 empty] | Niet van toepassing | Niet van toepassing | 13.07.2022 | P1007560 | 13.07.2022 | P1007560 | NIET VAN TOEPASSING | 34.100,00 | 34.100,00 | 0,00 | 103.383,556 | 103.383,556 | 425.578,877 | 425.578,877 | ? | Dataverbetering | ProRail | ? | UITBREIDEN BESTAANDE INFRA | ? | ? | ? | ? | ? | ? |  | ? | ProRail (AM) | Niet van toepassing | Niet van toepassing | ? | Niet van toepassing | ? | Niet van toepassing | Niet van toepassing | ? | ? | ? | ? | ? | ? | ? | ? | Bliksemafleider (BA) | Niet van toepassing | ? | NIET VAN TOEPASSING | ? | ? | ? | ? | Niet van toepassing | Niet van toepassing | 7
|  | GEB_GBINST | 924 | 105 | 924- - 36.910-105 | 11824910 | OMVORMERRUIMTE HJD 1 LSI 1 | GEB_GBINST | E | BVEQ | VRIJ |  | 11824909 | OMVORMERRUIMTE KFH 1 | RUIMTE | 1000 | 1000 | 04G | 000004471 | 0053 | [5 empty] | Niet van toepassing | Niet van toepassing | 13.07.2022 | P1007560 | 13.07.2022 | P1007560 | NIET VAN TOEPASSING | 36.910,00 | 36.910,00 | 0,00 | 103.381,304 | 103.381,304 | 425.580,572 | 425.580,572 | ? | Dataverbetering | ProRail | ? | UITBREIDEN BESTAANDE INFRA | ? | ? | 2003-05-15 | ? | ? | ? |  | ? | ProRail (AM) | Niet van toepassing | Nee | ? | Niet van toepassing | ? | Niet van toepassing | Niet van toepassing | ? | ? | ? | ? | ? | ? | ? | ? | Laagspanningsinstallatie (LSI) | Niet van toepassing | ? | NIET VAN TOEPASSING | ? | ? | ? | ? | Niet van toepassing | Niet van toepassing | 1
|  | GEB_GBINST | 924 | 105 | 924- - 36.910-105 | 11824911 | OMVORMERRUIMTE HJD 1 BBI 2 | GEB_GBINST | E | BVEQ | VRIJ |  | 11824909 | OMVORMERRUIMTE KFH 1 | RUIMTE | 1000 | 1000 | 04G | 000004471 | 0053 | [5 empty] | Niet van toepassing | Niet van toepassing | 13.07.2022 | P1007560 | 13.07.2022 | P1007560 | NIET VAN TOEPASSING | 36.910,00 | 36.910,00 | 0,00 | 103.381,304 | 103.381,304 | 425.580,572 | 425.580,572 | ? | Dataverbetering | ProRail | ? | UITBREIDEN BESTAANDE INFRA | ? | ? | 2003-05-15 | ? | ? | ? |  | ? | ProRail (AM) | Niet van toepassing | Niet van toepassing | ? | Nee | ? | Niet van toepassing | Niet van toepassing | ? | 0 | ? | ? | 0 | ? | 2 | ? | Brandblusinstallatie (BBI) | Niet van toepassing | ? | NIET VAN TOEPASSING | ? | ? | ? | ? | Niet van toepassing | Niet van toepassing | 2
|  | GEB_GBINST | 924 | 105 | 924- - 36.910-105 | 11824912 | OMVORMERRUIMTE HJD 1 DS 3 | GEB_GBINST | E | BVEQ | VRIJ |  | 11824909 | OMVORMERRUIMTE KFH 1 | RUIMTE | 1000 | 1000 | 04G | 000004471 | 0053 | [5 empty] | Niet van toepassing | Niet van toepassing | 13.07.2022 | P1007560 | 13.07.2022 | P1007560 | NIET VAN TOEPASSING | 36.910,00 | 36.910,00 | 0,00 | 103.381,304 | 103.381,304 | 425.580,572 | 425.580,572 | ? | Dataverbetering | ProRail | ? | UITBREIDEN BESTAANDE INFRA | ? | ? | 2003-05-15 | ? | ? | ? |  | ? | ProRail (AM) | Niet van toepassing | Niet van toepassing | ? | Niet van toepassing | ? | Niet van toepassing | Niet van toepassing | ? | ? | ? | ? | ? | ? | ? | ? | Deurstandsignalering (DS) | Niet van toepassing | ? | NIET VAN TOEPASSING | ? | ? | ? | ? | Niet van toepassing | Niet van toepassing | 3
|  | GEB_GBINST | 924 | 105 | 924- - 36.910-105 | 11824913 | OMVORMERRUIMTE HJD 1 KMI 4 | GEB_GBINST | E | BVEQ | VRIJ |  | 11824909 | OMVORMERRUIMTE KFH 1 | RUIMTE | 1000 | 1000 | 04G | 000004471 | 0053 | [5 empty] | Niet van toepassing | Niet van toepassing | 13.07.2022 | P1007560 | 13.07.2022 | P1007560 | NIET VAN TOEPASSING | 36.910,00 | 36.910,00 | 0,00 | 103.381,304 | 103.381,304 | 425.580,572 | 425.580,572 | ? | Dataverbetering | ProRail | ? | UITBREIDEN BESTAANDE INFRA | ? | ? | 2003-05-15 | ? | ? | ? |  | ? | ProRail (AM) | Niet van toepassing | Niet van toepassing | ? | Niet van toepassing | ? | Niet van toepassing | Niet van toepassing | ? | ? | ? | FILERDOEK | ? | ? | ? | ? | Klimaatinstallatie (KMI) | Ventilatie | ? | NIET VAN TOEPASSING | ROOSTER IN MUUR | ? | ? | ? | M5 | Natuurlijk | 4
|  | GEB_GBINST | 924 | 105 | 924- - 36.910-105 | 11824915 | ACCURUIMTE HJD 2 KMI 5 | GEB_GBINST | E | BVEQ | VRIJ |  | 11824914 | ACCURUIMTE KFH 2 | RUIMTE | 1000 | 1000 | 04G | 000004471 | 0053 | [5 empty] | Niet van toepassing | Niet van toepassing | 13.07.2022 | P1007560 | 13.07.2022 | P1007560 | NIET VAN TOEPASSING | 36.910,00 | 36.910,00 | 0,00 | 103.381,304 | 103.381,304 | 425.580,572 | 425.580,572 | ? | Dataverbetering | ProRail | ? | UITBREIDEN BESTAANDE INFRA | ? | ? | 2003-05-15 | ? | ? | ? |  | ? | ProRail (AM) | Niet van toepassing | Niet van toepassing | ? | Niet van toepassing | ? | Niet van toepassing | Niet van toepassing | ? | ? | ? | FILTER IN INSTALLATIE | ? | ? | ? | ? | Klimaatinstallatie (KMI) | Ventilatie | ? | NIET VAN TOEPASSING | DAKVENTILATOREN | ? | ? | ? | M5 | Mechanisch | 5
|  | GEB_GBINST | 924 | 105 | 924- - 36.910-105 | 11824916 | ACCURUIMTE HJD 2 KMI 6 | GEB_GBINST | E | BVEQ | VRIJ |  | 11824914 | ACCURUIMTE KFH 2 | RUIMTE | 1000 | 1000 | 04G | 000004471 | 0053 | [5 empty] | Niet van toepassing | Niet van toepassing | 13.07.2022 | P1007560 | 13.07.2022 | P1007560 | NIET VAN TOEPASSING | 36.910,00 | 36.910,00 | 0,00 | 103.381,304 | 103.381,304 | 425.580,572 | 425.580,572 | ? | Dataverbetering | ProRail | ? | UITBREIDEN BESTAANDE INFRA | ? | ? | 2003-05-15 | ? | ? | ? |  | ? | ProRail (AM) | Niet van toepassing | Niet van toepassing | ? | Niet van toepassing | ? | Niet van toepassing | Niet van toepassing | ? | ? | ? | ? | ? | ? | ? | ? | Klimaatinstallatie (KMI) | Verwarming | ? | NIET VAN TOEPASSING | ELEKTRISCHE KACHEL | ? | ? | ? | Niet van toepassing | Niet van toepassing | 6
|  | GEB_GBINST | 924 | 105 | 924- - 36.910-105 | 11824917 | ACCURUIMTE HJD 2 BA 7 | GEB_GBINST | E | BVEQ | VRIJ |  | 11824914 | ACCURUIMTE KFH 2 | RUIMTE | 1000 | 1000 | 04G | 000004471 | 0053 | [5 empty] | Niet van toepassing | Niet van toepassing | 13.07.2022 | P1007560 | 13.07.2022 | P1007560 | NIET VAN TOEPASSING | 36.910,00 | 36.910,00 | 0,00 | 103.381,304 | 103.381,304 | 425.580,572 | 425.580,572 | ? | Dataverbetering | ProRail | ? | UITBREIDEN BESTAANDE INFRA | ? | ? | 2003-05-15 | ? | ? | ? |  | ? | ProRail (AM) | Niet van toepassing | Niet van toepassing | ? | Niet van toepassing | ? | Niet van toepassing | Niet van toepassing | ? | ? | ? | ? | ? | ? | ? | ? | Bliksemafleider (BA) | Niet van toepassing | ? | NIET VAN TOEPASSING | ? | ? | ? | ? | Niet van toepassing | Niet van toepassing | 7
|  | GEB_GBINST | 924 | 105 | 924- - 36.200-105 | 11824919 | OMVORMERRUIMTE ZWD 1 LSI 1 | GEB_GBINST | E | BVEQ | VRIJ |  | 11824918 | OMVORMERRUIMTE ZWD 1 | RUIMTE | 1000 | 1000 | 04G | 000004471 | 0053 | [5 empty] | Niet van toepassing | Niet van toepassing | 13.07.2022 | P1007560 | 13.07.2022 | P1007560 | NIET VAN TOEPASSING | 36.200,00 | 36.200,00 | 0,00 | 103.381,920 | 103.381,920 | 425.580,183 | 425.580,183 | ? | Dataverbetering | ProRail | ? | UITBREIDEN BESTAANDE INFRA | ? | ? | 2000-01-01 | ? | ? | ? |  | ? | ProRail (AM) | Niet van toepassing | Nee | ? | Niet van toepassing | ? | Niet van toepassing | Niet van toepassing | ? | ? | ? | ? | ? | ? | ? | ? | Laagspanningsinstallatie (LSI) | Niet van toepassing | ? | NIET VAN TOEPASSING | ? | ? | ? | ? | Niet van toepassing | Niet van toepassing | 1
|  | GEB_GBINST | 924 | 105 | 924- - 36.200-105 | 11824920 | OMVORMERRUIMTE ZWD 1 BBI 2 | GEB_GBINST | E | BVEQ | VRIJ |  | 11824918 | OMVORMERRUIMTE ZWD 1 | RUIMTE | 1000 | 1000 | 04G | 000004471 | 0053 | [5 empty] | Niet van toepassing | Niet van toepassing | 13.07.2022 | P1007560 | 13.07.2022 | P1007560 | NIET VAN TOEPASSING | 36.200,00 | 36.200,00 | 0,00 | 103.381,920 | 103.381,920 | 425.580,183 | 425.580,183 | ? | Dataverbetering | ProRail | ? | UITBREIDEN BESTAANDE INFRA | ? | ? | 2000-01-01 | ? | ? | ? |  | ? | ProRail (AM) | Niet van toepassing | Niet van toepassing | ? | Nee | ? | Niet van toepassing | Niet van toepassing | ? | 0 | ? | ? | 0 | ? | 1 | ? | Brandblusinstallatie (BBI) | Niet van toepassing | ? | NIET VAN TOEPASSING | ? | ? | ? | ? | Niet van toepassing | Niet van toepassing | 2
|  | GEB_GBINST | 924 | 105 | 924- - 36.200-105 | 11824921 | OMVORMERRUIMTE ZWD 1 DS 3 | GEB_GBINST | E | BVEQ | VRIJ |  | 11824918 | OMVORMERRUIMTE ZWD 1 | RUIMTE | 1000 | 1000 | 04G | 000004471 | 0053 | [5 empty] | Niet van toepassing | Niet van toepassing | 13.07.2022 | P1007560 | 13.07.2022 | P1007560 | NIET VAN TOEPASSING | 36.200,00 | 36.200,00 | 0,00 | 103.381,920 | 103.381,920 | 425.580,183 | 425.580,183 | ? | Dataverbetering | ProRail | ? | UITBREIDEN BESTAANDE INFRA | ? | ? | 2000-01-01 | ? | ? | ? |  | ? | ProRail (AM) | Niet van toepassing | Niet van toepassing | ? | Niet van toepassing | ? | Niet van toepassing | Niet van toepassing | ? | ? | ? | ? | ? | ? | ? | ? | Deurstandsignalering (DS) | Niet van toepassing | ? | NIET VAN TOEPASSING | ? | ? | ? | ? | Niet van toepassing | Niet van toepassing | 3
|  | GEB_GBINST | 924 | 105 | 924- - 36.200-105 | 11824922 | OMVORMERRUIMTE ZWD 1 KMI 4 | GEB_GBINST | E | BVEQ | VRIJ |  | 11824918 | OMVORMERRUIMTE ZWD 1 | RUIMTE | 1000 | 1000 | 04G | 000004471 | 0053 | [5 empty] | Niet van toepassing | Niet van toepassing | 13.07.2022 | P1007560 | 13.07.2022 | P1007560 | NIET VAN TOEPASSING | 36.200,00 | 36.200,00 | 0,00 | 103.381,920 | 103.381,920 | 425.580,183 | 425.580,183 | ? | Dataverbetering | ProRail | ? | UITBREIDEN BESTAANDE INFRA | ? | ? | 2000-01-01 | ? | ? | ? |  | ? | ProRail (AM) | Niet van toepassing | Niet van toepassing | ? | Niet van toepassing | ? | Niet van toepassing | Niet van toepassing | ? | ? | ? | FILERDOEK | ? | ? | ? | ? | Klimaatinstallatie (KMI) | Ventilatie | ? | NIET VAN TOEPASSING | ROOSTER IN MUUR | ? | ? | ? | M5 | Natuurlijk | 4
|  | GEB_GBINST | 924 | 105 | 924- - 36.200-105 | 11824924 | ACCURUIMTE ZWD 2 KMI 5 | GEB_GBINST | E | BVEQ | VRIJ |  | 11824923 | ACCURUIMTE ZWD 2 | RUIMTE | 1000 | 1000 | 04G | 000004471 | 0053 | [5 empty] | Niet van toepassing | Niet van toepassing | 13.07.2022 | P1007560 | 13.07.2022 | P1007560 | NIET VAN TOEPASSING | 36.200,00 | 36.200,00 | 0,00 | 103.381,920 | 103.381,920 | 425.580,183 | 425.580,183 | ? | Dataverbetering | ProRail | ? | UITBREIDEN BESTAANDE INFRA | ? | ? | 2000-01-01 | ? | ? | ? |  | ? | ProRail (AM) | Niet van toepassing | Niet van toepassing | ? | Niet van toepassing | ? | Niet van toepassing | Niet van toepassing | ? | ? | ? | FILTER IN INSTALLATIE | ? | ? | ? | ? | Klimaatinstallatie (KMI) | Ventilatie | ? | NIET VAN TOEPASSING | DAKVENTILATOREN | ? | ? | ? | M5 | Mechanisch | 5
|  | GEB_GBINST | 924 | 105 | 924- - 36.200-105 | 11824925 | ACCURUIMTE ZWD 2 KMI 6 | GEB_GBINST | E | BVEQ | VRIJ |  | 11824923 | ACCURUIMTE ZWD 2 | RUIMTE | 1000 | 1000 | 04G | 000004471 | 0053 | [5 empty] | Niet van toepassing | Niet van toepassing | 13.07.2022 | P1007560 | 13.07.2022 | P1007560 | NIET VAN TOEPASSING | 36.200,00 | 36.200,00 | 0,00 | 103.381,920 | 103.381,920 | 425.580,183 | 425.580,183 | ? | Dataverbetering | ProRail | ? | UITBREIDEN BESTAANDE INFRA | ? | ? | 2000-01-01 | ? | ? | ? |  | ? | ProRail (AM) | Niet van toepassing | Niet van toepassing | ? | Niet van toepassing | ? | Niet van toepassing | Niet van toepassing | ? | ? | ? | ? | ? | ? | ? | ? | Klimaatinstallatie (KMI) | Verwarming | ? | NIET VAN TOEPASSING | ELEKTRISCHE KACHEL | ? | ? | ? | Niet van toepassing | Niet van toepassing | 6
|  | GEB_GBINST | 924 | 105 | 924- - 36.200-105 | 11824926 | ACCURUIMTE ZWD 2 BA 7 | GEB_GBINST | E | BVEQ | VRIJ |  | 11824923 | ACCURUIMTE ZWD 2 | RUIMTE | 1000 | 1000 | 04G | 000004471 | 0053 | [5 empty] | Niet van toepassing | Niet van toepassing | 13.07.2022 | P1007560 | 13.07.2022 | P1007560 | NIET VAN TOEPASSING | 36.200,00 | 36.200,00 | 0,00 | 103.381,920 | 103.381,920 | 425.580,183 | 425.580,183 | ? | Dataverbetering | ProRail | ? | UITBREIDEN BESTAANDE INFRA | ? | ? | 2000-01-01 | ? | ? | ? |  | ? | ProRail (AM) | Niet van toepassing | Niet van toepassing | ? | Niet van toepassing | ? | Niet van toepassing | Niet van toepassing | ? | ? | ? | ? | ? | ? | ? | ? | Bliksemafleider (BA) | Niet van toepassing | ? | NIET VAN TOEPASSING | ? | ? | ? | ? | Niet van toepassing | Niet van toepassing | 7
|  | GEB_GBINST | 924 | 105 | 924- - 34.200-105 | 11824928 | OMVORMERRUIMTE ZWD 1 LSI 1 | GEB_GBINST | E | BVEQ | VRIJ |  | 11824927 | OMVORMERRUIMTE ZWD 1 | RUIMTE | 1000 | 1000 | 04G | 000004471 | 0053 | [5 empty] | Niet van toepassing | Niet van toepassing | 13.07.2022 | P1007560 | 13.07.2022 | P1007560 | NIET VAN TOEPASSING | 34.200,00 | 34.200,00 | 0,00 | 103.383,460 | 103.383,460 | 425.578,925 | 425.578,925 | ? | Dataverbetering | ProRail | ? | UITBREIDEN BESTAANDE INFRA | ? | ? | 2012-01-01 | ? | ? | ? |  | ? | ProRail (AM) | Niet van toepassing | Nee | ? | Niet van toepassing | ? | Niet van toepassing | Niet van toepassing | ? | ? | ? | ? | ? | ? | ? | ? | Laagspanningsinstallatie (LSI) | Niet van toepassing | ? | NIET VAN TOEPASSING | ? | ? | ? | ? | Niet van toepassing | Niet van toepassing | 1
|  | GEB_GBINST | 924 | 105 | 924- - 34.200-105 | 11824929 | OMVORMERRUIMTE ZWD 1 BBI 2 | GEB_GBINST | E | BVEQ | VRIJ |  | 11824927 | OMVORMERRUIMTE ZWD 1 | RUIMTE | 1000 | 1000 | 04G | 000004471 | 0053 | [5 empty] | Niet van toepassing | Niet van toepassing | 13.07.2022 | P1007560 | 13.07.2022 | P1007560 | NIET VAN TOEPASSING | 34.200,00 | 34.200,00 | 0,00 | 103.383,460 | 103.383,460 | 425.578,925 | 425.578,925 | ? | Dataverbetering | ProRail | ? | UITBREIDEN BESTAANDE INFRA | ? | ? | 2012-01-01 | ? | ? | ? |  | ? | ProRail (AM) | Niet van toepassing | Niet van toepassing | ? | Nee | ? | Niet van toepassing | Niet van toepassing | ? | 0 | ? | ? | 0 | ? | 1 | ? | Brandblusinstallatie (BBI) | Niet van toepassing | ? | NIET VAN TOEPASSING | ? | ? | ? | ? | Niet van toepassing | Niet van toepassing | 2
|  | GEB_GBINST | 924 | 105 | 924- - 34.200-105 | 11824930 | OMVORMERRUIMTE ZWD 1 DS 3 | GEB_GBINST | E | BVEQ | VRIJ |  | 11824927 | OMVORMERRUIMTE ZWD 1 | RUIMTE | 1000 | 1000 | 04G | 000004471 | 0053 | [5 empty] | Niet van toepassing | Niet van toepassing | 13.07.2022 | P1007560 | 13.07.2022 | P1007560 | NIET VAN TOEPASSING | 34.200,00 | 34.200,00 | 0,00 | 103.383,460 | 103.383,460 | 425.578,925 | 425.578,925 | ? | Dataverbetering | ProRail | ? | UITBREIDEN BESTAANDE INFRA | ? | ? | 2012-01-01 | ? | ? | ? |  | ? | ProRail (AM) | Niet van toepassing | Niet van toepassing | ? | Niet van toepassing | ? | Niet van toepassing | Niet van toepassing | ? | ? | ? | ? | ? | ? | ? | ? | Deurstandsignalering (DS) | Niet van toepassing | ? | NIET VAN TOEPASSING | ? | ? | ? | ? | Niet van toepassing | Niet van toepassing | 3
|  | GEB_GBINST | 924 | 105 | 924- - 34.200-105 | 11824931 | OMVORMERRUIMTE ZWD 1 KMI 4 | GEB_GBINST | E | BVEQ | VRIJ |  | 11824927 | OMVORMERRUIMTE ZWD 1 | RUIMTE | 1000 | 1000 | 04G | 000004471 | 0053 | [5 empty] | Niet van toepassing | Niet van toepassing | 13.07.2022 | P1007560 | 13.07.2022 | P1007560 | NIET VAN TOEPASSING | 34.200,00 | 34.200,00 | 0,00 | 103.383,460 | 103.383,460 | 425.578,925 | 425.578,925 | ? | Dataverbetering | ProRail | ? | UITBREIDEN BESTAANDE INFRA | ? | ? | 2012-01-01 | ? | ? | ? |  | ? | ProRail (AM) | Niet van toepassing | Niet van toepassing | ? | Niet van toepassing | ? | Niet van toepassing | Niet van toepassing | ? | ? | ? | FILTERDOEK | ? | ? | ? | ? | Klimaatinstallatie (KMI) | Ventilatie | ? | NIET VAN TOEPASSING | ROOSTER IN MUUR | ? | ? | ? | M5 | Natuurlijk | 4
|  | GEB_GBINST | 924 | 105 | 924- - 34.200-105 | 11824933 | ACCURUIMTE ZWD 2 KMI 5 | GEB_GBINST | E | BVEQ | VRIJ |  | 11824932 | ACCURUIMTE ZWD 2 | RUIMTE | 1000 | 1000 | 04G | 000004471 | 0053 | [5 empty] | Niet van toepassing | Niet van toepassing | 13.07.2022 | P1007560 | 13.07.2022 | P1007560 | NIET VAN TOEPASSING | 34.200,00 | 34.200,00 | 0,00 | 103.383,460 | 103.383,460 | 425.578,925 | 425.578,925 | ? | Dataverbetering | ProRail | ? | UITBREIDEN BESTAANDE INFRA | ? | ? | 2012-01-01 | ? | ? | ? |  | ? | ProRail (AM) | Niet van toepassing | Niet van toepassing | ? | Niet van toepassing | ? | Niet van toepassing | Niet van toepassing | ? | ? | ? | FILTER IN INSTALLATIE | ? | ? | ? | ? | Klimaatinstallatie (KMI) | Ventilatie | ? | NIET VAN TOEPASSING | DAKVENTILATOREN | ? | ? | ? | M5 | Mechanisch | 5
|  | GEB_GBINST | 924 | 105 | 924- - 34.200-105 | 11824934 | ACCURUIMTE ZWD 2 KMI 6 | GEB_GBINST | E | BVEQ | VRIJ |  | 11824932 | ACCURUIMTE ZWD 2 | RUIMTE | 1000 | 1000 | 04G | 000004471 | 0053 | [5 empty] | Niet van toepassing | Niet van toepassing | 13.07.2022 | P1007560 | 13.07.2022 | P1007560 | NIET VAN TOEPASSING | 34.200,00 | 34.200,00 | 0,00 | 103.383,460 | 103.383,460 | 425.578,925 | 425.578,925 | ? | Dataverbetering | ProRail | ? | UITBREIDEN BESTAANDE INFRA | ? | ? | 2012-01-01 | ? | ? | ? |  | ? | ProRail (AM) | Niet van toepassing | Niet van toepassing | ? | Niet van toepassing | ? | Niet van toepassing | Niet van toepassing | ? | ? | ? | ? | ? | ? | ? | ? | Klimaatinstallatie (KMI) | Verwarming | ? | NIET VAN TOEPASSING | ELEKTRISCHE KACHEL | ? | ? | ? | Niet van toepassing | Niet van toepassing | 6
|  | GEB_GBINST | 924 | 105 | 924- - 34.200-105 | 11824935 | ACCURUIMTE ZWD 2 BA 7 | GEB_GBINST | E | BVEQ | VRIJ |  | 11824932 | ACCURUIMTE ZWD 2 | RUIMTE | 1000 | 1000 | 04G | 000004471 | 0053 | [5 empty] | Niet van toepassing | Niet van toepassing | 13.07.2022 | P1007560 | 13.07.2022 | P1007560 | NIET VAN TOEPASSING | 34.200,00 | 34.200,00 | 0,00 | 103.383,460 | 103.383,460 | 425.578,925 | 425.578,925 | ? | Dataverbetering | ProRail | ? | UITBREIDEN BESTAANDE INFRA | ? | ? | 2012-01-01 | ? | ? | ? |  | ? | ProRail (AM) | Niet van toepassing | Niet van toepassing | ? | Niet van toepassing | ? | Niet van toepassing | Niet van toepassing | ? | ? | ? | ? | ? | ? | ? | ? | Bliksemafleider (BA) | Niet van toepassing | ? | NIET VAN TOEPASSING | ? | ? | ? | ? | Niet van toepassing | Niet van toepassing | 7
|  | GEB_GBINST | 950 | 105 | 950- -204.050-105 | 11824937 | RELAISHUIS WHZ-WHZAN 1 LSI 1 | GEB_GBINST | E | BVEQ | VRIJ |  | 11824936 | RELAISHUIS WHZ-WHZAN 1 | RUIMTE | 1000 | 1000 | 04G | 000004471 | 0053 | [5 empty] | Niet van toepassing | Niet van toepassing | 13.07.2022 | P1007560 | 13.07.2022 | P1007560 | NIET VAN TOEPASSING | 204.050,00 | 204.050,00 | 0,00 | 92.602,065 | 92.602,065 | 430.973,269 | 430.973,269 | ? | Dataverbetering | ProRail | ? | UITBREIDEN BESTAANDE INFRA | ? | ? | ? | ? | ? | ? |  | ? | ProRail (AM) | Niet van toepassing | Ja | ? | Niet van toepassing | ? | Niet van toepassing | Niet van toepassing | ? | ? | ? | ? | ? | ? | ? | ? | Laagspanningsinstallatie (LSI) | Niet van toepassing | ? | NIET VAN TOEPASSING | ? | ? | ? | ? | Niet van toepassing | Niet van toepassing | 1
|  | GEB_GBINST | 950 | 105 | 950- -204.050-105 | 11824940 | RELAISHUIS WHZ-WHZAN 1 KMI 4 | GEB_GBINST | E | BVEQ | VRIJ |  | 11824936 | RELAISHUIS WHZ-WHZAN 1 | RUIMTE | 1000 | 1000 | 04G | 000004471 | 0053 | [5 empty] | Niet van toepassing | Niet van toepassing | 13.07.2022 | P1007560 | 13.07.2022 | P1007560 | NIET VAN TOEPASSING | 204.050,00 | 204.050,00 | 0,00 | 92.602,065 | 92.602,065 | 430.973,269 | 430.973,269 | ? | Dataverbetering | ProRail | ? | UITBREIDEN BESTAANDE INFRA | ? | ? | ? | ? | ? | ? |  | ? | ProRail (AM) | Niet van toepassing | Niet van toepassing | ? | Niet van toepassing | ? | Niet van toepassing | Niet van toepassing | ? | ? | ? | FILTERDOEK | ? | ? | ? | ? | Klimaatinstallatie (KMI) | Ventilatie | ? | NIET VAN TOEPASSING | ROOSTER IN MUUR | ? | ? | ? | M5 | Natuurlijk | 4
|  | GEB_GBINST | 950 | 105 | 950- -204.050-105 | 11824942 | ACCURUIMTE WHZ-WHZAN 2 KMI 5 | GEB_GBINST | E | BVEQ | VRIJ |  | 11824941 | ACCURUIMTE WHZ-WHZAN 2 | RUIMTE | 1000 | 1000 | 04G | 000004471 | 0053 | [5 empty] | Niet van toepassing | Niet van toepassing | 13.07.2022 | P1007560 | 13.07.2022 | P1007560 | NIET VAN TOEPASSING | 204.050,00 | 204.050,00 | 0,00 | 92.602,065 | 92.602,065 | 430.973,269 | 430.973,269 | ? | Dataverbetering | ProRail | ? | UITBREIDEN BESTAANDE INFRA | ? | ? | ? | ? | ? | ? |  | ? | ProRail (AM) | Niet van toepassing | Niet van toepassing | ? | Niet van toepassing | ? | Niet van toepassing | Niet van toepassing | ? | ? | ? | FILTER IN INSTALLATIE | ? | ? | ? | ? | Klimaatinstallatie (KMI) | Ventilatie | ? | NIET VAN TOEPASSING | DAKVENTILATOREN | ? | ? | ? | M5 | Mechanisch | 5
|  | GEB_GBINST | 950 | 105 | 950- -204.050-105 | 11824943 | ACCURUIMTE WHZ-WHZAN 2 KMI 6 | GEB_GBINST | E | BVEQ | VRIJ |  | 11824941 | ACCURUIMTE WHZ-WHZAN 2 | RUIMTE | 1000 | 1000 | 04G | 000004471 | 0053 | [5 empty] | Niet van toepassing | Niet van toepassing | 13.07.2022 | P1007560 | 13.07.2022 | P1007560 | NIET VAN TOEPASSING | 204.050,00 | 204.050,00 | 0,00 | 92.602,065 | 92.602,065 | 430.973,269 | 430.973,269 | ? | Dataverbetering | ProRail | ? | UITBREIDEN BESTAANDE INFRA | ? | ? | ? | ? | ? | ? |  | ? | ProRail (AM) | Niet van toepassing | Niet van toepassing | ? | Niet van toepassing | ? | Niet van toepassing | Niet van toepassing | ? | ? | ? | ? | ? | ? | ? | ? | Klimaatinstallatie (KMI) | Verwarming | ? | NIET VAN TOEPASSING | ELEKTRISCHE KACHEL | ? | ? | ? | Niet van toepassing | Niet van toepassing | 6
|  | GEB_GBINST | 950 | 105 | 950- - 26.770-105 | 11824946 | OMVORMERRUIMTE BOT 1 LSI 1 | GEB_GBINST | E | BVEQ | VRIJ |  | 11824945 | OMVORMERRUIMTE BOT 1 | RUIMTE | 1000 | 1000 | 04G | 000004471 | 0053 | [5 empty] | Niet van toepassing | Niet van toepassing | 13.07.2022 | P1007560 | 13.07.2022 | P1007560 | NIET VAN TOEPASSING | 26.770,00 | 26.770,00 | 0,00 | 51.910,433 | 51.910,433 | 419.860,061 | 419.860,061 | ? | Dataverbetering | ProRail | ? | UITBREIDEN BESTAANDE INFRA | ? | ? | 1999-01-01 | ? | ? | ? |  | ? | ProRail (AM) | Niet van toepassing | Nee | ? | Niet van toepassing | ? | Niet van toepassing | Niet van toepassing | ? | ? | ? | ? | ? | ? | ? | ? | Laagspanningsinstallatie (LSI) | Niet van toepassing | ? | NIET VAN TOEPASSING | ? | ? | ? | ? | Niet van toepassing | Niet van toepassing | 1
|  | GEB_GBINST | 950 | 105 | 950- - 26.770-105 | 11824949 | OMVORMERRUIMTE BOT 1 KMI 4 | GEB_GBINST | E | BVEQ | VRIJ |  | 11824945 | OMVORMERRUIMTE BOT 1 | RUIMTE | 1000 | 1000 | 04G | 000004471 | 0053 | [5 empty] | Niet van toepassing | Niet van toepassing | 13.07.2022 | P1007560 | 13.07.2022 | P1007560 | NIET VAN TOEPASSING | 26.770,00 | 26.770,00 | 0,00 | 51.910,433 | 51.910,433 | 419.860,061 | 419.860,061 | ? | Dataverbetering | ProRail | ? | UITBREIDEN BESTAANDE INFRA | ? | ? | 1999-01-01 | ? | ? | ? |  | ? | ProRail (AM) | Niet van toepassing | Niet van toepassing | ? | Niet van toepassing | ? | Niet van toepassing | Niet van toepassing | ? | ? | ? | FILERDOEK | ? | ? | ? | ? | Klimaatinstallatie (KMI) | Ventilatie | ? | NIET VAN TOEPASSING | ROOSTER IN MUUR | ? | ? | ? | M5 | Natuurlijk | 4
|  | GEB_GBINST | 950 | 105 | 950- - 26.770-105 | 11824951 | ACCURUIMTE BOT 2 KMI 5 | GEB_GBINST | E | BVEQ | VRIJ |  | 11824950 | ACCURUIMTE BOT 2 | RUIMTE | 1000 | 1000 | 04G | 000004471 | 0053 | [5 empty] | Niet van toepassing | Niet van toepassing | 13.07.2022 | P1007560 | 13.07.2022 | P1007560 | NIET VAN TOEPASSING | 26.770,00 | 26.770,00 | 0,00 | 51.910,433 | 51.910,433 | 419.860,061 | 419.860,061 | ? | Dataverbetering | ProRail | ? | UITBREIDEN BESTAANDE INFRA | ? | ? | 1999-01-01 | ? | ? | ? |  | ? | ProRail (AM) | Niet van toepassing | Niet van toepassing | ? | Niet van toepassing | ? | Niet van toepassing | Niet van toepassing | ? | ? | ? | FILTER IN INSTALLATIE | ? | ? | ? | ? | Klimaatinstallatie (KMI) | Ventilatie | ? | NIET VAN TOEPASSING | DAKVENTILATOREN | ? | ? | ? | M5 | Mechanisch | 5
|  | GEB_GBINST | 950 | 105 | 950- - 26.770-105 | 11824952 | ACCURUIMTE BOT 2 KMI 6 | GEB_GBINST | E | BVEQ | VRIJ |  | 11824950 | ACCURUIMTE BOT 2 | RUIMTE | 1000 | 1000 | 04G | 000004471 | 0053 | [5 empty] | Niet van toepassing | Niet van toepassing | 13.07.2022 | P1007560 | 13.07.2022 | P1007560 | NIET VAN TOEPASSING | 26.770,00 | 26.770,00 | 0,00 | 51.910,433 | 51.910,433 | 419.860,061 | 419.860,061 | ? | Dataverbetering | ProRail | ? | UITBREIDEN BESTAANDE INFRA | ? | ? | 1999-01-01 | ? | ? | ? |  | ? | ProRail (AM) | Niet van toepassing | Niet van toepassing | ? | Niet van toepassing | ? | Niet van toepassing | Niet van toepassing | ? | ? | ? | ? | ? | ? | ? | ? | Klimaatinstallatie (KMI) | Verwarming | ? | NIET VAN TOEPASSING | ELEKTRISCHE KACHEL | ? | ? | ? | Niet van toepassing | Niet van toepassing | 6
|  | GEB_GBINST | 924 | 105 | 924- - 34.100-105 | 11824955 | OMVORMERRUIMTE KFHZ 1 LSI 1 | GEB_GBINST | E | BVEQ | VRIJ |  | 11824954 | OMVORMERRUIMTE KFHZ 1 | RUIMTE | 1000 | 1000 | 04G | 000004471 | 0053 | [5 empty] | Niet van toepassing | Niet van toepassing | 13.07.2022 | P1007560 | 13.07.2022 | P1007560 | NIET VAN TOEPASSING | 34.100,00 | 34.100,00 | 0,00 | 103.383,556 | 103.383,556 | 425.578,877 | 425.578,877 | ? | Dataverbetering | ProRail | ? | UITBREIDEN BESTAANDE INFRA | ? | ? | ? | ? | ? | ? |  | ? | ProRail (AM) | Niet van toepassing | Nee | ? | Niet van toepassing | ? | Niet van toepassing | Niet van toepassing | ? | ? | ? | ? | ? | ? | ? | ? | Laagspanningsinstallatie (LSI) | Niet van toepassing | ? | NIET VAN TOEPASSING | ? | ? | ? | ? | Niet van toepassing | Niet van toepassing | 1
|  | GEB_GBINST | 924 | 105 | 924- - 34.100-105 | 11824956 | OMVORMERRUIMTE KFHZ 1 BBI 2 | GEB_GBINST | E | BVEQ | VRIJ |  | 11824954 | OMVORMERRUIMTE KFHZ 1 | RUIMTE | 1000 | 1000 | 04G | 000004471 | 0053 | [5 empty] | Niet van toepassing | Niet van toepassing | 13.07.2022 | P1007560 | 13.07.2022 | P1007560 | NIET VAN TOEPASSING | 34.100,00 | 34.100,00 | 0,00 | 103.383,556 | 103.383,556 | 425.578,877 | 425.578,877 | ? | Dataverbetering | ProRail | ? | UITBREIDEN BESTAANDE INFRA | ? | ? | ? | ? | ? | ? |  | ? | ProRail (AM) | Niet van toepassing | Niet van toepassing | ? | Nee | ? | Niet van toepassing | Niet van toepassing | ? | 0 | ? | ? | 0 | ? | 2 | ? | Brandblusinstallatie (BBI) | Niet van toepassing | ? | NIET VAN TOEPASSING | ? | ? | ? | ? | Niet van toepassing | Niet van toepassing | 2
|  | GEB_GBINST | 924 | 105 | 924- - 34.100-105 | 11824957 | OMVORMERRUIMTE KFHZ 1 DS 3 | GEB_GBINST | E | BVEQ | VRIJ |  | 11824954 | OMVORMERRUIMTE KFHZ 1 | RUIMTE | 1000 | 1000 | 04G | 000004471 | 0053 | [5 empty] | Niet van toepassing | Niet van toepassing | 13.07.2022 | P1007560 | 13.07.2022 | P1007560 | NIET VAN TOEPASSING | 34.100,00 | 34.100,00 | 0,00 | 103.383,556 | 103.383,556 | 425.578,877 | 425.578,877 | ? | Dataverbetering | ProRail | ? | UITBREIDEN BESTAANDE INFRA | ? | ? | ? | ? | ? | ? |  | ? | ProRail (AM) | Niet van toepassing | Niet van toepassing | ? | Niet van toepassing | ? | Niet van toepassing | Niet van toepassing | ? | ? | ? | ? | ? | ? | ? | ? | Deurstandsignalering (DS) | Niet van toepassing | ? | NIET VAN TOEPASSING | ? | ? | ? | ? | Niet van toepassing | Niet van toepassing | 3
|  | GEB_GBINST | 924 | 105 | 924- - 34.100-105 | 11824958 | OMVORMERRUIMTE KFHZ 1 KMI 4 | GEB_GBINST | E | BVEQ | VRIJ |  | 11824954 | OMVORMERRUIMTE KFHZ 1 | RUIMTE | 1000 | 1000 | 04G | 000004471 | 0053 | [5 empty] | Niet van toepassing | Niet van toepassing | 13.07.2022 | P1007560 | 13.07.2022 | P1007560 | NIET VAN TOEPASSING | 34.100,00 | 34.100,00 | 0,00 | 103.383,556 | 103.383,556 | 425.578,877 | 425.578,877 | ? | Dataverbetering | ProRail | ? | UITBREIDEN BESTAANDE INFRA | ? | ? | ? | ? | ? | ? |  | ? | ProRail (AM) | Niet van toepassing | Niet van toepassing | ? | Niet van toepassing | ? | Niet van toepassing | Niet van toepassing | ? | ? | ? | FILERDOEK | ? | ? | ? | ? | Klimaatinstallatie (KMI) | Ventilatie | ? | NIET VAN TOEPASSING | ROOSTER IN MUUR | ? | ? | ? | M5 | Natuurlijk | 4
|  | GEB_GBINST | 924 | 105 | 924- - 34.100-105 | 11824960 | SCHAKELRUIMTE KFHZ 2 KMI 5 | GEB_GBINST | E | BVEQ | VRIJ |  | 11824959 | SCHAKELRUIMTE KFHZ 2 | RUIMTE | 1000 | 1000 | 04G | 000004471 | 0053 | [5 empty] | Niet van toepassing | Niet van toepassing | 13.07.2022 | P1007560 | 13.07.2022 | P1007560 | NIET VAN TOEPASSING | 34.100,00 | 34.100,00 | 0,00 | 103.383,556 | 103.383,556 | 425.578,877 | 425.578,877 | ? | Dataverbetering | ProRail | ? | UITBREIDEN BESTAANDE INFRA | ? | ? | ? | ? | ? | ? |  | ? | ProRail (AM) | Niet van toepassing | Niet van toepassing | ? | Niet van toepassing | ? | Niet van toepassing | Niet van toepassing | ? | ? | ? | FILTER IN INSTALLATIE | ? | ? | ? | ? | Klimaatinstallatie (KMI) | Ventilatie | ? | NIET VAN TOEPASSING | DAKVENTILATOREN | ? | ? | ? | M5 | Mechanisch | 5
|  | GEB_GBINST | 924 | 105 | 924- - 34.100-105 | 11824961 | SCHAKELRUIMTE KFHZ 2 KMI 6 | GEB_GBINST | E | BVEQ | VRIJ |  | 11824959 | SCHAKELRUIMTE KFHZ 2 | RUIMTE | 1000 | 1000 | 04G | 000004471 | 0053 | [5 empty] | Niet van toepassing | Niet van toepassing | 13.07.2022 | P1007560 | 13.07.2022 | P1007560 | NIET VAN TOEPASSING | 34.100,00 | 34.100,00 | 0,00 | 103.383,556 | 103.383,556 | 425.578,877 | 425.578,877 | ? | Dataverbetering | ProRail | ? | UITBREIDEN BESTAANDE INFRA | ? | ? | ? | ? | ? | ? |  | ? | ProRail (AM) | Niet van toepassing | Niet van toepassing | ? | Niet van toepassing | ? | Niet van toepassing | Niet van toepassing | ? | ? | ? | ? | ? | ? | ? | ? | Klimaatinstallatie (KMI) | Verwarming | ? | NIET VAN TOEPASSING | ELEKTRISCHE KACHEL | ? | ? | ? | Niet van toepassing | Niet van toepassing | 6
|  | GEB_GBINST | 924 | 105 | 924- - 34.100-105 | 11824962 | SCHAKELRUIMTE KFHZ 2 BA 7 | GEB_GBINST | E | BVEQ | VRIJ |  | 11824959 | SCHAKELRUIMTE KFHZ 2 | RUIMTE | 1000 | 1000 | 04G | 000004471 | 0053 | [5 empty] | Niet van toepassing | Niet van toepassing | 13.07.2022 | P1007560 | 13.07.2022 | P1007560 | NIET VAN TOEPASSING | 34.100,00 | 34.100,00 | 0,00 | 103.383,556 | 103.383,556 | 425.578,877 | 425.578,877 | ? | Dataverbetering | ProRail | ? | UITBREIDEN BESTAANDE INFRA | ? | ? | ? | ? | ? | ? |  | ? | ProRail (AM) | Niet van toepassing | Niet van toepassing | ? | Niet van toepassing | ? | Niet van toepassing | Niet van toepassing | ? | ? | ? | ? | ? | ? | ? | ? | Bliksemafleider (BA) | Niet van toepassing | ? | NIET VAN TOEPASSING | ? | ? | ? | ? | Niet van toepassing | Niet van toepassing | 7
|  | GEB_GBINST | 924 | 105 | 924- - 36.910-105 | 11824964 | OMVORMERRUIMTE KFHN 1 LSI 1 | GEB_GBINST | E | BVEQ | VRIJ |  | 11824963 | OMVORMERRUIMTE KFHN 1 | RUIMTE | 1000 | 1000 | 04G | 000004471 | 0053 | [5 empty] | Niet van toepassing | Niet van toepassing | 13.07.2022 | P1007560 | 13.07.2022 | P1007560 | NIET VAN TOEPASSING | 36.910,00 | 36.910,00 | 0,00 | 103.381,304 | 103.381,304 | 425.580,572 | 425.580,572 | ? | Dataverbetering | ProRail | ? | UITBREIDEN BESTAANDE INFRA | ? | ? | ? | ? | ? | ? |  | ? | ProRail (AM) | Niet van toepassing | Nee | ? | Niet van toepassing | ? | Niet van toepassing | Niet van toepassing | ? | ? | ? | ? | ? | ? | ? | ? | Laagspanningsinstallatie (LSI) | Niet van toepassing | ? | NIET VAN TOEPASSING | ? | ? | ? | ? | Niet van toepassing | Niet van toepassing | 1
|  | GEB_GBINST | 924 | 105 | 924- - 36.910-105 | 11824965 | OMVORMERRUIMTE KFHN 1 BBI 2 | GEB_GBINST | E | BVEQ | VRIJ |  | 11824963 | OMVORMERRUIMTE KFHN 1 | RUIMTE | 1000 | 1000 | 04G | 000004471 | 0053 | [5 empty] | Niet van toepassing | Niet van toepassing | 13.07.2022 | P1007560 | 13.07.2022 | P1007560 | NIET VAN TOEPASSING | 36.910,00 | 36.910,00 | 0,00 | 103.381,304 | 103.381,304 | 425.580,572 | 425.580,572 | ? | Dataverbetering | ProRail | ? | UITBREIDEN BESTAANDE INFRA | ? | ? | ? | ? | ? | ? |  | ? | ProRail (AM) | Niet van toepassing | Niet van toepassing | ? | Nee | ? | Niet van toepassing | Niet van toepassing | ? | 0 | ? | ? | 0 | ? | 2 | ? | Brandblusinstallatie (BBI) | Niet van toepassing | ? | NIET VAN TOEPASSING | ? | ? | ? | ? | Niet van toepassing | Niet van toepassing | 2
|  | GEB_GBINST | 924 | 105 | 924- - 36.910-105 | 11824966 | OMVORMERRUIMTE KFHN 1 DS 3 | GEB_GBINST | E | BVEQ | VRIJ |  | 11824963 | OMVORMERRUIMTE KFHN 1 | RUIMTE | 1000 | 1000 | 04G | 000004471 | 0053 | [5 empty] | Niet van toepassing | Niet van toepassing | 13.07.2022 | P1007560 | 13.07.2022 | P1007560 | NIET VAN TOEPASSING | 36.910,00 | 36.910,00 | 0,00 | 103.381,304 | 103.381,304 | 425.580,572 | 425.580,572 | ? | Dataverbetering | ProRail | ? | UITBREIDEN BESTAANDE INFRA | ? | ? | ? | ? | ? | ? |  | ? | ProRail (AM) | Niet van toepassing | Niet van toepassing | ? | Niet van toepassing | ? | Niet van toepassing | Niet van toepassing | ? | ? | ? | ? | ? | ? | ? | ? | Deurstandsignalering (DS) | Niet van toepassing | ? | NIET VAN TOEPASSING | ? | ? | ? | ? | Niet van toepassing | Niet van toepassing | 3
|  | GEB_GBINST | 924 | 105 | 924- - 36.910-105 | 11824967 | OMVORMERRUIMTE KFHN 1 KMI 4 | GEB_GBINST | E | BVEQ | VRIJ |  | 11824963 | OMVORMERRUIMTE KFHN 1 | RUIMTE | 1000 | 1000 | 04G | 000004471 | 0053 | [5 empty] | Niet van toepassing | Niet van toepassing | 13.07.2022 | P1007560 | 13.07.2022 | P1007560 | NIET VAN TOEPASSING | 36.910,00 | 36.910,00 | 0,00 | 103.381,304 | 103.381,304 | 425.580,572 | 425.580,572 | ? | Dataverbetering | ProRail | ? | UITBREIDEN BESTAANDE INFRA | ? | ? | ? | ? | ? | ? |  | ? | ProRail (AM) | Niet van toepassing | Niet van toepassing | ? | Niet van toepassing | ? | Niet van toepassing | Niet van toepassing | ? | ? | ? | FILERDOEK | ? | ? | ? | ? | Klimaatinstallatie (KMI) | Ventilatie | ? | NIET VAN TOEPASSING | ROOSTER IN MUUR | ? | ? | ? | M5 | Natuurlijk | 4
|  | GEB_GBINST | 924 | 105 | 924- - 36.910-105 | 11824969 | ACCURUIMTE KFHN 2 KMI 5 | GEB_GBINST | E | BVEQ | VRIJ |  | 11824968 | ACCURUIMTE KFHN 2 | RUIMTE | 1000 | 1000 | 04G | 000004471 | 0053 | [5 empty] | Niet van toepassing | Niet van toepassing | 13.07.2022 | P1007560 | 13.07.2022 | P1007560 | NIET VAN TOEPASSING | 36.910,00 | 36.910,00 | 0,00 | 103.381,304 | 103.381,304 | 425.580,572 | 425.580,572 | ? | Dataverbetering | ProRail | ? | UITBREIDEN BESTAANDE INFRA | ? | ? | ? | ? | ? | ? |  | ? | ProRail (AM) | Niet van toepassing | Niet van toepassing | ? | Niet van toepassing | ? | Niet van toepassing | Niet van toepassing | ? | ? | ? | FILTER IN INSTALLATIE | ? | ? | ? | ? | Klimaatinstallatie (KMI) | Ventilatie | ? | NIET VAN TOEPASSING | DAKVENTILATOREN | ? | ? | ? | M5 | Mechanisch | 5
|  | GEB_GBINST | 924 | 105 | 924- - 36.910-105 | 11824970 | ACCURUIMTE KFHN 2 KMI 6 | GEB_GBINST | E | BVEQ | VRIJ |  | 11824968 | ACCURUIMTE KFHN 2 | RUIMTE | 1000 | 1000 | 04G | 000004471 | 0053 | [5 empty] | Niet van toepassing | Niet van toepassing | 13.07.2022 | P1007560 | 13.07.2022 | P1007560 | NIET VAN TOEPASSING | 36.910,00 | 36.910,00 | 0,00 | 103.381,304 | 103.381,304 | 425.580,572 | 425.580,572 | ? | Dataverbetering | ProRail | ? | UITBREIDEN BESTAANDE INFRA | ? | ? | ? | ? | ? | ? |  | ? | ProRail (AM) | Niet van toepassing | Niet van toepassing | ? | Niet van toepassing | ? | Niet van toepassing | Niet van toepassing | ? | ? | ? | ? | ? | ? | ? | ? | Klimaatinstallatie (KMI) | Verwarming | ? | NIET VAN TOEPASSING | ELEKTRISCHE KACHEL | ? | ? | ? | Niet van toepassing | Niet van toepassing | 6
|  | GEB_GBINST | 924 | 105 | 924- - 36.910-105 | 11824971 | ACCURUIMTE KFHN 2 BA 7 | GEB_GBINST | E | BVEQ | VRIJ |  | 11824968 | ACCURUIMTE KFHN 2 | RUIMTE | 1000 | 1000 | 04G | 000004471 | 0053 | [5 empty] | Niet van toepassing | Niet van toepassing | 13.07.2022 | P1007560 | 13.07.2022 | P1007560 | NIET VAN TOEPASSING | 36.910,00 | 36.910,00 | 0,00 | 103.381,304 | 103.381,304 | 425.580,572 | 425.580,572 | ? | Dataverbetering | ProRail | ? | UITBREIDEN BESTAANDE INFRA | ? | ? | ? | ? | ? | ? |  | ? | ProRail (AM) | Niet van toepassing | Niet van toepassing | ? | Niet van toepassing | ? | Niet van toepassing | Niet van toepassing | ? | ? | ? | ? | ? | ? | ? | ? | Bliksemafleider (BA) | Niet van toepassing | ? | NIET VAN TOEPASSING | ? | ? | ? | ? | Niet van toepassing | Niet van toepassing | 7
|  | GEB_GBINST | 478 | 105 | 478- - 0.700-105 | 11824973 | HOOGSPANNINGSRUIMTE MVTW 1 LSI 1 | GEB_GBINST | E | BVEQ | VRIJ |  | 11824972 | HOOGSPANNINGSRUIMTE MVTW 1 | RUIMTE | 1000 | 1000 | 04G | 000004471 | 0053 | [5 empty] | Niet van toepassing | Niet van toepassing | 13.07.2022 | P1007560 | 13.07.2022 | P1007560 | NIET VAN TOEPASSING | 700,00 | 700,00 | 0,00 | 51.931,717 | 51.931,717 | 403.120,200 | 403.120,200 | ? | Dataverbetering | ProRail | ? | UITBREIDEN BESTAANDE INFRA | ? | ? | 1996-01-01 | ? | ? | ? |  | ? | ProRail (AM) | Niet van toepassing | Nee | ? | Niet van toepassing | ? | Niet van toepassing | Niet van toepassing | ? | ? | ? | ? | ? | ? | ? | ? | Laagspanningsinstallatie (LSI) | Niet van toepassing | ? | NIET VAN TOEPASSING | ? | ? | ? | ? | Niet van toepassing | Niet van toepassing | 1
|  | GEB_GBINST | 478 | 105 | 478- - 0.700-105 | 11824974 | HOOGSPANNINGSRUIMTE MVTW 1 BBI 2 | GEB_GBINST | E | BVEQ | VRIJ |  | 11824972 | HOOGSPANNINGSRUIMTE MVTW 1 | RUIMTE | 1000 | 1000 | 04G | 000004471 | 0053 | [5 empty] | Niet van toepassing | Niet van toepassing | 13.07.2022 | P1007560 | 13.07.2022 | P1007560 | NIET VAN TOEPASSING | 700,00 | 700,00 | 0,00 | 51.931,717 | 51.931,717 | 403.120,200 | 403.120,200 | ? | Dataverbetering | ProRail | ? | UITBREIDEN BESTAANDE INFRA | ? | ? | 1996-01-01 | ? | ? | ? |  | ? | ProRail (AM) | Niet van toepassing | Niet van toepassing | ? | Nee | ? | Niet van toepassing | Niet van toepassing | ? | 0 | ? | ? | 0 | ? | 1 | ? | Brandblusinstallatie (BBI) | Niet van toepassing | ? | NIET VAN TOEPASSING | ? | ? | ? | ? | Niet van toepassing | Niet van toepassing | 2
|  | GEB_GBINST | 478 | 105 | 478- - 0.700-105 | 11824975 | HOOGSPANNINGSRUIMTE MVTW 1 BMI 3 | GEB_GBINST | E | BVEQ | VRIJ |  | 11824972 | HOOGSPANNINGSRUIMTE MVTW 1 | RUIMTE | 1000 | 1000 | 04G | 000004471 | 0053 | [5 empty] | Niet van toepassing | Niet van toepassing | 13.07.2022 | P1007560 | 13.07.2022 | P1007560 | NIET VAN TOEPASSING | 700,00 | 700,00 | 0,00 | 51.931,717 | 51.931,717 | 403.120,200 | 403.120,200 | ? | Dataverbetering | ProRail | ? | UITBREIDEN BESTAANDE INFRA | ? | ? | 1996-01-01 | ? | ? | ? |  | ? | ProRail (AM) | Niet van toepassing | Niet van toepassing | 1 | Niet van toepassing | ? | Niet van toepassing | Nee | ? | ? | ? | ? | ? | ? | ? | ? | Brandmeldinstallatie (BMI) | Niet van toepassing | ? | NIET VAN TOEPASSING | ? | 1 | 1 | ? | Niet van toepassing | Niet van toepassing | 3
|  | GEB_GBINST | 478 | 105 | 478- - 0.700-105 | 11824976 | HOOGSPANNINGSRUIMTE MVTW 1 KMI 4 | GEB_GBINST | E | BVEQ | VRIJ |  | 11824972 | HOOGSPANNINGSRUIMTE MVTW 1 | RUIMTE | 1000 | 1000 | 04G | 000004471 | 0053 | [5 empty] | Niet van toepassing | Niet van toepassing | 13.07.2022 | P1007560 | 13.07.2022 | P1007560 | NIET VAN TOEPASSING | 700,00 | 700,00 | 0,00 | 51.931,717 | 51.931,717 | 403.120,200 | 403.120,200 | ? | Dataverbetering | ProRail | ? | UITBREIDEN BESTAANDE INFRA | ? | ? | 1996-01-01 | ? | ? | ? |  | ? | ProRail (AM) | Niet van toepassing | Niet van toepassing | ? | Niet van toepassing | ? | Niet van toepassing | Niet van toepassing | ? | ? | ? | ? | ? | ? | ? | ? | Klimaatinstallatie (KMI) | Verwarming | ? | NIET VAN TOEPASSING | ? | ? | ? | ? | Niet van toepassing | Niet van toepassing | 4
|  | GEB_GBINST | 478 | 105 | 478- - 0.700-105 | 11824978 | TBV INSTALLATIE MVTW 2 KMI 5 | GEB_GBINST | E | BVEQ | VRIJ |  | 11824977 | TBV INSTALLATIE MVTW 2 | RUIMTE | 1000 | 1000 | 04G | 000004471 | 0053 | [5 empty] | Niet van toepassing | Niet van toepassing | 13.07.2022 | P1007560 | 13.07.2022 | P1007560 | NIET VAN TOEPASSING | 700,00 | 700,00 | 0,00 | 51.931,717 | 51.931,717 | 403.120,200 | 403.120,200 | ? | Dataverbetering | ProRail | ? | UITBREIDEN BESTAANDE INFRA | ? | ? | 1996-01-01 | ? | ? | ? |  | ? | ProRail (AM) | Niet van toepassing | Niet van toepassing | ? | Niet van toepassing | ? | Niet van toepassing | Niet van toepassing | ? | ? | ? | FILTERDOEK | ? | ? | ? | ? | Klimaatinstallatie (KMI) | Ventilatie | ? | NIET VAN TOEPASSING | ? | ? | ? | ? | M5 | Natuurlijk | 5
|  | GEB_GBINST | 950 | 105 | 950-105-1000334109 | 11824980 | OMVORMERRUIMTE DTL 1 LSI 1 | GEB_GBINST | E | BVEQ | VRIJ |  | 11824979 | OMVORMERRUIMTE ERP-ERPW 1 | RUIMTE | 1000 | 1000 | 04G | 000004471 | 0053 | [5 empty] | Niet van toepassing | Niet van toepassing | 13.07.2022 | P1007560 | 13.07.2022 | P1007560 | NIET VAN TOEPASSING | 31.800,00 | 31.800,00 | 0,00 | 51.937,285 | 51.937,285 | 414.036,300 | 414.036,300 | ? | Dataverbetering | ProRail | ? | UITBREIDEN BESTAANDE INFRA | ? | ? | 1999-01-01 | ? | ? | ? |  | ? | ProRail (AM) | Niet van toepassing | Nee | ? | Niet van toepassing | ? | Niet van toepassing | Niet van toepassing | ? | ? | ? | ? | ? | ? | ? | ? | Laagspanningsinstallatie (LSI) | Niet van toepassing | ? | NIET VAN TOEPASSING | ? | ? | ? | ? | Niet van toepassing | Niet van toepassing | 1
|  | GEB_GBINST | 950 | 105 | 950-105-1000334109 | 11824983 | OMVORMERRUIMTE DTL 1 KMI 4 | GEB_GBINST | E | BVEQ | VRIJ |  | 11824979 | OMVORMERRUIMTE ERP-ERPW 1 | RUIMTE | 1000 | 1000 | 04G | 000004471 | 0053 | [5 empty] | Niet van toepassing | Niet van toepassing | 13.07.2022 | P1007560 | 13.07.2022 | P1007560 | NIET VAN TOEPASSING | 31.800,00 | 31.800,00 | 0,00 | 51.937,285 | 51.937,285 | 414.036,300 | 414.036,300 | ? | Dataverbetering | ProRail | ? | UITBREIDEN BESTAANDE INFRA | ? | ? | 1999-01-01 | ? | ? | ? |  | ? | ProRail (AM) | Niet van toepassing | Niet van toepassing | ? | Niet van toepassing | ? | Niet van toepassing | Niet van toepassing | ? | ? | ? | FILERDOEK | ? | ? | ? | ? | Klimaatinstallatie (KMI) | Ventilatie | ? | NIET VAN TOEPASSING | ROOSTER IN MUUR | ? | ? | ? | M5 | Natuurlijk | 4
|  | GEB_GBINST | 950 | 105 | 950-105-1000334109 | 11824985 | ACCURUIMTE DTL 2 KMI 5 | GEB_GBINST | E | BVEQ | VRIJ |  | 11824984 | ACCURUIMTE ERP-ERPW 2 | RUIMTE | 1000 | 1000 | 04G | 000004471 | 0053 | [5 empty] | Niet van toepassing | Niet van toepassing | 13.07.2022 | P1007560 | 13.07.2022 | P1007560 | NIET VAN TOEPASSING | 31.800,00 | 31.800,00 | 0,00 | 51.937,285 | 51.937,285 | 414.036,300 | 414.036,300 | ? | Dataverbetering | ProRail | ? | UITBREIDEN BESTAANDE INFRA | ? | ? | 1999-01-01 | ? | ? | ? |  | ? | ProRail (AM) | Niet van toepassing | Niet van toepassing | ? | Niet van toepassing | ? | Niet van toepassing | Niet van toepassing | ? | ? | ? | FILTER IN INSTALLATIE | ? | ? | ? | ? | Klimaatinstallatie (KMI) | Ventilatie | ? | NIET VAN TOEPASSING | DAKVENTILATOREN | ? | ? | ? | M5 | Mechanisch | 5
|  | GEB_GBINST | 950 | 105 | 950-105-1000334109 | 11824986 | ACCURUIMTE DTL 2 KMI 6 | GEB_GBINST | E | BVEQ | VRIJ |  | 11824984 | ACCURUIMTE ERP-ERPW 2 | RUIMTE | 1000 | 1000 | 04G | 000004471 | 0053 | [5 empty] | Niet van toepassing | Niet van toepassing | 13.07.2022 | P1007560 | 13.07.2022 | P1007560 | NIET VAN TOEPASSING | 31.800,00 | 31.800,00 | 0,00 | 51.937,285 | 51.937,285 | 414.036,300 | 414.036,300 | ? | Dataverbetering | ProRail | ? | UITBREIDEN BESTAANDE INFRA | ? | ? | 1999-01-01 | ? | ? | ? |  | ? | ProRail (AM) | Niet van toepassing | Niet van toepassing | ? | Niet van toepassing | ? | Niet van toepassing | Niet van toepassing | ? | ? | ? | ? | ? | ? | ? | ? | Klimaatinstallatie (KMI) | Verwarming | ? | NIET VAN TOEPASSING | ELEKTRISCHE KACHEL | ? | ? | ? | Niet van toepassing | Niet van toepassing | 6
|  | GEB_GBINST | 950 | 105 | 950-105-1000334111 | 11824988 | OMVORMERRUIMTE [] 1 LSI 1 | GEB_GBINST | E | BVEQ | VRIJ |  | 11824987 | OMVORMERRUIMTE WHZ 1 | RUIMTE | 1000 | 1000 | 04G | 000004471 | 0053 | [5 empty] | Niet van toepassing | Niet van toepassing | 13.07.2022 | P1007560 | 13.07.2022 | P1007560 | NIET VAN TOEPASSING | 7.400,00 | 7.400,00 | 0,00 | 0,000 | 0,000 | 0,000 | 0,000 | ? | Dataverbetering | ProRail | ? | UITBREIDEN BESTAANDE INFRA | ? | ? | 2007-11-25 | ? | ? | ? |  | ? | ProRail (AM) | Niet van toepassing | Nee | ? | Niet van toepassing | ? | Niet van toepassing | Niet van toepassing | ? | ? | ? | ? | ? | ? | ? | ? | Laagspanningsinstallatie (LSI) | Niet van toepassing | ? | NIET VAN TOEPASSING | ? | ? | ? | ? | Niet van toepassing | Niet van toepassing | 1
|  | GEB_GBINST | 950 | 105 | 950-105-1000334111 | 11824990 | OMVORMERRUIMTE [] 1 KMI 3 | GEB_GBINST | E | BVEQ | VRIJ |  | 11824987 | OMVORMERRUIMTE WHZ 1 | RUIMTE | 1000 | 1000 | 04G | 000004471 | 0053 | [5 empty] | Niet van toepassing | Niet van toepassing | 13.07.2022 | P1007560 | 13.07.2022 | P1007560 | NIET VAN TOEPASSING | 7.400,00 | 7.400,00 | 0,00 | 0,000 | 0,000 | 0,000 | 0,000 | ? | Dataverbetering | ProRail | ? | UITBREIDEN BESTAANDE INFRA | ? | ? | 2007-11-25 | ? | ? | ? |  | ? | ProRail (AM) | Niet van toepassing | Niet van toepassing | ? | Niet van toepassing | ? | Niet van toepassing | Niet van toepassing | ? | ? | ? | FILTERDOEK | ? | ? | ? | ? | Klimaatinstallatie (KMI) | Ventilatie | ? | NIET VAN TOEPASSING | ROOSTER IN MUUR | ? | ? | ? | M5 | Natuurlijk | 3
|  | GEB_GBINST | 478 | 105 | 478- - 0.690-105 | 11833396 | RH50 MVTW 001 KMI 1 | GEB_GBINST | E | BVEQ | VRIJ |  | 11817163 | RH50 MVTW MVTW 001 | RUIMTE | 1000 | 1000 | 04G | 000004471 | 0053 | [5 empty] | Niet van toepassing | Niet van toepassing | 04.12.2022 | 20030260 | 04.12.2022 | 20030260 | NIET VAN TOEPASSING | 690,00 | 690,00 | 0,00 | 61.744,221 | 61.744,221 | 439.012,650 | 439.012,650 | ? | Dataverbetering | ProRail | ? | UITBREIDEN BESTAANDE INFRA | binnendeel | ? | ? | ? | ? | ? |  | ? | ProRail (AM) | Niet van toepassing | Niet van toepassing | 0 | Niet van toepassing | ? | Niet van toepassing | Niet van toepassing | ? | ? | ? | ? | ? | ? | 2 | 0 | Klimaatinstallatie (KMI) | Koeling | 0 | NIET VAN TOEPASSING | AIRCO-UNIT | 1 | ? | ? | Niet van toepassing | Niet van toepassing | 1
|  | GEB_GBINST | 478 | 105 | 478- - 0.690-105 | 11833397 | RH50 MVTW001 KMI 1 | GEB_GBINST | E | BVEQ | VRIJ |  | 11817163 | RH50 MVTW MVTW 001 | RUIMTE | 1000 | 1000 | 04G | 000004471 | 0053 | [5 empty] | Niet van toepassing | Niet van toepassing | 04.12.2022 | 20030260 | 04.12.2022 | 20030260 | NIET VAN TOEPASSING | 690,00 | 690,00 | 0,00 | 61.744,221 | 61.744,221 | 439.012,650 | 439.012,650 | ? | Dataverbetering | ProRail | ? | UITBREIDEN BESTAANDE INFRA | buitendeel | ? | ? | ? | ? | ? |  | ? | ProRail (AM) | Niet van toepassing | Niet van toepassing | 0 | Niet van toepassing | ? | Niet van toepassing | Niet van toepassing | ? | ? | ? | ? | ? | ? | 2 | 0 | Klimaatinstallatie (KMI) | Koeling | 0 | NIET VAN TOEPASSING | AIRCO-UNIT | 1 | ? | ? | Niet van toepassing | Niet van toepassing | 2
|  | GEB_GBINST | 478 | 105 | 478-105-1000205674 | 11833398 | RH60 MVTW KMI [] | GEB_GBINST | E | BVEQ | VRIJ |  | 11502286 | RH60 MVTW | GEBOUW | 1000 | 1000 | 04G | 000004471 | 0053 | [5 empty] | Niet van toepassing | Niet van toepassing | 04.12.2022 | 20030260 | 04.12.2022 | 20030260 | NIET VAN TOEPASSING | 1.954,00 | 1.954,00 | 0,00 | 61.257,533 | 61.257,533 | 440.158,567 | 440.158,567 | ? | Dataverbetering | ProRail | ? | UITBREIDEN BESTAANDE INFRA | ? | ? | 2013-12-18 | ? | ? | ? |  | ? | ProRail (AM) | Niet van toepassing | Niet van toepassing | ? | Niet van toepassing | ? | Niet van toepassing | Niet van toepassing | ? | ? | ? | ? | ? | ? | ? | ? | Klimaatinstallatie (KMI) | Koeling | ? | NIET VAN TOEPASSING | AIRCO-UNIT | ? | ? | ? | Niet van toepassing | Niet van toepassing | 1
|  | GEB_GBINST | 478 | 105 | 478- - 3.168-105 | 11833399 | RH10 RSC RSC 001 KMI 1 | GEB_GBINST | E | BVEQ | VRIJ |  | 11817144 | RH10 RSC RSC 001 | RUIMTE | 1000 | 1000 | 04G | 000004471 | 0053 | [5 empty] | Niet van toepassing | Niet van toepassing | 04.12.2022 | 20030260 | 04.12.2022 | 20030260 | NIET VAN TOEPASSING | 3.212,00 | 3.212,00 | 0,00 | 61.047,568 | 61.047,568 | 441.376,711 | 441.376,711 | ? | Dataverbetering | ProRail | ? | UITBREIDEN BESTAANDE INFRA | binnendeel | ? | ? | ? | ? | ? |  | ? | ProRail (AM) | Niet van toepassing | Niet van toepassing | ? | Niet van toepassing | ? | Niet van toepassing | Niet van toepassing | ? | ? | ? | ? | ? | ? | ? | ? | Klimaatinstallatie (KMI) | Koeling | ? | ? | AIRCO-UNIT | ? | ? | ? | ? | Niet van toepassing | 1
|  | GEB_GBINST | 478 | 105 | 478- - 3.168-105 | 11833400 | RH10 RSC RSC 001 KMI 1 | GEB_GBINST | E | BVEQ | VRIJ |  | 11817144 | RH10 RSC RSC 001 | RUIMTE | 1000 | 1000 | 04G | 000004471 | 0053 | [5 empty] | Niet van toepassing | Niet van toepassing | 04.12.2022 | 20030260 | 04.12.2022 | 20030260 | NIET VAN TOEPASSING | 3.212,00 | 3.212,00 | 0,00 | 61.047,568 | 61.047,568 | 441.376,711 | 441.376,711 | ? | Dataverbetering | ProRail | ? | UITBREIDEN BESTAANDE INFRA | buitendeel | ? | ? | ? | ? | ? |  | ? | ProRail (AM) | Niet van toepassing | Niet van toepassing | ? | Niet van toepassing | ? | Niet van toepassing | Niet van toepassing | ? | ? | ? | ? | ? | ? | ? | ? | Klimaatinstallatie (KMI) | Koeling | ? | ? | AIRCO-UNIT | ? | ? | ? | ? | Niet van toepassing | 2
|  | GEB_GBINST | 152 | 105 | 152-105-1000590849 | 11837945 | IVS10 GRAAFSTROOM HSR 1 BA 1 | GEB_GBINST | E | BVEQ | VRIJ |  | 11837838 | IVS10 GRAAFSTROOM HSR 1 | RUIMTE | 1000 | 1000 | 71G | 000004471 | 0053 | [5 empty] | Niet van toepassing | Niet van toepassing | 10.02.2023 | 20003349 | 10.02.2023 | 20003349 | NIET VAN TOEPASSING | 0,00 | 0,00 | 0,00 | 0,000 | 0,000 | 0,000 | 0,000 | ? | Dataverbetering | ProRail | ? | UITBREIDEN BESTAANDE INFRA | ? | ? | 1900-01-30 | ? | ? | ? |  | ? | ProRail (AM) | Niet van toepassing | Niet van toepassing | ? | Niet van toepassing | ? | Niet van toepassing | Niet van toepassing | ? | ? | ? | ? | ? | ? | ? | ? | Bliksemafleider (BA) | Niet van toepassing | ? | NIET VAN TOEPASSING | ? | ? | ? | ? | Niet van toepassing | Niet van toepassing | 1
|  | GEB_GBINST | 152 | 105 | 152-105-1000590849 | 11837946 | IVS10 GRAAFSTROOM HSR 1 BMI 2 | GEB_GBINST | E | BVEQ | VRIJ |  | 11837838 | IVS10 GRAAFSTROOM HSR 1 | RUIMTE | 1000 | 1000 | 71G | 000004471 | 0053 | [5 empty] | Niet van toepassing | Niet van toepassing | 10.02.2023 | 20003349 | 10.02.2023 | 20003349 | NIET VAN TOEPASSING | 0,00 | 0,00 | 0,00 | 0,000 | 0,000 | 0,000 | 0,000 | ? | Dataverbetering | ProRail | ? | UITBREIDEN BESTAANDE INFRA | ? | ? | 1900-01-30 | ? | ? | ? |  | ? | ProRail (AM) | Ja | Niet van toepassing | 2 | Niet van toepassing | ? | Niet van toepassing | Ja | ? | ? | ? | ? | ? | ? | 1 | 1 | Brandmeldinstallatie (BMI) | Niet van toepassing | ? | NIET VAN TOEPASSING | ? | 1 | 1 | ? | Niet van toepassing | Niet van toepassing | 2
|  | GEB_GBINST | 152 | 105 | 152-105-1000590849 | 11837947 | IVS10 GRAAFSTROOM HSR 1 DS 3 | GEB_GBINST | E | BVEQ | VRIJ |  | 11837838 | IVS10 GRAAFSTROOM HSR 1 | RUIMTE | 1000 | 1000 | 71G | 000004471 | 0053 | [5 empty] | Niet van toepassing | Niet van toepassing | 10.02.2023 | 20003349 | 10.02.2023 | 20003349 | NIET VAN TOEPASSING | 0,00 | 0,00 | 0,00 | 0,000 | 0,000 | 0,000 | 0,000 | ? | Dataverbetering | ProRail | ? | UITBREIDEN BESTAANDE INFRA | ? | ? | 1900-01-30 | ? | ? | ? |  | ? | ProRail (AM) | Niet van toepassing | Niet van toepassing | ? | Niet van toepassing | ? | Niet van toepassing | Niet van toepassing | ? | ? | ? | ? | ? | ? | ? | ? | Deurstandsignalering (DS) | Niet van toepassing | ? | NIET VAN TOEPASSING | ? | ? | ? | ? | Niet van toepassing | Niet van toepassing | 3
|  | GEB_GBINST | 152 | 105 | 152-105-1000590851 | 11837948 | IVS15 PAPENDRECHT HSR 1 BA 1 | GEB_GBINST | E | BVEQ | VRIJ |  | 11837839 | IVS15 PAPENDRECHT HSR 1 | RUIMTE | 1000 | 1000 | 71G | 000004471 | 0053 | [5 empty] | Niet van toepassing | Niet van toepassing | 10.02.2023 | 20003349 | 10.02.2023 | 20003349 | NIET VAN TOEPASSING | 0,00 | 0,00 | 0,00 | 0,000 | 0,000 | 0,000 | 0,000 | ? | Dataverbetering | ProRail | ? | UITBREIDEN BESTAANDE INFRA | ? | ? | 1900-01-30 | ? | ? | ? |  | ? | ProRail (AM) | Niet van toepassing | Niet van toepassing | ? | Niet van toepassing | ? | Niet van toepassing | Niet van toepassing | ? | ? | ? | ? | ? | ? | ? | ? | Bliksemafleider (BA) | Niet van toepassing | ? | NIET VAN TOEPASSING | ? | ? | ? | ? | Niet van toepassing | Niet van toepassing | 1
|  | GEB_GBINST | 152 | 105 | 152-105-1000590851 | 11837949 | IVS15 PAPENDRECHT HSR 1 BMI 2 | GEB_GBINST | E | BVEQ | VRIJ |  | 11837839 | IVS15 PAPENDRECHT HSR 1 | RUIMTE | 1000 | 1000 | 71G | 000004471 | 0053 | [5 empty] | Niet van toepassing | Niet van toepassing | 10.02.2023 | 20003349 | 10.02.2023 | 20003349 | NIET VAN TOEPASSING | 0,00 | 0,00 | 0,00 | 0,000 | 0,000 | 0,000 | 0,000 | ? | Dataverbetering | ProRail | ? | UITBREIDEN BESTAANDE INFRA | ? | ? | 1900-01-30 | ? | ? | ? |  | ? | ProRail (AM) | Ja | Niet van toepassing | 2 | Niet van toepassing | ? | Niet van toepassing | Ja | ? | ? | ? | ? | ? | ? | 1 | 1 | Brandmeldinstallatie (BMI) | Niet van toepassing | ? | NIET VAN TOEPASSING | ? | 1 | 1 | ? | Niet van toepassing | Niet van toepassing | 2
|  | GEB_GBINST | 152 | 105 | 152-105-1000590851 | 11837950 | IVS15 PAPENDRECHT HSR 1 DS 3 | GEB_GBINST | E | BVEQ | VRIJ |  | 11837839 | IVS15 PAPENDRECHT HSR 1 | RUIMTE | 1000 | 1000 | 71G | 000004471 | 0053 | [5 empty] | Niet van toepassing | Niet van toepassing | 10.02.2023 | 20003349 | 10.02.2023 | 20003349 | NIET VAN TOEPASSING | 0,00 | 0,00 | 0,00 | 0,000 | 0,000 | 0,000 | 0,000 | ? | Dataverbetering | ProRail | ? | UITBREIDEN BESTAANDE INFRA | ? | ? | 1900-01-30 | ? | ? | ? |  | ? | ProRail (AM) | Niet van toepassing | Niet van toepassing | ? | Niet van toepassing | ? | Niet van toepassing | Niet van toepassing | ? | ? | ? | ? | ? | ? | ? | ? | Deurstandsignalering (DS) | Niet van toepassing | ? | NIET VAN TOEPASSING | ? | ? | ? | ? | Niet van toepassing | Niet van toepassing | 3
|  | GEB_GBINST | 152 | 105 | 152-105-1000590853 | 11837951 | IVS10 GND HSR 1 BA 1 | GEB_GBINST | E | BVEQ | VRIJ |  | 11837840 | IVS10 GND HSR 1 | RUIMTE | 1000 | 1000 | 71G | 000004471 | 0053 | [5 empty] | Niet van toepassing | Niet van toepassing | 10.02.2023 | 20003349 | 10.02.2023 | 20003349 | NIET VAN TOEPASSING | 0,00 | 0,00 | 0,00 | 0,000 | 0,000 | 0,000 | 0,000 | ? | Dataverbetering | ProRail | ? | UITBREIDEN BESTAANDE INFRA | ? | ? | 1900-01-30 | ? | ? | ? |  | ? | ProRail (AM) | Niet van toepassing | Niet van toepassing | ? | Niet van toepassing | ? | Niet van toepassing | Niet van toepassing | ? | ? | ? | ? | ? | ? | ? | ? | Bliksemafleider (BA) | Niet van toepassing | ? | NIET VAN TOEPASSING | ? | ? | ? | ? | Niet van toepassing | Niet van toepassing | 1
|  | GEB_GBINST | 152 | 105 | 152-105-1000590853 | 11837952 | IVS10 GND HSR 1 BMI 2 | GEB_GBINST | E | BVEQ | VRIJ |  | 11837840 | IVS10 GND HSR 1 | RUIMTE | 1000 | 1000 | 71G | 000004471 | 0053 | [5 empty] | Niet van toepassing | Niet van toepassing | 10.02.2023 | 20003349 | 10.02.2023 | 20003349 | NIET VAN TOEPASSING | 0,00 | 0,00 | 0,00 | 0,000 | 0,000 | 0,000 | 0,000 | ? | Dataverbetering | ProRail | ? | UITBREIDEN BESTAANDE INFRA | ? | ? | 1900-01-30 | ? | ? | ? |  | ? | ProRail (AM) | Ja | Niet van toepassing | 2 | Niet van toepassing | ? | Niet van toepassing | Ja | ? | ? | ? | ? | ? | ? | 1 | 1 | Brandmeldinstallatie (BMI) | Niet van toepassing | ? | NIET VAN TOEPASSING | ? | 1 | 1 | ? | Niet van toepassing | Niet van toepassing | 2
|  | GEB_GBINST | 152 | 105 | 152-105-1000590853 | 11837953 | IVS10 GND HSR 1 DS 3 | GEB_GBINST | E | BVEQ | VRIJ |  | 11837840 | IVS10 GND HSR 1 | RUIMTE | 1000 | 1000 | 71G | 000004471 | 0053 | [5 empty] | Niet van toepassing | Niet van toepassing | 10.02.2023 | 20003349 | 10.02.2023 | 20003349 | NIET VAN TOEPASSING | 0,00 | 0,00 | 0,00 | 0,000 | 0,000 | 0,000 | 0,000 | ? | Dataverbetering | ProRail | ? | UITBREIDEN BESTAANDE INFRA | ? | ? | 1900-01-30 | ? | ? | ? |  | ? | ProRail (AM) | Niet van toepassing | Niet van toepassing | ? | Niet van toepassing | ? | Niet van toepassing | Niet van toepassing | ? | ? | ? | ? | ? | ? | ? | ? | Deurstandsignalering (DS) | Niet van toepassing | ? | NIET VAN TOEPASSING | ? | ? | ? | ? | Niet van toepassing | Niet van toepassing | 3
|  | GEB_GBINST | 152 | 105 | 152-105-1000590855 | 11837954 | IVS10 LGW LINGEWAAL HSR 1 BA 1 | GEB_GBINST | E | BVEQ | VRIJ |  | 11837841 | IVS10 LGW LINGEWAAL HSR 1 | RUIMTE | 1000 | 1000 | 71G | 000004471 | 0053 | [5 empty] | Niet van toepassing | Niet van toepassing | 10.02.2023 | 20003349 | 10.02.2023 | 20003349 | NIET VAN TOEPASSING | 0,00 | 0,00 | 0,00 | 0,000 | 0,000 | 0,000 | 0,000 | ? | Dataverbetering | ProRail | ? | UITBREIDEN BESTAANDE INFRA | ? | ? | 1900-01-30 | ? | ? | ? |  | ? | ProRail (AM) | Niet van toepassing | Niet van toepassing | ? | Niet van toepassing | ? | Niet van toepassing | Niet van toepassing | ? | ? | ? | ? | ? | ? | ? | ? | Bliksemafleider (BA) | Niet van toepassing | ? | NIET VAN TOEPASSING | ? | ? | ? | ? | Niet van toepassing | Niet van toepassing | 1
|  | GEB_GBINST | 152 | 105 | 152-105-1000590855 | 11837955 | IVS10 LGW LINGEWAAL HSR 1 BMI 2 | GEB_GBINST | E | BVEQ | VRIJ |  | 11837841 | IVS10 LGW LINGEWAAL HSR 1 | RUIMTE | 1000 | 1000 | 71G | 000004471 | 0053 | [5 empty] | Niet van toepassing | Niet van toepassing | 10.02.2023 | 20003349 | 10.02.2023 | 20003349 | NIET VAN TOEPASSING | 0,00 | 0,00 | 0,00 | 0,000 | 0,000 | 0,000 | 0,000 | ? | Dataverbetering | ProRail | ? | UITBREIDEN BESTAANDE INFRA | ? | ? | 1900-01-30 | ? | ? | ? |  | ? | ProRail (AM) | Ja | Niet van toepassing | 2 | Niet van toepassing | ? | Niet van toepassing | Ja | ? | ? | ? | ? | ? | ? | 1 | 1 | Brandmeldinstallatie (BMI) | Niet van toepassing | ? | NIET VAN TOEPASSING | ? | 1 | 1 | ? | Niet van toepassing | Niet van toepassing | 2
|  | GEB_GBINST | 152 | 105 | 152-105-1000590855 | 11837956 | IVS10 LGW LINGEWAAL HSR 1 DS 3 | GEB_GBINST | E | BVEQ | VRIJ |  | 11837841 | IVS10 LGW LINGEWAAL HSR 1 | RUIMTE | 1000 | 1000 | 71G | 000004471 | 0053 | [5 empty] | Niet van toepassing | Niet van toepassing | 10.02.2023 | 20003349 | 10.02.2023 | 20003349 | NIET VAN TOEPASSING | 0,00 | 0,00 | 0,00 | 0,000 | 0,000 | 0,000 | 0,000 | ? | Dataverbetering | ProRail | ? | UITBREIDEN BESTAANDE INFRA | ? | ? | 1900-01-30 | ? | ? | ? |  | ? | ProRail (AM) | Niet van toepassing | Niet van toepassing | ? | Niet van toepassing | ? | Niet van toepassing | Niet van toepassing | ? | ? | ? | ? | ? | ? | ? | ? | Deurstandsignalering (DS) | Niet van toepassing | ? | NIET VAN TOEPASSING | ? | ? | ? | ? | Niet van toepassing | Niet van toepassing | 3
|  | GEB_GBINST | 155 | 105 | 155-105-1000590869 | 11837957 | IVS10 BUREN HSR 1 BA 1 | GEB_GBINST | E | BVEQ | VRIJ |  | 11837842 | IVS10 BUREN HSR 1 | RUIMTE | 1000 | 1000 | 71G | 000004471 | 0053 | [5 empty] | Niet van toepassing | Niet van toepassing | 10.02.2023 | 20003349 | 10.02.2023 | 20003349 | NIET VAN TOEPASSING | 0,00 | 0,00 | 0,00 | 0,000 | 0,000 | 0,000 | 0,000 | ? | Dataverbetering | ProRail | ? | UITBREIDEN BESTAANDE INFRA | ? | ? | 1900-01-30 | ? | ? | ? |  | ? | ProRail (AM) | Niet van toepassing | Niet van toepassing | ? | Niet van toepassing | ? | Niet van toepassing | Niet van toepassing | ? | ? | ? | ? | ? | ? | ? | ? | Bliksemafleider (BA) | Niet van toepassing | ? | NIET VAN TOEPASSING | ? | ? | ? | ? | Niet van toepassing | Niet van toepassing | 1
|  | GEB_GBINST | 155 | 105 | 155-105-1000590869 | 11837958 | IVS10 BUREN HSR 1 BMI 2 | GEB_GBINST | E | BVEQ | VRIJ |  | 11837842 | IVS10 BUREN HSR 1 | RUIMTE | 1000 | 1000 | 71G | 000004471 | 0053 | [5 empty] | Niet van toepassing | Niet van toepassing | 10.02.2023 | 20003349 | 10.02.2023 | 20003349 | NIET VAN TOEPASSING | 0,00 | 0,00 | 0,00 | 0,000 | 0,000 | 0,000 | 0,000 | ? | Dataverbetering | ProRail | ? | UITBREIDEN BESTAANDE INFRA | ? | ? | 1900-01-30 | ? | ? | ? |  | ? | ProRail (AM) | Ja | Niet van toepassing | 2 | Niet van toepassing | ? | Niet van toepassing | Ja | ? | ? | ? | ? | ? | ? | 1 | 1 | Brandmeldinstallatie (BMI) | Niet van toepassing | ? | NIET VAN TOEPASSING | ? | 1 | 1 | ? | Niet van toepassing | Niet van toepassing | 2
|  | GEB_GBINST | 155 | 105 | 155-105-1000590869 | 11837959 | IVS10 BUREN HSR 1 DS 3 | GEB_GBINST | E | BVEQ | VRIJ |  | 11837842 | IVS10 BUREN HSR 1 | RUIMTE | 1000 | 1000 | 71G | 000004471 | 0053 | [5 empty] | Niet van toepassing | Niet van toepassing | 10.02.2023 | 20003349 | 10.02.2023 | 20003349 | NIET VAN TOEPASSING | 0,00 | 0,00 | 0,00 | 0,000 | 0,000 | 0,000 | 0,000 | ? | Dataverbetering | ProRail | ? | UITBREIDEN BESTAANDE INFRA | ? | ? | 1900-01-30 | ? | ? | ? |  | ? | ProRail (AM) | Niet van toepassing | Niet van toepassing | ? | Niet van toepassing | ? | Niet van toepassing | Niet van toepassing | ? | ? | ? | ? | ? | ? | ? | ? | Deurstandsignalering (DS) | Niet van toepassing | ? | NIET VAN TOEPASSING | ? | ? | ? | ? | Niet van toepassing | Niet van toepassing | 3
|  | GEB_GBINST | 155 | 105 | 155-105-1000590871 | 11837960 | IVS10 ECHTELD HSR 1 BA 1 | GEB_GBINST | E | BVEQ | VRIJ |  | 11837843 | IVS10 ECHTELD HSR 1 | RUIMTE | 1000 | 1000 | 71G | 000004471 | 0053 | [5 empty] | Niet van toepassing | Niet van toepassing | 10.02.2023 | 20003349 | 10.02.2023 | 20003349 | NIET VAN TOEPASSING | 0,00 | 0,00 | 0,00 | 0,000 | 0,000 | 0,000 | 0,000 | ? | Dataverbetering | ProRail | ? | UITBREIDEN BESTAANDE INFRA | ? | ? | 1900-01-30 | ? | ? | ? |  | ? | ProRail (AM) | Niet van toepassing | Niet van toepassing | ? | Niet van toepassing | ? | Niet van toepassing | Niet van toepassing | ? | ? | ? | ? | ? | ? | ? | ? | Bliksemafleider (BA) | Niet van toepassing | ? | NIET VAN TOEPASSING | ? | ? | ? | ? | Niet van toepassing | Niet van toepassing | 1
|  | GEB_GBINST | 155 | 105 | 155-105-1000590871 | 11837961 | IVS10 ECHTELD HSR 1 BMI 2 | GEB_GBINST | E | BVEQ | VRIJ |  | 11837843 | IVS10 ECHTELD HSR 1 | RUIMTE | 1000 | 1000 | 71G | 000004471 | 0053 | [5 empty] | Niet van toepassing | Niet van toepassing | 10.02.2023 | 20003349 | 10.02.2023 | 20003349 | NIET VAN TOEPASSING | 0,00 | 0,00 | 0,00 | 0,000 | 0,000 | 0,000 | 0,000 | ? | Dataverbetering | ProRail | ? | UITBREIDEN BESTAANDE INFRA | ? | ? | 1900-01-30 | ? | ? | ? |  | ? | ProRail (AM) | Ja | Niet van toepassing | 2 | Niet van toepassing | ? | Niet van toepassing | Ja | ? | ? | ? | ? | ? | ? | 1 | 1 | Brandmeldinstallatie (BMI) | Niet van toepassing | ? | NIET VAN TOEPASSING | ? | 1 | 1 | ? | Niet van toepassing | Niet van toepassing | 2
|  | GEB_GBINST | 155 | 105 | 155-105-1000590871 | 11837962 | IVS10 ECHTELD HSR 1 DS 3 | GEB_GBINST | E | BVEQ | VRIJ |  | 11837843 | IVS10 ECHTELD HSR 1 | RUIMTE | 1000 | 1000 | 71G | 000004471 | 0053 | [5 empty] | Niet van toepassing | Niet van toepassing | 10.02.2023 | 20003349 | 10.02.2023 | 20003349 | NIET VAN TOEPASSING | 0,00 | 0,00 | 0,00 | 0,000 | 0,000 | 0,000 | 0,000 | ? | Dataverbetering | ProRail | ? | UITBREIDEN BESTAANDE INFRA | ? | ? | 1900-01-30 | ? | ? | ? |  | ? | ProRail (AM) | Niet van toepassing | Niet van toepassing | ? | Niet van toepassing | ? | Niet van toepassing | Niet van toepassing | ? | ? | ? | ? | ? | ? | ? | ? | Deurstandsignalering (DS) | Niet van toepassing | ? | NIET VAN TOEPASSING | ? | ? | ? | ? | Niet van toepassing | Niet van toepassing | 3
|  | GEB_GBINST | 155 | 105 | 155-105-1000590873 | 11837963 | IVS10 KtR KESTEREN HSR 1 BA 1 | GEB_GBINST | E | BVEQ | VRIJ |  | 11837844 | IVS10 KtR KESTEREN HSR 1 | RUIMTE | 1000 | 1000 | 71G | 000004471 | 0053 | [5 empty] | Niet van toepassing | Niet van toepassing | 10.02.2023 | 20003349 | 10.02.2023 | 20003349 | NIET VAN TOEPASSING | 0,00 | 0,00 | 0,00 | 0,000 | 0,000 | 0,000 | 0,000 | ? | Dataverbetering | ProRail | ? | UITBREIDEN BESTAANDE INFRA | ? | ? | 1900-01-30 | ? | ? | ? |  | ? | ProRail (AM) | Niet van toepassing | Niet van toepassing | ? | Niet van toepassing | ? | Niet van toepassing | Niet van toepassing | ? | ? | ? | ? | ? | ? | ? | ? | Bliksemafleider (BA) | Niet van toepassing | ? | NIET VAN TOEPASSING | ? | ? | ? | ? | Niet van toepassing | Niet van toepassing | 1
|  | GEB_GBINST | 155 | 105 | 155-105-1000590873 | 11837964 | IVS10 KtR KESTEREN HSR 1 BMI 2 | GEB_GBINST | E | BVEQ | VRIJ |  | 11837844 | IVS10 KtR KESTEREN HSR 1 | RUIMTE | 1000 | 1000 | 71G | 000004471 | 0053 | [5 empty] | Niet van toepassing | Niet van toepassing | 10.02.2023 | 20003349 | 10.02.2023 | 20003349 | NIET VAN TOEPASSING | 0,00 | 0,00 | 0,00 | 0,000 | 0,000 | 0,000 | 0,000 | ? | Dataverbetering | ProRail | ? | UITBREIDEN BESTAANDE INFRA | ? | ? | 1900-01-30 | ? | ? | ? |  | ? | ProRail (AM) | Ja | Niet van toepassing | 2 | Niet van toepassing | ? | Niet van toepassing | Ja | ? | ? | ? | ? | ? | ? | 1 | 1 | Brandmeldinstallatie (BMI) | Niet van toepassing | ? | NIET VAN TOEPASSING | ? | 1 | 1 | ? | Niet van toepassing | Niet van toepassing | 2
|  | GEB_GBINST | 155 | 105 | 155-105-1000590873 | 11837965 | IVS10 KtR KESTEREN HSR 1 DS 3 | GEB_GBINST | E | BVEQ | VRIJ |  | 11837844 | IVS10 KtR KESTEREN HSR 1 | RUIMTE | 1000 | 1000 | 71G | 000004471 | 0053 | [5 empty] | Niet van toepassing | Niet van toepassing | 10.02.2023 | 20003349 | 10.02.2023 | 20003349 | NIET VAN TOEPASSING | 0,00 | 0,00 | 0,00 | 0,000 | 0,000 | 0,000 | 0,000 | ? | Dataverbetering | ProRail | ? | UITBREIDEN BESTAANDE INFRA | ? | ? | 1900-01-30 | ? | ? | ? |  | ? | ProRail (AM) | Niet van toepassing | Niet van toepassing | ? | Niet van toepassing | ? | Niet van toepassing | Niet van toepassing | ? | ? | ? | ? | ? | ? | ? | ? | Deurstandsignalering (DS) | Niet van toepassing | ? | NIET VAN TOEPASSING | ? | ? | ? | ? | Niet van toepassing | Niet van toepassing | 3
|  | GEB_GBINST | 155 | 105 | 155-105-1000590875 | 11837966 | IVS10 DDW DODEWAARD HSR 1 BA 1 | GEB_GBINST | E | BVEQ | VRIJ |  | 11837845 | IVS10 DDW DODEWAARD HSR 1 | RUIMTE | 1000 | 1000 | 71G | 000004471 | 0053 | [5 empty] | Niet van toepassing | Niet van toepassing | 10.02.2023 | 20003349 | 10.02.2023 | 20003349 | NIET VAN TOEPASSING | 0,00 | 0,00 | 0,00 | 0,000 | 0,000 | 0,000 | 0,000 | ? | Dataverbetering | ProRail | ? | UITBREIDEN BESTAANDE INFRA | ? | ? | 1900-01-30 | ? | ? | ? |  | ? | ProRail (AM) | Niet van toepassing | Niet van toepassing | ? | Niet van toepassing | ? | Niet van toepassing | Niet van toepassing | ? | ? | ? | ? | ? | ? | ? | ? | Bliksemafleider (BA) | Niet van toepassing | ? | NIET VAN TOEPASSING | ? | ? | ? | ? | Niet van toepassing | Niet van toepassing | 1
|  | GEB_GBINST | 155 | 105 | 155-105-1000590875 | 11837967 | IVS10 DDW DODEWAARD HSR 1 BMI 2 | GEB_GBINST | E | BVEQ | VRIJ |  | 11837845 | IVS10 DDW DODEWAARD HSR 1 | RUIMTE | 1000 | 1000 | 71G | 000004471 | 0053 | [5 empty] | Niet van toepassing | Niet van toepassing | 10.02.2023 | 20003349 | 10.02.2023 | 20003349 | NIET VAN TOEPASSING | 0,00 | 0,00 | 0,00 | 0,000 | 0,000 | 0,000 | 0,000 | ? | Dataverbetering | ProRail | ? | UITBREIDEN BESTAANDE INFRA | ? | ? | 1900-01-30 | ? | ? | ? |  | ? | ProRail (AM) | Ja | Niet van toepassing | 2 | Niet van toepassing | ? | Niet van toepassing | Ja | ? | ? | ? | ? | ? | ? | 1 | 1 | Brandmeldinstallatie (BMI) | Niet van toepassing | ? | NIET VAN TOEPASSING | ? | 1 | 1 | ? | Niet van toepassing | Niet van toepassing | 2
|  | GEB_GBINST | 155 | 105 | 155-105-1000590875 | 11837968 | IVS10 DDW DODEWAARD HSR 1 DS 3 | GEB_GBINST | E | BVEQ | VRIJ |  | 11837845 | IVS10 DDW DODEWAARD HSR 1 | RUIMTE | 1000 | 1000 | 71G | 000004471 | 0053 | [5 empty] | Niet van toepassing | Niet van toepassing | 10.02.2023 | 20003349 | 10.02.2023 | 20003349 | NIET VAN TOEPASSING | 0,00 | 0,00 | 0,00 | 0,000 | 0,000 | 0,000 | 0,000 | ? | Dataverbetering | ProRail | ? | UITBREIDEN BESTAANDE INFRA | ? | ? | 1900-01-30 | ? | ? | ? |  | ? | ProRail (AM) | Niet van toepassing | Niet van toepassing | ? | Niet van toepassing | ? | Niet van toepassing | Niet van toepassing | ? | ? | ? | ? | ? | ? | ? | ? | Deurstandsignalering (DS) | Niet van toepassing | ? | NIET VAN TOEPASSING | ? | ? | ? | ? | Niet van toepassing | Niet van toepassing | 3
|  | GEB_GBINST | 155 | 105 | 155-105-1000590877 | 11837969 | IVS20 Val VALBURG HSR 1 BA 1 | GEB_GBINST | E | BVEQ | VRIJ |  | 11837846 | IVS20 Val VALBURG HSR 1 | RUIMTE | 1000 | 1000 | 71G | 000004471 | 0053 | [5 empty] | Niet van toepassing | Niet van toepassing | 10.02.2023 | 20003349 | 10.02.2023 | 20003349 | NIET VAN TOEPASSING | 0,00 | 0,00 | 0,00 | 0,000 | 0,000 | 0,000 | 0,000 | ? | Dataverbetering | ProRail | ? | UITBREIDEN BESTAANDE INFRA | ? | ? | 1900-01-30 | ? | ? | ? |  | ? | ProRail (AM) | Niet van toepassing | Niet van toepassing | ? | Niet van toepassing | ? | Niet van toepassing | Niet van toepassing | ? | ? | ? | ? | ? | ? | ? | ? | Bliksemafleider (BA) | Niet van toepassing | ? | NIET VAN TOEPASSING | ? | ? | ? | ? | Niet van toepassing | Niet van toepassing | 1
|  | GEB_GBINST | 155 | 105 | 155-105-1000590877 | 11837970 | IVS20 Val VALBURG HSR 1 BMI 2 | GEB_GBINST | E | BVEQ | VRIJ |  | 11837846 | IVS20 Val VALBURG HSR 1 | RUIMTE | 1000 | 1000 | 71G | 000004471 | 0053 | [5 empty] | Niet van toepassing | Niet van toepassing | 10.02.2023 | 20003349 | 10.02.2023 | 20003349 | NIET VAN TOEPASSING | 0,00 | 0,00 | 0,00 | 0,000 | 0,000 | 0,000 | 0,000 | ? | Dataverbetering | ProRail | ? | UITBREIDEN BESTAANDE INFRA | ? | ? | 1900-01-30 | ? | ? | ? |  | ? | ProRail (AM) | Ja | Niet van toepassing | 2 | Niet van toepassing | ? | Niet van toepassing | Ja | ? | ? | ? | ? | ? | ? | 1 | 1 | Brandmeldinstallatie (BMI) | Niet van toepassing | ? | NIET VAN TOEPASSING | ? | 1 | 1 | ? | Niet van toepassing | Niet van toepassing | 2
|  | GEB_GBINST | 155 | 105 | 155-105-1000590877 | 11837971 | IVS20 Val VALBURG HSR 1 DS 3 | GEB_GBINST | E | BVEQ | VRIJ |  | 11837846 | IVS20 Val VALBURG HSR 1 | RUIMTE | 1000 | 1000 | 71G | 000004471 | 0053 | [5 empty] | Niet van toepassing | Niet van toepassing | 10.02.2023 | 20003349 | 10.02.2023 | 20003349 | NIET VAN TOEPASSING | 0,00 | 0,00 | 0,00 | 0,000 | 0,000 | 0,000 | 0,000 | ? | Dataverbetering | ProRail | ? | UITBREIDEN BESTAANDE INFRA | ? | ? | 1900-01-30 | ? | ? | ? |  | ? | ProRail (AM) | Niet van toepassing | Niet van toepassing | ? | Niet van toepassing | ? | Niet van toepassing | Niet van toepassing | ? | ? | ? | ? | ? | ? | ? | ? | Deurstandsignalering (DS) | Niet van toepassing | ? | NIET VAN TOEPASSING | ? | ? | ? | ? | Niet van toepassing | Niet van toepassing | 3
|  | GEB_GBINST | 155 | 105 | 155-105-1000590879 | 11837972 | IVS10 CUP/VALBURG HSR 1 BA 1 | GEB_GBINST | E | BVEQ | VRIJ |  | 11837847 | IVS10 CUP/VALBURG HSR 1 | RUIMTE | 1000 | 1000 | 71G | 000004471 | 0053 | [5 empty] | Niet van toepassing | Niet van toepassing | 10.02.2023 | 20003349 | 10.02.2023 | 20003349 | NIET VAN TOEPASSING | 0,00 | 0,00 | 0,00 | 0,000 | 0,000 | 0,000 | 0,000 | ? | Dataverbetering | ProRail | ? | UITBREIDEN BESTAANDE INFRA | ? | ? | 1900-01-30 | ? | ? | ? |  | ? | ProRail (AM) | Niet van toepassing | Niet van toepassing | ? | Niet van toepassing | ? | Niet van toepassing | Niet van toepassing | ? | ? | ? | ? | ? | ? | ? | ? | Bliksemafleider (BA) | Niet van toepassing | ? | NIET VAN TOEPASSING | ? | ? | ? | ? | Niet van toepassing | Niet van toepassing | 1
|  | GEB_GBINST | 155 | 105 | 155-105-1000590879 | 11837973 | IVS10 CUP/VALBURG HSR 1 BMI 2 | GEB_GBINST | E | BVEQ | VRIJ |  | 11837847 | IVS10 CUP/VALBURG HSR 1 | RUIMTE | 1000 | 1000 | 71G | 000004471 | 0053 | [5 empty] | Niet van toepassing | Niet van toepassing | 10.02.2023 | 20003349 | 10.02.2023 | 20003349 | NIET VAN TOEPASSING | 0,00 | 0,00 | 0,00 | 0,000 | 0,000 | 0,000 | 0,000 | ? | Dataverbetering | ProRail | ? | UITBREIDEN BESTAANDE INFRA | ? | ? | 1900-01-30 | ? | ? | ? |  | ? | ProRail (AM) | Ja | Niet van toepassing | 2 | Niet van toepassing | ? | Niet van toepassing | Ja | ? | ? | ? | ? | ? | ? | 1 | 1 | Brandmeldinstallatie (BMI) | Niet van toepassing | ? | NIET VAN TOEPASSING | ? | 1 | 1 | ? | Niet van toepassing | Niet van toepassing | 2
|  | GEB_GBINST | 155 | 105 | 155-105-1000590879 | 11837974 | IVS10 CUP/VALBURG HSR 1 DS 3 | GEB_GBINST | E | BVEQ | VRIJ |  | 11837847 | IVS10 CUP/VALBURG HSR 1 | RUIMTE | 1000 | 1000 | 71G | 000004471 | 0053 | [5 empty] | Niet van toepassing | Niet van toepassing | 10.02.2023 | 20003349 | 10.02.2023 | 20003349 | NIET VAN TOEPASSING | 0,00 | 0,00 | 0,00 | 0,000 | 0,000 | 0,000 | 0,000 | ? | Dataverbetering | ProRail | ? | UITBREIDEN BESTAANDE INFRA | ? | ? | 1900-01-30 | ? | ? | ? |  | ? | ProRail (AM) | Niet van toepassing | Niet van toepassing | ? | Niet van toepassing | ? | Niet van toepassing | Niet van toepassing | ? | ? | ? | ? | ? | ? | ? | ? | Deurstandsignalering (DS) | Niet van toepassing | ? | NIET VAN TOEPASSING | ? | ? | ? | ? | Niet van toepassing | Niet van toepassing | 3
|  | GEB_GBINST | 155 | 105 | 155-105-1000590881 | 11837975 | IVS20 CUP/VALBURG HSR 1 BA 1 | GEB_GBINST | E | BVEQ | VRIJ |  | 11837848 | IVS20 CUP/VALBURG HSR 1 | RUIMTE | 1000 | 1000 | 71G | 000004471 | 0053 | [5 empty] | Niet van toepassing | Niet van toepassing | 10.02.2023 | 20003349 | 10.02.2023 | 20003349 | NIET VAN TOEPASSING | 0,00 | 0,00 | 0,00 | 0,000 | 0,000 | 0,000 | 0,000 | ? | Dataverbetering | ProRail | ? | UITBREIDEN BESTAANDE INFRA | ? | ? | 1900-01-30 | ? | ? | ? |  | ? | ProRail (AM) | Niet van toepassing | Niet van toepassing | ? | Niet van toepassing | ? | Niet van toepassing | Niet van toepassing | ? | ? | ? | ? | ? | ? | ? | ? | Bliksemafleider (BA) | Niet van toepassing | ? | NIET VAN TOEPASSING | ? | ? | ? | ? | Niet van toepassing | Niet van toepassing | 1
|  | GEB_GBINST | 155 | 105 | 155-105-1000590881 | 11837976 | IVS20 CUP/VALBURG HSR 1 BMI 2 | GEB_GBINST | E | BVEQ | VRIJ |  | 11837848 | IVS20 CUP/VALBURG HSR 1 | RUIMTE | 1000 | 1000 | 71G | 000004471 | 0053 | [5 empty] | Niet van toepassing | Niet van toepassing | 10.02.2023 | 20003349 | 10.02.2023 | 20003349 | NIET VAN TOEPASSING | 0,00 | 0,00 | 0,00 | 0,000 | 0,000 | 0,000 | 0,000 | ? | Dataverbetering | ProRail | ? | UITBREIDEN BESTAANDE INFRA | ? | ? | 1900-01-30 | ? | ? | ? |  | ? | ProRail (AM) | Ja | Niet van toepassing | 2 | Niet van toepassing | ? | Niet van toepassing | Ja | ? | ? | ? | ? | ? | ? | 1 | 1 | Brandmeldinstallatie (BMI) | Niet van toepassing | ? | NIET VAN TOEPASSING | ? | 1 | 1 | ? | Niet van toepassing | Niet van toepassing | 2
|  | GEB_GBINST | 155 | 105 | 155-105-1000590881 | 11837977 | IVS20 CUP/VALBURG HSR 1 DS 3 | GEB_GBINST | E | BVEQ | VRIJ |  | 11837848 | IVS20 CUP/VALBURG HSR 1 | RUIMTE | 1000 | 1000 | 71G | 000004471 | 0053 | [5 empty] | Niet van toepassing | Niet van toepassing | 10.02.2023 | 20003349 | 10.02.2023 | 20003349 | NIET VAN TOEPASSING | 0,00 | 0,00 | 0,00 | 0,000 | 0,000 | 0,000 | 0,000 | ? | Dataverbetering | ProRail | ? | UITBREIDEN BESTAANDE INFRA | ? | ? | 1900-01-30 | ? | ? | ? |  | ? | ProRail (AM) | Niet van toepassing | Niet van toepassing | ? | Niet van toepassing | ? | Niet van toepassing | Niet van toepassing | ? | ? | ? | ? | ? | ? | ? | ? | Deurstandsignalering (DS) | Niet van toepassing | ? | NIET VAN TOEPASSING | ? | ? | ? | ? | Niet van toepassing | Niet van toepassing | 3
|  | GEB_GBINST | 155 | 105 | 155-105-1000590883 | 11837978 | IVS30 CUP/VALBURG HSR 1 BA 1 | GEB_GBINST | E | BVEQ | VRIJ |  | 11837849 | IVS30 CUP/VALBURG HSR 1 | RUIMTE | 1000 | 1000 | 71G | 000004471 | 0053 | [5 empty] | Niet van toepassing | Niet van toepassing | 10.02.2023 | 20003349 | 10.02.2023 | 20003349 | NIET VAN TOEPASSING | 0,00 | 0,00 | 0,00 | 0,000 | 0,000 | 0,000 | 0,000 | ? | Dataverbetering | ProRail | ? | UITBREIDEN BESTAANDE INFRA | ? | ? | 1900-01-30 | ? | ? | ? |  | ? | ProRail (AM) | Niet van toepassing | Niet van toepassing | ? | Niet van toepassing | ? | Niet van toepassing | Niet van toepassing | ? | ? | ? | ? | ? | ? | ? | ? | Bliksemafleider (BA) | Niet van toepassing | ? | NIET VAN TOEPASSING | ? | ? | ? | ? | Niet van toepassing | Niet van toepassing | 1
|  | GEB_GBINST | 155 | 105 | 155-105-1000590883 | 11837979 | IVS30 CUP/VALBURG HSR 1 BMI 2 | GEB_GBINST | E | BVEQ | VRIJ |  | 11837849 | IVS30 CUP/VALBURG HSR 1 | RUIMTE | 1000 | 1000 | 71G | 000004471 | 0053 | [5 empty] | Niet van toepassing | Niet van toepassing | 10.02.2023 | 20003349 | 10.02.2023 | 20003349 | NIET VAN TOEPASSING | 0,00 | 0,00 | 0,00 | 0,000 | 0,000 | 0,000 | 0,000 | ? | Dataverbetering | ProRail | ? | UITBREIDEN BESTAANDE INFRA | ? | ? | 1900-01-30 | ? | ? | ? |  | ? | ProRail (AM) | Ja | Niet van toepassing | 2 | Niet van toepassing | ? | Niet van toepassing | Ja | ? | ? | ? | ? | ? | ? | 1 | 1 | Brandmeldinstallatie (BMI) | Niet van toepassing | ? | NIET VAN TOEPASSING | ? | 1 | 1 | ? | Niet van toepassing | Niet van toepassing | 2
|  | GEB_GBINST | 155 | 105 | 155-105-1000590883 | 11837980 | IVS30 CUP/VALBURG HSR 1 DS 3 | GEB_GBINST | E | BVEQ | VRIJ |  | 11837849 | IVS30 CUP/VALBURG HSR 1 | RUIMTE | 1000 | 1000 | 71G | 000004471 | 0053 | [5 empty] | Niet van toepassing | Niet van toepassing | 10.02.2023 | 20003349 | 10.02.2023 | 20003349 | NIET VAN TOEPASSING | 0,00 | 0,00 | 0,00 | 0,000 | 0,000 | 0,000 | 0,000 | ? | Dataverbetering | ProRail | ? | UITBREIDEN BESTAANDE INFRA | ? | ? | 1900-01-30 | ? | ? | ? |  | ? | ProRail (AM) | Niet van toepassing | Niet van toepassing | ? | Niet van toepassing | ? | Niet van toepassing | Niet van toepassing | ? | ? | ? | ? | ? | ? | ? | ? | Deurstandsignalering (DS) | Niet van toepassing | ? | NIET VAN TOEPASSING | ? | ? | ? | ? | Niet van toepassing | Niet van toepassing | 3
|  | GEB_GBINST | 938 | 105 | 938-105-1000590885 | 11837981 | IVS40 CUP/VALBURG HSR 1 BA 1 | GEB_GBINST | E | BVEQ | VRIJ |  | 11837850 | IVS40 CUP/VALBURG HSR 1 | RUIMTE | 1000 | 1000 | 71G | 000004471 | 0053 | [5 empty] | Niet van toepassing | Niet van toepassing | 10.02.2023 | 20003349 | 10.02.2023 | 20003349 | NIET VAN TOEPASSING | 0,00 | 0,00 | 0,00 | 0,000 | 0,000 | 0,000 | 0,000 | ? | Dataverbetering | ProRail | ? | UITBREIDEN BESTAANDE INFRA | ? | ? | 1900-01-30 | ? | ? | ? |  | ? | ProRail (AM) | Niet van toepassing | Niet van toepassing | ? | Niet van toepassing | ? | Niet van toepassing | Niet van toepassing | ? | ? | ? | ? | ? | ? | ? | ? | Bliksemafleider (BA) | Niet van toepassing | ? | NIET VAN TOEPASSING | ? | ? | ? | ? | Niet van toepassing | Niet van toepassing | 1
|  | GEB_GBINST | 938 | 105 | 938-105-1000590885 | 11837982 | IVS40 CUP/VALBURG HSR 1 BMI 2 | GEB_GBINST | E | BVEQ | VRIJ |  | 11837850 | IVS40 CUP/VALBURG HSR 1 | RUIMTE | 1000 | 1000 | 71G | 000004471 | 0053 | [5 empty] | Niet van toepassing | Niet van toepassing | 10.02.2023 | 20003349 | 10.02.2023 | 20003349 | NIET VAN TOEPASSING | 0,00 | 0,00 | 0,00 | 0,000 | 0,000 | 0,000 | 0,000 | ? | Dataverbetering | ProRail | ? | UITBREIDEN BESTAANDE INFRA | ? | ? | 1900-01-30 | ? | ? | ? |  | ? | ProRail (AM) | Ja | Niet van toepassing | 2 | Niet van toepassing | ? | Niet van toepassing | Ja | ? | ? | ? | ? | ? | ? | 1 | 1 | Brandmeldinstallatie (BMI) | Niet van toepassing | ? | NIET VAN TOEPASSING | ? | 1 | 1 | ? | Niet van toepassing | Niet van toepassing | 2
|  | GEB_GBINST | 938 | 105 | 938-105-1000590885 | 11837983 | IVS40 CUP/VALBURG HSR 1 DS 3 | GEB_GBINST | E | BVEQ | VRIJ |  | 11837850 | IVS40 CUP/VALBURG HSR 1 | RUIMTE | 1000 | 1000 | 71G | 000004471 | 0053 | [5 empty] | Niet van toepassing | Niet van toepassing | 10.02.2023 | 20003349 | 10.02.2023 | 20003349 | NIET VAN TOEPASSING | 0,00 | 0,00 | 0,00 | 0,000 | 0,000 | 0,000 | 0,000 | ? | Dataverbetering | ProRail | ? | UITBREIDEN BESTAANDE INFRA | ? | ? | 1900-01-30 | ? | ? | ? |  | ? | ProRail (AM) | Niet van toepassing | Niet van toepassing | ? | Niet van toepassing | ? | Niet van toepassing | Niet van toepassing | ? | ? | ? | ? | ? | ? | ? | ? | Deurstandsignalering (DS) | Niet van toepassing | ? | NIET VAN TOEPASSING | ? | ? | ? | ? | Niet van toepassing | Niet van toepassing | 3
|  | GEB_GBINST | 666 | 105 | 666-105-1000590889 | 11837984 | IVS20 Mtr METEREN HSR 1 BA 1 | GEB_GBINST | E | BVEQ | VRIJ |  | 11837851 | IVS20 Mtr METEREN HSR 1 | RUIMTE | 1000 | 1000 | 71G | 000004471 | 0053 | [5 empty] | Niet van toepassing | Niet van toepassing | 10.02.2023 | 20003349 | 10.02.2023 | 20003349 | NIET VAN TOEPASSING | 0,00 | 0,00 | 0,00 | 0,000 | 0,000 | 0,000 | 0,000 | ? | Dataverbetering | ProRail | ? | UITBREIDEN BESTAANDE INFRA | ? | ? | 1900-01-30 | ? | ? | ? |  | ? | ProRail (AM) | Niet van toepassing | Niet van toepassing | ? | Niet van toepassing | ? | Niet van toepassing | Niet van toepassing | ? | ? | ? | ? | ? | ? | ? | ? | Bliksemafleider (BA) | Niet van toepassing | ? | NIET VAN TOEPASSING | ? | ? | ? | ? | Niet van toepassing | Niet van toepassing | 1
|  | GEB_GBINST | 666 | 105 | 666-105-1000590889 | 11837985 | IVS20 Mtr METEREN HSR 1 BMI 2 | GEB_GBINST | E | BVEQ | VRIJ |  | 11837851 | IVS20 Mtr METEREN HSR 1 | RUIMTE | 1000 | 1000 | 71G | 000004471 | 0053 | [5 empty] | Niet van toepassing | Niet van toepassing | 10.02.2023 | 20003349 | 10.02.2023 | 20003349 | NIET VAN TOEPASSING | 0,00 | 0,00 | 0,00 | 0,000 | 0,000 | 0,000 | 0,000 | ? | Dataverbetering | ProRail | ? | UITBREIDEN BESTAANDE INFRA | ? | ? | 1900-01-30 | ? | ? | ? |  | ? | ProRail (AM) | Ja | Niet van toepassing | 2 | Niet van toepassing | ? | Niet van toepassing | Ja | ? | ? | ? | ? | ? | ? | 1 | 1 | Brandmeldinstallatie (BMI) | Niet van toepassing | ? | NIET VAN TOEPASSING | ? | 1 | 1 | ? | Niet van toepassing | Niet van toepassing | 2
|  | GEB_GBINST | 666 | 105 | 666-105-1000590889 | 11837986 | IVS20 Mtr METEREN HSR 1 DS 3 | GEB_GBINST | E | BVEQ | VRIJ |  | 11837851 | IVS20 Mtr METEREN HSR 1 | RUIMTE | 1000 | 1000 | 71G | 000004471 | 0053 | [5 empty] | Niet van toepassing | Niet van toepassing | 10.02.2023 | 20003349 | 10.02.2023 | 20003349 | NIET VAN TOEPASSING | 0,00 | 0,00 | 0,00 | 0,000 | 0,000 | 0,000 | 0,000 | ? | Dataverbetering | ProRail | ? | UITBREIDEN BESTAANDE INFRA | ? | ? | 1900-01-30 | ? | ? | ? |  | ? | ProRail (AM) | Niet van toepassing | Niet van toepassing | ? | Niet van toepassing | ? | Niet van toepassing | Niet van toepassing | ? | ? | ? | ? | ? | ? | ? | ? | Deurstandsignalering (DS) | Niet van toepassing | ? | NIET VAN TOEPASSING | ? | ? | ? | ? | Niet van toepassing | Niet van toepassing | 3
|  | GEB_GBINST | 158 | 105 | 158-105-1000590891 | 11837987 | IVS10 DUIVEN HSR 1 BA 1 | GEB_GBINST | E | BVEQ | VRIJ |  | 11837852 | IVS10 DUIVEN HSR 1 | RUIMTE | 1000 | 1000 | 71G | 000004471 | 0053 | [5 empty] | Niet van toepassing | Niet van toepassing | 10.02.2023 | 20003349 | 10.02.2023 | 20003349 | NIET VAN TOEPASSING | 0,00 | 0,00 | 0,00 | 0,000 | 0,000 | 0,000 | 0,000 | ? | Dataverbetering | ProRail | ? | UITBREIDEN BESTAANDE INFRA | ? | ? | 1900-01-30 | ? | ? | ? |  | ? | ProRail (AM) | Niet van toepassing | Niet van toepassing | ? | Niet van toepassing | ? | Niet van toepassing | Niet van toepassing | ? | ? | ? | ? | ? | ? | ? | ? | Bliksemafleider (BA) | Niet van toepassing | ? | NIET VAN TOEPASSING | ? | ? | ? | ? | Niet van toepassing | Niet van toepassing | 1
|  | GEB_GBINST | 158 | 105 | 158-105-1000590891 | 11837988 | IVS10 DUIVEN HSR 1 BMI 2 | GEB_GBINST | E | BVEQ | VRIJ |  | 11837852 | IVS10 DUIVEN HSR 1 | RUIMTE | 1000 | 1000 | 71G | 000004471 | 0053 | [5 empty] | Niet van toepassing | Niet van toepassing | 10.02.2023 | 20003349 | 10.02.2023 | 20003349 | NIET VAN TOEPASSING | 0,00 | 0,00 | 0,00 | 0,000 | 0,000 | 0,000 | 0,000 | ? | Dataverbetering | ProRail | ? | UITBREIDEN BESTAANDE INFRA | ? | ? | 1900-01-30 | ? | ? | ? |  | ? | ProRail (AM) | Ja | Niet van toepassing | 2 | Niet van toepassing | ? | Niet van toepassing | Ja | ? | ? | ? | ? | ? | ? | 1 | 1 | Brandmeldinstallatie (BMI) | Niet van toepassing | ? | NIET VAN TOEPASSING | ? | 1 | 1 | ? | Niet van toepassing | Niet van toepassing | 2
|  | GEB_GBINST | 158 | 105 | 158-105-1000590891 | 11837989 | IVS10 DUIVEN HSR 1 DS 3 | GEB_GBINST | E | BVEQ | VRIJ |  | 11837852 | IVS10 DUIVEN HSR 1 | RUIMTE | 1000 | 1000 | 71G | 000004471 | 0053 | [5 empty] | Niet van toepassing | Niet van toepassing | 10.02.2023 | 20003349 | 10.02.2023 | 20003349 | NIET VAN TOEPASSING | 0,00 | 0,00 | 0,00 | 0,000 | 0,000 | 0,000 | 0,000 | ? | Dataverbetering | ProRail | ? | UITBREIDEN BESTAANDE INFRA | ? | ? | 1900-01-30 | ? | ? | ? |  | ? | ProRail (AM) | Niet van toepassing | Niet van toepassing | ? | Niet van toepassing | ? | Niet van toepassing | Niet van toepassing | ? | ? | ? | ? | ? | ? | ? | ? | Deurstandsignalering (DS) | Niet van toepassing | ? | NIET VAN TOEPASSING | ? | ? | ? | ? | Niet van toepassing | Niet van toepassing | 3
|  | GEB_GBINST | 512 | 105 | 512-105-1000590887 | 11837990 | IVS20 ELST HSR 1 BA 1 | GEB_GBINST | E | BVEQ | VRIJ |  | 11837853 | IVS20 ELST HSR 1 | RUIMTE | 1000 | 1000 | 71G | 000004471 | 0053 | [5 empty] | Niet van toepassing | Niet van toepassing | 10.02.2023 | 20003349 | 10.02.2023 | 20003349 | NIET VAN TOEPASSING | 0,00 | 0,00 | 0,00 | 0,000 | 0,000 | 0,000 | 0,000 | ? | Dataverbetering | ProRail | ? | UITBREIDEN BESTAANDE INFRA | ? | ? | 1900-01-30 | ? | ? | ? |  | ? | ProRail (AM) | Niet van toepassing | Niet van toepassing | ? | Niet van toepassing | ? | Niet van toepassing | Niet van toepassing | ? | ? | ? | ? | ? | ? | ? | ? | Bliksemafleider (BA) | Niet van toepassing | ? | NIET VAN TOEPASSING | ? | ? | ? | ? | Niet van toepassing | Niet van toepassing | 1
|  | GEB_GBINST | 512 | 105 | 512-105-1000590887 | 11837991 | IVS20 ELST HSR 1 BMI 2 | GEB_GBINST | E | BVEQ | VRIJ |  | 11837853 | IVS20 ELST HSR 1 | RUIMTE | 1000 | 1000 | 71G | 000004471 | 0053 | [5 empty] | Niet van toepassing | Niet van toepassing | 10.02.2023 | 20003349 | 10.02.2023 | 20003349 | NIET VAN TOEPASSING | 0,00 | 0,00 | 0,00 | 0,000 | 0,000 | 0,000 | 0,000 | ? | Dataverbetering | ProRail | ? | UITBREIDEN BESTAANDE INFRA | ? | ? | 1900-01-30 | ? | ? | ? |  | ? | ProRail (AM) | Ja | Niet van toepassing | 2 | Niet van toepassing | ? | Niet van toepassing | Ja | ? | ? | ? | ? | ? | ? | 1 | 1 | Brandmeldinstallatie (BMI) | Niet van toepassing | ? | NIET VAN TOEPASSING | ? | 1 | 1 | ? | Niet van toepassing | Niet van toepassing | 2
|  | GEB_GBINST | 512 | 105 | 512-105-1000590887 | 11837992 | IVS20 ELST HSR 1 DS 3 | GEB_GBINST | E | BVEQ | VRIJ |  | 11837853 | IVS20 ELST HSR 1 | RUIMTE | 1000 | 1000 | 71G | 000004471 | 0053 | [5 empty] | Niet van toepassing | Niet van toepassing | 10.02.2023 | 20003349 | 10.02.2023 | 20003349 | NIET VAN TOEPASSING | 0,00 | 0,00 | 0,00 | 0,000 | 0,000 | 0,000 | 0,000 | ? | Dataverbetering | ProRail | ? | UITBREIDEN BESTAANDE INFRA | ? | ? | 1900-01-30 | ? | ? | ? |  | ? | ProRail (AM) | Niet van toepassing | Niet van toepassing | ? | Niet van toepassing | ? | Niet van toepassing | Niet van toepassing | ? | ? | ? | ? | ? | ? | ? | ? | Deurstandsignalering (DS) | Niet van toepassing | ? | NIET VAN TOEPASSING | ? | ? | ? | ? | Niet van toepassing | Niet van toepassing | 3
|  | GEB_GBINST | 666 | 105 | 666-105-1000591386 | 11840325 | IVS10 Mtr METEREN HSR 1 BA 1 | GEB_GBINST | E | BVEQ | VRIJ |  | 11840324 | IVS10 Mtr METEREN HSR 1 | RUIMTE | 1000 | 1000 | 71G | 000004471 | 0053 | [5 empty] | Niet van toepassing | Niet van toepassing | 27.02.2023 | 20003349 | 27.02.2023 | 20003349 | NIET VAN TOEPASSING | 47.310,00 | 47.310,00 | 0,00 | 0,000 | 0,000 | 0,000 | 0,000 | ? | Dataverbetering | ProRail | ? | UITBREIDEN BESTAANDE INFRA | ? | ? | 1900-01-30 | ? | ? | ? |  | ? | ProRail (AM) | Niet van toepassing | Niet van toepassing | ? | Niet van toepassing | ? | Niet van toepassing | Niet van toepassing | ? | ? | ? | ? | ? | ? | ? | ? | Bliksemafleider (BA) | Niet van toepassing | ? | NIET VAN TOEPASSING | ? | ? | ? | ? | Niet van toepassing | Niet van toepassing | 1
|  | GEB_GBINST | 666 | 105 | 666-105-1000591386 | 11840326 | IVS10 Mtr METEREN HSR 1 BMI 2 | GEB_GBINST | E | BVEQ | VRIJ |  | 11840324 | IVS10 Mtr METEREN HSR 1 | RUIMTE | 1000 | 1000 | 71G | 000004471 | 0053 | [5 empty] | Niet van toepassing | Niet van toepassing | 27.02.2023 | 20003349 | 27.02.2023 | 20003349 | NIET VAN TOEPASSING | 47.310,00 | 47.310,00 | 0,00 | 0,000 | 0,000 | 0,000 | 0,000 | ? | Dataverbetering | ProRail | ? | UITBREIDEN BESTAANDE INFRA | ? | ? | 1900-01-30 | ? | ? | ? |  | ? | ProRail (AM) | Ja | Niet van toepassing | 2 | Niet van toepassing | ? | Niet van toepassing | Ja | ? | ? | ? | ? | ? | ? | 1 | 1 | Brandmeldinstallatie (BMI) | Niet van toepassing | ? | NIET VAN TOEPASSING | ? | 1 | 1 | ? | Niet van toepassing | Niet van toepassing | 2
|  | GEB_GBINST | 666 | 105 | 666-105-1000591386 | 11840327 | IVS10 Mtr METEREN HSR 1 DS 3 | GEB_GBINST | E | BVEQ | VRIJ |  | 11840324 | IVS10 Mtr METEREN HSR 1 | RUIMTE | 1000 | 1000 | 71G | 000004471 | 0053 | [5 empty] | Niet van toepassing | Niet van toepassing | 27.02.2023 | 20003349 | 27.02.2023 | 20003349 | NIET VAN TOEPASSING | 47.310,00 | 47.310,00 | 0,00 | 0,000 | 0,000 | 0,000 | 0,000 | ? | Dataverbetering | ProRail | ? | UITBREIDEN BESTAANDE INFRA | ? | ? | 1900-01-30 | ? | ? | ? |  | ? | ProRail (AM) | Niet van toepassing | Niet van toepassing | ? | Niet van toepassing | ? | Niet van toepassing | Niet van toepassing | ? | ? | ? | ? | ? | ? | ? | ? | Deurstandsignalering (DS) | Niet van toepassing | ? | NIET VAN TOEPASSING | ? | ? | ? | ? | Niet van toepassing | Niet van toepassing | 3
|  | GEB_GBINST | 950 | 105 | 950- - 7.110-105 | 11872472 | RH20 WHZ WHZ 001 DP 1 | GEB_GBINST | E | BVEQ | VRIJ |  | 11817222 | RH20 WHZ WHZ 001 | RUIMTE | 1000 | 1000 | 04G | 000004471 | 0053 | [5 empty] | Niet van toepassing | Niet van toepassing | 18.06.2024 | 00986000 | 18.06.2024 | 00986000 | NIET VAN TOEPASSING | 7.110,00 | 7.110,00 | 0,00 | 51.942,000 | 51.942,000 | 402.380,600 | 402.380,600 | VOLKERRAIL | Dataverbetering | ProRail | ? | UITBREIDEN BESTAANDE INFRA | ? | ? | 2024-02-21 | Tsurumi Pump | ? | ? |  | ? | ProRail (AM) | Niet van toepassing | Niet van toepassing | 0 | Niet van toepassing | ? | Niet van toepassing | Niet van toepassing | ? | ? | ? | ? | ? | ? | ? | 0 | Dompelpomp (DP) | Niet van toepassing | 0 | NIET VAN TOEPASSING | ? | 0 | ? | ? | Niet van toepassing | Niet van toepassing | 1
|  | GEB_GBINST | 950 | 105 | 950- - 7.110-105 | 11872473 | RH20 WHZ WHZ 001 DP 2 | GEB_GBINST | E | BVEQ | VRIJ |  | 11817222 | RH20 WHZ WHZ 001 | RUIMTE | 1000 | 1000 | 04G | 000004471 | 0053 | [5 empty] | Niet van toepassing | Niet van toepassing | 18.06.2024 | 00986000 | 18.06.2024 | 00986000 | NIET VAN TOEPASSING | 7.110,00 | 7.110,00 | 0,00 | 51.942,000 | 51.942,000 | 402.380,600 | 402.380,600 | VOLKERRAIL | Dataverbetering | ProRail | ? | UITBREIDEN BESTAANDE INFRA | ? | ? | 2024-02-21 | Tsurumi Pump | ? | ? |  | ? | ProRail (AM) | Niet van toepassing | Niet van toepassing | 0 | Niet van toepassing | ? | Niet van toepassing | Niet van toepassing | ? | ? | ? | ? | ? | ? | ? | 0 | Dompelpomp (DP) | Niet van toepassing | 0 | NIET VAN TOEPASSING | ? | 0 | ? | ? | Niet van toepassing | Niet van toepassing | 2
|  | GEB_GBINST | 950 | 105 | 950- - 7.110-105 | 11872474 | RH20 WHZ WHZ 001 DP 4 | GEB_GBINST | E | BVEQ | VRIJ |  | 11817222 | RH20 WHZ WHZ 001 | RUIMTE | 1000 | 1000 | 04G | 000004471 | 0053 | [5 empty] | Niet van toepassing | Niet van toepassing | 18.06.2024 | 00986000 | 18.06.2024 | 00986000 | NIET VAN TOEPASSING | 7.110,00 | 7.110,00 | 0,00 | 51.942,000 | 51.942,000 | 402.380,600 | 402.380,600 | ? | Dataverbetering | ProRail | ? | UITBREIDEN BESTAANDE INFRA | ? | ? | ? | ? | ? | ? |  | ? | ProRail (AM) | Niet van toepassing | Niet van toepassing | 0 | Niet van toepassing | ? | Niet van toepassing | Niet van toepassing | ? | ? | ? | ? | ? | ? | ? | 0 | Dompelpomp (DP) | Niet van toepassing | 0 | NIET VAN TOEPASSING | ? | 0 | ? | ? | Niet van toepassing | Niet van toepassing | 4