## Inschrijfprijs
Xpect 013
Installatieonderhoud E&W
Prijzenblad nav NvI 1
2025-10-20
Inschrijver vult alle gekleurde cellen in. Gevraagde tarieven zijn inclusief btw en gelden als maximale tarieven.
In het prijzenblad vult men in wat de kosten zijn om een installatie op conditie 2 te houden. Het is niet mogelijk andere kosten te factureren dan de hier opgenomen kosten.
Perceel 1: E-installaties
Vergelijkingsprijs scholen: | 0
Vergelijkingsprijs KDV: | 0
Totaalprijs vergelijking E-installaties | 0
Perceel 2: W-installaties
Vergelijkingsprijs scholen: | 0
Vergelijkingsprijs KDV: | 0
Totaalprijs vergelijking W-installaties | 0

## P1 E Scholen
Codering | Verdieping | Volgnummer | Ruimte | Fabrikant | Armatuurtype | Bouwjaar | Lichtbron | Bouwjaar | Starter | Tekstplaat voorzijde | Tekstplaat achterzijde | Batterij type | ..V ..Ah | Bouwjaar | Uitvoering | Armatuur Systeem | Montage Materieel | Groepsnummer | Montage wijze | Bevestiging | All-in prijs onderhoud en storingen behoud gevraagd conditieniveau
Inventarisatie overzicht van: Basisschool Armhoefse Akkers
Inbraak-installatie | Type centrale: ATS3500A , bouwjaar:2021, 2 Bediendelen, 11 Magneetcontacten, 28 Detectoren, 2 Besturingskasten, 4 Sirenes, 2 Flitslicht
Brandmeld-installatie | Type centrale: Penta 6000, bouwjaar:2021, Groepenkaart tbv analoge melders;Componenten zijn vanaf 2004, 50 optische melders; 2 thermische melders; 8 handmelders; 26 nevenindicatoren; 27 slow whoops; 1 flitslicht; 1 GTV; 6 kleefmagneten.
Noodverlichting
Basisschool Armhoefse Akkers
Spoordijk 68
5018GH Tilburg
Armaturen
Codering | Verdieping | Volgnummer | Ruimte | Fabrikant | Armatuurtype | Bouwjaar | Lichtbron | Bouwjaar | Starter | Tekstplaat voorzijde | Tekstplaat achterzijde | Batterij type | ..V ..Ah | Bouwjaar | Uitvoering | Armatuur Systeem | Montage Materieel | Groepsnummer | Montage wijze | Bevestiging | All-in prijs onderhoud en storingen behoud conditieniveau 2
B01 | 0 | 1 | Hoofdentree | Famostar | Pro WPA-1 C | 2023 | Vast LED | 2023 | nee | A1EN |  | 3STVHTCs | 3,6V 2Ah | 2023 | P | D |  |  | Opbouw | Wand
B02 | 0 | 2 | Hoofdentree | Famostar | Go! PPA-1 C | 2023 | 1W LED 303 | 2023 | nee | A3EN | A2EN | 3STVHTAA | 3,6V 1,2Ah | 2023 | P | D |  |  | Opbouw | Plafond
B03 | 0 | 3 | Gang | Famostar | Pro PPA-1 | 2023 | 1W LED 303 | 2023 | nee | A1EN | Z | 3STVHTAA LowTemp | 3,6V 1,2Ah | 2023 | P | D |  |  | Opbouw | Plafond
B04 | 0 | 4 | Gang BG | Famostar | Pro VPA-1 | 2023 | 1W LED 303 | 2023 | nee |  |  | 3STVHTCs | 3,6V 2Ah | 2023 | NP | D |  |  | Opbouw | Plafond
B05 | 0 | 5 | Gang deur naar traphal | Famostar | Pro WPA-1 | 2023 | 1W LED 303 | 2023 | nee | A1EN |  | 3STVHTAA LowTemp | 3,6V 1,2Ah | 2023 | P | D |  |  | Opbouw | Wand
B06 | 0 | 6 | Traphal | Famostar | Pro VPA-1 | 2023 | 1W LED 303 | 2023 | nee |  |  | 3STVHTCs | 3,6V 2Ah | 2023 | NP | D |  |  | Opbouw | Plafond
B07 | 0 | 7 | Traphal vluchtdeur | Famostar | Pro PPA-1 | 2023 | 1W LED 303 | 2023 | nee | A1EN | Z | 3STVHTAA LowTemp | 3,6V 1,2Ah | 2023 | P | D |  |  | Opbouw | Plafond
B08 | 0 | 8 | Gang | Famostar | Pro VPA-1 | 2023 | 1W LED 303 | 2023 | nee |  |  | 3STVHTCs | 3,6V 2Ah | 2023 | NP | D |  |  | Opbouw | Plafond
B09 | 0 | 9 | Gemeenschapsruimte | Famostar | CELO CI VA-1 C | 2023 | 1W LED 303 | 2023 | nee |  |  | 3SBSVHTAA | 3,6V 1,2Ah | 2023 | NP | D |  |  | Inbouw | Plafond
B10 | 0 | 10 | Gang | Famostar | CELO CI VA-1 C | 2023 | 1W LED 303 | 2023 | nee |  |  | 3SBSVHTAA | 3,6V 1,2Ah | 2023 | NP | D |  |  | Inbouw | Plafond
B11 | 0 | 11 | Gang | Famostar | Go! IPPA-1 | 2023 | Vast LED | 2023 | nee | A1EN | Z | 3SBSVHTAAA | 3,6V 600mAh | 2023 | P | D |  |  | Inbouw | Plafond
B12 | 0 | 12 | Speellokaal | Famostar | Go! WPA-1 | 2023 | 1W LED 303 | 2023 | nee | A1EN |  | 3STVHTAAA | 3,6V 600mAh | 2023 | P | D |  |  | Opbouw | Wand
B13 | 0 | 13 | Speellokaal | Famostar | CELO CI VA-1 C | 2023 | 1W LED 303 | 2023 | nee |  |  | 3SBSVHTAA | 3,6V 1,2Ah | 2023 | NP | D |  |  | Inbouw | Plafond
B14 | 0 | 14 | Gang traphal | Famostar | CELO CS VA-1 C | 2021 | Vast LED | 2021 | nee |  |  | 3SBSVHTAA | 3,6V 1,2Ah | 2021 | NP | D |  |  | Opbouw | Plafond
B15 | 0 | 15 | Gang traphal | Famostar | Go! IPPA-1 | 2023 | Vast LED | 2023 | nee | A1EN | Z | 3SBSVHTAAA | 3,6V 600mAh | 2023 | P | D |  |  | Inbouw | Plafond
B16 | 0 | 16 | Gymzaal | Famostar | Go! WPA-1 | 2021 | 1W LED 303 | 2021 | nee | A1 | Z | 3STVHTAAA | 3,6V 600mAh | 2021 | P | D |  |  | Opbouw | Plafond
B17 | 0 | 17 | Gymzaal | Famostar | Pro Plus VPA-1 | 2023 | 1W LED 303 | 2023 | nee |  |  | 3STVHT7/5Cs | 3,6V 4Ah | 2023 | NP | D | Beschermkorf |  | Opbouw | Plafond
B18 | 0 | 18 | Gymzaal | Famostar | Pro Plus VPA-1 | 2023 | 1W LED 303 | 2023 | nee |  |  | 3STVHT7/5Cs | 3,6V 4Ah | 2023 | NP | D | Steiger + beschermkorf |  | Opbouw | Plafond
B19 | 0 | 19 | HVK | Lumission | Upload 250 LITE + NV | 2018 | Vast LED | 2018 | ja |  |  | 2x3STVTC | 7,2V 2,5Ah | 2023 | S | D |  |  | Opbouw | Plafond
B20 | 0 | 20 | Buiten hoofdentree | Norton | NORT POLARIS IV WVSN WSE GR | 2023 | Vast LED | 2023 | nee |  |  | 3STVTCs | 3,6V 1,5Ah | 2023 | S | D |  |  | Opbouw | Plafond
B21 | 0 | 21 | Gang | Famostar | Pro PPA-1 | 2023 | 1W LED 303 | 2023 | nee | A1EN | Z | 3STVHTAA LowTemp | 3,6V 1,2Ah | 2023 | P | D |  |  | Opbouw | Plafond
B22 | 0 | 22 | Gemeenschapsruimte vluchtdeur | Famostar | Pro PPA-1 | 2021 | 1W LED 303 | 2021 | nee | A1EN | Z | 3STVHTAA LowTemp | 3,6V 1,2Ah | 2021 | P | D |  |  | Opbouw | Plafond
B23 | 0 | 23 | Buitengevel deur speelplaats | Famostar | Pro VPA-1 | 2022 | 1W LED 303 | 2022 | nee |  |  | 3STVHTCs | 3,6V 2Ah | 2022 | NP | D |  |  | Opbouw | Plafond
B24 | 0 | 24 | Portaal gymzaal | Famostar | D-Sign SPA-1 | 2022 | 1W LED 303 | 2022 | nee | A1EN | Z | 3STVHTAA | 3,6V 1,2Ah | 2022 | P | D |  |  | Opbouw | Plafond
B25 | 0 | 25 | Portaal gymzaal | Famostar | CELO CS VA-1 C | 2023 | Vast LED | 2023 | nee |  |  | 3SBSVHTAA | 3,6V 1,2Ah | 2023 | NP | D |  |  | Opbouw | Plafond
B26 | 0 | 26 | Kleedruimte | Famostar | Go! WPA-1 | 2023 | 1W LED 303 | 2023 | nee | A1EN |  | 3STVHTAAA | 3,6V 600mAh | 2023 | P | D |  |  | Opbouw | Plafond
B27 | 0 | 27 | Kleedruimte | Famostar | Pro VPA-1 | 2022 | 1W LED 303 | 2022 | nee |  |  | 3STVHTCs | 3,6V 2Ah | 2022 | NP | D |  |  | Opbouw | Plafond
B28 | 0 | 28 | Gymzaal | Famostar | Go! WPA-1 | 2021 | 1W LED 303 | 2021 | nee | A1EN | Z | 3STVHTAAA | 3,6V 600mAh | 2021 | P | D | +Korf |  | Opbouw | Plafond
B29 | 0 | 29 | Gymzaal | Famostar | Go! WPA-1 | 2021 | 1W LED 303 | 2021 | nee | A1EN | Z | 3STVHTAAA | 3,6V 600mAh | 2021 | P | D | +Korf |  | Opbouw | Wand
B30 | 0 | 30 | Kleedruimte | Famostar | Pro VPA-1 | 2023 | 1W LED 303 | 2023 | nee |  |  | 3STVHTCs | 3,6V 2Ah | 2023 | NP | D |  |  | Opbouw | Plafond
B31 | 0 | 31 | Kleedruimte | Famostar | Go! WPA-1 | 2023 | 1W LED 303 | 2023 | nee | A1EN |  | 3STVHTAAA | 3,6V 600mAh | 2023 | P | D |  |  | Opbouw | Wand
B32 | 0 | 32 | Zij-portaal | Famostar | CELO CS VA-1 C | 2023 | Vast LED | 2023 | nee |  |  | 3SBSVHTAA | 3,6V 1,2Ah | 2023 | NP | D |  |  | Opbouw | Plafond
B33 | 0 | 33 | Zij-portaal | Famostar | Go! WPA-1 | 2023 | 1W LED 303 | 2023 | nee | A1EN |  | 3STVHTAAA | 3,6V 600mAh | 2023 | P | D |  |  | Opbouw | Wand
B34 | 0 | 34 | MIVA toilet | Famostar | CELO CS VA-1 C | 2023 | Vast LED | 2023 | nee |  |  | 3SBSVHTAA | 3,6V 1,2Ah | 2023 | NP | D |  |  | Opbouw | Plafond
1V01 | 1 | 35 | Traphal 1e verdieping | Famostar | Pro VPA-1 | 2023 | 1W LED 303 | 2023 | nee |  |  | 3STVHTCs | 3,6V 2Ah | 2023 | NP | D |  |  | Opbouw | Plafond
1V02 | 1 | 36 | Traphal 1e verdieping | Famostar | D-Sign SPA-1 | 2022 | 1W LED 303 | 2022 | nee | A2EN | Z | 3STVHTAA | 3,6V 1,2Ah | 2022 | P | D |  |  | Opbouw | Wand
1V03 | 1 | 37 | Traphal 1e verdieping | Famostar | Go! WPA-1 | 2023 | 1W LED 303 | 2023 | nee | A1 |  | 3STVHTAAA | 3,6V 600mAh | 2023 | P | D |  |  | Opbouw | Wand
1V04 | 1 | 38 | Gang 1e verdieping | Famostar | Pro VPA-1 | 2023 | 1W LED 303 | 2023 | nee |  |  | 3STVHTCs | 3,6V 2Ah | 2023 | NP | D |  |  | Opbouw | Plafond
1V05 | 1 | 39 | Gang 1e verdieping | Famostar | Pro VPA-1 | 2021 | 1W LED 303 | 2021 | nee |  |  | 3STVHTCs | 3,6V 2Ah | 2021 | NP | D |  |  | Opbouw | Plafond
1V06 | 1 | 40 | Gang 1e verdieping | Famostar | Pro PPA-1 | 2021 | 1W LED 303 | 2021 | nee | A2EN | A3EN | 3STVHTAA LowTemp | 3,6V 1,2Ah | 2021 | P | D |  |  | Opbouw | Plafond
1V07 | 1 | 41 | Traphal verdieping | Famostar | Pro VPA-1 | 2023 | 1W LED 303 | 2023 | nee |  |  | 3STVHTCs | 3,6V 2Ah | 2023 | NP | D |  |  | Opbouw | Plafond
1V08 | 1 | 42 | Gang verdieping bij teamkamer | Famostar | Go! IPPA-1 | 2023 | Vast LED | 2023 | nee | A1EN | Z | 3SBSVHTAAA | 3,6V 600mAh | 2023 | P | D |  |  | Opbouw | Plafond
1V09 | 1 | 43 | Gang verdieping bij teamkamer | Famostar | CELO CI VA-1 C | 2023 | 1W LED 303 | 2023 | nee |  |  | 3SBSVHTAA | 3,6V 1,2Ah | 2023 | NP | D |  |  | Opbouw | Plafond
1V10 | 1 | 44 | Gang verdieping | Famostar | CELO CI VA-1 C | 2023 | 1W LED 303 | 2023 | nee |  |  | 3SBSVHTAA | 3,6V 1,2Ah | 2023 | NP | D |  |  | Inbouw | Plafond
1V11 | 1 | 45 | Gang verdieping | Famostar | Go! IPPA-1 | 2021 | Vast LED | 2021 | nee | A1EN | Z | 3SBSVHTAAA | 3,6V 600mAh | 2021 | P | D |  |  | Opbouw | Wand
1V12 | 1 | 46 | Traphal 1e verdieping bij lift | Famostar | CELO CS VA-1 C | 2021 | Vast LED | 2021 | nee |  |  | 3SBSVHTAA | 3,6V 1,2Ah | 2021 | NP | D |  |  | Opbouw | Plafond
1V13 | 1 | 47 | Traphal 1e verdieping bij lift | Famostar | Go! WPA-1 | 2021 | 1W LED 303 | 2021 | nee | A3EN | Z | 3STVHTAAA | 3,6V 600mAh | 2021 | P | D |  |  | Opbouw | Wand
1V14 | 1 | 48 | Gang 1e verdieping | Famostar | Pro VPA-1 | 2023 | 1W LED 303 | 2023 | nee |  |  | 3STVHTCs | 3,6V 2Ah | 2023 | NP | D |  |  | Opbouw | Plafond
1V15 | 1 | 49 | Traphal 1e verd. bij lift | Famostar | CELO CS VA-1 C | 2021 | Vast LED | 2021 | nee |  |  | 3SBSVHTAA | 3,6V 1,2Ah | 2021 | NP | D | Hoge trap 5m |  | Opbouw | Plafond
1V16 | 1 | 50 | OVK-1 Pantry | Famostar | CELO CI VA-1 C | 2021 | 1W LED 303 | 2021 | nee |  |  | 3SBSVHTAA | 3,6V 1,2Ah | 2021 | NP | D |  |  | Opbouw | Plafond
2V01 | 2 | 51 | Traphal 2e verdieping | Famostar | Pro VPA-1 | 2023 | 1W LED 303 | 2023 | nee |  |  | 3STVHTCs | 3,6V 2Ah | 2023 | NP | D |  |  | Opbouw | Plafond
2V02 | 2 | 52 | Traphal 2e verdieping | Famostar | Go! WPA-1 | 2021 | 1W LED 303 | 2021 | nee | A2EN | Z | 3STVHTAAA | 3,6V 600mAh | 2021 | P | D |  |  | Opbouw | Wand
2V03 | 2 | 53 | Traphal 2e verdieping | Famostar | Go! PPA-1 | 2021 | 1W LED 303 | 2021 | nee | A1EN | Z | 3STVHTAAA | 3,6V 600mAh | 2021 | P | D |  |  | Opbouw | Plafond
2V04 | 2 | 54 | Gang 2e verdieping | Famostar | Pro VPA-1 | 2023 | 1W LED 303 | 2023 | nee |  |  | 3STVHTCs | 3,6V 2Ah | 2023 | NP | D |  |  | Opbouw | Plafond
2V05 | 2 | 55 | Gang 2e verdieping | Famostar | Pro VPA-1 | 2023 | 1W LED 303 | 2023 | nee |  |  | 3STVHTCs | 3,6V 2Ah | 2023 | NP | D |  |  | Opbouw | Wand
2V06 | 2 | 56 | Gang 2e verdieping | Famostar | Pro PPA-1 | 2021 | 1W LED 303 | 2021 | nee | A2EN | A3EN | 3STVHTAA LowTemp | 3,6V 1,2Ah | 2021 | P | D |  |  | Opbouw | Plafond
2V07 | 2 | 57 | Traphal 2e verdieping | Famostar | Pro VPA-1 | 2023 | 1W LED 303 | 2023 | nee |  |  | 3STVHTCs | 3,6V 2Ah | 2023 | NP | D |  |  | Opbouw | Plafond
V208 | 2 | 58 | Gang 2e verdieping | Famostar | Pro VPA-1 | 2021 | 1W LED 303 | 2021 | nee |  |  | 3STVHTCs | 3,6V 2Ah | 2021 | NP | D |  |  | Opbouw | Plafond
Wettelijke keuringen en inspecties betreffende locatie per jaar.
Inventarisatie overzicht van: Basisschool Christoffel | [20 empty] | All-in prijs onderhoud en storingen behoud conditieniveau 2
Inbraak-installatie | Type centrale: Galaxy Dimension - 96, bouwjaar: 1999, 3 Bediendelen, 13 Magneetcontacten, 47 Detectoren, 11 Besturingskasten, 1 Sirenes, 1 Flitslicht.
Brandmeld-installatie | Type centrale: Hertek BKC416 BSX-160E, bouwjaar: voor 2020; 2x accu 12v/7Ah; 46 automatische brandmelders, 7 handbrandmelders, 28 slow whoop.
Noodverlichting
Basisschool Christoffel
Schout Backstraat 41
5037 MJ TILBURG
Armaturen
Codering | Verdieping | Volgnummer | Ruimte | Fabrikant | Armatuurtype | Bouwjaar | Lichtbron | Bouwjaar | Starter | Tekstplaat voorzijde | Tekstplaat achterzijde | Batterij type | ..V ..Ah | Bouwjaar | Uitvoering | Armatuur Systeem | Montage Materieel | Groepsnummer | Montage wijze | Bevestiging | All-in prijs onderhoud en storingen behoud conditieniveau 2
1 | 0 | 1 | Entreehal | Famostar | Go! WPA-1C | 2024 | 1W LED 303 | 2024 | nee | A1EN |  | 3STVHTAA | 3,6V 1,2Ah | 2024 | P | D
2 | 0 | 2 | Entreehal | VanLien | SER-DWO | 2017 | Vast LED | 2017 | nee |  |  | 2STFAU | 2,4V 4,2Ah | 2023 | NP | D
3 | 0 | 3 | Gemeenschappelijk hal | Famostar | Go! WPA-1 | 2019 | 1W LED 303 | 2019 | nee | A1EN |  | 3STVHTAAA | 3,6V 600mAh | 2023 | P | D
4 | 0 | 4 | Gemeenschappelijk hal | Famostar | Go! WPA-1 | 2024 | 1W LED 303 | 2024 | nee | A1EN |  | 3STVHTAAA | 3,6V 600mAh | 2024 | P | D
6 | 0 | 5 | Leslokaal | Famostar | CELO CI VA-1 C | 2020 | 1W LED 303 | 2020 | nee |  |  | 3SBSVHTAA | 3,6V 1,2Ah | 2020 | NP | D
8 | 0 | 6 | Leslokaal | Famostar | CELO CI VA-1 C | 2020 | 1W LED 303 | 2020 | nee |  |  | 3SBSVHTAA | 3,6V 1,2Ah | 2020 | NP | D
11 | 0 | 7 | Gang | Famostar | CELO CI VA-1 C | 2024 | 1W LED 303 | 2024 | nee |  |  | 3SBSVHTAA | 3,6V 1,2Ah | 2024 | NP | D
12 | 0 | 8 | Gang | Famostar | Go! IPPA-1 | 2024 | Vast LED | 2024 | nee | A1EN | Z | 3SBSVHTAAA | 3,6V 600mAh | 2024 | P | D
13 | 0 | 9 | Gang | Famostar | Go! IPPA-1 | 2024 | Vast LED | 2024 | nee | A1EN | Z | 3SBSVHTAAA | 3,6V 600mAh | 2024 | P | D
14 | 0 | 10 | Gang | Famostar | CELO CI VA-1 C | 2024 | 1W LED 303 | 2024 | nee |  |  | 3SBSVHTAA | 3,6V 1,2Ah | 2024 | NP | D
14M | 0 | 11 | Miva toilet bij concierge | Famostar | CELO CI VA-1 C | 2024 | 1W LED 303 | 2024 | nee |  |  | 3SBSVHTAA | 3,6V 1,2Ah | 2024 | NP | D
25 | 0 | 12 | Buiten hoofdingang | Famostar | Pro VPA-1 | 2024 | 1W LED 303 | 2024 | nee |  |  | 3STVHTCs | 3,6V 2Ah | 2024 | NP | D
27 | 0 | 13 | Gemeenschappelijke hal | Blessing (Eaton Cooper Safety) | Vistraled-AT | 2018 | Vast LED | 2018 | nee | A2EN |  | 2x2STVHTAA Pack | 4,8V 1,2Ah | 2023 | P | D
28 | 0 | 14 | Hal rechts | Famostar | CELO CS VA-1 C | 2020 | Vast LED | 2020 | nee |  |  | 3SBSVHTAA | 3,6V 1,2Ah | 2020 | NP | D
29 | 0 | 15 | Hal rechts | Famostar | Go! PPA-1 | 2019 | 1W LED 303 | 2019 | nee | A1EN |  | 3STVHTAAA | 3,6V 600mAh | 2023 | P | D
30 | 0 | 16 | Buiten | Famostar | Pro VPA-1 | 2021 | 1W LED 303 | 2021 | nee |  |  | 3STVHTCs | 3,6V 2Ah | 2021 | NP | D | +ingebouwde ss
31 | 0 | 17 | Gemeenschappelijke hal | Famostar | Go! WPA-1 | 2019 | 1W LED 303 | 2019 | nee | A3EN |  | 3STVHTAAA | 3,6V 600mAh | 2023 | P | D
32 | 0 | 18 | Hal links | Famostar | CELO CS VA-1 C | 2020 | Vast LED | 2020 | nee |  |  | 3SBSVHTAA | 3,6V 1,2Ah | 2020 | NP | D
33 | 0 | 19 | Hal links | Famostar | Go! PPD-1 | 2019 | 1W LED 303 | 2019 | nee | A1EN |  | 3STVHTAAA | 3,6V 600mAh | 2023 | P | D
34 | 0 | 20 | Buiten | Famostar | Pro VPA-1 | 2021 | 1W LED 303 | 2021 | nee |  |  | 3STVHTCs | 3,6V 2Ah | 2021 | NP | D | + ingebouwde schemerschakelaar
35 | 0 | 21 | Kantoor bij HVK | Famostar | CELO CI VA-1 C | 2020 | 1W LED 303 | 2020 | nee |  |  | 3SBSVHTAA | 3,6V 1,2Ah | 2020 | NP | D
36 | 0 | 22 | Gang 1e verdieping | Blessing (Eaton Cooper Safety) | BLK Skopos LED D-AT | 2015 | Vast LED | 2015 | nee | A2 | A3 | 2+2SBSVHTCs | 4,8V 2,2Ah | 2023 | P | D
37 | 0 | 23 | Gang 1e verdieping | Famostar | CELO CI VA-1 S | 2019 | 1W LED 303 | 2019 | nee |  |  | 3SBSVHTAA | 3,6V 1,2Ah | 2023 | NP | D
38 | 0 | 24 | Gang 1e verdieping | Famostar | CELO CI VA-1 S | 2019 | 1W LED 303 | 2019 | nee |  |  | 3SBSVHTAA | 3,6V 1,2Ah | 2023 | NP | D
39 | 0 | 25 | Gang 1e verdieping | Blessing (Eaton Cooper Safety) | BLK Skopos LED D-AT | 2015 | Vast LED | 2015 | nee | A3 | A2 | 2+2SBSVHTCs | 4,8V 2,2Ah | 2023 | P | D
41 | 0 | 26 | Gang 1e verdieping | Famostar | CELO CI VA-1 C | 2020 | 1W LED 303 | 2020 | nee |  |  | 3SBSVHTAA | 3,6V 1,2Ah | 2020 | NP | D
42 | 0 | 27 | Gang 1e verdieping | Famostar | CELO CI VA-1 C | 2024 | 1W LED 303 | 2024 | nee |  |  | 3SBSVHTAA | 3,6V 1,2Ah | 2024 | NP | D
43 | 0 | 28 | Gang 1e verdieping | Famostar | Go! WPA-1 | 2019 | 1W LED 303 | 2019 | nee | A1EN |  | 3STVHTAAA | 3,6V 600mAh | 2023 | P | D
44 | 0 | 29 | Gang 1e verdieping | Famostar | CELO CI VA-1 C | 2020 | 1W LED 303 | 2020 | nee |  |  | 3SBSVHTAA | 3,6V 1,2Ah | 2020 | NP | D
45 | 0 | 30 | Gang 1e verdieping | Famostar | CELO CI VA-1 C | 2024 | 1W LED 303 | 2024 | nee |  |  | 3SBSVHTAA | 3,6V 1,2Ah | 2024 | NP | D
46 | 0 | 31 | Gang 1e verdieping | Famostar | CELO CI VA-1 C | 2020 | 1W LED 303 | 2020 | nee |  |  | 3SBSVHTAA | 3,6V 1,2Ah | 2020 | NP | D
47 | 0 | 32 | Gang 1e verdieping | Famostar | Go! WPA-1 | 2019 | 1W LED 303 | 2019 | nee | A2EN |  | 3STVHTAAA | 3,6V 600mAh | 2023 | P | D
48 | 0 | 33 | Gang 1e verdieping | Famostar | CELO CI VA-1 C | 2020 | 1W LED 303 | 2020 | nee |  |  | 3SBSVHTAA | 3,6V 1,2Ah | 2020 | NP | D
49 | 0 | 34 | Gang 1e verdieping | Blessing (Eaton Cooper Safety) | Vistraled-AT | 2017 | Vast LED | 2017 | nee | A1 |  | 2x2STVHTAA Pack | 4,8V 1,2Ah | 2023 | P | D
50 | 0 | 35 | Gang 1e verdieping | Hertek | NRD322 - Spotlux Circle XL AT Inb. (RAL9003 Wit) | 2019 | Vast LED | 2019 | nee |  |  | 4SBSVHTA | 4,8V 2,1Ah | 2023 | NP | D
51 | 0 | 36 | Gang 1e verdieping | Hertek | NRD322 - Spotlux Circle XL AT Inb. (RAL9003 Wit) | 2019 | Vast LED | 2019 | nee |  |  | 4SBSVHTA | 4,8V 2,1Ah | 2023 | NP | D
52 | 0 | 37 | Gang 1e verdieping | Famostar | Go! IPPA-1 | 2019 | Vast LED | 2019 | nee | A3EN | A2EN | 3SBSVHTAAA | 3,6V 600mAh | 2023 | P | D
53 | 0 | 38 | Trappenhuis | Famostar | CELO CI VA-1 S | 2019 | 1W LED 303 | 2019 | nee |  |  | 3SBSVHTAA | 3,6V 1,2Ah | 2023 | NP | D
54 | 0 | 39 | Entree 0.55 | Famostar | Go! PPA-1 C | 2023 | 1W LED 303 | 2023 | nee | A1EN | Z | 3STVHTAA | 3,6V 1,2Ah | 2023 | P | D
55 | 0 | 40 | Buitengevel entree 0.55 | Norton | NORT POLARIS IV WVSN WSE GR | 2023 | Vast LED | 2023 | nee |  |  | 3STVTCs | 3,6V 1,5Ah | 2023 | S | D |  |  | Opbouw | Wand
56 | 0 | 41 | Buitengevel hoofdentree 0.61 | Lumission | Upload 250 LITE + NV | 2023 | Vast LED | 2023 | ja |  |  | 2x3STVTC | 7,2V 2,5Ah | 2023 | S | D | multisensor |  | Opbouw | Plafond
Wettelijke keuringen en inspecties betreffende locatie per jaar.
Inventarisatie overzicht van: KDV Christoffel | [20 empty] | All-in prijs onderhoud en storingen behoud conditieniveau 2
Inbraak-installatie | Niet in onderhoud / niet aanwezig
Brandmeld-installatie | Type centrale: Notifier Pearl , bouwjaar:2018; 2x accu 12v/12Ah (2024) ; componenten 30 Optische rookmelder Opal; 8 slow whoop; 8 handmelders; 24 nevenindicatoren; 7 slow whoop sokkel + rookmelder; 1 flitslicht; 2 kleefmagneten
Noodverlichting
KDV Christoffel
Schout Backstraat 41
5037 MJ Tilburg
Armaturen
Codering | Verdieping | Volgnummer | Ruimte | Fabrikant | Armatuurtype | Bouwjaar | Lichtbron | Bouwjaar | Starter | Tekstplaat voorzijde | Tekstplaat achterzijde | Batterij type | ..V ..Ah | Bouwjaar | Uitvoering | Armatuur Systeem | Montage Materieel | Groepsnummer | Montage wijze | Bevestiging | All-in prijs onderhoud en storingen behoud conditieniveau 2
0.1 | 0 | 1 | Gang 0.49 | Famostar | CELO CI VA-1 C | 2020 | 1W LED 303 | 2020 | nee |  |  | 3SBSVHTAA | 3,6V 1,2Ah | 2020 | NP | D |  | 3
0.2 | 0 | 2 | Gang 0.49 | Famostar | Go! IPPA-1 | 2020 | Vast LED | 2020 | nee | A1EN |  | 3SBSVHTAA | 3,6V 1,2Ah | 2020 | P | D |  | 3
0.3 | 0 | 3 | Speelhal 0.42 | Famostar | CELO CI VA-1 C | 2020 | 1W LED 303 | 2020 | nee |  |  | 3SBSVHTAA | 3,6V 1,2Ah | 2020 | NP | D |  | 1
0.4 | 0 | 4 | Speelhal 0.42 | Famostar | Go! IPPA-1 | 2020 | Vast LED | 2020 | nee | A1EN |  | 3SBSVHTAAA | 3,6V 600mAh | 2020 | P | D |  | 1
0.5 | 0 | 5 | Entree | Famostar | CELO CI VA-1 C | 2020 | 1W LED 303 | 2020 | nee |  |  | 3SBSVHTAA | 3,6V 1,2Ah | 2024 | NP | D |  | 1
0.6 | 0 | 6 | Entree | Famostar | Go! IPPA-1 | 2020 | Vast LED | 2020 | nee | A1EN |  | 3SBSVHTAAA | 3,6V 600mAh | 2020 | P | D |  | 1
0.7 | 0 | 7 | Luifel entree | Famostar | CELO CI VA-1 C | 2020 | 1W LED 303 | 2020 | nee |  |  | 3SBSVHTAA | 3,6V 1,2Ah | 2020 | NP | D |  | 1
0.8 | 0 | 8 | Ruimte 31 | Famostar | Go! IPPA-1 | 2020 | Vast LED | 2020 | nee | A1EN |  | 3SBSVHTAAA | 3,6V 600mAh | 2020 | P | D |  | 1
0.9 | 0 | 9 | Ruimte 31 | Famostar | CELO CI VA-1 C | 2020 | 1W LED 303 | 2020 | nee |  |  | 3SBSVHTAA | 3,6V 1,2Ah | 2020 | NP | D |  | 1
0.10 | 0 | 10 | Ruimte 31 | Famostar | Go! IPPA-1 | 2020 | Vast LED | 2020 | nee | A1EN |  | 3SBSVHTAAA | 3,6V 600mAh | 2020 | P | D |  | 1
0.15 | 0 | 11 | KDV groep 3 | Famostar | CELO CI VA-1 C | 2020 | 1W LED 303 | 2020 | nee |  |  | 3SBSVHTAA | 3,6V 1,2Ah | 2020 | NP | D |  | 4
0.16 | 0 | 12 | KDV groep 3 | Famostar | Go! IPPA-1 | 2020 | Vast LED | 2020 | nee | A1EN |  | 3SBSVHTAAA | 3,6V 600mAh | 2020 | P | D |  | 4
0.17 | 0 | 13 | KDV groep 2 | Famostar | CELO CI VA-1 C | 2020 | 1W LED 303 | 2020 | nee |  |  | 3SBSVHTAA | 3,6V 1,2Ah | 2020 | NP | D |  | 4
0.18 | 0 | 14 | KDV groep 2 | Famostar | Go! IPPA-1 | 2020 | Vast LED | 2020 | nee | A1EN |  | 3SBSVHTAAA | 3,6V 600mAh | 2020 | P | D |  | 4
0.19 | 0 | 15 | KDV groep 1 | Famostar | CELO CI VA-1 C | 2020 | 1W LED 303 | 2020 | nee |  |  | 3SBSVHTAA | 3,6V 1,2Ah | 2020 | NP | D |  | 3
0.20 | 0 | 16 | KDV groep 1 | Famostar | Go! IPPA-1 | 2020 | Vast LED | 2020 | nee | A1EN |  | 3SBSVHTAAA | 3,6V 600mAh | 2020 | P | D |  | 3
0.21 | 0 | 17 | Buitengevel KDV groep 1 | Bega | Linear 22341 | 2020 | Vast LED | 2020 | nee |  |  | Niet in database. Maak een foto van accu, voltage en capaciteit. email naar info@checkmore.nl | Onbekend Onbekend | 2024 | S | D |  | 5
0.22 | 0 | 18 | Buitengevel KDV groep 2 | Bega | Linear 22341 | 2020 | Vast LED | 2020 | nee |  |  | Niet in database. Maak een foto van accu, voltage en capaciteit. email naar info@checkmore.nl | Onbekend Onbekend | 2024 | S | D |  | 5
0.23 | 0 | 19 | Buitengevel KDV groep 3 | Bega | Linear 22341 | 2020 | Vast LED | 2020 | nee |  |  | Niet in database. Maak een foto van accu, voltage en capaciteit. email naar info@checkmore.nl | Onbekend Onbekend | 2024 | S | D |  | 5
Wettelijke keuringen en inspecties betreffende locatie per jaar.
Inventarisatie overzicht van: Gymzaal bassischool Christoffel | [20 empty] | All-in prijs onderhoud en storingen behoud conditieniveau 2
Inbraak-installatie | Niet in onderhoud / niet aanwezig
Brandmeld-installatie | Niet in onderhoud / niet aanwezig
Noodverlichting
Gymzaal bassischool Christoffel
Schout Crillaertstraat 30
5037 MS TILBURG
Armaturen
Codering | Verdieping | Volgnummer | Ruimte | Fabrikant | Armatuurtype | Bouwjaar | Lichtbron | Bouwjaar | Starter | Tekstplaat voorzijde | Tekstplaat achterzijde | Batterij type | ..V ..Ah | Bouwjaar | Uitvoering | Armatuur Systeem | Montage Materieel | Groepsnummer | Montage wijze | Bevestiging | All-in prijs onderhoud en storingen behoud conditieniveau 2
1 | 0 | 1 | Hoofdentree | Famostar | Go! WPA-1 | 2023 | 1W LED 303 | 2023 | nee | A1EN |  | 3STVHTAAA | 3,6V 600mAh | 2023 | P | D
2 | 0 | 2 | Entree rechts | Famostar | CELO CS VA-1 L | 2023 | 1W LED 303 | 2023 | nee |  |  | 3SBSVHTAA | 3,6V 1,2Ah | 2023 | NP | D
3 | 0 | 3 | Kleedkamer 2 | Famostar | Go! WPA-1 | 2023 | 1W LED 303 | 2023 | nee | A1EN |  | 3STVHTAAA | 3,6V 600mAh | 2023 | P | D
4 | 0 | 4 | Kleedkamer 2 | Famostar | CELO CS VA-1 L | 2023 | 1W LED 303 | 2023 | nee |  |  | 3SBSVHTAA | 3,6V 1,2Ah | 2023 | NP | D
5 | 0 | 5 | Kleedkamer 1 | Famostar | Go! WPA-1 | 2023 | 1W LED 303 | 2023 | nee | A1EN |  | 3STVHTAAA | 3,6V 600mAh | 2023 | P | D
6 | 0 | 6 | Kleedkamer 1 | Famostar | CELO CS VA-1 L | 2023 | 1W LED 303 | 2023 | nee |  |  | 3SBSVHTAA | 3,6V 1,2Ah | 2023 | NP | D
7 | 0 | 7 | Lerarenkamer | Famostar | Go! WPA-1 | 2023 | 1W LED 303 | 2023 | nee | A1EN |  | 3STVHTAAA | 3,6V 600mAh | 2023 | P | D
8 | 0 | 8 | Lerarenkamer | Famostar | CELO CS VA-1 L | 2023 | 1W LED 303 | 2023 | nee |  |  | 3SBSVHTAA | 3,6V 1,2Ah | 2023 | NP | D
9 | 0 | 9 | Gymzaal | Famostar | Go! WPA-1 | 2023 | 1W LED 303 | 2023 | nee | A1EN |  | 3STVHTAAA | 3,6V 600mAh | 2023 | P | D
10 | 0 | 10 | Gymzaal | Famostar | Pro Plus VPA-1 | 2020 | 1W LED 303 | 2020 | nee |  |  | 3STVHT7/5Cs | 3,6V 4Ah | 2020 | NP | D
11 | 0 | 11 | Gymzaal | Famostar | Pro Plus VPA-1 | 2020 | 1W LED 303 | 2020 | nee |  |  | 3STVHT7/5Cs | 3,6V 4Ah | 2020 | NP | D
12 | 0 | 12 | Gymzaal | Famostar | Go! WPA-1 | 2023 | 1W LED 303 | 2023 | nee | A1EN |  | 3STVHTAAA | 3,6V 600mAh | 2023 | P | D
13 | 0 | 13 | Gymzaal | Famostar | Pro Plus VPA-1 | 2020 | 1W LED 303 | 2020 | nee |  |  | 3STVHT7/5Cs | 3,6V 4Ah | 2020 | NP | D
14 | 0 | 14 | Gymzaal | Famostar | Pro Plus VPA-1 | 2020 | 1W LED 303 | 2020 | nee |  |  | 3STVHT7/5Cs | 3,6V 4Ah | 2020 | NP | D
15 | 0 | 15 | Gymzaal | Famostar | Pro WPA-1 C | 2021 | Vast LED | 2021 | nee | A1EN |  | 3STVHTCs | 3,6V 2Ah | 2021 | P | D
16 | 0 | 16 | LK (kast) | Famostar | CELO CS VA-1 C | 2020 | Vast LED | 2020 | nee |  |  | 3SBSVHTAA | 3,6V 1,2Ah | 2020 | NP | D
Wettelijke keuringen en inspecties betreffende locatie per jaar.
Inventarisatie overzicht van: Basisschool Cleijn Hasselt | [20 empty] | All-in prijs onderhoud en storingen behoud conditieniveau 2
Inbraak-installatie | Niet in onderhoud / niet aanwezig
Brandmeld-installatie | Type centrale:Hertek Penta 6000 , bouwjaar:2021; 2x accu 12v/7Ah; Adresserbaar 1 lus componenten 26 slow whoop; 19 optische rookmelder; 7 nevenindicatoren; 7 handmelders; 1 flitslicht; 1 GTV; 13 kleefmagneten
Noodverlichting
Basisschool Cleijn Hasselt
Hasseltstraat 198
5046 LP TILBURG
Armaturen
Codering | Verdieping | Volgnummer | Ruimte | Fabrikant | Armatuurtype | Bouwjaar | Lichtbron | Bouwjaar | Starter | Tekstplaat voorzijde | Tekstplaat achterzijde | Batterij type | ..V ..Ah | Bouwjaar | Uitvoering | Armatuur Systeem | Montage Materieel | Groepsnummer | Montage wijze | Bevestiging | All-in prijs onderhoud en storingen behoud conditieniveau 2
1 | 0 | 1 | Buiten hoofdentree | Famostar | Pro VPA-1 | 2019 | 1W LED 303 | 2019 | nee |  |  | 3STVHTCs | 3,6V 2Ah | 2024 | NP | D
2 | 0 | 2 | Deur hoofdentree | Famostar | Go! WPA-1 | 2019 | 1W LED 303 | 2019 | nee | A1EN |  | 3STVHTAAA | 3,6V 600mAh | 2024 | P | D
3 | 0 | 3 | Gang hoofdentree | Famostar | Go! PPA-1 | 2019 | 1W LED 303 | 2019 | nee | A3EN | A2EN | 3STVHTAAA | 3,6V 600mAh | 2024 | P | D
4 | 0 | 4 | Bij klaslokaal 1 | Famostar | Go! WPA-1 | 2019 | 1W LED 303 | 2019 | nee | A2EN |  | 3STVHTAAA | 3,6V 600mAh | 2024 | P | D
5 | 0 | 5 | Gang klaslokaal 2 | Famostar | CELO CI VA-1 C | 2019 | 1W LED 303 | 2019 | nee |  |  | 3SBSVHTAA | 3,6V 1,2Ah | 2024 | NP | D
6 | 0 | 6 | Gang bij keuken | Famostar | CELO CI VA-1 C | 2019 | 1W LED 303 | 2019 | nee |  |  | 3SBSVHTAA | 3,6V 1,2Ah | 2024 | NP | D
7 | 0 | 7 | Gang voor OVK2 | Famostar | CELO CI VA-1 C | 2019 | 1W LED 303 | 2019 | nee |  |  | 3SBSVHTAA | 3,6V 1,2Ah | 2024 | NP | D
8 | 0 | 8 | Deur gemeenschapszaal | Famostar | Go! WPA-1 | 2019 | 1W LED 303 | 2019 | nee | A1EN |  | 3STVHTAAA | 3,6V 600mAh | 2024 | P | D
9 | 0 | 9 | Gemeenschapszaal | Famostar | CELO CI VA-1 C | 2019 | 1W LED 303 | 2019 | nee |  |  | 3SBSVHTAA | 3,6V 1,2Ah | 2024 | NP | D
10 | 0 | 10 | Gemeenschapszaal | Famostar | CELO CI VA-1 C | 2019 | 1W LED 303 | 2019 | nee |  |  | 3SBSVHTAA | 3,6V 1,2Ah | 2024 | NP | D
11 | 0 | 11 | Nooddeur speelplaats | Famostar | Go! WPA-1 | 2019 | 1W LED 303 | 2019 | nee | A1EN |  | 3STVHTAAA | 3,6V 600mAh | 2024 | P | D
12 | 0 | 12 | In berging bij trap | Famostar | CELO CI VA-1 C | 2023 | 1W LED 303 | 2023 | nee |  |  | 3SBSVHTAA | 3,6V 1,2Ah | 2023 | NP | D
13 | 0 | 13 | Gang bij trap | Famostar | CELO CI VA-1 C | 2019 | 1W LED 303 | 2019 | nee |  |  | 3SBSVHTAA | 3,6V 1,2Ah | 2024 | NP | D
14 | 0 | 14 | Buiten speelplaats | Famostar | Pro VPA-1 | 2019 | 1W LED 303 | 2019 | nee |  |  | 3STVHTCs | 3,6V 2Ah | 2024 | NP | D
15 | 0 | 15 | Kelder | Blessing (Eaton Cooper Safety) | BLK 1025-AT (niet permanent) | 2019 | 8W | 2022 | ja |  |  | 2+3SBSVTCs Train | 6V 1,5Ah | 2021 | NP | D
16 | 0 | 16 | Gang leslokaal 3 | Famostar | Go! PPA-1 | 2019 | 1W LED 303 | 2019 | nee | A2EN | A3EN | 3STVHTAAA | 3,6V 600mAh | 2024 | P | D
17 | 0 | 17 | Gang leslokaal 2 | Famostar | CELO CI VA-1 C | 2019 | 1W LED 303 | 2019 | nee |  |  | 3SBSVHTAA | 3,6V 1,2Ah | 2024 | NP | D
18 | 0 | 18 | Deur naar leslokaal 1 | Famostar | Go! PPA-1 | 2019 | 1W LED 303 | 2019 | nee | A1EN | Z | 3STVHTAAA | 3,6V 600mAh | 2024 | P | D
19 | 0 | 19 | Deur bij leslokaal 1 | Famostar | Go! PPA-1 | 2019 | 1W LED 303 | 2019 | nee | A1EN | Z | 3STVHTAAA | 3,6V 600mAh | 2024 | P | D
20 | 0 | 20 | Gang decentenkamer | Famostar | CELO CI VA-1 C | 2019 | 1W LED 303 | 2019 | nee |  |  | 3SBSVHTAA | 3,6V 1,2Ah | 2024 | NP | D
21 | 0 | 21 | Deur bij docentenkamer | Famostar | Go! PPA-1 | 2019 | 1W LED 303 | 2019 | nee | A3EN | A2EN | 3STVHTAAA | 3,6V 600mAh | 2024 | P | D
24 | 1 | 22 | Trap rechts tussenverdieping | Famostar | Celo CW VPA-1 | 2019 | Vast | 2019 | nee |  |  | 3SBSVTCs | 3,6V 1,5Ah | 2024 | NP | D
25 | 1 | 23 | Trap links tussenverdieping | Famostar | CELO CS VPD-1 S | 2019 | 1W LED 303 | 2019 | nee |  |  | 3SBSVHTAA | 3,6V 1,2Ah | 2024 | NP | D
26 | 1 | 24 | Trap rechts | Famostar | CELO CS VA-1 S | 2019 | 1W LED 303 | 2019 | nee |  |  | 3SBSVHTAA | 3,6V 1,2Ah | 2024 | NP | D
27 | 1 | 25 | Deur trap rechts | Famostar | Go! PPA-1 | 2019 | 1W LED 303 | 2019 | nee | A2EN | A3EN | 3STVHTAAA | 3,6V 600mAh | 2024 | P | D
28 | 1 | 26 | Gang leslokaal 7 | Famostar | CELO CI VA-1 S | 2019 | 1W LED 303 | 2019 | nee |  |  | 3SBSVHTAA | 3,6V 1,2Ah | 2024 | NP | D
29 | 1 | 27 | Deur naar leslokaal 5 | Famostar | Go! IPPA-1 | 2019 | Vast LED | 2019 | nee | A4EN | Z | 3SBSVHTAAA | 3,6V 600mAh | 2024 | P | D
29 | 1 | 27 | Deur naar leslokaal 5 | Famostar | Go! PPA-1 | 2019 | 1W LED 303 | 2019 | nee | A1EN | Z | 3STVHTAAA | 3,6V 600mAh | 2024 | P | D
30 | 1 | 28 | Deur voor leslokaal 5 | Famostar | Go! PPA-1 C | 2019 | 1W LED 303 | 2019 | nee | A4EN | Z | 3STVHTAA | 3,6V 1,2Ah | 2024 | P | D
31 | 1 | 29 | Gang leslokaal 5 | Famostar | CELO CI VA-1 S | 2019 | 1W LED 303 | 2019 | nee |  |  | 3SBSVHTAA | 3,6V 1,2Ah | 2024 | NP | D
32 | 1 | 30 | Deur naar trap links | Famostar | Go! PPA-1 | 2019 | 1W LED 303 | 2019 | nee | A1EN | Z | 3STVHTAAA | 3,6V 600mAh | 2024 | P | D
33 | 1 | 31 | Traphal links | Famostar | Pro VPA-1 | 2025 | 1W LED 303 | 2025 | nee |  |  | 3STVHTCs | 3,6V 2Ah | 2025 | NP | D
35 | 0 | 32 | OVK2 ruime | Famostar | CELO CS VA-1 C | 2023 | Vast LED | 2023 | nee |  |  | 3SBSVHTAA | 3,6V 1,2Ah | 2023 | NP | D
36 | 1 | 33 | OVK1 | Famostar | CELO CS VA-1 C | 2023 | Vast LED | 2023 | nee |  |  | 3SBSVHTAA | 3,6V 1,2Ah | 2023 | NP | D
22 | 0 | 34 | Entree bij BMC | Famostar | Go! WPA-1 | 2019 | 1W LED 303 | 2019 | nee | A1EN |  | 3STVHTAAA | 3,6V 600mAh | 2024 | P | D
34 | 0 | 35 | HVK | Famostar | CELO CS VA-1 C | 2019 | Vast LED | 2021 | nee |  |  | 3SBSVHTAA | 3,6V 1,2Ah | 2021 | NP | D
Wettelijke keuringen en inspecties betreffende locatie per jaar.
Inventarisatie overzicht van: Basisschool de Alm | [20 empty] | All-in prijs onderhoud en storingen behoud conditieniveau 2
Inbraak-installatie | Type centrale:ATS1500A-IP , bouwjaar: onbekend ; 3 Bediendelen, 8 Magneetcontacten, 33 Detectoren, 3 Besturingskasten, 2 Sirenes, 2 Flitslicht
Brandmeld-installatie | Type centrale:Penta 6475 , bouwjaar:2021; 2x accu 12v/18Ah; Adresserbare componenten 24 XP95 optische rookmelder; 1 XP95 thermische melder; 2 XP95 handmelder. Analoge componten 51 optische rookmelders; 5 handmelders; 19 nevenindicatoren; 47 slow whoops; 1 flitslicht; 1 GTV; div kleefmagneten
Noodverlichting
Basisschool de Alm
Groenewoudstraat 70
5022GE Tilburg
Armaturen
Codering | Verdieping | Volgnummer | Ruimte | Fabrikant | Armatuurtype | Bouwjaar | Lichtbron | Bouwjaar | Starter | Tekstplaat voorzijde | Tekstplaat achterzijde | Batterij type | ..V ..Ah | Bouwjaar | Uitvoering | Armatuur Systeem | Montage Materieel | Groepsnummer | Montage wijze | Bevestiging | All-in prijs onderhoud en storingen behoud conditieniveau 2
B01 | 0 | 1 | Luifel entree | Famostar | Pro VPA-1 | 2022 | 1W LED 303 | 2022 | nee |  |  | 3STVHTCs | 3,6V 2Ah | 2022 | NP | D |  |  | Opbouw | Plafond
B02 | 0 | 2 | Hoofdentree | Famostar | Pro WPA-1 | 2021 | 1W LED 303 | 2021 | nee | A1EN | Z | 3STVHTAA LowTemp | 3,6V 1,2Ah | 2021 | P | D |  |  | Opbouw | Wand
B03 | 0 | 3 | Trap(penhuis) | Famostar | CELO CS VA-1 C | 2021 | Vast LED | 2021 | nee |  |  | 3SBSVHTAA | 3,6V 1,2Ah | 2021 | NP | D |  |  | Opbouw | Plafond
B04 | 0 | 4 | Gang 1 | Blessing (Eaton Cooper Safety) | Vistraled-AT | 2017 | Vast LED | 2017 | nee | A1 | Z | 2x2STVHTAA Pack | 4,8V 1,2Ah | 2021 | P | D |  |  | Opbouw | Wand
B05 | 0 | 5 | Gang 1 | Famostar | CELO CI VA-1 L | 2005 | 1W LED 303 | 2021 | nee |  |  | 3SBSVHTAA | 3,6V 1,2Ah | 2023 | NP | D
B06 | 0 | 6 | Gang 1 | Famostar | CELO CI VA-1 L | 2021 | 1W LED 303 | 2021 | nee |  |  | 3SBSVHTAA | 3,6V 1,2Ah | 2021 | NP | D
B07 | 0 | 7 | Gang 1 | Famostar | CELO CI VA-1 L | 2021 | 1W LED 303 | 2021 | nee |  |  | 3SBSVHTAA | 3,6V 1,2Ah | 2021 | NP | D
B08 | 0 | 8 | Gang 1 | Blessing (Eaton Cooper Safety) | Vistraled-AT | 2017 | Vast LED | 2017 | nee | A1 | Z | 2x2STVHTAA Pack | 4,8V 1,2Ah | 2021 | P | D
B09 | 0 | 9 | Trappenhuis | Famostar | CELO CS VA-1 C | 2021 | Vast LED | 2021 | nee |  |  | 3SBSVHTAA | 3,6V 1,2Ah | 2021 | NP | D
B10 | 0 | 10 | Trappenhuis | Blessing (Eaton Cooper Safety) | Vistraled-AT | 2017 | Vast LED | 2017 | nee | B1 | Z | 2x2STVHTAA Pack | 4,8V 1,2Ah | 2021 | P | D
B11 | 0 | 11 | Luifel zijentree | Norton | POLARIS II WGSRN 5/2W NW WCRE GRIJS | 2023 | Vast LED | 2023 | nee |  |  | 3STVTCs | 3,6V 1,5Ah | 2023 | S | D |  |  | Opbouw | Plafond
B12 | 0 | 12 | HVK | Famostar | Pro VPA-1 | 2021 | 1W LED 303 | 2021 | nee |  |  | 3STVHTCs | 3,6V 2Ah | 2021 | NP | D
B13 | 0 | 13 | Gang 1 | Famostar | CELO CI VA-1 C | 2021 | 1W LED 303 | 2021 | nee |  |  | 3SBSVHTAA | 3,6V 1,2Ah | 2021 | NP | D
B14 | 0 | 14 | Gang 2 | Blessing (Eaton Cooper Safety) | Vistraled-AT | 2011 | Vast LED | 2011 | nee | A1 | Z | 2x2STVHTAA Pack | 4,8V 1,2Ah | 2021 | P | D |  |  | Opbouw | Wand
B15 | 0 | 15 | Gang 2 | Famostar | CELO CI VA-1 L | 2021 | 1W LED 303 | 2021 | nee |  |  | 3SBSVHTAA | 3,6V 1,2Ah | 2021 | NP | D
B16 | 0 | 16 | Gang 2 | Famostar | CELO CI VA-1 L | 2021 | 1W LED 303 | 2021 | nee |  |  | 3SBSVHTAA | 3,6V 1,2Ah | 2021 | NP | D
B17 | 0 | 17 | Gang 2 | Famostar | Pro WPA-1 | 2021 | 1W LED 303 | 2021 | nee | A1EN | Z | 3STVHTAA LowTemp | 3,6V 1,2Ah | 2021 | P | D
B18 | 0 | 18 | Gang 2 | Famostar | Pro WPA-1 | 2021 | 1W LED 303 | 2021 | nee | A1EN | Z | 3STVHTAA LowTemp | 3,6V 1,2Ah | 2021 | P | D
B19 | 0 | 19 | PSZ Entree | Famostar | CELO CS VA-1 C | 2021 | Vast LED | 2021 | nee |  |  | 3SBSVHTAA | 3,6V 1,2Ah | 2021 | NP | D |  |  | Opbouw | Plafond
B20 | 0 | 20 | PSZ Entree | Famostar | Pro WPA-1 | 2021 | 1W LED 303 | 2021 | nee | A1EN | Z | 3STVHTAA LowTemp | 3,6V 1,2Ah | 2021 | P | D |  |  | Opbouw | Wand
B21 | 0 | 21 | PSZ Entree | Famostar | CELO CS VA-1 C | 2021 | Vast LED | 2021 | nee |  |  | 3SBSVHTAA | 3,6V 1,2Ah | 2021 | NP | D |  |  | Opbouw | Plafond
B22 | 0 | 22 | PSZ | Famostar | CELO CS VA-1 C | 2021 | Vast LED | 2021 | nee |  |  | 3SBSVHTAA | 3,6V 1,2Ah | 2021 | NP | D
B23 | 0 | 23 | PSZ lokaal | Famostar | Pro WPA-1 | 2021 | 1W LED 303 | 2021 | nee | A1EN | Z | 3STVHTAA LowTemp | 3,6V 1,2Ah | 2021 | P | D |  |  | Opbouw | Wand
B24 | 0 | 24 | PSZ lokaal | Famostar | CELO CS VA-1 C | 2021 | Vast LED | 2021 | nee |  |  | 3SBSVHTAA | 3,6V 1,2Ah | 2021 | NP | D |  |  | Opbouw | Plafond
B25 | 0 | 25 | PSZ lokaal | Famostar | Pro WPA-1 | 2021 | 1W LED 303 | 2021 | nee | A1EN | Z | 3STVHTAA LowTemp | 3,6V 1,2Ah | 2021 | P | D
B26 | 0 | 26 | PSZ | Famostar | Pro VPA-1 | 2021 | 1W LED 303 | 2021 | nee |  |  | 3STVHTCs | 3,6V 2Ah | 2021 | NP | D
B27 | 0 | 27 | PSZ portaal | Famostar | Pro WPA-1 | 2021 | 1W LED 303 | 2021 | nee | A1EN | Z | 3STVHTAA LowTemp | 3,6V 1,2Ah | 2021 | P | D |  |  | Opbouw | Wand
B28 | 0 | 28 | PSZ portaal | Famostar | CELO CS VA-1 C | 2021 | Vast LED | 2021 | nee |  |  | 3SBSVHTAA | 3,6V 1,2Ah | 2021 | NP | D |  |  | Opbouw | Plafond
B29 | 0 | 29 | PSZ lokaal | Famostar | Pro WPA-1 | 2021 | 1W LED 303 | 2021 | nee | A1EN | Z | 3STVHTAA LowTemp | 3,6V 1,2Ah | 2021 | P | D |  |  | Opbouw | Wand
B30 | 0 | 30 | PSZ | Famostar | CELO CS VA-1 C | 2021 | Vast LED | 2021 | nee |  |  | 3SBSVHTAA | 3,6V 1,2Ah | 2021 | NP | D
B31 | 0 | 31 | PSZ lokaal | Famostar | Pro WPA-1 | 2021 | 1W LED 303 | 2021 | nee | A1EN | Z | 3STVHTAA LowTemp | 3,6V 1,2Ah | 2021 | P | D |  |  | Opbouw | Wand
B32 | 0 | 32 | Gang 3 | Famostar | CELO CS VA-1 C | 2021 | Vast LED | 2021 | nee |  |  | 3SBSVHTAA | 3,6V 1,2Ah | 2021 | NP | D
B33 | 0 | 33 | Gang 3 | Famostar | CELO CI VA-1 L | 2021 | 1W LED 303 | 2021 | nee |  |  | 3SBSVHTAA | 3,6V 1,2Ah | 2021 | NP | D
B34 | 0 | 34 | Gang 3 | Famostar | CELO CI VA-1 L | 2021 | 1W LED 303 | 2021 | nee |  |  | 3SBSVHTAA | 3,6V 1,2Ah | 2021 | NP | D
B35 | 0 | 35 | Gang 3 | Famostar | Pro WPA-1 | 2021 | 1W LED 303 | 2021 | nee | A1EN | Z | 3STVHTAA LowTemp | 3,6V 1,2Ah | 2021 | P | D
B36 | 0 | 36 | Zij entree | Famostar | CELO CS VA-1 C | 2021 | Vast LED | 2021 | nee |  |  | 3SBSVHTAA | 3,6V 1,2Ah | 2021 | NP | D
B37 | 0 | 37 | Zij entree luifel | Famostar | Pro VPA-1 | 2022 | 1W LED 303 | 2022 | nee |  |  | 3STVHTCs | 3,6V 2Ah | 2022 | NP | D
B38 | 0 | 38 | Speellokaa | Famostar | Pro WPA-1 | 2021 | 1W LED 303 | 2021 | nee | A1EN | Z | 3STVHTAA LowTemp | 3,6V 1,2Ah | 2021 | P | D
B39 | 0 | 39 | Speellokaal | Famostar | Pro Plus VPA-1 | 2021 | 1W LED 303 | 2021 | nee |  |  | 3STVHT7/5Cs | 3,6V 4Ah | 2021 | NP | D
B40 | 0 | 40 | Speellokaal | Famostar | Pro WPA-1 | 2021 | 1W LED 303 | 2021 | nee | A1EN | Z | 3STVHTAA LowTemp | 3,6V 1,2Ah | 2021 | P | D
B41 | 0 | 41 | Gymzaal kleedkamer | Famostar | CELO CS VA-1 C | 2021 | Vast LED | 2021 | nee |  |  | 3SBSVHTAA | 3,6V 1,2Ah | 2021 | NP | D
B42 | 0 | 42 | Gymzaal kleedkamer | Famostar | Pro WPA-1 | 2021 | 1W LED 303 | 2021 | nee | A1EN | Z | 3STVHTAA LowTemp | 3,6V 1,2Ah | 2021 | P | D
B43 | 0 | 43 | Gymzaal entree | Famostar | CELO CS VA-1 C | 2021 | Vast LED | 2021 | nee |  |  | 3SBSVHTAA | 3,6V 1,2Ah | 2021 | NP | D
B44 | 0 | 44 | Gymzaal entree | Famostar | Pro WPA-1 | 2021 | 1W LED 303 | 2021 | nee | A1EN | Z | 3STVHTAA LowTemp | 3,6V 1,2Ah | 2021 | P | D
B45 | 0 | 45 | Gymzaal entree buiten | Blessing (Eaton Cooper Safety) | Outdoor Wall AT | 2013 | Vast LED | 2013 | nee |  |  | 2x3STVHTAA Pack | 7,2V 1,2Ah | 2021 | NP | D |  |  | Opbouw | Wand
B46 | 0 | 46 | Gymzaal kleedkamer | Famostar | Pro WPA-1 | 2021 | 1W LED 303 | 2021 | nee | A1EN | Z | 3STVHTAA LowTemp | 3,6V 1,2Ah | 2021 | P | D
B47 | 0 | 47 | Gymzaal kleedkamer | Famostar | CELO CS VA-1 C | 2021 | Vast LED | 2021 | nee |  |  | 3SBSVHTAA | 3,6V 1,2Ah | 2021 | NP | D
B48 | 0 | 48 | Gymzaal | Famostar | Pro WPA-1 | 2021 | 1W LED 303 | 2021 | nee | A1EN | Z | 3STVHTAA LowTemp | 3,6V 1,2Ah | 2021 | P | D
B49 | 0 | 49 | Gymzaal | Famostar | Pro Plus VPA-1 | 2021 | 1W LED 303 | 2021 | nee |  |  | 3STVHT7/5Cs | 3,6V 4Ah | 2021 | NP | D | Rolsteiger |  | Opbouw | Plafond
B50 | 0 | 50 | Gymzaal | Famostar | Pro Plus VPA-1 | 2021 | 1W LED 303 | 2021 | nee |  |  | 3STVHT7/5Cs | 3,6V 4Ah | 2021 | NP | D | Rolsteiger |  | Opbouw | Plafond
B51 | 0 | 51 | Gymzaal | VanLien | OLN-1/ZT/LED | 2018 | Vast LED | 2018 | nee | A1 | Z | 4SBSVTCs | 4,8V 1,5Ah | 2023 | P | D
B52 | 0 | 52 | Gymzaal | Blessing (Eaton Cooper Safety) | Vistraled-AT | 2017 | Vast LED | 2017 | nee | A1 | Z | 2x2STVHTAA Pack | 4,8V 1,2Ah | 2021 | P | D
B53 | 0 | 53 | Gymzaal | Norton | NORT POLARIS IV WVSN WSE GR | 2023 | Vast LED | 2023 | nee |  |  | 3STVTCs | 3,6V 1,5Ah | 2023 | S | D
B54 | 0 | 54 | PSZ buiten | Famostar | Pro VPA-1 | 2021 | 1W LED 303 | 2021 | nee |  |  | 3STVHTCs | 3,6V 2Ah | 2021 | NP | D
B55 | 0 | 55 | Mindervalidetoilet | Famostar | CELO CI VA-1 C | 2023 | 1W LED 303 | 2023 | nee |  |  | 3SBSVHTAA | 3,6V 1,2Ah | 2023 | NP | D
V01 | 1 | 56 | Trap(penhuis) | Famostar | CELO CS VA-1 C | 2021 | Vast LED | 2021 | nee |  |  | 3SBSVHTAA | 3,6V 1,2Ah | 2021 | NP | D |  |  | Opbouw | Plafond
V02 | 1 | 57 | Trap(penhuis) | Famostar | CELO CS VA-1 C | 2021 | Vast LED | 2021 | nee |  |  | 3SBSVHTAA | 3,6V 1,2Ah | 2021 | NP | D |  |  | Opbouw | Plafond
V03 | 1 | 58 | Aula | Blessing (Eaton Cooper Safety) | Vistraled-AT | 2017 | Vast LED | 2017 | nee | A1 |  | 2x2STVHTAA Pack | 4,8V 1,2Ah | 2021 | P | D |  |  | Opbouw | Wand
V04 | 1 | 59 | Aula | Famostar | CELO CS VA-1 C | 2021 | Vast LED | 2021 | nee |  |  | 3SBSVHTAA | 3,6V 1,2Ah | 2021 | NP | D |  |  | Opbouw | Plafond
V05 | 1 | 60 | Aula | Famostar | CELO CS VA-1 C | 2021 | Vast LED | 2021 | nee |  |  | 3SBSVHTAA | 3,6V 1,2Ah | 2021 | NP | D |  |  | Opbouw | Plafond
V06 | 1 | 61 | Aula | Famostar | CELO CS VA-1 C | 2021 | Vast LED | 2021 | nee |  |  | 3SBSVHTAA | 3,6V 1,2Ah | 2021 | NP | D
V07 | 1 | 62 | Aula | Famostar | CELO CS VA-1 C | 2021 | Vast LED | 2021 | nee |  |  | 3SBSVHTAA | 3,6V 1,2Ah | 2021 | NP | D |  |  | Opbouw | Plafond
V08 | 1 | 63 | Aula | Famostar | Pro WPA-1 | 2021 | 1W LED 303 | 2021 | nee | A1EN | Z | 3STVHTAA LowTemp | 3,6V 1,2Ah | 2021 | P | D |  |  | Opbouw | Wand
V09 | 1 | 64 | Trap(penhuis) | Famostar | Pro VPA-1 | 2022 | 1W LED 303 | 2022 | nee |  |  | 3STVHTCs | 3,6V 2Ah | 2022 | NP | D
V10 | 1 | 65 | Trap(penhuis) | Famostar | CELO CS VA-1 C | 2021 | Vast LED | 2021 | nee |  |  | 3SBSVHTAA | 3,6V 1,2Ah | 2021 | NP | D |  |  | Opbouw | Plafond
V11 | 2 | 66 | Dakopbouw | Famostar | CELO CS VA-1 C | 2021 | Vast LED | 2021 | nee |  |  | 3SBSVHTAA | 3,6V 1,2Ah | 2021 | NP | D |  |  | Opbouw | Plafond
V12 | 2 | 67 | Dakopbouw | Blessing (Eaton Cooper Safety) | Vistraled-AT | 2018 | Vast LED | 2018 | nee |  |  | 2x2STVHTAA Pack | 4,8V 1,2Ah | 2018 | P | D |  |  | Opbouw | Plafond
V13 | 2 | 68 | Dakopbouw | Blessing (Eaton Cooper Safety) | Vistraled-AT | 2017 | Vast LED | 2017 | nee | A1EN | Z | 2x2STVHTAA Pack | 4,8V 1,2Ah | 2021 | P | D |  |  | Opbouw | Wand
V14 | 2 | 69 | Dakopbouw gevel | Famostar | Pro VPA-1 | 2022 | 1W LED 303 | 2022 | nee |  |  | 3STVHTCs | 3,6V 2Ah | 2022 | NP | D |  |  | Opbouw | Wand
Wettelijke keuringen en inspecties betreffende locatie per jaar.
Inventarisatie overzicht van: BS De Petteflet | [20 empty] | All-in prijs onderhoud en storingen behoud conditieniveau 2
Inbraak-installatie | Type centrale:ATS3500A , bouwjaar 2016 ; 1 Bediendeel, 4 Magneetcontacten, 19 Detectoren, 3 Besturingskasten, 2 Sirenes, 1 Flitslicht
Brandmeld-installatie | Type centrale:Penta 6000 , bouwjaar:2022; 2x accu 12v/17Ah; Protocol Soteria, 27 optische rookmelder, 11 slow whoop sokkel + rookmelder, 22 nevenindicatoren, 29 slow whoop, 6 handmelder, 2 vrijloopdranger, 1 stuurmodule,1 flitslicht
Noodverlichting
BS De Petteflet
Kamerikstraat 19
5045 TW TILBURG
Armaturen
Codering | Verdieping | Volgnummer | Ruimte | Fabrikant | Armatuurtype | Bouwjaar | Lichtbron | Bouwjaar | Starter | Tekstplaat voorzijde | Tekstplaat achterzijde | Batterij type | ..V ..Ah | Bouwjaar | Uitvoering | Armatuur Systeem | Montage Materieel | Groepsnummer | Montage wijze | Bevestiging | All-in prijs onderhoud en storingen behoud conditieniveau 2
1 | 0 | 1 | Hoofdentree | Famostar | Pro WPA-1 | 2022 | 1W LED 303 | 2022 | nee | A1EN |  | 3STVHTAA LowTemp | 3,6V 1,2Ah | 2022 | P | D
2 | 0 | 2 | Hoofdentree | Blessing (Eaton Cooper Safety) | Vistraled-AT | 2019 | Vast LED | 2019 | nee | A1 |  | 2x2STVHTAA Pack | 4,8V 1,2Ah | 2023 | P | D
3 | 0 | 3 | Achteruitgang | Famostar | Go! PPA-1 C | 2022 | 1W LED 303 | 2022 | nee | A3EN | Z | 3STVHTAA | 3,6V 1,2Ah | 2022 | P | D
4 | 0 | 4 | Achteruitgang | Blessing (Eaton Cooper Safety) | Vistraled-AT | 2017 | Vast LED | 2017 | nee | A1 |  | 2x2STVHTAA Pack | 4,8V 1,2Ah | 2023 | P | D
5 | 0 | 5 | Traphuis voor | Famostar | Go! PPA-1 C | 2022 | 1W LED 303 | 2022 | nee | A3EN | A2EN | 3STVHTAA | 3,6V 1,2Ah | 2022 | P | D |  |  | Opbouw | Plafond
6 | 1 | 6 | Traphal achter | Blessing (Eaton Cooper Safety) | Evoled S-AT + Plex (plafondmontage) | 2014 | Vast LED | 2014 | nee | A1 |  | 2x2STVHTAA Pack | 4,8V 1,2Ah | 2021 | P | D
7 | 1 | 7 | Traphal | Famostar | Go! PPA-1 C | 2022 | 1W LED 303 | 2022 | nee | A1EN | Z | 3STVHTAA | 3,6V 1,2Ah | 2022 | P | D |  |  | Opbouw | Plafond
8 | 0 | 8 | Aula | Famostar | Pro WPA-1 | 2022 | 1W LED 303 | 2022 | nee | A1EN | Z | 3STVHTAA LowTemp | 3,6V 1,2Ah | 2022 | P | D |  |  | Opbouw | Wand
9 | 0 | 9 | Kinderopvang | Famostar | Pro VPA-1 | 2023 | 1W LED 303 | 2023 | nee |  |  | 3STVHTCs | 3,6V 2Ah | 2023 | NP | D
10 | 0 | 10 | Gang midden | Blessing (Eaton Cooper Safety) | GuideLed MP2 inbouw R-AT MP2E1HIS | 2017 | Vast | 2017 | nee |  |  | 2x2STVTCs Pack | 4,8V 1,5Ah | 2023 | NP | D
11 | 0 | 11 | Gang achter | Blessing (Eaton Cooper Safety) | GuideLed MP2 inbouw R-AT MP2E1HIS | 2017 | Vast | 2017 | nee |  |  | 2x2STVTCs Pack | 4,8V 1,5Ah | 2023 | NP | D
12 | 0 | 12 | Gang achter | Famostar | CELO CS VA-1 L | 2022 | 1W LED 303 | 2022 | nee |  |  | 3SBSVHTAA | 3,6V 1,2Ah | 2022 | NP | D
13 | 1 | 13 | Vide | Famostar | CELO CS VA-1 C | 2022 | Vast LED | 2022 | nee |  |  | 3SBSVHTAA | 3,6V 1,2Ah | 2022 | NP | D | Steiger |  | Opbouw | Plafond
14 | 1 | 14 | Gang | Famostar | CELO CS VA-1 L | 2022 | 1W LED 303 | 2022 | nee |  |  | 3SBSVHTAA | 3,6V 1,2Ah | 2022 | NP | D |  |  | Opbouw | Plafond
15 | 1 | 15 | Gang | Famostar | CELO CS VA-1 L | 2022 | 1W LED 303 | 2022 | nee |  |  | 3SBSVHTAA | 3,6V 1,2Ah | 2022 | NP | D
16 | 2 | 16 | Traphuis | Blessing (Eaton Cooper Safety) | GuideLed MP2 opbouw R-AT MP2SE3HIS | 2017 | Vast LED | 2017 | nee |  |  | 2x2STVTCs Pack | 4,8V 1,5Ah | 2023 | NP | D
17 | 1 | 17 | Traphuis links | Blessing (Eaton Cooper Safety) | GuideLed MP2 inbouw R-AT MP2E1HIS | 2017 | Vast | 2017 | nee |  |  | 2x2STVTCs Pack | 4,8V 1,5Ah | 2023 | NP | D
18 | 0 | 18 | Traphuis hoofdentree | Blessing (Eaton Cooper Safety) | GuideLed MP2 inbouw R-AT MP2E1HIS | 2017 | Vast | 2017 | nee |  |  | 2x2STVTCs Pack | 4,8V 1,5Ah | 2023 | NP | D
19 | 0 | 19 | Hoofdentree | Blessing (Eaton Cooper Safety) | GuideLed MP2 inbouw R-AT MP2E1HIS | 2017 | Vast | 2017 | nee |  |  | 2x2STVTCs Pack | 4,8V 1,5Ah | 2023 | NP | D
20 | 0 | 20 | HVK | Blessing (Eaton Cooper Safety) | GuideLed MP2 inbouw R-AT MP2E1HIS | 2017 | Vast | 2017 | nee |  |  | 2x2STVTCs Pack | 4,8V 1,5Ah | 2023 | NP | D
21 | 1 | 21 | Traphuis rechts | Blessing (Eaton Cooper Safety) | GuideLed MP2 inbouw R-AT MP2E1HIS | 2017 | Vast | 2017 | nee |  |  | 2x2STVTCs Pack | 4,8V 1,5Ah | 2023 | NP | D
22 | 1 | 22 | Nooddeur trap | Blessing (Eaton Cooper Safety) | Vistraled-AT | 2016 | Vast LED | 2020 | nee | A1 |  | 2x2STVHTAA Pack | 4,8V 1,2Ah | 2023 | P | D
23 | 0 | 23 | Buiten bij hoofdentree | Famostar | Pro VPA-1 | 2021 | 1W LED 303 | 2021 | nee |  |  | 3STVHTCs | 3,6V 2Ah | 2021 | NP | D |  |  | Opbouw | Wand
24 | 0 | 24 | Buiten bij NV8 | Famostar | Pro VPA-1 | 2021 | 1W LED 303 | 2021 | nee |  |  | 3STVHTCs | 3,6V 2Ah | 2021 | NP | D |  |  | Opbouw | Wand
25 | 0 | 25 | Buiten bij NV4 | Famostar | Pro VPA-1 | 2021 | 1W LED 303 | 2021 | nee |  |  | 3STVHTCs | 3,6V 2Ah | 2021 | NP | D |  |  | Opbouw | Wand
26 | 0 | 26 | 0.29 KDV 2 | Famostar | Go! PPA-1 | 2022 | 1W LED 303 | 2022 | nee | A1EN |  | 3STVHTAAA | 3,6V 600mAh | 2022 | P | D |  |  | Opbouw | Plafond
27 | 0 | 27 | 0.19 KDV 1 | Famostar | Go! PPA-1 | 2022 | 1W LED 303 | 2022 | nee | A3EN | A2EN | 3STVHTAAA | 3,6V 600mAh | 2022 | P | D |  |  | Opbouw | Plafond
28 | 0 | 28 | Entree School bij KDV | Famostar | Go! PPA-1 | 2023 | 1W LED 303 | 2023 | nee | A1EN |  | 3STVHTAAA | 3,6V 600mAh | 2023 | P | D |  |  |  | Wand
29 | 0 | 29 | Miva toilet | Famostar | CELO CI VA-1 C | 2024 | 1W LED 303 | 2024 | nee |  |  | 3SBSVHTAA | 3,6V 1,2Ah | 2024 | NP | D
Wettelijke keuringen en inspecties betreffende locatie per jaar.
Inventarisatie overzicht van: OBS De Sporckt (rode gebouw) | [20 empty] | All-in prijs onderhoud en storingen behoud conditieniveau 2
Inbraak-installatie | Niet in onderhoud / niet aanwezig
Brandmeld-installatie | Type centrale:Penta 6175 brandmeldcentrale 1 lus, bouwjaar:2023; 2x accu 12v/7Ah.op lus: 4 XP95 Handmelder, 1 stuurmodule; Op groepenkaart analoge melders: 1 handmelder, 9 slow whoop: Op GTV: 6 rookmelders, 6 kleefmagneten
Noodverlichting
OBS De Sporckt (rode gebouw)
Meerssenstraat 1b
5045 JB TILBURG
Armaturen
Codering | Verdieping | Volgnummer | Ruimte | Fabrikant | Armatuurtype | Bouwjaar | Lichtbron | Bouwjaar | Starter | Tekstplaat voorzijde | Tekstplaat achterzijde | Batterij type | ..V ..Ah | Bouwjaar | Uitvoering | Armatuur Systeem | Montage Materieel | Groepsnummer | Montage wijze | Bevestiging | All-in prijs onderhoud en storingen behoud conditieniveau 2
1 | 0 | 1 | Deur hoofdentree | VanLien | ILN-1/ZT/LED/DZ | 2017 | Vast LED | 2017 | nee | A1EN | A1EN | 4SBSVTCs | 4,8V 1,5Ah | 2022 | P | D
2 | 0 | 2 | Entreehal | Famostar | CELO CI VA-1 C | 2023 | 1W LED 303 | 2023 | nee |  |  | 3SBSVHTAA | 3,6V 1,2Ah | 2023 | NP | D |  |  | Inbouw | Plafond
3 | 0 | 3 | Entreehal | VanLien | ILN-1/ZT/LED/DZ | 2017 | Vast LED | 2017 | nee | A2 | A3 | 4SBSVTCs | 4,8V 1,5Ah | 2022 | P | D
4 | 0 | 4 | Entreehal | Famostar | CELO CI VA-1 C | 2023 | 1W LED 303 | 2023 | nee |  |  | 3SBSVHTAA | 3,6V 1,2Ah | 2023 | NP | D |  |  | Inbouw | Plafond
5 | 0 | 5 | Entreehal | Famostar | CELO CI VA-1 C | 2023 | 1W LED 303 | 2023 | nee |  |  | 3SBSVHTAA | 3,6V 1,2Ah | 2023 | NP | D |  |  | Inbouw | Plafond
6 | 0 | 6 | Entreehal | VanLien | ILN-1/ZT/LED/DZ | 2020 | Vast LED | 2020 | nee | A2 | A3 | 4SBSVTCs | 4,8V 1,5Ah | 2024 | P | D
7 | 0 | 7 | Entreehal | Famostar | CELO CI VA-1 C | 2023 | 1W LED 303 | 2023 | nee |  |  | 3SBSVHTAA | 3,6V 1,2Ah | 2023 | NP | D
8 | 0 | 8 | Deur naar aula | Famostar | Go! IPPA-1 | 2019 | Vast LED | 2019 | nee | A1EN | A1EN | 3SBSVHTAAA | 3,6V 600mAh | 2023 | P | D | Hoge trap
9 | 0 | 9 | Deur naar hoofdentree | VanLien | ILN-1/ZT/LED/DZ | 2017 | Vast LED | 2017 | nee | A1EN | Z | 4SBSVTCs | 4,8V 1,5Ah | 2022 | P | D
10 | 0 | 10 | Gang naar aula | Famostar | CELO CI VA-1 C | 2022 | 1W LED 303 | 2022 | nee |  |  | 3SBSVHTAA | 3,6V 1,2Ah | 2022 | NP | D
11 | 0 | 11 | Kopieruimte | Famostar | CELO CI VA-1 C | 2023 | 1W LED 303 | 2023 | nee |  |  | 3SBSVHTAA | 3,6V 1,2Ah | 2023 | NP | D
12 | 0 | 12 | Gang kopieruimte | Famostar | CELO CI VA-1 C | 2019 | 1W LED 303 | 2019 | nee |  |  | 3SBSVHTAA | 3,6V 1,2Ah | 2023 | NP | D
13 | 0 | 13 | Gang naar aula | Famostar | CELO CI VA-1 C | 2020 | 1W LED 303 | 2020 | nee |  |  | 3SBSVHTAA | 3,6V 1,2Ah | 2024 | NP | D
14 | 0 | 14 | Gang voor aula | Famostar | CELO CI VA-1 C | 2023 | 1W LED 303 | 2023 | nee |  |  | 3SBSVHTAA | 3,6V 1,2Ah | 2023 | NP | D
15 | 0 | 15 | HVK ruimte | Famostar | CELO CS VA-1 C | 2023 | Vast LED | 2023 | nee |  |  | 3SBSVHTAA | 3,6V 1,2Ah | 2023 | NP | D
16 | 0 | 16 | Portaal entree links | Famostar | CELO CI VA-1 C | 2020 | 1W LED 303 | 2020 | nee |  |  | 3SBSVHTAA | 3,6V 1,2Ah | 2024 | NP | D
17 | 0 | 17 | Deur entree links | Famostar | Go! IPPA-1 | 2019 | Vast LED | 2019 | nee | A1EN | Z | 3SBSVHTAAA | 3,6V 600mAh | 2023 | P | D | Hoge trap
18 | 0 | 18 | Entreehal links | Famostar | CELO CI VA-1 C | 2023 | 1W LED 303 | 2023 | nee |  |  | 3SBSVHTAA | 3,6V 1,2Ah | 2023 | NP | D
19 | 0 | 19 | Entreehal links | Famostar | Go! IPPA-1 | 2019 | Vast LED | 2019 | nee | A3EN | A2EN | 3SBSVHTAAA | 3,6V 600mAh | 2023 | P | D | Hoge trap
20 | 0 | 20 | Entreehal rechts | Famostar | Go! IPPA-1 | 2019 | Vast LED | 2019 | nee | A2EN | A3EN | 3SBSVHTAAA | 3,6V 600mAh | 2023 | P | D | Hoge trap
21 | 0 | 21 | Voor lift | Famostar | CELO CI VA-1 C | 2023 | 1W LED 303 | 2023 | nee |  |  | 3SBSVHTAA | 3,6V 1,2Ah | 2023 | NP | D
22 | 0 | 22 | Deur entree rechts | Famostar | Go! IPPA-1 | 2019 | Vast LED | 2019 | nee | A1EN | Z | 3SBSVHTAAA | 3,6V 600mAh | 2023 | P | D | Hoge trap
23 | 1 | 23 | Portaal entree rechts | Famostar | CELO CI VA-1 C | 2023 | 1W LED 303 | 2023 | nee |  |  | 3SBSVHTAA | 3,6V 1,2Ah | 2023 | NP | D
24 | 1 | 24 | Traphal Links | Famostar | CELO CI VA-1 C | 2023 | 1W LED 303 | 2023 | nee |  |  | 3SBSVHTAA | 3,6V 1,2Ah | 2023 | NP | D
25 | 1 | 25 | Traphal rechts | Famostar | CELO CI VA-1 C | 2023 | 1W LED 303 | 2023 | nee |  |  | 3SBSVHTAA | 3,6V 1,2Ah | 2023 | NP | D
26 | 1 | 26 | Traphal links | Famostar | Go! IPPA-1 | 2019 | Vast LED | 2019 | nee | A3EN | A2EN | 3SBSVHTAAA | 3,6V 600mAh | 2023 | P | D | Hoge trap
28 | 1 | 27 | Traphal rechts | Famostar | Go! IPPA-1 | 2024 | Vast LED | 2024 | nee | A3EN | A2EN | 3SBSVHTAA | 3,6V 1,2Ah | 2024 | P | D
29 | 1 | 28 | Gang links | Famostar | CELO CI VA-1 C | 2023 | 1W LED 303 | 2023 | nee |  |  | 3SBSVHTAA | 3,6V 1,2Ah | 2023 | NP | D
30 | 1 | 29 | Gang rechts | Famostar | CELO CI VA-1 C | 2023 | 1W LED 303 | 2023 | nee |  |  | 3SBSVHTAA | 3,6V 1,2Ah | 2023 | NP | D
31 | 1 | 30 | Gank links | Famostar | CELO CI VA-1 C | 2023 | 1W LED 303 | 2023 | nee |  |  | 3SBSVHTAA | 3,6V 1,2Ah | 2023 | NP | D
32 | 1 | 31 | Gang rechts | Famostar | CELO CI VA-1 C | 2023 | 1W LED 303 | 2023 | nee |  |  | 3SBSVHTAA | 3,6V 1,2Ah | 2023 | NP | D
33 | 1 | 32 | Deur links | VanLien | ILN-1/ZT/LED/DZ | 2018 | Vast LED | 2018 | nee | A1 | A1 | 4SBSVTCs | 4,8V 1,5Ah | 2022 | P | D
34 | 1 | 33 | Deur rechts | Famostar | Go! IPPA-1 | 2019 | Vast LED | 2019 | nee | A1EN | Z | 3SBSVHTAAA | 3,6V 600mAh | 2023 | P | D | Hoge trap
35 | 1 | 34 | Deur links naar traphal | Famostar | Go! IPPA-1 | 2019 | Vast LED | 2018 | nee | A1EN | Z | 3SBSVHTAAA | 3,6V 600mAh | 2023 | P | D | Hoge trap
36 | 1 | 35 | Deur rechts naar traphal | VanLien | ILN-1/ZT/LED/DZ | 2018 | Vast LED | 2018 | nee | A1 | A1 | 4SBSVTCs | 4,8V 1,5Ah | 2022 | P | D
37 | 1 | 36 | Voor lerarenkamer | Famostar | CELO CI VA-1 C | 2023 | 1W LED 303 | 2023 | nee |  |  | 3SBSVHTAA | 3,6V 1,2Ah | 2023 | NP | D
38 | 1 | 37 | Voor lerarenkamer | Famostar | CELO CI VA-1 C | 2022 | 1W LED 303 | 2022 | nee |  |  | 3SBSVHTAA | 3,6V 1,2Ah | 2022 | NP | D
39 | 1 | 38 | Boven aula (hoog) | Famostar | CELO CI VA-1 C | 2023 | 1W LED 303 | 2023 | nee |  |  | 3SBSVHTAA | 3,6V 1,2Ah | 2023 | NP | D
40 | 1 | 39 | Gang naar lift | Famostar | CELO CI VA-1 C | 2023 | 1W LED 303 | 2023 | nee |  |  | 3SBSVHTAA | 3,6V 1,2Ah | 2023 | NP | D
41 | 1 | 40 | Nabij traphal | Famostar | Go! IPPA-1 | 2019 | Vast LED | 2018 | nee | A3EN | Z | 3SBSVHTAAA | 3,6V 600mAh | 2023 | P | D | Hoge trap
42 | 1 | 41 | Nabij traphal | Famostar | CELO CI VA-1 C | 2022 | 1W LED 303 | 2022 | nee |  |  | 3SBSVHTAA | 3,6V 1,2Ah | 2022 | NP | D
43 | 1 | 42 | Voor lift | Famostar | Go! IPPA-1 | 2019 | Vast LED | 2018 | nee | A2EN | A3EN | 3SBSVHTAAA | 3,6V 600mAh | 2023 | P | D | Hoge trap
44 | 1 | 43 | Nabij lift | Famostar | CELO CI VA-1 C | 2022 | 1W LED 303 | 2022 | nee |  |  | 3SBSVHTAA | 3,6V 1,2Ah | 2022 | NP | D
45 | 0 | 44 | Buiten entree | Famostar | CELO CI VA-1 C | 2024 | 1W LED 303 | 2024 | nee |  |  | 3SBSVHTAA | 3,6V 1,2Ah | 2024 | NP | D
46 | 0 | 45 | Buiten entree links | Famostar | Pro VPA-1 | 2024 | 1W LED 303 | 2024 | nee |  |  | 3STVHTCs | 3,6V 2Ah | 2024 | NP | D
Wettelijke keuringen en inspecties betreffende locatie per jaar.
Inventarisatie overzicht van: Basisschool Don Sarto | [20 empty] | All-in prijs onderhoud en storingen behoud conditieniveau 2
Inbraak-installatie | Type centrale:ATS1500A-IP , bouwjaar:2023 ; 2 Bediendelen, 5 Magneetcontacten, 22 Detectoren, 2 Besturingskasten, 2 Sirenes, 1 Flitslicht.
Brandmeld-installatie | Type centrale:Hertek Penta 6475 , bouwjaar:2024 ; 2x accu 12v/18Ah ; componenten: Op groepenkaart analoog: 72 optische rookmelders, 9 handmelders, 38 slow whoops
Noodverlichting
Basisschool Don Sarto
Oude Hilvarenbeekseweg 15
5022EM Tilburg
Armaturen
Codering | Verdieping | Volgnummer | Ruimte | Fabrikant | Armatuurtype | Bouwjaar | Lichtbron | Bouwjaar | Starter | Tekstplaat voorzijde | Tekstplaat achterzijde | Batterij type | ..V ..Ah | Bouwjaar | Uitvoering | Armatuur Systeem | Montage Materieel | Groepsnummer | Montage wijze | Bevestiging | All-in prijs onderhoud en storingen behoud conditieniveau 2
B01 | 0 | 1 | Entree | Famostar | Go! WPA-1 | 2023 | 1W LED 303 | 2023 | nee | A1EN |  | 3STVHTAAA | 3,6V 600mAh | 2023 | P | D | Pendel
B02 | 0 | 2 | Entree | Famostar | CELO CI VA-1 C | 2021 | 1W LED 303 | 2021 | nee |  |  | 3SBSVHTAA | 3,6V 1,2Ah | 2021 | NP | D
B03 | 0 | 3 | Gang | Famostar | CELO CI VA-1 C | 2021 | 1W LED 303 | 2021 | nee |  |  | 3SBSVHTAA | 3,6V 1,2Ah | 2021 | NP | D
B04 | 0 | 4 | gang vluchtdeur | Blessing (Eaton Cooper Safety) | Vistraled-AT | 2013 | Vast LED | 2013 | nee | A1 |  | 2x2STVHTAA Pack | 4,8V 1,2Ah | 2021 | P | D
B05 | 0 | 5 | Gang | Famostar | Pro VPA-1 | 2022 | 1W LED 303 | 2022 | nee |  |  | 3STVHTCs | 3,6V 2Ah | 2022 | NP | D
B06 | 0 | 6 | Tussengang | VanLien | OLN-1/ZT/LED | 2021 | Vast LED | 2021 | nee | A1EN |  | 4SBSVTCs | 4,8V 1,5Ah | 2021 | P | D
B07 | 0 | 7 | Tussengang | Famostar | Pro VPA-1 | 2022 | 1W LED 303 | 2022 | nee |  |  | 3STVHTCs | 3,6V 2Ah | 2022 | NP | D
B08 | 0 | 8 | Buiten entree | Norton | SPA-LED 6/2W NW 15L 480LM NOOD | 2020 | Vast LED | 2020 | nee |  |  | Niet in database. Maak een foto van accu, voltage en capaciteit. email naar info@checkmore.nl | Onbekend Onbekend | 2020 | NP | D
B09 | 0 | 9 | Grote hal | Blessing (Eaton Cooper Safety) | Vistraled-AT | 2013 | Vast LED | 2013 | nee | A1EN |  | 2x2STVHTAA Pack | 4,8V 1,2Ah | 2020 | P | D
B10 | 0 | 10 | Grote hal | Famostar | CELO CI VA-1 C | 2021 | 1W LED 303 | 2021 | nee |  |  | 3SBSVHTAA | 3,6V 1,2Ah | 2021 | NP | D
B11 | 0 | 11 | Grote hal | Famostar | Pro VPA-1 | 2021 | 1W LED 303 | 2021 | nee |  |  | 3STVHTCs | 3,6V 2Ah | 2021 | NP | D
B12 | 0 | 12 | Grote hal | Famostar | Pro VPA-1 | 2021 | 1W LED 303 | 2021 | nee |  |  | 3STVHTCs | 3,6V 2Ah | 2021 | NP | D
B13 | 0 | 13 | Grote hal | Famostar | Pro VPA-1 | 2021 | 1W LED 303 | 2021 | nee |  |  | 3STVHTCs | 3,6V 2Ah | 2021 | NP | D
B14 | 0 | 14 | Grote hal | VanLien | OLN-1/ZT/LED | 2020 | Vast LED | 2020 | nee | A1 |  | 4SBSVTCs | 4,8V 1,5Ah | 2020 | P | D
B15 | 0 | 15 | Buiten entree | Norton | SPA-LED 6/2W NW 15L 480LM NOOD | 2020 | Vast LED | 2020 | nee |  |  | Niet in database. Maak een foto van accu, voltage en capaciteit. email naar info@checkmore.nl | Onbekend Onbekend | 2020 | NP | D |  |  | Opbouw | Wand
B16 | 0 | 16 | Gang toiletten | Famostar | CELO CS VA-1 C | 2021 | Vast LED | 2021 | nee |  |  | 3SBSVHTAA | 3,6V 1,2Ah | 2021 | NP | D
B17 | 0 | 17 | Hal | VanLien | OLN-1/ZT/LED/DZ | 2013 | Vast LED | 2013 | nee | A2 | A3 | 4SBSVTCs | 4,8V 1,5Ah | 2020 | P | D |  |  | Opbouw | Plafond
B18 | 0 | 18 | Hal | Famostar | CELO CS VA-1 C | 2021 | Vast LED | 2021 | nee |  |  | 3SBSVHTAA | 3,6V 1,2Ah | 2021 | NP | D
B19 | 0 | 19 | Gang psz | VanLien | OLN-1/ZT/LED/DZ | 2013 | Vast LED | 2013 | nee | A2 | A3 | 4SBSVTCs | 4,8V 1,5Ah | 2020 | P | D |  |  | Opbouw | Plafond
B20 | 0 | 20 | PSZ | Famostar | CELO CS VA-1 C | 2023 | Vast LED | 2023 | nee |  |  | 3SBSVHTAA | 3,6V 1,2Ah | 2023 | NP | D |  |  | Opbouw | Plafond
B21 | 0 | 21 | PSZ | Famostar | Go! PPA-1 C | 2023 | 1W LED 303 | 2023 | nee | A1EN | Z | 3STVHTAA | 3,6V 1,2Ah | 2023 | P | D |  |  | Opbouw | Wand
B22 | 0 | 22 | Speellokaal | Famostar | CELO CS VA-1 C | 2023 | Vast LED | 2023 | nee |  |  | 3SBSVHTAA | 3,6V 1,2Ah | 2023 | NP | D |  |  | Opbouw | Plafond
B23 | 0 | 23 | Speellokaal | Famostar | CELO CS VA-1 C | 2023 | Vast LED | 2023 | nee |  |  | 3SBSVHTAA | 3,6V 1,2Ah | 2023 | NP | D |  |  | Opbouw | Plafond
B24 | 0 | 24 | Speellokaal | Famostar | Go! WPA-1C | 2023 | 1W LED 303 | 2023 | nee | A1EN |  | 3STVHTAA | 3,6V 1,2Ah | 2023 | P | D
B25 | 0 | 25 | Gang lokalen | Famostar | CELO CI VA-1 C | 2023 | 1W LED 303 | 2023 | nee |  |  | 3SBSVHTAA | 3,6V 1,2Ah | 2023 | NP | D
B26 | 0 | 26 | Gang lokalen | Famostar | CELO CI VA-1 C | 2025 | 1W LED 303 | 2025 | nee |  |  | 3SBSVHTAA | 3,6V 1,2Ah | 2025 | NP | D
B27 | 0 | 27 | Gang lokalen | Famostar | Go! WPA-1 | 2022 | 1W LED 303 | 2022 | nee | A1 |  | 3STVHTAAA | 3,6V 600mAh | 2022 | P | D
B28 | 0 | 28 | Speellokaal | Famostar | Go! WPA-1 | 2023 | 1W LED 303 | 2023 | nee | A1EN |  | 3STVHTAAA | 3,6V 600mAh | 2023 | P | D
B29 | 0 | 29 | Speellokaal | Famostar | Pro VPA-1 | 2021 | 1W LED 303 | 2021 | nee |  |  | 3STVHTCs | 3,6V 2Ah | 2021 | NP | D
B30 | 0 | 30 | Gang naar gymzaal | Famostar | Pro VPA-1 | 2021 | 1W LED 303 | 2021 | nee |  |  | 3STVHTCs | 3,6V 2Ah | 2021 | NP | D
B31 | 0 | 31 | Gang naar gymzaal | Famostar | Pro WPA-1 C | 2021 | Vast LED | 2021 | nee | A1EN |  | 3STVHTCs | 3,6V 2Ah | 2021 | P | D
B32 | 0 | 32 | Gang naar gymzaal | Famostar | Pro VPA-1 | 2021 | 1W LED 303 | 2021 | nee |  |  | 3STVHTCs | 3,6V 2Ah | 2021 | NP | D
B33 | 0 | 33 | Gang naar gymzaal | Famostar | Pro WPA-1 | 2021 | 1W LED 303 | 2021 | nee | A1EN |  | 3STVHTAA LowTemp | 3,6V 1,2Ah | 2021 | P | D | Pendel
B34 | 0 | 34 | Gang naar gymzaal | Famostar | CELO CI VA-1 C | 2021 | 1W LED 303 | 2021 | nee |  |  | 3SBSVHTAA | 3,6V 1,2Ah | 2021 | NP | D
B35 | 0 | 35 | Kleedruimte | Famostar | Go! WPA-1 | 2023 | 1W LED 303 | 2023 | nee | A1EN |  | 3STVHTAAA | 3,6V 600mAh | 2023 | P | D |  |  | Opbouw | Wand
B36 | 0 | 36 | Kleedruimte | Famostar | Pro VPA-1 | 2021 | 1W LED 303 | 2021 | nee |  |  | 3STVHTCs | 3,6V 2Ah | 2021 | NP | D
B37 | 0 | 37 | Kleedruimte | Famostar | Go! WPA-1 | 2023 | 1W LED 303 | 2023 | nee | A1EN |  | 3STVHTAAA | 3,6V 600mAh | 2023 | P | D
B38 | 0 | 38 | Kleedruimte | Famostar | CELO CS VA-1 C | 2023 | Vast LED | 2023 | nee |  |  | 3SBSVHTAA | 3,6V 1,2Ah | 2023 | NP | D
B39 | 0 | 39 | Gymzaal | VanLien | OLN-1/ZT/LED | 2018 | Vast LED | 2018 | nee | A1 |  | 4SBSVTCs | 4,8V 1,5Ah | 2022 | P | D |  |  | Opbouw | Wand
B40 | 0 | 40 | Gymzaal | VanLien | OLN-1/ZT/LED | 2018 | Vast LED | 2018 | nee | A1 |  | 4SBSVTCs | 4,8V 1,5Ah | 2022 | P | D |  |  | Opbouw | Wand
B41 | 0 | 41 | Gymzaal | Famostar | Pro Plus VPA-1 | 2021 | 1W LED 303 | 2021 | nee |  |  | 3STVHT7/5Cs | 3,6V 4Ah | 2021 | NP | D
B42 | 0 | 42 | Gymzaal | Famostar | Pro Plus VPA-1 | 2021 | 1W LED 303 | 2021 | nee |  |  | 3STVHT7/5Cs | 3,6V 4Ah | 2021 | NP | D
B43 | 0 | 43 | Berging gymzaal | VanLien | OLN-1/ZT/LED | 2018 | Vast LED | 2018 | nee | A1 |  | 4SBSVTCs | 4,8V 1,5Ah | 2022 | P | D |  |  | Opbouw | Wand
B44 | 0 | 44 | Gymzaal buiten | Famostar | Pro VPA-1 | 2021 | 1W LED 303 | 2021 | nee |  |  | 3STVHTCs | 3,6V 2Ah | 2021 | NP | D |  |  | Opbouw | Wand
B45 | 0 | 45 | Gang psz | Famostar | CELO CS VA-1 C | 2023 | Vast LED | 2023 | nee |  |  | 3SBSVHTAA | 3,6V 1,2Ah | 2023 | NP | D
B46 | 0 | 46 | Verdeelkast HVK | Famostar | CELO CS VA-1 C | 2023 | Vast LED | 2023 | nee |  |  | 3SBSVHTAA | 3,6V 1,2Ah | 2023 | NP | D |  |  | Opbouw | Plafond
B47 | 0 | 47 | Meterkast OVK1 | Hertek | NRD742 - Spotlux 2x3W LED AT Opb. (RAL9003 Wit) | 2015 | Vast LED | 2015 | nee |  |  | 4SBSVHTA | 4,8V 2,1Ah | 2021 | NP | D |  |  | Opbouw | Plafond
B48 | 0 | 48 | Buitengevel entree | Norton | NORT POLARIS IV WVSN WSE GR | 2023 | Vast LED | 2023 | nee |  |  | 3STVTCs | 3,6V 1,5Ah | 2023 | S | D
B49 | 0 | 49 | Buitengevel gymzaal | Norton | NORT POLARIS IV WVSN WSE GR | 2023 | Vast LED | 2023 | nee |  |  | 3STVTCs | 3,6V 1,5Ah | 2023 | S | D
B50 | 0 | 50 | Buitengevel traphal | Famostar | Go! PPA-1 C | 2023 | 1W LED 303 | 2023 | nee | A1EN | Z | 3STVHTAA | 3,6V 1,2Ah | 2023 | P | D |  |  | Opbouw | Pendel
V01 | 1 | 51 | Traphal | Famostar | Pro VPA-1 | 2021 | 1W LED 303 | 2021 | nee |  |  | 3STVHTCs | 3,6V 2Ah | 2021 | NP | D
V02 | 1 | 52 | Hal verdieping | Famostar | Pro VPA-1 | 2021 | 1W LED 303 | 2021 | nee |  |  | 3STVHTCs | 3,6V 2Ah | 2021 | NP | D
V03 | 1 | 53 | Hal verdieping | Famostar | Pro VPA-1 | 2021 | 1W LED 303 | 2021 | nee |  |  | 3STVHTCs | 3,6V 2Ah | 2021 | NP | D
V04 | 1 | 54 | Hal verdieping | Famostar | Pro PPA-1 | 2021 | 1W LED 303 | 2021 | nee | A3EN | A2EN | 3STVHTAA LowTemp | 3,6V 1,2Ah | 2021 | P | D
V05 | 1 | 55 | Hal verdieping | Famostar | Pro VPA-1 | 2021 | 1W LED 303 | 2021 | nee |  |  | 3STVHTCs | 3,6V 2Ah | 2021 | NP | D
V06 | 1 | 56 | Hal verdieping | Famostar | Go! PPA-1 C | 2023 | 1W LED 303 | 2023 | nee | A2EN | A3EN | 3STVHTAA | 3,6V 1,2Ah | 2023 | P | D
V07 | 1 | 57 | Gang toiletten | Famostar | CELO CS VA-1 C | 2021 | Vast LED | 2021 | nee |  |  | 3SBSVHTAA | 3,6V 1,2Ah | 2021 | NP | D
V08 | 1 | 58 | Gang toiletten | Famostar | CELO CS VA-1 C | 2021 | Vast LED | 2021 | nee |  |  | 3SBSVHTAA | 3,6V 1,2Ah | 2021 | NP | D
V09 | 1 | 59 | Gang toiletten | Famostar | Go! WPA-1 | 2023 | 1W LED 303 | 2023 | nee | A1EN |  | 3STVHTAAA | 3,6V 600mAh | 2023 | P | D |  |  | Opbouw | Plafond
V10 | 1 | 60 | Buiten noodtrap | VanLien | AQL 03A/1/ZT/LED | 2019 | Vast LED | 2019 | nee |  |  | 4STVTCs | 4,8V 1,5Ah | 2023 | NP | D
V11 | 1 | 61 | Traphal | Famostar | CELO CI VA-1 C | 2021 | 1W LED 303 | 2021 | nee |  |  | 3SBSVHTAA | 3,6V 1,2Ah | 2021 | NP | D
V12 | 0 | 62 | Traphal | VanLien | OLN-1/ZT/LED/DZ | 2013 | Vast LED | 2013 | nee | A2 | A3 | 4SBSVTCs | 4,8V 1,5Ah | 2020 | P | D |  |  | Opbouw | Plafond
V13 | 1 | 63 | Gang verdieping | Famostar | CELO CI VA-1 C | 2021 | 1W LED 303 | 2021 | nee |  |  | 3SBSVHTAA | 3,6V 1,2Ah | 2021 | NP | D
V14 | 1 | 64 | Gang verdieping | Famostar | CELO CI VA-1 C | 2021 | 1W LED 303 | 2021 | nee |  |  | 3SBSVHTAA | 3,6V 1,2Ah | 2021 | NP | D
V15 | 1 | 65 | Traphal | Famostar | Pro VPA-1 | 2021 | 1W LED 303 | 2021 | nee |  |  | 3STVHTCs | 3,6V 2Ah | 2021 | NP | D
V16 | 0 | 66 | Gang verdieping | Famostar | Go! IPPA-1 | 2022 | Vast LED | 2022 | nee | A3EN | A2EN | 3SBSVHTAAA | 3,6V 600mAh | 2022 | P | D
Wettelijke keuringen en inspecties betreffende locatie per jaar.
Inventarisatie overzicht van: Basisschool Helen Parkhurst (12SM) | [20 empty] | All-in prijs onderhoud en storingen behoud conditieniveau 2
Inbraak-installatie | Niet in onderhoud / niet aanwezig
Brandmeld-installatie | Type centrale:Penta 6175 brandmeldcentrale 1 lus , bouwjaar:2023; 2x accu 12v/7Ah ; componenten Op lus Soteria 24 optische rookmelder (2025), 4 XP95 handmelder (2025). 18 S65 slow whoop
Noodverlichting
Basisschool Helen Parkhurst (12SM)
Gramsbergenlaan 4
5043 LA TILBURG
Armaturen
Codering | Verdieping | Volgnummer | Ruimte | Fabrikant | Armatuurtype | Bouwjaar | Lichtbron | Bouwjaar | Starter | Tekstplaat voorzijde | Tekstplaat achterzijde | Batterij type | ..V ..Ah | Bouwjaar | Uitvoering | Armatuur Systeem | Montage Materieel | Groepsnummer | Montage wijze | Bevestiging | All-in prijs onderhoud en storingen behoud conditieniveau 2
1 | 0 | 1 | Hoofdentree | Blessing (Eaton Cooper Safety) | Evoled S-AT + Plex (plafondmontage) | 2011 | Vast LED | 2011 | nee | B1 | B1 | 2x2STVHTAA Pack | 4,8V 1,2Ah | 2024 | P | D
2 | 0 | 2 | Hoofdentree | Famostar | Pro VPA-1 | 2022 | 1W LED 303 | 2022 | nee |  |  | 3STVHTCs | 3,6V 2Ah | 2022 | NP | D |  |  | Opbouw | Plafond
3 | 0 | 3 | Gang 5 | Famostar | Pro VPA-1 | 2022 | 1W LED 303 | 2022 | nee |  |  | 3STVHTCs | 3,6V 2Ah | 2022 | NP | D |  |  | Opbouw | Plafond
4 | 0 | 4 | Entree 2 | Blessing (Eaton Cooper Safety) | Vistraled-AT | 2011 | Vast LED | 2011 | nee | A1 |  | 2x2STVHTAA Pack | 4,8V 1,2Ah | 2024 | P | D
5 | 0 | 5 | Speellokaal | Famostar | Pro VPA-1 | 2021 | 1W LED 303 | 2021 | nee |  |  | 3STVHTCs | 3,6V 2Ah | 2021 | NP | D | Korf |  | Opbouw | Plafond
6 | 0 | 6 | Speellokaal | Famostar | Pro VPA-1 | 2022 | 1W LED 303 | 2022 | nee |  |  | 3STVHTCs | 3,6V 2Ah | 2022 | NP | D | Beschermkorf |  | Opbouw | Plafond
7 | 0 | 7 | Speellokaal | Blessing (Eaton Cooper Safety) | Vistraled-AT | 2011 | Vast LED | 2011 | nee | A1 |  | 2x2STVHTAA Pack | 4,8V 1,2Ah | 2024 | P | D
8 | 0 | 8 | Gang onderbouw | Famostar | CELO CS VA-1 C | 2022 | Vast LED | 2022 | nee |  |  | 3SBSVHTAA | 3,6V 1,2Ah | 2022 | NP | D
9 | 0 | 9 | Nabij lokaal 12-13 | Famostar | CELO CS VA-1 C | 2022 | Vast LED | 2022 | nee |  |  | 3SBSVHTAA | 3,6V 1,2Ah | 2022 | NP | D
10 | 0 | 10 | Entree 3 | Famostar | Pro WPA-1 | 2020 | 1W LED 303 | 2020 | nee | A1EN |  | 3STVHTAA LowTemp | 3,6V 1,2Ah | 2024 | P | D
11 | 0 | 11 | Gang | Famostar | Pro VPA-1 | 2020 | 1W LED 303 | 2020 | nee |  |  | 3STVHTCs | 3,6V 2Ah | 2024 | NP | D
12 | 0 | 12 | Podium aula | Famostar | Pro VPA-1 | 2022 | 1W LED 303 | 2022 | nee |  |  | 3STVHTCs | 3,6V 2Ah | 2022 | NP | D |  |  | Opbouw | Plafond
13 | 0 | 13 | Lokaal 15-16 | Famostar | Pro VPA-1 | 2020 | 1W LED 303 | 2020 | nee |  |  | 3STVHTCs | 3,6V 2Ah | 2024 | NP | D
14 | 0 | 14 | entree 4 | Blessing (Eaton Cooper Safety) | Vistraled-AT | 2011 | Vast LED | 2011 | nee | A1 |  | 2x2STVHTAA Pack | 4,8V 1,2Ah | 2024 | P | D
16 | 0 | 15 | Aula | Famostar | Pro VPA-1 | 2020 | 1W LED 303 | 2020 | nee |  |  | 3STVHTCs | 3,6V 2Ah | 2024 | NP | D
15 | 0 | 16 | Aula | Famostar | Pro VPA-1 | 2020 | 1W LED 303 | 2020 | nee |  |  | 3STVHTCs | 3,6V 2Ah | 2024 | NP | D
17 | 0 | 17 | HVK | Famostar | Pro VPA-1 | 2022 | 1W LED 303 | 2022 | nee |  |  | 3STVHTCs | 3,6V 2Ah | 2022 | NP | D |  |  | Opbouw | Plafond
18 | 0 | 18 | BMC | Blessing (Eaton Cooper Safety) | GuideLed MP2 inbouw R-AT MP2E1HIS | 2011 | Vast | 2011 | nee |  |  | 2x2STVTCs Pack | 4,8V 1,5Ah | 2024 | NP | D
19 | 0 | 19 | Lokaal 17 | Blessing (Eaton Cooper Safety) | Vistraled-AT | 2011 | Vast LED | 2011 | nee | A2 |  | 2x2STVHTAA Pack | 4,8V 1,2Ah | 2024 | P | D
20 | 0 | 20 | Entree 3 | Blessing (Eaton Cooper Safety) | Evoled S-AT + Plex (plafondmontage) | 2015 | Vast LED | 2011 | nee | A2 | A3 | 2x2STVHTAA Pack | 4,8V 1,2Ah | 2024 | P | D
21 | 0 | 21 | Gang onderbouw | Blessing (Eaton Cooper Safety) | Vistraled-AT | 2011 | Vast LED | 2011 | nee | A3 |  | 2x2STVHTAA Pack | 4,8V 1,2Ah | 2024 | P | D
22 | 0 | 22 | Speellokaal 21 | Blessing (Eaton Cooper Safety) | Vistraled-AT | 2011 | Vast LED | 2011 | nee | A2 |  | 2x2STVHTAA Pack | 4,8V 1,2Ah | 2024 | P | D
23 | 0 | 23 | Buiten hoofd ingang | Famostar | Pro VPA-1 | 2020 | 1W LED 303 | 2020 | nee |  |  | 3STVHTCs | 3,6V 2Ah | 2024 | NP | D
24 | 0 | 24 | Ingang rechts | Famostar | Pro VPA-1 | 2020 | 1W LED 303 | 2020 | nee |  |  | 3STVHTCs | 3,6V 2Ah | 2024 | NP | D
25 | 0 | 25 | Ingang achter | Famostar | Pro VPA-1 | 2020 | 1W LED 303 | 2020 | nee |  |  | 3STVHTCs | 3,6V 2Ah | 2024 | NP | D
26 | 0 | 26 | Ingang links | Famostar | Pro VPA-1 | 2020 | 1W LED 303 | 2020 | nee |  |  | 3STVHTCs | 3,6V 2Ah | 2024 | NP | D
Wettelijke keuringen en inspecties betreffende locatie per jaar.
Inventarisatie overzicht van: Jeanne d’ Arc | [20 empty] | All-in prijs onderhoud en storingen behoud conditieniveau 2
Inbraak-installatie | Niet in onderhoud / niet aanwezig
Brandmeld-installatie | Niet in onderhoud / niet aanwezig
Noodverlichting
Jeanne d’ Arc
Le Bourgetstraat 21
5042 TG TILBURG
Armaturen
Codering | Verdieping | Volgnummer | Ruimte | Fabrikant | Armatuurtype | Bouwjaar | Lichtbron | Bouwjaar | Starter | Tekstplaat voorzijde | Tekstplaat achterzijde | Batterij type | ..V ..Ah | Bouwjaar | Uitvoering | Armatuur Systeem | Montage Materieel | Groepsnummer | Montage wijze | Bevestiging | All-in prijs onderhoud en storingen behoud conditieniveau 2
1 | 0 | 1 | Gang (hoofd entree) | Famostar | Go! WPA-1 | 2022 | 1W LED 303 | 2022 | nee | A1EN | Z | 3STVHTAAA | 3,6V 600mAh | 2022 | P | D
2 | 0 | 2 | Gang | Blessing (Eaton Cooper Safety) | BLS 4025-AT | 2001 | 8W | 2022 | nee |  |  | 2+3STVTCs Train | 6V 1,5Ah | 2022 | NP | D
3 | 0 | 3 | Gang | Famostar | Go! IPPA-1 | 2019 | Vast LED | 2019 | nee | A2EN | Z | 3SBSVHTAAA | 3,6V 600mAh | 2024 | P | D
4 | 0 | 4 | Aula | Famostar | Go! IPPA-1 | 2018 | Vast LED | 2018 | nee | A1EN | Z | 3SBSVHTAAA | 3,6V 600mAh | 2024 | P | D
5 | 0 | 5 | Aula | Famostar | CELO CI VA-1 C | 2018 | 1W LED 303 | 2018 | nee |  |  | 3SBSVHTAA | 3,6V 1,2Ah | 2024 | NP | D
7 | 0 | 6 | Gang | Famostar | Go! WPA-1 | 2019 | 1W LED 303 | 2019 | nee | A4EN | Z | 3STVHTAAA | 3,6V 600mAh | 2024 | P | D
8 | 0 | 7 | Gang | Famostar | Go! WPA-1 | 2020 | 1W LED 303 | 2020 | nee | A1 | Z | 3STVHTAAA | 3,6V 600mAh | 2024 | P | D
9 | 0 | 8 | Gang | Blessing (Eaton Cooper Safety) | BLS 4025-AT | 2001 | 8W | 2021 | nee |  |  | 2+3STVTCs Train | 6V 1,5Ah | 2019 | NP | D
10 | 0 | 9 | Speelzaal | Famostar | Go! IPPA-1 | 2019 | Vast LED | 2019 | nee | A3EN | Z | 3SBSVHTAAA | 3,6V 600mAh | 2024 | P | D
11 | 0 | 10 | Gang | Famostar | Go! WPA-1 | 2023 | 1W LED 303 | 2023 | nee | A1EN |  | 3STVHTAAA | 3,6V 600mAh | 2023 | P | D
12 | 0 | 11 | Gang | Famostar | CELO CI VA-1 C | 2023 | 1W LED 303 | 2023 | nee |  |  | 3SBSVHTAA | 3,6V 1,2Ah | 2023 | NP | D
13 | 0 | 12 | Gang | Famostar | Pro WPA-1 | 2022 | 1W LED 303 | 2022 | nee | A1EN | Z | 3STVHTAA LowTemp | 3,6V 1,2Ah | 2022 | P | D
14 | 0 | 13 | Buiten (achteruitgang) | Norton | NORT POLARIS IV WVSN WSE GR | 2023 | Vast LED | 2023 | nee |  |  | 3STVTCs | 3,6V 1,5Ah | 2023 | S | D
15 | 0 | 14 | Gang | Famostar | Pro VPA-1 | 2022 | 1W LED 303 | 2022 | nee |  |  | 3STVHTCs | 3,6V 2Ah | 2022 | NP | D
16 | 0 | 15 | Gang | Famostar | Pro VPA-1 | 2022 | 1W LED 303 | 2022 | nee |  |  | 3STVHTCs | 3,6V 2Ah | 2022 | NP | D
17 | 0 | 16 | Gang | Famostar | Go! WPA-1 | 2019 | 1W LED 303 | 2019 | nee | A4EN | Z | 3STVHTAAA | 3,6V 600mAh | 2019 | P | D
18 | 0 | 17 | Gang | Blessing (Eaton Cooper Safety) | Vistraled-AT | 2012 | Vast LED | 2012 | nee | A1 | Z | 2x2STVHTAA Pack | 4,8V 1,2Ah | 2019 | P | D
19 | 0 | 18 | Gang | Famostar | CELO CS VA-1 S | 2019 | 1W LED 303 | 2019 | nee |  |  | 3SBSVHTAA | 3,6V 1,2Ah | 2024 | NP | D
20 | 0 | 19 | Gang | Blessing (Eaton Cooper Safety) | Vistraled-AT | 2015 | Vast LED | 2015 | nee | A1 | Z | 2x2STVHTAA Pack | 4,8V 1,2Ah | 2019 | P | D
21 | 0 | 20 | Gang | Famostar | CELO CS VA-1 C | 2019 | Vast LED | 2019 | nee |  |  | 3SBSVHTAA | 3,6V 1,2Ah | 2024 | NP | D
21_6EiQmB26BXNd0xN9wrgwdX_6EiQmB26BXNd0xN9wrgwdX | 0 | 20 | Gang | Famostar | Pro VPA-1 | 2020 | 1W LED 303 | 2020 | nee |  |  | 3STVHTCs | 3,6V 2Ah | 2024 | NP | D
23 | 0 | 21 | Gang | Famostar | Pro PPA-1 | 2022 | 1W LED 303 | 2022 | nee | A2EN | A3EN | 3STVHTAA LowTemp | 3,6V 1,2Ah | 2022 | P | D
24 | 0 | 22 | Gang | Famostar | Pro VPA-1 | 2022 | 1W LED 303 | 2022 | nee |  |  | 3STVHTCs | 3,6V 2Ah | 2022 | NP | D
26 | 0 | 23 | Koffiekamer | Famostar | Pro VPA-1 | 2022 | 1W LED 303 | 2022 | nee |  |  | 3STVHTCs | 3,6V 2Ah | 2022 | NP | D
27 | 0 | 24 | Speelzaal | Blessing (Eaton Cooper Safety) | BLS 4025-AT | 2001 | 8W | 2021 | nee |  |  | 2+3STVTCs Train | 6V 1,5Ah | 2019 | NP | D
28 | 0 | 25 | Speelzaal | Blessing (Eaton Cooper Safety) | BLS 4425-AT | 2001 | 8W | 2022 | nee | A1 | Z | 2+3STVTCs Train | 6V 1,5Ah | 2018 | P | D
29 | 0 | 26 | speelzaal | Blessing (Eaton Cooper Safety) | BLK 1025-AT (niet permanent) | 2012 | 8W | 2022 | ja |  |  | 2+3SBSVTCs Train | 6V 1,5Ah | 2022 | NP | D
30 | 0 | 27 | Gang (administratie/directie) | Famostar | Pro VPA-1 | 2022 | 1W LED 303 | 2022 | nee |  |  | 3STVHTCs | 3,6V 2Ah | 2022 | NP | D
31 | 0 | 28 | Receptie (hokje in midden v gang) | Famostar | Pro VPA-1 | 2022 | 1W LED 303 | 2022 | nee |  |  | 3STVHTCs | 3,6V 2Ah | 2022 | NP | D
32 | 0 | 29 | Koffiekamer | Famostar | Go! PPA-1 C | 2022 | 1W LED 303 | 2022 | nee | A1EN | Z | 3STVHTAA | 3,6V 1,2Ah | 2022 | P | D
33 | 0 | 30 | HVK | Famostar | CELO CS VA-1 L | 2019 | 1W LED 303 | 2019 | nee |  |  | 3SBSVHTAA | 3,6V 1,2Ah | 2024 | NP | D
34 | 0 | 31 | overblijfruimte | Blessing (Eaton Cooper Safety) | Skopos LED R-AT | 2018 | Vast LED | 2018 | nee |  |  | 2+2SBSVHTCs | 4,8V 2,2Ah | 2024 | NP | D
35 | 0 | 32 | OV2 | Blessing (Eaton Cooper Safety) | GuideLed MP2 opbouw R-AT MP2SE3HIS | 2016 | Vast LED | 2016 | nee |  |  | 2x2STVTCs Pack | 4,8V 1,5Ah | 2019 | NP | D
36 | 0 | 33 | OV1 | Famostar | CELO CS VA-1 C | 2022 | Vast LED | 2022 | nee |  |  | 3SBSVHTAA | 3,6V 1,2Ah | 2022 | NP | D
37 | 0 | 34 | Buiten (hoofdentree) | Hertek | NHD910 - Ledtek Outdoor AT | 2016 | Vast LED | 2016 | nee |  |  | 2+2SBSVHTAAA | 4,8V 600mAh | 2022 | NP | D
22 | 0 | 36 | Gang (administratie/directie) | Blessing (Eaton Cooper Safety) | Vistraled-AT | 2020 | Vast LED | 2018 | nee | A1EN | Z | 2x2STVHTAA Pack | 4,8V 1,2Ah | 2018 | P | D
25 | 0 | 37 | Buiten binnenplaats | Famostar | Pro VPA-1 | 2022 | 1W LED 303 | 2022 | nee |  |  | 3STVHTCs | 3,6V 2Ah | 2022 | NP | D
Wettelijke keuringen en inspecties betreffende locatie per jaar.
Inventarisatie overzicht van: Gymzaal BS Jeanne d' Arc | [20 empty] | All-in prijs onderhoud en storingen behoud conditieniveau 2
Inbraak-installatie | Niet in onderhoud / niet aanwezig
Brandmeld-installatie | Niet in onderhoud / niet aanwezig
Noodverlichting
Gymzaal BS Jeanne d' Arc
Le Bourgetstraat 21
5042 TG TILBURG
Armaturen
Codering | Verdieping | Volgnummer | Ruimte | Fabrikant | Armatuurtype | Bouwjaar | Lichtbron | Bouwjaar | Starter | Tekstplaat voorzijde | Tekstplaat achterzijde | Batterij type | ..V ..Ah | Bouwjaar | Uitvoering | Armatuur Systeem | Montage Materieel | Groepsnummer | Montage wijze | Bevestiging | All-in prijs onderhoud en storingen behoud conditieniveau 2
1 | 0 | 1 | Buiten hoofdentree | Norton | POLARIS II WGSRN 5/2W NW WCRE GRIJS | 2023 | Vast LED | 2023 | nee |  |  | 3STVTCs | 3,6V 1,5Ah | 2023 | S | D
2 | 0 | 2 | Deur hoofdentree | Famostar | Go! PPA-1 | 2023 | 1W LED 303 | 2023 | nee | A1EN | Z | 3STVHTAAA | 3,6V 600mAh | 2023 | P | D
3 | 0 | 3 | Entreehal | Blessing (Eaton Cooper Safety) | GuideLed MP2 inbouw R-AT MP2E1HIS | 2020 | Vast | 2020 | nee |  |  | 2x2STVTCs Pack | 4,8V 1,5Ah | 2020 | NP | D
4 | 0 | 4 | Nooddeur dameskleedkamer | Blessing (Eaton Cooper Safety) | Vistraled-AT | 2016 | Vast LED | 2016 | nee | A1 |  | 2x2STVHTAA Pack | 4,8V 1,2Ah | 2022 | P | D
5 | 0 | 5 | Nooddeur herenkleedkamer | Blessing (Eaton Cooper Safety) | Vistraled-AT | 2016 | Vast LED | 2016 | nee | A1 |  | 2x2STVHTAA Pack | 4,8V 1,2Ah | 2022 | P | D
6 | 0 | 6 | Plafond dameskleedkamer | Blessing (Eaton Cooper Safety) | GuideLed MP2 inbouw R-AT MP2E1HIS | 2016 | Vast | 2016 | nee |  |  | 2x2STVTCs Pack | 4,8V 1,5Ah | 2022 | NP | D
7 | 0 | 7 | Plafond herenkleedkamer | Blessing (Eaton Cooper Safety) | GuideLed MP2 inbouw R-AT MP2E1HIS | 2016 | Vast | 2016 | nee |  |  | 2x2STVTCs Pack | 4,8V 1,5Ah | 2022 | NP | D
8 | 0 | 8 | Nooddeur gymzaal (dames) | Blessing (Eaton Cooper Safety) | Vistraled-AT | 2016 | Vast LED | 2016 | nee | A1 |  | 2x2STVHTAA Pack | 4,8V 1,2Ah | 2022 | P | D
9 | 0 | 9 | Nooddeur gymzaal (heren) | Blessing (Eaton Cooper Safety) | Vistraled-AT | 2016 | Vast LED | 2016 | nee | A1 |  | 2x2STVHTAA Pack | 4,8V 1,2Ah | 2022 | P | D
10 | 0 | 10 | Plafond gymzaal | Famostar | Pro Plus VPA-1 | 2023 | 1W LED 303 | 2023 | nee |  |  | 3STVHT7/5Cs | 3,6V 4Ah | 2023 | NP | D
11 | 0 | 11 | Plafond gymzaal | Blessing (Eaton Cooper Safety) | GuideLed MP2 opbouw R-AT MP2SE3HIS | 2016 | Vast LED | 2016 | nee |  |  | 2x2STVTCs Pack | 4,8V 1,5Ah | 2022 | NP | D
12 | 0 | 12 | Plafond gymzaal | Blessing (Eaton Cooper Safety) | GuideLed MP2 opbouw R-AT MP2SE3HIS | 2016 | Vast LED | 2016 | nee |  |  | 2x2STVTCs Pack | 4,8V 1,5Ah | 2022 | NP | D
13 | 0 | 13 | Plafond gymzaal | Blessing (Eaton Cooper Safety) | GuideLed MP2 opbouw R-AT MP2SE3HIS | 2016 | Vast LED | 2016 | nee |  |  | 2x2STVTCs Pack | 4,8V 1,5Ah | 2022 | NP | D
14 | 0 | 14 | Buiten nooddeur gymzaal | Famostar | Pro VPA-1 | 2022 | 1W LED 303 | 2022 | nee |  |  | 3STVHTCs | 3,6V 2Ah | 2022 | NP | D
15 | 0 | 15 | Nooddeur gymzaal | Blessing (Eaton Cooper Safety) | Vistraled-AT | 2016 | Vast LED | 2016 | nee | A1 |  | 2x2STVHTAA Pack | 4,8V 1,2Ah | 2022 | P | D
16 | 0 | 16 | Plafond gymzaal | Blessing (Eaton Cooper Safety) | GuideLed MP2 opbouw R-AT MP2SE3HIS | 2016 | Vast LED | 2016 | nee |  |  | 2x2STVTCs Pack | 4,8V 1,5Ah | 2022 | NP | D
17 | 0 | 17 | HVK | Famostar | CELO CS VA-1 C | 2023 | Vast LED | 2023 | nee |  |  | 3SBSVHTAA | 3,6V 1,2Ah | 2023 | NP | D
Wettelijke keuringen en inspecties betreffende locatie per jaar.
Inventarisatie overzicht van: Basisschool Meander | [20 empty] | All-in prijs onderhoud en storingen behoud conditieniveau 2
Inbraak-installatie | Type centrale: , bouwjaar: ; .. Bediendelen, .. Magneetcontacten, .. Detectoren, .. Besturingskasten, .. Sirenes, .. Flitslicht, .. etc
Brandmeld-installatie | Type centrale:Penta 5000 Solisto 1 lus , bouwjaar:2017; 2x accu 12v/7Ah ; componenten 7 XP95 handmelders, 30 XP95 Slow whoop
Noodverlichting
Basisschool Meander
Meddorstraat 6
5045 EH TILBURG
Armaturen
Codering | Verdieping | Volgnummer | Ruimte | Fabrikant | Armatuurtype | Bouwjaar | Lichtbron | Bouwjaar | Starter | Tekstplaat voorzijde | Tekstplaat achterzijde | Batterij type | ..V ..Ah | Bouwjaar | Uitvoering | Armatuur Systeem | Montage Materieel | Groepsnummer | Montage wijze | Bevestiging | All-in prijs onderhoud en storingen behoud conditieniveau 2
1 | 0 | 1 | Kleuters | VanLien | OLN-1/ZT/LED/DZ | 2018 | Vast LED | 2018 | nee | A2EN | A3EN | 4SBSVTCs | 4,8V 1,5Ah | 2023 | P | D | Hoge trap
2 | 0 | 2 | Hal kleuters | Famostar | CELO CS VA-1 C | 2023 | Vast LED | 2023 | nee |  |  | 3SBSVHTAA | 3,6V 1,2Ah | 2023 | NP | D | Hoge trap
3 | 0 | 3 | Hal | Famostar | Pro WPA-1 C | 2023 | Vast LED | 2023 | nee | A1EN |  | 3STVHTCs | 3,6V 2Ah | 2023 | P | D | Hoge trap
4 | 0 | 4 | (kleine) hal | Famostar | Pro WPA-1 | 2023 | 1W LED 303 | 2023 | nee | A1EN |  | 3STVHTAA LowTemp | 3,6V 1,2Ah | 2023 | P | D | Hoge trap
5 | 0 | 5 | Hal | VanLien | OLN-1/ZT/LED | 2018 | Vast LED | 2018 | nee | A1EN | Z | 4SBSVTCs | 4,8V 1,5Ah | 2023 | P | D | Hoge trap
6 | 0 | 6 | Hoofdingang | Famostar | Pro WPA-1 | 2021 | 1W LED 303 | 2021 | nee | A1EN | Z | 3STVHTAA LowTemp | 3,6V 1,2Ah | 2021 | P | D | Hoge trap
7 | 0 | 7 | Zijvleugel | Famostar | Pro WPA-1 | 2021 | 1W LED 303 | 2021 | nee | A1EN |  | 3STVHTAA LowTemp | 3,6V 1,2Ah | 2021 | P | D | Hoge trap
8 | 0 | 8 | Zijvleugel | Famostar | Pro WPA-1 | 2021 | 1W LED 303 | 2021 | nee | A1EN |  | 3STVHTAA LowTemp | 3,6V 1,2Ah | 2021 | P | D
9 | 0 | 9 | (kleine) hal | Famostar | Pro WPA-1 | 2023 | 1W LED 303 | 2023 | nee | A1EN |  | 3STVHTAA LowTemp | 3,6V 1,2Ah | 2023 | P | D | Hoge trap
10 | 1 | 11 | Hal | Famostar | Pro PPA-1 | 2021 | 1W LED 303 | 2021 | nee | A3EN | A2EN | 3STVHTAA LowTemp | 3,6V 1,2Ah | 2021 | P | D | Hoge trap
11 | 1 | 12 | Hal | Famostar | Go! PPA-1 C | 2023 | 1W LED 303 | 2023 | nee | A4EN | Z | 3STVHTAA | 3,6V 1,2Ah | 2023 | P | D | Hoge trap
12 | 1 | 13 | Hal | Famostar | Pro PPA-1 | 2022 | 1W LED 303 | 2022 | nee | A1EN | Z | 3STVHTAA LowTemp | 3,6V 1,2Ah | 2022 | P | D | Hoge trap
13 | 1 | 14 | Bij de noodtrap | Blessing (Eaton Cooper Safety) | Vistraled-AT | 2012 | Vast LED | 2012 | nee | A3 | Z | 2x2STVHTAA Pack | 4,8V 1,2Ah | 2021 | P | D | Hoge trap
14 | 1 | 15 | Hal | Famostar | Pro WPA-1 C | 2023 | Vast LED | 2023 | nee | A1EN |  | 3STVHTCs | 3,6V 2Ah | 2023 | P | D | Hoge trap
15 | 1 | 16 | Teamkamer | Famostar | Pro WPA-1 | 2021 | 1W LED 303 | 2021 | nee | A1EN | Z | 3STVHTAA LowTemp | 3,6V 1,2Ah | 2021 | P | D | Hoge trap
16 | 1 | 17 | Trappenhuis (noodtrap) | Philips | WL120V LED12S/840 PSU EL3 WH Coreline | 2017 | Vast LED | 2017 | nee |  |  | 6SBSVHTCs | 7V 2,2Ah | 2023 | S | D | Reformladder 2 delig WH 4,75m
17 | 1 | 18 | Trappenhuis (noodtrap a) | Philips | WL120V LED12S/840 PSU EL3 WH Coreline | 2017 | Vast LED | 2017 | nee |  |  | 6SBSVHTCs | 7V 2,2Ah | 2023 | S | D | Reformladder 2 delig WH 4,75m
18 | 0 | 19 | Hal | Famostar | CELO CS VA-1 XL | 2023 | 1W LED 303 | 2023 | nee |  |  | 3SBSVHTAA | 3,6V 1,2Ah | 2023 | NP | D | Hoge trap
19 | 0 | 20 | Gymzaaltje | Famostar | Pro Plus VPA-1 | 2023 | 1W LED 303 | 2023 | nee |  |  | 3STVHT7/5Cs | 3,6V 4Ah | 2023 | NP | D | Ladder 2 delig WH 7,7m
20 | 0 | 21 | Kleuters | SAC Nordic AB | Sac-sun-led/s | 2015 | LED vervangbaar | 2015 | nee |  |  | 3SBSVTCs | 3,6V 1,5Ah | 2021 | NP | D | Hoge trap
21 | 0 | 22 | (Kleine) hal | Famostar | CELO CS VA-1 C | 2024 | Vast LED | 2024 | nee |  |  | 3SBSVHTAA | 3,6V 1,2Ah | 2024 | NP | D | Hoge trap
22 | 0 | 23 | (Kleine) hal | Famostar | CELO CS VA-1 C | 2021 | Vast LED | 2021 | nee |  |  | 3SBSVHTAA | 3,6V 1,2Ah | 2021 | NP | D | Hoge trap
23 | 0 | 24 | Hal | Famostar | CELO CS VA-1 C | 2021 | Vast LED | 2021 | nee |  |  | 3SBSVHTAA | 3,6V 1,2Ah | 2021 | NP | D | Hoge trap
24 | 0 | 25 | Hoofdingang | Famostar | CELO CS VA-1 C | 2021 | Vast LED | 2021 | nee |  |  | 3SBSVHTAA | 3,6V 1,2Ah | 2021 | NP | D | Hoge trap
25 | 0 | 26 | Vlonder (zolder achter luik) | SAC Nordic AB | Sac-sun-led/s | 2015 | LED vervangbaar | 2015 | nee |  |  | 3SBSVTCs | 3,6V 1,5Ah | 2021 | NP | D
26 | 0 | 27 | zijvleugel | SAC Nordic AB | Sac-sun-led/s | 2015 | LED vervangbaar | 2015 | nee |  |  | 3SBSVTCs | 3,6V 1,5Ah | 2021 | NP | D | Hoge trap
27 | 0 | 28 | zijvleugel | SAC Nordic AB | Sac-sun-led/s | 2015 | LED vervangbaar | 2015 | nee |  |  | 3SBSVTCs | 3,6V 1,5Ah | 2021 | NP | D | Hoge trap
28 | 1 | 29 | Hal | SAC Nordic AB | Sac-sun-led/s | 2015 | LED vervangbaar | 2015 | nee |  |  | 3SBSVTCs | 3,6V 1,5Ah | 2021 | NP | D | Reformladder 2 delig WH 4,75m
29 | 1 | 30 | Hal | SAC Nordic AB | Sac-sun-led/s | 2015 | LED vervangbaar | 2015 | nee |  |  | 3SBSVTCs | 3,6V 1,5Ah | 2021 | NP | D | Reformladder 2 delig WH 4,75m
30 | 1 | 31 | Hal | SAC Nordic AB | Sac-sun-led/s | 2015 | LED vervangbaar | 2015 | nee |  |  | 3SBSVTCs | 3,6V 1,5Ah | 2021 | NP | D | Hoge trap
31 | 1 | 32 | Hal | Famostar | CELO CS VA-1 C | 2021 | Vast LED | 2021 | nee |  |  | 3SBSVHTAA | 3,6V 1,2Ah | 2021 | NP | D | Hoge trap
32 | 1 | 33 | Hal | SAC Nordic AB | Sac-sun-led/s | 2015 | LED vervangbaar | 2015 | nee |  |  | 3SBSVTCs | 3,6V 1,5Ah | 2021 | NP | D | Hoge trap
33 | 1 | 34 | Hal | Famostar | CELO CS VA-1 C | 2021 | Vast LED | 2021 | nee |  |  | 3SBSVHTAA | 3,6V 1,2Ah | 2021 | NP | D | Hoge trap
34 | 1 | 35 | Teamkamer | Famostar | CELO CS VA-1 C | 2021 | Vast LED | 2021 | nee |  |  | 3SBSVHTAA | 3,6V 1,2Ah | 2021 | NP | D | Reformladder 2 delig WH 4,75m
35 | 0 | 36 | Gevel nooddeur 115a | Norton | NORT POLARIS IV WVSN WSE GR | 2023 | Vast LED | 2023 | nee |  |  | 3STVTCs | 3,6V 1,5Ah | 2023 | S | D |  |  | Opbouw | Wand
36 | 0 | 37 | Traphal 115a nooddeur | Famostar | Go! PPA-1 C | 2023 | 1W LED 303 | 2023 | nee | A1EN | Z | 3STVHTAA | 3,6V 1,2Ah | 2023 | P | D |  |  | Opbouw | Plafond
37 | 0 | 38 | Gevel nooddeur hal zitkuil | Norton | NORT POLARIS IV WVSN WSE GR | 2023 | Vast LED | 2023 | nee |  |  | 3STVTCs | 3,6V 1,5Ah | 2023 | S | D |  |  | Opbouw | Wand
38 | 0 | 39 | Gevel nooddeur 115b | Norton | NORT POLARIS IV WVSN WSE GR | 2023 | Vast LED | 2023 | nee |  |  | 3STVTCs | 3,6V 1,5Ah | 2023 | S | D |  |  | Opbouw | Wand
39 | 0 | 40 | Traphal nooddeur 115b | Famostar | Pro WPA-1 C | 2023 | Vast LED | 2023 | nee | A1EN |  | 3STVHTCs | 3,6V 2Ah | 2023 | P | D |  |  | Opbouw | Wand
40 | 0 | 41 | Gevel hoofdentree | Norton | NORT POLARIS IV WVSN WSE GR | 2023 | Vast LED | 2023 | nee |  |  | 3STVTCs | 3,6V 1,5Ah | 2023 | S | D |  |  | Opbouw | Wand
41 | 0 | 42 | MIVA Toilet | Famostar | CELO CI VA-1 C | 2023 | 1W LED 303 | 2023 | nee |  |  | 3SBSVHTAA | 3,6V 1,2Ah | 2023 | NP | D |  |  | Inbouw | Plafond
42 | 0 | 43 | Gevel nooddeur BSO | Norton | NORT POLARIS IV WVSN WSE GR | 2023 | Vast LED | 2023 | nee |  |  | 3STVTCs | 3,6V 1,5Ah | 2023 | S | D |  |  | Opbouw | Wand
43 | 0 | 44 | Gevel nooddeur BSO | Norton | NORT POLARIS IV WVSN WSE GR | 2023 | Vast LED | 2023 | nee |  |  | 3STVTCs | 3,6V 1,5Ah | 2023 | S | D |  |  | Opbouw | Wand
44 | 0 | 45 | Traphal 115b | Famostar | Go! PPA-1 C | 2023 | 1W LED 303 | 2023 | nee | A3EN | A2EN | 3STVHTAA | 3,6V 1,2Ah | 2023 | P | D |  |  | Opbouw | Plafond
45 | 0 | 46 | HVK | Famostar | CELO CS VA-1 C | 2024 | Vast LED | 2024 | nee |  |  | 3SBSVHTAA | 3,6V 1,2Ah | 2024 | NP | D
Wettelijke keuringen en inspecties betreffende locatie per jaar.
Inventarisatie overzicht van: Basisschool Wandelbos (12AT) | [20 empty] | All-in prijs onderhoud en storingen behoud conditieniveau 2
Inbraak-installatie | Niet in onderhoud / niet aanwezig
Brandmeld-installatie | Niet in onderhoud, alleen OP-Taken
Noodverlichting
Basisschool Wandelbos (12AT)
Auteurslaan 7
5044 MA TILBURG
Armaturen
Codering | Verdieping | Volgnummer | Ruimte | Fabrikant | Armatuurtype | Bouwjaar | Lichtbron | Bouwjaar | Starter | Tekstplaat voorzijde | Tekstplaat achterzijde | Batterij type | ..V ..Ah | Bouwjaar | Uitvoering | Armatuur Systeem | Montage Materieel | Groepsnummer | Montage wijze | Bevestiging | All-in prijs onderhoud en storingen behoud conditieniveau 2
1 | 0 | 1 | Buiten | Famostar | Nightlife VPA-1 Grey | 2024 | 1W LED 303 | 2024 | nee |  |  | 3SBSVHTAA LowTemp | 3,6V 1,2Ah | 2024 | NP | D
2 | 0 | 2 | Nooddeur | Blessing (Eaton Cooper Safety) | Vistraled-AT | 2015 | Vast LED | 2015 | nee | A1 |  | 2x2STVHTAA Pack | 4,8V 1,2Ah | 2023 | P | D
3 | 0 | 3 | Overblijf lokaal | Famostar | Pro VPA-1 | 2022 | 1W LED 303 | 2022 | nee |  |  | 3STVHTCs | 3,6V 2Ah | 2022 | NP | D
4 | 0 | 4 | Overblijf lokaal | Famostar | Pro VPA-1 | 2022 | 1W LED 303 | 2022 | nee |  |  | 3STVHTCs | 3,6V 2Ah | 2022 | NP | D
5 | 0 | 5 | Overblijf lokaal | Blessing (Eaton Cooper Safety) | Vistraled-AT | 2015 | Vast LED | 2015 | nee | A1 |  | 2x2STVHTAA Pack | 4,8V 1,2Ah | 2023 | P | D
6 | 0 | 6 | Overblijf lokaal | Famostar | Pro VPA-1 | 2023 | 1W LED 303 | 2023 | nee |  |  | 3STVHTCs | 3,6V 2Ah | 2023 | NP | D
7 | 0 | 7 | Overblijf lokaal | Famostar | Pro VPA-1 | 2022 | 1W LED 303 | 2022 | nee |  |  | 3STVHTCs | 3,6V 2Ah | 2022 | NP | D
8 | 0 | 8 | Gang administratie | Famostar | Go! PPA-1 | 2023 | 1W LED 303 | 2023 | nee | A2EN | A3EN | 3STVHTAAA | 3,6V 600mAh | 2023 | P | D
9 | 0 | 9 | Gang administratie | Famostar | Pro VPA-1 | 2022 | 1W LED 303 | 2022 | nee |  |  | 3STVHTCs | 3,6V 2Ah | 2022 | NP | D
10 | 0 | 10 | Nabij congierge | Famostar | Go! PPA-1 | 2023 | 1W LED 303 | 2023 | nee | A1EN | Z | 3STVHTAAA | 3,6V 600mAh | 2023 | P | D
11 | 0 | 11 | Buiten bij congierge | Famostar | Pro VPA-1 | 2022 | 1W LED 303 | 2022 | nee |  |  | 3STVHTCs | 3,6V 2Ah | 2022 | NP | D
12 | 0 | 12 | Bij HVK | Famostar | CELO CS VA-1 C | 2023 | Vast LED | 2023 | nee |  |  | 3SBSVHTAA | 3,6V 1,2Ah | 2023 | NP | D
13 | 0 | 13 | Gang lokalen | Famostar | Pro VPA-1 | 2022 | 1W LED 303 | 2022 | nee |  |  | 3STVHTCs | 3,6V 2Ah | 2022 | NP | D
14 | 0 | 14 | nooddeur midden | Famostar | Go! PPA-1 C | 2024 | 1W LED 303 | 2024 | nee | A3EN | A2EN | 3STVHTAA | 3,6V 1,2Ah | 2024 | P | D
15 | 0 | 15 | Buiten | Famostar | Pro VPA-1 | 2019 | 1W LED 303 | 2019 | nee |  |  | 3STVHTCs | 3,6V 2Ah | 2023 | NP | D
16 | 0 | 16 | Gang lokalen | Famostar | Pro VPA-1 | 2022 | 1W LED 303 | 2022 | nee |  |  | 3STVHTCs | 3,6V 2Ah | 2022 | NP | D
17 | 0 | 17 | Gang lokalen | Famostar | Pro VPA-1 | 2022 | 1W LED 303 | 2022 | nee |  |  | 3STVHTCs | 3,6V 2Ah | 2022 | NP | D
18 | 0 | 18 | Nooddeur links | Famostar | Go! PPA-1 C | 2023 | 1W LED 303 | 2023 | nee | A3EN | A2EN | 3STVHTAA | 3,6V 1,2Ah | 2023 | P | D
19 | 0 | 19 | Buiten | Famostar | Pro VPA-1 | 2020 | 1W LED 303 | 2020 | nee |  |  | 3STVHTCs | 3,6V 2Ah | 2024 | NP | D
20 | 0 | 20 | Gang lokalen | Famostar | Pro VPA-1 | 2022 | 1W LED 303 | 2022 | nee |  |  | 3STVHTCs | 3,6V 2Ah | 2022 | NP | D
21 | 0 | 21 | Nooddeur naar gebruiker | Blessing (Eaton Cooper Safety) | Vistraled-AT | 2015 | Vast LED | 2015 | nee | A1 |  | 2x2STVHTAA Pack | 4,8V 1,2Ah | 2023 | P | D
22 | 0 | 22 | Noodeur naar leraren | Blessing (Eaton Cooper Safety) | Vistraled-AT | 2015 | Vast LED | 2015 | nee | A1 |  | 2x2STVHTAA Pack | 4,8V 1,2Ah | 2023 | P | D
23 | 0 | 23 | Noodeur | Blessing (Eaton Cooper Safety) | Vistraled-AT | 2015 | Vast LED | 2015 | nee | A1 |  | 2x2STVHTAA Pack | 4,8V 1,2Ah | 2023 | P | D
24 | 0 | 24 | Nooddeur | Famostar | Go! PPA-1 | 2020 | 1W LED 303 | 2020 | nee | A1EN | Z | 3STVHTAAA | 3,6V 600mAh | 2024 | P | D
25 | 0 | 25 | Nooddeur | Famostar | Go! PPA-1 | 2020 | 1W LED 303 | 2020 | nee | A1EN | Z | 3STVHTAAA | 3,6V 600mAh | 2024 | P | D
26 | 0 | 26 | Leslokaal 3p | Famostar | Pro VPA-1 | 2020 | 1W LED 303 | 2020 | nee |  |  | 3STVHTCs | 3,6V 2Ah | 2024 | NP | D
27 | 0 | 27 | Leslokaal 3o | Famostar | Go! PPA-1 | 2020 | 1W LED 303 | 2020 | nee | A3EN | A2EN | 3STVHTAAA | 3,6V 600mAh | 2024 | P | D
28 | 0 | 28 | Leslokaal 3o | Famostar | Go! PPA-1 | 2020 | 1W LED 303 | 2020 | nee | A1EN | Z | 3STVHTAAA | 3,6V 600mAh | 2024 | P | D
29 | 0 | 29 | Leslokaal | Famostar | CELO CI VA-1 C | 2023 | 1W LED 303 | 2023 | nee |  |  | 3SBSVHTAA | 3,6V 1,2Ah | 2023 | NP | D
30 | 0 | 30 | Zij entree | Famostar | Go! PPA-1 | 2020 | 1W LED 303 | 2020 | nee | A1EN | Z | 3STVHTAAA | 3,6V 600mAh | 2024 | P | D
31 | 0 | 31 | Entree 1d | Famostar | Pro VPA-1 | 2019 | 1W LED 303 | 2019 | nee |  |  | 3STVHTCs | 3,6V 2Ah | 2023 | NP | D
31A | 0 | 32 | Lerarenkamer | Famostar | Go! WPA-1 | 2023 | 1W LED 303 | 2023 | nee | A1EN |  | 3STVHTAAA | 3,6V 600mAh | 2023 | P | D
32 | 0 | 33 | Lerarenkamer | Famostar | Pro VPA-1 | 2020 | 1W LED 303 | 2020 | nee |  |  | 3STVHTCs | 3,6V 2Ah | 2024 | NP | D
34 | 0 | 34 | Tussen ruimte | Famostar | Go! IPPA-1 | 2021 | Vast LED | 2021 | nee | A1EN | Z | 3SBSVHTAAA | 3,6V 600mAh | 2021 | P | D
35 | 0 | 35 | Hal | Famostar | Pro VPA-1 | 2022 | 1W LED 303 | 2022 | nee |  |  | 3STVHTCs | 3,6V 2Ah | 2022 | NP | D
36 | 0 | 36 | Nabij toilleten | Famostar | Go! PPA-1 | 2020 | 1W LED 303 | 2020 | nee | A1EN | Z | 3STVHTAAA | 3,6V 600mAh | 2024 | P | D
37 | 0 | 37 | Leslokaal 3m | Famostar | Go! PPA-1 | 2020 | 1W LED 303 | 2020 | nee | A1EN | Z | 3STVHTAAA | 3,6V 600mAh | 2024 | P | D
39 | 0 | 38 | Hal bij bmc | Blessing (Eaton Cooper Safety) | GuideLed MP2 opbouw R-AT MP2SE3HIS | 2017 | Vast LED | 2019 | nee |  |  | 2x2STVTCs Pack | 4,8V 1,5Ah | 2022 | NP | D
40 | 0 | 39 | Buiten | Famostar | Pro VPA-1 | 2021 | 1W LED 303 | 2021 | nee |  |  | 3STVHTCs | 3,6V 2Ah | 2021 | NP | D
41 | 0 | 40 | Buiten | Famostar | Pro VPA-1 | 2021 | 1W LED 303 | 2021 | nee |  |  | 3STVHTCs | 3,6V 2Ah | 2021 | NP | D
Wettelijke keuringen en inspecties betreffende locatie per jaar.
Inventarisatie overzicht van: BS De Sporckt (grijze gebouw) | [20 empty] | All-in prijs onderhoud en storingen behoud conditieniveau 2
Inbraak-installatie | Niet in onderhoud / niet aanwezig
Brandmeld-installatie | Niet in onderhoud / niet aanwezig
Noodverlichting
BS De Sporckt (grijze gebouw)
Millingenstraat 4
5026 SP TILBURG
Armaturen
Codering | Verdieping | Volgnummer | Ruimte | Fabrikant | Armatuurtype | Bouwjaar | Lichtbron | Bouwjaar | Starter | Tekstplaat voorzijde | Tekstplaat achterzijde | Batterij type | ..V ..Ah | Bouwjaar | Uitvoering | Armatuur Systeem | Montage Materieel | Groepsnummer | Montage wijze | Bevestiging | All-in prijs onderhoud en storingen behoud conditieniveau 2
1 | 0 | 1 | Buiten (hoofd entree) | Famostar | Pro VPA-1 | 2022 | 1W LED 303 | 2022 | nee |  |  | 3STVHTCs | 3,6V 2Ah | 2022 | NP | D |  |  | Opbouw | Wand
2 | 0 | 2 | Hoofd entree | Famostar | D-Sign SPA-1 C | 2023 | Vast LED | 2023 | nee | A1EN | Z | 3STVHTAA | 3,6V 1,2Ah | 2023 | P | D |  |  | Opbouw | Plafond
3 | 0 | 3 | Gang | Famostar | Go! IPPA-1 | 2022 | Vast LED | 2022 | nee | A3EN | A2EN | 3SBSVHTAAA | 3,6V 600mAh | 2022 | P | D
4 | 0 | 4 | gang | Famostar | D-Sign SPA-1 | 2023 | 1W LED 303 | 2023 | nee | A3EN |  | 3STVHTAA | 3,6V 1,2Ah | 2023 | P | D |  |  | Opbouw | Wand
5 | 0 | 5 | Gang | Famostar | CELO CS VA-1 L | 2023 | 1W LED 303 | 2023 | nee |  |  | 3SBSVHTAA | 3,6V 1,2Ah | 2023 | NP | D |  |  | Opbouw | Plafond
6 | 0 | 6 | Gang | Famostar | CELO CS VA-1 L | 2023 | 1W LED 303 | 2023 | nee |  |  | 3SBSVHTAA | 3,6V 1,2Ah | 2023 | NP | D |  |  | Opbouw | Plafond
7 | 0 | 7 | Gang | Famostar | Go! WPA-1 | 2022 | 1W LED 303 | 2022 | nee | A3EN | Z | 3STVHTAAA | 3,6V 600mAh | 2022 | P | D
8 | 0 | 8 | Gang | Famostar | Go! WPA-1 | 2022 | 1W LED 303 | 2022 | nee | A2EN | Z | 3STVHTAAA | 3,6V 600mAh | 2022 | P | D
9 | 0 | 9 | Gang | Famostar | Go! PPA-1 | 2020 | 1W LED 303 | 2020 | nee | A1EN | Z | 3STVHTAAA | 3,6V 600mAh | 2020 | P | D
10 | 0 | 10 | Buiten (bij armatuur 9) | Famostar | Pro VPA-1 | 2022 | 1W LED 303 | 2022 | nee |  |  | 3STVHTCs | 3,6V 2Ah | 2022 | NP | D
11 | 0 | 11 | Gang | Famostar | CELO CS VA-1 C | 2022 | Vast LED | 2022 | nee |  |  | 3SBSVHTAA | 3,6V 1,2Ah | 2022 | NP | D
12 | 0 | 12 | Gang | Famostar | D-Sign SPA-1 | 2023 | 1W LED 303 | 2023 | nee | A3EN |  | 3STVHTAA | 3,6V 1,2Ah | 2023 | P | D
13 | 0 | 13 | Gang | Famostar | CELO CS VA-1 L | 2023 | 1W LED 303 | 2023 | nee |  |  | 3SBSVHTAA | 3,6V 1,2Ah | 2023 | NP | D |  |  | Opbouw | Plafond
14 | 0 | 14 | Gang | Blessing (Eaton Cooper Safety) | Vistraled-AT | 2004 | Vast LED | 2004 | nee | A2 | Z | 2x2STVHTAA Pack | 4,8V 1,2Ah | 2023 | P | D
15 | 0 | 15 | Gang | Famostar | CELO CS VA-1 C | 2022 | Vast LED | 2022 | nee |  |  | 3SBSVHTAA | 3,6V 1,2Ah | 2022 | NP | D
16 | 0 | 16 | Gang | Famostar | Go! WPA-1 | 2022 | 1W LED 303 | 2022 | nee | A1EN | Z | 3STVHTAAA | 3,6V 600mAh | 2022 | P | D
18 | 0 | 17 | Gang | Famostar | Go! WPA-1 | 2022 | 1W LED 303 | 2022 | nee | A1EN | Z | 3STVHTAAA | 3,6V 600mAh | 2022 | P | D
19 | 0 | 18 | Buiten (bij armatuur 20) | Famostar | Pro VPA-1 | 2023 | 1W LED 303 | 2023 | nee |  |  | 3STVHTCs | 3,6V 2Ah | 2023 | NP | D |  |  | Opbouw | Plafond
20 | 0 | 19 | Gang | Famostar | Go! PPA-1 C | 2022 | 1W LED 303 | 2022 | nee | A1EN | Z | 3STVHTAA | 3,6V 1,2Ah | 2022 | P | D
21 | 0 | 20 | Gang | Famostar | D-Sign SPA-1 C | 2023 | Vast LED | 2023 | nee | A3EN |  | 3STVHTAA | 3,6V 1,2Ah | 2023 | P | D |  |  | Opbouw | Wand
22 | 0 | 21 | Gang | Famostar | D-Sign SPA-1 | 2023 | 1W LED 303 | 2023 | nee | A2EN |  | 3STVHTAA | 3,6V 1,2Ah | 2023 | P | D |  |  | Opbouw | Wand
23 | 0 | 22 | Gang | Famostar | CELO CS VA-1 C | 2022 | Vast LED | 2022 | nee |  |  | 3SBSVHTAA | 3,6V 1,2Ah | 2022 | NP | D
24 | 0 | 23 | Gang | Famostar | CELO CS VA-1 C | 2022 | Vast LED | 2022 | nee |  |  | 3SBSVHTAA | 3,6V 1,2Ah | 2022 | NP | D
25 | 0 | 24 | Gang | Famostar | D-Sign SPA-1 C | 2023 | Vast LED | 2023 | nee | A2EN |  | 3STVHTAA | 3,6V 1,2Ah | 2023 | P | D |  |  | Opbouw | Wand
26 | 0 | 25 | Boven verdieping centrale ruimte | Famostar | CELO CS VA-1 C | 2022 | Vast LED | 2022 | nee |  |  | 3SBSVHTAA | 3,6V 1,2Ah | 2022 | NP | D
27 | 0 | 26 | Centrale ruimte | Famostar | Pro VPA-1 | 2022 | 1W LED 303 | 2022 | nee |  |  | 3STVHTCs | 3,6V 2Ah | 2022 | NP | D
28 | 0 | 27 | Centrale ruimte | Famostar | CELO CS VA-1 C | 2023 | Vast LED | 2023 | nee |  |  | 3SBSVHTAA | 3,6V 1,2Ah | 2023 | NP | D |  |  | Opbouw | Plafond
29 | 0 | 28 | Verdieping (trap terhoogte van armatuur 5) | Famostar | Pro PPA-1 | 2022 | 1W LED 303 | 2022 | nee | A3EN | A2EN | 3STVHTAA LowTemp | 3,6V 1,2Ah | 2022 | P | D
30 | 0 | 29 | Berging OVK | Famostar | CELO CS VA-1 C | 2023 | Vast LED | 2023 | nee |  |  | 3SBSVHTAA | 3,6V 1,2Ah | 2023 | NP | D |  |  | Opbouw | Plafond
31 | 0 | 30 | HVK | Famostar | CELO CS VA-1 C | 2023 | Vast LED | 2023 | nee |  |  | 3SBSVHTAA | 3,6V 1,2Ah | 2023 | NP | D |  |  | Opbouw | Plafond
32 | 1 | 31 | Traphal | Famostar | CELO CS VA-1 L | 2023 | 1W LED 303 | 2023 | nee |  |  | 3SBSVHTAA | 3,6V 1,2Ah | 2023 | NP | D
Wettelijke keuringen en inspecties betreffende locatie per jaar.
Inventarisatie overzicht van: Gymzaal De Vijfhoeven | [20 empty] | All-in prijs onderhoud en storingen behoud conditieniveau 2
Inbraak-installatie | Niet in onderhoud / niet aanwezig
Brandmeld-installatie | Niet in onderhoud / niet aanwezig
Noodverlichting
Gymzaal De Vijfhoeven
Jacob Romanstraat 2
5046 NB TILBURG
Armaturen
Codering | Verdieping | Volgnummer | Ruimte | Fabrikant | Armatuurtype | Bouwjaar | Lichtbron | Bouwjaar | Starter | Tekstplaat voorzijde | Tekstplaat achterzijde | Batterij type | ..V ..Ah | Bouwjaar | Uitvoering | Armatuur Systeem | Montage Materieel | Groepsnummer | Montage wijze | Bevestiging | All-in prijs onderhoud en storingen behoud conditieniveau 2
1 | 0 | 1 | Hoofdentree | Famostar | Pro WPA-1 C | 2022 | Vast LED | 2022 | nee | A1EN |  | 3STVHTCs | 3,6V 2Ah | 2022 | P | D
2 | 0 | 2 | Gang rechts | Famostar | Pro WPA-1 C | 2022 | Vast LED | 2022 | nee | A2EN |  | 3STVHTCs | 3,6V 2Ah | 2022 | P | D
3 | 0 | 3 | Entree links | Famostar | Pro WPA-1 C | 2022 | Vast LED | 2022 | nee | A3EN |  | 3STVHTCs | 3,6V 2Ah | 2022 | P | D
4 | 0 | 4 | Kleedkamer heren | Famostar | CELO CS VA-1 C | 2018 | Vast LED | 2018 | nee |  |  | 3SBSVHTAA | 3,6V 1,2Ah | 2018 | NP | D
5 | 0 | 5 | Kleedkamer dames | Famostar | CELO CS VA-1 C | 2018 | Vast LED | 2018 | nee |  |  | 3SBSVHTAA | 3,6V 1,2Ah | 2018 | NP | D
6 | 0 | 6 | Gymzaal | Famostar | Go! WPA-1C | 2018 | 1W LED 303 | 2018 | nee | A1EN |  | 3STVHTAA | 3,6V 1,2Ah | 2018 | P | D
7 | 0 | 7 | Gymzaal | Famostar | Pro WPA-1 | 2022 | 1W LED 303 | 2022 | nee | A1EN |  | 3STVHTAA LowTemp | 3,6V 1,2Ah | 2022 | P | D
8 | 0 | 8 | Gymzaal | Famostar | Pro WPA-1 | 2022 | 1W LED 303 | 2022 | nee | A1EN |  | 3STVHTAA LowTemp | 3,6V 1,2Ah | 2022 | P | D
9 | 0 | 9 | Plafond gymzaal | Famostar | Pro Plus VPA-1 | 2018 | 1W LED 303 | 2018 | nee |  |  | 3STVHT7/5Cs | 3,6V 4Ah | 2018 | NP | D
10 | 0 | 10 | Plafond gymzaal | Famostar | Pro Plus VPA-1 | 2018 | 1W LED 303 | 2018 | nee |  |  | 3STVHT7/5Cs | 3,6V 4Ah | 2018 | NP | D
11 | 0 | 11 | Toestellen berging | Famostar | Pro WPA-1 C | 2022 | Vast LED | 2022 | nee | A1EN |  | 3STVHTCs | 3,6V 2Ah | 2022 | P | D
12 | 0 | 12 | Zaal 2 | Famostar | Pro WPA-1 C | 2022 | Vast LED | 2022 | nee | A1EN |  | 3STVHTCs | 3,6V 2Ah | 2022 | P | D
13 | 0 | 13 | Zaal 2 plafond | Famostar | Pro Plus VPA-1 | 2018 | 1W LED 303 | 2018 | nee |  |  | 3STVHT7/5Cs | 3,6V 4Ah | 2018 | NP | D
14 | 0 | 14 | Zaal 2 | Famostar | Pro WPA-1 | 2022 | 1W LED 303 | 2022 | nee | A1EN |  | 3STVHTAA LowTemp | 3,6V 1,2Ah | 2022 | P | D
15 | 0 | 15 | Zaal 2 nooduitgang | Famostar | Pro WPA-1 C | 2022 | Vast LED | 2022 | nee | A1EN |  | 3STVHTCs | 3,6V 2Ah | 2022 | P | D
Wettelijke keuringen en inspecties betreffende locatie per jaar.
Kosten inventarisatie volledige E-installatie
Totaal vergelijkingsprijs scholen E | [20 empty] | 0

## P1 E KDV
NL SfB code | E / W / Sanitair | Installatie | Merk | Type | Ruimte | Capaciteit |  |  | Bouwjaar | Bouwjaar accu | Aantal |  | Conditie volgens NEN 2767 | 2013 | 2014 | 2015 | 2016 | 2017 | 2018 | 2019 | 2020 | 2021 | Type Lichtbron | Opmerkingen | All-in prijs onderhoud en storingen behoud gevraagd conditieniveau
|  | Armhoefse Akker |  |  | Installatiecartotheek
|  | Adres: | Van Heutzstraat 1a te Tilburg |  | Gebouwfunctie: | KDV / BSO / Lokalen vd1 |  | Bouwjaar: | 1951
|  | Inspectiedatum: | 2012-07-19 |  |  |  |  | Verbouwingsjaar: | 2012
NL SfB code | E / W / Sanitair | Installatie | Merk | Type | Ruimte | Capaciteit |  |  | Bouwjaar | Bouwjaar accu | Aantal |  | Conditie volgens NEN 2767 | 2013 | 2014 | 2015 | 2016 | 2017 | 2018 | 2019 | 2020 | 2021 | Type Lichtbron | Opmerkingen
61 | E | verdeelinrichting | Siemens |  | 0.14 | 11 groepen | 3x 80A |  | 2011 |  | 1 | stuks
61 | E | onderverdeelinrichting 1 | Siemens |  | 0.14 | 36 groepen |  |  | 2011 |  | 1 | stuks
61 | E | onderverdeelinrichting 2 | Siemens |  | kast verdieping | 26 groepen |  |  | 2011 |  | 1 | stuks
63 | E | noodverlichtingsarmatuur | BLESSING, EATON | SKOPOS LED R AT | begane grond |  |  |  | 2022 | 2022 | 6 | stuks | [10 empty] | LED
63 | E | noodverlichtingsarmatuur | BLESSING, EATON | SKOPOS LED R AT | Eerste verdieping |  |  |  | 2022 | 2022 | 14 | stuks | [10 empty] | LED
63 | E | noodverlichtingsarmatuur | BLESSING, EATON | SKOPOS LED R AT | Tweede verdieping |  |  |  | 2022 | 2022 | 2 | stuks | [10 empty] | LED
63 | E | noodverlichtingsarmatuur | BLESSING, EATON | SKOPOS LED R AT | Kelder |  |  |  | 2022 | 2022 | 2 | stuks | [10 empty] | LED
63 | E | noodverlichtingsarmatuur | ALVIT | R3634 (NOODKIT) | begane grond |  |  |  | 2010 | 2022 | 2 | stuks | [10 empty] | PL-L/TL
63 | E | noodverlichtingsarmatuur | LAMPEC | EL UNIT 6-80 | begane grond |  |  |  | 2010 | 2022 | 3 | stuks | [10 empty] | PL-L
63 | E | noodverlichtingsarmatuur | LAMPEC | EL UNIT 6-81 | Eerste verdieping |  |  |  | 2010 | 2024 | 3 | stuks | [10 empty] | PL-L
63 | E | noodverlichtingsarmatuur | LIGHTRONICS | AH001C4105000 | begane grond |  |  |  | 2020 | 2022 | 4 | stuks | [10 empty] | PL-L
63 | E | noodverlichtingsarmatuur | LIGHTRONICS | AH001C4105001 | Eerste verdieping |  |  |  | 2020 | 2024 | 1 | stuks | [10 empty] | PL-L
63 | E | noodverlichtingsarmatuur | LITEPLAN | EM/3/13-32FB | begane grond |  |  |  | 2010 | 2024 | 1 | stuks | [10 empty] | PL-L
63 | E | noodverlichtingsarmatuur | VanLien, ABB | EVA-R-DWI | begane grond |  |  |  | 2020 | 2024 | 1 | stuks | [10 empty] | LED
63 | E | noodverlichtingsarmatuur | VanLien, ABB | EVA-R-DLI | begane grond |  |  |  | 2017/2020 | 2022 | 2 | stuks | [10 empty] | PL-L/LED
| B | Onderhoud Inbraaksignaleringssysteem | Hertek 1 Lus | [21 empty] | 0
Wettelijke keuringen en inspecties betreffende locatie per jaar.
|  | Boemerang |  |  | Installatiecartotheek
|  | Adres: | Rijperkerstraat 4 te Tilburg |  | Gebouwfunctie: | KDV / PSZ |  | Bouwjaar: | 2005
|  | Inspectiedatum: | 2012-08-22 |  | Locatiedirecteur: | Michelle van Tilburg |  | Verbouwingsjaar: | n.v.t.
NL SfB code | E / W / Sanitair | Installatie | Merk | Type | Ruimte | Capaciteit |  |  | Bouwjaar | Bouwjaar accu | Aantal |  | Conditie volgens NEN 2767 | 2013 | 2014 | 2015 | 2016 | 2017 | 2018 | 2019 | 2020 | 2021 | Type Lichtbron | Opmerkingen
61 | E | verdeelinrichting | GE Odink & Koederink |  |  | 3 groepen |  |  | 2005 |  | 1 | stuks
61 | E | onderverdeelinrichting 1 | LK0-3 |  |  | 54 groepen |  |  | ? |  | 1 | stuks
61 | E | onderverdeelinrichting 2 | LK0-4 |  |  | 27 groepen |  |  | ? |  | 1 | stuks
63 | E | noodverlichtingsarmatuur | VanLien, ABB | IL-230 HF | begane grond |  |  |  | 2011 | 2021 | 6 | stuks | [10 empty] | 1 LED/ 5 TL
63 | E | noodverlichtingsarmatuur | VanLien, ABB | IL-230 HF | Eerste verdieping |  |  |  | 2011 | 2021 | 7 | stuks | [10 empty] | TL
63 | E | noodverlichtingsarmatuur | VanLien, ABB | IL-230HF/LED/DZ | begane grond |  |  |  | 2021 | 2021 | 2 | stuks | [10 empty] | LED
63 | E | noodverlichtingsarmatuur | VanLien, ABB | IL-230HF/LED/DZ | Eerste verdieping |  |  |  | 2021 | 2021 | 2 | stuks | [10 empty] | LED
63 | E | noodverlichtingsarmatuur | VanLien, ABB | OL-230HF | begane grond |  |  |  | 2004/2011 | 2021 | 7 | stuks | [10 empty] | TL
63 | E | noodverlichtingsarmatuur | VanLien, ABB | OL-230HF/LED | begane grond |  |  |  | 2023 | 2021 | 3 | stuks | [10 empty] | LED
| B | Onderhoud Toegangscontrolesysteem
| B | Onderhoud Brandmeld en ontruimingsinstallatie | Hertek Diverse | [21 empty] | 0
| B | Onderhoud Inbraaksignaleringssysteem | Aritech ATS 4500 Advanced | [21 empty] | 0
Wettelijke keuringen en inspecties betreffende locatie per jaar.
|  | Burgemeester |  |  | Installatiecartotheek
|  | Adres: | Burg. Rauppstraat 30 te Tilburg |  | Gebouwfunctie: | KDV |  | Bouwjaar: | 1959
|  | Inspectiedatum: | 2012-07-03 |  |  |  |  | Verbouwingsjaar: | 2005
NL SfB code | E / W / Sanitair | Installatie | Merk | Type | Ruimte | Capaciteit |  |  | Bouwjaar | Bouwjaar accu | Aantal |  | Conditie volgens NEN 2767 | 2013 | 2014 | 2015 | 2016 | 2017 | 2018 | 2019 | 2020 | 2021 | Type Lichtbron | Opmerkingen
61 | E | verdeelinrichting | Siemens |  |  | 48 groepen |  |  | 2011 |  | 1 | stuks
63 | E | noodverlichtingsarmatuur | BLESSING, EATON | EVOLED S-AT | begane grond |  |  |  | 2015 | 2023 | 1 | stuks | [10 empty] | LED
63 | E | noodverlichtingsarmatuur | BLESSING, EATON | Skopos LED S-AT | begane grond |  |  |  | 2023 | 2023 | 1 | stuks | [10 empty] | LED
63 | E | noodverlichtingsarmatuur | BLESSING, EATON | VISTRALED-AT | begane grond |  |  |  | 2008 | 2023 | 6 | stuks | [10 empty] | LED
63 | E | noodverlichtingsarmatuur | HERTEK | Multihill-led-at.1 | begane grond |  |  |  | 2020 | 2023 | 6 | stuks | [10 empty] | LED
63 | E | noodverlichtingsarmatuur | IGUZZINI | 5400 2x18W PL-C 4P [6V] | begane grond |  |  |  | 2008 | 2022 | 3 | stuks | [10 empty] | PLC
63 | E | noodverlichtingsarmatuur | LIGHTRONICS | UH104AI105001 | begane grond |  |  |  | 2022 | 2022 | 2 | stuks | [10 empty] | LED
63 | E | noodverlichtingsarmatuur | LIGHTRONICS, HOGRO | UH104AL105001 | begane grond |  |  |  | 2023 | 2023 | 3 | stuks | [10 empty] | 1 4PL-S/2 LED
63 | E | noodverlichtingsarmatuur | MACBRIGHT | TEC LED N/N PT IP65 4W 4K | begane grond |  |  |  | 2020 | 2023 | 1 | stuks | [10 empty] | LED
| B | Deurbel-Intercom
| B | Onderhoud Inbraaksignaleringssysteem | Aritech ATS | [21 empty] | 0
| B | Onderhoud Brandmeld en ontruimingsinstallatie | Aritech | [21 empty] | 0
Wettelijke keuringen en inspecties betreffende locatie per jaar.
|  | KC Montessori |  |  | Installatiecartotheek
|  | Adres: | Elzenstraat 6 te Tilburg |  | Gebouwfunctie: | BSO |  | Bouwjaar:
|  | Inspectiedatum: | [5 empty] | Verbouwingsjaar:
NL SfB code | E / W / Sanitair | Installatie | Merk | Type | Ruimte | Capaciteit |  |  | Bouwjaar | Bouwjaar accu | Aantal |  | Conditie volgens NEN 2767 | 2013 | 2014 | 2015 | 2016 | 2017 | 2018 | 2019 | 2020 | 2021 | Type Lichtbron | Opmerkingen
61 | E | verdeelinrichting |  |  |  | 17 groepen |  |  |  |  | 1 | stuks
63 | E | noodverlichtingsarmatuur | FAMOSTAR | CELO CS VA-1 C | begane grond |  |  |  | 2015 | 2023 | 3 | stuks | [10 empty] | LED
63 | E | noodverlichtingsarmatuur | FAMOSTAR | Go! WPA-1 | begane grond |  |  |  | 2015 | 2023 | 3 | stuks | [10 empty] | LED
Wettelijke keuringen en inspecties betreffende locatie per jaar.
|  | Jip & Janneke |  |  | Installatiecartotheek
|  | Adres: | Ringbaan Zuid 255 te Tilburg |  | Gebouwfunctie: | KDV |  | Bouwjaar: | onbekend
|  | Inspectiedatum: | 2012-07-03 |  |  |  |  | Verbouwingsjaar: | 2006
NL SfB code | E / W / Sanitair | Installatie | Merk | Type | Ruimte | Capaciteit |  |  | Bouwjaar | Bouwjaar accu | Aantal |  | Conditie volgens NEN 2767 | 2013 | 2014 | 2015 | 2016 | 2017 | 2018 | 2019 | 2020 | 2021 | Type Lichtbron | Opmerkingen
61 | E | verdeelinrichting | HAF |  |  | 12 groepen |  |  |  |  | 1 | stuks
63 | E | noodverlichtingsarmatuur | BLESSING, EATON | BLV3420-AT | begane grond |  |  |  | 2002 | 2024 | 3 | stuks | [10 empty] | TL
63 | E | noodverlichtingsarmatuur | BLESSING, EATON | VISTRALED-AT | begane grond |  |  |  | 2016 | 2024 | 4 | stuks | [10 empty] | LED
63 | E | noodverlichtingsarmatuur | VanLien, ABB | OL-1/ZT | begane grond |  |  |  | 2014 | 2024 | 1 | stuks | [10 empty] | TL
63 | E | noodverlichtingsarmatuur | VanLien, ABB | SER-DWI | begane grond |  |  |  | 2016 | 2024 | 1 | stuks | [10 empty] | LED
| B | Onderhoud Deurbel-Intercom
| B | Onderhoud Brandmeld en ontruimingsinstallatie | Hertek Penta | [21 empty] | 0
| B | Onderhoud Inbraaksignaleringssysteem | Satel Integra 32 | [21 empty] | 0
Wettelijke keuringen en inspecties betreffende locatie per jaar.
|  | Kantoor Smutslaan |  |  | Installatiecartotheek
|  | Adres: | Generaal Smutslaan 13 te Tilburg |  | Gebouwfunctie: | Kantoor |  | Bouwjaar:
|  | Inspectiedatum: | [5 empty] | Verbouwingsjaar:
NL SfB code | E / W / Sanitair | Installatie | Merk | Type | Ruimte | Capaciteit |  |  | Bouwjaar | Bouwjaar accu | Aantal |  | Conditie volgens NEN 2767 | 2013 | 2014 | 2015 | 2016 | 2017 | 2018 | 2019 | 2020 | 2021 | Type Lichtbron | Opmerkingen
61 | E | verdeelinrichting | Siemens |  |  | 18 groepen |  |  |  |  | 1 | stuks
61 | E | onderverdeelinrichting 1 | Siemens |  |  | 12 groepen |  |  |  |  | 1 | stuks
63 | E | noodverlichtingsarmatuur | BLESSING, EATON | SKOPOS LED R AT | begane grond |  |  |  | 2017 | 2021 | 1 | stuks | [10 empty] | LED
63 | E | noodverlichtingsarmatuur | BLESSING, EATON | BLV 3021 | begane grond |  |  |  | 2012 | 2022 | 1 | stuks | [10 empty] | TL
63 | E | noodverlichtingsarmatuur | FAMOSTAR | FLOW PPA-1 | begane grond |  |  |  | 2012 | 2022 | 3 | stuks | [10 empty] | TL
63 | E | noodverlichtingsarmatuur | FAMOSTAR | Go! PPA-1 | begane grond |  |  |  | 2020 | 2020 | 3 | stuks | [10 empty] | LED
Wettelijke keuringen en inspecties betreffende locatie per jaar.
|  | Aan de Waterkant |  |  | Installatiecartotheek
|  | Adres: | Betuwestraat 1 Tilburg |  | Gebouwfunctie: |  |  | Bouwjaar:
|  | Inspectiedatum: | [5 empty] | Verbouwingsjaar:
NL SfB code | E / W / Sanitair | Installatie | Merk | Type | Ruimte | Capaciteit |  |  | Bouwjaar | Bouwjaar accu | Aantal |  | Conditie volgens NEN 2767 | 2013 | 2014 | 2015 | 2016 | 2017 | 2018 | 2019 | 2020 | 2021 | Type Lichtbron | Opmerkingen
61 | E | verdeelinrichting |  |  |  | 45 groepen |  |  |  |  | 1 | stuks
61 | E | onderverdeelinrichting |  |  |  | 4 groepen |  |  |  |  | 1 | stuks
63 | E | noodverlichtingsarmatuur | FAMOSTAR | GO! PPA-1C | Begane grond |  |  |  | 2019 | 2023 | 1 | stuks | [10 empty] | LED
63 | E | noodverlichtingsarmatuur | FAMOSTAR | GO! PPA-1C | Begane grond |  |  |  | 2019 | 2023 | 1 | stuks | [10 empty] | LED
63 | E | noodverlichtingsarmatuur | FAMOSTAR | GO! PPA-1C | Begane grond |  |  |  | 2019 | 2023 | 1 | stuks | [10 empty] | LED
63 | E | noodverlichtingsarmatuur | FAMOSTAR | CELO CS VA-1 L | Begane grond |  |  |  | 2019 | 2023 | 1 | stuks | [10 empty] | LED
63 | E | noodverlichtingsarmatuur | FAMOSTAR | CELO CS VA-1 L | Begane grond |  |  |  | 2019 | 2023 | 1 | stuks | [10 empty] | LED
63 | E | noodverlichtingsarmatuur | FAMOSTAR | GO! WPA-1C [na 2019] | Begane grond |  |  |  | 2019 | 2023 | 1 | stuks | [10 empty] | LED
63 | E | noodverlichtingsarmatuur | FAMOSTAR | GO! PPA-1C | Begane grond |  |  |  | 2019 | 2023 | 1 | stuks | [10 empty] | LED
63 | E | noodverlichtingsarmatuur | FAMOSTAR | GO! PPA-1C | Begane grond |  |  |  | 2019 | 2023 | 1 | stuks | [10 empty] | LED
63 | E | noodverlichtingsarmatuur | FAMOSTAR | CELO CS VA-1 L | Begane grond |  |  |  | 2019 | 2023 | 1 | stuks | [10 empty] | LED
63 | E | noodverlichtingsarmatuur | FAMOSTAR | CELO CS VA-1 L | Begane grond |  |  |  | 2019 | 2023 | 1 | stuks | [10 empty] | LED
63 | E | noodverlichtingsarmatuur | FAMOSTAR | GO! PPA-1C | Begane grond |  |  |  | 2019 | 2023 | 1 | stuks | [10 empty] | LED
63 | E | noodverlichtingsarmatuur | FAMOSTAR | GO! PPA-1 | Begane grond |  |  |  | 2022 | 2022 | 1 | stuks | [10 empty] | LED
| B | Onderhoud Brandmeld en ontruimingsinstallatie | Hertek | [21 empty] | 0
| B | Onderhoud Inbraaksignaleringssysteem | vanderBilt | [21 empty] | 0
Wettelijke keuringen en inspecties betreffende locatie per jaar.
|  | KC Christoffel B.V |  |  | Installatiecartotheek
|  | Adres: | Schout Crillaertstraat 40 Tilburg |  | Gebouwfunctie: |  |  | Bouwjaar:
|  | Inspectiedatum: | [5 empty] | Verbouwingsjaar:
NL SfB code | E / W / Sanitair | Installatie | Merk | Type | Ruimte | Capaciteit |  |  | Bouwjaar | Bouwjaar accu | Aantal |  | Conditie volgens NEN 2767 | 2013 | 2014 | 2015 | 2016 | 2017 | 2018 | 2019 | 2020 | 2021 | Type Lichtbron | Opmerkingen
61 | E | verdeelinrichting |  |  |  | 66 groepen |  |  |  |  | 1 | stuks
61 | E | onderverdeelinrichting |  |  |  | 22 groepen |  |  |  |  | 1 | stuks
63 | E | noodverlichtingsarmatuur | FAMOSTAR | CELO CI VA-1 C | Begane grond. |  |  |  | 2018 | 2022 | 1 | stuks | [10 empty] | LED
63 | E | noodverlichtingsarmatuur | FAMOSTAR | GO! IPPA-1 [392970] | Begane grond. |  |  |  | 2018 | 2022 | [12 empty] | LED
63 | E | noodverlichtingsarmatuur | FAMOSTAR | CELO CI VA-1 C | Begane grond. |  |  |  | 2018 | 2022 | [12 empty] | LED
63 | E | noodverlichtingsarmatuur | FAMOSTAR | GO! IPPA-1 [392970] | Begane grond. |  |  |  | 2018 | 2022 | [12 empty] | LED
63 | E | noodverlichtingsarmatuur | FAMOSTAR | CELO CI VA-1 C | Begane grond. |  |  |  | 2018 | 2022 | [12 empty] | LED
63 | E | noodverlichtingsarmatuur | FAMOSTAR | GO! IPPA-1 [392970] | Begane grond. |  |  |  | 2018 | 2022 | [12 empty] | LED
63 | E | noodverlichtingsarmatuur | FAMOSTAR | CELO CI VA-1 C | Begane grond. |  |  |  | 2018 | 2022 | [12 empty] | LED
63 | E | noodverlichtingsarmatuur | FAMOSTAR | GO! IPPA-1 [392970] | Begane grond. |  |  |  | 2018 | 2022 | [12 empty] | LED
63 | E | noodverlichtingsarmatuur | FAMOSTAR | CELO CI VA-1 C | Begane grond. |  |  |  | 2018 | 2022 | [12 empty] | LED
63 | E | noodverlichtingsarmatuur | FAMOSTAR | GO! IPPA-1 [392970] | Begane grond. |  |  |  | 2018 | 2022 | [12 empty] | LED
63 | E | noodverlichtingsarmatuur | FAMOSTAR | CELO CI VA-1 C | Begane grond. |  |  |  | 2018 | 2022 | [12 empty] | LED
63 | E | noodverlichtingsarmatuur | FAMOSTAR | GO! IPPA-1 [392970] | Begane grond. |  |  |  | 2018 | 2022 | [12 empty] | LED
63 | E | noodverlichtingsarmatuur | FAMOSTAR | CELO CI VA-1 C | Begane grond. |  |  |  | 2018 | 2022 | [12 empty] | LED
63 | E | noodverlichtingsarmatuur | FAMOSTAR | GO! IPPA-1 [392970] | Begane grond. |  |  |  | 2018 | 2022 | [12 empty] | LED
63 | E | noodverlichtingsarmatuur | FAMOSTAR | GO! IPPA-1 [392970] | Begane grond. |  |  |  | 2018 | 2022 | [12 empty] | LED
63 | E | noodverlichtingsarmatuur | MASTERLUX | ZORRO ZOR 1000-DS | Begane grond. |  |  |  | 2018 | 2022 | [12 empty] | LED
63 | E | noodverlichtingsarmatuur | MASTERLUX | ZORRO ZOR 1000-DS | Begane grond. |  |  |  | 2018 | 2022 | [12 empty] | LED
63 | E | noodverlichtingsarmatuur | MASTERLUX | ZORRO ZOR 1000-DS | Begane grond. |  |  |  | 2018 | 2022 | [12 empty] | LED
63 | E | noodverlichtingsarmatuur | FAMOSTAR | CELO CI VA-1 C | Begane grond. |  |  |  | 2018 | 2022 | [12 empty] | LED
63 | E | noodverlichtingsarmatuur | FAMOSTAR | CELO CI VA-1 L | Begane grond. |  |  |  | 2018 | 2022 | [12 empty] | LED
63 | E | noodverlichtingsarmatuur | FAMOSTAR | GO! IPPA-1 [392970] | Begane grond. |  |  |  | 2018 | 2022 | [12 empty] | LED
63 | E | noodverlichtingsarmatuur | FAMOSTAR | GO! IPPA-1 [392970] | Begane grond. |  |  |  | 2018 | 2022 | [12 empty] | LED
63 | E | noodverlichtingsarmatuur | FAMOSTAR | CELO CI VA-1 L | Begane grond. |  |  |  | 2018 | 2022 | [12 empty] | LED
63 | E | noodverlichtingsarmatuur | FAMOSTAR | GO! IPPA-1 | Begane grond. |  |  |  | 2018 | 2022 | [12 empty] | LED
Wettelijke keuringen en inspecties betreffende locatie per jaar.
|  | KC Kievit B.V |  |  | Installatiecartotheek
|  | Adres: | Langendijk 31 Tilburg |  | Gebouwfunctie: |  |  | Bouwjaar:
|  | Inspectiedatum: | [5 empty] | Verbouwingsjaar:
NL SfB code | E / W / Sanitair | Installatie | Merk | Type | Ruimte | Capaciteit |  |  | Bouwjaar | Bouwjaar accu | Aantal |  | Conditie volgens NEN 2767 | 2013 | 2014 | 2015 | 2016 | 2017 | 2018 | 2019 | 2020 | 2021 | Type Lichtbron | Opmerkingen
61 | E | verdeelinrichting |  |  |  | 19 groepen |  |  |  |  | 1 | stuks
61 | E | onderverdeelinrichting |  |  |  | 3 groepen |  |  |  |  | 1 | stuks
63 | E | noodverlichtingsarmatuur | NORMALUX | E464601 | Begane grond |  |  |  | 2017 | 2024 | 1 | stuks | [10 empty] | LED
63 | E | noodverlichtingsarmatuur | NORMALUX | E464601 | Begane grond |  |  |  | 2017 | 2024 | 1 | stuks | [10 empty] | LED
63 | E | noodverlichtingsarmatuur | NORMALUX | E464601 | Begane grond |  |  |  | 2017 | 2024 | 1 | stuks | [10 empty] | LED
63 | E | noodverlichtingsarmatuur | NORMALUX | E464601 | Begane grond |  |  |  | 2017 | 2024 | 1 | stuks | [10 empty] | LED
63 | E | noodverlichtingsarmatuur | NORMALUX | E464601 | Begane grond |  |  |  | 2017 | 2024 | 1 | stuks | [10 empty] | LED
63 | E | noodverlichtingsarmatuur | BLESSING, EATON | SKOPOS LED R AT | Begane grond |  |  |  | 2022 | 2024 | 1 | stuks | [10 empty] | LED
63 | E | noodverlichtingsarmatuur | NORMALUX | E464601 | 1ste verdieping |  |  |  | 2017 | 2024 | 1 | stuks | [10 empty] | LED
63 | E | noodverlichtingsarmatuur | NORMALUX | E464601 | 1ste verdieping |  |  |  | 2017 | 2024 | 1 | stuks | [10 empty] | LED
63 | E | noodverlichtingsarmatuur | LIGHTRONICS | AF901C4065001 | buiten |  |  |  | 2021 | 2024 | 1 | stuks | [10 empty] | LED
63 | E | noodverlichtingsarmatuur | LIGHTRONICS | AF901C4065001 | buiten |  |  |  | 2021 | 2024 | 1 | stuks | [10 empty] | LED
| B | Onderhoud Inbraaksignaleringssysteem | Aritech ATS 1500 Advanced | [21 empty] | 0
| B | Intercom
| B | Noodverlichting
Wettelijke keuringen en inspecties betreffende locatie per jaar.
|  | Kc Wandelbos B.V |  |  | Installatiecartotheek
|  | Adres: | Auteurslaan 9 Tilburg |  | Gebouwfunctie: |  |  | Bouwjaar:
|  | Inspectiedatum: | [5 empty] | Verbouwingsjaar:
NL SfB code | E / W / Sanitair | Installatie | Merk | Type | Ruimte | Capaciteit |  |  | Bouwjaar | Bouwjaar accu | Aantal |  | Conditie volgens NEN 2767 | 2013 | 2014 | 2015 | 2016 | 2017 | 2018 | 2019 | 2020 | 2021 | Type Lichtbron | Opmerkingen
61 | E | verdeelinrichting |  |  |  | 30 groepen |  |  |  |  | 1 | stuks
61 | E | onderverdeelinrichting |  |  |  | 12 groepen |  |  |  |  | 1 | stuks
63 | E | noodverlichtingsarmatuur | VanLien, ABB | AQL 02A/1/ZT/LED | Begane grond |  |  |  | 2014 | 2024 | 1 | stuks | [10 empty] | LED
63 | E | noodverlichtingsarmatuur | VanLien, ABB | RLN-1ZT/LED | Begane grond |  |  |  | 2014 | 2024 | 1 | stuks | [10 empty] | LED
63 | E | noodverlichtingsarmatuur | VanLien, ABB | RLN-1/CIS/LED/DZ | Begane grond |  |  |  | 2014 | 2024 | 1 | stuks | [10 empty] | LED
63 | E | noodverlichtingsarmatuur | VanLien, ABB | OLN-1/ZT/LED | Begane grond |  |  |  | 2014 | 2024 | 1 | stuks | [10 empty] | LED
63 | E | noodverlichtingsarmatuur | VanLien, ABB | IL-1/ZT | Begane grond |  |  |  | 2014 | 2024 | 1 | stuks | [10 empty] | TL
63 | E | noodverlichtingsarmatuur | VanLien, ABB | IL-1/ZT | Begane grond |  |  |  | 2014 | 2024 | 1 | stuks | [10 empty] | TL
63 | E | noodverlichtingsarmatuur | VanLien, ABB | OLN-1/ZT/LED | Begane grond |  |  |  | 2014 | 2024 | 1 | stuks | [10 empty] | LED
63 | E | noodverlichtingsarmatuur | VanLien, ABB | IL-1/ZT | Begane grond |  |  |  | 2014 | 2024 | 1 | stuks | [10 empty] | TL
63 | E | noodverlichtingsarmatuur | VanLien, ABB | IL-1/ZT | Begane grond |  |  |  | 2014 | 2024 | 1 | stuks | [10 empty] | TL
63 | E | noodverlichtingsarmatuur | VanLien, ABB | OLN-1/ZT/LED | Begane grond |  |  |  | 2014 | 2024 | 1 | stuks | [10 empty] | LED
63 | E | noodverlichtingsarmatuur | VanLien, ABB | RLN-1ZT/LED | Begane grond |  |  |  | 2014 | 2024 | 1 | stuks | [10 empty] | LED
63 | E | noodverlichtingsarmatuur | VanLien, ABB | RLN-1ZT/LED | Begane grond |  |  |  | 2014 | 2024 | 1 | stuks | [10 empty] | LED
63 | E | noodverlichtingsarmatuur | VanLien, ABB | ILN-1/ZT | Begane grond |  |  |  | 2014 | 2024 | 1 | stuks | [10 empty] | TL
63 | E | noodverlichtingsarmatuur | VanLien, ABB | RLN-1/ZT/LED/DZ | Begane grond |  |  |  | 2014 | 2024 | 1 | stuks | [10 empty] | LED
63 | E | noodverlichtingsarmatuur | VanLien, ABB | RLN-1/ZT/LED/DZ | Begane grond |  |  |  | 2014 | 2024 | 1 | stuks | [10 empty] | LED
63 | E | noodverlichtingsarmatuur | VanLien, ABB | RLN-1/ZT/LED/DZ | Begane grond |  |  |  | 2014 | 2024 | 1 | stuks | [10 empty] | LED
63 | E | noodverlichtingsarmatuur | VanLien, ABB | RLN-1/ZT/LED/DZ | Begane grond |  |  |  | 2014 | 2024 | 1 | stuks | [10 empty] | LED
63 | E | noodverlichtingsarmatuur | VanLien, ABB | AQL 03A/3/ZT/LED | Begane grond |  |  |  | 2020 | 2024 | 1 | stuks | [10 empty] | LED
63 | E | noodverlichtingsarmatuur | VanLien, ABB | AQL 03A/3/ZT/LED | Begane grond |  |  |  | 2020 | 2024 | 1 | stuks | [10 empty] | LED
63 | E | noodverlichtingsarmatuur | VanLien, ABB | AQL 03A/3/ZT/LED | Begane grond |  |  |  | 2020 | 2024 | 1 | stuks | [10 empty] | LED
63 | E | noodverlichtingsarmatuur | VanLien, ABB | AQL 03A/3/ZT/LED | Begane grond |  |  |  | 2020 | 2024 | 1 | stuks | [10 empty] | LED
63 | E | noodverlichtingsarmatuur | VanLien, ABB | AQL 03A/3/ZT/LED | Begane grond |  |  |  | 2020 | 2024 | 1 | stuks | [10 empty] | LED
63 | E | noodverlichtingsarmatuur | VanLien, ABB | AQL 03A/3/ZT/LED | Begane grond |  |  |  | 2020 | 2024 | 1 | stuks | [10 empty] | LED
63 | E | noodverlichtingsarmatuur | VanLien, ABB | AQL 03A/3/ZT/LED | Begane grond |  |  |  | 2020 | 2024 | 1 | stuks | [10 empty] | LED
63 | E | noodverlichtingsarmatuur | VanLien, ABB | ILN-1/ZT/LED/DZ | Begane grond |  |  |  | 2020 | 2024 | 1 | stuks | [10 empty] | LED
| B | Intercom
| B | Onderhoud Brandmeld en ontruimingsinstallatie | Hertek 1 Lus | [21 empty] | 0
Wettelijke keuringen en inspecties betreffende locatie per jaar.
|  | Kinderopvang Grebbe |  |  | Installatiecartotheek
|  | Adres: | Grebbe 40A Tilburg |  | Gebouwfunctie: |  |  | Bouwjaar:
|  | Inspectiedatum: | [5 empty] | Verbouwingsjaar:
NL SfB code | E / W / Sanitair | Installatie | Merk | Type | Ruimte | Capaciteit |  |  | Bouwjaar | Bouwjaar accu | Aantal |  | Conditie volgens NEN 2767 | 2013 | 2014 | 2015 | 2016 | 2017 | 2018 | 2019 | 2020 | 2021 | Type Lichtbron | Opmerkingen
61 | E | verdeelinrichting |  |  |  | 17 groepen |  |  |  |  | 1 | stuks
61 | E | onderverdeelinrichting |  |  |  | 61 groepen |  |  |  |  | 1 | stuks
63 | E | noodverlichtingsarmatuur | TRIDONIC | BASIC 204 NiCD 50V | Begane grond |  |  |  | 2020 | 2024 | 1 | stuks | [10 empty] | LED
63 | E | noodverlichtingsarmatuur | FAMOSTAR | GO! PPA-1 | Begane grond |  |  |  | 2020 | 2020 | 1 | stuks | [10 empty] | LED
63 | E | noodverlichtingsarmatuur | FAMOSTAR | CELO CS VA-1 C | Begane grond |  |  |  | 2020 | 2020 | 1 | stuks | [10 empty] | LED
63 | E | noodverlichtingsarmatuur | PHILIPS (NL) | XITANIUM 36W | Begane grond |  |  |  | 2020 | 2024 | 1 | stuks | [10 empty] | LED
63 | E | noodverlichtingsarmatuur | FAMOSTAR | GO! PPA-1 | Begane grond |  |  |  | 2020 | 2020 | 1 | stuks | [10 empty] | LED
63 | E | noodverlichtingsarmatuur | FAMOSTAR | GO! PPA-1 | Begane grond |  |  |  | 2020 | 2020 | 1 | stuks | [10 empty] | LED
63 | E | noodverlichtingsarmatuur | PHILIPS (NL) | XITANIUM 36W | Begane grond |  |  |  | 2020 | 2024 | 1 | stuks | [10 empty] | LED
63 | E | noodverlichtingsarmatuur | FAMOSTAR | GO! PPA-1 | Begane grond |  |  |  | 2020 | 2020 | 1 | stuks | [10 empty] | LED
63 | E | noodverlichtingsarmatuur | PHILIPS (NL) | XITANIUM 36W | Begane grond |  |  |  | 2020 | 2024 | 1 | stuks | [10 empty] | LED
63 | E | noodverlichtingsarmatuur | FAMOSTAR | PRO PPA-1 | Begane grond |  |  |  | 2020 | 2020 | 1 | stuks | [10 empty] | LED
63 | E | noodverlichtingsarmatuur | TRIDONIC | BASIC 204 NiCD 50V | Begane grond |  |  |  | 2020 | 2024 | 1 | stuks | [10 empty] | LED
63 | E | noodverlichtingsarmatuur | FAMOSTAR | GO! PPA-1 | Begane grond |  |  |  | 2020 | 2020 | 1 | stuks | [10 empty] | LED
63 | E | noodverlichtingsarmatuur | TCI Italy | ELDNT | Begane grond |  |  |  | 2020 | 2023 | 1 | stuks | [10 empty] | LED
63 | E | noodverlichtingsarmatuur | TCI Italy | ELDNT | Begane grond |  |  |  | 2020 | 2023 | 1 | stuks | [10 empty] | LED
63 | E | noodverlichtingsarmatuur | FAMOSTAR | GO! PPA-1 | Begane grond |  |  |  | 2020 | 2020 | 1 | stuks | [10 empty] | LED
63 | E | noodverlichtingsarmatuur | TRIDONIC | BASIC 204 NiCD 50V | Begane grond |  |  |  | 2020 | 2024 | 1 | stuks | [10 empty] | LED
63 | E | noodverlichtingsarmatuur | FAMOSTAR | GO! PPA-1 | Begane grond |  |  |  | 2020 | 2020 | 1 | stuks | [10 empty] | LED
63 | E | noodverlichtingsarmatuur | TCI Italy | ELDNT | Begane grond |  |  |  | 2020 | 2023 | 1 | stuks | [10 empty] | LED
63 | E | noodverlichtingsarmatuur | TCI Italy | ELDNT | Begane grond |  |  |  | 2020 | 2023 | 1 | stuks | [10 empty] | LED
63 | E | noodverlichtingsarmatuur | FAMOSTAR | GO! PPA-1 | Begane grond |  |  |  | 2020 | 2020 | 1 | stuks | [10 empty] | LED
63 | E | noodverlichtingsarmatuur | TRIDONIC | BASIC 204 NiCD 50V | Begane grond |  |  |  | 2020 | 2024 | 1 | stuks | [10 empty] | LED
63 | E | noodverlichtingsarmatuur | TRIDONIC | BASIC 204 NiCD 50V | Begane grond |  |  |  | 2020 | 2024 | 1 | stuks | [10 empty] | LED
63 | E | noodverlichtingsarmatuur | FAMOSTAR | GO! PPA-1 | Begane grond |  |  |  | 2020 | 2020 | 1 | stuks | [10 empty] | LED
63 | E | noodverlichtingsarmatuur | TCI Italy | ELDNT | Begane grond |  |  |  | 2020 | 2023 | 1 | stuks | [10 empty] | LED
63 | E | noodverlichtingsarmatuur | TCI Italy | ELDNT | Begane grond |  |  |  | 2020 | 2023 | 1 | stuks | [10 empty] | LED
63 | E | noodverlichtingsarmatuur | FAMOSTAR | GO! PPA-1 | Begane grond |  |  |  | 2020 | 2020 | 1 | stuks | [10 empty] | LED
63 | E | noodverlichtingsarmatuur | TRIDONIC | BASIC 204 NiCD 50V | Begane grond |  |  |  | 2020 | 2024 | 1 | stuks | [10 empty] | LED
63 | E | noodverlichtingsarmatuur | FAMOSTAR | GO! PPA-1 | Begane grond |  |  |  | 2020 | 2020 | 1 | stuks | [10 empty] | LED
63 | E | noodverlichtingsarmatuur | FAMOSTAR | GO! PPA-1 | Begane grond |  |  |  | 2020 | 2020 | 1 | stuks | [10 empty] | LED
63 | E | noodverlichtingsarmatuur | TRIDONIC | BASIC 204 NiCD 50V | Begane grond |  |  |  | 2020 | 2024 | 1 | stuks | [10 empty] | LED
63 | E | noodverlichtingsarmatuur | TRIDONIC | BASIC 204 NiCD 50V | Begane grond |  |  |  | 2020 | 2024 | 1 | stuks | [10 empty] | LED
63 | E | noodverlichtingsarmatuur | FAMOSTAR | GO! PPA-1 | Begane grond |  |  |  | 2020 | 2020 | 1 | stuks | [10 empty] | LED
63 | E | noodverlichtingsarmatuur | TCI Italy | ELDNT | Begane grond |  |  |  | 2020 | 2023 | 1 | stuks | [10 empty] | LED
63 | E | noodverlichtingsarmatuur | TCI Italy | ELDNT | Begane grond |  |  |  | 2020 | 2023 | 1 | stuks | [10 empty] | LED
63 | E | noodverlichtingsarmatuur | FAMOSTAR | GO! PPA-1 | 1ste verdieping |  |  |  | 2020 | 2020 | 1 | stuks | [10 empty] | LED
63 | E | noodverlichtingsarmatuur | PHILIPS (NL) | XITANIUM 36W | 1ste verdieping |  |  |  | 2020 | 2024 | 1 | stuks | [10 empty] | LED
63 | E | noodverlichtingsarmatuur | PHILIPS (NL) | XITANIUM 36W | 1ste verdieping |  |  |  | 2020 | 2024 | 1 | stuks | [10 empty] | LED
63 | E | noodverlichtingsarmatuur | FAMOSTAR | GO! PPA-1 | 1ste verdieping |  |  |  | 2020 | 2020 | 1 | stuks | [10 empty] | LED
63 | E | noodverlichtingsarmatuur | TCI Italy | ELDNT | 1ste verdieping |  |  |  | 2020 | 2023 | 1 | stuks | [10 empty] | LED
63 | E | noodverlichtingsarmatuur | TCI Italy | ELDNT | 1ste verdieping |  |  |  | 2020 | 2023 | 1 | stuks | [10 empty] | LED
63 | E | noodverlichtingsarmatuur | FAMOSTAR | GO! PPA-1 | 1ste verdieping |  |  |  | 2020 | 2020 | 1 | stuks | [10 empty] | LED
63 | E | noodverlichtingsarmatuur | FAMOSTAR | GO! PPA-1 | 1ste verdieping |  |  |  | 2020 | 2020 | 1 | stuks | [10 empty] | LED
63 | E | noodverlichtingsarmatuur | FAMOSTAR | GO! PPA-1 | 1ste verdieping |  |  |  | 2020 | 2020 | 1 | stuks | [10 empty] | LED
63 | E | noodverlichtingsarmatuur | FAMOSTAR | GO! PPA-1 | 1ste verdieping |  |  |  | 2020 | 2020 | 1 | stuks | [10 empty] | LED
63 | E | noodverlichtingsarmatuur | FAMOSTAR | GO! PPA-1 | 1ste verdieping |  |  |  | 2020 | 2020 | 1 | stuks | [10 empty] | LED
63 | E | noodverlichtingsarmatuur | PHILIPS (NL) | XITANIUM 36W | 1ste verdieping |  |  |  | 2020 | 2024 | 1 | stuks | [10 empty] | LED
63 | E | noodverlichtingsarmatuur | FAMOSTAR | GO! PPA-1 | 1ste verdieping |  |  |  | 2020 | 2020 | 1 | stuks | [10 empty] | LED
63 | E | noodverlichtingsarmatuur | PHILIPS (NL) | LED PCB 3013325 | 1ste verdieping |  |  |  | 2023 | 2023 | 1 | stuks | [10 empty] | LED
63 | E | noodverlichtingsarmatuur | PHILIPS (NL) | LED PCB 3013325 | 1ste verdieping |  |  |  | 2023 | 2023 | 1 | stuks | [10 empty] | LED
63 | E | noodverlichtingsarmatuur | PHILIPS (NL) | LED PCB 3013325 | 1ste verdieping |  |  |  | 2023 | 2023 | 1 | stuks | [10 empty] | LED
63 | E | noodverlichtingsarmatuur | PHILIPS | WT 120c 92 LED60 s/840 psu el b3 l1500 | zolder |  |  |  | 2020 | 2024 | 1 | stuks | [10 empty] | LED
63 | E | noodverlichtingsarmatuur | PHILIPS | WT 120c 92 LED60 s/840 psu el b3 l1500 | zolder |  |  |  | 2020 | 2024 | 1 | stuks | [10 empty] | LED
| B | Onderhoud Brandmeld en ontruimingsinstallatie | Notifier Diverse | [21 empty] | 0
| B | Onderhoud Inbraaksignaleringssysteem | Aritech ATS 1500 Advanced | [21 empty] | 0
Wettelijke keuringen en inspecties betreffende locatie per jaar.
|  | Klinkers BSO |  |  | Installatiecartotheek
|  | Adres: | Woerdenstraat 62 Tilburg |  | Gebouwfunctie: | KDV / BSO |  | Bouwjaar:
|  | Inspectiedatum: | [5 empty] | Verbouwingsjaar:
NL SfB code | E / W / Sanitair | Installatie | Merk | Type | Ruimte | Capaciteit |  |  | Bouwjaar | Bouwjaar accu | Aantal |  | Conditie volgens NEN 2767 | 2013 | 2014 | 2015 | 2016 | 2017 | 2018 | 2019 | 2020 | 2021 | Type Lichtbron | Opmerkingen
61 | E | verdeelinrichting |  |  |  | 15 groepen |  |  |  |  | 1 | stuks
61 | E | onderverdeelinrichting |  |  |  | 23 groepen |  |  |  |  | 1 | stuks
63 | E | noodverlichtingsarmatuur | FAMOSTAR | CELO CS-VA 1 C | Eerste Verdieping |  |  |  | 2016 | 2024 | 5 | stuks | [10 empty] | LED
63 | E | noodverlichtingsarmatuur | FAMOSTAR | GO! PPA-1 | Eerste Verdieping |  |  |  | 2016 | 2024 | 5 | stuks | [10 empty] | LED
63 | E | noodverlichtingsarmatuur | MACKWELL (MW) | ELEDD MIDI 55R 3W | Eerste Verdieping |  |  |  | 2017 | 2021 | 1 | stuks | [10 empty] | LED
| B | Deurbel / Intercom
Wettelijke keuringen en inspecties betreffende locatie per jaar.
|  | Krisj Krasj Kresj B.V. |  |  | Installatiecartotheek
|  | Adres: | Tafelbergstraat 135 te Tilburg |  | Gebouwfunctie: | KDV / BSO |  | Bouwjaar:
|  | Inspectiedatum: | [5 empty] | Verbouwingsjaar:
NL SfB code | E / W / Sanitair | Installatie | Merk | Type | Ruimte | Capaciteit |  |  | Bouwjaar | Bouwjaar accu | Aantal |  | Conditie volgens NEN 2767 | 2013 | 2014 | 2015 | 2016 | 2017 | 2018 | 2019 | 2020 | 2021 | Type Lichtbron | Opmerkingen
61 | E | verdeelinrichting |  |  |  | 22 groepen |  |  |  |  | 1 | stuks
61 | E | verdeelinrichting |  |  |  | 3 groepen |  |  |  |  | 1 | stuks
63 | E | noodverlichtingsarmatuur | FAMOSTAR | CELO CS-VA 1 C | begane grond |  |  |  | 2020 | 2020 | 2 | stuks | [10 empty] | LED
63 | E | noodverlichtingsarmatuur | FAMOSTAR | GO! PPA-1 | begane grond |  |  |  | 2022 | 2022 | 1 | stuks | [10 empty] | 2xFL 8W
63 | E | noodverlichtingsarmatuur | FAMOSTAR | Go! WPA-1 | begane grond |  |  |  | 2016 | 2021 | 4 | stuks | [10 empty] | LED
63 | E | noodverlichtingsarmatuur | FAMOSTAR | P-1A | begane grond |  |  |  | 2006 | 2021 | 4 | stuks | [10 empty] | TL
63 | E | noodverlichtingsarmatuur | FAMOSTAR | PN-1U | begane grond |  |  |  | 2006 | 2021 | 3 | stuks | [10 empty] | 2xFL 8W
63 | E | noodverlichtingsarmatuur | FAMOSTAR | Pro VPA-1 | begane grond |  |  |  | 2020 | 2020 | 1 | stuks | [10 empty] | LED
63 | E | noodverlichtingsarmatuur | HBI | 30303CAT | begane grond |  |  |  | 2006 | 2021 | 7 | stuks | [10 empty] | LED
63 | E | noodverlichtingsarmatuur | HBI | 94143L | begane grond |  |  |  | 2006 | 2021 | 1 | stuks | [10 empty] | TL
63 | E | noodverlichtingsarmatuur | OVA | CEE ACT. 8SA/1NC 37673 | begane grond |  |  |  | 2006 | 2021 | 6 | stuks | [10 empty] | TL
63 | E | noodverlichtingsarmatuur | VanLien, ABB | AQL 03A/1/ZT/LED | begane grond |  |  |  | 2020 | 2020 | 1 | stuks | [10 empty] | LED
63 | E | noodverlichtingsarmatuur | VanLien, ABB | AQL 08B/1/ZT | begane grond |  |  |  | 2009 | 2021 | 3 | stuks | [10 empty] | TL
63 | E | noodverlichtingsarmatuur | VanLien, ABB | NB-1/WD | begane grond |  |  |  | 2006 | 2021 | 2 | stuks | [10 empty] | TL
63 | E | noodverlichtingsarmatuur | VanLien, ABB | NB-1/ZT | begane grond |  |  |  | 2006 | 2021 | 1 | stuks | [10 empty] | TL
Wettelijke keuringen en inspecties betreffende locatie per jaar.
|  | Leijpark |  |  | Installatiecartotheek
|  | Adres: | Prof. van Buchemlaan 10 te Tilburg |  | Gebouwfunctie: | KDV |  | Bouwjaar: | 1993
|  | Inspectiedatum: | 2012-12-05 |  |  |  |  | Verbouwingsjaar: | 2010
NL SfB code | E / W / Sanitair | Installatie | Merk | Type | Ruimte | Capaciteit |  |  | Bouwjaar | Bouwjaar accu | Aantal |  | Conditie volgens NEN 2767 | 2013 | 2014 | 2015 | 2016 | 2017 | 2018 | 2019 | 2020 | 2021 | Type Lichtbron | Opmerkingen
61 | E | verdeelinrichting |  |  |  | 15 groepen |  |  |  |  | 1 | stuks
61 | E | onderverdeelinrichting 1 |  |  |  | 12 groepen |  |  |  |  | 1 | stuks
63 | E | noodverlichtingsarmatuur | BLESSING, EATON | VISTRALED-AT | begane grond |  |  |  | 2017 | 2021 | 8 | stuks | [10 empty] | LED
63 | E | noodverlichtingsarmatuur | LIGHTRONICS | AH901C4105001 | begane grond |  |  |  | 2022 | 2022 | 1 | stuks | [10 empty] | LED
63 | E | noodverlichtingsarmatuur | LIGHTRONICS, HOGRO | UH104AL105001 | begane grond |  |  |  | 2023 | 2023 | 4 | stuks | [10 empty] | LED
| B | Onderhoud Inbraaksignaleringssysteem | Aritech ATS 1500 Advanced
| B | Onderhoud Deurbel-Intercom
| B | Onderhoud Zonweringinstallatie
| B | Onderhoud Brandmeld en ontruimingsinstallatie | Notifier Diverse | [21 empty] | 0
Wettelijke keuringen en inspecties betreffende locatie per jaar.
|  | Cultuur Monopole |  |  | Installatiecartotheek
|  | Adres: | Langestraat 13 te Tilburg |  | Gebouwfunctie: | BSO |  | Bouwjaar: | 1910
|  | Inspectiedatum: | 2013-04-23 |  |  |  |  | Verbouwingsjaar: | 1995 / 2012
NL SfB code | E / W / Sanitair | Installatie | Merk | Type | Ruimte | Capaciteit |  |  | Bouwjaar | Bouwjaar accu | Aantal |  | Conditie volgens NEN 2767 | 2013 | 2014 | 2015 | 2016 | 2017 | 2018 | 2019 | 2020 | 2021 | Type Lichtbron | Opmerkingen
61 | E | verdeelinrichting | Schneider Electric | DPN N Vigi | Meterkast kantoor (BG) | 14 groepen |  |  |  |  | 1 | stuks
61 | E | onderverdeelinrichting 1 | Schneider Electric | DPN N Vigi | Bergkast keuken (VD1) | 28 groepen |  |  |  |  | 1 | stuks
63 | E | noodverlichtingsarmatuur | FAMOSTAR | CELO CS VA-1 C | Tweede verdieping |  |  |  | 2024 | 2024 | 1 | stuks | [10 empty] | LED
63 | E | noodverlichtingsarmatuur | FAMOSTAR | CELO CS-VA 1 C | Kelder |  |  |  | 2019 | 2024 | 1 | stuks | [10 empty] | LED
63 | E | noodverlichtingsarmatuur | FAMOSTAR | CELO CS-VA 1 C | Eerste verdieping |  |  |  | 2019 | 2024 | 2 | stuks | [10 empty] | LED
63 | E | noodverlichtingsarmatuur | FAMOSTAR | Go! PPA-1 | Kelder |  |  |  | 2017 | 2024 | 1 | stuks | [10 empty] | LED
63 | E | noodverlichtingsarmatuur | FAMOSTAR | GO! PPA-1C | begane grond |  |  |  | 2019 | 2024 | 2 | stuks | [10 empty] | LED
63 | E | noodverlichtingsarmatuur | FAMOSTAR | GO! PPA-1C | Eerste verdieping |  |  |  | 2019 | 2024 | 2 | stuks | [10 empty] | LED
63 | E | noodverlichtingsarmatuur | FAMOSTAR | GO! PPA-1C | Tweede verdieping |  |  |  | 2019 | 2024 | 1 | stuks | [10 empty] | LED
63 | E | noodverlichtingsarmatuur | FAMOSTAR | Go! WPA-1 | Eerste verdieping |  |  |  | 2019 | 2024 | 1 | stuks | [10 empty] | LED
63 | E | noodverlichtingsarmatuur | FAMOSTAR | Go! WPA-1 | Tweede verdieping |  |  |  | 2019 | 2024 | 1 | stuks | [10 empty] | LED
63 | E | noodverlichtingsarmatuur | FAMOSTAR | GO! WPA-1C | Tweede verdieping |  |  |  | 2019 | 2024 | 1 | stuks | [10 empty] | LED
63 | E | noodverlichtingsarmatuur | VanLien, ABB | AQL 03A/1/ZT/LED | Kelder |  |  |  | 2024 | 2024 | 1 | stuks | [10 empty] | LED
63 | E | noodverlichtingsarmatuur | VanLien, ABB | AQL 03A/1/ZT/LED | Eerste verdieping |  |  |  | 2019 | 2024 | 1 | stuks | [10 empty] | LED
63 | E | noodverlichtingsarmatuur | VanLien, ABB | EVA-DSO | Tweede verdieping |  |  |  | 2019 | 2024 | 1 | stuks | [10 empty] | LED
63 | E | noodverlichtingsarmatuur | VanLien, ABB | PRE-1/LED | begane grond |  |  |  | 2018 | 2024 | 4 | stuks | [10 empty] | LED
| B | Deurbel / Intercom
| B | Onderhoud Brandmeld en ontruimingsinstallatie | Hertek Diverse | [21 empty] | 0
| B | Onderhoud Inbraaksignaleringssysteem | Aritech ATS Advanced 1000 | [21 empty] | 0
Wettelijke keuringen en inspecties betreffende locatie per jaar.
|  | Pendula |  |  | Installatiecartotheek
|  | Adres: | St.Josephstraat 102 te Tilburg |  | Gebouwfunctie: | KDV / BSO / PSZ |  |  | Bouwjaar: | 1908
|  | Inspectiedatum: | 2012-07-19 | [5 empty] | Verbouwingsjaar: | 2011
NL SfB code | E / W / Sanitair | Installatie | Merk | Type | Ruimte | Capaciteit |  |  | Bouwjaar | Bouwjaar accu | Aantal |  | Conditie volgens NEN 2767 | 2013 | 2014 | 2015 | 2016 | 2017 | 2018 | 2019 | 2020 | 2021 | Type Lichtbron | Opmerkingen
61 | E | verdeelinrichting | AKe els | IP 65 (OVK 1) | 1.02 | 9 groepen |  |  |  |  | 1 | stuks
61 | E | onderverdeelinrichting 1 | AKe els | IP 55 (OVK 2) | 12.01 | 18 groepen |  |  |  |  | 1 | stuks
63 | E | noodverlichtingsarmatuur | BLESSING, EATON | BLK1425-AT | Eerste verdieping |  |  |  | 2009 | 2020 | 1 | stuks | [10 empty] | TL
63 | E | noodverlichtingsarmatuur | FAMOSTAR | CELO CS VA-1 C | begane grond |  |  |  | 2022 | 2022 | 1 | stuks | [10 empty] | LED
63 | E | noodverlichtingsarmatuur | FAMOSTAR | CELO CS VA-1 C | Eerste verdieping |  |  |  | 2022 | 2022 | 1 | stuks | [10 empty] | LED
63 | E | noodverlichtingsarmatuur | FAMOSTAR | FLOW VA-1 | Zolder |  |  |  | 2009 | 2021 | 1 | stuks | [10 empty] | LED
63 | E | noodverlichtingsarmatuur | FAMOSTAR | GO! IPPA-1 | begane grond |  |  |  | 2020 | 2021 | 1 | stuks | [10 empty] | LED
63 | E | noodverlichtingsarmatuur | FAMOSTAR | Go! PPA-1 | begane grond |  |  |  | 2016 | 2021 | 2 | stuks | [10 empty] | LED
63 | E | noodverlichtingsarmatuur | FAMOSTAR | Go! PPA-1 | Eerste verdieping |  |  |  | 2016 | 2021 | 4 | stuks | [10 empty] | LED
63 | E | noodverlichtingsarmatuur | FAMOSTAR | Go! PPA-1 | Zolder |  |  |  | 2022 | 2022 | 5 | stuks | [10 empty] | LED
63 | E | noodverlichtingsarmatuur | FAMOSTAR | GO! PPA-1C | begane grond |  |  |  | 2022 | 2022 | 2 | stuks | [10 empty] | LED
63 | E | noodverlichtingsarmatuur | FAMOSTAR | GO! WPA-1 | begane grond |  |  |  | 2022 | 2022 | 4 | stuks | [10 empty] | LED
63 | E | noodverlichtingsarmatuur | FAMOSTAR | GO! WPA-1 | Zolder |  |  |  | 2022 | 2022 | 1 | stuks | [10 empty] | LED
63 | E | noodverlichtingsarmatuur | INTERGRAL | ILEMDL014 | begane grond |  |  |  | 2023 | 2023 | 1 | stuks | [10 empty] | LED
63 | E | noodverlichtingsarmatuur | INTERGRAL | ILEMDL014 | Eerste verdieping |  |  |  | 2023 | 2023 | 1 | stuks | [10 empty] | LED
63 | E | noodverlichtingsarmatuur | LIGHTRONICS | AE721C4105001 | begane grond |  |  |  | 2022 | 2022 | 4 | stuks | [10 empty] | LED
63 | E | noodverlichtingsarmatuur | LIGHTRONICS, HOGRO | AH093127215R | begane grond |  |  |  | 2008 | 2021 | 1 | stuks | [10 empty] | PL-S
| B | Brandmeld en ontruimingsinstallatie + inspectie | Hertek Diverse | [21 empty] | 0
| B | Onderhoud Inbraaksignaleringssysteem | Galaxy Diverse | [21 empty] | 0
| B | Onderhoud Deurbel-Intercom / GTV
Wettelijke keuringen en inspecties betreffende locatie per jaar.
|  | Reeshoeve |  |  | Installatiecartotheek
|  | Adres: | Langendijk 30B te Tilburg |  | Gebouwfunctie: | BSO / PSZ |  | Bouwjaar: | 1961
|  | Inspectiedatum: | 2013-01-30 |  |  |  |  | Verbouwingsjaar: | 2012
NL SfB code | E / W / Sanitair | Installatie | Merk | Type | Ruimte | Capaciteit |  |  | Bouwjaar | Bouwjaar accu | Aantal |  | Conditie volgens NEN 2767 | 2013 | 2014 | 2015 | 2016 | 2017 | 2018 | 2019 | 2020 | 2021 | Type Lichtbron | Opmerkingen
61 | E | verdeelinrichting | ABB | DS201S / B16 | Meterkast entree PSZ | 25 groepen |  |  |  |  | 1 | stuks
61 | E | onderverdeelinrichting 1 | ABB | DS201S / B16 | Meterkast BSO BG | 6 groepen |  |  |  |  | 1 | stuks
63 | E | noodverlichtingsarmatuur | BLESSING, EATON | BLV3420 | Eerste verdieping |  |  |  | 2004 | 2023 | 1 | stuks | [10 empty] | TL
63 | E | noodverlichtingsarmatuur | FAMOSTAR | FLOW PPA-1 | begane grond |  |  |  | 2007 | 2023 | 1 | stuks | [10 empty] | TL
63 | E | noodverlichtingsarmatuur | FAMOSTAR | FLOW PPA-1 | Eerste verdieping |  |  |  | 2016 | 2023 | 1 | stuks | [10 empty] | TL
63 | E | noodverlichtingsarmatuur | FAMOSTAR | GO! IPPA-1 | begane grond |  |  |  | 2019 | 2023 | 5 | stuks | [10 empty] | LED
63 | E | noodverlichtingsarmatuur | FAMOSTAR | GO! IPPA-1 | Eerste verdieping |  |  |  | 2019 | 2023 | 1 | stuks | [10 empty] | TL
63 | E | noodverlichtingsarmatuur | FAMOSTAR | Go! PPA-1 | begane grond |  |  |  | 2022 | 2022 | 3 | stuks | [10 empty] | LED
63 | E | noodverlichtingsarmatuur | FAMOSTAR | Go! PPA-1 | Eerste verdieping |  |  |  | 2022 | 2022 | 1 | stuks | [10 empty] | LED
63 | E | noodverlichtingsarmatuur | FAMOSTAR | CELO CS VA-1 L | begane grond |  |  |  | 2019 | 2023 | 1 | stuks | [10 empty] | LED
63 | E | noodverlichtingsarmatuur | FAMOSTAR | CELO CS VA-1 C | begane grond |  |  |  | 2016 | 2023 | 3 | stuks | [10 empty] | LED
63 | E | noodverlichtingsarmatuur | FAMOSTAR | CELO CS VA-1 C | Eerste verdieping |  |  |  | 2016 | 2023 | 2 | stuks | [10 empty] | LED
63 | E | noodverlichtingsarmatuur | FAMOSTAR | CELO CI VA-1 S | begane grond |  |  |  | 2022 | 2022 | 1 | stuks | [10 empty] | LED
63 | E | noodverlichtingsarmatuur | FAMOSTAR | CELO CI VA-1 S | Eerste verdieping |  |  |  | 2022 | 2022 | 1 | stuks | [10 empty] | LED
| B | Onderhoud Brandmeld en ontruimingsinstallatie | Hertek 1 Lus
| B | Onderhoud zonweringinstallatie
| B | Onderhoud Inbraaksignaleringssysteem | Aritech ATS | [21 empty] | 0
Wettelijke keuringen en inspecties betreffende locatie per jaar.
|  | Vlinderberg (Kindercreche Zuid) |  |  | Installatiecartotheek
|  | Adres: | Tafelbergstraat 135 te Tilburg |  | Gebouwfunctie: | KDV / BSO |  | Bouwjaar: | 1990
|  | Inspectiedatum: | 2013-05-02 |  |  |  |  | Verbouwingsjaar: | 2008 / 2013
NL SfB code | E / W / Sanitair | Installatie | Merk | Type | Ruimte | Capaciteit |  |  | Bouwjaar | Bouwjaar accu | Aantal |  | Conditie volgens NEN 2767 | 2013 | 2014 | 2015 | 2016 | 2017 | 2018 | 2019 | 2020 | 2021 | Type Lichtbron | Opmerkingen
61 | E | verdeelinrichting | ETI EATON | KZS-1M/C16 / KZS-1M/B16 mRB6-16/3N/B/003-A | 18 | 52 groepen |  |  |  |  | 1 | stuks
63 | E | noodverlichtingsarmatuur | FAMOSTAR | CELO CI VA-1 C | begane grond |  |  |  | 2024 | 2024 | 8 | stuks | [10 empty] | LED
63 | E | noodverlichtingsarmatuur | FAMOSTAR | CELO CS VA-1 C | Eerste verdieping |  |  |  | 2018/2024 | 2022/2024 | 2 | stuks | [10 empty] | LED
63 | E | noodverlichtingsarmatuur | FAMOSTAR | FLOW PPA-1 | begane grond |  |  |  | 2011 | 2023 | 3 | stuks | [10 empty] | TL
63 | E | noodverlichtingsarmatuur | FAMOSTAR | FLOW WPA-1 | begane grond |  |  |  | 2011 | 2023 | 1 | stuks | [10 empty] | TL
63 | E | noodverlichtingsarmatuur | FAMOSTAR | GO! PPA-1 | begane grond |  |  |  | 2018 | 2023 | 4 | stuks | [10 empty] | LED
63 | E | noodverlichtingsarmatuur | FAMOSTAR | Go! WPA-1 | begane grond |  |  |  | 2018 | 2022 | 1 | stuks | [10 empty] | LED
63 | E | noodverlichtingsarmatuur | FAMOSTAR | Go! WPA-1 | Eerste verdieping |  |  |  | 2018 | 2022 | 3 | stuks | [10 empty] | LED
63 | E | noodverlichtingsarmatuur | FAMOSTAR | GO! WPA-1C | Eerste verdieping |  |  |  | 2022 | 2023 | 1 | stuks | [10 empty] | LED
63 | E | noodverlichtingsarmatuur | FAMOSTAR | PN-1U | begane grond |  |  |  | 2011 | 2023 | 2 | stuks | [10 empty] | TL
63 | E | noodverlichtingsarmatuur | FAMOSTAR | PN-1U | Eerste verdieping |  |  |  | 2011 | 2023 | 2 | stuks | [10 empty] | TL
63 | E | noodverlichtingsarmatuur | HBI | 4XL0909SB | Buiten |  |  |  | 2020 | 2023 | 3 | stuks | [10 empty] | PL-S
63 | E | noodverlichtingsarmatuur | LIGHTRONICS, HOGRO | AH093127215R | Buiten |  |  |  | 2011 | 2023 | 5 | stuks | [10 empty] | PL-S
63 | E | noodverlichtingsarmatuur | LIGHTRONICS, HOGRO | UH103AA105001 | Buiten |  |  |  | 2022 | 2022 | 1 | stuks | [10 empty] | LED
63 | E | noodverlichtingsarmatuur | VanLien, ABB | OLN-1/ZT/LED/DZ | begane grond |  |  |  | 2016 | 2023 | 1 | stuks | [10 empty] | LED
| B | Onderhoud Signalering invalide toilet / Deurbel-Intercom
| B | Onderhoud Cameraobservatiesysteem
| B | Onderhoud Brandmeld en ontruimingsinstallatie | Notifier Diverse | [21 empty] | 0
Wettelijke keuringen en inspecties betreffende locatie per jaar.
|  | Xpect013 KO Holding B.V |  |  | Installatiecartotheek
|  | Adres: | Ringbaan-Oost 240 Tilburg |  | Gebouwfunctie: |  |  | Bouwjaar:
|  | Inspectiedatum: | [5 empty] | Verbouwingsjaar:
NL SfB code | E / W / Sanitair | Installatie | Merk | Type | Ruimte | Capaciteit |  |  | Bouwjaar | Bouwjaar accu | Aantal |  | Conditie volgens NEN 2767 | 2013 | 2014 | 2015 | 2016 | 2017 | 2018 | 2019 | 2020 | 2021 | Type Lichtbron | Opmerkingen
61 | E | verdeelinrichting |  |  |  | 10 groepen |  |  |  |  | 1 | stuks
61 | E | onderverdeelinrichting |  |  |  | 22 groepen |  |  |  |  | 1 | stuks
61 | E | onderverdeelinrichting |  |  |  | 5 groepen |  |  |  |  | 1 | stuks
61 | E | onderverdeelinrichting |  |  |  | 37 groepen |  |  |  |  | 1 | stuks
61 | E | onderverdeelinrichting |  |  |  | 8 groepen |  |  |  |  | 1 | stuks
61 | E | onderverdeelinrichting |  |  |  | 3 groepen |  |  |  |  | 1 | stuks
61 | E | onderverdeelinrichting |  |  |  | 18 groepen |  |  |  |  | 1 | stuks
61 | E | onderverdeelinrichting |  |  |  | 23 groepen |  |  |  |  | 1 | stuks
61 | E | onderverdeelinrichting |  |  |  | 8 groepen |  |  |  |  | 1 | stuks
63 | E | noodverlichtingsarmatuur | FAMOSTAR | CELO CS VA-1 L | Kinderstad kelder |  |  |  | 2018 | 2024 | 1 | stuks | [10 empty] | LED
63 | E | noodverlichtingsarmatuur | FAMOSTAR | CELO CI VA-1 C | School kelder |  |  |  | 2020 | 2024 | 1 | stuks | [10 empty] | LED
63 | E | noodverlichtingsarmatuur | VanLien, ABB | OLN-1/ZT/LED/DZ | Kinderstad begane grond |  |  |  | 2020 | 2024 | 1 | stuks | [10 empty] | LED
63 | E | noodverlichtingsarmatuur | VanLien, ABB | OLN-1/ZT/LED | Kinderstad begane grond |  |  |  | 2020 | 2024 | 1 | stuks | [10 empty] | LED
63 | E | noodverlichtingsarmatuur | VanLien, ABB | EVA-DLO | Kinderstad begane grond |  |  |  | 2020 | 2024 | 1 | stuks | [10 empty] | LED
63 | E | noodverlichtingsarmatuur | VanLien, ABB | EVA-DLO | Kinderstad begane grond |  |  |  | 2020 | 2024 | 1 | stuks | [10 empty] | LED
63 | E | noodverlichtingsarmatuur | VanLien, ABB | EVA-DLO | Kinderstad begane grond |  |  |  | 2020 | 2024 | 1 | stuks | [10 empty] | LED
63 | E | noodverlichtingsarmatuur | VanLien, ABB | OLN-1/ZT/LED | Kinderstad begane grond |  |  |  | 2020 | 2024 | 1 | stuks | [10 empty] | LED
63 | E | noodverlichtingsarmatuur | VanLien, ABB | OLN-1/ZT/LED | Kinderstad begane grond |  |  |  | 2007 | 2024 | 1 | stuks | [10 empty] | LED
63 | E | noodverlichtingsarmatuur | VanLien, ABB | OLN-1/ZT/LED | Kinderstad begane grond |  |  |  | 2020 | 2020 | 1 | stuks | [10 empty] | LED
63 | E | noodverlichtingsarmatuur | VanLien, ABB | EVA-DSO | Kinderstad begane grond |  |  |  | 2020 | 2024 | 1 | stuks | [10 empty] | LED
63 | E | noodverlichtingsarmatuur | VanLien, ABB | AQL 03A/1/ZT/LED | Kinderstad begane grond |  |  |  | 2020 | 2024 | 1 | stuks | [10 empty] | LED
63 | E | noodverlichtingsarmatuur | VanLien, ABB | EVA-DLO | Kinderstad begane grond |  |  |  | 2020 | 2024 | 1 | stuks | [10 empty] | LED
63 | E | noodverlichtingsarmatuur | VanLien, ABB | AQL 03A/1/ZT/LED | Kinderstad begane grond |  |  |  | 2020 | 2024 | 1 | stuks | [10 empty] | LED
63 | E | noodverlichtingsarmatuur | VanLien, ABB | OLN-1/ZT/LED | Kinderstad kelder |  |  |  | 2020 | 2024 | 1 | stuks | [10 empty] | LED
63 | E | noodverlichtingsarmatuur | VanLien, ABB | OLN-1/ZT/LED | Kinderstad kelder |  |  |  | 2020 | 2024 | 1 | stuks | [10 empty] | LED
63 | E | noodverlichtingsarmatuur | VanLien, ABB | DSO | Kinderstad kelder |  |  |  | 2020 | 2024 | 1 | stuks | [10 empty] | LED
63 | E | noodverlichtingsarmatuur | VanLien, ABB | OLN-1/ZT/LED | School begane grond |  |  |  | 2020 | 2024 | 1 | stuks | [10 empty] | LED
63 | E | noodverlichtingsarmatuur | VanLien, ABB | WER 02A/ZT | School begane grond |  |  |  | 2020 | 2024 | 1 | stuks | [10 empty] | LED
63 | E | noodverlichtingsarmatuur | VanLien, ABB | OLN-1/ZT/LED | School begane grond |  |  |  | 2020 | 2024 | 1 | stuks | [10 empty] | LED
63 | E | noodverlichtingsarmatuur | VanLien, ABB | WER 02A/ZT | School begane grond |  |  |  | 2020 | 2024 | 1 | stuks | [10 empty] | LED
63 | E | noodverlichtingsarmatuur | VanLien, ABB | OLN-1/ZT/LED | School begane grond |  |  |  | 2020 | 2024 | 1 | stuks | [10 empty] | LED
63 | E | noodverlichtingsarmatuur | VanLien, ABB | OLN-1/ZT/LED | School begane grond |  |  |  | 2020 | 2024 | 1 | stuks | [10 empty] | LED
63 | E | noodverlichtingsarmatuur | VanLien, ABB | EVA-DSO | School begane grond |  |  |  | 2020 | 2024 | 1 | stuks | [10 empty] | LED
63 | E | noodverlichtingsarmatuur | VanLien, ABB | EVA-DSO | School begane grond |  |  |  | 2020 | 2024 | 1 | stuks | [10 empty] | LED
63 | E | noodverlichtingsarmatuur | VanLien, ABB | EVA-DSO | School begane grond |  |  |  | 2024 | 2024 | 1 | stuks | [10 empty] | LED
63 | E | noodverlichtingsarmatuur | VanLien, ABB | OLN-1/ZT/LED | School begane grond |  |  |  | 2020 | 2024 | 1 | stuks | [10 empty] | LED
63 | E | noodverlichtingsarmatuur | VanLien, ABB | AQL 03A/1/ZT/LED | School begane grond |  |  |  | 2020 | 2024 | 1 | stuks | [10 empty] | LED
63 | E | noodverlichtingsarmatuur | VanLien, ABB | AQL 03A/1/ZT/LED | School begane grond |  |  |  | 2020 | 2024 | 1 | stuks | [10 empty] | LED
63 | E | noodverlichtingsarmatuur | VanLien, ABB | EVA-DSO | School begane grond |  |  |  | 2020 | 2024 | 1 | stuks | [10 empty] | LED
63 | E | noodverlichtingsarmatuur | VanLien, ABB | EVA-DSO | School begane grond |  |  |  | 2020 | 2024 | 1 | stuks | [10 empty] | LED
63 | E | noodverlichtingsarmatuur | VanLien, ABB | EVA-DSO | School begane grond |  |  |  | 2020 | 2024 | 1 | stuks | [10 empty] | LED
63 | E | noodverlichtingsarmatuur | VanLien, ABB | EVA-DSO | School begane grond |  |  |  | 2020 | 2024 | 1 | stuks | [10 empty] | LED
63 | E | noodverlichtingsarmatuur | VanLien, ABB | AQL 03A/1/ZT/LED | School begane grond |  |  |  | 2020 | 2024 | 1 | stuks | [10 empty] | LED
63 | E | noodverlichtingsarmatuur | VanLien, ABB | EVA-DLO-X | school 1ste verdieping |  |  |  | 2020 | 2024 | 1 | stuks | [10 empty] | LED
63 | E | noodverlichtingsarmatuur | VanLien, ABB | OLN-1/ZT/LED/DZ | school 1ste verdieping |  |  |  | 2020 | 2024 | 1 | stuks | [10 empty] | LED
63 | E | noodverlichtingsarmatuur | VanLien, ABB | OLN-1/ZT/LED | school 1ste verdieping |  |  |  | 2020 | 2024 | 1 | stuks | [10 empty] | LED
63 | E | noodverlichtingsarmatuur | VanLien, ABB | EVA-DLO | school 1ste verdieping |  |  |  | 2020 | 2024 | 1 | stuks | [10 empty] | LED
63 | E | noodverlichtingsarmatuur | VanLien, ABB | EVA-DLO | school 1ste verdieping |  |  |  | 2020 | 2024 | 1 | stuks | [10 empty] | LED
63 | E | noodverlichtingsarmatuur | VanLien, ABB | OLN-1/ZT/LED | school 1ste verdieping |  |  |  | 2020 | 2024 | 1 | stuks | [10 empty] | LED
63 | E | noodverlichtingsarmatuur | VanLien, ABB | AQL 03A/1/ZT/LED | school 1ste verdieping |  |  |  | 2020 | 2024 | 1 | stuks | [10 empty] | LED
63 | E | noodverlichtingsarmatuur | VanLien, ABB | AQL 03A/1/ZT/LED | school 1ste verdieping |  |  |  | 2020 | 2024 | 1 | stuks | [10 empty] | LED
63 | E | noodverlichtingsarmatuur | VanLien, ABB | OLN-1/ZT/LED | school 1ste verdieping |  |  |  | 2020 | 2020 | 1 | stuks | [10 empty] | LED
63 | E | noodverlichtingsarmatuur | VanLien, ABB | EVA-DLO | school 1ste verdieping |  |  |  | 2020 | 2024 | 1 | stuks | [10 empty] | LED
63 | E | noodverlichtingsarmatuur | VanLien, ABB | EVA-DLO | school 1ste verdieping |  |  |  | 2020 | 2024 | 1 | stuks | [10 empty] | LED
63 | E | noodverlichtingsarmatuur | VanLien, ABB | EVA-DLO | school 1ste verdieping |  |  |  | 2020 | 2024 | 1 | stuks | [10 empty] | LED
63 | E | noodverlichtingsarmatuur | VanLien, ABB | OLN-1/ZT/LED | Zolder |  |  |  | 2020 | 2024 | 1 | stuks | [10 empty] | LED
63 | E | noodverlichtingsarmatuur | VanLien, ABB | EVA-DLO | School kelder |  |  |  | 2020 | 2024 | 1 | stuks | [10 empty] | LED
63 | E | noodverlichtingsarmatuur | VanLien, ABB | OLN-1/ZT/LED | School kelder |  |  |  | 2020 | 2024 | 1 | stuks | [10 empty] | LED
63 | E | noodverlichtingsarmatuur | VanLien, ABB | OLN-1/ZT/LED/DZ | School kelder |  |  |  | 2020 | 2024 | 1 | stuks | [10 empty] | LED
63 | E | noodverlichtingsarmatuur | VanLien, ABB | AQL 03A/1/ZT/LED | School kelder |  |  |  | 2020 | 2024 | 1 | stuks | [10 empty] | LED
| B | Onderhoud Brandmeld en ontruimingsinstallatie | Honeywell Diverse | [21 empty] | 0
Wettelijke keuringen en inspecties betreffende locatie per jaar.
|  | Totaalvergelijkingsprijs KDV E | [22 empty] | 0

## P2 W scholen
Aant. | Omschrijving installaties | Locatie | Merk | Type | Capaciteit | Bouwjaar | Akkoord | Opmerkingen | All-in prijs onderhoud en storingen behoud gevraagd conditieniveau
Basisschool Jeanne D'arc
Warmteopwekking
2 | Verwarmingsketel 1 | Stookruimte B (zolder) | Nefit | Topline HR 100 | 100kW | 2005
1 | Expansievat | Stookruimte B | Flexcon | 140 liter / 0,5 bar | 140 Liter | 2005
1 | Circulatiepomp 1 | Stookruimte A kelder | Grundfos | UPS 50-60/2 F | 230 volt | 2005
1 | Circulatiepomp 2 | Stookruimte A | Biral | Redline L 401 3x400V | 230 volt
1 | Circulatiepomp 3 | Stookruimte A | Grundfos | UP 32-80 180 3x400V 0,5A 275w | 230 volt
1 | Circulatiepomp 4 | Stookruimte A | Wilo | TOP-S30/10 | 230 volt
1 | Circulatiepomp 5 | Stookruimte B | Grundfos | UPS 25-40 180 | 230 volt | 1998
1 | Circulatiepomp 6 | Stookruimte B | Grundfos | magna 3 40-120 | 230 volt | 2014
Klimaatregeling
1 | Regelkast | Stookruimte A | Siemens | Synco |  | 2005
1 | Overwerktimer 1 | Stookruimte A | Royal | DOT-U/1 op regelkast |  | 2005
1 | Overwerktimer 2 | Stookruimte A | Royal | DOT-U/1 op regelkast |  | 2005
2 | Regelaar | Hal Aula/Directie | Siemens | REV23 |  | 2005
Boilers
1 | Boiler | Werkkast | Daalderop | 50 liter mono koper | 50Liter
1 | Close-up boiler | Berging A Bovenbouw | Daalderop | close-up 15 | 15 Liter
1 | Close-in boiler | Pantry | Daalderop | close-in 15 | 15 Liter
1 | Close-in boiler | Aanbouw kleuters | Daalderop | Close-in 10 liter | 10 Liter
Overige
1 | Close-in boiler | Aanbouw kleuters | Daalderop | Close-in 10 ltr | 10 Liter
2 | servomotor | kelder | Landis en Gyr | SQL33/SQK33
2 | afzuigventilator |  | S&P | TD-160-100NT
5 | afzuigventilator | toilet | Itho
2 | Afzuigventilator | dak | Itho | CVD-473-WS
3 | afzuigventilator | Aula | Comair | DRDO/1400
1 | split-airco | Directie | Daikin
Wettelijke keuringen en inspecties betreffende locatie per jaar.
Gymzaal Jeanne d'Arc
Warmteopwekking
1 | Verwarmingsketel | TR Gymzaal | Remeha | Quinta PRO 115 | 107 kW | 2011
Toebehoren
1 | Expansievat | TR Gymzaal | Flamco | Flexon | 50/0,5
1 | Circulatiepomp 1 | TR Gymzaal | Grundfos | UPS 25-40 180 220V 0,12-0,2A 25-45W | 230 Volt | 2011
1 | Circulatiepomp 2 | TR Gymzaal | Grundfos | UPS 25-40 180 220V 0,12-0,2A 25-45W | 230 Volt | 2011
1 | Tapwaterpomp | TR Gymzaal | Grundfos | UP15-14 | 230 Volt | 2011
Mechanische Ventilatie
1 | Luchtbehandelingskast | Lbk-ruimte | Wolf Klimatechnik | KG 100 / 9455 Opdrachtnr. 565256/01.
Klimaatregeling
1 | Regelkast | TR Gymzaal |  |  |  | 2004
Boilers
1 | Boilers | TR Gymzaal | A.O. Smith | W.P.C. EQ 380 N | 380 Liter
1 | Rada temperatuur regeling
1 | Afzuigventilator | Dak | Stork | QAV83
2 | Afzuigventilator | Dak | Carrier | type onbekend
2 | Afzuigventilator | Dak | Carrier | QAV 213 |  |  |  | Afgesloten
Wettelijke keuringen en inspecties betreffende locatie per jaar.
Basisschool de Vijfhoeven
Warmteopwekking
2 | Verwarmingsketel | TR | Remeha | Quinta 90 PRO | 90kW | 2016
1 | Verwarmingsketel | Peuterspeelzaal | Remeha | Quinta 28C | 28kW | 2005
Toebehoren
1 | Circulatiepomp 1 | TR | Grundfos groep 4 | Magna 3 32-60 | 230 Volt | 2016
1 | Circulatiepomp 2 | TR | Grundfos groep 3 | Magna 3 32-80 | 230 Volt | 2016
1 | Circulatiepomp 3 | TR | Grundfos groep 2 | Magna 3 32-80 | 230 Volt | 2016
1 | Circulatiepomp 4 | TR | Grundfos groep 1 | Magna 3 32-80 | 230 Volt | 2016
1 | Circulatiepomp 5 | TR | Grundfos transportpomp ketel | Magna 3 40-80F | 230 Volt | 2016
1 | Expansievat 1 | TR | Flexcon | 140 liter / 0,5 bar | 140 Liter | 2014
1 | Expansievat 2 | Peuterspeelzaal | Flexcon | 18/0,5 bar | 18 Liter | 2005
Klimaatregeling
1 | Regelkast | Stookruimte | Potec | Priva |  | 2014
Boilers
1 | Close-in boiler | Pantry BSO | Daalderop | Close-in 10 | 10 Liter | ?
1 | Boiler | Keuken & douche | Daalderop | 80 liter mono koper | 80 Liter | ?
1 | Boiler | Werkkast | Daalderop | 80 liter mono plus koper | 80 Liter | ?
1 | Close-in boiler | Keuken | Daalderop | Close-in 10 | 10 Liter | ?
4 | Motor driewegklep |  | Honeywell | M7410 E1002 | 1002 Liter | 2013
1 | Afzuigvent. 1 RT | Dak | J.E. StorkAir | 18. RT 3 standenschakelaar | 3 iter | ?
1 | Afzuigvent. 2 teamkamer | Dak | J.E. StorkAir | 21. teamkamer 3 standenschakelaar | 3 Miter | ?
1 | Afzuigvent. 3 | Dak |  | 50. Congierge Copier schakelaar aan/uit | 50 .iter | ?
2 | Muurafzuigventilator toevoer | Gevel | Xpilair | 23 Aula. Bediening op de muur. | 23 Oiter | ?
1 | Afzuigventilator | Peuterspeelzaal | 3FP | Decor 200 | 200 Titer | ?
1 | Afzuigventilator | Peuterspeelzaal | J.E. Storkair | ? |  | ?
Wettelijke keuringen en inspecties betreffende locatie per jaar.
Gymzaal de Vijfhoeven
Warmteopwekking
1 | Ketel 1 | TR Gymzaal | Remeha | Calenta 25S Serienr. 1110402190140. |  | 2011
1 | Ketel 2 | TR Gymzaal | Remeha | Calenta 35S Serienr. 1112202274040. |  | 2011
Toebehoren
1 | Expansievat 1 | TR Gymzaal | Flamco | Flexcon | 18/0,5 | 2011
1 | Expansievat 2 | TR Gymzaal | Flamco | Flexcon | 18/0,5 | 2011
Mechanische ventilatie
1 | Luchtbehandelingskast | TR Gymzaal | GEA Happel | COM4plus CL40AVVV serienr. 7510.602149.0100 ordernr. 024178-027.1.1.1.0 bouwjaar 09-2010. |  | 2010
Boilers
1 | Boiler | Boilerruimte | AO Smith | EQ 380 N 355 liter Serienr. 110904401905002 type B11BS. Nom. Belasting G25 OW 24kw |  | 2011
9 | Buisventilatoren douche en toilet | Douche / Toilet | SFP | STD-350
2 | regelaar | Stookruimte | Remeha | iSense
1 | Tapwaterpomp | boilerruimte tussen plafond | Grundfoss | UP 15-14B |  | 2011
1 | legionella bestrijding | Stookruimte | De Melker | M-Check
Wettelijke keuringen en inspecties betreffende locatie per jaar.
Basisschool Cleijn Hasselt
Technische Ruimte
1 | Verwarmingsketel 1 | TR | Nefit | Topline HR45 (C) II | 45kW | 2013
1 | Verwarmingsketel 2 | TR | Nefit | Topline HR45 (C) II | 45kW | 2013
1 | Verwarmingsketel 3 | TR | Nefit | Topline HR45 (C) II | 45kW | 2013
1 | Verwarmingsketel 4 | TR | Nefit | Topline HR45 (C) II | 45kW | 2013
1 | Verwarmingsketel 5 | TR | Nefit | Topline HR45 (C) II | 45kW | 2013
1 | Verwarmingsketel 6 | TR | Nefit | Topline HR45 (C) II | 45kW | 2013
1 | Verwarmingsketel 7 | TR | Nefit | Topline HR45 (C) II | 45kW | 2013
Toebehoren
1 | Circulatiepomp 1 | TR | Grundfos | Magna 3 40-120F | 230 Volt | 2018
1 | Circulatiepomp 2 | TR | Grundfos | Magna 3 40-120F | 230 Volt | 2018
2 | Expansievat | TR | Flamco | 80/0,5 | 80 Liter | 2017
7 | Expansievat | TR | Flamco | 18/0,5 | 18 Liter | 2017
Klimaatregeling
1 | Klimaatregelaar 1 | TR | Nefit | cascade regelaar |  | 2020
1 | Klimaatregelaar 2 | TR | Cenvax | WK 305/307 |  | 2005
Boilers
1 | Close-in boiler | Keuken aanbouw | Daalderop | Close-in 10 | 10 Liter
1 | Close-in boiler | Pantry docentenk. | Daalderop | Close-in 10 | 10 Liter
2 | Close-up boiler | Toiletgroep 1e v. en beg. Grond | Daalderop | Close-up 10 | 10 Liter | 2013
1 | Close-up boiler | Conciërgeruimte | Daalderop | Close-up 10 | 10 Liter | 2015
Mechanische ventilatie
2 | Afzuigbox ventilator | zolder | Itho Daalderop | CVE Eco |  | 2013
Wettelijke keuringen en inspecties betreffende locatie per jaar.
Gymzaal Cleijn Hasselt
Warmteopwekking
1 | Verwarmingsketel | TR Gymzaal | Nefit | Topline HR100 | 99,5 kW | 2005
Toebehoren
1 | Circulatiepomp 1 | TR Gymzaal | Grundfos | UPS 36-50 F200 | 230 Volt | 2005
1 | Circulatiepomp 2 | TR Gymzaal | Grundfos | UPS 25-50 180 | 230 Volt | 2005
1 | Tapwaterpomp | TR Gymzaal | Grundfos | UP 15-14 B class F | 230 Volt | 2016
1 | Expansievat | TR Gymzaal | Flamco | Flexcon | 50/0,5 | 2016
1 | Luchtbehandelingskast | TR Gymzaal | Carrier | RZR 11-315 |  | 2013
1 | Klimaatregeling | TR Gymzaal | Siemens | Synco |  | 2006
1 | Regelkast | TR Gymzaal | Siemens | Synco |  | 2006
1 | Boiler | TR Gymzaal | A.O.Smith | ADM 50 N | 357 Liter | 1999
Kleedlokaal
1 | Afzuigventilator | Dak | Carrier | onleesbaar |  | 2012
1 | Afzuigventilatoren | Dak | Carrier | onleesbaar |  | 2011
2 | Afzuigventilator | Dak | Systemair | DVS 190 EZ |  | 2019
Wettelijke keuringen en inspecties betreffende locatie per jaar.
Basisschool Chrisstoffel
Warmteopwekking
1 | Verwarmingsketel 1 | Stookruimte A | Remeha | Quinta Pro 90 | 90kW | 2014
1 | Verwarmingsketel 2 | Stookruimte A | Remeha | Quinta Pro 90 | 90kW | 2014
1 | Verwarmingsketel 3 | Stookruimte A | Remeha | Quinta Pro 90 | 90kW | 2014
1 | Verwarmingsketel 6 | Stookruimte B | Remeha | Quinta 85 | 85kW | 2006
1 | Verwarmingsketel 7 | Stookruimte C | Remeha | Quinta Pro 115 | 115kW | 2015
1 | Verwarmingsketel 8 | Stookruimte C | Remeha | Quinta Pro 65 | 65kW | 2015
Toebehoren
1 | Circulatiepomp 1 | Stookruimte A | Grundfos | UPS 32-80 180 | 230 Volt | 1999
1 | Circulatiepomp 2 | Stookruimte A | Grundfos | UPS 32-80 180 | 230 Volt | 1999
1 | Circulatiepomp 3 | Stookruimte B | Grundfos | UPS 25-55 180 | 230 Volt | 2006
1 | Circulatiepomp 4 | Stookruimte B | Grundfos | UPS 25-50 130 | 230 Volt | 2004
1 | Circulatiepomp 5 | Stookruimte B | Grundfos | UPS 25-50 130 | 230 Volt | 2004
1 | Circulatiepomp 6 | Stookruimte B | Grundfos | UPS 25-50 130 | 230 Volt | 2004
1 | Circulatiepomp 7 | Stookruimte C | Grundfos | Magna 3 | 230 Volt | 2015
1 | Expansievat 1 | Stookruimte A | Flexcon | 200/1 | 200 Liter | 2014
1 | Expansievat 2 | Stookruimte B | Flexcon | 35/0,5 | 35 Liter | ?
1 | Expansievat 3 | Stookruimte C | Flexcon | 140/0,5 | 140 Liter | 2014
1 | Luchtafscheider | Stookruimte C | Flexair | 65S |  | 1992
Klimaatregeling
1 | Regelaar 1 | Stookruimte A | Remeha | Celcia MC4 + Isense |  | 2014
1 | Regelaar 3 | Stookruimte C | Remeha | Celcia MC4 + Isense |  | 2015
1 | Regelkast | Stookruimte B | Reteg | Regin Ecomatic Exocompact | ExocompactgE | 2006
1 | Overwerktimer 1 | Stookruimte B | Aqualectra | Timeline 402 |  | 2006
1 | Overwerktimer 2 | Stookruimte B | Aqualectra | Timeline 402 |  | 2006
1 | Overwerktimer 3 | Stookruimte B | Aqualectra | Timeline 402 |  | 2006
Boilers
1 | Close-in boiler 0.10 | Administratie | Daalderop | Close-in 50 | 50 Liter
1 | Close-in boiler 0.08 | Berging | Daalderop | Close-in 10 | 10 Liter
1 | Close-in boiler | Keuken BSO | Daalderop | Close-in 15 | 15 Liter
1 | Close-up boiler 1.06 | Werkkast A | Daalderop | Close-up 15 | 15 Liter
1 | Boiler 0.13 | Werkkast B | Daalderop | 80 liter mono-plus koper | 80 Liter
1 | Close-in boiler | Handenarbeid | Daalderop | Close-in 10 | 10 Liter
1 | Close-in boiler 0.35 | Teamkamer | Daalderop | Close-in 10 | 10 Liter
1 | Close-in boiler 1.11 | Personeelskamer | Daalderop | Close-in 15 | 15 Liter
Stookruimte C
1 | overwerktimer 4 | stookruimte C | Timeline | 1-6uur |  | 2015
Stookruimte B
1 | Overstortventiel |  | Duco | 116 kw 3 bar 1/2" | 116 kw 3 bar 1/2 Vrtiel | 2006
1 | aanvoergroep 3 BSO |  | ? |  |  | 2006
1 | Overstortventiel |  | Flamco | Prescor 375kw 320-1" | 375kw 320-1 Vrtiel | 2006
3 | servomotor |  | Belimo | LR24A-SR |  | 2006
Afzuiging Nieuwbouw
1 | Afzuiging | Dak | GEA roofjeft | RJVL 2528.4B40 |  | 2006
1 | Afzuiging | Dak | GEA roofjeft | RJVL 2531.4B40 |  | 2006
1 | Afzuiging | Dak | GEA roofjeft | RJVL 3140.4B40 |  | 2006
1 | Afzuiging | dak oudbouw | Stork | geen typeplaat
Afzuiging Gebouw A
1 | Afzuiging | Dak | Buisventilator | geen typeplaat
1 | Afzuiging | Dak | Buisventilator | geen typeplaat
1 | Afzuiging | Dak | Buisventilator | geen typeplaat
Wettelijke keuringen en inspecties betreffende locatie per jaar.
Gymzaal Christoffel
Warmteopwekking
1 | Verwarmingsketel 1 | TR Gymzaal | Remeha | Quinta 45 | 45 kW | 2001
1 | Verwarmingsketel 2 | TR Gymzaal | Remeha | Quinta 65 | 65 kW | 2001
Toebehoren
1 | Circulatiepomp 1 | TR Gymzaal | Grundfos | Alpha |  | 2019
1 | Circulatiepomp 2 | TR Gymzaal | Grundfos | Alpha |  | 2019
1 | Expansievat | TR Gymzaal | Flamco | Flexcon | 35/,05 | 2010
Mechanische ventilatie
1 | Luchtbehandelingskast | TR Gymzaal | NedAir | NKD 10.7 |  | 2014
Klimaatregeling
1 | Regelkast | TR Gymzaal | Siemens |  |  | 2001
1 | Regelaar 1 | TR Gymzaal | Siemens Landis & Staefa | RVL472 |  | 2001
1 | Regelaar 2 | TR Gymzaal | Siemens Landis & Staefa | RWI65.02 |  | 2001
Boilers
1 | Boiler | TR Gymzaal | Sentry | CWH 30/300 | 300 Liter | 2012
1 | Servomotor | t.b.v. | Siemens | SQS65 |  | 2014
1 | Servomotor | t.b.v. radiatoren | Siemens
2 | Afzuigpunten wind aangedreven | t.b.v. kleedkamers | geen typeplaat | geen typeplaat |  | 2014
Wettelijke keuringen en inspecties betreffende locatie per jaar.
Basisschool St. Hubertus
1 | C.v. ketel | Technische Ruimte B | Remeha | Quinta 115 | 115kW | 2009
1 | C.v. ketel | Technische Ruimte B | Remeha | Quinta 115 | 115kW | 2009
1 | C.v. ketel | pantry tbv peuterspeelzaal | Remeha | Avanta |  | 2009
Toebehoren
2 | Expansievat | Technische Ruimte B | Flexcon | 140 / 0,5 | 140 Liter | 2017
1 | Expansievat | pantry tbv peuterspeelzaal | Zilmet | 12/0,5 | 12 Liter | 2004
1 | Circulatiepomp | Technische Ruimte A (kelder) | Grundfos | Magna | 230 Volt | 2016
1 | Circulatiepomp | Technische Ruimte A (kelder) | Grundfos | UPS 25-50 180 | 230 Volt
1 | Circulatiepomp | Technische Ruimte A (kelder) | Grundfos | UPS 32-80 180 | 230 Volt
1 | Circulatiepomp | Technische Ruimte A (kelder) | Grundfos | UPS 40-50 F 250 | 230 Volt | 2016
1 | vuilwaterpomp | kelder
2 | Radiator met WTW & ventilator unit. | Lokaal 1 | Climarad | NL-ST-H-0001
2 | Radiator met WTW & ventilator unit. | Lokaal 2 | Climarad | NL-ST-H-0002
2 | Radiator met WTW & ventilator unit. | Lokaal 3 | Climarad | NL-ST-H-0003
2 | Radiator met WTW & ventilator unit. | Lokaal 4 | Climarad | NL-ST-H-0004
2 | Radiator met WTW & ventilator unit. | Lokaal 5 | Climarad | NL-ST-H-0005
2 | Radiator met WTW & ventilator unit. | Lokaal 6 | Climarad | NL-ST-H-0006
2 | Radiator met WTW & ventilator unit. | Lokaal 7 | Climarad | NL-ST-H-0007
2 | Radiator met WTW & ventilator unit. | Lokaal 8 | Climarad | NL-ST-H-0008
2 | Radiator met WTW & ventilator unit. | Lokaal 9 | Climarad | NL-ST-H-0009
2 | Radiator met WTW & ventilator unit. | Lokaal 10 | Climarad | NL-ST-H-0010
2 | Radiator met WTW & ventilator unit. | Lokaal 11 | Climarad | NL-ST-H-0011
2 | Radiator met WTW & ventilator unit. | Lokaal 12 | Climarad | NL-ST-H-0012
2 | Radiator met WTW & ventilator unit. | Lokaal 13 | Climarad | NL-ST-H-0013
1 | Regelkast | Technische Ruimte A (kelder) | Siemens | Synco
1 | Regelaar | tbv peuterspeelzaal | Siemens | RVL 470
1 | Boiler | Personeelsruimte | Daalderop | Close-in 10 liter | 10 Liter
1 | Boiler | Werkkast | Daalderop | Close-up 15 liter | 15 Liter
1 | Servomotor |  | Siemens | SQL 33
1 | Servomotor |  | Siemens | SQS 35
1 | Servomotor |  | Siemens | SQS 35
10 | Afzuiging | Dak | System Air | TFSR 125 M
3 | Afzuiging | Dak | Stork Air | VWA 180/2 |  | 2015
1 | Afzuiging | Dak | Itho | onleesbaar
3 | Azuigventilator | Dak | Schinkel schouten | NPV 190/125
Wettelijke keuringen en inspecties betreffende locatie per jaar.
Basisschool Wandelbos
Technische Ruimte
1 | Cv ketel | Stookruimte | Verwarmingsketel 1 | Remeha Quinta 85 | 85kW | 2007
1 | Cv ketel | Stookruimte | Verwarmingsketel 2 | Remeha Quinta 115 | 115kW | 2008
Toebehoren
1 | Circulatiepomp 1 | Stookruimte | Grundfos | UPS 40-50 F 250 | 230 Volt | 2008
1 | Circulatiepomp 2 | Stookruimte | Grundfos | UPS 50-60/2 F | 400 Volt | 2008
1 | Circulatiepomp 3 | Stookruimte | Grundfos | magna 32-100 180 | 230 Volt | 2009
1 | Expansievat | Stookruimte | Flexcon | 50 liter / 0,5 bar | 50 Liter | 2018
1 | Expansievat | Stookruimte | Flexcon | 50 liter / 0,5 bar | 50 Liter | 2018
1 | Expansievat | Stookruimte | Flexcon | 50 liter / 0,5 bar | 50 Liter | 2018
2 | WTW + radiator | Lokaal 1 | Climarad | NL-ST-H-0001
2 | WTW + radiator | Lokaal 2 | Climarad | NL-ST-H-0001
2 | WTW + radiator | Lokaal 3 | Climarad | NL-ST-H-0001
2 | WTW + radiator | Lokaal 4 | Climarad | NL-ST-H-0001
2 | WTW + radiator | Lokaal 5 | Climarad | NL-ST-H-0001
2 | WTW + radiator | Lokaal 6 | Climarad | NL-ST-H-0001
2 | WTW + radiator | Lokaal 7 | Climarad | NL-ST-H-0001
2 | WTW + radiator | Lokaal 8 | Climarad | NL-ST-H-0001
2 | WTW + radiator | Lokaal 9 | Climarad | NL-ST-H-0001
2 | WTW + radiator | Lokaal 10 | Climarad | NL-ST-H-0001
1 | Klimaatregeling | Stookruimte | Siemens | Synco
1 | Boiler | Overloop | Close-up boiler | Close-up 10 | 10 Liter
1 | Boiler | Personeelsruimte | Close-in boiler | Close-in 15 | 15 Liter
1 | Boiler | Douche | Daalderop | Close-in 15 | 15 Liter
1 | afzuigventilator | Aula | ILG Holland heating
1 | afzuigventilator | Aula | ILG
1 | afzuigventilator | Personeelsruimte | J.E. Storkair | geen typeplaat
1 | afzuigventilator | Congiergeruimte | J.E. Storkair | geen typeplaat
1 | afzuigkap | Directie | ILG Holland heating | nvt
1 | afzuigventilator | Gang | J.E. Storkair | VDA18dz Ec+bs 2190 min’ S607
2 | afzuigventilator | Toilet | Orcon | geen typeplaat
1 | afzuigventilator | Toilet | Orcon | geen typeplaat
1 | afzuigventilator | Gang | J.E. Storkair | VDA 180/2
1 | afzuigventilator | Toilet | Orcon | RDV onleesbaar
1 | condenspomp | Stookruimte | Wilo | Drainlift Con
1 | Overwerktimer | Aula | Siemens | Synco
1 | Cv ketel |  | Remeha | Calanta 28 | 28kW | 2016
1 | Expansievat |  |  | 18/0,5 | 18 Liter
1 | Regeling
Wettelijke keuringen en inspecties betreffende locatie per jaar.
Basisschool Helen Parkhurst
Technische Ruimte
1 | Warmteopwekking stadsverwarming
Toebehoren
1 | Circulatiepomp 5 | Stookruimte A | Wilo | Yonos PICO 25/1-4-(eu2) | 230 Volt | 2015
1 | Circulatiepomp 4 | Stookruimte A | Wilo | Yonos PICO 25/1-6-(eu2) | 230 Volt | 2015
1 | Circulatiepomp 3 | Stookruimte A | Grundfos | UPS 25-40 180 | 230 Volt | 2015
1 | Circulatiepomp 2 | Stookruimte A | Grundfos | UPS 25-40 180 | 230 Volt
1 | Circulatiepomp 1
Radiatoren
1 | Climarad | Lokaal 1 | Climarad. | NL-ST-H-0001
1 | Climarad | Lokaal 1 | Climarad. | NL-ST-H-0001
1 | Climarad | Lokaal 2 | Climarad. | NL-ST-H-0001
1 | Climarad | Lokaal 2 | Climarad. | NL-ST-H-0001
1 | Climarad | Lokaal 3 | Climarad. | NL-ST-H-0001
1 | Climarad | Lokaal 3 | Climarad. | NL-ST-H-0001
1 | Climarad | Lokaal 4 | Climarad. | NL-ST-H-0001
1 | Climarad | Lokaal 4 | Climarad. | Sensa
1 | Climarad | Lokaal 4 | Climarad. | Sensa
1 | Climarad | Lokaal 4 | Climarad. | NL-ST-H-0001
1 | Climarad | Lokaal 5 | Climarad. | NL-ST-H-0001
1 | Climarad | Lokaal 5 | Climarad. | Sensa
1 | Climarad | Lokaal 5 | Climarad. | Sensa
1 | Climarad | Lokaal 5 | Climarad. | NL-ST-H-0001
1 | Climarad | Lokaal 6 | Climarad. | NL-ST-H-0001
1 | Climarad | Lokaal 6 | Climarad. | Sensa
1 | Climarad | Lokaal 6 | Climarad. | Sensa
1 | Climarad | Lokaal 6 | Climarad. | NL-ST-H-0001
1 | Climarad | Lokaal 7 | Climarad. | NL-ST-H-0001
1 | Climarad | Lokaal 7 | Climarad. | Sensa
1 | Climarad | Lokaal 7 | Climarad. | Sensa
1 | Climarad | Lokaal 7 | Climarad. | NL-ST-H-0001
1 | Climarad | Lokaal 8 | Climarad. | NL-ST-H-0001
1 | Climarad | Lokaal 8 | Climarad. | Sensa
1 | Climarad | Lokaal 8 | Climarad. | Sensa
1 | Climarad | Lokaal 8 | Climarad. | NL-ST-H-0001
1 | Climarad | Lokaal 9 | Climarad. | NL-ST-H-0001
1 | Climarad | Lokaal 9 | Climarad. | Sensa
1 | Climarad | Lokaal 9 | Climarad. | Sensa
1 | Climarad | Lokaal 9 | Climarad. | NL-ST-H-0001
1 | Climarad | Lokaal 10 | Climarad. | NL-ST-H-0001
1 | Climarad | Lokaal 10 | Climarad. | NL-ST-H-0001
1 | Climarad | Lokaal 11 | Climarad. | NL-ST-H-0001
1 | Climarad | Lokaal 11 | Climarad. | NL-ST-H-0001
Boilers
1 | Close-up boiler | Werkkast | Daalderop | Close-up 10 | 10 Liter
1 | Boiler | Toiletgroep | Daalderop | 30 liter mono-plus koper | 30 Liter
1 | Close-in boiler | Docentenkamer | Daalderop | Close-in 10 | 10 Liter
1 | Weersafhankelijke regeling Rad. Gr. N.O. |  | Siemens | RvL 470 |  | 2004
1 | Weersafhankelijke regeling Rad. Gr. Zw |  | Siemens | RvL 470 |  | 2004
1 | Weersafhankelijke regeling Rad. Gr. Directie |  | Siemens | RvL 470 |  | 2004
1 | Weersafhankelijke regeling Rad. Gr. Inpandig |  | Siemens | RvL 469 |  | 2004
1 | Weersafhankelijke regeling Rad. Gr. Centrum concierge |  | Siemens | RvL 469 |  | 2004
1 | Afzuigvent. Gang kleuters | Dak | JE Stork Air | VDA 250/6 EC+WST | 230 Volt
1 | Afzuigvent. | Dak | Carrier | REFV-225-4/5 | 230 Volt
1 | Afzuigvent. | Dak | Zehnder |  | 230 Volt
1 | Afzuigvent. | Dak | JE Stork Air | VDA 180/2 Ee+BS | 230 Volt
1 | Afzuigvent. | Dak | onbekend |  | 230 Volt
1 | Afzuigvent. | Dak | onbekend |  | 230 Volt
1 | Afzuigvent. | Dak | Zehnder |  | 230 Volt
Wettelijke keuringen en inspecties betreffende locatie per jaar.
Basisschool de Sporckt Rood
Technische Ruimte
| Warmteopwekking Stadsverwarming | n.v.t. stadverwarm.
Toebehoren
1 | Circulatiepomp 1 | Stookruimte | Grundfos | Magna 25-80/180 | 230 Volt | 2005
1 | Circulatiepomp 2 | Stookruimte | Grundfos | UPS 25-50 130 | 230 Volt | 2005
1 | Circulatiepomp 3 | Stookruimte | Grundfos | magna3 25-80 180 | 230 Volt | 2016
1 | Circulatiepomp 4 | Stookruimte | Grundfos | Magna3 40-120/F | 230 Volt | 2016
2 | Servomotor | Stookruimte | Siemens | SQS65 |  | 201
1 | Airco binnenunit | Directie | Toshiba | RAS-M10UKV-E3 |  | 2005
1 | Airco binnenunit | RT | Toshiba | RAS-M10UKV-E3 |  | 2005
1 | Airco buitenunit |  | Toshiba | RAS-M18YAV-E |  | 2005
1 | Airco binnenunit | Administratie | Daikin | FTK25GV1B |  | 2009
1 | Airco buitenunit |  | Daikin | RK25GV1B |  | 2009
1 | Airco binnenunit | Serverruimte | Mitsubishi | pka-rp50hal |  | 2014
1 | Airco buitenunit |  | Mitsubishi | pka-rp |  | 2014
1 | Airco binnenunit | Pantry 1e verd. | Toshiba | RAS-13UKV-E3 |  | 2005
1 | Airco buitenunit |  | Toshiba | RAS-13UAV-E3 |  | 2005
1 | Multisplit cassette |  | Mitsubishi | PUMY-P140 YKM / SLZ-KF50 VA |  | 2018
3 | Airco binnenunit | Lokaal 1.04 - 1.05 - 1.06 | Mitsubishi |  |  | 2018
1 | WTW kast | LBK Noord | Rosenberg | Liberty 2015 |  | 2018
1 | WTW kast | LBK Zuid | Rosenberg | Liberty 2015 |  | 2018
2 | DX koeler | LBK Noord | Mitsubishi | LBK-ZRP140I 0-10V |  | 2018
2 | DX koeler | LBK Zuid | Mitsubishi | LBK-ZRP200I 0-10V |  | 2018
1 | Regelkast | Stookruimte | Siemens | Landis en Steafa Nrk 16 |  | 2005
1 | boiler | Werkkast | Boiler | Daalderop 50 liter mono koper | 50 Liter | 2005
1 | boiler | Pantry bg | Close-in boiler | Daalderop close-in 15 | 15 Liter | 2005
1 | boiler | Pantry 1e verd. | Close-in boiler | Daalderop close-in 15 | 15 Liter | 2005
2 | Afzuigventilator | Sanitair ruimte | Carrier | VCDP135/122 |  | 2005
Wettelijke keuringen en inspecties betreffende locatie per jaar.
Basisschool de Sporckt Grijs
Technische Ruimte
| Warmteopwekking |  | Stadsverwarming
1 | Circulatiepomp 1 | Stookruimte | Grundfos | Magna 3 |  | 2019
1 | Circulatiepomp 2 | Stookruimte | Grundfos | Magna 3 |  | 2018
1 | Expansievat | Stookruimte | Flamco | Flexcon 50/0,5 |  | 2014
Mechanische ventilatie
1 | Warmtemeter | Stookruimte | Kamstrup | Multical 66C27C1385
Boiler
1 | Close-in boiler | Pantry | Daalderop | hot-fill 10 | 10 Liter
1 | TSA |  | AlfaLaval | CB76-20H
1 | Filter stadverwarming |  |  | DN 40
1 | Afzuigventilator | Dak | Stork Air |  | 230 Volt
1 | Weersafhankelijke regeling |  | Siemens | Synco
Wettelijke keuringen en inspecties betreffende locatie per jaar.
Basisschool de Borne
Warmteopwekking
1 | Verwarmingsketel 1 | Stookruimte | Remeha | Quinta 65 | 65kW | 2005
1 | Verwarmingsketel 2 | Stookruimte | Remeha | Quinta 65 | 65kW | 2005
1 | Verwarmingsketel 3 | Stookruimte | Remeha | Quinta 65 | 65kW | 2005
1 | Verwarmingsketel 4 | Stookruimte | Remeha | Quinta 65 | 65kW | 2005
1 | Verwarmingsketel 5 | Berging buiten | Remeha | Quinta 65 | 65kW | 2009
Toebehoren
1 | Circulatiepomp 1 | Stookruimte | Grundfos CV toevoer LBK | UPS 25-60 180 | PC0911 1-230V 0,21-0.28A 50-60-W | 2009
1 | Circulatiepomp 2 | Stookruimte | Grundfos CV retour rad. algemeen | Magna 3 40-120F | 230 Volt | 2014
1 | Circulatiepomp 3 | Stookruimte | Grundfos CV retour kantoren | magna 25-100 180 | 230 Volt | 2009
2 | Circulatiepomp 4 | Lbk-ruimte A+B | Grundfos | UPS 25-50 130 |  | 2009
1 | Expansievat | Berging buiten | Flexcon | 35/0,5 | 35 Liter | 2009
1 | Expansievat | Stookruimte | Flexcon | 200 / 0,5 | 200 Liter | 2011
Mechanische ventilatie
1 | Luchtbehandelingskast 1 | Lbk-ruimte A | VTS CV-P1 PNS -10A/7/7 | Clima SP |  | 2005
1 | Luchtbehandelingskast 2 | Lbk-ruimte B | VTS CV-P1 PNS -10A/7/7 | Clima SP |  | 2005
1 | Airco buitenunit | Terras | Mitsubishi Electric | mso-fa35va |  | 2008
1 | Airco binnenunit | Directiekamer | Mitsubishi Electric | MSZ-FA35VA |  | 2008
Klimaatregeling
1 | Regelaar | Stookruimte | Danfoss | VLT 2800 |  | 2005
1 | Regelkast | Stookruimte | Priva | Compri HX |  | 2005
Boilers
1 | Boiler | Berging | Daalderop | 80 liter Mono-3 koper | 80 Liter | 2005
1 | Close-in boiler | Personeelsruimte | Daalderop | Close-in 15 | 15 Liter | 2005
1 | Close-in boiler | Pantry | Quooker |  |  | 2005
1 | Afzuigventilatorbox
Laagdak afzuigventilator
3 | Afzuigventilator | Dak | Nedair | NPV 190/125 | 230 Volt | 2005
1 | Afzuigventilator | Dak | Nedair | 225/4W | 230 Volt | 2009
2 | Afzuigventilator | Dak | JE Stork Air | DAP 350/6 EC+ws 0907230062. | 230 Volt
1 | Wandventilator | Speelzaal | Xpilair | 89995AW |  | 1999
Hoogdak afzuigventilator
1 | Afzuigventilator |  | Nedair | NPV 190/125 |  | 2005
1 | Afzuigventilator |  | Nedair | 315/6w. IN-230V 1,16A 0,23kw | 230 Volt | 2005
1 | WTW | Werkkruimte leraren 1.12 1ste verdieping | Itho | HRU ECO fan 3. |  | 2005
Wettelijke keuringen en inspecties betreffende locatie per jaar.
Basisschool Petteflet
Aant. | Omschrijving installaties | Locatie | Merk | Type | Capaciteit | Bouwjaar | Akkoord | Opmerkingen
1 | Technische Ruimte Stadverwarming
1 | Pomp | Stookruimte | Grundfos | magna 3 40-120F |  | 2014
1 | Pomp | Stookruimte | Grundfos | magna 3 30-120F |  | 2014
1 | Klimaatregeling | Stookruimte | Siemens | Synco
1 | Boilers | ruimte 0.2 bg | Daalderop | 50 liter duo koper
1 | Boilers | Keuken | Inventum | Modesto
1 | Regelklep |  | Stefa | M3P 25 G/A96 16VA
1 | Regelklep |  | Stefa | M3P 40 G/A 96 26VA
1 | Afzuigbox | werkkast traphal | Stork | CVM600/6EC art.nr.472000060 |  | 2014
4 | Afzuig ventilator | dak voorzijde | Bergschenhoek | Rovent RA | 85W, 0,45A, 230V | 1995
1 | Afzuig ventilator | dak toren | Bergschenhoek | Rovent RA | 85W, 0,45A, 230V | 1995
1 | Multisplit Buiten unit 1 | Dak | Mitsubishi | MXZ-4F72 serie nr. 17p077153 | 2,4Kg R32 | 2022
2 | Binnendelen 1 |  | Mitsubishi | MSZ-LN50VG2W serie nr. 101124/1002783 | 2,4Kg R32 | 2022
1 | Multisplit Buiten unit 2 | Dak | Mitsubishi | MXZ-4F72 serie nr. 17P07152 | 2,4Kg R32 | 2022
2 | Binnendelen 2 |  | Mitsubishi | MSZ-LN50VG2W serie nr. 101123/1002766 | 2,4Kg R32 | 2022
1 | Multisplit Buiten unit 3 | Dak | Mitsubishi | MXZ-4F72 serie nr. 17P07102 | 2,4Kg R32 | 2022
2 | Binnendelen 3 |  | Mitsubishi | MSZ-LN50VG2W serie nr. 1011253/1002777 | 2,4Kg R32 | 2022
1 | Multisplit BG Buiten unit kinderddagverblijf | Dak | Daikin | 2MXM50A2V1B Serie nr. J004005 | 1,15Kg R32 | 2022
2 | Binnendelen BG kinderddagverblijf |  | Daikin | FTXM20R5V18 | 1,15Kg R32 | 2022
1 | Multisplit BG Buiten unit kinderddagverblijf | Dak | Daikin | 3MXM68A2V1B Serie nr. J001105 | 2,0Kg R32 | 2022
3 | Binnendelen BG kinderddagverblijf |  | Daikin | FTXM20R5V18 | 2,0Kg R32 | 2022
1 | Split unit buitendeel 2e verdieping | Dak | Mitsubishi | SUZ M50 Serie nr. 17p10349 | 1.2Kg R32 | 2022
1 | Splitunit binnendeel 2e verdieping | 2e verdieping | Mitsubishi |  | 1.2Kg R32 | 2022
5 | Ventilatieboxen | Klaslokalen | Ruck | ISOR 250 EC20 | 1.240 m3/h | 2022
Wettelijke keuringen en inspecties betreffende locatie per jaar.
Basisschool de Meander
1 | Stadsverwarming
1 | Circulatiepomp 1 | Stookruimte | Grundfos | Magna 1 40 - 120 F | 230 Volt | 2019
1 | Circulatiepomp 2 | Stookruimte | Grundfos | Magna1 50 - 120/F | 230 Volt | 2018
1 | Circulatiepomp 3 | Stookruimte | Grundfos | UPS 25 - 80 | 230 Volt
1 | Expansievat | Stookruimte | Reflex | 200/0,5 | 200 Liter
1 | Klimaatregeling | Stookruimte | Siemens | RVL470 |  | 2019
1 | Close-in boiler | Lokaal 17a | Daalderop | Hot-fill 10 | 10 Liter
1 | Close-in boiler | Lokaal 17b | Daalderop | Hot-fill 10 | 10 Liter
1 | Close-in boiler | Lokaal 17c | Daalderop | Hot-fill 10 | 10 Liter
1 | Boiler | Stookruimte | Daalderop | 80 liter Mono-plus koper | 80 Liter
3 | Afzuiging toiletten | 2st. op zolder. 1 st. boven plafond toiletruimte. | Bergschenhoek |  |  | 2019
2 | Afzuiging | Vide
1 | Radiator met WTW & ventilator unit. | Lokaal 17a | Climarad | Basistoestel
1 | Radiator met WTW & ventilator unit. | Lokaal 17a | Climarad | Sensa
1 | Radiator met WTW & ventilator unit. | Lokaal 17b | Climarad | Basistoestel
1 | Radiator met WTW & ventilator unit. | Lokaal 17b | Climarad | Sensa
1 | Radiator met WTW & ventilator unit. | Lokaal 17c wit begane grond | Climarad | Basistoestel
1 | Radiator met WTW & ventilator unit. | Lokaal 17c wit begane grond | Climarad | Sensa
1 | Radiator met WTW & ventilator unit. | Lokaal 17d | Climarad | Basistoestel
1 | Radiator met WTW & ventilator unit. | Lokaal 17d | Climarad | Sensa
1 | Radiator met WTW & ventilator unit. | Lokaal 17e | Climarad | Basistoestel
1 | Radiator met WTW & ventilator unit. | Lokaal 17e | Climarad | Sensa
1 | Radiator met WTW & ventilator unit. | Lokaal 17f | Climarad | Basistoestel
1 | Radiator met WTW & ventilator unit. | Lokaal 17f | Climarad | Sensa
1 | Radiator met WTW & ventilator unit. | Lokaal 117a | Climarad | Basistoestel
1 | Radiator met WTW & ventilator unit. | Lokaal 117a | Climarad | Sensa
1 | Radiator met WTW & ventilator unit. | Lokaal 117b | Climarad | Basistoestel
1 | Radiator met WTW & ventilator unit. | Lokaal 117b | Climarad | Sensa
1 | Radiator met WTW & ventilator unit. | Lokaal 117c | Climarad | Basistoestel
1 | Radiator met WTW & ventilator unit. | Lokaal 117c | Climarad | Sensa
1 | Radiator met WTW & ventilator unit. | Lokaal 117d geel eerste verd. | Climarad | Basistoestel
1 | Radiator met WTW & ventilator unit. | Lokaal 117d geel eerste verd. | Climarad | Sensa
1 | Radiator met WTW & ventilator unit. | Lokaal 117e | Climarad | Basistoestel
1 | Radiator met WTW & ventilator unit. | Lokaal 117e | Climarad | Sensa
1 | Radiator met WTW & ventilator unit. | Lokaal 117f | Climarad | Basistoestel
1 | Radiator met WTW & ventilator unit. | Lokaal 117f | Climarad | Sensa
1 | Radiator met WTW & ventilator unit. | Lokaal 117g | Climarad | Basistoestel
1 | Radiator met WTW & ventilator unit. | Lokaal 117g | Climarad | Sensa
Wettelijke keuringen en inspecties betreffende locatie per jaar.
Basisschool de Elzen
| Technische ruimte | stookruimte (nieuwbouw)
3 | Cv-ketel | Stookruimte | Remeha | Quinta 115 | 115 kW | 2008
1 | Expansievat | Stookruimte | Flamco | 80/1 | 80 Liter | 2016
3 | Expansievat | Stookruimte | Flamco | 18/1 | 18 Liter | 2016
1 | Circulatiepomp | Ketelpomp | Grundfos | UPS 25-80/130 | 230 Volt | 2008
1 | Circulatiepomp | Transportpomp oudbouw | Grundfos | Magna1 50-60 F240 | 230 Volt | 2019
1 | Circulatiepomp | Tbv radiatoren nieuwbouw | Grundfos | UPE 25-60/180 Magna | 230 Volt | 2008
1 | Circulatiepomp | T.b.v. kleutergroep | Grundfos | Magna1 25-80/180 | 230 Volt | 2016
1 | Circulatiepomp | Radiatoren oudbouw | Grundfos | UPE 40-120 F Magna | 380 Volt | 2011
L.B.K. / ventilatie
1 | WTW | Tb.v. nieuwbouw (dak) | Ned Air | WTA 8000 hr |  | 2008
2 | Afzuigventilator | Dak | Orcon | typeplaat onleesbaar |  | 2008
1 | Afzuigventilator | Dak | Inatherm | typeplaat onleesbaar | <3600 m3/h | 2008
Koelinstallatie
1 | Split-airco | Buitendeel | Daikin | RXS 35E |  | 2008
1 | Split-airco | Binnendeel tbv serverruimte | Daikin | PTXS35G2V 1B |  | 2008
1 | Split-airco | Buitendeel | Mitsubishi | MSU-SF25VE3 |  | 2016
1 | Split-airco | Binnendeel tbv kantoor 1e verd. | Mitsubishi | MSZ-SF25VE3 |  | 2016
Warmwater
1 | Boiler | Teamkamer | Daalderop | close-in 15 | 15 Liter | 2008
1 | Boiler | Werkkast begane grond | Daalderop | mono 50ltr | 50 Liter | 2008
Regelinstallatie
1 | Regeling |  | Priva | Comprix HX 8e |  | 2008
1 | Regelkast
Nieuwe installaties
| Warmtepomp | Dak | LG |  |  | 2020
3 | Koel units lokalen | Bibliotheek 2.11 | LG | ARNU12GDAA4 | 3,6KW koel / 4,0KW verwarming | 2020
2 | Koel units lokalen | Nieuwe groepsruimte 4 2.01 | LG | ARNU07GQAA4 | 3,6KW koel / 4,0KW verwarming | 2020
1 | Koel units lokalen | RT/IB ruimte 2.08 | LG | ARNU07GQAA4 | 2,2 KW koel / 2,5KW verwarming | 2020
1 | Koel units lokalen | RT/IB ruimte 2.06 | LG | ARNU07GQAA4 | 2,2 KW koel / 2,5KW verwarming | 2020
2 | Koel units lokalen | Nieuwe groepsruimte 1 2.02 | LG | ARNU07GQAA4 | 2,2 KW koel / 2,5KW verwarming | 2020
2 | Koel units lokalen | Leerplein 2.03 | LG | ARNU07GQAA4 | 2,2 KW koel / 2,5KW verwarming | 2020
2 | Koel units lokalen | Nieuwe groepsruimte 3 2.04 | LG | ARNU07GQAA4 | 2,2 KW koel / 2,5KW verwarming | 2020
2 | Koel units lokalen | Nieuwe groepsruimte 4 2.05 | LG | ARNU07GQAA4 | 2,2 KW koel / 2,5KW verwarming | 2020
1 | Koel units lokalen | Leerplein 2.13 | LG | ARNU07GQAA4 | 3,6KW koel / 4,0KW verwarming | 2020
Wettelijke keuringen en inspecties betreffende locatie per jaar.
Basisschool de Zuidwester
Warmteopwekking
1 | Verwarmingsketel | Begane grond | Remeha | Quinta Pro 65 | 65 kW | 2012
1 | Verwarmingsketel | Begane grond | Remeha | Quinta Pro 115 | 115 Kw | 2012
1 | Verwarmingsketel | Zolder | Nefit | Topline HR 100 | 100 kW | 2006
Toebehoren
1 | Circulatiepomp 1 | Stookruimte | Grundfos | UPS 32-100 180 |  | 2012
1 | Expansievat 1 | Stookruimte | Flexcon | 300 liter / 1,0 bar | 300 Liter
1 | Expansievat 2 | Zolder | Flexcon | 50 liter / 0,5 bar | 50 Liter | 2006
Mechanische ventilatie
1 | Airco binnenunit 1 | Mediatheek | Mitsubishi |  |  | 2018
1 | Airco binnenunit 2 | Mediatheek | Mitsubishi |  |  | 2018
1 | Airco binnenunit 3 | Spreekruimte | Mitsubishi |  |  | 2016
1 | Airco buitenunit serverruimte | Dak nieuwbouw | Mitsubishi | AOYD54LATT | R32 2,7 kW | 2011
1 | Airco buitenunit multisplit | Dak nieuwbouw | Mitsubishi | PUZ-ZM140YKA | R410 A 7kW | 2016
Klimaatregeling
1 | Regelkast | Zolder | Potec |  |  | 2006
1 | Regelaar 1 | Stookruimte | Remeha | Rematic |  | 2017
1 | Regelaar 2 | Zolder | Siemens | RVL471 |  | 2006
Boilers
1 | Boiler | Stookruimte | Daalderop | 80 liter mono-plus koper | 80 Liter
1 | Close-up boiler | Werkkast | Daalderop | Close-up 10 | 10 Liter
1 | Close-in boiler | Aula | Daalderop | Close-in 10 | 10 Liter
1 | Close-in boiler | Docentenkamer | Daalderop | Close-in 10 | 10 Liter
1 | Close-up boiler | Berging B | Daalderop | Close-up 10 | 10 Liter
1 | Close-in boiler | Pantry Kinderstad | Daalderop | Close-in 10 | 10 Liter
2 | Afzuigventilatorbox | Zolder oudbouw | Oestberg | IRE 630 B + IRE 500 C
2 | Afzuigventilator | Dak nieuwbouw | Carrier | ?
1 | Afzuigventilator | Berging BO.12 | Stork | CMF 14
Wettelijke keuringen en inspecties betreffende locatie per jaar.
Basisschool de Wegwijzer
Technische Ruimte A
1 | Watermeter | Meterkast B / onder luik. |  | Qn ..
1 | Kwh meter | Meterkast B | Landis + Gyr Dialog | ZMD410CT44.0007 S2
1 | Kwh meter | Meterkast C / meterkast 1 |  | Landis & Gyr
1 | Kwh meter | Meterkast D / meterkast 2 |  | Actaris
1 | Energiemeter 3 | Stookruimte A | EMU | Light 3/65 ST
1 | Energiemeter 4 | Stookruimte A | EMU | Light 3/65 ST
1 | Energiemeter 5 | Stookruimte A | EMU | Light 3/65 ST
1 | Warmtemeter 1 | Stookruimte A | Ista | sensonic II calculator T1
1 | Warmtemeter 2 | Stookruimte A | Ista | sensonic II calculator T1
1 | Warmtemeter 3 | Stookruimte B | Clorius | sensonic II calculator T1 |  | 2006
1 | Warmtemeter 4 | Stookruimte B | Ista | sensonic II calculator T25 |  | 2006
| Warmteopwekking | Stadsverwarming
Toebehoren
1 | Circulatiepomp 1 | Stookruimte A | Grundfos | UPS 65-120 F | 400 Volt | 2009
1 | Circulatiepomp 2 | Stookruimte A | Grundfos | Magna 3 | 230 Volt | 2018
1 | Circulatiepomp 3 | Stookruimte A | Haes Perfecta | P5-125 4C 300 T | 400 Volt | 1997
1 | Circulatiepomp 4 | Stookruimte B | Grundfos | Magna 32-100 F | 230 Volt | 2006
LBK
5 | Luchtbehandelingskast | Dak | BO-AIR | HRL 1500 basic S | 1600 m3/h | 2010
Klimaatregeling
1 | Regelaar 1 | Stookruimte A | SigmaGyr | RVL 55 |  | 1900
1 | Regelaar 2 | Stookruimte A | SigmaGyr | RVL 55 |  | 1900
1 | Regelaar 3 | Stookruimte A | Siemens Landis & Staefa | RVL 55 |  | 1900
1 | Regelkast | Stookruimte B
Boilers
1 | Close-up boiler | Werkkast B | Daalderop | Close-up 10 | 10 Liter | 2006
1 | Boiler | Werkkast B | Daalderop | 80 liter duo koper | 80 Liter | 2006
1 | Close-in boiler | Keuken | Daalderop | Close-in 10 E | 10 Liter | ?
Technische ruimte B
1 | Regeling stookruimte B | Rad. Gr. Wegwijzer | Siemens | RvL 469 |  | 2006
1 | Regeling stookruimte B | Rad. Gr. Heerenvelden | Siemens | RvlL 470 |  | 2006
1 | Regelklep | Wegwijzer | Siemens | SQS35Acvatix |  | 2006
1 | Regelklep | Heerenvelden | Siemens | SQS35Acvatix |  | 2006
1 | Drukverschilregelaar | Wegwijzer | Heimeier | DN32 |  | 2006
1 | Drukverschilregelaar | Heerenvelden | Heimeier | DN32 |  | 2006
1 | Circulatiepomp | stookruimte B | Grundfos | Magna 32-100 F |  | 2006
Technische ruimte
1 | Regelklep 1 | Stookruimte A | Siemens | SQL |  | 1997
1 | Regelklep 2 | Stookruimte A | Honeywell | M6063L1009 |  | 1900
1 | Regelklep 3 | Stookruimte A | Honeywell | M6063L1009 |  | 1900
Wettelijke keuringen en inspecties betreffende locatie per jaar.
Basisschool de Klinkers
1 | Technische ruimte
1 | Circulatiepomp | Stookruimte | Grundfos | UPS 25-50 180 | 230 Volt
1 | Circulatiepomp | Stookruimte | Grundfos | UPE 32-60 180 | 230 Volt
1 | Circulatiepomp | Stookruimte | Grundfos | magna 32-100 180 | 230 Volt
1 | Circulatiepomp | Stookruimte | Grundfos | magna 32-120 F | 230 Volt
1 | Circulatiepomp | Stookruimte | Grundfos | UP 20-30 N 150 | 230 Volt
1 | Circulatiepomp | Stookruimte | Grundfos | UPS 25-60 N 180 | 230 Volt
1 | Warmtepomp buitendeel | Noordgevel R410A | Daikin | ERRQ016AAY1 |  | 2009
1 | Warmtepomp buitendeel | Noordgevel R410A | Daikin | ERRQ016AAY1 |  | 2009
1 | Warmtepomp binnendeel | Stookruimte R134 | Daikin | EKHBRD016AAY1 |  | 2009
1 | Warmtepomp binnendeel | Stookruimte R134 | Daikin | EKHBRD016AAY1 |  | 2009
7 | Luchtbehandelingskast |  | AL-KO | AT4 6x4
1 | Toevoerventilator | Hal | TLT | DRV |  | 2007
8 | Naverwarmer |  | VEAB | CV 16-27-1MTXL |  | 2007
1 | Regelkast | Stookruimte | Johnson | Metasys |  | 2007
1 | Boiler | Werkkast | Daalderop | 50 liter mono-plus koper | 50 Liter
1 | Boiler | Stookruimte | Van der Beijl | MVB-500 (500 liter)
1 | Platenwisselaar | Stookruimte | Van der Beijl | Indirect gestookt
1 | Boiler | Personeelsruimte | Daalderop | Close-in 10 | 10 Liter
2 | Vloerverwarmingset | Werkkast 1e + speelzaal | WTH
2 | Afzuigventilator |  | TLT | DRV 315/30-4 |  | 2007
2 | Afzuigventilator |  | TLT | DRV 250/28-4 |  | 2007
1 | Afzuigventilator |  | TLT | DRV 400/30-6 |  | 2007
2 | Afzuigventilator |  | TLT | DRV minivent. 3/40-2 |  | 2007
3 | Toevoer naar gymzaal stralingspaneel |  | TLT | type niet leesbaar |  |  |  | Buisventilator
1 | Afzuigventilator gymzaal |  | TLT | DRV
1 | Afzuigventilator kleedruimte |  | TLT | DRV 315/30-4
1 | Overstortventilator gymzaal/kleedruimte |  | Ostberg | IRE 250 D aut. Tp |  | 2007
1 | Overstortventilator gymzaal/kleedruimte |  | Ostberg | IRE 160 D aut. Tp |  | 2017
1 | Multisplit buitenunit | 1e verd. Directie & Adm | LG | MU2R17 UI0 | R32 | 2017
2 | Binnen unit | 1e verd. Directie & Adm | LG |  | R32 | 2017
1 | Multisplit buitenunit | 1e verd.klas 3-4 straatkant | Daikin | 4MXM80N21B | R32 / 8 kW | 2017
2 | Binnen unit | 2e verd.klas 3-4 straatkant | Daikin | FDXM42F2V1B | R32 / 8 kW | 2017
1 | Multisplit buitenunit | 1e verd.klas 3-4 tuinkant | Daikin | 4MXM80N21B | R32 / 8 kW | 2017
2 | Binnen unit | 1e verd.klas 3-4 tuinkant | Daikin | FDXM42F2V1B | R32 / 8 kW | 2017
1 | Multisplit buitenunit | 1e verd.klas 5-6 tuinkant | Daikin | 4MXM80N21B | R32 / 9 kW | 2017
2 | Binnen unit | 1e verd.klas 5-6 tuinkant | Daikin | FDXM42F2V1B | R32 / 9 kW | 2017
1 | Multisplit buitenunit | BG klas 1-2 straatkant | Daikin | 5MXM90N2V1B | R32 / 9 kW | 2017
3 | Binnen unit | BG klas 1-2 straatkant | Daikin |  | R32 / 9 kW | 2017
1 | Multisplit buitenunit | BG klas 1-2 tuinkant | Daikin | 5MXM90N2V1B | R32 / 9 kW | 2017
2 | Binnen unit | BG klas 1-2 tuinkant | Daikin |  | R32 / 9 kW | 2017
1 | Multisplit buitenunit | 1e verd.klas 7-8 straatkant | Daikin | 4MXM80N21B | R32 / 8 kW | 2017
3 | Binnen unit | 1e verd.klas 7-8 straatkant | Daikin | FDXM35F2V1B | R32 / 8 kW | 2017
1 | Multisplit buitenunit | 1e verd.klas 7-8 tuinkant | Daikin | 4MXM80N21B | R32 / 8 kW | 2017
2 | Binnen unit | 1e verd.klas 7-8 tuinkant | Daikin | FDXM35F2V1B | R32 / 8 kW | 2017
11 | Condenspomp |  | Wilo |  |  | 2017
Wettelijke keuringen en inspecties betreffende locatie per jaar.
Gymzaal Antares
Warmteopwekking
1 | Verwarmingsketel 1 | Stookruimte 1 | Remeha | Quinta pro 90 | 90 kW | 2013
Toebehoren
1 | Circulatiepomp | Stookruimte 1 | Grundfos | UPS 25-8-130 1~ | 230 Volt | 2013
1 | Circulatiepomp groep 1 | Stookruimte 1 | Grundfos | Alpha2l 25-60-130 1~ | 230 Volt | 2013
1 | Circulatiepomp groep 2 | Stookruimte 1 | Grundfos | Alpha2l 25-60-130 1~ | 230 Volt | 2013
1 | Expansievat | Stookruimte 1 | Flexcon | 50/0,5 | 50 Liter | 2013
2 | Servomotor | Stookruimte 1 | Siemens | SQS 65 |  | 2013
Mechanische ventilatie
1 | Luchtbehandelingskast | Stookruimte 2 | Air-view | Airwell R-Top 5000 |  | 2013
Klimaatregeling
1 | Regelkast | Stookruimte 1 | van Dijk Made |  |  | 2013
1 | Regelaar 1 | Stookruimte 1 | Siemens | Synco RMH 769B RMZ782B |  | 2013
1 | Regelaar 2 | Stookruimte 1 | Siemens | Synco RMS 705B |  | 2013
Boilers
1 | Direct gestookte Boiler | Stookruimte 1 | Remeha Sentry | CWH 30/200 | 200 Liter | 2013
1 | Split unit | Directiekantoor | Maxicool | LMD-AE-09HDI
Wettelijke keuringen en inspecties betreffende locatie per jaar.
Gymzaal de Elzen
Warmteopwekking
1 | Verwarmingsketel | Stookruimte | Intergas | HRE 36/30 | 26,3 kW | 2015
1 | Verwarmingsketel | Berging | Remeha | Calenta 35s | 35 kW | 2015
1 | Regeling | Berging | Remeha | I-sense in ketel |  | 2015
1 | Vloerverwarmingset | kleedkamer | 10 groepen |  |  | 2015
1 | Vloerverwarmingset | Berging | 12 groepen |  |  | 2015
1 | Pomp | kleedkamer | Grundfos | Alpha 2-L 15-60 BP | 230 Volt | 2015
1 | Pomp | Berging | Grundfos | Alpha 2-L 15-60 BP | 230 Volt | 2015
Douchesysteem
1 | Douchesysteem | tussen plafond in kleedkamer | Rada |  |  | 2015
Mechanische Ventilatie
1 | Boxventilator |  | Wolter | SDB 250L-EC |  | 2015
1 | Kanaalverwarmer |  | Airfan | CWW |  | 2015
2 | Boxventilator | Stookruimte | Airfan | GVUC |  | 2015
Wettelijke keuringen en inspecties betreffende locatie per jaar.
Basisschool de Armhoefseakkers
Warmteopwekking
2 | CV ketel |  | Brink Climate Systems | Allure
2 | CV ketel |  | Nefit Topline | HR70 | 65,2 kW | 2006
1 | CV ketel |  | Nefit Topline | HR100 | 94,5 kW | 2006
1 | Circulatiepomp |  | Grundfos
1 | Expansievat
52 | Climarad |  | Climarad
Sportzaal oudbouw / lokalen
Tapwaterinstallatie
1 | Boiler elektrisch
1 | Boiler elektrisch |  | Daalderop | Close-in 10 | 10-Liter
1 | Boiler elektrisch | werkhok begaan | Daalderop | Close-up 30 | 30-Liter
1 | Boiler elektrisch | 1e verdieping toilet | Daalderop | Close-in 15 | 15-Liter
1 | Boiler elektrisch | 2e verdieping toilet | Daalderop | Close-up 10 | 10-Liter
Ventilatie
1 | Mechanische ventilatie
3 | Dakventilator
1 | Boxventilator |  | JE StorkAir | CVM 600/5 EC
Regeltechniek
1 | Weersafhankelijke regeling | Zolder | Sigmagyr | RVL55
1 | Weersafhankelijke regeling | Zolder | Cenvax | MK104
Diversen
1 | Vuilwaterpomp |  | Gardena | 13000 aquasensor
1 | Vrf | 1e verd. Dak | LG | Multi V. 5
9 | Vrf binnendelen | meerdere verdiepingen | LG | Tussen plafond
Wettelijke keuringen en inspecties betreffende locatie per jaar.
Basisschool de Alm
CV installatie School
1 | CV ketel | TR 2e verdieping dakopbouw | Remeha | Quinta Pro | 45kW | 2017
1 | Circulatiepomp | TR 2e verdieping dakopbouw | Grundfos | UPM2 25-70/130 |  | 2017
1 | Expansievat | TR 2e verdieping dakopbouw | Flamco | Flexcon | 50/0,5 | 2017
1 | Overstort | TR 2e verdieping dakopbouw | Duco | 1/2"buiten | 120kW | 2017
1 | Thermostaat | TR 2e verdieping dakopbouw | Remeha | Isense |  | 2017
2 | CV ketel | TR 2e verdieping dakopbouw | Remeha | Quinta ACE | 2 x 160kW | 2018
2 | Circulatiepomp | TR 2e verdieping dakopbouw | Grundfos | UPMXL 25-105/180 |  | 2018
2 | Circulatiepomp transport | TR 2e verdieping dakopbouw | Grundfos | Magna 3 65-60 F340 |  | 2018
2 | Expansievat | TR 2e verdieping dakopbouw | Flamco | Flexcon | 140/0,5 | 2018
2 | Thermostaat | TR 2e verdieping dakopbouw | Remeha | I-sense |  | 2018
2 | Verdeler incl. appendages | TR 2e verdieping dakopbouw
Appendages binneninstallatie
32 | Radiator met WTW & ventilator unit | Klaslokalen | Climarad | NL-ST-H-0001
CV installatie Gymzaal
1 | CV ketel | CV-ruimte | Remeha | Quinta 65 |  | 2006
1 | Circulatiepomp | CV-ruimte | Grundfos
1 | Expansievat | CV-ruimte | Flamco | Flexcon | 25/0,5
1 | Weersafhankelijke regelaar | CV-ruimte | Siemens | RVL471 |  | 2006
Tapwaterinstallatie
1 | Boiler elektrisch | openbare ruimte eerste verd. | Daalderop | Close-in 10 | 10 liter
1 | Boiler elektrisch | lerarenkamer richting gymzaal | Daalderop | Close-in 10 | 10 liter
1 | Boiler elektrisch | lerarenkamer | Daalderop | Close-up 10 | 10 liter
1 | Boiler elektrisch | kantoor gymzaal | Daalderop | Hot-fill 10 | 10 liter
1 | Boiler elektrisch | lokaal 0.11 | Wahlbach | Close in 10 | 10 liter
1 | Boiler elektrisch | lokaal 0.12 | Stiebel Eltron | Close-up | 12 liter
1 | Boiler elektrisch | lokaal 25 | Daalderop | 80 liter | 80 liter
1 | Boiler gasgestookt | gymzaal | AO Smith | ADMR 50N | 500 liter | 2006
Ventilatie
13 | Dakventilator | Dak
Regeltechniek
1 | Regelkast incl. regeling | TR 2e verdieping dakopbouw | Siemens | Synco
Koelinstallaties
1 | Split unit
Wettelijke keuringen en inspecties betreffende locatie per jaar.
Basisschool Don Sarto
CV installatie
1 | CV ketel | TR Kelder | Remeha | Gas 3000 eco 15 | 469 kW | 1996
1 | Circulatiepomp | TR Kelder | Grundfos | Magna 3 | 230 Volt | ?
1 | Circulatiepomp | TR Kelder | Wilo |  |  | ?
1 | Circulatiepomp | TR Kelder | Wilo |  |  | ?
4 | Expansievat | TR Kelder | Flamco | Flexcon | 80 liter 1 bar voordruk | 2011
2 | Vuil/- luchtafscheider | TR Kelder | Spirovent
1 | Verdeler incl. appendages | TR Kelder |  |  |  | 1800
1 | CV ketel | TR oude gymzaal | Remeha | Quinta Pro 90 | 90kw | 2012
1 | Circulatiepomp | TR oude gymzaal | Grundfos | UPS 25-80 |  | 2012
1 | Expansievat | TR oude gymzaal | Flamco | Flexcon | 80-1 | 2011
1 | Vuil/- luchtafscheider | TR oude gymzaal
1 | CV ketel | Berging achter nieuwe gymzaal | Remeha | Quinta Pro 65 | 65 kw | 2010
1 | Circulatiepomp | Berging achter nieuwe gymzaal | Grundfos | UPS 25-70 |  | 2010
1 | Expansievat | Berging achter nieuwe gymzaal | Flamco | Flexcon | 50-0,5 | 2010
2 | Circulatiepomp | Berging achter nieuwe gymzaal | Grundfos | Alpha2 32-40 180 |  | 2010
1 | CV ketel boiler | Berging achter nieuwe gymzaal | Remeha | Quinta Pro 45 | 45kw | 2010
1 | Circulatiepomp | Berging achter nieuwe gymzaal | Grundfos | UPS 25-60 130 | 230 Volt | 2010
1 | Expansievat | Berging achter nieuwe gymzaal | Reflex |  | 25/0,5 | 2010
1 | Gasdetectie | In regelkast kelder | Bieler + Lang | 7012 |  | Oud
Tapwaterinstallatie
1 | Tapwaterpomp | berging achter nieuwe gymzaal | Grundfos | UP 20-30 N 150 | 230 Volt | 2010
5 | Boiler elektrisch | in keuken kastjes | daalderop | close in 10 | 10 Liter | ?
1 | Boiler indirect gestookt | berging achter nieuwe gymzaal | Nibe |  |  | 2010
1 | Tapwaterpomp | berging achter nieuwe gymzaal | Grundfos | UP 20-30 N 150 | 230 Volt | 2010
Ventilatie
10 | Dakventilator | Dak | Diverse |  |  | Oud
Regeltechniek
1 | Regelkast incl. regeling | Kelder | Staefa Control | NRK 16/A |  | Oud
1 | Regelkast incl. regeling | oude gymzaal | Siemens | Synco |  | 2012
Wettelijke keuringen en inspecties betreffende locatie per jaar.
Basisschool Koningshaven
CV installatie Laagbouw
2 | CV ketel | TR | Remeha | Quinta Pro | 65 kW | 2012
2 | Circulatiepomp | TR | Grundfos | UPS 25-70 |  | 2012
1 | Cascaderegelaar | TR | Remeha | MC4 |  | 2016
1 | Circulatiepomp | TR | Grundfos | Magna 40-100 F220 |  | 2016
1 | Expansievat | TR | Flamco | Flexcon | 110/1,5 | 2011
CV installatie hoogbouw
1 | CV ketel | TR | Nefit | Ecomline HR
1 | Weersafhankelijke regeling | TR | Siemens | RVP102
1 | Expansievat | TR | Flamco | Flexcon | 25/0,5 | -
CV-Installatie gymzaal (luchtverwarming)
1 | Luchtbehandelingskast |  | Thermo Air |  |  | 2009 |  | Gymzaal is compleet vernieuwd gegevens niet bekent
1 | Brander |  | Elco | Vectron G2.120 IND/KN | 70-120 kW | 2009 |  | Gymzaal is compleet vernieuwd gegevens niet bekent
Tapwaterinstallatie
1 | Boiler gasgestookt gymzaal |  | Sentry | EBW200-NL | 370 liter | 2006 |  | Gymzaal is compleet vernieuwd gegevens niet bekent
1 | Tapwaterpomp gymzaal |  | Grundfos |  |  |  |  | Gymzaal is compleet vernieuwd gegevens niet bekent
1 | Boiler elektrisch |  | Inventum |  | 10 liter
1 | Boiler elektrisch bij cascadeopstelling | TR | Daalderop | Close-up 15 | 15 liter
1 | Boiler elektrisch lerarenkamer | Keuken | Daalderop | Close-in 10 | 10 liter
1 | Boiler electrisch achterin | Keuken | Daalderop | Close-in 10 | 10 litee
Ventilatie
3 | Dakventilator
7 | Buisventilator
2 | Dakventilator Gymzaal | [6 empty] | Gymzaal is compleet vernieuwd gegevens niet bekent
Regeltechniek
1 | Regelkast incl. regeling gymzaal |  | HCS | Holecon 300 |  |  |  | Gymzaal is compleet vernieuwd gegevens niet bekent
Wettelijke keuringen en inspecties betreffende locatie per jaar.
Basisschool Pendula
CV installatie
1 | Cv ketel | TR School | Remeha | Quinta 65 | 65 kW | 2010
1 | Cv ketel | TR School | Remeha | Quinta 45 | 45 kW | 2010
2 | Expansievat | TR School | Flamco | Flexcon 18/0,5 | 18/0,5
1 | Circulatiepomp | TR School | Grundfos | Magna 25-40 180 | 230 Volt
1 | Circulatiepomp | TR School | Grundfos | UPS 25-55 180 | 230 Volt
1 | Circulatiepomp | TR School | Grundfos | Magna 25-40 180 | 230 Volt
1 | Circulatiepomp | TR School | Grundfos | Magna 25-40 180 | 230 Volt
1 | Circulatiepomp | TR School | Grundfos | Magna 25-60 180 | 230 Volt
1 | Verdeler incl. appendages | TR School
1 | Vloerverwarmingsverdeler | Gymzaal
4 | Stralingspaneel | Gymzaal
1 | Cv ketel | Bovenbouw | Remeha | Calenta 40 | 40 kW
1 | Expansievat |  | Flamco | Flexcon 18/0,5
Tapwaterinstallatie
1 | Boiler | TR Gymzaal | Itho | OLB-300 | 300 liter
1 | Cv ketel | TR Gymzaal | Itho | Kli-max 2
1 | Tapwaterpomp | TR Gymzaal | Grundfos
1 | Boiler elektrisch | TR Gymzaal | Daalderop | Close-up 15 | 15 liter
Ventilatie
1 | Luchtbehandelingskast | Dak | GEA | CAIRplus 160.128AVVV | 17.300 m3/h | 2010
1 | DX koeler | Dak | GEA | GLCU 0302 AC1 | 2x 11,5 R407C | 2010
4 | Dakventilator | Dak |  |  |  | 2010
Regelinstallatie
1 | Regelkast incl. regeling | TR | Priva | Compri HX4
Koelinstallatie
1 | Split unit | Serverruimte | Mitsubishi Electric | MS-GE50VB | 5 kw | ?
Wettelijke keuringen en inspecties betreffende locatie per jaar.
Basisschool de Boemerang
1 | Luchtbehandelingkast school | Technische ruimte | Carrier Holland Heating | VZR 71-450 | 15.012 M3/h | 2004
1 | Luchtbehandelingkast school | Technische ruimte | GEA Happel | CAIRplus 064.064AVVV | 3.000 M3/h | 2004
1 | Buffervat | Technische ruimte |  |  |  | 2004
1 | TSA | Technische ruimte |  |  |  | 2004
1 | Oplaadpomp | Technische ruimte | Grundfos | UP 20-30N 150 |  | 2004
1 | Circulatiepomp | Technische ruimte | Grundfos | UP 20-15 N 150 |  | 2004
1 | Circulatiepomp TSA boiler / CV | Technische ruimte | Grundfos
1 | Driewegklep | Technische ruimte | Siemens | SQX62 |  | 2004
1 | Circulatiepomp LBK | Technische ruimte | Grundfos | UPS 25-80 180 |  | 2004
1 | Driewegklep | Technische ruimte | Siemens | SQX62 |  | 2004
1 | Circulatiepomp Stralingspanelen Gym | Technische ruimte | Grundfos | UPE 25-80 180 |  | 2004
1 | Driewegklep | Technische ruimte | Siemens | SQX62 |  | 2004
1 | Koelmachine | Dak | Carrier | 38RA-070-B0016-PEE | 18,4 Kg R407C | 2008
1 | Afzuigventilator Gymzaal AV7 | Dak | Carrier Holland Heating | REF-V-350-41T | 1512 M3/h | 2004
1 | Afzuigventilator Toiletten AV2 | Dak | Carrier Holland Heating | REF-V-315-41T | 864 M3/h | 2004
1 | Afzuigventilator Toiletten AV1 | Dak | Carrier Holland Heating | REF-V-315-41T | 756 M3/h | 2004
1 | Afzuigventilator Toiletten ASL4 | Dak | Carrier Holland Heating | REF-V-315-41T | ?? M3/h | 2004
1 | Gebouwbeheer systeem | Technische ruimte | Priva | HX
Wettelijke keuringen en inspecties betreffende locatie per jaar.
Basisschool Willemspoort
1 | Warmtepomp 1 Master | TR 3e verdieping | Nibe | F1345-40 2-traps |  | 2023
1 | Circulatiepomp warmtepomp 1 | TR 3e verdieping | Wilo | Stratos 40/1-16NL | 230Volt | 2023
1 | Warmtepomp 2 Slave | TR 3e verdieping | Nibe | F1345-40 2-traps |  | 2023
1 | Circulatiepomp warmtepomp 2 | TR 3e verdieping | Wilo | Stratos 40/1-16NL | 230Volt | 2023
2 | Communicatiemodule | TR 3e verdieping | Nibe | Modbus 40 |  | 2023
1 | Transportpomp verwarming retour | TR 3e verdieping | Grundfoss | Magna3 40-120F250 | 230Volt | 2023
1 | Transportpomp Koeling retour | TR 3e verdieping | Grundfoss | Magna3 50-150F220 | 230Volt | 2023
Verdeler CV
1 | Circulatiepomp CV-aanvoer vloer beganegrond | TR 3e verdieping | Grundfoss | Magna3 32-120F220 | 230Volt | 2023
1 | Driewegklep CV-retour beganegrond | TR 3e verdieping | Belimo | NR24A | 24 volt | 2023
1 | Circulatiepomp CV-aanvoer beganegrond | TR 3e verdieping | Grundfoss | Magna3 32-120F220 | 230Volt | 2023
1 | Circulatiepomp CV-aanvoer vloer 1e verdieping | TR 3e verdieping | Grundfoss | Magna3 32-120F220 | 230Volt | 2023
1 | Driewegklep CV-aanvoer 1e verdieping | TR 3e verdieping | Belimo | EP025R+MOD | 24 volt | 2023
1 | Driewegklep CV-retour 1e verdieping | TR 3e verdieping | Belimo | NR24A | 24 volt | 2023
1 | Circulatiepomp CV-aanvoer 2e verdieping | TR 3e verdieping | Grundfoss | Magna3 32-120F220 | 230Volt | 2023
1 | Driewegklep CV-aanvoer 2e verdieping | TR 3e verdieping | Belimo | EP025R+MOD | 24 volt | 2023
1 | Driewegklep CV-retour 2e verdieping | TR 3e verdieping | Belimo | LR24A | 24 volt | 2023
1 | Circulatiepomp CV-aanvoer LBK | TR 3e verdieping | Grundfoss | Magna3 40-120 F250 | 230Volt | 2023
1 | Driewegklep CV-aanvoer LBK | TR 3e verdieping | Belimo | EP025R+MOD | 24 volt | 2023
1 | Driewegklep CV-retour LBK | TR 3e verdieping | Belimo | NR24A | 24 volt | 2023
Verdeler Koeling
1 | Driewegklep LBK koeling | TR 3e verdieping | Belimo | EP040R+MOO | 24 volt | 2023
1 | Driewegklep 2e verdieping koeling | TR 3e verdieping | Belimo | EP020R+MOD | 25 volt | 2023
1 | Driewegklep 1e verdieping koeling | TR 3e verdieping | Belimo | EP020R+MOD | 26 volt | 2023
1 | Driewegklep beganegrond koeling | TR 3e verdieping | Belimo | EP020R+MOD | 26 volt | 2023
1 | Buffervat CV | TR 3e verdieping | Interclima | VKG 1000L HORIZ | 1000 Liter | 2022
1 | Buffervat Koeling | TR 3e verdieping | Interclima | VKG 1000L HORIZ | 1000 Liter | 2022
1 | Gesloten bron |  | Van Grinsven |  |  | 2023
1 | Wisselaar | TR 3e verdieping | GBWW Redenko | LM110-170H-2" |  | 2023
11 | Vloerverwarming verdelers | Diverse | MG Vloerverw | SST. JR 5/4 kunststof |  | 2023
136 | Vloerverwarming Motoren | TR 3e verdieping | MG Vloerverw | SST. Thermische motor |  | 2023
1 | Vuilfilter | TR 3e verdieping | KSB | BOA-S DN80 PN16 |  | 2023
3 | Overstortventiel | TR 3e verdieping | Flamco | Prescor 1/2" 3bar |  | 2023
1 | Expansievat Koeling | TR 3e verdieping | Flamco | 110/0.5 |  | 2023
1 | Expansievat Verwarming | TR 3e verdieping | Flamco | 80/1.5 |  | 2023
1 | Expansievat GBWW | TR 3e verdieping | Flamco | 80/0.5 |  | 2023
1 | Luchtbehandelingkast | TR 3e verdieping | Wolf | KG TOP 3015 | 11.000 m3/h | 2023
1 | Boxventilator |  | Inatherm | IRB 200C1-EC |  | 2023
70 | VAV kleppen | Diverse | Solidair | VVOSMOS LMV-D3-MP |  | 2023
3 | Constantvolumekleppen | Diverse | Solidair | VCMHOR |  | 2023
12 | Brandkleppen incl rookmelder | Diverse | Solidair | FDC25 O MG230S UG |  | 2023
10 | Brandkleppen incl rookmelder | Diverse | Solidair | FD25 O MG230S UP |  | 2023
19 | Luchtverdeelslangen | Klaslokalen | BLT | Trivera CS |  | 2023
1 | Gebouwbeheersysteem | TR 3e verdieping | Distech |  |  | 2023
Wettelijke keuringen en inspecties betreffende locatie per jaar.
| Kosten inventarisatie volledige E-installatie | [8 empty] | Weging | Totaal legionella
| Kosten per locatie legionellabeheersplan | [8 empty] | 29 | 0
| Totaal vergelijkingsprijs scholen W | [7 empty] | 0

## P2 W KDV
Aantal | Omschrijving component | Lokatie component | Fabricaat/Merk | Type | Capaciteit | Bouwjaar | Opmerkingen | All-in prijs onderhoud en storingen behoud gevraagd conditieniveau
KC Aan de Waterkant Betuwestraat 1, 5018AJ Tilburg
1 | cv-installatie | Technische ruimte kelder | Remeha | Quinta Ace 90 | 87.1 | 2019
1 | cv-installatie | Technische ruimte kelder | Remeha | Quinta Ace 65 | 61 | 2019
1 | voorraadboiler | BEG Grond | Daalderop | Close UP 15 |  | 2019
1 | convector radiatoren |  | Onbekend
24 | radiatoren | Diverse | Onbekend | Met thermostaatknop
1 | drukexpansievat | Technische ruimte kelder | Flamco | Flexcon 140/1 |  | 2016
1 | Ketelpomp 1 | Technische ruimte kelder | Grundfos | UPM2 25-70 |  | 2019
1 | Ketelpomp 2 | Technische ruimte kelder | Grundfos | UPM2 25-70 |  | 2019
1 | Circulatiepomp1 | Technische ruimte kelder | Grundfos | Magna1 40-40F220 |  | 2019
1 | Condenswaterpomp | Technische ruimte kelder | Litle Giant | VCMA-20S |  | 2019
1 | luchtverhitter | entree | Nivolair
4 | mechanische ventilatiebox | Gaffel/Loef/Rak/zolder | Orcon | Mvs-15rh |  | 2018
6 | luchtornamenten | Diverse | Onbekend | Afzuigrooster
6 | luchtornamenten | Toiletten/Wasruimte | Onbekend | Luchtventiel
1 | Cascade regelaar | Technische ruimte | Remeha | Celcia MC4 |  | 2019
1 | ruimtethermostaat |  | Remeha | I-Sense |  | 2019
3 | CO2 en poederblusser | Diverse | Ecofex | Schuimblusser S6-EF | 6 liter | 2012/2020
3 | brandslanghaspel | T.h.v. ingang | Ansul | Wormald | 30 meter
11 | Keerkleppen
1 | Scios Scope 1 |  |  |  |  | 2020 | cv ketels en opstellingsruimte 1xp/4jr
1 | Scios Scope 7A |  |  |  |  | 2020 | aardgasleiding 1x p/4jr
1 | Split unit | Bootshuis/achter gebouw | Haier | AS35S2SF2FA-3 | 3,5KW |  | R32 0,94Kg
1 | Split unit | Gaffel/gevel | Haier | AS25STADHRA-CL | 2,5KW |  | R32 0,5kg
1 | Split unit | Loef/gevel | Panasonic | CS-FZ25WKE | 2,5KW | 2022 | R32 0,54kg
1 | Split unit | Rak/gevel | Haier | AS25STADHRA-CL | 2,5KW |  | R32 0,5kg
Wettelijke keuringen en inspecties betreffende locatie per jaar.
PO De Vijf Hoeven Hendrik van Tulderstraat 7, 5046NC Tilburg
1 | Split airco 1 | Slaapkamer kdv 1/ruimte zandbak | Daikin | RXM35R5V1B | 3,5KW | 2020 | R32 0,76kg
1 | Split airco2 | Slaapkamer kdv 2/Dak | Daikin | RXM35R5V1B | 3,5KW | 2020 | R32 0,76kg
1 | Split airco 3 | kantoor/ruimte zandbak | Daikin | RXM42R5V1B | 4,2KW | 2020 | R32 1,1kg
2 | Split airco 4 | in LBK dak | Mitsubishi | PUZ-ZM50VKA | 5 | 2020 | R32 4kg
1 | LBK1 | Binnenplaats | Nedair |  |  | 2020 | 1000m3/h
1 | LBK2 | Dak | Nedair |  |  | 2020 | 1000m3/h
1 | roosters/ventielen
3 | Airsocks |  |  |  |  | 2020
6 | keerkleppen
6 | luchtornamenten | Diverse | Onbekend | Afzuigrooster |  | 2005
6 | luchtornamenten | Toiletten/Wasruimte | Onbekend | Luchtventiel |  | 2005
1 | CO2 en poederblusser | Diverse | Kerzon Flameline | Schuimblusser | 6 liter | 2015
1 | brandslanghaspel | T.h.v. ingang | Ajax | 30mtr | 30 meter | 2005
Wettelijke keuringen en inspecties betreffende locatie per jaar.
KDV Jip & Janneke Ringbaan Zuid 255, 5021 LR Tilburg
1 | cv-installatie | Technische ruimte | Nefit | TopLine HR 70 | 70 | 2009
1 | voorraadboiler | Technische ruimte | Daalderop | Mono Koper | 30 liter | 1993
1 | voorraadboiler |  | Comfort | Inbouwboiler | 10 liter
3 | voorraadboiler | Diverse | Daalderop | Close-in 10 | 10 liter
1 | voorraadboiler |  | Stiebel Eltron |  | 10 liter
1 | convector radiatoren |  | Onbekend
11 | radiatoren | Diverse | Onbekend | Met thermostaatknop
1 | drukexpansievat | Technische ruimte | Reflex | Reflex N' 50/0,5 | 50 liter | 2009
2 | mechanische ventilatiebox |  | Orcon | Mvs-8
4 | Dakventilator | Dak | Stork Air | VPM
6 | luchtornamenten | Diverse | Onbekend | Afzuigrooster
6 | luchtornamenten | Toiletten/Wasruimte | Onbekend | Luchtventiel
1 | Klokthermostaat/WAR | in cv-ketel | Nefit | Moduline 400 + BV |  | 2009
1 | CO2 en poederblusser | Diverse | Ecofex | Schuimblusser S6-EF | 6 liter | 2021
1 | brandslanghaspel | T.h.v. ingang | Ansul | Wormald 30mtr | 30 meter | 1992
5 | keerkleppen
Wettelijke keuringen en inspecties betreffende locatie per jaar.
KDV Willemijntje Wilhelminapark 55, 5041ED Tilburg
1 | Buitenunit | Dak | LG
2 | Binnenunit | Slaapkamers | LG
1 | Buitenunit | Dak | LG
2 | Binnenunit | Slaapkamers | LG
Wettelijke keuringen en inspecties betreffende locatie per jaar.
KDV De Vlinderberg Tafelbergstraat 135, 5025HT Tilburg
2 | cv-installatie | 106 | Nefit | Topline HR70 | 66,5 kW | 2007
1 | voorraadboiler | 108 | Inventum | Maxi Hr -Hotfill | 20 liter | 1997 | 400W
1 | voorraadboiler | 102B | Daalderop | Mono plus koper | 50 liter | 1999
1 | voorraadboiler | 09 | Daalderop | Close-in 10 | 10 liter | 1993
3 | voorraadboiler | groepsruimte | Daalderop | Close-in Compact | 4,7 liter | 2013 | 1500W
1 | voorraadboiler | 10 | Daalderop | Close-in 15 | 15 liter | 2001
8 | voorraadboiler | groepsruimte Piano | Daalderop | Hot-fill 10 | 10 liter | 1997
2 | splitunit | dak | Western | Eco-line buitendelen |  | Onbekend
2 | splitunit binnendelen | 102 | Western | FMI 600 HP |  | Onbekend
13 | radiatoren | Diverse | Onbekend | Met thermostaatknop |  | Onbekend
19 | convector radiatoren | Diverse | Onbekend | Met thermostaatknop |  | Onbekend
1 | drukexpansievat | 106 | Flamco | Flexcon 80/0,5 | 80 liter | 2007
4 | dakventilator | dak | Onbekend |  |  | Onbekend
1 | ventilatorbox | archiefkast rechtsachterin | Zehnder | CVF400/1000+CB | 1000m3/h | 2017
3 | ventilatorbox |  | onbekend |  |  | onbekend
1 | buisventilator | 104 | Orcon | RVK 312-2A | 1,328 m³/h | 2004 | 230V
1 | buisventilator | 106 | Soler & Palau | TD 160-100 | 180 m³/h | Onbekend
1 | axiaalventilator | 102 | Rosenberg | EZ 250-1 | 0,06 kW | 2001
5 | luchtornament | slaapkamers | Onbekend | Afzuigrooster - Vierkant |  | 2012
10 | luchtornament | Diverse | Onbekend | Luchtventiel |  | Onbekend
1 | brandkleppen | 106 1e verdieping | Solid Air | KBROBN - 125 |  | 2012
1 | weersafhankelijke regelaar | 106 | Nefit | MBC5 |  | 2007
1 | circulatiepomp | 106 | Grundfos | Magna 50-60F | 12 m³/h | 2007
1 | circulatiepomp | 106 | Grundfos | UPS 25-50 180 | 2,7 m³/h | 1999
4 | CO2 en poederblusser | hal voor archiefruimte | Ecofex | Schuimblusser S6-EF | 6 liter | 2021/2023
2 | brandslanghaspel | 17-1 en 17-2 | Ajax | Opbouw (niet in kast) | 25 meter | 2013
1 | brandslanghaspel | hal voor archiefruimte | Ajax | Opbouw (niet in kast) | 12 bar 20mtr | 1999
10 | keerkleppen
1 | keurig brandstofleidingen (SCIOS regeling) | [5 empty] | Aardgasleiding 1x p./4jr
1 | keuring stookinstallaties | [5 empty] | Cv-ketels en stookruimte 1x p/4jr
Wettelijke keuringen en inspecties betreffende locatie per jaar.
KC Floortje Nachtegaal Dr. Deelenlaan 7, 5042AD Tilburg
1 | Split unit buitendeel 1 | Dak | Daikin | RXM35N5V1B9 | 12,3 amp | 12,3 amp | sn:T060706 stek K0504 210094
1 | Split unit buitendeel 2 | Dak | Daikin | RXM25N5V1B9 | 11,2 amp | 11,2 amp | sn:T035912 stek K0504 210095
1 | Split unit buitendeel 3 | Dak | Daikin | RXM25N5V1B9 | 11,2 amp | 11,2 amp | sn:T037590 stek K0504 210096
1 | Split unit buitendeel 4 | Dak | Daikin | RXM25N5V1B9 | 11,2 amp | 11,2 amp | sn:T036188 stek K0504 210097
1 | Split unit buitendeel 5 | Dak | Daikin | RXM25N5V1B9 | 11,2 amp | 11,2 amp | sn:T035364 stek K0504 210098
1 | Split unit binnendeel 1 | slaapkamer Uilen | Daikin | FTXM35N2V1B |  |  | sn:J113318
1 | Split unit binnendeel 2 | slaapkamer Eekhoorns | Daikin | FTXM25N2V1B |  |  | sn:J167993
1 | Split unit binnendeel 3 | slaapkamer Eekhoorns | Daikin | FTXM25N2V1B |  |  | sn:J167982
1 | Split unit binnendeel 4 | slaapkamer Egels | Daikin | FTXM25N2V1B |  |  | sn:J16849
1 | Split unit binnendeel 5 | slaapkamer Egels | Daikin | FTXM25N2V1B |  |  | sn:J167981
1 | WTW | Opslag | Zehnder | ComfoAir Q 600NL R VV ST | 10,3 amp | 10,3 amp | sn:000836763402
1 | WTW | Opslag | Zehnder | ComfoAir Q 350 NL L VV ST | 7,6 amp | 7,6 amp | sn:000844741901
1 | WTW | Kast groep Egels | Zehnder | ComfoAir Q 350 NL L VV ST | 7,6amp | 7,6amp | sn:000847676807
1 | WTW | Kast groep Eekhoorns | Zehnder | ComfoAir Q 350 NL L VV ST | 7,6 amp | 7,6 amp | sn:000844741902
1 | boiler, elektrisch | groep Egels | Daalderop | close in compact
1 | ventilator convector | Egels | Climarad | CR Slave/H type2.0 |  |  | toevoer filter 3594301
1 | ventilator convector | Egels | Climarad | CR Slave/H type2.0 |  |  | filterset hor unit 3M 3594601
1 | ventilator convector | Eekhoorns | Climarad | CR Slave/H type2.0
1 | ventilator convector | Eekhoorns | Climarad | CR Slave/H type2.0
1 | ventilator convector | Eekhoorns | Climarad | CR Slave/H type2.0
1 | ventilator convector | Eekhoorns | Climarad | CR Slave/H type2.0
1 | ventilator convector | uilen | Climarad | CR Slave/H type2.0
1 | ventilator convector | uilen | Climarad | CR Slave/H type2.0
1 | ventilator convector | uilen | Climarad | CR Slave/H type2.0
1 | ventilator convector | uilen | Climarad | CR Slave/H type2.0
1 | Brandslanghaspel | centrale Hal | Saval | 20m
3 | brandblusser Schuim | ce/Wasruimte En hal Uilen | Ajax/Ecofex | Es6/ S6-EF
3 | Keerkleppen
20 | roosters/ventielen
Wettelijke keuringen en inspecties betreffende locatie per jaar.
KDV Spoorzone Gasthuisring 58, 5041DT Tilburg
1 | Split unit buitendeel 1 | parkeergarage | Mitsubishi | MXZ-2F33 VF | R32 0,8kg | 2022
1 | Split unit buitendeel 2 | parkeergarage | Mitsubishi | MXZ-2F33 VF | R32 0,8kg | 2022
1 | Split unit binnendeel 1 | slaapkamer 0.22 | Mitsubishi | MSZ-API5VGK |  | 2022
1 | Split unit binnendeel 2 | slaapkamer 0.23 | Mitsubishi | MSZ-API5VGK |  | 2022
1 | Split unit binnendeel 3 | Slaapkamer 0.27 | Mitsubishi | MSZ-API5VGK |  | 2022
1 | Split unit binnendeel 4 | slaapkamer 0.28 | Mitsubishi | MSZ-API5VGK |  | 2022
Wettelijke keuringen en inspecties betreffende locatie per jaar.
KO Hasselte Poorten Hasseltstraat 194, 5046LP Tilburg
1 | Split unit buitendeel 1 | dak beg grond | Mitsubishi | MXZ-2F33 VF | R32 0,8kg | 2022
1 | Split unit binnendeel 1 | slaapkamer 0.33 | Mitsubishi | MSZ-API5VGK |  | 2022
1 | Split unit binnendeel 2 | KDV 0.32 | Mitsubishi | MSZ-API5VGK |  | 2022
Wettelijke keuringen en inspecties betreffende locatie per jaar.
BSO Outdoor Zwartvenseweg 420, 5036PA Tilburg
1 | WTW unit | ingang Ga rechts | Stork | WHR 950 basis L |  | 2013 | Filter nmr: 15400422. 1x robot,
1 | Close up boiler | kast links bij ingang | Daalderop | Close up 10ltr | 10 Liter | 2007
1 | Brandslanghaspel BSH |  |  | 20mter
1 | CV ketel | Washok 1e etage | Nefit | Terndline HRC30 cw5 II | 3290-753-000147-7736700500 | 2017
1 | Expansievat | 1e etage | Flamco | Flexcon 25/0,5 | 25 liter
2 | RADA outlook douch systeem | 1e etage
1 | Afzuigventilator | 1e etage | Itho | CVE ECO | 355m3/h
2 | Handblusser |  | Ecofex | S6-EF
3 | Keerklepcontrole
1 | 3 groeps vloer verdeler | In toilet | Robot
1 | 4 groeps vloer verdeler | onder trap | Robot
14 | luchtroosters/ventielen
Wettelijke keuringen en inspecties betreffende locatie per jaar.
KDV Petteflet Kamerikstraat 19, 5045TW Tilburg
1 | WTW Unit | KDV1 rechts | Wolf | CFL-10-WRG-E | 1000m3/h | 2022
1 | WTW Unit | kantoor 0.28 | Wolf | CFL-10-WRG-E | 1000m3/h | 2022
1 | Buitenunit | gevel | Daikin |  |  | 2022
2 | Binnenunit | slpk 0.20 en 0.27 | Daikin | FTXM20 |  | 2022
2 | Binnenunit | SLPK 0.21 en 0.29 | Daikin | FTXM25 |  | 2022
1 | Binnenunit | kantoor 0.28 | Daikin | FTXM25 |  | 2022
1 | Rooster | KDV1 rechts |  |  |  | 2022
2 | Airsocks | KDV 1 rechts |  |  |  | 2022
6 | luchtornamenten | Diverse | Onbekend | Afzuigrooster
6 | luchtornamenten | Toiletten/Wasruimte | Onbekend | Luchtventiel
1 | ruimtethermostaat | Kantoor locatiemanager | Honeywell | Chronotherm III
Wettelijke keuringen en inspecties betreffende locatie per jaar.
IKC Grebbe Grebbe 40A, 5032RT Tilburg
1 | Warmtepomp | Binnenplaats | Mitsubishi | City multi R2 / PURY-P300YNW-A | 33,5 kw | 2019 | sn:95W04041 / beg. Grond
1 | Warmtepomp | Binnenplaats | Mitsubishi | City multi R2 / PURY-P350YNW-A | 40 kw | 2019 | sn:95W03381 / 1e verd. / vloer / lbk
1 | Warmtewisselaar | TR Zolder | Mitsubishi | PWFY-P140VM-E1-au | 16 kw | 2019 | sn:96W00438
1 | buffervat | TR zolder |  |  | 200 ltr | 2019
1 | expansievat | TR zolder | Reflex | 50/0,5 | 50 ltr | 2019
1 | circulatiepomp | TR zolder | Grundfos | Magna1 25-60 |  | 2019
1 | circulatiepomp | TR zolder | Grundfos | Magna1 25-60 |  | 2019
1 | driewegklep | TR zolder | Belimo | SR24A-SR |  | 2019
18 | Regeling | Diverse ruimtes | Mitsubishi |  |  | 2019
1 | BC controller | ruimte 1.06 | Mitsubishi |  |  | 2019
1 | Sateliet-unit | Ont. ruimte 1.03 | Mitsubishi | PEFY-P50 |  | 2019
1 | Sateliet-unit | BSO ruimte 1.04 | Mitsubishi | PEFY-P50 |  | 2019
1 | Sateliet-unit | BSO ruimte 1.12 | Mitsubishi | PEFY-P63 |  | 2019
1 | Sateliet-unit | exp. ruimte 1.13 | Mitsubishi | PEFY-P63 |  | 2019
1 | Sateliet-unit | werkplekken ruimte 1.15 | Mitsubishi | PEFY-P20 |  | 2019
1 | BC controller | ruimte 0.14 | Mitsubishi |  |  | 2019
1 | Sateliet-unit | slaapkamer 0.07 | Mitsubishi | PFKY-P15 |  | 2019
1 | Sateliet-unit | slaapkamer 0.08 | Mitsubishi | PFKY-P15 |  | 2019
1 | Sateliet-unit | kdv ruimte 0.10 | Mitsubishi | PEFY-P40 |  | 2019
1 | Sateliet-unit | kdv ruimte 0.11 | Mitsubishi | PEFY-P40 |  | 2019
1 | Sateliet-unit | overlegruimte 0.13 | Mitsubishi | PEFY-P40 |  | 2019
1 | Sateliet-unit | slaapkamer 0.15 | Mitsubishi | PFKY-P15 |  | 2019
1 | Sateliet-unit | kdv ruimte 0.16 | Mitsubishi | PEFY-P40 |  | 2019
1 | Sateliet-unit | slaapkamer 0.18 | Mitsubishi | PFKY-P15 |  | 2019
1 | Sateliet-unit | slaapkamer 0.21 | Mitsubishi | PFKY-P15 |  | 2019
1 | Sateliet-unit | kdv ruimte 0.22 | Mitsubishi | PEFY-P40 |  | 2019
1 | Sateliet-unit | slaapkamer 0.23 | Mitsubishi | PFKY-P15 |  | 2019
1 | Sateliet-unit | slaapkamer 0.24 | Mitsubishi | PFKY-P15 |  | 2019
1 | Sateliet-unit | kdv ruimte 0.26 | Mitsubishi | PEFY-P40 |  | 2019
1 | verdeler vloerverwarming | ruimte 0.30 | Henco |  | 13 groepen | 2019 | begane grond
1 | verdeler vloerverwarming | ruimte 0.14 | Henco |  | 12 groepen | 2019 | begane grond
1 | verdeler vloerverwarming | ruimte 1.04 | Henco |  | 12 groepen | 2019 | 1e verdieping
1 | verdeler vloerverwarming | ruimte 1.06 | Henco |  | 11 groepen | 2019 | 1e verdieping
1 | Luchtbehandelingskast | RT Zolder | Air2works | LHCP 6200 |  | 2019
1 | Airsock |  | KE Fibertec | Ø315mm L=400mm |  | 2019 | ruimte #1
1 | Airsock |  | KE Fibertec | Ø315mm L=3550mm |  | 2019 | ruimte #1
1 | Airsock |  | KE Fibertec | Ø315mm L=300mm |  | 2019 | ruimte #2
1 | Airsock |  | KE Fibertec | Ø315mm L=4700mm |  | 2019 | ruimte #2
1 | Airsock |  | KE Fibertec | Ø315mm L=4000mm |  | 2019 | ruimte #3
1 | Airsock |  | KE Fibertec | Ø315mm L=8600mm |  | 2019 | rumte #3
18 | Brandklep | diverse ruimtes | nb |  |  | 2019
nb | elektrische boiler | Diverse ruimtes | nb | close in | 10 ltr | 2019
84 | roosters/ventielen |  |  |  |  | 2019
3 | Brandblusser | gang en trap naar TR bij lift | Ecofex | S6-EF |  | 2020
2 | Brandslanghaspel | gang beg gr en 1e et | Ajax | 30mtr |  | 2020
7 | keerkleppen |  |  |  |  | 2019
Wettelijke keuringen en inspecties betreffende locatie per jaar.
KDV Armhoefse Akker Van Heutzstraat 1a,5018EV Tilburg
2 | cv-installatie | cv-ruimte zolder | Remeha | Quinta Pro 45 | 45 KW | 2011
4 | voorraadboiler | Diverse | Inventum | Modesto Slide-In boiler | 10 liter | 2011
1 | voorraadboiler | Diverse | Onbekend |  | 5 liter | 2011
2 | voorraadboiler | Diverse | Daalderop | Close-up 15 | 15 liter | 2011
1 | koelmachine | zolder | Western | Epsilon CF 25 ST 1PS | 25,6 kW | 2011
2 | circulatiepomp | cv-ruimte zolder | Grundfos | UPS 25-60 130 |  | 2011
1 | circulatiepomp | cv-ruimte zolder | Grundfos | Magna 32-100 180 |  | 2011
1 | circulatiepomp | cv-ruimte zolder | Grundfos | Magna 25-100 180 |  | 2011
1 | circulatiepomp | cv-ruimte zolder | Grundfos | Magna 32-60 180 |  | 2011
2 | temperatuurtransmitter | cv-ruimte zolder | Siemens | QAE2120.010 |  | 2011
1 | motorbediende afsluiter | zolder | Siemens | Actavix SQS65 |  | 2011
1 | motorbediende afsluiter | zolder | Siemens | Actavix SSC61 |  | 2011
1 | expansievat |  | Flamco | 80/0,5
9 | radiatoren | Diverse | Jaga | Linea Plus met thermostaatknop |  | 2011
18 | radiatoren | Diverse | Onbekend | Met thermostaatknop |  | 2011
6 | inregelafsluiter | cv-ruimte zolder | Siemens | STAD |  | 2011
1 | circulatiepomp | zolder | Grundfos | UPS 32-50 180 |  | 2011
1 | verdeler/verzamelaar verwarming | cv-ruimte zolder |  |  |  | 2011
5 | dompeltemperatuuropnemer | cv-ruimte zolder | Onbekend |  |  | 2011
6 | afsluiters | cv-ruimte zolder | Onbekend |  |  | 2011
1 | appendages | Diverse | Onbekend |  |  | 2011
8 | VAV-kleppen | Diverse | Onbekend |  |  | 2011
3 | dompeltemperatuuropnemer | zolder | Flexcon |  |  | 2011
2 | temperatuurtransmitter | zolder | Siemens | QAE2120.010 |  | 2011
1 | motorbediende afsluiter | zolder | Siemens | Actavix SQS65 |  | 2011
1 | motorbediende afsluiter | zolder | Siemens | Actavix SSC61 |  | 2011
4 | afsluiters | zolder | Onbekend |  |  | 2011
16 | brandkleppen | zolder | Trox / Solid Air | FKRS-EU / Onbekend |  | 2011
1 | luchtbehandelingskast | zolder | GEA | COM4plus CL30IVVV | 2 filters | 2011
2 | afzuigbox | zolder | Östberg | IRE 160 C Aat To | 270 m³/h bij 250Pa | 2011
1 | regelkast(en) | cv-ruimte zolder | Saia Burgess | PCD7.D457VTCF |  | 2011
5 | CO2 en poederblusser | Diverse | Van de Wijgert | Schuimblusser | 6 liter | 2011
3 | brandslanghaspel | Diverse | Ajax | In kast | 12 bar | 2011
57 | roosters/ventielen
Wettelijke keuringen en inspecties betreffende locatie per jaar.
KDV Burgemeester Burg. Rauppstraat 30, 5037MH Tilburg
1 | cv-installatie | kelder | Nefit | Topline 100 |  | 2010
2 | voorraadboiler |  | Daalderop | Close-in 10 | 10 liter | 2005
6 | voorraadboiler |  | Daalderop | Close-in 15 | 15 liter | 2005
1 | drinkwater leidingnet
1 | leidingnet aardgas
1 | leidingnet koelinstallatie
1 | circulatiepomp | Kelder | Wilo | TOP-D65
1 | circulatiepomp | LBK links naast ingang | Grundfos | UPS 20-40 130 |  | 2010
5 | radiatoren | Diverse | Onbekend |  |  | 2005
11 | convectoren | Diverse | Onbekend |  |  | 2005
1 | drukexpansievat |  | Reflex | Reflex N | 50 liter | 2004
1 | cv-installatie leidingnet
1 | luchtbehandelingskast |  | Inatherm Exhausto | VEX150lfc1w |  | 2010
14 | luchtornamenten | Diverse | SolidAir | Toevoerrooster |  | 2005
5 | luchtornamenten | Diverse | SolidAir | Afzuigrooster |  | 2005
22 | luchtornamenten | Diverse | SolidAir | Luchtventiel |  | 2005
2 | brandkleppen |  | Onbekend
1 | CO2 en poederblusser |  | Van de Wijgert | schuimblusser | 6 liter | 2005
1 | brandslanghaspel |  | Ajax | In kast |  | 2005
Wettelijke keuringen en inspecties betreffende locatie per jaar.
KC Wandelbos Auteurslaan 9, 5044MA Tilburg
1 | cv ketel | TR achter | Nefit | ecomline HR43 classic | 43 kw | 2005
1 | cv ketel | TR voor | Remeha | Quinta pro 90 | 90 kw | 2012
1 | cv ketel | TR voor | Remeha | Quinta pro 65 | 65 kw | 2012
1 | expansievat | tr voor | Flamco | Flexcon | 80 ltr | 2012
1 | expansievat | TR achter | Flamco | Flexcon 18/0,5 | 18 ltr | 2020
1 | circulatiepomp |  | Grundfos | magna 40-120 |  | 2010
1 | circulatiepomp |  | Grundfos | Magna3 65-60
1 | regeling |  | Priva
1 | regeling |  | Remeha | i-sense |  | 2011
1 | wtw | thv r037 | Zehnder | WHR950 |  | 2010
1 | wtw | thv r028a | Zehnder | WHR950 |  | 2010
1 | wtw | thv r032 | Zehnder | WHR950 |  | 2010
1 | wtw | Tr achter (2) | Zehnder | WHR950 |  | 2010
1 | elektrische boiler | boskrekels | Daalderop | eco mono koper | 80 ltr | 1997
1 | elektrische boiler | duizendpoten | Daalderop | eco mono koper | 80 ltr | 2007
1 | elektrische boiler | TR voor | Daalderop | eco mono plus koper | 80 ltr | 2010
1 | elektrische boiler | BSO Rechts | Daalderop | close-in | 10 ltr | 2007
1 | elektrische boiler | Lieveheersbeesten | Daalderop | close-in | 10 ltr | 2007
1 | elektrische boiler | Bso Links | Daalderop | close-in | 10 ltr | 2009
1 | elektrische boiler | Duizendpoten | Daalderop | close-in | 10 ltr | 2007
1 | elektrische boiler | Kantoor | Daalderop | close-in | 10 ltr | 2008
13 | Convector |  | Jaga
13 | paneelradiator
1 | ledenradiator
48 | luchtroosters/ventielen
4 | Brandblusser |  | Ecofex | S6-EF
3 | Brandslanghaspel |  | Saval | 20mtr
12 | keerkleppen
1 | klepmotor | tr achter | Multitherm | STM 5053-24V 3W
13 | draadloze ruimte thermostaten | lokalen | WTH |  |  | 2005 | tbv vloerverwarmingsgroepen
1 | vloerverwarmingsverdeler | Tr achter (2) | WTH | 13 groeps |  | 2005
1 | Scios Scope 1 | [5 empty] | 2 ketels
1 | Scios Scope 7A | [5 empty] | aardgasleiding
Wettelijke keuringen en inspecties betreffende locatie per jaar.
KDV Kievit Boerderij Langendijk 31, 5045GT Tilburg
1 | voorraadboiler | Pantry | Daalderop | Close-up 10
4 | Binnenunit |  | Daikin | FXAQ50A |  | 2022
2 | Binnenunit |  | Daikin | FXAQ32A |  | 2022
1 | Warmtepomp | buiten | Daikin | RXYS10TY1 |  | 2022
3 | vloerverwarmingsverdeler
2 | Brandblusser |  | Ecofex | S6-EF
2 | Brandslanghaspels |  | Ajax | 20mtr
6 | keerkleppen
Wettelijke keuringen en inspecties betreffende locatie per jaar.
KDV Leijpark prof. Van Buchemlaan10, 5022KB Tilburg
2 | cv-installatie | Cv-ruimte | Nefit | Proline HCR 24/CW4 |  | 2010
1 | cv-installatie | Cv-ruimte | Nefit | 9000I HR50 |  | 2021
1 | voorraadboiler |  | Daalderop | Close-in 10 | 10 liter
1 | voorraadboiler |  | Daalderop | Close-in 15 | 15 liter
4 | splitunit | SLPk Draken,Dwergen, Elfjes en kabouters | LG | AMNH09GTCCO
1 | Duo Split buitenunit | tbv slpk kabouters en draken | LG | MU5M30
1 | Trio Split buitenunit | tbv Dwergen,Elfjes en koffie | LG | MU5M40
1 | splitunit | koffiekamer | LG | ASNH09GB1U0
1 | verdeler / verzamelaar | opslag schoonmaak | wth |  | 5 groepen
2 | vloerverwarmingsverdeler | Cv-ruimte | wth |  | 11 groepen en 5 groepen
2 | circulatiepomp | Cv-ruimte | Grundfos | Alpha 2L 25-40 180 |  | 2010
1 | circulatiepomp |  | Wilo | Yonos Pico 25/1-4-130 ROW |  | 2010
21 | motorbediende afsluiter | Diverse | Herz
2 | afsluiters | Berging / Cv-ruimte | Econ
1 | buffervat | Cv-ruimte | Onbekend
1 | drukexpansievat | Cv-ruimte | Flamco | flexcon 18/0,5
1 | afzuigbox | wasruimte/Berging | J.E. Stork Air | CML 14/3-5-15P |  | 1996
2 | luchtornament | Diverse | Onbekend | Luchtventiel
1 | buisventilator |  | Onbekend
6 | luchtornament |  | Onbekend | Wandrooster
1 | luchtornament |  | Onbekend | Afzuigrooster
7 | ruimtethermostaat | Diverse | Danfoss
2 | weersafhankelijke ketelregelaar | Diverse | Nefit
4 | ruimtethermostaat | Slaapkamers | LG | T.b.v. regeling airco
5 | keerkleppen
1 | CO2 en poederblusser | Pippeloentje | Ecofex | Poederblusser | 6 kg | 2022
1 | CO2 en poederblusser | T.h.v. brandslanghaspel | Ecofex | Poederblusser | 6 kg | 2023
1 | brandslanghaspel | Centrale hal / Speelruimte | Onbekend | 25mtr | 25 meter | 2010
8 | afzuigventilator |  | Zehnder | VP
Wettelijke keuringen en inspecties betreffende locatie per jaar.
KDV Pendula St. Josephstraat 102, 5017GK Tilburg
2 | cv-installatie | Zolder | Vaillant | hrExclusief, VHR 65/4 S | 65 kW | 2009 | Cascade opstelling
1 | appendages | Zolder | Diverse
2 | voorraadboiler | Diverse | Daalderop | Close-in 10 | 10 liter
8 | voorraadboiler | Diverse | Daalderop | Hot-fill 10 | 10 liter
1 | voorraadboiler | 13.04 | Daalderop | Close-up 10 | 10 liter
1 | voorraadboiler | 8.01 | Daalderop | 07 05 14 045 | 50 liter | 1984
1 | open verdeler | Zolder | Onbekend |  | 1,5" | 2009
1 | appendages | Diverse | Diverse
44 | radiatoren | Diverse | Onbekend | Met thermostaatknop: Danfoss, RAE
2 | drukexpansievat | Zolder | Flamco | Flexcon | 35 liter | 2009
1 | circulatiepomp cv ketel 1 | Zolder | Grundfos | UPS 32-80 180mm
1 | circulatiepomp cv ketel 2 | Zolder | Grundfos | UPS 32-60 180
1 | ventilatorbox | Zolder | Comair | BX-8 |  |  | De toerenregeling is buiten werking
1 | afzuigbox | Zolder | Ventomatic | DAC/W 2000/61/6 | 0,33m3/s | 1983 | Leverancier: Wavin te Tilburg
8 | dakkap | Dak | Onbekend | T.b.v. luchttoevoer
28 | luchtornament | Diverse | Onbekend | Luchtventiel
10 | CO2 en poederblusser | Diverse | Van de Wijgert | Schuimblusser | 6 liter
2 | brandslanghaspel | Diverse | Ajax | In kast | 20mtr
1 | keurig brandstofleidingen (SCIOS regeling) | [5 empty] | 1xp/4jr
1 | keuring stookinstallaties | [5 empty] | 1x p/4jr
7 | keerkleppen
Wettelijke keuringen en inspecties betreffende locatie per jaar.
BSO Reeshoeve Langendijk 30B, 5043NE Tilburg
1 | voorraadboiler | Pantry BSO BG | Daalderop | Close-in 10 | 10ltr | 1998
1 | voorraadboiler | Pantry groep Sterren | Daalderop | Close-in 10 | 10 liter | 2004
1 | voorraadboiler | keuken links | Daalderop | Close-in 15 | 15 liter
1 | voorraadboiler | werkkast BG | Daalderop | Close-in 15 | 15 liter
1 | voorraadboiler | Pantry BSO VD | Daalderop | plintboiler | 15 liter | 2023
1 | voorraadboiler | keuken dieren | Daalderop | plintboiler | 15 liter | 2023
24 | radiatoren | Diverse | Onbekend | Met thermostaatknop
1 | kanaalventilator | Zolder | J.E. Stork Air | CVM400/4 EC |  | 2012
1 | 3st schakelaar | Zolder | Stork | TKE-228 |  | 2012
12 | luchtornament | Diverse | Onbekend | Luchtventiel |  | 2012
3 | airsocks
1 | CO2 en poederblusser | Gang BSO/PSZ | ABC Poeder | Poederblusser | 6 kg | 2003 | Keuringssticker aanwezig / Niet bevestigd
4 | CO2 en poederblusser | Gang VD | Onbekend | Schuimblusser | 6 liter | 2003 | Keuringssticker aanwezig
1 | brandslanghaspel | Hal BG | Ajax | Opbouw (niet in kast) | 20 meter | 2001
1 | brandslanghaspel | Groepsruimte VD | Ajax | In kast | 20 meter | 2001
9 | keerkleppen
1 | koeling buitendeel | buiten bij geitenkooi | Daikin | RXYSQ12TMY1B |  | 2022 | R410A 8kg zakkenfilter F& 592x592x 635
1 | koeling binnendeel | slaapkamer Mieren | Daikin | FTXM25R2V1B |  | 2022
1 | koeling binnendeel | Grote ruimte 1e etage | Daikin | FTXM50R2V1B |  | 2022
1 | koeling binnendeel | Kantoor Directie | Daikin | FTXM25R2V1B |  | 2022
1 | koeling binnendeel | slaapkamer Rupsen | Daikin | FTXM42R2V1B |  | 2022
1 | koeling binnendeel | Grote ruimte Mieren | Daikin | FTXM42R2V1B |  | 2022
1 | koeling binnendeel | grote ruimte Rupsen | Daikin | FTXM20R2V1B |  | 2022
1 | koeling binnendeel | Grote ruimte Kevers | Daikin | FTXM42R2V1B |  | 2022
1 | koeling binnendeel | slaapkamer 1 Kevers | Daikin | FTXM20R2V1B |  | 2022
1 | koeling binnendeel | slaapkamer 2 Kevers | Daikin | FTXM20R2V1B |  | 2022
1 | koeling buitendeel | wand achtergevel | Daikin | 5MXM90N2V1B9 |  | 2019 | R32 2,4kg
1 | Ventilatiebox | zolder | Daikin | VAM350J7VEB |  | 2019 | 4xDF380x260
1 | Ventilatiebox | zolder rechts bij trap | Daikin | VAM500J7VEB |  | 2019 | 4xDF380x260
1 | Ventilatiebox | zolder | Daikin | VAM1000J7VEB |  | 2019 | 4xDF 520x330
1 | Ventilatiebox | zolder | Daikin | VAM500J7VEB |  | 2019 | 4xDF380x260
1 | Ventilatiebox | zolder bij trap | Daikin | VAM500J7VEB |  | 2019 | 4xDF380x260
4 | kanaal el luchtverhitter | kanaalverwarming Daikin | Neatafan | VH3B |  | 2019
Wettelijke keuringen en inspecties betreffende locatie per jaar.
BSO Trappehuis Langestraat 13, 5038SB Tilburg
1 | cv-installatie | Zolder | Remeha | Quinta 45Pro | 43 KW | 2013
1 | cv-installatie | Zolder | Remeha | Quinta 65Pro | 39,2 kW | 2013
1 | voorraadboiler | Bergkast keuken (VD1) | Daalderop | Mono koper | 15 ltr 2400W | 1994
1 | voorraadboiler | Bergkast keuken (VD1) | Daalderop | Mono koper | 30 ltr 2500W | 1994
1 | voorraadboiler | 0.06 en 0.08 | Daalderop | Close-in 15 | 15 liter | 1994
3 | duo splitunit | 2e knutselruimte | Toshiba | RAS-M10UKCV-E3 en inbouwunit | 40kW
2 | splitunit | Zijgevel/2e etage | Toshiba | Inverter (buitenunit) | 10kw | 2004
1 | inregelafsluiter | Zolder | T&A | STAD DN40 | 1,5" | 1995
7 | kogelkraan | Zolder | Basic |  |  | 1995
30 | radiator | Diverse | Onbekend | Met thermostaatknop
2 | drukexpansievat | Zolder | Flamco | Flexcon 25/0,5 | 25 liter | 2009
1 | drukexpansievat | Zolder | Flamco | Flexcon 25/0,5 | 25 liter | 2012
1 | ventilatiebox | Zolder | Inatherm | IRE 250D |  | 1995
1 | ventilatiebox | 3e etage | Itho Daalderop | CVE ID | 325m3/h | 2019
1 | buisventilator | Zolder | Östberg | CK 125C (Aut.tk) | 0,072 kW | 2005
10 | luchtornament | Diverse | Onbekend | Luchtventiel - Rond
1 | circulatiepomp | Zolder | Grundfos | UPS 25-80 180 | 4,9 m³/h | 1994
1 | cascaderegelaar | Zolder | Remeha | Celcia MC4 |  | 2013
1 | cv-regelaar | Zolder | Remeha | I-Sence klokthermostaat |  | 2013
1 | regelkast | Kelder | HOMA | HCON15 | 400V
1 | schakelkast | Meterkast kantoor (BG) | Onbekend
3 | CO2 en poederblusser | Diverse | Ajax | schuimblusser | 6 liter | 2023
2 | CO2 en poederblusser | VD2 | Ajax | schuimblusser | 6 liter | 2019
3 | brandslanghaspel | Diverse | Ajax | Opbouw / In kast | 25 meter | 1994
9 | keerkleppen
Wettelijke keuringen en inspecties betreffende locatie per jaar.
KDV Boemerang Rijperkerkstraat 4,5035BR Tilburg
1 | Warmtepomp | Fietsenberging buiten | LG Airconditioning | Multi V Sync II ARUB140LT2 | met 5 satelliet-units 44,1 KW | 2011
1 | Warmtepomp |  | Keyter | KWE5090IVP3W |  | 2021
1 | Warmtewissellaar DX | Technische ruimte | GEA | GBH400H-24 | overdracht naar VV 9-13,5KW | 2011
2 | Voorraadboiler elektrisch | Technische ruimte | Daalderop | Mono Plus |  | 2004
6 | Voorraadboiler elektrisch | groepsruimtes | Daalderop | Close-in |  | 2004
1 | Voorraadboiler elektrisch | pantry | Daalderop | Close-in |  | 2004
1 | Voorraadboiler elektrisch | pantry | Daalderop | Close-in |  | 2004
1 | Voorraadboiler elektrisch | Uitstort gootsteen | Daalderop | Close -up |  | 2004
1 | Voorraadboiler |  | Sentry | TLR-69 |  | 2021
7 | temperatuurbegrenzing |  |  |  |  | 2004
7 | Vloerverwarmings verdeler | Gang kasten | WTH | RUH-S | 3x10 groepen, 1x 12groepen, 3x 13 groepen | 2004
2 | Vloerverwarmings verdeler | Technische ruimte | WTH | LT | 1x 11 groepen, 1x 12 groepen | 2011
2 | DX verdeler | Technische ruimte | LG Airconditioning | Multi V HR unit | 1x 3 groepen, 1x 4 groepen | 2011
1 | Circulatiepomp | Technische ruimte | Grundfos | UPS, 32/60 F180 |  | 2011
2 | Circulatiepomp | Technische ruimte | Grundfos | Magna 25/60 180 |  | 2004
1 | Circulatiepomp | Technische ruimte | Grundfos | Magna 32/60 180 |  | 2011
1 | Circulatiepomp | Technische ruimte | Grundfos | UPE32-80F |  | 2004
1 | Circulatiepomp | Technische ruimte | Grundfos | Magna3 40-80F |  | 2021
1 | Circulatiepomp | Technische ruimte | Grundfos | Magna3 32-80 |  | 2021
1 | Circulatiepomp | Technische ruimte | Grundfos | Magna1 32-60 |  | 2011
2 | 3-weg regelkleppen | Technische ruimte | Siemens | VXP45,15+ SSC61 |  | 2011
1 | Appendages DX | Technische ruimte | LG Airconditioning | magneetafsluiter | Castel | 2011
1 | Appendages DX | Technische ruimte | LG Airconditioning | Elektronisch expansieventiel |  | 2011
7 | Radiatoren | diverse ruimtes |  | paneelradiatoren |  | 2004
7 | Gladde buis verwarming | groepsruimtes |  |  |  | 2004
1 | Buffervat | Technische ruimte | Nibe | UKV 200 |  | 2011
1 | drukexpansievat |  | Flamco | Flexcon |  | 2022
1 | drukexpansievat |  | Flamco | Flexcon |  | 2021
14 | Thermostaat knop | radiatoren en gladdebuis verwarming | Danfoss |  |  | 2004
4 | WTW unit | "Uitbreiding" boven verlaagd plafond | LG Airconditioning | Eco V DX | LZ-H100XN0 | 2011
2 | WTW unit | "Uitbreiding" boven verlaagd plafond | LG Airconditioning | Eco V DX | LZ-H080XN0 | 2011
1 | Kanaalventilator | verlaagd plafond kantoor concierge | Inatherm | IRE160C |  | 2004
2 | Dakventilator | Dak 1e verdieping | TLT | Minivent 1 |  | 2011
1 | Luchtbehandelingkast | Dakopbouw school | Systemair | Geniox12 | gezamenlijk met school | 2021
16 | Brandkleppen |  |  |  |  | 2004
7 | Brandwerend doorvoerrooster |  |  | Fireblock |  | 2004
1 | LG control Kit |  | LG Airconditioning | PRCKAO Multi V |  | 2011
3 | Poederblusser |  | Moyne Roberts | MF-60 |  | 2014
2 | Poederblusser |  | Ecofex | S6-EF |  | 2023
2 | Brandslanghaspel |  | Ajax |  |  | 2011
3 | Brandslanghaspel |  | Saval |  |  | 2004
12 | Keerkleppen
1 | Legionella beheersplan |  | onbekend | Zorgplicht |  | 2011
1 | Keuring koelinstallaties |  | onbekend |  |  | 2011
1 | Keuring CO2 en poederblusser |  | onbekend |  |  | 2015
1 | Keuring brandslanghaspel |  | onbekend |  |  | 2015
198 | luchtrooster/ventielen | toevoer/afzuiging | Solid air |  |  | 2004
Wettelijke keuringen en inspecties betreffende locatie per jaar.
BSO De Klinkers Woerdenstraat 62, 5036BL Tilburg
1 | Warmtepomp | bergkast bijkeuken 1e et | Mitsubishi electric | ERSD - VMC 2 binnendeel | R410A | 2015
1 | Warmtepomp |  | Mitsubishi electric | PUHZ-SW40VHA buitendeel | 5,2Kw | 2015 | R410A 2,1 kg
1 | Pomp | kast bij keuken 1e et | Grundfos | Magna3 24-40 180 3 |  | 2015
1 | Voorraadvat |  | Nibe | UKV | 40ltr
1 | vv verdeler |  | WTH 10 groeps | vloerverwarming verdeler
1 | Expansievat |  | Flexvatt | expansie vat |  | 2015
1 | BSH brandslanghaspel
1 | Warmtepomp 1 |  | Mitsubishi electric | PURY-P200YLM-A1 buitendeel | 25kw | 2015 | R410A 18,4 kg
1 | Binnendeel | achter links | Mitsubishi | PMFY-P25VBM-E binnendeel | 2,8 KW | 2015
1 | Binnendeel | Algemene ruimte | Mitsubishi | PEFY-P25VMAL-E binnendeel | 2,8 kw | 2015
1 | Binnendeel | achteraan rechts | Mitsubishi | PEFY-P32VMAL-E binnendeel | 3,6 KW | 2015
1 | Binnendeel | vooraan links | Mitsubishi | PKFY-P25VBM-E binnendeel | 2,8 kw | 2015
1 | Binnendeel | links naast trap | Mitsubishi | PKFY-P25VBM-E binnendeel | 2,8 kw | 2015
3 | WTW | in plafond bij keuken | Mitsubishi | LGH-100 RVX-E WTW |  | 2015 | 4x filter filidon 24x 55
1 | WTW | kast ruimte links naast trap | Mitsubishi | LGH-50RVX-E WTW |  | 2015 | 4xfilter filidon 19x47
1 | BC Controller | in plafond Tr 1e et | Mitsubishi | CMB-P106V-G |  | 2015
1 | BC Controller | Tr bijkeuken | Mitsubishi | EW-50E |  | 2015
2 | keerkleppen
21 | roosters/ventielen
1 | Close in boiler | keuken 1e et | Daalderop | Close in Boiler 10 |  | 2016
1 | Close in boiler | hobby ruimte links naast trap | Daalderop | Close in Boiler 10 |  | 2016
Wettelijke keuringen en inspecties betreffende locatie per jaar.
BSO Elzen Elzenstraat 16
4 | ventilatorconvector |  | Climarad |  |  | 2015 | 1x lang (totaal 6 filters)
1 | BSH |  | Saval | 25mtr |  | 2015
1 | schuimblusser |  | Ecofex | S6-EF |  | 2020
1 | CV ketel |  | Vailliant | Ecotec plus VHR 25/5 | 30 KW | 2015
1 | Expansievat |  |  | 25/0,5 | 25 liter | 2015
1 | Thermostaat |  | Honeywell | Modulation |  | 2015
4 | Boiler |  | Daaldrop | Hotfill + inlaatcombinatie | 10 liter | 2015
1 | WTW unit |  | Orcon | Regin + CO2 |  | 2015
1 | WTW unit |  | Orcon | wtu - 1000 - EGE | 1000 m3/h | 2015 | Filter type art nr: 15100010 in plafond
6 | keerkleppen |  |  |  |  | 2015
18 | luchtroosters/ventielen |  |  |  |  | 2015
Wettelijke keuringen en inspecties betreffende locatie per jaar.
BSO Outdoor Zwartvenseweg 420, 5036PA Tilburg
1 | WTW unit | ingang Ga rechts | Stork | WHR 950 basis L |  | 2013 | Filter nmr: 15400422. 1x robot,
1 | Close up boiler | kast links bij ingang | Daalderop | Close up 10ltr | 10 Liter | 2007
1 | Brandslanghaspel BSH |  |  | 20mter
1 | CV ketel | Washok 1e etage | Nefit | Terndline HRC30 cw5 II | 3290-753-000147-7736700500 | 2017
1 | Expansievat | 1e etage | Flamco | Flexcon 25/0,5 | 25 liter
2 | RADA outlook douch systeem | 1e etage
1 | Afzuigventilator | 1e etage | Itho | CVE ECO | 355m3/h
2 | Handblusser |  | Ecofex | S6-EF
3 | Keerklepcontrole
1 | 3 groeps vloer verdeler | In toilet | Robot
1 | 4 groeps vloer verdeler | onder trap | Robot
14 | luchtroosters/ventielen
Wettelijke keuringen en inspecties betreffende locatie per jaar.
Kindcentrum Christoffel Schout Crillaertstraat 40, 5037MS Tilburg
1 | Buitendeel | Plat dak | Mitsubishi | PURY-P250YNW-A1 | 23.5 | 2018 | R410A 28,05kg
1 | Buitendeel | Plat dak | Mitsubishi | PURY-P200YNW-A1 | 22,4KW | 2018 | R410A 28,05kg
7 | Binnendelen/Bediening | Wandunits | Mitsubishi | PEFY-P VMA |  | 2018
6 | Binnendelen/Bediening | kanaalunits/systeemplafond | Mitsubishi | PKFY-P15VBM |  | 2018
13 | naregeling |  | Mitsubishi | PAR-32MAA(S) |  | 2018
1 | Regeling | Ruimte 0,42 boven plafond | Mitsubishi | BC controller |  | 2018
1 | Centrale regeling | Tech.Ruimte | Mitsubishi | PAR-33MAAGEW-50-E |  | 2018
1 | Warmtepomp | Plat dak | Mitsubishi | PUHZ-SHW140YHA |  | 2018 | R410A vulling 5,5 KG
1 | Hydrobox | Tech.Ruimte | Mitsubishi | ERSC-VM2CR2,UK |  | 2018
1 | Circulatiepomp | Tech.Ruimte | Grundfos | Alpha3 25-80 180 |  | 2018
1 | Expansievat | Tech.Ruimte | Flamco | Flexcon 25/0,5 | 25/0,5 | 2018
9 | Boiler | divers | Itho Daalderop | Close-in | 10 Liter | 2018
1 | Boiler | Tech.Ruimte | Itho Daalderop | Close-up | 10 Liter | 2018
1 | ind. Boiler | Tech.Ruimte | Inventum | INV-5L 100AA | 97 liter | 2017
1 | VV-verdeler | ruimte 0.40 berghok |  | 14 groeps |  | 2018 | Tekening aanwezig
1 | VV-verdeler | ruimte 0.32 berghok podium |  | 18 groeps |  | 2018 | Tekening aanwezig
1 | Afzuigventilator | Plafond/technische ruimte |  | Buis diameter 125mm |  | 2018
50 | luchtroosters/ventielen
14 | Keerkleppen
4 | kanaalverwarmers |  | Cairox | CVA 250-1,2-1f MPI |  | 2018
1 | WtW Unit | toiletruimte Ballonvaarders | Mitsubishi | Lossnay 100 LGH-100RVV-E | 1000m3/h | 2018
1 | WTW unit | toiletruimte Goudzoekers | Mitsubishi | Lossnay 100 LGH-100RVV-E | 1000m3/h | 2018
1 | WtW Unit | toiletruimte Surfers | Mitsubishi | Lossnay 100 LGH-100RVV-E | 1000m3/h | 2018
1 | WTW unit | toiletruimte Goudzoekers | Mitsubishi | Lossnay 100 LGH-100RVV-E | 1000m3/h | 2018
Wettelijke keuringen en inspecties betreffende locatie per jaar.
Kantoor ( School Parcours) Gen. Smutslaan13, 5021XA Tilburg
3 | cv-installatie | Technische ruimte | Nefit | Ecomline 1x 3hr30 en 2x hr 43 | Onbekend | 2009
1 | voorraadboiler | Diverse | Daalderop | Close-in 10 | 10 liter
1 | convector radiatoren |  | Onbekend
29 | radiatoren |  | Onbekend | Met thermostaatknop
1 | drukexpansievat | techn ruimte BG | Flamco | 35/0,5 | 35ltr | 2009
1 | drukexpansievat | kelder | Flamco | 140/1 | 140ltr | 2009
1 | circulatiepomp | kelder | Grundfos | UPS32-60F 220 |  | 2010
1 | regeling tbv cascade 2x ecomline hr 43 | kelder | Siemens | RVL 55 |  | 2009
1 | klokthermostaat tbv ecomline hr 30 | handarbeidlokaal | Honeywell |  |  | 2009
1 | brandslanghaspel | T.h.v. ingang | Ajax | 20mtr | 30 meter | 2023
1 | Poederblusser | gang | Ecofex | S9-EF |  | 2023
7 | Keerkleppen
Wettelijke keuringen en inspecties betreffende locatie per jaar.
Kantoor Ringbaan Oost 240,5018HC Tilburg
1 | CV ketel 1 | 2e verd. Dakgebouw | Remeha | Gas 210 Eco 160 | 160 KW | 2001
1 | CV ketel 2 | 2e verd. Dakgebouw | Remeha | Gas 210 Eco 120 | 115 KW | 2001
1 | CV ketel 3 | 2e verd. Dakgebouw | Remeha | Gas 210 Eco 80 | 85 KW | 2001
1 | circulatiepomp K1 | Ketel 1 | Grundfos | UPS 40-60/2F
1 | circulatiepomp K2 | Ketel 2 | Grundfos | UPS 40-60/2F
1 | circulatiepomp K3 | Ketel 3 | Grundfos | UPS 32-80 180
3 | Expantievat ketels | Ketels | Flexcon | 18/0,5 | 18/0,5 | 2017-04-01
1 | Afzuigventilator | Dak | Ned Air | NPV 1290/125 | 0,085 KW | 2001
2 | Afzuigventilator | Dak | Ned Air | 400/4-4D | 0,47 KW | 2001
3 | Afzuigventilator | Dak | Ned Air | 225/6W | 0,14KW | 2001
1 | Afzuigventilator | Dak | Ned Air | 250/6W | 0,14KW | 2001
1 | Afzuigventilator | op kantoorunit oude sportzaal | Itho Daalderop | CVE ECO RFT SE | 325m3/h | 2017
1 | Afzuigventilator | zolder herentoilet bij oude sporthal | Ostberg | IRE 250B AUT TK |  | 2001
6 | Convectoren/ventilatie | Diverse kantoren | GEA-Hapel | Top geko 5
19 | Convectoren/ventilatie | Diverse kantoren | GEA-Hapel | Top geko 6
8 | Convectoren/ventilatie | Diverse kantoren | GEA-Hapel | Top geko 7
1 | Convector |  | Flakt | FLexGEKO GF72UWW1 B00A1 | 7KW | 2018
1 | ind lucht verwarmer | centrale hal ? tr | Biddle | NOZ model +5 standenschakelaar | Siemens PRU 10.64
1 | Regelkast | Kelder | Landys-Steafa | PRU10-64
1 | regelklep koeling |  | Siemens | SQS65 | vloerkoeling
4 | regelklep verwarming |  | Siemens | SQS65 | LBK1vlw oude gymzaal | 2001
2 | regelklep koeling/verwarming |  | Siemens | SQS65 | LBK2 | 2001
2 | regelklep | kelder | Siemens | SQL35.00 |  | 2001
1 | regelklep |  | Siemens | VXF21.65 49
2 | circulatiepomp | Kelder | Grundfos | UPS 50-60/2F
1 | circulatiepomp | Kelder | Grundfos | UPS 65-120/F
1 | circulatiepomp | pomp vloerverwarming | Grundfos | UPS 25-60 |  | 2001
1 | circulatiepomp | Kelder | Grundfos | UPE 50-120/F
1 | circulatiepomp | Kelder | Grundfos | UPE 32-120/F
3 | circulatiepomp | LBK2 oude sporthal | Grundfos | UPS 32-80 N 180 |  | 2023
1 | Close in boiler | Heren wc BG kantoor | Daalderop | 10 L | 2200W | 2007
1 | Close up boiler | 1e et werkkast schoonmaak | Daalderop | 15 L | 2200W | 2001
1 | Close up boiler | rechts bij ingang toiletten | Daalderop | 15 L | 2200W | 2007
1 | Close up boiler | heren wc sporthal | Daalderop | 15 L | 2200W | 2007
1 | Close up boiler | Achter de Pantry beneden | Daalderop | 15 L | 2200W | 2001
1 | Close up boiler | pantry oude sportzaal | Daalderop | 10L | 2200W | 2001
1 | Close up boiler | toilet 1e etage | Daalderop | 10 L | 2200W | 2007
1 | Quooker | koffiekamer 1e etage | Quooker | Combi E | 2200W | 2007
1 | Quooker | keuken oude ingang | Quooker | Combi E | 2200W | 2007
1 | Quooker | pantry beneden gang | Quooker | Combi E | 2200W | 2007
1 | Luchtbehandeling | zolder boven toilet | GEA-Hapel | Atplus 15,10 IVBV | 3500m3/h | 2001
1 | Luchtbehandeling | Kelder | GEA-Hapel | Atplus 15,10 IVBV | 8000m3/h | 2001
2 | Drukvat | Kelder | Reflex | 18/1bar |  | 2001
1 | Drukvat | Kelder | Flexcon | 50/1bar
1 | Drukvat | Kelder | Flexcon | 200/1,5
2 | Koeling | Kelder | Carrier | 30SZ-027-A-901V-EE | 85 | 2001
1 | Koeling | Dak | Gunter | Condensor GVH 067C |  | 2001
1 | Split-unit | dak/serverruimte | Haier | 1U09BS3ERA/As09NS1HRA-WU | 2,5KW | 2017
1 | Split-unit | dak/kantoor | Panasonic | CU-TZ25TKE-1/CS-TZ25TKEW-1 | 2,5kw | 2019
7 | schuimblusser |  | Ecofex | S6-EF |  | 2020/2023
4 | Brandslanghaspel |  | Ajax | 30mtr |  | 2001
20 | Keerkleppen
198 | luchtroosters/ventielen
1 | vuilwaterpomp |  | Hanning7Kahl | KN2-1WSA | 250l/min | 2001
1 | vermaler |  | Sanispeed SFA | V45 |  | 2018
| Wettelijke keuringen en inspecties betreffende locatie per jaar. | [7 empty] | Weging | Totaal legionella
| Kosten per locatie legionellabeheersplan | [7 empty] | 26 | 0
| Totaalprijs vergelijking KDV W | [6 empty] | 0

## BMI en inbraak afprijzen
|  | Prijs per stuk | Weging
• Brandmeld- en ontruimingsinstallatie type B, inclusief:
- aanleggen bekabeling en installeren van de benodigde componenten;
- inregelen en inbedrijfstellen van de installatie;
- aansluiten van de centrale apparatuur;
- Opstellen / wijzigen van een PvE;
- eenmalige instructie aan de opdrachtgever;
- eenmalig in enkelvoud verstrekken van het logboek voor de installatie.
Materiaalspecificatie:
- 1 stuks Brandmeldcentrale Hertek Penta 6175, 1-lus met ontruimingspaneel |  |  | 1 | 0
- 17 stuks Optische rookmelder inclusief sokkel zuiver wit |  |  | 17 | 0
- 15 stuks Optische rookmelder inclusief sokkelslowwhoop zuiver wit |  |  | 15 | 0
- 1 stuks Discovery Multi sensor inclusief sokkel zuiver wit |  |  | 1 | 0
- 9 stuks Handbrandmelder Discovery,inclusief behuizing |  |  | 9 | 0
- 24 stuks Nevenindicator Hertek inclusief opbouwrand |  |  | 24 | 0
- 5 stuks Slowwhoop signaalgever, wit, in sokkeluitvoering |  |  | 5 | 0
- 1 stuks Enkelvoudige in/output module |  |  | 1 | 0
- 1 stuks Doormeldeenheid |  |  | 1 | 0
| Totaal BMI |  |  | 0
• Inbraakbeveiligingsinstallatie, conform risicoklasse 2, inclusief:
- aanleggen bekabeling en installeren van de benodigde componenten;
- inregelen en inbedrijfstellen van de installatie;
- aansluiten van de centrale apparatuur;
- eenmalige instructie aan de opdrachtgever; (volgens ontwerptekening in de bijlage)
Materiaalspecificatie inbraakbeveiligingsinstallatie (volgens ontwerptekening in de bijlage)
- 1 stuks Integra centrale 8 tot 32 zones |  |  | 1 | 0
- 1 stuks Integra bedienpaneel |  |  | 1 | 0
- 2 stuks Integra 8 zone uitbreiding, zonder behuizing |  |  | 2 | 0
- 1 stuks Integra 8 zone uitbreiding, kast met voeding |  |  | 1 | 0
- 2 stuks Accu 7Ah |  |  | 2 | 0
- 1 stuks Integra Ethernet Module Plus INT GSM |  |  | 1 | 0
- 1 stuks Buiten flitslicht |  |  | 1 | 0
- 1 stuks Binnen sirene |  |  | 1 | 0
- 13 stuks Detectors, 15 meter Anti-mask |  |  | 13 | 0
- 11 stuks Reedcontact |  |  | 11 | 0
- 1 stuks onderhoudsdocument / service- logboek |  |  | 1 | 0
| Totaal inbraakinstallatie |  |  | 0