## Voorblad
Componentenlijst
Selectiecriteria:
Hoofdgebruiker
ObjectHoofdgebruiker
Object
Component
Regio
Contract | 8.1 - Bundel Horeca P1 (1-3-2025)
Cluster
Onderhoudsplicht | Ja, vastgoedbeh.
Buiten gebruik gesteld | Nee
Deze export bevat de volgende componenten:
| Component | Aantal
18 | Waterbehandelingsinstallatie | 3
20 | Koelinstallatie lokaal | 72
21 | Koelinstallatie centraal | 29
110 | Vaste keukenvoorzieningen | 902

## 18
ComponentID | ComponentSoortID | ComponentSoort | Object | Objectnaam | Gebouw | Gebouwnaam | GebouwSoort | BVO | Bouwlaag | Ruimte | Hoofdgebruiker | Objecthoofdgebruiker | Regio | BI code | Aantal | Fabrikant | Type | Nadere locatiebepaling | Bouwjaar | Nadere specificatie bwd/instl | DVD-code | Inhoud | Soort water | Soort waterbehandeling | Gebruiksdoel waterbehandeling | Proces waterontharding | Proces demineraliseren | Proces waterzuivering | Type altern. techn. legionella | Altern. techn. gecertifieerd | Onderhoudsplicht | Buiten gebruik gesteld
900141724 | 18 | Waterbehandelingsinstallatie | 21G17 | IBT CENTRUM ZWOLLE | 1 | Kantoorgebouw | Kantoorgebouw | 4426 | 1 | 105A | Koninklijke Marechaussee | KMAR | RVB-N | 1 | 1 | Lubron | Softstar |  | 2007 |  | 1 |  | Drinkwater | Waterontharding | Vaatwasinstallatie | Ionenwisselaar | Ionenwisselaar | Niet van toepassing | Nader te bepalen | Nee | Ja, vastgoedbeh. | Nee
900145625 | 18 | Waterbehandelingsinstallatie | 12D05 | JOHAN WILLEM FRISOKAZERNE | 153 | Interim Bedrijfsrestaurant | Eetzaal met keuken | 1432 | 0 | 24 | Commando Landstrijdkrachten | CLAS | RVB-N | 1 | 1 | Lubron |  |  | 2021 |  | 1 |  | Nader te bepalen | Nader te bepalen | Nader te bepalen | Nader te bepalen | Nader te bepalen | Nader te bepalen | Nader te bepalen | Nader te bepalen | Ja, vastgoedbeh. | Nee
900145626 | 18 | Waterbehandelingsinstallatie | 12D05 | JOHAN WILLEM FRISOKAZERNE | 153 | Interim Bedrijfsrestaurant | Eetzaal met keuken | 1432 | 0 | 24 | Commando Landstrijdkrachten | CLAS | RVB-N | 2 | 1 | Lubron |  |  | 2021 |  | 2 |  | Nader te bepalen | Nader te bepalen | Nader te bepalen | Nader te bepalen | Nader te bepalen | Nader te bepalen | Nader te bepalen | Nader te bepalen | Ja, vastgoedbeh. | Nee

## 20
ComponentID | ComponentSoortID | ComponentSoort | Object | Objectnaam | Gebouw | Gebouwnaam | GebouwSoort | BVO | Bouwlaag | Ruimte | Hoofdgebruiker | Objecthoofdgebruiker | Regio | BI code | Aantal | Fabrikant | Type | Serienummer | Installatienummer | Nadere locatiebepaling | Bouwjaar | Nadere specificatie bwd/instl | Situatie koelinstallatie | Soort koelinstallatie lokaal | Categorie koelinstallatie | Nominaal koelvermogen inst, | Nom,koelvermogen gebouw (comf) | Split-unit | Aantal binnen units | Hoeveelheid koelmiddel | Soort koelmiddel | GWP-waarde | CO2-equivalent inhoud | Hermetisch gesloten | Lekdetectie aanwezig | Locatie logboek | STEK-nummer | DVD-code | Onderhoudsplicht | Buiten gebruik gesteld
900049766 | 20 | Koelinstallatie lokaal | 12D05 | JOHAN WILLEM FRISOKAZERNE | 9 | Kantine , Filmzaal | Recreatiegebouw | 4072 | K1 | 019 | Commando Landstrijdkrachten | CLAS | RVB-N | 2 | 1 | Dorin | UAE 150 CC | S01790038910-D006647A | 0038920 |  | 1994 | D006647 | Nader te bepalen | Airco-unit | Horecakoeling |  |  | Nee |  | 3.5 | R22 | 1.81 | 6.34 | Nee | Nee | VB Assen | S0179 | 2 | Ja, vastgoedbeh, | Nee
900049774 | 20 | Koelinstallatie lokaal | 12D05 | JOHAN WILLEM FRISOKAZERNE | 9 | Kantine , Filmzaal | Recreatiegebouw | 4072 | 1 | 38 | Commando Landstrijdkrachten | CLAS | RVB-N | 1 | 1 | L Unite Hermetique | CAJ4492 | 02K16190707 | 0010790 |  | 1995 | D006647A - t,b,v, koelcel | Nader te bepalen | Koel- of vriescel | Horecakoeling |  |  | Nee |  | 1.5 | R134A | 1.43 | 2.15 | Nee | Nee | VB Assen | S0179 | 1 | Ja, vastgoedbeh, | Nee
900049882 | 20 | Koelinstallatie lokaal | 21G17 | IBT CENTRUM ZWOLLE | 1 | Kantoorgebouw | Kantoorgebouw | 4426 | 1 | 105 | Koninklijke Marechaussee | KMAR | RVB-N | 1 | 1 | Groku | NB | NB | G1027/964-2 / 1262130 | Naast het gebouw |  | D-11762 - t,b,v, wandkoeling | Aan gevel | Koel- of vriescel | Horecakoeling |  |  | Nee | 1 | 4.9 | R404A | 3.922 | 19.22 | Nee | Nee | VB Assen | G1027 | 1 | Ja, vastgoedbeh, | Nee
900049883 | 20 | Koelinstallatie lokaal | 21G17 | IBT CENTRUM ZWOLLE | 1 | Kantoorgebouw | Kantoorgebouw | 4426 | 1 | 105 | Koninklijke Marechaussee | KMAR | RVB-N | 2 | 1 | Groku | NB | NB | 27064-1 / 1262129 | Naast het gebouw |  | D-11761 - t,b,v, koelbak | Aan gevel | Koel- of vriescel | Horecakoeling |  |  | Nee | 1 | 1.6 | R404A | 3.922 | 6.28 | Nee | Nee | VB Assen | G1027 | 2 | Ja, vastgoedbeh, | Nee
900049921 | 20 | Koelinstallatie lokaal | 26H23 | LEGERPLAATS ERMELO | 35 | Legering OFF , OO , KEK | Complex gebouw | 11143 | 1 | 170 | Commando Landstrijdkrachten | CLAS | RVB-O | 4 | 1 | Dorin | UA-K150CC | 02100407C | S0847-9998-0246-001 |  | 2002 | D494630 | Nader te bepalen | Koel- of vriescel | Horecakoeling |  |  | Nee |  | 5.1 | R404A | 3.922 | 20 | Nee | Nee | Dienstkring T Harde | S0847 | 4 | Ja, vastgoedbeh, | Nee
900049923 | 20 | Koelinstallatie lokaal | 26H23 | LEGERPLAATS ERMELO | 35 | Legering OFF , OO , KEK | Complex gebouw | 11143 | 1 | 170 | Commando Landstrijdkrachten | CLAS | RVB-O | 6 | 1 | L Unite Hermetique | TFHT4531Z HR | 13G27 011546 3565430233 | 006855784 |  | 2014 | D494626 - t,b,v, koelcel | Nader te bepalen | Koel- of vriescel | Horecakoeling | 3.7 |  | Nee |  | 6.2 | R404A | 3.922 | 24.32 | Nee | Nee | VB Arnhem |  | 6 | Ja, vastgoedbeh, | Nee
900049924 | 20 | Koelinstallatie lokaal | 26H23 | LEGERPLAATS ERMELO | 35 | Legering OFF , OO , KEK | Complex gebouw | 11143 | 1 | 170 | Commando Landstrijdkrachten | CLAS | RVB-O | 7 | 1 | Embraco Aspera | UJ9226GK | 664LV5610 | S0179001401A |  | 2005 | D494627 | Nader te bepalen | Koel- of vriescel | Horecakoeling | 3 |  | Nee |  | 2.7 | R404A | 3.922 | 10.59 | Nee | Nee | Dienstkring T Harde | S0179 | 7 | Ja, vastgoedbeh, | Nee
900049925 | 20 | Koelinstallatie lokaal | 26H23 | LEGERPLAATS ERMELO | 35 | Legering OFF , OO , KEK | Complex gebouw | 11143 | 1 | 170 | Commando Landstrijdkrachten | CLAS | RVB-O | 8 | 1 | L Unite Hermetique | CAJT4519Z HR | 13J23 202421 3266930202 | 007000746 |  | 2014 | D494628 - t,b,v, koelcel | Nader te bepalen | Airco-unit | Horecakoeling |  |  | Nee |  | 3.8 | R404A | 3.922 | 14.9 | Nee | Nee | VB Arnhem | S0179 | 8 | Ja, vastgoedbeh, | Nee
900049932 | 20 | Koelinstallatie lokaal | 26H23 | LEGERPLAATS ERMELO | 35 | Legering OFF , OO , KEK | Complex gebouw | 11143 | 0 | 430 | Commando Landstrijdkrachten | CLAS | RVB-O | 1 | 1 | L Unite Hermetique | SILAJ4519ZTZ | 13A30 132557 S993130202 | 26H23-35-S21/C |  | 2013 | D-464960A | Nader te bepalen | Airco-unit | Horecakoeling |  |  | Nee |  | 2.7 | R404A | 3.922 | 10.59 | Nee | Nee | VB Arnhem | K0074 | 1 | Ja, vastgoedbeh, | Nee
900049993 | 20 | Koelinstallatie lokaal | 27B09 | LEGERPLAATS BIJ OLDEBROEK | 172 | Keuken , Eetzaal | Eetzaal met keuken | 3648 | 0 | 24A | Commando Landstrijdkrachten | CLAS | RVB-O | 1 | 1 | L Unite Hermetique | CAE9460Z MHR | 11B02 064118 4B88330239 | K0074-27B09172S040/B |  | 2011 | D-465201 - t,b,v, groente (D-17906) | Nader te bepalen | Koel- of vriescel | Horecakoeling |  |  | Nee |  | 1.2 | R404A | 3.922 | 4.71 | Nee | Nee | VB Arnhem | K0074 | 1 | Ja, vastgoedbeh, | Nee
900049994 | 20 | Koelinstallatie lokaal | 27B09 | LEGERPLAATS BIJ OLDEBROEK | 172 | Keuken , Eetzaal | Eetzaal met keuken | 3648 | 0 | 24A | Commando Landstrijdkrachten | CLAS | RVB-O | 3 | 1 | L Unite Hermetique | CAJ9510Z MHR | 04F29 180341 4266330202 | 04081/8089ZM/172/19/01 |  | 2005 | D465203 - t,b,v, koelcel | Nader te bepalen | Koel- of vriescel | Horecakoeling |  |  | Nee |  | 2.2 | R404A | 3.922 | 8.63 | Nee | Nee | VB Arnhem | S0179 | 3 | Ja, vastgoedbeh, | Nee
900050009 | 20 | Koelinstallatie lokaal | 27B09 | LEGERPLAATS BIJ OLDEBROEK | 230 | Keuken , Kantine Officieren | Kantine / Mess | 1318 | 0 | 12 | Commando Landstrijdkrachten | CLAS | RVB-O | 1 | 1 | DWM Copeland | B8KJ10XCAG | 07C331015B | 0012430 |  | 2007 | D465212 - t,b,v, koelcel | Op dak | Koel- of vriescel | Horecakoeling |  |  | Nee |  | 3 | R404A | 3.922 | 11.77 | Nee | Nee | VB Arnhem | 5330-00 | 1 | Ja, vastgoedbeh, | Nee
900050329 | 20 | Koelinstallatie lokaal | 33C10 | LEGERPLAATS HARSKAMP (GWK) | 126 | Kantine | Kantine / Mess | 1697 | 1 | 120 | Commando Landstrijdkrachten | CLAS | RVB-O | 1 | 1 | Embraco Aspera | UJ2212GK | 800181 | S002/A | Op zolder | 2009 | D470520 - t,b,v, vriescel D006213 | Nader te bepalen | Koel- of vriescel | Horecakoeling |  |  | Nee |  | 2.2 | R404A | 3.922 | 8.63 | Nee | Nee | Dienstkring Schaarsbergen | S0179 | 1 | Ja, vastgoedbeh, | Nee
900050330 | 20 | Koelinstallatie lokaal | 33C10 | LEGERPLAATS HARSKAMP (GWK) | 126 | Kantine | Kantine / Mess | 1697 | 1 | 120 | Commando Landstrijdkrachten | CLAS | RVB-O | 2 | 1 | L Unite Hermetique | CAJ9510Z | 6266331100 | S001/A | Op zolder | 2013 | D470519 - t,b,v, koelcel D006212 | Nader te bepalen | Koel- of vriescel | Horecakoeling |  |  | Nee |  | 2 | R404A | 3.922 | 7.84 | Nee | Nee | Dienstkring Schaarsbergen | S0174 | 2 | Ja, vastgoedbeh, | Nee
900050578 | 20 | Koelinstallatie lokaal | 40A06 | ORANJEKAZERNE | N | Ontspanningsgebouw | Recreatiegebouw | 3361 | 0 | 58 | Commando Landstrijdkrachten | CLAS | RVB-O | 5 | 1 | Kovu | NB | NB | t,b,v, D-006070 | Aan gevel in houten berging | 1990 |  | Nader te bepalen | Koel- of vriescel | Horecakoeling |  |  | Nee |  | 2.8 | R448A | 1.387 | 3.88 | Nee | Nee | VB Arnhem | K0074 | 5 | Ja, vastgoedbeh, | Nee
900072137 | 20 | Koelinstallatie lokaal | 27B09 | LEGERPLAATS BIJ OLDEBROEK | 172 | Keuken , Eetzaal | Eetzaal met keuken | 3648 | 0 | 40A | Commando Landstrijdkrachten | CLAS | RVB-O | 4 | 1 | L Unite Hermetique | CAJ9480Z | 52B050800191237A | 5330-008084HE172-01 | Boven op koelcel | 2008 | D-17910 (sticker op koelcel) - t,b,v, koelcel | Nader te bepalen | Koel- of vriescel | Horecakoeling |  |  | Nee |  | 2 | R507 | 3.985 | 7.97 | Nee | Nee | VB Arnhem | 5330-00 | 4 | Ja, vastgoedbeh, | Nee
900072239 | 20 | Koelinstallatie lokaal | 40B18 | COMPLEX GROOT HEIDEKAMP | 10 | Bedrijfsrestaurant | Eetzaal met keuken | 4172 | K1 | 1,12 | Commando Landstrijdkrachten | CLAS | RVB-O | 2 | 1 | TEKO | TPUN3-J9232GS | 07065408 | 117131 |  | 2007 | D471212 - t,b,v, koelvitrines op de begane grond | Nader te bepalen | Uitgiftebalie gekoeld | Horecakoeling |  |  | Nee |  | 13 | R507 | 3.985 | 51.81 | Nee | Nee | VB Arnhem | V0006 | 2 | Ja, vastgoedbeh, | Nee
900072240 | 20 | Koelinstallatie lokaal | 40B18 | COMPLEX GROOT HEIDEKAMP | 10 | Bedrijfsrestaurant | Eetzaal met keuken | 4172 | K1 | 1,12 | Commando Landstrijdkrachten | CLAS | RVB-O | 1 | 1 | TEKO | TPUN3-J9232GS | 07065409 | 117130 |  | 2007 | D471210 - t,b,v, koelvitrines op de begane grond | Nader te bepalen | Uitgiftebalie gekoeld | Horecakoeling |  |  | Nee |  | 13 | R507 | 3.985 | 51.81 | Nee | Nee | VB Arnhem | V0006-117130 | 1 | Ja, vastgoedbeh, | Nee
900090921 | 20 | Koelinstallatie lokaal | 40A06 | ORANJEKAZERNE | K | Keuken , Eetzaal | Eetzaal met keuken | 5075 | 0 | 19A | Commando Landstrijdkrachten | CLAS | RVB-O | 6 | 1 | L Unite Hermetique | SIL4531Z | 10A15 062244 S975530270 |  |  | 2010 |  | Op dak | Koel- of vriescel | Horecakoeling |  |  | Nee |  | 4.6 | R404A | 3.922 | 18.04 | Nee | Nee | VB Arnhem | K0074 | 6 | Ja, vastgoedbeh, | Nee
900093939 | 20 | Koelinstallatie lokaal | 40B18 | COMPLEX GROOT HEIDEKAMP | 52 | Recreatiegebouw | Recreatiegebouw | 1593 | K1 | 20 | Commando Landstrijdkrachten | CLAS | RVB-O | 1 | 1 | L Unite Hermetique | CAJ4461A-HR | 4271232243 |  |  | 2001 |  | Nader te bepalen | Uitgiftebalie gekoeld | Horecakoeling | 2.2 |  | Nee |  | 1.3 | R134A | 1.43 | 1.86 | Nee | Nee | VB Arnhem | K0074 | 1 | Ja, vastgoedbeh, | Nee
900096847 | 20 | Koelinstallatie lokaal | 40A06 | ORANJEKAZERNE | N | Ontspanningsgebouw | Recreatiegebouw | 3361 | 0 | 46 | Commando Landstrijdkrachten | CLAS | RVB-O | 1 | 1 | L Unite Hermetique | CAJ4519Z | 6266930100 |  |  |  |  | Op dak | Uitgiftebalie gekoeld | Horecakoeling |  |  | Nee |  | 0.01 | R404A | 3.922 | 0.04 | Nee | Nee | VB Arnhem | K0074 | 1 | Ja, vastgoedbeh, | Nee
900096848 | 20 | Koelinstallatie lokaal | 40A06 | ORANJEKAZERNE | N | Ontspanningsgebouw | Recreatiegebouw | 3361 | 0 | 46 | Commando Landstrijdkrachten | CLAS | RVB-O | 2 | 1 | NB | NB | NB | NB |  |  | D-471003 en D-471004 | Op dak | Uitgiftebalie gekoeld | Horecakoeling |  |  | Nee |  | 0.01 | R134A | 1.43 | 0.01 | Nee | Nee | VB Arnhem | K0074 | 2 | Ja, vastgoedbeh, | Nee
900098578 | 20 | Koelinstallatie lokaal | 27H05 | LC BATHMEN | L1 | Expeditiemagazijn | Magazijn algemeen | 661 | 0 | 10 | Commando Materieel en IT | DMO | RVB-N | 3 | 1 | Bitzer | 2EC-3,2Y-40S | 1678813637 | K0074-27H05-L1-003/VRC / 1262254 | Naast het gebouw | 2011 | t,b,v, DX-vriescel | Aan gevel | Koel- of vriescel | Horecakoeling | 26.7 |  | Nee | 1 | 4.2 | R404A | 3.922 | 16.47 | Nee | Nee | Bij machine | K0074 | 3 | Ja, vastgoedbeh, | Nee
900098579 | 20 | Koelinstallatie lokaal | 27H05 | LC BATHMEN | L1 | Expeditiemagazijn | Magazijn algemeen | 661 | 0 | 10 | Commando Materieel en IT | DMO | RVB-N | 1 | 1 | Bitzer | 4FC-5,2Y-40S | 1680711836 | K0074-27H05-L1-001/KC / 1262252 | Naast het gebouw | 2011 | t,b,v, DX-koelcel | Aan gevel | Koel- of vriescel | Horecakoeling | 9 |  | Nee | 1 | 9 | R404A | 3.922 | 35.3 | Nee | Nee | Bij machine | K0074 | 1 | Ja, vastgoedbeh, | Nee
900098580 | 20 | Koelinstallatie lokaal | 27H05 | LC BATHMEN | L1 | Expeditiemagazijn | Magazijn algemeen | 661 | 0 | 10 | Commando Materieel en IT | DMO | RVB-N | 2 | 1 | Bitzer | 2EC-3,2Y-40S | 1679014796 | K0074-27H05-L1-002/VRC / 1262256 | Naast het gebouw | 2011 | t,b,v, DX-vriescel | Aan gevel | Koel- of vriescel | Horecakoeling | 9 |  | Nee | 2 | 4.2 | R404A | 3.922 | 16.47 | Nee | Nee | Bij machine | K0074 | 2 | Ja, vastgoedbeh, | Nee
900104302 | 20 | Koelinstallatie lokaal | 06F02 | WILLEM L V NASSAUKAZERNE | 7 | Keuken , Eetzaal , Kantinegebouw | Eetzaal met keuken | 5549 | 1 | 125 | Commando Landstrijdkrachten | CLAS | RVB-N | 1 | 1 | Copeland | DASJ100 | 20310 | S01790020310 / 1262159 |  | 1998 | D-006900A - t,b,v, vriescel ruimte 20 | Op dak | Koel- of vriescel | Horecakoeling | 3.2 |  | Ja | 1 | 2.5 | R404A | 3.922 | 9.81 | Nee | Nee | Op locatie | E0361 | 1 | Ja, vastgoedbeh, | Nee
900104303 | 20 | Koelinstallatie lokaal | 06F02 | WILLEM L V NASSAUKAZERNE | 7 | Keuken , Eetzaal , Kantinegebouw | Eetzaal met keuken | 5549 | 1 | 125 | Commando Landstrijdkrachten | CLAS | RVB-N | 2 | 1 | L Unite Hermetique | CAJN4492Y HR | 4G67330202 | S01790020320 / 1262158 |  | 1998 | D-004972A - t,b,v, koelcel vlees, ruimte 20 links | Op dak | Koel- of vriescel | Horecakoeling | 3.1 |  | Ja | 1 | 2.5 | R134A | 1.43 | 3.58 | Nee | Nee | Op locatie | 017900 | 2 | Ja, vastgoedbeh, | Nee
900104304 | 20 | Koelinstallatie lokaal | 06F02 | WILLEM L V NASSAUKAZERNE | 7 | Keuken , Eetzaal , Kantinegebouw | Eetzaal met keuken | 5549 | 1 | 125 | Commando Landstrijdkrachten | CLAS | RVB-N | 3 | 1 | L Unite Hermetique |  | 20300 | S01790020300 / 1262157 |  | 1998 | D-004973A - t,b,v, koelcel zuivel, ruimte 23 | Op dak | Koel- of vriescel | Horecakoeling | 3.1 |  | Ja | 1 | 2.4 | R134A | 1.43 | 3.43 | Nee | Nee | Op locatie | E0361 | 3 | Ja, vastgoedbeh, | Nee
900104305 | 20 | Koelinstallatie lokaal | 06F02 | WILLEM L V NASSAUKAZERNE | 7 | Keuken , Eetzaal , Kantinegebouw | Eetzaal met keuken | 5549 | 1 | 125 | Commando Landstrijdkrachten | CLAS | RVB-N | 4 | 1 | Aspera | UT9232GK/2 | 12213 | 12213-164169 / 1262156 |  | 2010 | D-16770A - t,b,v, koelcel, ruimte 14,01 | Op dak | Koel- of vriescel | Horecakoeling | 6.3 |  | Ja | 1 | 4.9 | R507 | 3.985 | 19.53 | Nee | Nee | Op locatie | 12213 | 4 | Ja, vastgoedbeh, | Nee
900104306 | 20 | Koelinstallatie lokaal | 06F02 | WILLEM L V NASSAUKAZERNE | 7 | Keuken , Eetzaal , Kantinegebouw | Eetzaal met keuken | 5549 | 1 | 125 | Commando Landstrijdkrachten | CLAS | RVB-N | 5 | 1 | Aspera | UJ9232 GK/2 | 12213 | 12213-164170 / 1262155 |  | 2010 | D-16769A - t,b,v, koelcel, ruimte 11,01 | Op dak | Koel- of vriescel | Horecakoeling | 6.3 |  | Ja | 1 | 4.7 | R507 | 3.985 | 18.73 | Nee | Nee | Op locatie | 12213 | 5 | Ja, vastgoedbeh, | Nee
900104307 | 20 | Koelinstallatie lokaal | 06F02 | WILLEM L V NASSAUKAZERNE | 7 | Keuken , Eetzaal , Kantinegebouw | Eetzaal met keuken | 5549 | 1 | 125 | Commando Landstrijdkrachten | CLAS | RVB-N | 6 | 1 | Aspera | UJ9238 GS/2 | 4231W | 12213-164171 / 1262154 |  | 2009 | D-16772A - t,b,v, koelcel, ruimte 19,01 | Op dak | Koel- of vriescel | Horecakoeling | 6.3 |  | Ja | 1 | 3.75 | R507 | 3.985 | 14.94 | Nee | Nee | Op locatie | 12213 | 6 | Ja, vastgoedbeh, | Nee
900104308 | 20 | Koelinstallatie lokaal | 06F02 | WILLEM L V NASSAUKAZERNE | 7 | Keuken , Eetzaal , Kantinegebouw | Eetzaal met keuken | 5549 | 1 | 125 | Commando Landstrijdkrachten | CLAS | RVB-N | 7 | 1 | L Unite Hermetique | CAJT2464Z BR | 3268831202 | S01790020400 / 1262152 |  | 2007 | D-17784A - t,b,v, vriescel dksjc 100, ruimte 23 | Op dak | Koel- of vriescel | Horecakoeling | 3.6 |  | Ja | 1 | 2.8 | R404A | 3.922 | 10.98 | Nee | Nee | Op locatie | E0361 | 7 | Ja, vastgoedbeh, | Nee
900104309 | 20 | Koelinstallatie lokaal | 06F02 | WILLEM L V NASSAUKAZERNE | 7 | Keuken , Eetzaal , Kantinegebouw | Eetzaal met keuken | 5549 | 1 | 125 | Commando Landstrijdkrachten | CLAS | RVB-N | 8 | 1 | Bitzer | LH64/FS76 (Blastchiller) | 1678310038 | 12213-171242 / 1262153 |  | 2010 | D-13277A/D13278A - t,b,v, snel koeler, ruimte 24,01 | Op dak | Koel- of vriescel | Horecakoeling | 18 |  | Ja | 1 | 12.2 | R507 | 3.985 | 48.62 | Nee | Nee | Op locatie | 171242 | 8 | Ja, vastgoedbeh, | Nee
900104310 | 20 | Koelinstallatie lokaal | 06F02 | WILLEM L V NASSAUKAZERNE | 7 | Keuken , Eetzaal , Kantinegebouw | Eetzaal met keuken | 5549 | 1 | 125 | Commando Landstrijdkrachten | CLAS | RVB-N | 9 | 1 | Dorin | UAH 300 CS | 6276486 | 12213-164168 / 1262151 |  | 2010 | D-16771A - t,b,v, vriescel, ruimte 23,01 | Op dak | Koel- of vriescel | Horecakoeling | 7.8 |  | Ja | 1 | 5.75 | R507 | 3.985 | 22.91 | Nee | Nee | Op locatie | 12213 | 9 | Ja, vastgoedbeh, | Nee
900108911 | 20 | Koelinstallatie lokaal | 26H23 | LEGERPLAATS ERMELO | 35 | Legering OFF , OO , KEK | Complex gebouw | 11143 | 1 | 170 | Commando Landstrijdkrachten | CLAS | RVB-O | 9 | 1 | L Unite Hermetique | TAJN2464Z BR | 14A31 135813 4G47930202 | 007344981 |  | 2014 | D494629 - t,b,v, vriescel | Nader te bepalen | Koel- of vriescel | Horecakoeling |  |  | Nee |  | 4.2 | R404A | 3.922 | 16.47 | Nee | Nee | VB Arnhem |  | 9 | Ja, vastgoedbeh, | Nee
900118484 | 20 | Koelinstallatie lokaal | 27B09 | LEGERPLAATS BIJ OLDEBROEK | 172 | Keuken , Eetzaal | Eetzaal met keuken | 3648 | 0 | 24A | Commando Landstrijdkrachten | CLAS | RVB-O | 2 | 1 | L Unite Hermetique | CAE9460Z | 6B88330200 | 27B09-172-S041/B |  | 2011 | D-465202 - t,b,v, vlees (D-17907) | Nader te bepalen | Koel- of vriescel | Horecakoeling |  |  | Nee |  | 1 | R404A | 3.922 | 3.92 | Nee | Nee | VB Arnhem | K0074 | 2 | Ja, vastgoedbeh, | Nee
900122623 | 20 | Koelinstallatie lokaal | 33C10 | LEGERPLAATS HARSKAMP (GWK) | 126 | Kantine | Kantine / Mess | 1697 | 0 | 10A | Commando Landstrijdkrachten | CLAS | RVB-O | 1 | 1 |  |  |  | 008974-1 |  | 2007 | D18508 | Nader te bepalen | Drankkoeler | Horecakoeling |  |  | Nee |  | 1.6 | R134A | 1.43 | 2.29 | Nee | Nee | VB Arnhem |  | 1 | Ja, vastgoedbeh, | Nee
900122626 | 20 | Koelinstallatie lokaal | 40B18 | COMPLEX GROOT HEIDEKAMP | 10 | Bedrijfsrestaurant | Eetzaal met keuken | 4172 | 0 | 2,25 | Commando Landstrijdkrachten | CLAS | RVB-O | 1 | 1 | L Unite Hermetique | CAJ4519Z |  |  |  |  | D471201A - 2 circuits | Nader te bepalen | Koel- of vriescel | Horecakoeling |  |  | Nee |  | 2.7 | R404A | 3.922 | 10.59 | Nee | Nee | VB Arnhem |  | 1 | Ja, vastgoedbeh, | Nee
900122627 | 20 | Koelinstallatie lokaal | 40B18 | COMPLEX GROOT HEIDEKAMP | 10 | Bedrijfsrestaurant | Eetzaal met keuken | 4172 | 0 | 2,25 | Commando Landstrijdkrachten | CLAS | RVB-O | 2 | 1 | L Unite Hermetique | [5 empty] | D471202A - geen kenplaat aangebracht | Nader te bepalen | Koel- of vriescel | Horecakoeling |  |  | Nee |  | 2.7 | R404A | 3.922 | 10.59 | Nee | Nee | VB Arnhem |  | 2 | Ja, vastgoedbeh, | Nee
900122660 | 20 | Koelinstallatie lokaal | 06F02 | WILLEM L V NASSAUKAZERNE | 7 | Keuken , Eetzaal , Kantinegebouw | Eetzaal met keuken | 5549 | K1 | K101 | Commando Landstrijdkrachten | CLAS | RVB-N | 1 | 1 | Keyfrost | K 17TNE-03 | 00024715 | V0006-154256- |  | 2007 | D-16790A | Nader te bepalen | Uitgiftebalie gekoeld | Horecakoeling |  |  | Nee |  | 2 | R404A | 3.922 | 7.84 | Nee | Nee | VB Havelte | V0006 | 1 | Ja, vastgoedbeh, | Nee
900122661 | 20 | Koelinstallatie lokaal | 06F02 | WILLEM L V NASSAUKAZERNE | 7 | Keuken , Eetzaal , Kantinegebouw | Eetzaal met keuken | 5549 | K1 | K101 | Commando Landstrijdkrachten | CLAS | RVB-N | 2 | 1 | Keyfrost | K 17TNE-03 | 00024713 | V0006-154257- |  | 2007 | D-16789A | Nader te bepalen | Uitgiftebalie gekoeld | Horecakoeling |  |  | Nee |  | 2 | R404A | 3.922 | 7.84 | Nee | Nee | VB Havelte | V0006 | 2 | Ja, vastgoedbeh, | Nee
900122662 | 20 | Koelinstallatie lokaal | 06F02 | WILLEM L V NASSAUKAZERNE | 7 | Keuken , Eetzaal , Kantinegebouw | Eetzaal met keuken | 5549 | K1 | K101 | Commando Landstrijdkrachten | CLAS | RVB-N | 3 | 1 | Keyfrost | K 17TNE-03 | 00024716 | V0006-154258- |  | 2007 | D-16788A | Nader te bepalen | Uitgiftebalie gekoeld | Horecakoeling |  |  | Nee |  | 2 | R404A | 3.922 | 7.84 | Nee | Nee | VB Havelte | V0006 | 3 | Ja, vastgoedbeh, | Nee
900122663 | 20 | Koelinstallatie lokaal | 06F02 | WILLEM L V NASSAUKAZERNE | 7 | Keuken , Eetzaal , Kantinegebouw | Eetzaal met keuken | 5549 | K1 | K101 | Commando Landstrijdkrachten | CLAS | RVB-N | 4 | 1 | Keyfrost | K 17TNE-03 | 00019215 | V0006-154259- |  | 2006 | D-16787A | Nader te bepalen | Uitgiftebalie gekoeld | Horecakoeling |  |  | Nee |  | 2 | R404A | 3.922 | 7.84 | Nee | Nee | VB Havelte | V0006 | 4 | Ja, vastgoedbeh, | Nee
900122866 | 20 | Koelinstallatie lokaal | 40B18 | COMPLEX GROOT HEIDEKAMP | 52 | Recreatiegebouw | Recreatiegebouw | 1593 | 1 | 101 | Commando Landstrijdkrachten | CLAS | RVB-O | 2 | 1 | L Unite Hermetique |  |  |  |  | 2014 | D006089A - t,b,v, bierkoeling | Nader te bepalen | Drankkoeler | Horecakoeling |  |  | Nee |  | 1.3 | R404A | 3.922 | 5.1 | Nee | Nee | VB Arnhem |  | 2 | Ja, vastgoedbeh, | Nee
900122898 | 20 | Koelinstallatie lokaal | 34G01 | KAMP HOLTERHOEK | 28 | KEK-gebouw | Eetzaal met keuken | 3581 | 0 | 29 | Commando Landstrijdkrachten | CLAS | RVB-O | 2 | 1 | L Unite Hermetique | CAJ2464Z | 5268831100 |  |  |  | D467503 - t,b,v, vriescel - Geen kenplaat aangebracht | Nader te bepalen | Airco-unit | Horecakoeling |  |  | Nee |  | 3 | R404A | 3.922 | 11.77 | Nee | Nee | VB Assen |  | 2 | Ja, vastgoedbeh, | Nee
900122915 | 20 | Koelinstallatie lokaal | 40B14 | KTOMM BRONBEEK | D | Kumpulan Re³nie , Congrescentrum | Recreatiegebouw | 1560 | 0 | 17A | Defensie Ondersteuningscommando | DOSCO | RVB-O | 2 | 1 | L Unite Hermetique | CAJ2464Z | 6268830100 |  |  |  | D006405A (R507A) | Op dak | Koel- of vriescel | Horecakoeling |  |  | Nee |  | 2.5 | R507 | 3.985 | 9.96 | Nee | Nee | VB Arnhem |  | 2 | Ja, vastgoedbeh, | Nee
900122916 | 20 | Koelinstallatie lokaal | 40B14 | KTOMM BRONBEEK | D | Kumpulan Re³nie , Congrescentrum | Recreatiegebouw | 1560 | 0 | 19 | Defensie Ondersteuningscommando | DOSCO | RVB-O | 5 | 1 | NB | NB |  |  |  |  | D006407A - t,b,v, koeling tapinstallatie | Nader te bepalen | Drankkoeler | Horecakoeling |  |  | Nee |  | 1.5 | R134A | 1.43 | 2.15 | Nee | Nee | VB Arnhem |  | 5 | Ja, vastgoedbeh, | Nee
900122933 | 20 | Koelinstallatie lokaal | 40A06 | ORANJEKAZERNE | K | Keuken , Eetzaal | Eetzaal met keuken | 5075 | 0 | 13 | Commando Landstrijdkrachten | CLAS | RVB-O | 1 | 1 | L Unite Hermetique | SIL2480Z | 09G27 181039 S975130270 | 002490933 |  |  | D005861 - t,b,v, vriescel | Op dak | Airco-unit | Horecakoeling |  |  | Nee |  | 0.01 | R404A | 3.922 | 0.04 | Nee | Nee | VB Arnhem |  | 1 | Ja, vastgoedbeh, | Nee
900122934 | 20 | Koelinstallatie lokaal | 40A06 | ORANJEKAZERNE | K | Keuken , Eetzaal | Eetzaal met keuken | 5075 | 0 | 13 | Commando Landstrijdkrachten | CLAS | RVB-O | 2 | 1 | L Unite Hermetique | SIL | 09J04 142022 S962231220 |  |  |  | D005858 | Op dak | Koel- of vriescel | Horecakoeling |  |  | Nee |  | 0.01 | R404A | 3.922 | 0.04 | Nee | Nee | VB Arnhem |  | 2 | Ja, vastgoedbeh, | Nee
900122935 | 20 | Koelinstallatie lokaal | 40A06 | ORANJEKAZERNE | K | Keuken , Eetzaal | Eetzaal met keuken | 5075 | 0 | 13 | Commando Landstrijdkrachten | CLAS | RVB-O | 3 | 1 | L Unite Hermetique | SIL9480Z | 09J04 140930 S962231220 | 002609463 |  |  | D005859 | Op dak | Koel- of vriescel | Horecakoeling |  |  | Nee |  | 0.01 | R404A | 3.922 | 0.04 | Nee | Nee | VB Arnhem |  | 3 | Ja, vastgoedbeh, | Nee
900122936 | 20 | Koelinstallatie lokaal | 40A06 | ORANJEKAZERNE | K | Keuken , Eetzaal | Eetzaal met keuken | 5075 | 0 | 13 | Commando Landstrijdkrachten | CLAS | RVB-O | 4 | 1 | L Unite Hermetique | SIL9480Z | 09J04 141440 S962231220 | 002609463 |  |  | D005860 | Op dak | Koel- of vriescel | Horecakoeling |  |  | Nee |  | 0.01 | R404A | 3.922 | 0.04 | Nee | Nee | VB Arnhem |  | 4 | Ja, vastgoedbeh, | Nee
900122937 | 20 | Koelinstallatie lokaal | 40A06 | ORANJEKAZERNE | K | Keuken , Eetzaal | Eetzaal met keuken | 5075 | 0 | 13 | Commando Landstrijdkrachten | CLAS | RVB-O | 5 | 1 | L Unite Hermetique | SIL4519Z | 09H07 103616 S970130220 | 002535554 |  |  | D17310 | Op dak | Koel- of vriescel | Horecakoeling |  |  | Nee |  | 0.01 | R404A | 3.922 | 0.04 | Nee | Nee | VB Arnhem |  | 5 | Ja, vastgoedbeh, | Nee
900122938 | 20 | Koelinstallatie lokaal | 40A06 | ORANJEKAZERNE | K | Keuken , Eetzaal | Eetzaal met keuken | 5075 | 0 | 40 | Commando Landstrijdkrachten | CLAS | RVB-O | 7 | 1 | L Unite Hermetique | SIL2480Z | 11D07 104255 S975130270 | 004394013 |  |  | D471011 | Op dak | Koel- of vriescel | Horecakoeling |  |  | Nee |  | 2 | R404A | 3.922 | 7.84 | Nee | Nee | VB Arnhem |  | 7 | Ja, vastgoedbeh, | Nee
900122980 | 20 | Koelinstallatie lokaal | 26H23 | LEGERPLAATS ERMELO | 35 | Legering OFF , OO , KEK | Complex gebouw | 11143 | 0 | 422B | Commando Landstrijdkrachten | CLAS | RVB-O | 5 | 1 | L Unite Hermetique | SILAJ9513ZFZ | 14A31 070917 S981330202 | 05201488649-04 |  | 2014 | D-494635 - t,b,v, koelcel | Op dak | Airco-unit | Horecakoeling |  |  | Nee |  | 2.8 | R404A | 3.922 | 10.98 | Nee | Nee | VB Arnhem |  | 5 | Ja, vastgoedbeh, | Nee
900122981 | 20 | Koelinstallatie lokaal | 26H23 | LEGERPLAATS ERMELO | 35 | Legering OFF , OO , KEK | Complex gebouw | 11143 | 0 | 422B | Commando Landstrijdkrachten | CLAS | RVB-O | 6 | 1 | L Unite Hermetique | SILAJ4476YFZ | 14D11 163551 S980830202 | 05201488649-05 |  | 2014 | D-494639 - t,b,v, buffetkast en bierkoeler | Op dak | Airco-unit | Horecakoeling |  |  | Nee |  | 2.8 | R404A | 3.922 | 10.98 | Nee | Nee | VB Arnhem |  | 6 | Ja, vastgoedbeh, | Nee
900122999 | 20 | Koelinstallatie lokaal | 27A03 | LKOL TONNETKAZERNE | 150 | KEK-gebouw | Eetzaal met keuken | 5135 | 0 | 58 | Commando Landstrijdkrachten | CLAS | RVB-O | 1 | 1 | L Unite Hermetique | SILAJ2464ZFZ | 14G21 153639 S980630202 | 007847064 |  | 2014 | B-70442 - Kenplaat ontbreekt | Op dak | Airco-unit | Horecakoeling |  |  | Nee |  | 0.01 | R404A | 3.922 | 0.04 | Nee | Nee | VB Arnhem |  | 1 | Ja, vastgoedbeh, | Nee
900123126 | 20 | Koelinstallatie lokaal | 27B09 | LEGERPLAATS BIJ OLDEBROEK | 172 | Keuken , Eetzaal | Eetzaal met keuken | 3648 | 0 | 21 | Commando Landstrijdkrachten | CLAS | RVB-O | 3 | 1 | L Unite Hermetique | SIL2480Z | 09M01 073418 S975130270 | S0179006592 |  | 2011 | D006873 - t,b,v, vriescel in ruimte 19A | Op dak | Airco-unit | Horecakoeling |  |  | Nee |  | 2.7 | R507 | 3.985 | 10.76 | Nee | Nee | VB Arnhem |  | 3 | Ja, vastgoedbeh, | Nee
900145227 | 20 | Koelinstallatie lokaal | 27B09 | LEGERPLAATS BIJ OLDEBROEK | 230 | Keuken , Kantine Officieren | Kantine / Mess | 1318 | 0 | 17 | Commando Landstrijdkrachten | CLAS | RVB-O | 1 | 1 | L Unite Hermetique | AE4430Y | 4B10930202 | B70346 | B70364 | 2005 | B70364 | In ruimte | Koel- of vriescel | Horecakoeling | 0.4 |  | Nee |  | 1.1 | R134A | 1.43 | 1.57 | Ja | Nee | RVB Regio Oost |  | 1 | Ja, vastgoedbeh, | Nee
900145340 | 20 | Koelinstallatie lokaal | 16G02 | JOHANNES POSTKAZERNE | 106 | KEK-gebouw | Eetzaal met keuken | 4982 | 0 | 1,24B | Commando Landstrijdkrachten | CLAS | RVB-N | 4 | 1 | Copeland | OM-15 - TFD | 89356 | K 0369 150340-3 |  | 2004 | D-46637 - t,b,v, koelcel | Nader te bepalen | Koel- of vriescel | Horecakoeling |  |  | Nee |  | 3.2 | R404A | 3.922 | 12.55 | Nee | Nee | VB Assen | K0369 | 4 | Ja, vastgoedbeh, | Nee
900146536 | 20 | Koelinstallatie lokaal | 26H23 | LEGERPLAATS ERMELO | 35 | Legering OFF , OO , KEK | Complex gebouw | 11143 | 0 | 404 | Commando Landstrijdkrachten | CLAS | RVB-O | 1 | 1 | J en E Hall | JEHSCU0600CM3 | N000122 | 201216002 | D464920A tbv, D464920 | 2005 | D464920 | Op dak | Airco-unit | Horecakoeling | 6.2 |  | Ja |  | 8.55 | R134A | 1.43 | 12.23 | Ja | Nee | RVB Regio Oost |  | 1 | Ja, vastgoedbeh, | Nee
900146537 | 20 | Koelinstallatie lokaal | 26H23 | LEGERPLAATS ERMELO | 35 | Legering OFF , OO , KEK | Complex gebouw | 11143 | 0 | 404 | Commando Landstrijdkrachten | CLAS | RVB-O | 2 | 1 | Copeland | ZXLE-060E-TFD-454 | 18JZ24066M | B76019 | B-76019 B-6154 | 2005 | B61654 | Aan gevel | Koel- of vriescel | Horecakoeling | 9.2 |  | Nee |  | 10.5 | R407A | 2.107 | 22.12 | Ja | Nee | RVB Regio Oost |  | 2 | Ja, vastgoedbeh, | Nee
900146544 | 20 | Koelinstallatie lokaal | 40A06 | ORANJEKAZERNE | K | Keuken , Eetzaal | Eetzaal met keuken | 5075 | 0 | 19 | Commando Landstrijdkrachten | CLAS | RVB-O | 1 | 1 | FRIJADO | CAJ4461Y | 22776301 | D17930A | D17930A tbv, D17930 | 1998 | D-17930 | In ruimte | Koel- of vriescel | Horecakoeling | 2.2 |  | Nee | 1 | 1.35 | R134A | 1.43 | 1.93 | Nee | Nee | RVB Regio Oost | K0074 | 1 | Ja, vastgoedbeh, | Nee
900146545 | 20 | Koelinstallatie lokaal | 40A06 | ORANJEKAZERNE | K | Keuken , Eetzaal | Eetzaal met keuken | 5075 | 0 | 19 | Commando Landstrijdkrachten | CLAS | RVB-O | 2 | 1 | Tecumseh | Sil |  | B-88112 | B-88112 | 2005 | B-57811 | Op dak | Koel- of vriescel | Horecakoeling | 5.8 |  | Nee | 1 | 6 | R448A | 1.387 | 8.32 | Ja | Nee | RVB Regio Oost | K0074 | 2 | Ja, vastgoedbeh, | Nee
900146546 | 20 | Koelinstallatie lokaal | 40A06 | ORANJEKAZERNE | K | Keuken , Eetzaal | Eetzaal met keuken | 5075 | 0 | 19 | Commando Landstrijdkrachten | CLAS | RVB-O | 3 | 1 | Tecumseh | Sil |  | B-88113 | B-88113 | 2005 | B-57810 | Op dak | Koel- of vriescel | Horecakoeling | 5.8 |  | Nee | 1 | 6 | R448A | 1.387 | 8.32 | Ja | Nee | RVB Regio Oost | K0074 | 3 | Ja, vastgoedbeh, | Nee
900146547 | 20 | Koelinstallatie lokaal | 40A06 | ORANJEKAZERNE | N | Ontspanningsgebouw | Recreatiegebouw | 3361 | 0 | 44A | Commando Landstrijdkrachten | CLAS | RVB-O | 1 | 1 | Gamko | AE4450Y HR LL | GB11130235 | B-78644 | B-78644 | 2020 | B-78643 | In ruimte | Koel- of vriescel | Horecakoeling | 0.9 |  | Nee | 1 | 1.6 | R134A | 1.43 | 2.29 | Ja | Nee | RVB Regio Oost | K0074 | 1 | Ja, vastgoedbeh, | Nee
900146548 | 20 | Koelinstallatie lokaal | 40B18 | COMPLEX GROOT HEIDEKAMP | 52 | Recreatiegebouw | Recreatiegebouw | 1593 | 1 | 101 | Commando Landstrijdkrachten | CLAS | RVB-O | 1 | 1 | Tecumseh | CAJ 9513Z | 20C02 140706 4J64431246 | K0074-40B18-S5001/A | D-006083a |  | D006083 | In ruimte | Koel- of vriescel | Horecakoeling | 4.8 |  | Nee |  | 1.8 | R448A | 1.387 | 2.5 | Ja | Nee | RVB Regio Oost | 814593 | 1 | Ja, vastgoedbeh, | Nee
900147478 | 20 | Koelinstallatie lokaal | 12D05 | JOHAN WILLEM FRISOKAZERNE | 9 | Kantine , Filmzaal | Recreatiegebouw | 4072 | 1 | 40 | Commando Landstrijdkrachten | CLAS | RVB-N | 1 | 1 | Tecumseh |  | 4267830203 | 1281658 |  | 1998 | buitenunit, afnemer vriescel 16 | Op dak | Koel- of vriescel | Horecakoeling |  |  | Nee | 1 | 1.5 | R134A | 1.43 | 2.15 | Nee | Nee | RVB Regio Noord |  | 1 | Ja, vastgoedbeh, | Nee
900149825 | 20 | Koelinstallatie lokaal | 40B14 | KTOMM BRONBEEK | D | Kumpulan Re³nie , Congrescentrum | Recreatiegebouw | 1560 | 0 | 21 | Defensie Ondersteuningscommando | DOSCO | RVB-O | 1 | 1 | SILENSYS | SIL4546Z | 08K24 090033 S976730 | D471108A | dak | 2008 | D471108 | Op dak | Koel- of vriescel | Horecakoeling |  |  | Ja | 1 | 3 | R448A | 1.387 | 4.16 | Ja | Nee | RVB Regio Oost |  |  | Ja, vastgoedbeh, | Nee
900151809 | 20 | Koelinstallatie lokaal | 26H23 | LEGERPLAATS ERMELO | 501 | Bureel , Kantine | Kantoorgebouw | 2731 | 1 | 124 | Commando Landstrijdkrachten | CLAS | RVB-O | 1 | 1 | silensys | SIL AJ 9510 Z FZ-1 |  | B-119043 / B-119044 | Buitenunit aan de gevel t,p,v, 14/15 | 2023 |  | Aan gevel | Koel- of vriescel | Horecakoeling | 1.8 | 1.8 | Nee | 1 | 2.79 | R448A | 1.387 | 3.87 | Ja | Nee | in ruimte 124 | 12239 |  | Ja, vastgoedbeh, | Nee
900154058 | 20 | Koelinstallatie lokaal | 27A03 | LKOL TONNETKAZERNE | 150 | KEK-gebouw | Eetzaal met keuken | 5135 | 1 | 104 | Commando Landstrijdkrachten | CLAS | RVB-O | 1 | 1 | Silensys | SIL AJ 9513 Z,FZ-1 | 23j20154923sj81330202 | INSTAL24010160-00 | INSTAL24010160-01 | 2023 | nvt | In ruimte | Koel- of vriescel | Horecakoeling |  |  | Nee | 1 | 2.6 | R448A | 1.387 | 3.61 | Ja | Nee | RVB Regio Oost |  |  | Ja, vastgoedbeh, | Nee
900154218 | 20 | Koelinstallatie lokaal | 16G02 | JOHANNES POSTKAZERNE | 106 | KEK-gebouw | Eetzaal met keuken | 4982 | 0 | 1,17 | Commando Landstrijdkrachten | CLAS | RVB-N | 3 | 1 | Copeland | ZXLE-040E-TFD-454 | 23LZ06268 | 1288335 |  |  |  | Op dak | Koel- of vriescel | Horecakoeling |  |  | Nee |  | 4.5 | R448A | 1.387 | 6.24 | Nee | Nee | RVB Regio Noord |  | 3 | Ja, vastgoedbeh, | Nee
900154357 | 20 | Koelinstallatie lokaal | 40A06 | ORANJEKAZERNE | K | Keuken , Eetzaal | Eetzaal met keuken | 5075 | 0 | 40 | Commando Landstrijdkrachten | CLAS | RVB-O | 1 | 1 | Tecumseh |  |  | SA311400 | SA251942 | 2022 |  | Op dak | Koel- of vriescel | Horecakoeling |  |  | Nee | 1 | 1.7 | R448A | 1.387 | 2.36 | Ja | Nee | RVB Regio Oost |  | 1 | Ja, vastgoedbeh, | Nee

## 21
ComponentID | ComponentSoortID | ComponentSoort | Object | Objectnaam | Gebouw | Gebouwnaam | GebouwSoort | BVO | Bouwlaag | Ruimte | Hoofdgebruiker | Objecthoofdgebruiker | Regio | BI code | Aantal | Fabrikant | Type | Serienummer | Installatienummer | Nadere locatiebepaling | Bouwjaar | Nadere specificatie bwd/instl | Situatie koelinstallatie | Categorie koelinstallatie | Nominaal koelvermogen inst, | Nom,koelvermogen gebouw (comf) | Aantal multisplit-units | Aantal VRV-units | Hoeveelheid koelmiddel | Soort koelmiddel | GWP-waarde | CO2-equivalent inhoud | Hermetisch gesloten | Lekdetectie aanwezig | Locatie logboek | STEK-nummer | DVD-code | Onderhoudsplicht | Buiten gebruik gesteld
900050985 | 21 | Koelinstallatie centraal | 27A03 | LKOL TONNETKAZERNE | 150 | KEK-gebouw | Eetzaal met keuken | 5135 | 1 | 104 | Commando Landstrijdkrachten | CLAS | RVB-O | 12 | 1 | Bitzer | 2DC-2,2Y-40S | 1682504576 | G0055/030/9600552 |  | 2001 | 4 stuks op frame | Op dak | Horecakoeling | 34 |  |  |  | 70 | R134A | 1.43 | 100.1 | Nee | Nee | VB Arnhem | G0055/DGW010/030 | 12 | Ja, vastgoedbeh, | Nee
900051190 | 21 | Koelinstallatie centraal | 16G02 | JOHANNES POSTKAZERNE | 106 | KEK-gebouw | Eetzaal met keuken | 4982 | 1 | 2,20 | Commando Landstrijdkrachten | CLAS | RVB-N | 1 | 1 | Bitzer | 2GC-2,2Y-40S | 1276301111 | G0055/DGW003001/030 |  | 1998 | D-466357 t,b,v, centrale koeling ac (R407F) / D-466357 ruimt | Op dak | Horecakoeling |  |  |  |  | 74.95 | R407C | 1.774 | 132.96 | Nee | Nee | VB Assen, gebouw 1 | G0055 | 1 | Ja, vastgoedbeh, | Nee
900051257 | 21 | Koelinstallatie centraal | 32F02 | KAMP AOCS NIEUW-MILLIGEN | 276 | Bedrijfsrestaurant | Eetzaal met keuken | 2131 | 0 | 27 | Commando Luchtstrijdkrachten | CLSK | RVB-O | 1 | 1 | L Unite Hermetique | SILFH2511ZTZ | 14D29 091747 S993330202 | 3888NS2480913-D-465346 |  | 2013 | D-465346 - t,b,v, vriesset | Op dak | Horecakoeling | 2.2 |  |  |  | 12 | R404A | 3.922 | 47.06 | Nee | Nee | VB Arnhem | K0074 | 1 | Ja, vastgoedbeh, | Nee
900051319 | 21 | Koelinstallatie centraal | 33B18 | KONING WILLEM III KAZERNE | 32 | KEK-gebouw | Eetzaal met keuken | 4483 | 1 | 126 | Koninklijke Marechaussee | KMAR | RVB-O | 2 | 1 | L Unite Hermetique | CAJ2464Z | 53G221300095035B | 33B18-32-S027/B |  | 2004 | D470401 - t,b,v, vriescel D005701 | Op dak | Horecakoeling |  |  |  |  | 3 | R404A | 3.922 | 11.77 | Nee | Nee | Nader te bepalen | K0074 | 2 | Ja, vastgoedbeh, | Nee
900051395 | 21 | Koelinstallatie centraal | 27B09 | LEGERPLAATS BIJ OLDEBROEK | 172 | Keuken , Eetzaal | Eetzaal met keuken | 3648 | 0 | 21 | Commando Landstrijdkrachten | CLAS | RVB-O | 2 | 1 | Copeland | OM45TFD | 65876 | K0074-27B09-172-S002/C |  | 2003 | D465210 - t,b,v, koeling koude keuken | Op dak | Horecakoeling |  |  |  |  | 2.9 | R134A | 1.43 | 4.15 | Nee | Nee | VB Arnhem | K0074 | 2 | Ja, vastgoedbeh, | Nee
900080576 | 21 | Koelinstallatie centraal | 26H23 | LEGERPLAATS ERMELO | 35 | Legering OFF , OO , KEK | Complex gebouw | 11143 | 0 | 430 | Commando Landstrijdkrachten | CLAS | RVB-O | 4 | 1 | DWM Copeland/SCM Frigo | MCC6C2X040MTYTLN | OH346 | 5330-000-13852AV |  | 2008 | D-4649-21 - t,b,v, uitgiftebuffet gekoeld | Op dak | Horecakoeling |  |  |  |  | 22.15 | R448A | 1.387 | 30.72 | Nee | Nee | DVD Dienstkring T Harde | 5330-30 | 4 | Ja, vastgoedbeh, | Nee
900095928 | 21 | Koelinstallatie centraal | 33B18 | KONING WILLEM III KAZERNE | 32 | KEK-gebouw | Eetzaal met keuken | 4483 | 1 | 129 | Koninklijke Marechaussee | KMAR | RVB-O | 1 | 1 | L Unite Hermetique | TAJN 2464 ZBR | 10A14095404 4447930202 | NL034600 |  | 2010 | D470404 - t,b,v, vriescel B25007 | In ruimte | Horecakoeling |  |  |  |  | 2.5 | R507 | 3.985 | 9.96 | Nee | Nee | DVD Dienstkring Schaarsbergen | 1522 | 1 | Ja, vastgoedbeh, | Nee
900095929 | 21 | Koelinstallatie centraal | 33B18 | KONING WILLEM III KAZERNE | 32 | KEK-gebouw | Eetzaal met keuken | 4483 | 1 | 129 | Koninklijke Marechaussee | KMAR | RVB-O | 2 | 1 | Danfoss | Twin SC21/21CLXT2 | 044379BN123 | NL034602 / D-4704-03 |  | 2016 | D470403 - t,b,v, 3x koelcel | In ruimte | Horecakoeling |  |  |  |  | 2.3 | R507 | 3.985 | 9.17 | Nee | Nee | DVD Dienstkring Schaarsbergen | 1522 | 2 | Ja, vastgoedbeh, | Nee
900112598 | 21 | Koelinstallatie centraal | 32F11 | LEGERPLAATS STROE | 540 | Bedrijfsrestaurant | Eetzaal met keuken | 4851 | 1 | 111 | Commando Landstrijdkrachten | CLAS | RVB-O | 3 | 1 | Bitzer | 4DC-7,2Y-40S | 1678109671 | 12213-175110 |  | 2010 | D465401 - 6x op frame t,b,v, koel/vries | In ruimte | Horecakoeling |  |  |  |  | 88 | R507 | 3.985 | 350.68 | Nee | Nee | VB Arnhem | 12213 | 3 | Ja, vastgoedbeh, | Nee
900122362 | 21 | Koelinstallatie centraal | 27B05 | PRINSES MARGRIETKAZERNE | 205 | KEK-gebouw | Eetzaal met keuken | 3168 | 1 | 101 | Commando Landstrijdkrachten | CLAS | RVB-O | 1 | 1 | Bitzer | Searle |  | H1130-1519-1 |  | 2015 | B-70466 - t,b,v, 4x wandk,2x k-bak,1x2 k-lades,1x snelkoeler | In ruimte | Horecakoeling | 80 |  |  |  | 69.7 | R407C | 1.774 | 123.65 | Nee | Nee | VB Schaarsbergen | H1130 | 1 | Ja, vastgoedbeh, | Nee
900145259 | 21 | Koelinstallatie centraal | 27A03 | LKOL TONNETKAZERNE | 150 | KEK-gebouw | Eetzaal met keuken | 5135 | 1 | 112 | Commando Landstrijdkrachten | CLAS | RVB-O | 12 | 1 | Tecumseh | SILAG2522ZTZ | 20J07070720S996630202 | B-75808 | B-75808 tbv vriescel groot D17897 | 2005 | D17897 | Op dak | Horecakoeling |  |  | 1 |  | 4.5 | R448A | 1.387 | 6.24 | Ja | Nee | RVB Regio Oost |  | 12 | Ja, vastgoedbeh, | Nee
900145260 | 21 | Koelinstallatie centraal | 27A03 | LKOL TONNETKAZERNE | 150 | KEK-gebouw | Eetzaal met keuken | 5135 | 1 | 112 | Commando Landstrijdkrachten | CLAS | RVB-O | 13 | 1 | Copeland | ZXDE-050E-TFD-454 | 20FZ37214 | B-75807 | B-75807 tbv koelcellen | 2020 | D17893 D17895 D17896 D465020 D006742 | Op dak | Horecakoeling |  |  | 5 |  | 10.8 | R448A | 1.387 | 14.98 | Ja | Nee | RVB Regio Oost |  | 13 | Ja, vastgoedbeh, | Nee
900145265 | 21 | Koelinstallatie centraal | 34G01 | KAMP HOLTERHOEK | 28 | KEK-gebouw | Eetzaal met keuken | 3581 | 0 | 54 | Commando Landstrijdkrachten | CLAS | RVB-O | 1 | 1 | Copeland | ZXDE 050ETFD454 |  | BCK073-00 | BCKo73-00 | 2020 | D-005092 D-005111 D-005112 D-005113 D-005114 BCK073-01 BCK07 | Op dak | Horecakoeling |  |  |  | 7 | 8.1 | R448A | 1.387 | 11.23 | Ja | Nee | RVB Regio Oost |  | 1 | Ja, vastgoedbeh, | Nee
900145266 | 21 | Koelinstallatie centraal | 33B18 | KONING WILLEM III KAZERNE | 32 | KEK-gebouw | Eetzaal met keuken | 4483 | 1 | 146 | Koninklijke Marechaussee | KMAR | RVB-O | 1 | 1 | Bitzer | Bitzer LHV7E/4EE-6,F1Y-40S | 1692609878 | B75917 | B75917 MPX koel | 2017 | D005697 D005698 D005699 D005700 D005788 D005790 D005791 D005 | Op dak | Horecakoeling | 18.1 |  | 12 |  | 26.2 | R407A | 2.107 | 55.2 | Nee | Nee | RVB Regio Oost |  | 1 | Ja, vastgoedbeh, | Nee
900145267 | 21 | Koelinstallatie centraal | 33B18 | KONING WILLEM III KAZERNE | 32 | KEK-gebouw | Eetzaal met keuken | 4483 | 1 | 148 | Koninklijke Marechaussee | KMAR | RVB-O | 1 | 1 | Copeland | ZXME-030-E TFD 304 | 20JZ39570 | B-105750 | B-105750 tbv, ruimte koude keuken | 2021 | B105751 | Op dak | Horecakoeling | 16.8 |  | 1 |  | 3.7 | R448A | 1.387 | 5.13 | Nee | Nee | RVB Regio Oost |  | 1 | Ja, vastgoedbeh, | Nee
900145339 | 21 | Koelinstallatie centraal | 16G02 | JOHANNES POSTKAZERNE | 106 | KEK-gebouw | Eetzaal met keuken | 4982 | 0 | 1,25 | Commando Landstrijdkrachten | CLAS | RVB-N | 5 | 1 | Cubo Pack |  | 65322475 | B-65088 / 1262080 |  | 2017 | 1262080, Vriescellen ruimte 1,20 / 1,25 | Op dak | Horecakoeling |  |  |  |  | 6.9 | R407A | 2.107 | 14.54 | Nee | Nee | Gebouw 1 JPK Havelte | G0055 | 5 | Ja, vastgoedbeh, | Nee
900145778 | 21 | Koelinstallatie centraal | 27B05 | PRINSES MARGRIETKAZERNE | 205 | KEK-gebouw | Eetzaal met keuken | 3168 | 1 | 101 | Commando Landstrijdkrachten | CLAS | RVB-O | 2 | 1 | Tecumseh | SILFH4531ZTZ | 15C17060748 S993730202 | H1130-1519-2 | B-7031 | 2015 | B-70477 | Op dak | Horecakoeling | 5.9 |  | 1 |  | 5 | R407F | 1.825 | 9.12 | Ja | Nee | RVB Regio Oost | H1130 | 2 | Ja, vastgoedbeh, | Nee
900145779 | 21 | Koelinstallatie centraal | 27B05 | PRINSES MARGRIETKAZERNE | 205 | KEK-gebouw | Eetzaal met keuken | 3168 | 1 | 101 | Commando Landstrijdkrachten | CLAS | RVB-O | 3 | 1 | L Unite Hermetique | CAJ4461YHR | 15D23 155608 | 60178-3172 | B-70432 | 2015 | B-70429 B-70430 | Op dak | Horecakoeling | 0.8 |  | 2 |  | 0.9 | R134A | 1.43 | 1.29 | Ja | Nee | RVB Regio Oost | G1422 | 3 | Ja, vastgoedbeh, | Nee
900145780 | 21 | Koelinstallatie centraal | 27B05 | PRINSES MARGRIETKAZERNE | 205 | KEK-gebouw | Eetzaal met keuken | 3168 | 1 | 101 | Commando Landstrijdkrachten | CLAS | RVB-O | 4 | 1 | L Unite Hermetique | CAJ4461YHR | 15D23 16020 | 60178-3172-3 | B-70432 | 2015 | B74501 B74502 | Op dak | Horecakoeling | 0.8 |  | 2 |  | 1.6 | R134A | 1.43 | 2.29 | Ja | Nee | RVB Regio Oost | G1422 | 4 | Ja, vastgoedbeh, | Nee
900145781 | 21 | Koelinstallatie centraal | 27B05 | PRINSES MARGRIETKAZERNE | 205 | KEK-gebouw | Eetzaal met keuken | 3168 | 1 | 101 | Commando Landstrijdkrachten | CLAS | RVB-O | 5 | 1 | L Unite Hermetique | CAJ4461YHR | 15D23 155446 G267130205 | 60178-3172-1 | B-70434 | 2015 | B-70425 B-70426 | Op dak | Horecakoeling | 0.8 |  | 2 |  | 2.1 | R134A | 1.43 | 3 | Ja | Nee | RVB Regio Oost | G1422 | 5 | Ja, vastgoedbeh, | Nee
900145784 | 21 | Koelinstallatie centraal | 27B05 | PRINSES MARGRIETKAZERNE | 205 | KEK-gebouw | Eetzaal met keuken | 3168 | 1 | 101 | Commando Landstrijdkrachten | CLAS | RVB-O | 6 | 1 | L Unite Hermetique | CAJ4461YHR | 15D23 160529 G267130205 | 60178-3172-2 | B-70435 | 2015 | B-70427 B-70428 | Op dak | Horecakoeling | 0.8 |  | 2 |  | 2.1 | R134A | 1.43 | 3 | Ja | Nee | RVB Regio Oost | G1422 | 6 | Ja, vastgoedbeh, | Nee
900145785 | 21 | Koelinstallatie centraal | 27B05 | PRINSES MARGRIETKAZERNE | 205 | KEK-gebouw | Eetzaal met keuken | 3168 | 1 | 101 | Commando Landstrijdkrachten | CLAS | RVB-O | 7 | 1 | LU-VE | SAV6R 6631 HV EC AP | 649530/2015 | NVT | B-70475C | 2015 | B-70466 | Op dak | Horecakoeling | 0.8 |  |  |  | 1 | R407F | 1.825 | 1.83 | Nee | Nee | RVB Regio Oost | H1130 | 7 | Ja, vastgoedbeh, | Nee
900145788 | 21 | Koelinstallatie centraal | 40A06 | ORANJEKAZERNE | N | Ontspanningsgebouw | Recreatiegebouw | 3361 | 0 | 51A | Commando Landstrijdkrachten | CLAS | RVB-O | 1 | 1 | FRIJADO | CAJ 4461Z | 4 2776 30 243 | D17933A | D17933A | 2004 | D17933 | In ruimte | Horecakoeling | 0.8 |  | 1 |  | 1.2 | R134A | 1.43 | 1.72 | Nee | Nee | RVB Regio Oost |  | 1 | Ja, vastgoedbeh, | Nee
900145789 | 21 | Koelinstallatie centraal | 40B18 | COMPLEX GROOT HEIDEKAMP | 10 | Bedrijfsrestaurant | Eetzaal met keuken | 4172 | K1 | B1,09 | Commando Landstrijdkrachten | CLAS | RVB-O | 1 | 1 | L Unite Hermetique | CAJ4440Y | 08D15 172848 GB66230205 |  | D005491A | 2008 | D005491 | In ruimte | Horecakoeling | 0.8 |  | 1 |  | 1 | R134A | 1.43 | 1.43 | Ja | Nee | RVB Regio Oost | 814593 | 1 | Ja, vastgoedbeh, | Nee
900146549 | 21 | Koelinstallatie centraal | 32F11 | LEGERPLAATS STROE | 540 | Bedrijfsrestaurant | Eetzaal met keuken | 4851 | 0 | 18 | Commando Landstrijdkrachten | CLAS | RVB-O | 1 | 1 | VELD KOEL | LU-VE EAV8R9130-H/V | 203879/2010 | 12213-175110 | D465403 | 2010 | condensor van D465401 | Op dak | Horecakoeling |  |  | 1 |  | 33.5 | R448A | 1.387 | 46.46 | Nee | Nee | RVB Regio Oost |  | 1 | Ja, vastgoedbeh, | Nee
900146550 | 21 | Koelinstallatie centraal | 32F11 | LEGERPLAATS STROE | 540 | Bedrijfsrestaurant | Eetzaal met keuken | 4851 | 0 | 18 | Commando Landstrijdkrachten | CLAS | RVB-O | 2 | 1 | Gamko | CAJ4461Y HR LL | 11E31 114228 G267130205 | 0178-1103682-1 | D4654121 | 2010 | D-4654118/B-81733 | Nader te bepalen | Horecakoeling |  |  |  | 2 | 1.2 | R134A | 1.43 | 1.72 | Ja | Nee | RVB Regio Oost |  | 2 | Ja, vastgoedbeh, | Nee
900146551 | 21 | Koelinstallatie centraal | 32F11 | LEGERPLAATS STROE | 540 | Bedrijfsrestaurant | Eetzaal met keuken | 4851 | 1 | 107 | Commando Landstrijdkrachten | CLAS | RVB-O | 1 | 1 | Gamko | CAJ4461Y HR LL | 11E31 114430 G267130205 | 0178-1103682 | D4654116 | 2010 | D-4654108/D-4654109 | Nader te bepalen | Horecakoeling | 2 |  |  | 2 | 1.77 | R134A | 1.43 | 2.53 | Ja | Nee | RVB Regio Oost |  | 1 | Ja, vastgoedbeh, | Nee
900146552 | 21 | Koelinstallatie centraal | 40A06 | ORANJEKAZERNE | K | Keuken , Eetzaal | Eetzaal met keuken | 5075 | 0 | 31 | Commando Landstrijdkrachten | CLAS | RVB-O | 11 | 1 | Bitzer | LHV71/4F1-5,F1Y | 1600206698 | B-75812 | B75812 | 2021 | D005885,D005886,D005888,D005890,D005891,D005892,D005893,D006 | Op dak | Horecakoeling | 2 |  |  | 13 | 36.25 | R448A | 1.387 | 50.28 | Ja | Nee | RVB Regio Oost |  | 11 | Ja, vastgoedbeh, | Nee
900155203 | 21 | Koelinstallatie centraal | 27B09 | LEGERPLAATS BIJ OLDEBROEK | 172 | Keuken , Eetzaal | Eetzaal met keuken | 3648 | 0 | 18 | Commando Landstrijdkrachten | CLAS | RVB-O | 1 | 1 | COPELAND | ZXDE-040-TFD | 22HZ61030M | INSTAL24015042-00 | INSTAL24015042-01/02/03/04/05/06 | 2024 |  | Op dak | Horecakoeling |  |  |  |  | 12 | R448A | 1.387 | 16.64 | Ja | Ja | RVB Regio Oost |  |  | Ja, vastgoedbeh, | Nee

## 110
ComponentID | ComponentSoortID | ComponentSoort | Object | Objectnaam | Gebouw | Gebouwnaam | GebouwSoort | BVO | Bouwlaag | Ruimte | Hoofdgebruiker | Objecthoofdgebruiker | Regio | BI code | Aantal | Fabrikant | Type | Serienummer | Installatienummer | Nadere locatiebepaling | Bouwjaar | Nadere specificatie bwd/instl | Categorie apparatuur | Soort apparaat | Vaste wateraansluiting | Energiebron | Soort elektrische aansluiting | Vermogen elektrisch | Vermogen gasgestookt | Onderhoudsplicht | Buiten gebruik gesteld
900135797 | 110 | Vaste keukenvoorzieningen | 26H23 | LEGERPLAATS ERMELO | 35 | Legering OFF , OO , KEK | Complex gebouw | 11143 | 0 | 393 | Commando Landstrijdkrachten | CLAS | RVB-O | 1 | 1 | AMBO |  |  |  |  | 2011 |  | (AZ) Afzuiging | (AZ-01) Afzuigkap in grootkeukens | Niet van toepassing | Elektrisch | Nader te bepalen | 1.2 |  | Ja, vastgoedbeh. | Nee
900135798 | 110 | Vaste keukenvoorzieningen | 26H23 | LEGERPLAATS ERMELO | 35 | Legering OFF , OO , KEK | Complex gebouw | 11143 | 0 | 400 | Commando Landstrijdkrachten | CLAS | RVB-O | 1 | 1 | Vianen |  |  |  | valt onder bundel LS (laagspanning) | 1993 |  | (AZ) Afzuiging | (AZ-01) Afzuigkap in grootkeukens | Niet van toepassing | Nader te bepalen | Nader te bepalen | 1.2 |  | Ja, vastgoedbeh. | Nee
900135799 | 110 | Vaste keukenvoorzieningen | 26H23 | LEGERPLAATS ERMELO | 35 | Legering OFF , OO , KEK | Complex gebouw | 11143 | 0 | 430 | Commando Landstrijdkrachten | CLAS | RVB-O | 1 | 1 | Vianen |  |  |  | valt onder bundel LS (laagspanning) | 1999 |  | (AZ) Afzuiging | (AZ-01) Afzuigkap in grootkeukens | Niet van toepassing | Nader te bepalen | Nader te bepalen | 1.2 |  | Ja, vastgoedbeh. | Nee
900135800 | 110 | Vaste keukenvoorzieningen | 26H23 | LEGERPLAATS ERMELO | 35 | Legering OFF , OO , KEK | Complex gebouw | 11143 | 0 | 400 | Commando Landstrijdkrachten | CLAS | RVB-O | 2 | 1 | NTB |  |  |  | valt onder bundel LS (laagspanning) | 1999 |  | (AZ) Afzuiging | (AZ-01) Afzuigkap in grootkeukens | Niet van toepassing | Nader te bepalen | Nader te bepalen | 1.2 |  | Ja, vastgoedbeh. | Nee
900135801 | 110 | Vaste keukenvoorzieningen | 26H23 | LEGERPLAATS ERMELO | 35 | Legering OFF , OO , KEK | Complex gebouw | 11143 | 0 | 400 | Commando Landstrijdkrachten | CLAS | RVB-O | 3 | 1 | Vianen |  |  |  | valt onder bundel LS (laagspanning) | 1999 |  | (AZ) Afzuiging | (AZ-01) Afzuigkap in grootkeukens | Niet van toepassing | Nader te bepalen | Nader te bepalen | 1.2 |  | Ja, vastgoedbeh. | Nee
900135802 | 110 | Vaste keukenvoorzieningen | 26H23 | LEGERPLAATS ERMELO | 35 | Legering OFF , OO , KEK | Complex gebouw | 11143 | 0 | 400 | Commando Landstrijdkrachten | CLAS | RVB-O | 4 | 1 | Vianen |  |  |  | valt onder bundel LS (laagspanning) | 1999 |  | (AZ) Afzuiging | (AZ-01) Afzuigkap in grootkeukens | Niet van toepassing | Nader te bepalen | Nader te bepalen | 1.2 |  | Ja, vastgoedbeh. | Nee
900135803 | 110 | Vaste keukenvoorzieningen | 26H23 | LEGERPLAATS ERMELO | 35 | Legering OFF , OO , KEK | Complex gebouw | 11143 | 0 | 400 | Commando Landstrijdkrachten | CLAS | RVB-O | 5 | 1 | NTB |  |  |  | valt onder bundel LS (laagspanning) | 1999 |  | (AZ) Afzuiging | (AZ-01) Afzuigkap in grootkeukens | Niet van toepassing | Nader te bepalen | Nader te bepalen | 1.2 |  | Ja, vastgoedbeh. | Nee
900135804 | 110 | Vaste keukenvoorzieningen | 26H23 | LEGERPLAATS ERMELO | 35 | Legering OFF , OO , KEK | Complex gebouw | 11143 | 0 | 400 | Commando Landstrijdkrachten | CLAS | RVB-O | 6 | 1 | Vianen |  |  |  | valt onder bundel LS (laagspanning) | 1993 |  | (AZ) Afzuiging | (AZ-01) Afzuigkap in grootkeukens | Niet van toepassing | Nader te bepalen | Nader te bepalen | 1.2 |  | Ja, vastgoedbeh. | Nee
900135807 | 110 | Vaste keukenvoorzieningen | 26H23 | LEGERPLAATS ERMELO | 35 | Legering OFF , OO , KEK | Complex gebouw | 11143 | 0 | 420 | Commando Landstrijdkrachten | CLAS | RVB-O | 1 | 1 | NTB |  |  |  | valt onder bundel LS (laagspanning) | 1999 |  | (AZ) Afzuiging | (AZ-02) Afzuigplafond | Niet van toepassing | Nader te bepalen | Nader te bepalen | 1.2 |  | Ja, vastgoedbeh. | Nee
900135808 | 110 | Vaste keukenvoorzieningen | 26H23 | LEGERPLAATS ERMELO | 35 | Legering OFF , OO , KEK | Complex gebouw | 11143 | 0 | 33 | Commando Landstrijdkrachten | CLAS | RVB-O | 1 | 1 | AMBO |  |  |  |  | 1999 |  | (AZ) Afzuiging | (AZ-01) Afzuigkap in grootkeukens | Niet van toepassing | Elektrisch | Nader te bepalen | 1.2 |  | Ja, vastgoedbeh. | Nee
900135846 | 110 | Vaste keukenvoorzieningen | 26H23 | LEGERPLAATS ERMELO | 35 | Legering OFF , OO , KEK | Complex gebouw | 11143 | 0 | 430 | Commando Landstrijdkrachten | CLAS | RVB-O | 1 | 1 | Rendisk | 4-lamps |  |  |  | 1999 |  | (BUF) Uitgiftebuffet (inbouw) | (BUF-15) Warmtebrug | Niet van toepassing | Elektrisch | Werkschakelaar 230V | 2 |  | Ja, vastgoedbeh. | Nee
900135847 | 110 | Vaste keukenvoorzieningen | 26H23 | LEGERPLAATS ERMELO | 35 | Legering OFF , OO , KEK | Complex gebouw | 11143 | 0 | 430 | Commando Landstrijdkrachten | CLAS | RVB-O | 2 | 1 | Rendisk | 4-lamps |  |  |  | 1999 |  | (BUF) Uitgiftebuffet (inbouw) | (BUF-15) Warmtebrug | Niet van toepassing | Elektrisch | Nader te bepalen | 2 |  | Ja, vastgoedbeh. | Nee
900135848 | 110 | Vaste keukenvoorzieningen | 26H23 | LEGERPLAATS ERMELO | 35 | Legering OFF , OO , KEK | Complex gebouw | 11143 | 0 | 430 | Commando Landstrijdkrachten | CLAS | RVB-O | 3 | 1 | Rendisk | 4-lamps |  |  |  | 1999 |  | (BUF) Uitgiftebuffet (inbouw) | (BUF-16) Warmhoudlamp | Niet van toepassing | Elektrisch | Werkschakelaar 230V | 2 |  | Ja, vastgoedbeh. | Nee
900135849 | 110 | Vaste keukenvoorzieningen | 26H23 | LEGERPLAATS ERMELO | 35 | Legering OFF , OO , KEK | Complex gebouw | 11143 | 0 | 430 | Commando Landstrijdkrachten | CLAS | RVB-O | 4 | 1 | Rendisk | 4-lamps |  |  |  | 1999 |  | (BUF) Uitgiftebuffet (inbouw) | (BUF-15) Warmtebrug | Niet van toepassing | Elektrisch | Werkschakelaar 230V | 2 |  | Ja, vastgoedbeh. | Nee
900135850 | 110 | Vaste keukenvoorzieningen | 26H23 | LEGERPLAATS ERMELO | 35 | Legering OFF , OO , KEK | Complex gebouw | 11143 | 0 | 430 | Commando Landstrijdkrachten | CLAS | RVB-O | 5 | 1 | Rendisk | 4-lamps |  |  |  | 1999 |  | (BUF) Uitgiftebuffet (inbouw) | (BUF-15) Warmtebrug | Niet van toepassing | Elektrisch | Werkschakelaar 230V | 2 |  | Ja, vastgoedbeh. | Nee
900135867 | 110 | Vaste keukenvoorzieningen | 26H23 | LEGERPLAATS ERMELO | 35 | Legering OFF , OO , KEK | Complex gebouw | 11143 | 0 | 400 | Commando Landstrijdkrachten | CLAS | RVB-O | 1 | 1 | Rational | CM 101 | E11MG10092227367 |  |  | 2006 |  | (CB) Combi-streamers | (CB-004) Combi-steamer - Overig | Niet van toepassing | Elektrisch | Werkschakelaar 230V | 19 |  | Ja, vastgoedbeh. | Nee
900135868 | 110 | Vaste keukenvoorzieningen | 26H23 | LEGERPLAATS ERMELO | 35 | Legering OFF , OO , KEK | Complex gebouw | 11143 | 0 | 400 | Commando Landstrijdkrachten | CLAS | RVB-O | 2 | 1 | Rational | SCC201 | E21SE07032094194 |  |  | 2007 |  | (CB) Combi-streamers | (CB-004) Combi-steamer - Overig | Niet van toepassing | Elektrisch | Werkschakelaar 230V | 37 |  | Ja, vastgoedbeh. | Nee
900135869 | 110 | Vaste keukenvoorzieningen | 26H23 | LEGERPLAATS ERMELO | 35 | Legering OFF , OO , KEK | Complex gebouw | 11143 | 0 | 400 | Commando Landstrijdkrachten | CLAS | RVB-O | 3 | 1 | Rational | CM 101 | E11MG09072188022 |  |  | 2009 |  | (CB) Combi-streamers | (CB-004) Combi-steamer - Overig | Niet van toepassing | Elektrisch | Werkschakelaar 230V | 19 |  | Ja, vastgoedbeh. | Nee
900135870 | 110 | Vaste keukenvoorzieningen | 26H23 | LEGERPLAATS ERMELO | 35 | Legering OFF , OO , KEK | Complex gebouw | 11143 | 0 | 400 | Commando Landstrijdkrachten | CLAS | RVB-O | 4 | 1 | Rational | SCC201 | E21SE07042096434 |  |  | 2007 |  | (CB) Combi-streamers | (CB-004) Combi-steamer - Overig | Niet van toepassing | Elektrisch | Werkschakelaar 230V | 37 |  | Ja, vastgoedbeh. | Nee
900135871 | 110 | Vaste keukenvoorzieningen | 26H23 | LEGERPLAATS ERMELO | 35 | Legering OFF , OO , KEK | Complex gebouw | 11143 | 0 | 430 | Commando Landstrijdkrachten | CLAS | RVB-O | 1 | 1 | Rendisk | CM 1,06 | 99068360 |  |  | 1999 |  | (CB) Combi-streamers | (CB-004) Combi-steamer - Overig | Niet van toepassing | Elektrisch | Werkschakelaar 230V | 19 |  | Ja, vastgoedbeh. | Nee
900135872 | 110 | Vaste keukenvoorzieningen | 26H23 | LEGERPLAATS ERMELO | 35 | Legering OFF , OO , KEK | Complex gebouw | 11143 | 0 | 33 | Commando Landstrijdkrachten | CLAS | RVB-O | 1 | 1 | Herzog en L | 1791 | 2547111 |  |  | 1993 |  | (KB) Kook-, bak- en braadapparatuur | (KB-001) Bain-marie 600 lijn | Niet van toepassing | Elektrisch | Werkschakelaar 230V | 5.5 |  | Ja, vastgoedbeh. | Nee
900135873 | 110 | Vaste keukenvoorzieningen | 26H23 | LEGERPLAATS ERMELO | 35 | Legering OFF , OO , KEK | Complex gebouw | 11143 | 0 | 420 | Commando Landstrijdkrachten | CLAS | RVB-O | 1 | 1 | Kuppersbusch | WEW250 | 83907564 |  |  | 2004 |  | (KB) Kook-, bak- en braadapparatuur | (KB-001) Bain-marie 600 lijn | Niet van toepassing | Elektrisch | Werkschakelaar 230V | 1.6 |  | Ja, vastgoedbeh. | Nee
900135875 | 110 | Vaste keukenvoorzieningen | 26H23 | LEGERPLAATS ERMELO | 35 | Legering OFF , OO , KEK | Complex gebouw | 11143 | 0 | 430 | Commando Landstrijdkrachten | CLAS | RVB-O | 1 | 1 | Mareno | 2-Zone |  |  |  | 2000 |  | (KB) Kook-, bak- en braadapparatuur | (KB-011) Bakplaat 600 lijn | Niet van toepassing | Elektrisch | Werkschakelaar 230V | 7.5 |  | Ja, vastgoedbeh. | Nee
900135894 | 110 | Vaste keukenvoorzieningen | 26H23 | LEGERPLAATS ERMELO | 35 | Legering OFF , OO , KEK | Complex gebouw | 11143 | 0 | 400 | Commando Landstrijdkrachten | CLAS | RVB-O | 1 | 1 | Netam |  |  |  |  | 1993 |  | (KB) Kook-, bak- en braadapparatuur | (KB-021) Braadpan kantelbaar 700 lijn | Niet van toepassing | Elektrisch | Werkschakelaar 230V | 23.3 |  | Ja, vastgoedbeh. | Nee
900135895 | 110 | Vaste keukenvoorzieningen | 26H23 | LEGERPLAATS ERMELO | 35 | Legering OFF , OO , KEK | Complex gebouw | 11143 | 0 | 400 | Commando Landstrijdkrachten | CLAS | RVB-O | 2 | 1 | Netam |  |  |  |  | 1993 |  | (KB) Kook-, bak- en braadapparatuur | (KB-021) Braadpan kantelbaar 700 lijn | Niet van toepassing | Elektrisch | Werkschakelaar 230V | 23.3 |  | Ja, vastgoedbeh. | Nee
900135898 | 110 | Vaste keukenvoorzieningen | 26H23 | LEGERPLAATS ERMELO | 35 | Legering OFF , OO , KEK | Complex gebouw | 11143 | 0 | 393 | Commando Landstrijdkrachten | CLAS | RVB-O | 1 | 1 | Herzog en L |  |  |  |  | 1990 |  | (KB) Kook-, bak- en braadapparatuur | (KB-031) Fornuis 600 lijn | Niet van toepassing | Elektrisch | Werkschakelaar 230V | 6.1 |  | Ja, vastgoedbeh. | Nee
900135899 | 110 | Vaste keukenvoorzieningen | 26H23 | LEGERPLAATS ERMELO | 35 | Legering OFF , OO , KEK | Complex gebouw | 11143 | 0 | 393 | Commando Landstrijdkrachten | CLAS | RVB-O | 2 | 1 | Herzog en L |  |  |  |  | 1993 |  | (KB) Kook-, bak- en braadapparatuur | (KB-041) Friteuse 600 lijn | Niet van toepassing | Elektrisch | Werkschakelaar 230V | 10.3 |  | Ja, vastgoedbeh. | Nee
900135900 | 110 | Vaste keukenvoorzieningen | 26H23 | LEGERPLAATS ERMELO | 35 | Legering OFF , OO , KEK | Complex gebouw | 11143 | 0 | 33 | Commando Landstrijdkrachten | CLAS | RVB-O | 1 | 1 | Herzog en L |  | 4389 |  |  | 1993 |  | (KB) Kook-, bak- en braadapparatuur | (KB-041) Friteuse 600 lijn | Niet van toepassing | Elektrisch | Stekkeraansluiting 230V | 10.3 |  | Ja, vastgoedbeh. | Nee
900135932 | 110 | Vaste keukenvoorzieningen | 26H23 | LEGERPLAATS ERMELO | 35 | Legering OFF , OO , KEK | Complex gebouw | 11143 | 0 | 420 | Commando Landstrijdkrachten | CLAS | RVB-O | 2 | 1 | Kuppersbusch | WEF 124 | 90400353 |  |  | 2004 |  | (KB) Kook-, bak- en braadapparatuur | (KB-041) Friteuse 600 lijn | Niet van toepassing | Elektrisch | Stekkeraansluiting 230V | 7.5 |  | Ja, vastgoedbeh. | Nee
900135935 | 110 | Vaste keukenvoorzieningen | 26H23 | LEGERPLAATS ERMELO | 35 | Legering OFF , OO , KEK | Complex gebouw | 11143 | 0 | 400 | Commando Landstrijdkrachten | CLAS | RVB-O | 6 | 1 | Pitco | E14 | [5 empty] | (KB) Kook-, bak- en braadapparatuur | (KB-041) Friteuse 600 lijn | Niet van toepassing | Elektrisch | Nader te bepalen | 16.5 |  | Ja, vastgoedbeh. | Nee
900135936 | 110 | Vaste keukenvoorzieningen | 26H23 | LEGERPLAATS ERMELO | 35 | Legering OFF , OO , KEK | Complex gebouw | 11143 | 0 | 400 | Commando Landstrijdkrachten | CLAS | RVB-O | 7 | 1 | Pitco | E14 |  |  |  | 1993 |  | (KB) Kook-, bak- en braadapparatuur | (KB-041) Friteuse 600 lijn | Niet van toepassing | Elektrisch | Nader te bepalen | 16.5 |  | Ja, vastgoedbeh. | Nee
900135937 | 110 | Vaste keukenvoorzieningen | 26H23 | LEGERPLAATS ERMELO | 35 | Legering OFF , OO , KEK | Complex gebouw | 11143 | 0 | 400 | Commando Landstrijdkrachten | CLAS | RVB-O | 8 | 1 | Pitco | E14 |  |  |  | 1993 |  | (KB) Kook-, bak- en braadapparatuur | (KB-041) Friteuse 600 lijn | Niet van toepassing | Elektrisch | Nader te bepalen | 16.5 |  | Ja, vastgoedbeh. | Nee
900135938 | 110 | Vaste keukenvoorzieningen | 26H23 | LEGERPLAATS ERMELO | 35 | Legering OFF , OO , KEK | Complex gebouw | 11143 | 0 | 430 | Commando Landstrijdkrachten | CLAS | RVB-O | 2 | 1 | ASCOBLOC | IEF144 | 00001 F12005111 |  |  | 1999 |  | (KB) Kook-, bak- en braadapparatuur | (KB-041) Friteuse 600 lijn | Niet van toepassing | Elektrisch | Werkschakelaar 230V | 9 |  | Ja, vastgoedbeh. | Nee
900135939 | 110 | Vaste keukenvoorzieningen | 26H23 | LEGERPLAATS ERMELO | 35 | Legering OFF , OO , KEK | Complex gebouw | 11143 | 0 | 430 | Commando Landstrijdkrachten | CLAS | RVB-O | 3 | 1 | ASCOBLOC | IEF244.300 |  |  |  | 1999 |  | (KB) Kook-, bak- en braadapparatuur | (KB-041) Friteuse 600 lijn | Niet van toepassing | Elektrisch | Werkschakelaar 230V | 16 |  | Ja, vastgoedbeh. | Nee
900135940 | 110 | Vaste keukenvoorzieningen | 26H23 | LEGERPLAATS ERMELO | 35 | Legering OFF , OO , KEK | Complex gebouw | 11143 | 0 | 430 | Commando Landstrijdkrachten | CLAS | RVB-O | 4 | 1 | ASCOBLOC | IEF244.300 |  |  |  | 1999 |  | (KB) Kook-, bak- en braadapparatuur | (KB-041) Friteuse 600 lijn | Niet van toepassing | Elektrisch | Werkschakelaar 230V | 16 |  | Ja, vastgoedbeh. | Nee
900135941 | 110 | Vaste keukenvoorzieningen | 26H23 | LEGERPLAATS ERMELO | 35 | Legering OFF , OO , KEK | Complex gebouw | 11143 | 0 | 400 | Commando Landstrijdkrachten | CLAS | RVB-O | 9 | 1 | Kuppersbusch |  | 755831-A0203-000319 | FEF180 KCI XL |  | 2017 |  | (KB) Kook-, bak- en braadapparatuur | (KB-043) Friteuse 900 lijn | Niet van toepassing | Elektrisch | Werkschakelaar 230V | 28.6 |  | Ja, vastgoedbeh. | Nee
900135942 | 110 | Vaste keukenvoorzieningen | 26H23 | LEGERPLAATS ERMELO | 35 | Legering OFF , OO , KEK | Complex gebouw | 11143 | 0 | 400 | Commando Landstrijdkrachten | CLAS | RVB-O | 10 | 1 | Kuppersbusch | IEF244.300 | 755831-A0203-000320 |  |  |  |  | (KB) Kook-, bak- en braadapparatuur | (KB-043) Friteuse 900 lijn | Niet van toepassing | Elektrisch | Werkschakelaar 230V | 28.6 |  | Ja, vastgoedbeh. | Nee
900135948 | 110 | Vaste keukenvoorzieningen | 26H23 | LEGERPLAATS ERMELO | 35 | Legering OFF , OO , KEK | Complex gebouw | 11143 | 0 | 400 | Commando Landstrijdkrachten | CLAS | RVB-O | 16 | 1 | Netam | 150 | DBE810 250348 |  |  | 1993 |  | (KB) Kook-, bak- en braadapparatuur | (KB-063) Kookketel 80 liter | Niet van toepassing | Elektrisch | Werkschakelaar 230V | 18.4 |  | Ja, vastgoedbeh. | Nee
900135949 | 110 | Vaste keukenvoorzieningen | 26H23 | LEGERPLAATS ERMELO | 35 | Legering OFF , OO , KEK | Complex gebouw | 11143 | 0 | 400 | Commando Landstrijdkrachten | CLAS | RVB-O | 17 | 1 | Netam | 150 | DBE810 250348 |  |  | 1993 |  | (KB) Kook-, bak- en braadapparatuur | (KB-062) Kookketel 60 liter | Niet van toepassing | Elektrisch | Werkschakelaar 230V | 18.4 |  | Ja, vastgoedbeh. | Nee
900135950 | 110 | Vaste keukenvoorzieningen | 26H23 | LEGERPLAATS ERMELO | 35 | Legering OFF , OO , KEK | Complex gebouw | 11143 | 0 | 400 | Commando Landstrijdkrachten | CLAS | RVB-O | 18 | 1 | Netam | 150 | DBE810 250348 |  |  | 1993 |  | (KB) Kook-, bak- en braadapparatuur | (KB-062) Kookketel 60 liter | Niet van toepassing | Elektrisch | Werkschakelaar 230V | 18.4 |  | Ja, vastgoedbeh. | Nee
900135951 | 110 | Vaste keukenvoorzieningen | 26H23 | LEGERPLAATS ERMELO | 35 | Legering OFF , OO , KEK | Complex gebouw | 11143 | 0 | 400 | Commando Landstrijdkrachten | CLAS | RVB-O | 19 | 1 | Netam | 150 | DBE810 250348 |  |  | 1993 |  | (KB) Kook-, bak- en braadapparatuur | (KB-062) Kookketel 60 liter | Niet van toepassing | Elektrisch | Werkschakelaar 230V | 18.4 |  | Ja, vastgoedbeh. | Nee
900135952 | 110 | Vaste keukenvoorzieningen | 26H23 | LEGERPLAATS ERMELO | 35 | Legering OFF , OO , KEK | Complex gebouw | 11143 | 0 | 400 | Commando Landstrijdkrachten | CLAS | RVB-O | 20 | 1 | Netam | 150 | DBE810 250348 |  |  | 1993 |  | (KB) Kook-, bak- en braadapparatuur | (KB-064) Kookketel 100 liter | Niet van toepassing | Elektrisch | Werkschakelaar 230V | 18.4 |  | Ja, vastgoedbeh. | Nee
900135953 | 110 | Vaste keukenvoorzieningen | 26H23 | LEGERPLAATS ERMELO | 35 | Legering OFF , OO , KEK | Complex gebouw | 11143 | 0 | 400 | Commando Landstrijdkrachten | CLAS | RVB-O | 21 | 1 | Netam | 150 | DBE810 250348 |  |  | 1993 |  | (KB) Kook-, bak- en braadapparatuur | (KB-066) Kookketel 200 liter | Niet van toepassing | Elektrisch | Werkschakelaar 230V | 18.4 |  | Ja, vastgoedbeh. | Nee
900135954 | 110 | Vaste keukenvoorzieningen | 26H23 | LEGERPLAATS ERMELO | 35 | Legering OFF , OO , KEK | Complex gebouw | 11143 | 0 | 400 | Commando Landstrijdkrachten | CLAS | RVB-O | 22 | 1 | Netam | 150 | DBE810 250348 |  |  | 1993 |  | (KB) Kook-, bak- en braadapparatuur | (KB-062) Kookketel 60 liter | Niet van toepassing | Elektrisch | Werkschakelaar 230V | 18.4 |  | Ja, vastgoedbeh. | Nee
900135955 | 110 | Vaste keukenvoorzieningen | 26H23 | LEGERPLAATS ERMELO | 35 | Legering OFF , OO , KEK | Complex gebouw | 11143 | 0 | 400 | Commando Landstrijdkrachten | CLAS | RVB-O | 23 | 1 | Netam | 150 | DBE810 250348 |  |  | 1993 |  | (KB) Kook-, bak- en braadapparatuur | (KB-062) Kookketel 60 liter | Niet van toepassing | Elektrisch | Werkschakelaar 230V | 18.4 |  | Ja, vastgoedbeh. | Nee
900135956 | 110 | Vaste keukenvoorzieningen | 26H23 | LEGERPLAATS ERMELO | 35 | Legering OFF , OO , KEK | Complex gebouw | 11143 | 0 | 400 | Commando Landstrijdkrachten | CLAS | RVB-O | 24 | 1 | Netam | 150 | DBE810 250348 |  |  | 1993 |  | (KB) Kook-, bak- en braadapparatuur | (KB-062) Kookketel 60 liter | Niet van toepassing | Elektrisch | Werkschakelaar 230V | 18.4 |  | Ja, vastgoedbeh. | Nee
900135957 | 110 | Vaste keukenvoorzieningen | 26H23 | LEGERPLAATS ERMELO | 35 | Legering OFF , OO , KEK | Complex gebouw | 11143 | 0 | 400 | Commando Landstrijdkrachten | CLAS | RVB-O | 25 | 1 | Netam | 150 | DBE810 250348 |  |  | 1993 |  | (KB) Kook-, bak- en braadapparatuur | (KB-062) Kookketel 60 liter | Niet van toepassing | Elektrisch | Werkschakelaar 230V | 18.4 |  | Ja, vastgoedbeh. | Nee
900135958 | 110 | Vaste keukenvoorzieningen | 26H23 | LEGERPLAATS ERMELO | 35 | Legering OFF , OO , KEK | Complex gebouw | 11143 | 0 | 33 | Commando Landstrijdkrachten | CLAS | RVB-O | 2 | 1 | Herzog en L | 1777/1792 | 2154111 |  |  | 1993 |  | (KB) Kook-, bak- en braadapparatuur | (KB-071) Kookplaat / unit 600 lijn | Niet van toepassing | Elektrisch | Nader te bepalen | 4.2 |  | Ja, vastgoedbeh. | Nee
900135960 | 110 | Vaste keukenvoorzieningen | 26H23 | LEGERPLAATS ERMELO | 35 | Legering OFF , OO , KEK | Complex gebouw | 11143 | 0 | 400 | Commando Landstrijdkrachten | CLAS | RVB-O | 26 | 1 | Netam | 4 zone |  |  |  | 2019 |  | (CB) Combi-streamers | (CB-005) Heteluchtoven | Niet van toepassing | Elektrisch | Stekkeraansluiting 230V | 20 |  | Ja, vastgoedbeh. | Nee
900135961 | 110 | Vaste keukenvoorzieningen | 26H23 | LEGERPLAATS ERMELO | 35 | Legering OFF , OO , KEK | Complex gebouw | 11143 | 0 | 430 | Commando Landstrijdkrachten | CLAS | RVB-O | 5 | 1 | Mareno | 2 zone/PCVE-40D/B2-zone | 9922G55300001 |  |  | 1999 |  | (KB) Kook-, bak- en braadapparatuur | (KB-071) Kookplaat / unit 600 lijn | Niet van toepassing | Elektrisch | Nader te bepalen | 4.2 |  | Ja, vastgoedbeh. | Nee
900135962 | 110 | Vaste keukenvoorzieningen | 26H23 | LEGERPLAATS ERMELO | 35 | Legering OFF , OO , KEK | Complex gebouw | 11143 | 0 | 33 | Commando Landstrijdkrachten | CLAS | RVB-O | 1 | 1 | Rhima | WD4E | 111469 |  |  |  |  | (VW) Vaatwasmachines | (VW-01) Vaatwasmachine - Bandmodel | Niet van toepassing | Elektrisch | Stekkeraansluiting 230V | 7.4 |  | Ja, vastgoedbeh. | Nee
900135963 | 110 | Vaste keukenvoorzieningen | 26H23 | LEGERPLAATS ERMELO | 35 | Legering OFF , OO , KEK | Complex gebouw | 11143 | 0 | 394 | Commando Landstrijdkrachten | CLAS | RVB-O | 1 | 1 | Rhima | WD-4 | 111469 |  |  | 2011 |  | (VW) Vaatwasmachines | (VW-02) Vaatwasmachine - Doorschuifmodel | Niet van toepassing | Elektrisch | Stekkeraansluiting 230V | 7.4 |  | Ja, vastgoedbeh. | Nee
900135964 | 110 | Vaste keukenvoorzieningen | 26H23 | LEGERPLAATS ERMELO | 501 | Bureel , Kantine | Kantoorgebouw | 2731 | 0 | 43 | Commando Landstrijdkrachten | CLAS | RVB-O | 1 | 1 | Comenda | C 1000 E RCD CRC2 | D10073560716 |  |  | 2016 |  | (VW) Vaatwasmachines | (VW-02) Vaatwasmachine - Doorschuifmodel | Niet van toepassing | Elektrisch | Nader te bepalen | 8.1 |  | Ja, vastgoedbeh. | Nee
900135965 | 110 | Vaste keukenvoorzieningen | 26H23 | LEGERPLAATS ERMELO | 35 | Legering OFF , OO , KEK | Complex gebouw | 11143 | 0 | 34 | Commando Landstrijdkrachten | CLAS | RVB-O | 1 | 1 | WEXIODISK | WDE331-E | 47096 |  |  | 2004 |  | (VW) Vaatwasmachines | (VW-05) Vaatwasmachine - Korventransport | Niet van toepassing | Elektrisch | Werkschakelaar 230V | 76 |  | Ja, vastgoedbeh. | Nee
900135966 | 110 | Vaste keukenvoorzieningen | 26H23 | LEGERPLAATS ERMELO | 35 | Legering OFF , OO , KEK | Complex gebouw | 11143 | 0 | 34 | Commando Landstrijdkrachten | CLAS | RVB-O | 2 | 1 | Rhima | WD100 GR | 99.718 |  |  | 2003 |  | (VW) Vaatwasmachines | (VW-06) Vaatwasmachine - Pannenwas | Niet van toepassing | Elektrisch | Werkschakelaar 230V | 21 |  | Ja, vastgoedbeh. | Nee
900135967 | 110 | Vaste keukenvoorzieningen | 26H23 | LEGERPLAATS ERMELO | 35 | Legering OFF , OO , KEK | Complex gebouw | 11143 | 0 | 420 | Commando Landstrijdkrachten | CLAS | RVB-O | 1 | 1 | Meiko | FV 40 N | GK 86.028 |  |  | 1993 |  | (VW) Vaatwasmachines | (VW-07) Vaatwasmachine - Voorlader | Niet van toepassing | Elektrisch | Stekkeraansluiting 230V | 8.8 |  | Ja, vastgoedbeh. | Nee
900135968 | 110 | Vaste keukenvoorzieningen | 26H23 | LEGERPLAATS ERMELO | 35 | Legering OFF , OO , KEK | Complex gebouw | 11143 | 0 | 460 | Commando Landstrijdkrachten | CLAS | RVB-O | 1 | 1 | Zanussi |  |  |  |  | 2004 |  | (VW) Vaatwasmachines | (VW-07) Vaatwasmachine - Voorlader | Niet van toepassing | Elektrisch | Stekkeraansluiting 230V | 9.9 |  | Ja, vastgoedbeh. | Nee
900135971 | 110 | Vaste keukenvoorzieningen | 27A03 | LKOL TONNETKAZERNE | 150 | KEK-gebouw | Eetzaal met keuken | 5135 | 0 | 3 | Commando Landstrijdkrachten | CLAS | RVB-O | 1 | 1 | Vianen | 3 roosters |  |  | D008686 | 2001 | valt onder bundel LS (laagspanning) | (AZ) Afzuiging | (AZ-01) Afzuigkap in grootkeukens | Niet van toepassing | Nader te bepalen | Nader te bepalen | 0.2 |  | Ja, vastgoedbeh. | Nee
900135972 | 110 | Vaste keukenvoorzieningen | 27A03 | LKOL TONNETKAZERNE | 150 | KEK-gebouw | Eetzaal met keuken | 5135 | 0 | 24 | Commando Landstrijdkrachten | CLAS | RVB-O | 1 | 1 | Vianen | 3 roosters |  |  | D008662 valt onder bundel LS (laagspanning) | 2001 |  | (AZ) Afzuiging | (AZ-01) Afzuigkap in grootkeukens | Niet van toepassing | Nader te bepalen | Nader te bepalen | 0.2 |  | Ja, vastgoedbeh. | Nee
900135973 | 110 | Vaste keukenvoorzieningen | 27A03 | LKOL TONNETKAZERNE | 150 | KEK-gebouw | Eetzaal met keuken | 5135 | 0 | 32 | Commando Landstrijdkrachten | CLAS | RVB-O | 1 | 1 | Vianen | 11 roosters |  |  | D008734 | 2000 | valt onder bundel LS (laagspanning) | (AZ) Afzuiging | (AZ-01) Afzuigkap in grootkeukens | Niet van toepassing | Nader te bepalen | Nader te bepalen | 0.6 |  | Ja, vastgoedbeh. | Nee
900135974 | 110 | Vaste keukenvoorzieningen | 27A03 | LKOL TONNETKAZERNE | 150 | KEK-gebouw | Eetzaal met keuken | 5135 | 0 | 80 | Commando Landstrijdkrachten | CLAS | RVB-O | 1 | 1 | Vianen | 6 filter |  |  | D008734 | 2001 | valt onder bundel LS (laagspanning) | (AZ) Afzuiging | (AZ-01) Afzuigkap in grootkeukens | Niet van toepassing | Nader te bepalen | Nader te bepalen | 0.3 |  | Ja, vastgoedbeh. | Nee
900135975 | 110 | Vaste keukenvoorzieningen | 27A03 | LKOL TONNETKAZERNE | 150 | KEK-gebouw | Eetzaal met keuken | 5135 | 0 | 80 | Commando Landstrijdkrachten | CLAS | RVB-O | 2 | 1 | Vianen | 6 filter |  |  | D006731 | 2001 | valt onder bundel LS (laagspanning) | (AZ) Afzuiging | (AZ-01) Afzuigkap in grootkeukens | Niet van toepassing | Nader te bepalen | Nader te bepalen | 0.3 |  | Ja, vastgoedbeh. | Nee
900135976 | 110 | Vaste keukenvoorzieningen | 27A03 | LKOL TONNETKAZERNE | 150 | KEK-gebouw | Eetzaal met keuken | 5135 | 0 | 80 | Commando Landstrijdkrachten | CLAS | RVB-O | 3 | 1 | Vianen | 6 filter |  |  | D006732 | 2001 | valt onder bundel LS (laagspanning) | (AZ) Afzuiging | (AZ-01) Afzuigkap in grootkeukens | Niet van toepassing | Nader te bepalen | Nader te bepalen | 0.3 |  | Ja, vastgoedbeh. | Nee
900135981 | 110 | Vaste keukenvoorzieningen | 27A03 | LKOL TONNETKAZERNE | 150 | KEK-gebouw | Eetzaal met keuken | 5135 | 1 | 111 | Commando Landstrijdkrachten | CLAS | RVB-O | 1 | 1 | Vianen | 3 roosters |  |  | D009692 | 2001 | valt onder bundel LS (laagspanning) | (AZ) Afzuiging | (AZ-01) Afzuigkap in grootkeukens | Niet van toepassing | Nader te bepalen | Nader te bepalen | 0.2 |  | Ja, vastgoedbeh. | Nee
900135982 | 110 | Vaste keukenvoorzieningen | 27A03 | LKOL TONNETKAZERNE | 150 | KEK-gebouw | Eetzaal met keuken | 5135 | 1 | 117 | Commando Landstrijdkrachten | CLAS | RVB-O | 1 | 1 | Vianen | 3 roosters |  |  | D008667 | 2011 | valt onder bundel LS (laagspanning) | (AZ) Afzuiging | (AZ-01) Afzuigkap in grootkeukens | Niet van toepassing | Nader te bepalen | Nader te bepalen | 0.2 |  | Ja, vastgoedbeh. | Nee
900135983 | 110 | Vaste keukenvoorzieningen | 27A03 | LKOL TONNETKAZERNE | 150 | KEK-gebouw | Eetzaal met keuken | 5135 | 0 | 56 | Commando Landstrijdkrachten | CLAS | RVB-O | 1 | 1 | Groku | Standaard |  |  | D006749 | 2000 |  | (BUF) Uitgiftebuffet (inbouw) | (BUF-15) Warmtebrug | Niet van toepassing | Elektrisch | Nader te bepalen | 2.6 |  | Ja, vastgoedbeh. | Nee
900135984 | 110 | Vaste keukenvoorzieningen | 27A03 | LKOL TONNETKAZERNE | 150 | KEK-gebouw | Eetzaal met keuken | 5135 | 0 | 32 | Commando Landstrijdkrachten | CLAS | RVB-O | 1 | 1 | Catertech/Rational | SCC WE 101 | E11SI17032581066 |  | D-21577 | 2018 |  | (CB) Combi-streamers | (CB-002) Combi-steamer - 10 GN | Niet van toepassing | Elektrisch | Stekkeraansluiting 230V | 19 |  | Ja, vastgoedbeh. | Nee
900135987 | 110 | Vaste keukenvoorzieningen | 27A03 | LKOL TONNETKAZERNE | 150 | KEK-gebouw | Eetzaal met keuken | 5135 | 0 | 80 | Commando Landstrijdkrachten | CLAS | RVB-O | 1 | 1 | Rational | SCC WE 201 | E21SH15092476876 |  | B-28861 | 2015 |  | (CB) Combi-streamers | (CB-004) Combi-steamer - Overig | Niet van toepassing | Elektrisch | Stekkeraansluiting 230V | 37 |  | Ja, vastgoedbeh. | Nee
900135988 | 110 | Vaste keukenvoorzieningen | 27A03 | LKOL TONNETKAZERNE | 150 | KEK-gebouw | Eetzaal met keuken | 5135 | 1 | 117 | Commando Landstrijdkrachten | CLAS | RVB-O | 1 | 1 | Rational | CM 101 | 11M91052507 |  | B-005621 | 2001 |  | (CB) Combi-streamers | (CB-004) Combi-steamer - Overig | Niet van toepassing | Elektrisch | Stekkeraansluiting 230V | 19 |  | Ja, vastgoedbeh. | Nee
900135989 | 110 | Vaste keukenvoorzieningen | 27A03 | LKOL TONNETKAZERNE | 150 | KEK-gebouw | Eetzaal met keuken | 5135 | 0 | 80 | Commando Landstrijdkrachten | CLAS | RVB-O | 2 | 1 | Rational | SCC WE 201 | E21SH13022337615 |  | D-465073 | 2013 |  | (CB) Combi-streamers | (CB-004) Combi-steamer - Overig | Niet van toepassing | Elektrisch | Stekkeraansluiting 230V | 37 |  | Ja, vastgoedbeh. | Nee
900135990 | 110 | Vaste keukenvoorzieningen | 27A03 | LKOL TONNETKAZERNE | 150 | KEK-gebouw | Eetzaal met keuken | 5135 | 1 | 111 | Commando Landstrijdkrachten | CLAS | RVB-O | 1 | 1 | ASCOBLOC | IEB | H00058 |  |  | 2005 |  | (KB) Kook-, bak- en braadapparatuur | (KB-011) Bakplaat 600 lijn | Niet van toepassing | Elektrisch | Nader te bepalen | 4.3 |  | Ja, vastgoedbeh. | Nee
900135992 | 110 | Vaste keukenvoorzieningen | 27A03 | LKOL TONNETKAZERNE | 150 | KEK-gebouw | Eetzaal met keuken | 5135 | 0 | 3 | Commando Landstrijdkrachten | CLAS | RVB-O | 1 | 1 | ASCOBLOC | 600 line | H00018 |  | D008689 | 2001 |  | (KB) Kook-, bak- en braadapparatuur | (KB-011) Bakplaat 600 lijn | Niet van toepassing | Elektrisch | Werkschakelaar 230V | 4.3 |  | Ja, vastgoedbeh. | Nee
900135993 | 110 | Vaste keukenvoorzieningen | 27A03 | LKOL TONNETKAZERNE | 150 | KEK-gebouw | Eetzaal met keuken | 5135 | 0 | 24 | Commando Landstrijdkrachten | CLAS | RVB-O | 1 | 1 | ASCOBLOC | IEB 231 | H00016 |  | D008664 | 2001 |  | (KB) Kook-, bak- en braadapparatuur | (KB-011) Bakplaat 600 lijn | Niet van toepassing | Elektrisch | Werkschakelaar 230V | 4.3 |  | Ja, vastgoedbeh. | Nee
900135995 | 110 | Vaste keukenvoorzieningen | 27A03 | LKOL TONNETKAZERNE | 150 | KEK-gebouw | Eetzaal met keuken | 5135 | 1 | 111 | Commando Landstrijdkrachten | CLAS | RVB-O | 1 | 1 | ASCOBLOC | IEB 231 | H00037 |  | D009690 | 2005 |  | (KB) Kook-, bak- en braadapparatuur | (KB-011) Bakplaat 600 lijn | Niet van toepassing | Elektrisch | Werkschakelaar 230V | 4.3 |  | Ja, vastgoedbeh. | Nee
900135996 | 110 | Vaste keukenvoorzieningen | 27A03 | LKOL TONNETKAZERNE | 150 | KEK-gebouw | Eetzaal met keuken | 5135 | 1 | 115 | Commando Landstrijdkrachten | CLAS | RVB-O | 1 | 1 | ASCOBLOC | IEB 231 | H00019 |  | D008669 | 2001 |  | (KB) Kook-, bak- en braadapparatuur | (KB-011) Bakplaat 600 lijn | Niet van toepassing | Elektrisch | Werkschakelaar 230V | 4.3 |  | Ja, vastgoedbeh. | Nee
900135997 | 110 | Vaste keukenvoorzieningen | 27A03 | LKOL TONNETKAZERNE | 150 | KEK-gebouw | Eetzaal met keuken | 5135 | 0 | 32 | Commando Landstrijdkrachten | CLAS | RVB-O | 1 | 1 | Catertech | CTB-6FT/E405 (drop-in) | MA020335912 |  | B-90609/D-006746 | 2017 |  | (KB) Kook-, bak- en braadapparatuur | (KB-011) Bakplaat 600 lijn | Niet van toepassing | Elektrisch | Werkschakelaar 230V | 3.9 |  | Ja, vastgoedbeh. | Nee
900136006 | 110 | Vaste keukenvoorzieningen | 27A03 | LKOL TONNETKAZERNE | 150 | KEK-gebouw | Eetzaal met keuken | 5135 | 0 | 3 | Commando Landstrijdkrachten | CLAS | RVB-O | 2 | 1 | ASCOBLOC | 2-baks IEF 224 | H00079 |  | D008690 | 2001 |  | (KB) Kook-, bak- en braadapparatuur | (KB-041) Friteuse 600 lijn | Niet van toepassing | Elektrisch | Werkschakelaar 230V | 16 |  | Ja, vastgoedbeh. | Nee
900136007 | 110 | Vaste keukenvoorzieningen | 27A03 | LKOL TONNETKAZERNE | 150 | KEK-gebouw | Eetzaal met keuken | 5135 | 0 | 24 | Commando Landstrijdkrachten | CLAS | RVB-O | 2 | 1 | ASCOBLOC | 600 line IEF 224 | H 00078 |  | D008665 | 2001 |  | (KB) Kook-, bak- en braadapparatuur | (KB-041) Friteuse 600 lijn | Niet van toepassing | Elektrisch | Werkschakelaar 230V | 18 |  | Ja, vastgoedbeh. | Nee
900136009 | 110 | Vaste keukenvoorzieningen | 27A03 | LKOL TONNETKAZERNE | 150 | KEK-gebouw | Eetzaal met keuken | 5135 | 0 | 32 | Commando Landstrijdkrachten | CLAS | RVB-O | 3 | 1 | ASCOBLOC | 600 line IEF 224 |  |  | B-74223 | 2001 |  | (KB) Kook-, bak- en braadapparatuur | (KB-041) Friteuse 600 lijn | Niet van toepassing | Elektrisch | Werkschakelaar 230V | 16 |  | Ja, vastgoedbeh. | Nee
900136011 | 110 | Vaste keukenvoorzieningen | 27A03 | LKOL TONNETKAZERNE | 150 | KEK-gebouw | Eetzaal met keuken | 5135 | 0 | 80 | Commando Landstrijdkrachten | CLAS | RVB-O | 5 | 1 | ASCOBLOC | 2 baks |  |  | D006730 | 2001 |  | (KB) Kook-, bak- en braadapparatuur | (KB-041) Friteuse 600 lijn | Niet van toepassing | Elektrisch | Werkschakelaar 230V | 16 |  | Ja, vastgoedbeh. | Nee
900136012 | 110 | Vaste keukenvoorzieningen | 27A03 | LKOL TONNETKAZERNE | 150 | KEK-gebouw | Eetzaal met keuken | 5135 | 1 | 111 | Commando Landstrijdkrachten | CLAS | RVB-O | 2 | 1 | ASCOBLOC | IEF224 | 5117 |  | D009689 | 2005 |  | (KB) Kook-, bak- en braadapparatuur | (KB-041) Friteuse 600 lijn | Niet van toepassing | Elektrisch | Werkschakelaar 230V | 16 |  | Ja, vastgoedbeh. | Nee
900136013 | 110 | Vaste keukenvoorzieningen | 27A03 | LKOL TONNETKAZERNE | 150 | KEK-gebouw | Eetzaal met keuken | 5135 | 0 | 32 | Commando Landstrijdkrachten | CLAS | RVB-O | 5 | 1 | ASCOBLOC | IEF224 | 683 |  | B-74278 | 2005 |  | (KB) Kook-, bak- en braadapparatuur | (KB-041) Friteuse 600 lijn | Niet van toepassing | Elektrisch | Werkschakelaar 230V | 16 |  | Ja, vastgoedbeh. | Nee
900136014 | 110 | Vaste keukenvoorzieningen | 27A03 | LKOL TONNETKAZERNE | 150 | KEK-gebouw | Eetzaal met keuken | 5135 | 1 | 117 | Commando Landstrijdkrachten | CLAS | RVB-O | 1 | 1 | ASCOBLOC | IEF224 | 854 |  | B-84680 | 2018 |  | (KB) Kook-, bak- en braadapparatuur | (KB-041) Friteuse 600 lijn | Niet van toepassing | Elektrisch | Werkschakelaar 230V | 16 |  | Ja, vastgoedbeh. | Nee
900136025 | 110 | Vaste keukenvoorzieningen | 27A03 | LKOL TONNETKAZERNE | 150 | KEK-gebouw | Eetzaal met keuken | 5135 | 0 | 3 | Commando Landstrijdkrachten | CLAS | RVB-O | 3 | 1 | ASCOBLOC | 600 line |  |  | D008688 | 2001 |  | (KB) Kook-, bak- en braadapparatuur | (KB-071) Kookplaat / unit 600 lijn | Niet van toepassing | Elektrisch | Werkschakelaar 230V | 12.6 |  | Ja, vastgoedbeh. | Nee
900136026 | 110 | Vaste keukenvoorzieningen | 27A03 | LKOL TONNETKAZERNE | 150 | KEK-gebouw | Eetzaal met keuken | 5135 | 0 | 24 | Commando Landstrijdkrachten | CLAS | RVB-O | 3 | 1 | ASCOBLOC | IEH300 | H 00063 |  | D008661 | 2001 |  | (KB) Kook-, bak- en braadapparatuur | (KB-071) Kookplaat / unit 600 lijn | Niet van toepassing | Elektrisch | Werkschakelaar 230V | 6.1 |  | Ja, vastgoedbeh. | Nee
900136027 | 110 | Vaste keukenvoorzieningen | 27A03 | LKOL TONNETKAZERNE | 150 | KEK-gebouw | Eetzaal met keuken | 5135 | 1 | 117 | Commando Landstrijdkrachten | CLAS | RVB-O | 2 | 1 | ASCOBLOC | IEH300 | H00066 |  | D008668 | 2001 |  | (KB) Kook-, bak- en braadapparatuur | (KB-071) Kookplaat / unit 600 lijn | Niet van toepassing | Elektrisch | Werkschakelaar 230V | 6.1 |  | Ja, vastgoedbeh. | Nee
900136030 | 110 | Vaste keukenvoorzieningen | 27A03 | LKOL TONNETKAZERNE | 150 | KEK-gebouw | Eetzaal met keuken | 5135 | 0 | 17 | Commando Landstrijdkrachten | CLAS | RVB-O | 1 | 1 | Meiko | FV 20 N | 9093 |  | D008695 | 2001 |  | (VW) Vaatwasmachines | (VW-07) Vaatwasmachine - Voorlader | Niet van toepassing | Elektrisch | Stekkeraansluiting 230V | 8.2 |  | Ja, vastgoedbeh. | Nee
900136031 | 110 | Vaste keukenvoorzieningen | 27A03 | LKOL TONNETKAZERNE | 150 | KEK-gebouw | Eetzaal met keuken | 5135 | 0 | 24 | Commando Landstrijdkrachten | CLAS | RVB-O | 1 | 1 | Meiko | FV40N | 9104 |  | D008663 | 2001 |  | (VW) Vaatwasmachines | (VW-07) Vaatwasmachine - Voorlader | Niet van toepassing | Elektrisch | Stekkeraansluiting 230V | 8.8 |  | Ja, vastgoedbeh. | Nee
900136032 | 110 | Vaste keukenvoorzieningen | 27A03 | LKOL TONNETKAZERNE | 150 | KEK-gebouw | Eetzaal met keuken | 5135 | 1 | 117 | Commando Landstrijdkrachten | CLAS | RVB-O | 1 | 1 | Meiko | FV 20 N | 12309098 |  | D009688 | 2005 |  | (VW) Vaatwasmachines | (VW-07) Vaatwasmachine - Voorlader | Niet van toepassing | Elektrisch | Stekkeraansluiting 230V | 8.2 |  | Ja, vastgoedbeh. | Nee
900136033 | 110 | Vaste keukenvoorzieningen | 27A03 | LKOL TONNETKAZERNE | 150 | KEK-gebouw | Eetzaal met keuken | 5135 | 1 | 117 | Commando Landstrijdkrachten | CLAS | RVB-O | 1 | 1 | Meiko | FV 20 N | 9087 |  | D008671 | 2001 |  | (VW) Vaatwasmachines | (VW-07) Vaatwasmachine - Voorlader | Niet van toepassing | Elektrisch | Stekkeraansluiting 230V | 8.2 |  | Ja, vastgoedbeh. | Nee
900136034 | 110 | Vaste keukenvoorzieningen | 27A03 | LKOL TONNETKAZERNE | 150 | KEK-gebouw | Eetzaal met keuken | 5135 | 0 | 77 | Commando Landstrijdkrachten | CLAS | RVB-O | 1 | 1 | Meiko | M-ICLEAN UM | 10269222 |  | D465248 | 2014 |  | (VW) Vaatwasmachines | (VW-05) Vaatwasmachine - Korventransport | Niet van toepassing | Elektrisch | Stekkeraansluiting 230V | 6.7 |  | Ja, vastgoedbeh. | Nee
900136040 | 110 | Vaste keukenvoorzieningen | 27B05 | PRINSES MARGRIETKAZERNE | 205 | KEK-gebouw | Eetzaal met keuken | 3168 | 0 | 029 | Commando Landstrijdkrachten | CLAS | RVB-O | 1 | 1 | Groku | opbouw/5 lampen |  |  | B-77516 | 2015 |  | (BUF) Uitgiftebuffet (inbouw) | (BUF-15) Warmtebrug | Niet van toepassing | Elektrisch | Stekkeraansluiting 230V | 2.6 |  | Ja, vastgoedbeh. | Nee
900136041 | 110 | Vaste keukenvoorzieningen | 27B05 | PRINSES MARGRIETKAZERNE | 205 | KEK-gebouw | Eetzaal met keuken | 3168 | 0 | 029 | Commando Landstrijdkrachten | CLAS | RVB-O | 2 | 1 | Groku | 5 lampen |  |  | B-77515 | 2015 |  | (BUF) Uitgiftebuffet (inbouw) | (BUF-15) Warmtebrug | Niet van toepassing | Elektrisch | Stekkeraansluiting 230V | 2.6 |  | Ja, vastgoedbeh. | Nee
900136042 | 110 | Vaste keukenvoorzieningen | 27B05 | PRINSES MARGRIETKAZERNE | 205 | KEK-gebouw | Eetzaal met keuken | 3168 | 0 | 066 | Commando Landstrijdkrachten | CLAS | RVB-O | 1 | 1 | Catertech/Rational | SCC WE 201 | E21SH15032449999 |  | B-77522 | 2015 |  | (CB) Combi-streamers | (CB-002) Combi-steamer - 10 GN | Niet van toepassing | Elektrisch | Werkschakelaar 230V | 37 |  | Ja, vastgoedbeh. | Nee
900136043 | 110 | Vaste keukenvoorzieningen | 27B05 | PRINSES MARGRIETKAZERNE | 205 | KEK-gebouw | Eetzaal met keuken | 3168 | 0 | 066 | Commando Landstrijdkrachten | CLAS | RVB-O | 2 | 1 | Catertech/Rational | SCC WE 201 | E21SH15032448888 |  | B-77520 | 2015 |  | (CB) Combi-streamers | (CB-002) Combi-steamer - 10 GN | Niet van toepassing | Elektrisch | Werkschakelaar 230V | 37 |  | Ja, vastgoedbeh. | Nee
900136046 | 110 | Vaste keukenvoorzieningen | 27B05 | PRINSES MARGRIETKAZERNE | 205 | KEK-gebouw | Eetzaal met keuken | 3168 | 0 | 029 | Commando Landstrijdkrachten | CLAS | RVB-O | 1 | 1 | Rational | SCC WE 101 | E21SH15032449992 |  |  | 2015 |  | (CB) Combi-streamers | (CB-003) Combi-steamer - 20 GN | Niet van toepassing | Elektrisch | Nader te bepalen | 19 |  | Ja, vastgoedbeh. | Nee
900136048 | 110 | Vaste keukenvoorzieningen | 27B05 | PRINSES MARGRIETKAZERNE | 205 | KEK-gebouw | Eetzaal met keuken | 3168 | 0 | 029 | Commando Landstrijdkrachten | CLAS | RVB-O | 2 | 1 | Rational | SCC WE 101 | E11SH15042454017 |  |  | 2015 |  | (CB) Combi-streamers | (CB-003) Combi-steamer - 20 GN | Niet van toepassing | Elektrisch | Nader te bepalen | 19 |  | Ja, vastgoedbeh. | Nee
900136050 | 110 | Vaste keukenvoorzieningen | 27B05 | PRINSES MARGRIETKAZERNE | 205 | KEK-gebouw | Eetzaal met keuken | 3168 | 0 | 066 | Commando Landstrijdkrachten | CLAS | RVB-O | 3 | 1 | Rational | CPC 101 | E11CC00031022652 |  |  | 2000 |  | (CB) Combi-streamers | (CB-004) Combi-steamer - Overig | Niet van toepassing | Elektrisch | Stekkeraansluiting 230V | 19 |  | Ja, vastgoedbeh. | Nee
900136075 | 110 | Vaste keukenvoorzieningen | 27B05 | PRINSES MARGRIETKAZERNE | 205 | KEK-gebouw | Eetzaal met keuken | 3168 | 0 | 029 | Commando Landstrijdkrachten | CLAS | RVB-O | 1 | 1 | Catertech | CTB-6FT/E620 (drop-in) |  |  | B-77506 | 2015 |  | (KB) Kook-, bak- en braadapparatuur | (KB-011) Bakplaat 600 lijn | Niet van toepassing | Elektrisch | Werkschakelaar 230V | 7.5 |  | Ja, vastgoedbeh. | Nee
900136076 | 110 | Vaste keukenvoorzieningen | 27B05 | PRINSES MARGRIETKAZERNE | 205 | KEK-gebouw | Eetzaal met keuken | 3168 | 0 | 029 | Commando Landstrijdkrachten | CLAS | RVB-O | 2 | 1 | Catertech | CTB-6FT/E620 (drop-in) |  |  | B-77507 | 2015 |  | (KB) Kook-, bak- en braadapparatuur | (KB-011) Bakplaat 600 lijn | Niet van toepassing | Elektrisch | Werkschakelaar 230V | 7.5 |  | Ja, vastgoedbeh. | Nee
900136077 | 110 | Vaste keukenvoorzieningen | 27B05 | PRINSES MARGRIETKAZERNE | 205 | KEK-gebouw | Eetzaal met keuken | 3168 | 0 | 066 | Commando Landstrijdkrachten | CLAS | RVB-O | 1 | 1 | Kuppersbusch | Fep 908/438 | 5-9716002 |  | B-77518 | 2015 |  | (KB) Kook-, bak- en braadapparatuur | (KB-021) Braadpan kantelbaar 700 lijn | Niet van toepassing | Elektrisch | Werkschakelaar 230V | 16.4 |  | Ja, vastgoedbeh. | Nee
900136078 | 110 | Vaste keukenvoorzieningen | 27B05 | PRINSES MARGRIETKAZERNE | 205 | KEK-gebouw | Eetzaal met keuken | 3168 | 0 | 066 | Commando Landstrijdkrachten | CLAS | RVB-O | 2 | 1 | Kuppersbusch | Fep 908/438 | 509716004 |  | B-77519 | 2015 |  | (KB) Kook-, bak- en braadapparatuur | (KB-021) Braadpan kantelbaar 700 lijn | Niet van toepassing | Elektrisch | Werkschakelaar 230V | 16.4 |  | Ja, vastgoedbeh. | Nee
900136079 | 110 | Vaste keukenvoorzieningen | 27B05 | PRINSES MARGRIETKAZERNE | 205 | KEK-gebouw | Eetzaal met keuken | 3168 | 0 | 007 | Commando Landstrijdkrachten | CLAS | RVB-O | 1 | 1 | Catertech | CTB-6FT/E610 (drop-in) | MA2020293508 |  | B-77498 | 2015 |  | (KB) Kook-, bak- en braadapparatuur | (KB-041) Friteuse 600 lijn | Niet van toepassing | Elektrisch | Stekkeraansluiting 230V | 4.2 |  | Ja, vastgoedbeh. | Nee
900136081 | 110 | Vaste keukenvoorzieningen | 27B05 | PRINSES MARGRIETKAZERNE | 205 | KEK-gebouw | Eetzaal met keuken | 3168 | 0 | 014 | Commando Landstrijdkrachten | CLAS | RVB-O | 1 | 1 | Catertech | CTB-6FT/E610 (drop-in) | MA2020293507 |  |  | 2015 |  | (KB) Kook-, bak- en braadapparatuur | (KB-041) Friteuse 600 lijn | Niet van toepassing | Elektrisch | Stekkeraansluiting 230V | 4.2 |  | Ja, vastgoedbeh. | Nee
900136082 | 110 | Vaste keukenvoorzieningen | 27B05 | PRINSES MARGRIETKAZERNE | 205 | KEK-gebouw | Eetzaal met keuken | 3168 | 0 | 029 | Commando Landstrijdkrachten | CLAS | RVB-O | 3 | 1 | Kiremko | F-ELH 350C |  |  | B-77503 | 2015 |  | (KB) Kook-, bak- en braadapparatuur | (KB-043) Friteuse 900 lijn | Niet van toepassing | Elektrisch | Werkschakelaar 230V | 17 |  | Ja, vastgoedbeh. | Nee
900136083 | 110 | Vaste keukenvoorzieningen | 27B05 | PRINSES MARGRIETKAZERNE | 205 | KEK-gebouw | Eetzaal met keuken | 3168 | 0 | 029 | Commando Landstrijdkrachten | CLAS | RVB-O | 4 | 1 | Kiremko | F-ELH 350C |  |  | B-77504 | 2015 |  | (KB) Kook-, bak- en braadapparatuur | (KB-043) Friteuse 900 lijn | Niet van toepassing | Elektrisch | Werkschakelaar 230V | 17 |  | Ja, vastgoedbeh. | Nee
900136084 | 110 | Vaste keukenvoorzieningen | 27B05 | PRINSES MARGRIETKAZERNE | 205 | KEK-gebouw | Eetzaal met keuken | 3168 | 0 | 066 | Commando Landstrijdkrachten | CLAS | RVB-O | 3 | 1 | Kuppersbusch | PEK 158 KCP 0035 | 671444-Y0324-000952- |  |  | 2016 |  | (KB) Kook-, bak- en braadapparatuur | (KB-061) Kookketel 40 liter | Niet van toepassing | Elektrisch | Nader te bepalen | 23.1 |  | Ja, vastgoedbeh. | Nee
900136085 | 110 | Vaste keukenvoorzieningen | 27B05 | PRINSES MARGRIETKAZERNE | 205 | KEK-gebouw | Eetzaal met keuken | 3168 | 0 | 066 | Commando Landstrijdkrachten | CLAS | RVB-O | 4 | 1 | Kuppersbusch | Pek 108 | 67552-Y0506-001347-- |  | B-77524 | 2015 |  | (KB) Kook-, bak- en braadapparatuur | (KB-061) Kookketel 40 liter | Niet van toepassing | Elektrisch | Werkschakelaar 230V | 18.6 |  | Ja, vastgoedbeh. | Nee
900136086 | 110 | Vaste keukenvoorzieningen | 27B05 | PRINSES MARGRIETKAZERNE | 205 | KEK-gebouw | Eetzaal met keuken | 3168 | 0 | 066 | Commando Landstrijdkrachten | CLAS | RVB-O | 5 | 1 | Kuppersbusch | Pek 108 | 67552-Y0506-001346 |  | B-77525 | 2015 |  | (KB) Kook-, bak- en braadapparatuur | (KB-061) Kookketel 40 liter | Niet van toepassing | Elektrisch | Werkschakelaar 230V | 18.6 |  | Ja, vastgoedbeh. | Nee
900136087 | 110 | Vaste keukenvoorzieningen | 27B05 | PRINSES MARGRIETKAZERNE | 205 | KEK-gebouw | Eetzaal met keuken | 3168 | 0 | 066 | Commando Landstrijdkrachten | CLAS | RVB-O | 6 | 1 | Kuppersbusch | A1 | 746771Y04130001067 |  | B-77517 | 2015 |  | (KB) Kook-, bak- en braadapparatuur | (KB-071) Kookplaat / unit 600 lijn | Niet van toepassing | Gas | Nader te bepalen |  |  | Ja, vastgoedbeh. | Nee
900136088 | 110 | Vaste keukenvoorzieningen | 27B05 | PRINSES MARGRIETKAZERNE | 205 | KEK-gebouw | Eetzaal met keuken | 3168 | 0 | 031 | Commando Landstrijdkrachten | CLAS | RVB-O | 1 | 1 | Rhima | WD-PRM60 | WD159036 |  |  | 2015 |  | (VW) Vaatwasmachines | (VW-05) Vaatwasmachine - Korventransport | Niet van toepassing | Elektrisch | Stekkeraansluiting 230V | 3.8 |  | Ja, vastgoedbeh. | Nee
900136089 | 110 | Vaste keukenvoorzieningen | 27B05 | PRINSES MARGRIETKAZERNE | 205 | KEK-gebouw | Eetzaal met keuken | 3168 | 0 | 031 | Commando Landstrijdkrachten | CLAS | RVB-O | 2 | 1 | WEXIODISK | WD213 | WD157079 |  | D-77493 | 2015 |  | (VW) Vaatwasmachines | (VW-05) Vaatwasmachine - Korventransport | Niet van toepassing | Elektrisch | Werkschakelaar 230V | 40.1 |  | Ja, vastgoedbeh. | Nee
900136090 | 110 | Vaste keukenvoorzieningen | 27B05 | PRINSES MARGRIETKAZERNE | 205 | KEK-gebouw | Eetzaal met keuken | 3168 | 0 | 069 | Commando Landstrijdkrachten | CLAS | RVB-O | 1 | 1 | Rhima | WD 100 GR | WD158014 |  | B-77471 | 2015 |  | (VW) Vaatwasmachines | (VW-05) Vaatwasmachine - Korventransport | Niet van toepassing | Elektrisch | Werkschakelaar 230V | 21 |  | Ja, vastgoedbeh. | Nee
900136091 | 110 | Vaste keukenvoorzieningen | 27B05 | PRINSES MARGRIETKAZERNE | 205 | KEK-gebouw | Eetzaal met keuken | 3168 | 0 | 007 | Commando Landstrijdkrachten | CLAS | RVB-O | 1 | 1 | Rhima | WD-4 | WD151243 |  |  | 2015 |  | (VW) Vaatwasmachines | (VW-07) Vaatwasmachine - Voorlader | Niet van toepassing | Elektrisch | Stekkeraansluiting 230V | 7.4 |  | Ja, vastgoedbeh. | Nee
900136092 | 110 | Vaste keukenvoorzieningen | 27B05 | PRINSES MARGRIETKAZERNE | 205 | KEK-gebouw | Eetzaal met keuken | 3168 | 0 | 014 | Commando Landstrijdkrachten | CLAS | RVB-O | 1 | 1 | Rhima | WD-4 | WD151244 |  |  | 2015 |  | (VW) Vaatwasmachines | (VW-07) Vaatwasmachine - Voorlader | Niet van toepassing | Elektrisch | Stekkeraansluiting 230V | 7.4 |  | Ja, vastgoedbeh. | Nee
900136093 | 110 | Vaste keukenvoorzieningen | 27B05 | PRINSES MARGRIETKAZERNE | 87 | Werkplaats | Werkplaats algemeen | 3543 | 0 | 14 | Commando Landstrijdkrachten | CLAS | RVB-O | 1 | 1 | Rhima |  | 121071 |  | D011528 | 2012 |  | (VW) Vaatwasmachines | (VW-07) Vaatwasmachine - Voorlader | Niet van toepassing | Elektrisch | Stekkeraansluiting 230V | 1.2 |  | Ja, vastgoedbeh. | Nee
900136136 | 110 | Vaste keukenvoorzieningen | 27B09 | LEGERPLAATS BIJ OLDEBROEK | 172 | Keuken , Eetzaal | Eetzaal met keuken | 3648 | 0 | 18 | Commando Landstrijdkrachten | CLAS | RVB-O | 1 | 1 | Vianen |  |  |  | D006855 | 2000 |  | (AZ) Afzuiging | (AZ-01) Afzuigkap in grootkeukens | Niet van toepassing | Elektrisch | Nader te bepalen | 1.2 |  | Ja, vastgoedbeh. | Nee
900136137 | 110 | Vaste keukenvoorzieningen | 27B09 | LEGERPLAATS BIJ OLDEBROEK | 172 | Keuken , Eetzaal | Eetzaal met keuken | 3648 | 0 | 18 | Commando Landstrijdkrachten | CLAS | RVB-O | 2 | 1 | Vianen |  |  |  | D006854 | 1995 |  | (AZ) Afzuiging | (AZ-01) Afzuigkap in grootkeukens | Niet van toepassing | Elektrisch | Nader te bepalen | 1.2 |  | Ja, vastgoedbeh. | Nee
900136138 | 110 | Vaste keukenvoorzieningen | 27B09 | LEGERPLAATS BIJ OLDEBROEK | 172 | Keuken , Eetzaal | Eetzaal met keuken | 3648 | 0 | 18 | Commando Landstrijdkrachten | CLAS | RVB-O | 3 | 1 | Vianen |  |  |  | D006856 | 1995 |  | (AZ) Afzuiging | (AZ-01) Afzuigkap in grootkeukens | Niet van toepassing | Elektrisch | Nader te bepalen | 1.2 |  | Ja, vastgoedbeh. | Nee
900136139 | 110 | Vaste keukenvoorzieningen | 27B09 | LEGERPLAATS BIJ OLDEBROEK | 230 | Keuken , Kantine Officieren | Kantine / Mess | 1318 | 0 | 18 | Commando Landstrijdkrachten | CLAS | RVB-O | 1 | 1 | Vianen |  |  |  | D009723 | 2000 |  | (AZ) Afzuiging | (AZ-01) Afzuigkap in grootkeukens | Niet van toepassing | Elektrisch | Nader te bepalen | 1.2 |  | Ja, vastgoedbeh. | Nee
900136141 | 110 | Vaste keukenvoorzieningen | 27B09 | LEGERPLAATS BIJ OLDEBROEK | 236 | Kantinegebouw | Recreatiegebouw | 1534 | 0 | 8 | Commando Landstrijdkrachten | CLAS | RVB-O | 1 | 1 | Vianen |  |  |  | D006827 | 1995 |  | (AZ) Afzuiging | (AZ-01) Afzuigkap in grootkeukens | Niet van toepassing | Elektrisch | Nader te bepalen | 1.2 |  | Ja, vastgoedbeh. | Nee
900136143 | 110 | Vaste keukenvoorzieningen | 27B09 | LEGERPLAATS BIJ OLDEBROEK | 172 | Keuken , Eetzaal | Eetzaal met keuken | 3648 | 0 | 3 | Commando Landstrijdkrachten | CLAS | RVB-O | 1 | 1 | Rendisk | 3-lamps 4X |  |  | D006870 | 2000 |  | (BUF) Uitgiftebuffet (inbouw) | (BUF-15) Warmtebrug | Niet van toepassing | Elektrisch | Nader te bepalen | 2.6 |  | Ja, vastgoedbeh. | Nee
900136144 | 110 | Vaste keukenvoorzieningen | 27B09 | LEGERPLAATS BIJ OLDEBROEK | 172 | Keuken , Eetzaal | Eetzaal met keuken | 3648 | 0 | 18 | Commando Landstrijdkrachten | CLAS | RVB-O | 1 | 1 | Rational | SSC WE 101 | E11SH16012496504 |  | B-78953 | 2016 |  | (CB) Combi-streamers | (CB-004) Combi-steamer - Overig | Niet van toepassing | Elektrisch | Stekkeraansluiting 230V | 19 |  | Ja, vastgoedbeh. | Nee
900136192 | 110 | Vaste keukenvoorzieningen | 27B09 | LEGERPLAATS BIJ OLDEBROEK | 230 | Keuken , Kantine Officieren | Kantine / Mess | 1318 | 0 | 8 | Commando Landstrijdkrachten | CLAS | RVB-O | 1 | 1 | Rational | CM-101 | E11MF07112124071 |  | D009807 | 2007 |  | (CB) Combi-streamers | (CB-004) Combi-steamer - Overig | Niet van toepassing | Elektrisch | Nader te bepalen | 19 |  | Ja, vastgoedbeh. | Nee
900136193 | 110 | Vaste keukenvoorzieningen | 27B09 | LEGERPLAATS BIJ OLDEBROEK | 230 | Keuken , Kantine Officieren | Kantine / Mess | 1318 | 0 | 8 | Commando Landstrijdkrachten | CLAS | RVB-O | 2 | 1 | Eloma | ELF10/1 | 235186 |  |  | 1986 |  | (CB) Combi-streamers | (CB-005) Heteluchtoven | Niet van toepassing | Elektrisch | Stekkeraansluiting 230V | 17 |  | Ja, vastgoedbeh. | Nee
900136195 | 110 | Vaste keukenvoorzieningen | 27B09 | LEGERPLAATS BIJ OLDEBROEK | 172 | Keuken , Eetzaal | Eetzaal met keuken | 3648 | 0 | 18 | Commando Landstrijdkrachten | CLAS | RVB-O | 1 | 1 | Blanco | 4X1/1 |  |  |  | 2000 |  | (KB) Kook-, bak- en braadapparatuur | (KB-001) Bain-marie 600 lijn | Niet van toepassing | Elektrisch | Stekkeraansluiting 230V | 2.8 |  | Ja, vastgoedbeh. | Nee
900136196 | 110 | Vaste keukenvoorzieningen | 27B09 | LEGERPLAATS BIJ OLDEBROEK | 172 | Keuken , Eetzaal | Eetzaal met keuken | 3648 | 0 | 18 | Commando Landstrijdkrachten | CLAS | RVB-O | 2 | 1 | Rendisk | FTE 60 DCB | MA020302620 |  | B37859 | 2015 |  | (KB) Kook-, bak- en braadapparatuur | (KB-011) Bakplaat 600 lijn | Niet van toepassing | Elektrisch | Nader te bepalen | 8 |  | Ja, vastgoedbeh. | Nee
900136197 | 110 | Vaste keukenvoorzieningen | 27B09 | LEGERPLAATS BIJ OLDEBROEK | 172 | Keuken , Eetzaal | Eetzaal met keuken | 3648 | 0 | 18 | Commando Landstrijdkrachten | CLAS | RVB-O | 3 | 1 | Netam | Gas |  |  | D001979 | 1986 |  | (KB) Kook-, bak- en braadapparatuur | (KB-021) Braadpan kantelbaar 700 lijn | Niet van toepassing | Gas | Nader te bepalen |  |  | Ja, vastgoedbeh. | Nee
900136198 | 110 | Vaste keukenvoorzieningen | 27B09 | LEGERPLAATS BIJ OLDEBROEK | 172 | Keuken , Eetzaal | Eetzaal met keuken | 3648 | 0 | 18 | Commando Landstrijdkrachten | CLAS | RVB-O | 4 | 1 | Netam | Gas |  |  | D006864 | 1984 |  | (KB) Kook-, bak- en braadapparatuur | (KB-021) Braadpan kantelbaar 700 lijn | Niet van toepassing | Gas | Nader te bepalen |  |  | Ja, vastgoedbeh. | Nee
900136199 | 110 | Vaste keukenvoorzieningen | 27B09 | LEGERPLAATS BIJ OLDEBROEK | 230 | Keuken , Kantine Officieren | Kantine / Mess | 1318 | 0 | 8 | Commando Landstrijdkrachten | CLAS | RVB-O | 1 | 1 | Netam | Gas |  |  | D009711 | 1991 |  | (KB) Kook-, bak- en braadapparatuur | (KB-021) Braadpan kantelbaar 700 lijn | Niet van toepassing | Gas | Nader te bepalen |  |  | Ja, vastgoedbeh. | Nee
900136200 | 110 | Vaste keukenvoorzieningen | 27B09 | LEGERPLAATS BIJ OLDEBROEK | 172 | Keuken , Eetzaal | Eetzaal met keuken | 3648 | 0 | 18 | Commando Landstrijdkrachten | CLAS | RVB-O | 5 | 1 | Netam | 2BCD-2M-340 | 84-6-5183 |  | D006857 | 1984 |  | (KB) Kook-, bak- en braadapparatuur | (KB-031) Fornuis 600 lijn | Niet van toepassing | Gas | Nader te bepalen |  |  | Ja, vastgoedbeh. | Nee
900136323 | 110 | Vaste keukenvoorzieningen | 27B09 | LEGERPLAATS BIJ OLDEBROEK | 230 | Keuken , Kantine Officieren | Kantine / Mess | 1318 | 0 | 8 | Commando Landstrijdkrachten | CLAS | RVB-O | 2 | 1 | Netam | 8-pits |  |  | D009712 | 1991 |  | (KB) Kook-, bak- en braadapparatuur | (KB-031) Fornuis 600 lijn | Niet van toepassing | Gas | Nader te bepalen |  |  | Ja, vastgoedbeh. | Nee
900136325 | 110 | Vaste keukenvoorzieningen | 27B09 | LEGERPLAATS BIJ OLDEBROEK | 236 | Kantinegebouw | Recreatiegebouw | 1534 | 0 | 8 | Commando Landstrijdkrachten | CLAS | RVB-O | 1 | 1 | Mareno |  | 9945G0151004 |  | D006825 | 2000 |  | (KB) Kook-, bak- en braadapparatuur | (KB-031) Fornuis 600 lijn | Niet van toepassing | Gas | Nader te bepalen |  |  | Ja, vastgoedbeh. | Nee
900136327 | 110 | Vaste keukenvoorzieningen | 27B09 | LEGERPLAATS BIJ OLDEBROEK | 236 | Kantinegebouw | Recreatiegebouw | 1534 | 0 | 8 | Commando Landstrijdkrachten | CLAS | RVB-O | 2 | 1 | Mareno | FQE | 9944G9868003 |  |  | 2000 |  | (KB) Kook-, bak- en braadapparatuur | (KB-041) Friteuse 600 lijn | Niet van toepassing | Elektrisch | Stekkeraansluiting 230V | 6.2 |  | Ja, vastgoedbeh. | Nee
900136329 | 110 | Vaste keukenvoorzieningen | 27B09 | LEGERPLAATS BIJ OLDEBROEK | 236 | Kantinegebouw | Recreatiegebouw | 1534 | 0 | 8 | Commando Landstrijdkrachten | CLAS | RVB-O | 3 | 1 | Mareno | FQE |  |  |  | 2000 |  | (KB) Kook-, bak- en braadapparatuur | (KB-041) Friteuse 600 lijn | Niet van toepassing | Elektrisch | Stekkeraansluiting 230V | 6.2 |  | Ja, vastgoedbeh. | Nee
900136339 | 110 | Vaste keukenvoorzieningen | 27B09 | LEGERPLAATS BIJ OLDEBROEK | 230 | Keuken , Kantine Officieren | Kantine / Mess | 1318 | 0 | 8 | Commando Landstrijdkrachten | CLAS | RVB-O | 3 | 1 | Netam | 40L |  |  | D009716 | 1991 |  | (KB) Kook-, bak- en braadapparatuur | (KB-061) Kookketel 40 liter | Niet van toepassing | Gas | Nader te bepalen |  |  | Ja, vastgoedbeh. | Nee
900136342 | 110 | Vaste keukenvoorzieningen | 27B09 | LEGERPLAATS BIJ OLDEBROEK | 172 | Keuken , Eetzaal | Eetzaal met keuken | 3648 | 0 | 18 | Commando Landstrijdkrachten | CLAS | RVB-O | 11 | 1 | Netam | DBS 504 |  |  | D006858 | 1986 |  | (KB) Kook-, bak- en braadapparatuur | (KB-062) Kookketel 60 liter | Niet van toepassing | Stoom | Nader te bepalen |  |  | Ja, vastgoedbeh. | Nee
900136344 | 110 | Vaste keukenvoorzieningen | 27B09 | LEGERPLAATS BIJ OLDEBROEK | 172 | Keuken , Eetzaal | Eetzaal met keuken | 3648 | 0 | 18 | Commando Landstrijdkrachten | CLAS | RVB-O | 12 | 1 | Netam | DBS 504 |  |  | D001980 | 1985 |  | (KB) Kook-, bak- en braadapparatuur | (KB-062) Kookketel 60 liter | Niet van toepassing | Stoom | Nader te bepalen |  |  | Ja, vastgoedbeh. | Nee
900136347 | 110 | Vaste keukenvoorzieningen | 27B09 | LEGERPLAATS BIJ OLDEBROEK | 172 | Keuken , Eetzaal | Eetzaal met keuken | 3648 | 0 | 18 | Commando Landstrijdkrachten | CLAS | RVB-O | 13 | 1 | Netam | DBS 504 |  |  | D001981 | 1985 |  | (KB) Kook-, bak- en braadapparatuur | (KB-062) Kookketel 60 liter | Niet van toepassing | Stoom | Nader te bepalen |  |  | Ja, vastgoedbeh. | Nee
900136349 | 110 | Vaste keukenvoorzieningen | 27B09 | LEGERPLAATS BIJ OLDEBROEK | 230 | Keuken , Kantine Officieren | Kantine / Mess | 1318 | 0 | 8 | Commando Landstrijdkrachten | CLAS | RVB-O | 4 | 1 | Netam | 60L |  |  | D009720 | 1991 |  | (KB) Kook-, bak- en braadapparatuur | (KB-062) Kookketel 60 liter | Niet van toepassing | Stoom | Nader te bepalen |  |  | Ja, vastgoedbeh. | Nee
900136350 | 110 | Vaste keukenvoorzieningen | 27B09 | LEGERPLAATS BIJ OLDEBROEK | 230 | Keuken , Kantine Officieren | Kantine / Mess | 1318 | 0 | 8 | Commando Landstrijdkrachten | CLAS | RVB-O | 5 | 1 | Netam | 80L |  |  | D009721 | 1995 |  | (KB) Kook-, bak- en braadapparatuur | (KB-063) Kookketel 80 liter | Niet van toepassing | Stoom | Nader te bepalen |  |  | Ja, vastgoedbeh. | Nee
900136354 | 110 | Vaste keukenvoorzieningen | 27B09 | LEGERPLAATS BIJ OLDEBROEK | 172 | Keuken , Eetzaal | Eetzaal met keuken | 3648 | 0 | 18 | Commando Landstrijdkrachten | CLAS | RVB-O | 15 | 1 | Netam | 300Ltr |  |  | D006861 | 1971 |  | (KB) Kook-, bak- en braadapparatuur | (KB-067) Kookketel meer dan 200 liter | Niet van toepassing | Stoom | Nader te bepalen |  |  | Ja, vastgoedbeh. | Nee
900136359 | 110 | Vaste keukenvoorzieningen | 27B09 | LEGERPLAATS BIJ OLDEBROEK | 236 | Kantinegebouw | Recreatiegebouw | 1534 | 0 | 8 | Commando Landstrijdkrachten | CLAS | RVB-O | 4 | 1 | Mareno |  |  |  |  | 2000 |  | (KB) Kook-, bak- en braadapparatuur | (KB-071) Kookplaat / unit 600 lijn | Niet van toepassing | Elektrisch | Stekkeraansluiting 230V | 4.2 |  | Ja, vastgoedbeh. | Nee
900136360 | 110 | Vaste keukenvoorzieningen | 27B09 | LEGERPLAATS BIJ OLDEBROEK | 230 | Keuken , Kantine Officieren | Kantine / Mess | 1318 | 0 | 8 | Commando Landstrijdkrachten | CLAS | RVB-O | 1 | 1 | NTB |  |  |  |  | 1991 |  | (KK) Klein keukenapparatuur | (KK-07) Warmhoudkast (inbouw) | Niet van toepassing | Elektrisch | Stekkeraansluiting 230V | 1.6 |  | Ja, vastgoedbeh. | Nee
900136361 | 110 | Vaste keukenvoorzieningen | 27B09 | LEGERPLAATS BIJ OLDEBROEK | 236 | Kantinegebouw | Recreatiegebouw | 1534 | 0 | 8 | Commando Landstrijdkrachten | CLAS | RVB-O | 1 | 1 | Stilfer |  | 9909317 |  |  | 2000 |  | (KK) Klein keukenapparatuur | (KOE-012) Bierkoelkast | Niet van toepassing | Elektrisch | Stekkeraansluiting 230V | 1.6 |  | Ja, vastgoedbeh. | Nee
900136362 | 110 | Vaste keukenvoorzieningen | 27B09 | LEGERPLAATS BIJ OLDEBROEK | 230 | Keuken , Kantine Officieren | Kantine / Mess | 1318 | 0 | 10 | Commando Landstrijdkrachten | CLAS | RVB-O | 1 | 1 | Rhima | WD 7 | 54947 |  |  | 2005 |  | (VW) Vaatwasmachines | (VW-02) Vaatwasmachine - Doorschuifmodel | Niet van toepassing | Elektrisch | Nader te bepalen | 16.5 |  | Ja, vastgoedbeh. | Nee
900136363 | 110 | Vaste keukenvoorzieningen | 27B09 | LEGERPLAATS BIJ OLDEBROEK | 236 | Kantinegebouw | Recreatiegebouw | 1534 | 0 | 8 | Commando Landstrijdkrachten | CLAS | RVB-O | 1 | 1 | Meiko | 530F | 10122897 |  | D008883 | 2008 |  | (VW) Vaatwasmachines | (VW-07) Vaatwasmachine - Voorlader | Niet van toepassing | Elektrisch | Nader te bepalen | 5.3 |  | Ja, vastgoedbeh. | Nee
900136364 | 110 | Vaste keukenvoorzieningen | 27B09 | LEGERPLAATS BIJ OLDEBROEK | 236 | Kantinegebouw | Recreatiegebouw | 1534 | 0 | 8 | Commando Landstrijdkrachten | CLAS | RVB-O | 2 | 1 | Rhima | S740 | 29929 |  | D008836 | 1999 |  | (VW) Vaatwasmachines | (VW-07) Vaatwasmachine - Voorlader | Niet van toepassing | Elektrisch | Nader te bepalen | 0.2 |  | Ja, vastgoedbeh. | Nee
900136393 | 110 | Vaste keukenvoorzieningen | 32F02 | KAMP AOCS NIEUW-MILLIGEN | 276 | Bedrijfsrestaurant | Eetzaal met keuken | 2131 | 0 | 57 | Commando Luchtstrijdkrachten | CLSK | RVB-O | 1 | 1 | Vianen | wandkap 4 filter |  |  |  | 2001 |  | (AZ) Afzuiging | (AZ-01) Afzuigkap in grootkeukens | Niet van toepassing | Elektrisch | Nader te bepalen | 0.2 |  | Ja, vastgoedbeh. | Nee
900136394 | 110 | Vaste keukenvoorzieningen | 32F02 | KAMP AOCS NIEUW-MILLIGEN | 276 | Bedrijfsrestaurant | Eetzaal met keuken | 2131 | 0 | 57 | Commando Luchtstrijdkrachten | CLSK | RVB-O | 2 | 1 | NU-AIR | RVS DMD-500 |  |  | 99NTS | 2012 |  | (AZ) Afzuiging | (AZ-01) Afzuigkap in grootkeukens | Niet van toepassing | Elektrisch | Nader te bepalen | 1.2 |  | Ja, vastgoedbeh. | Nee
900136395 | 110 | Vaste keukenvoorzieningen | 32F02 | KAMP AOCS NIEUW-MILLIGEN | 276 | Bedrijfsrestaurant | Eetzaal met keuken | 2131 | 0 | 57 | Commando Luchtstrijdkrachten | CLSK | RVB-O | 3 | 1 | Vianen | Eiland 20 filter |  |  | D002961 | 2001 |  | (AZ) Afzuiging | (AZ-01) Afzuigkap in grootkeukens | Niet van toepassing | Elektrisch | Nader te bepalen | 1.9 |  | Ja, vastgoedbeh. | Nee
900136396 | 110 | Vaste keukenvoorzieningen | 32F02 | KAMP AOCS NIEUW-MILLIGEN | 276 | Bedrijfsrestaurant | Eetzaal met keuken | 2131 | 0 | 57 | Commando Luchtstrijdkrachten | CLSK | RVB-O | 4 | 1 | Vianen | wandkap 10 filter |  |  | D002965 | 2001 |  | (AZ) Afzuiging | (AZ-01) Afzuigkap in grootkeukens | Niet van toepassing | Elektrisch | Nader te bepalen | 1.5 |  | Ja, vastgoedbeh. | Nee
900137196 | 110 | Vaste keukenvoorzieningen | 32F02 | KAMP AOCS NIEUW-MILLIGEN | 276 | Bedrijfsrestaurant | Eetzaal met keuken | 2131 | 0 | 56 | Commando Luchtstrijdkrachten | CLSK | RVB-O | 1 | 1 | Rendisk | 3 lamps |  |  | D002901 | 2001 |  | (BUF) Uitgiftebuffet (inbouw) | (BUF-15) Warmtebrug | Niet van toepassing | Elektrisch | Werkschakelaar 230V | 1.4 |  | Ja, vastgoedbeh. | Nee
900137198 | 110 | Vaste keukenvoorzieningen | 32F02 | KAMP AOCS NIEUW-MILLIGEN | 276 | Bedrijfsrestaurant | Eetzaal met keuken | 2131 | 0 | 56 | Commando Luchtstrijdkrachten | CLSK | RVB-O | 2 | 1 | Rendisk | 3 lamps |  |  | D002902 | 2001 |  | (BUF) Uitgiftebuffet (inbouw) | (BUF-15) Warmtebrug | Niet van toepassing | Elektrisch | Werkschakelaar 230V | 1.4 |  | Ja, vastgoedbeh. | Nee
900137199 | 110 | Vaste keukenvoorzieningen | 32F02 | KAMP AOCS NIEUW-MILLIGEN | 276 | Bedrijfsrestaurant | Eetzaal met keuken | 2131 | 0 | 56 | Commando Luchtstrijdkrachten | CLSK | RVB-O | 3 | 1 | Rendisk | 3 lamps |  |  | D002903 | 2001 |  | (BUF) Uitgiftebuffet (inbouw) | (BUF-15) Warmtebrug | Niet van toepassing | Elektrisch | Werkschakelaar 230V | 1.4 |  | Ja, vastgoedbeh. | Nee
900137213 | 110 | Vaste keukenvoorzieningen | 32F02 | KAMP AOCS NIEUW-MILLIGEN | 276 | Bedrijfsrestaurant | Eetzaal met keuken | 2131 | 0 | 57 | Commando Luchtstrijdkrachten | CLSK | RVB-O | 1 | 1 | Rational | CM-101 | E11MG10032209416 |  |  | 2010 |  | (CB) Combi-streamers | (CB-004) Combi-steamer - Overig | Niet van toepassing | Elektrisch | Stekkeraansluiting 230V | 19 |  | Ja, vastgoedbeh. | Nee
900137358 | 110 | Vaste keukenvoorzieningen | 32F02 | KAMP AOCS NIEUW-MILLIGEN | 276 | Bedrijfsrestaurant | Eetzaal met keuken | 2131 | 0 | 57 | Commando Luchtstrijdkrachten | CLSK | RVB-O | 2 | 1 | Rational | CM-101 | E11MH11122385433 |  |  | 2007 |  | (CB) Combi-streamers | (CB-004) Combi-steamer - Overig | Niet van toepassing | Elektrisch | Stekkeraansluiting 230V | 10 |  | Ja, vastgoedbeh. | Nee
900137359 | 110 | Vaste keukenvoorzieningen | 32F02 | KAMP AOCS NIEUW-MILLIGEN | 276 | Bedrijfsrestaurant | Eetzaal met keuken | 2131 | 0 | 57 | Commando Luchtstrijdkrachten | CLSK | RVB-O | 3 | 1 | Rational | CMP 101 | E11MH11122285433 |  |  | 2012 |  | (CB) Combi-streamers | (CB-004) Combi-steamer - Overig | Niet van toepassing | Elektrisch | Stekkeraansluiting 230V | 10 |  | Ja, vastgoedbeh. | Nee
900137364 | 110 | Vaste keukenvoorzieningen | 32F02 | KAMP AOCS NIEUW-MILLIGEN | 276 | Bedrijfsrestaurant | Eetzaal met keuken | 2131 | 0 | 57 | Commando Luchtstrijdkrachten | CLSK | RVB-O | 2 | 1 | Imperial | 6 pits |  |  | D002962 | 2000 |  | (KB) Kook-, bak- en braadapparatuur | (KB-031) Fornuis 600 lijn | Niet van toepassing | Gas | Nader te bepalen |  |  | Ja, vastgoedbeh. | Nee
900137365 | 110 | Vaste keukenvoorzieningen | 32F02 | KAMP AOCS NIEUW-MILLIGEN | 276 | Bedrijfsrestaurant | Eetzaal met keuken | 2131 | 0 | 57 | Commando Luchtstrijdkrachten | CLSK | RVB-O | 3 | 1 | ASCOBLOC | 2 pans |  |  | D002911 |  |  | (KB) Kook-, bak- en braadapparatuur | (KB-041) Friteuse 600 lijn | Niet van toepassing | Elektrisch | Stekkeraansluiting 230V | 16 |  | Ja, vastgoedbeh. | Nee
900137366 | 110 | Vaste keukenvoorzieningen | 32F02 | KAMP AOCS NIEUW-MILLIGEN | 276 | Bedrijfsrestaurant | Eetzaal met keuken | 2131 | 0 | 57 | Commando Luchtstrijdkrachten | CLSK | RVB-O | 4 | 1 | Kuppersbusch | Dropinn |  |  |  | 2000 |  | (KB) Kook-, bak- en braadapparatuur | (KB-041) Friteuse 600 lijn | Niet van toepassing | Elektrisch | Stekkeraansluiting 230V | 16 |  | Ja, vastgoedbeh. | Nee
900137367 | 110 | Vaste keukenvoorzieningen | 32F02 | KAMP AOCS NIEUW-MILLIGEN | 276 | Bedrijfsrestaurant | Eetzaal met keuken | 2131 | 0 | 57 | Commando Luchtstrijdkrachten | CLSK | RVB-O | 5 | 1 | Kuppersbusch | 2x12ltr |  |  | D002950 | 2000 |  | (KB) Kook-, bak- en braadapparatuur | (KB-041) Friteuse 600 lijn | Niet van toepassing | Elektrisch | Stekkeraansluiting 230V | 16 |  | Ja, vastgoedbeh. | Nee
900137368 | 110 | Vaste keukenvoorzieningen | 32F02 | KAMP AOCS NIEUW-MILLIGEN | 276 | Bedrijfsrestaurant | Eetzaal met keuken | 2131 | 0 | 57 | Commando Luchtstrijdkrachten | CLSK | RVB-O | 6 | 1 | Kuppersbusch | EEF224 |  |  |  | 2018 |  | (KB) Kook-, bak- en braadapparatuur | (KB-041) Friteuse 600 lijn | Niet van toepassing | Elektrisch | Nader te bepalen | 16 |  | Ja, vastgoedbeh. | Nee
900137370 | 110 | Vaste keukenvoorzieningen | 32F02 | KAMP AOCS NIEUW-MILLIGEN | 276 | Bedrijfsrestaurant | Eetzaal met keuken | 2131 | 0 | 57 | Commando Luchtstrijdkrachten | CLSK | RVB-O | 7 | 1 | Sitex | snackcomputer |  |  | D002912 | 2000 |  | (KB) Kook-, bak- en braadapparatuur | (KB-045) Frituurcomputer | Niet van toepassing | Elektrisch | Stekkeraansluiting 230V | 0.1 |  | Ja, vastgoedbeh. | Nee
900137371 | 110 | Vaste keukenvoorzieningen | 32F02 | KAMP AOCS NIEUW-MILLIGEN | 276 | Bedrijfsrestaurant | Eetzaal met keuken | 2131 | 0 | 57 | Commando Luchtstrijdkrachten | CLSK | RVB-O | 8 | 1 | Sitex | 1e generatie |  |  | D002950A | 2000 |  | (KB) Kook-, bak- en braadapparatuur | (KB-045) Frituurcomputer | Niet van toepassing | Elektrisch | Werkschakelaar 230V | 0.1 |  | Ja, vastgoedbeh. | Nee
900137374 | 110 | Vaste keukenvoorzieningen | 32F02 | KAMP AOCS NIEUW-MILLIGEN | 276 | Bedrijfsrestaurant | Eetzaal met keuken | 2131 | 0 | 57 | Commando Luchtstrijdkrachten | CLSK | RVB-O | 11 | 1 | Sitex | 1e generatie |  |  | D002951A | 2001 |  | (KB) Kook-, bak- en braadapparatuur | (KB-045) Frituurcomputer | Niet van toepassing | Elektrisch | Werkschakelaar 230V | 0.1 |  | Ja, vastgoedbeh. | Nee
900137381 | 110 | Vaste keukenvoorzieningen | 32F02 | KAMP AOCS NIEUW-MILLIGEN | 276 | Bedrijfsrestaurant | Eetzaal met keuken | 2131 | 0 | 57 | Commando Luchtstrijdkrachten | CLSK | RVB-O | 13 | 1 | Sanamij | 200 MET RW |  |  | D002911A | 2000 |  | (KB) Kook-, bak- en braadapparatuur | (KB-062) Kookketel 60 liter | Niet van toepassing | Elektrisch | Werkschakelaar 230V | 19.3 |  | Ja, vastgoedbeh. | Nee
900137382 | 110 | Vaste keukenvoorzieningen | 32F02 | KAMP AOCS NIEUW-MILLIGEN | 276 | Bedrijfsrestaurant | Eetzaal met keuken | 2131 | 0 | 57 | Commando Luchtstrijdkrachten | CLSK | RVB-O | 14 | 1 | Sanamij | 80LTR MET RW |  |  | D002974 |  |  | (KB) Kook-, bak- en braadapparatuur | (KB-062) Kookketel 60 liter | Niet van toepassing | Elektrisch | Werkschakelaar 230V | 17.2 |  | Ja, vastgoedbeh. | Nee
900137383 | 110 | Vaste keukenvoorzieningen | 32F02 | KAMP AOCS NIEUW-MILLIGEN | 276 | Bedrijfsrestaurant | Eetzaal met keuken | 2131 | 0 | 57 | Commando Luchtstrijdkrachten | CLSK | RVB-O | 15 | 1 | Sanamij |  |  |  | D002976 | 2000 |  | (KB) Kook-, bak- en braadapparatuur | (KB-062) Kookketel 60 liter | Niet van toepassing | Elektrisch | Werkschakelaar 230V | 17.2 |  | Ja, vastgoedbeh. | Nee
900137384 | 110 | Vaste keukenvoorzieningen | 32F02 | KAMP AOCS NIEUW-MILLIGEN | 276 | Bedrijfsrestaurant | Eetzaal met keuken | 2131 | 0 | 57 | Commando Luchtstrijdkrachten | CLSK | RVB-O | 16 | 1 | Sanamij |  |  |  | D002977 | 2000 |  | (KB) Kook-, bak- en braadapparatuur | (KB-062) Kookketel 60 liter | Niet van toepassing | Elektrisch | Werkschakelaar 230V | 17.2 |  | Ja, vastgoedbeh. | Nee
900137385 | 110 | Vaste keukenvoorzieningen | 32F02 | KAMP AOCS NIEUW-MILLIGEN | 276 | Bedrijfsrestaurant | Eetzaal met keuken | 2131 | 0 | 57 | Commando Luchtstrijdkrachten | CLSK | RVB-O | 17 | 1 | ASCOBLOC | IEH 300 | G00050.5006 |  |  | 2001 |  | (KB) Kook-, bak- en braadapparatuur | (KB-071) Kookplaat / unit 600 lijn | Niet van toepassing | Elektrisch | Stekkeraansluiting 230V | 0.6 |  | Ja, vastgoedbeh. | Nee
900137386 | 110 | Vaste keukenvoorzieningen | 32F02 | KAMP AOCS NIEUW-MILLIGEN | 276 | Bedrijfsrestaurant | Eetzaal met keuken | 2131 | 0 | 31 | Commando Luchtstrijdkrachten | CLSK | RVB-O | 1 | 1 | WEXIODISK | WD211E | 7236 |  | D002920 | 2000 |  | (VW) Vaatwasmachines | (VW-05) Vaatwasmachine - Korventransport | Niet van toepassing | Elektrisch | Werkschakelaar 230V | 39.4 |  | Ja, vastgoedbeh. | Nee
900137387 | 110 | Vaste keukenvoorzieningen | 32F02 | KAMP AOCS NIEUW-MILLIGEN | 276 | Bedrijfsrestaurant | Eetzaal met keuken | 2131 | 0 | 34 | Commando Luchtstrijdkrachten | CLSK | RVB-O | 1 | 1 | Granuldisk | 9D900K | 121484 |  |  | 2000 |  | (VW) Vaatwasmachines | (VW-06) Vaatwasmachine - Pannenwas | Niet van toepassing | Elektrisch | Stekkeraansluiting 230V | 29 |  | Ja, vastgoedbeh. | Nee
900137388 | 110 | Vaste keukenvoorzieningen | 32F02 | KAMP AOCS NIEUW-MILLIGEN | 276 | Bedrijfsrestaurant | Eetzaal met keuken | 2131 | 0 | 36 | Commando Luchtstrijdkrachten | CLSK | RVB-O | 1 | 1 | Meiko | M-ICLEAN | 10284293 |  | D-465349 B-28841 | 2015 |  | (VW) Vaatwasmachines | (VW-07) Vaatwasmachine - Voorlader | Niet van toepassing | Elektrisch | Stekkeraansluiting 230V | 6.7 |  | Ja, vastgoedbeh. | Nee
900137389 | 110 | Vaste keukenvoorzieningen | 32F02 | KAMP AOCS NIEUW-MILLIGEN | 276 | Bedrijfsrestaurant | Eetzaal met keuken | 2131 | 0 | 37 | Commando Luchtstrijdkrachten | CLSK | RVB-O | 1 | 1 | Hobart | FX10 | 87133994 |  |  | 2001 |  | (VW) Vaatwasmachines | (VW-07) Vaatwasmachine - Voorlader | Niet van toepassing | Elektrisch | Stekkeraansluiting 230V | 5.2 |  | Ja, vastgoedbeh. | Nee
900137390 | 110 | Vaste keukenvoorzieningen | 32F02 | KAMP AOCS NIEUW-MILLIGEN | 276 | Bedrijfsrestaurant | Eetzaal met keuken | 2131 | 0 | 37 | Commando Luchtstrijdkrachten | CLSK | RVB-O | 2 | 1 | Hobart | FX10 | 87133996 |  |  | 2001 |  | (VW) Vaatwasmachines | (VW-07) Vaatwasmachine - Voorlader | Niet van toepassing | Elektrisch | Stekkeraansluiting 230V | 5.2 |  | Ja, vastgoedbeh. | Nee
900137393 | 110 | Vaste keukenvoorzieningen | 33B18 | KONING WILLEM III KAZERNE | 150 | Lesgebouw | Lesgebouw | 15073 | 0 | 02 | Koninklijke Marechaussee | KMAR | RVB-O | 1 | 1 | Rational | SCC XS links |  | B-96863 |  | 2020 |  | (CB) Combi-streamers | (CB-001) Combi-steamer - 6 GN | Niet van toepassing | Elektrisch | Stekkeraansluiting 230V | 5.7 |  | Ja, vastgoedbeh. | Nee
900137395 | 110 | Vaste keukenvoorzieningen | 33B18 | KONING WILLEM III KAZERNE | 150 | Lesgebouw | Lesgebouw | 15073 | 0 | 02 | Koninklijke Marechaussee | KMAR | RVB-O | 1 | 1 | Brita | Purity 1200 clean |  | B-96861A |  | 2020 | Geen voeding | (KK) Klein keukenapparatuur | Nader te bepalen | Niet van toepassing | Nader te bepalen | Nader te bepalen | 0.1 |  | Ja, vastgoedbeh. | Nee
900137396 | 110 | Vaste keukenvoorzieningen | 33B18 | KONING WILLEM III KAZERNE | 150 | Lesgebouw | Lesgebouw | 15073 | 0 | 02 | Koninklijke Marechaussee | KMAR | RVB-O | 1 | 1 | Meiko | UM(M-iClean) | 10469368 | B-96861 |  | 2020 |  | (VW) Vaatwasmachines | (VW-07) Vaatwasmachine - Voorlader | Niet van toepassing | Elektrisch | Stekkeraansluiting 230V | 6.7 |  | Ja, vastgoedbeh. | Nee
900137407 | 110 | Vaste keukenvoorzieningen | 32F11 | LEGERPLAATS STROE | 540 | Bedrijfsrestaurant | Eetzaal met keuken | 4851 | 0 | 11 | Commando Landstrijdkrachten | CLAS | RVB-O | 1 | 1 | Groku | 5 lamps |  |  | D465477 | 2010 |  | (BUF) Uitgiftebuffet (inbouw) | (BUF-15) Warmtebrug | Niet van toepassing | Elektrisch | Stekkeraansluiting 230V | 2.6 |  | Ja, vastgoedbeh. | Nee
900137408 | 110 | Vaste keukenvoorzieningen | 32F11 | LEGERPLAATS STROE | 540 | Bedrijfsrestaurant | Eetzaal met keuken | 4851 | 0 | 11 | Commando Landstrijdkrachten | CLAS | RVB-O | 2 | 1 | Groku | 5 lamps led |  |  | D465478 | 2010 |  | (BUF) Uitgiftebuffet (inbouw) | (BUF-14) Verwarmde vitrine | Niet van toepassing | Elektrisch | Stekkeraansluiting 230V | 0.4 |  | Ja, vastgoedbeh. | Nee
900137409 | 110 | Vaste keukenvoorzieningen | 32F11 | LEGERPLAATS STROE | 540 | Bedrijfsrestaurant | Eetzaal met keuken | 4851 | 0 | 11 | Commando Landstrijdkrachten | CLAS | RVB-O | 3 | 1 | Groku | led strip |  |  | D464474 | 2010 |  | (BUF) Uitgiftebuffet (inbouw) | (BUF-15) Warmtebrug | Niet van toepassing | Elektrisch | Stekkeraansluiting 230V | 0.2 |  | Ja, vastgoedbeh. | Nee
900137411 | 110 | Vaste keukenvoorzieningen | 32F11 | LEGERPLAATS STROE | 540 | Bedrijfsrestaurant | Eetzaal met keuken | 4851 | 0 | 11 | Commando Landstrijdkrachten | CLAS | RVB-O | 5 | 1 | Groku | 5 lamps |  |  | D465479 | 2010 |  | (BUF) Uitgiftebuffet (inbouw) | (BUF-15) Warmtebrug | Niet van toepassing | Elektrisch | Stekkeraansluiting 230V | 2.6 |  | Ja, vastgoedbeh. | Nee
900137412 | 110 | Vaste keukenvoorzieningen | 32F11 | LEGERPLAATS STROE | 540 | Bedrijfsrestaurant | Eetzaal met keuken | 4851 | 0 | 55 | Commando Landstrijdkrachten | CLAS | RVB-O | 1 | 1 | Rational | SCC 201 | E21SG10122239532 |  | B-90746 | 2011 |  | (CB) Combi-streamers | (CB-004) Combi-steamer - Overig | Niet van toepassing | Elektrisch | Werkschakelaar 230V | 37 |  | Ja, vastgoedbeh. | Nee
900137413 | 110 | Vaste keukenvoorzieningen | 32F11 | LEGERPLAATS STROE | 540 | Bedrijfsrestaurant | Eetzaal met keuken | 4851 | 0 | 55 | Commando Landstrijdkrachten | CLAS | RVB-O | 2 | 1 | Rational | SCC 201 | E21SG10122239620 |  | B-90747 | 2011 |  | (CB) Combi-streamers | (CB-004) Combi-steamer - Overig | Niet van toepassing | Elektrisch | Werkschakelaar 230V | 37 |  | Ja, vastgoedbeh. | Nee
900137414 | 110 | Vaste keukenvoorzieningen | 32F11 | LEGERPLAATS STROE | 540 | Bedrijfsrestaurant | Eetzaal met keuken | 4851 | 0 | 55 | Commando Landstrijdkrachten | CLAS | RVB-O | 3 | 1 | Rational | SCC 201E | E21SG10122239630 |  | B-90748 | 2011 |  | (CB) Combi-streamers | (CB-004) Combi-steamer - Overig | Niet van toepassing | Elektrisch | Werkschakelaar 230V | 37 |  | Ja, vastgoedbeh. | Nee
900137415 | 110 | Vaste keukenvoorzieningen | 32F11 | LEGERPLAATS STROE | 540 | Bedrijfsrestaurant | Eetzaal met keuken | 4851 | 0 | 55 | Commando Landstrijdkrachten | CLAS | RVB-O | 4 | 1 | Rational | SCC 201 | E21SG10122239619 |  | B-90749 | 2011 |  | (CB) Combi-streamers | Nader te bepalen | Niet van toepassing | Elektrisch | Werkschakelaar 230V | 37 |  | Ja, vastgoedbeh. | Nee
900137416 | 110 | Vaste keukenvoorzieningen | 32F11 | LEGERPLAATS STROE | 540 | Bedrijfsrestaurant | Eetzaal met keuken | 4851 | 0 | 11 | Commando Landstrijdkrachten | CLAS | RVB-O | 1 | 1 | Rational | SCC101 | E11SG10122238710 |  | B-90730 | 2010 |  | (CB) Combi-streamers | (CB-004) Combi-steamer - Overig | Niet van toepassing | Elektrisch | Stekkeraansluiting 230V | 19 |  | Ja, vastgoedbeh. | Nee
900137417 | 110 | Vaste keukenvoorzieningen | 32F11 | LEGERPLAATS STROE | 540 | Bedrijfsrestaurant | Eetzaal met keuken | 4851 | 0 | 11 | Commando Landstrijdkrachten | CLAS | RVB-O | 2 | 1 | Rational | SCC101 | E21SG10122238710 |  | B-90731 D 46548 | 2010 |  | (CB) Combi-streamers | (CB-004) Combi-steamer - Overig | Niet van toepassing | Elektrisch | Stekkeraansluiting 230V | 19 |  | Ja, vastgoedbeh. | Nee
900137420 | 110 | Vaste keukenvoorzieningen | 32F11 | LEGERPLAATS STROE | 540 | Bedrijfsrestaurant | Eetzaal met keuken | 4851 | 0 | 11 | Commando Landstrijdkrachten | CLAS | RVB-O | 1 | 1 | Mareno |  |  |  | B-90737 | 2010 |  | (KB) Kook-, bak- en braadapparatuur | (KB-011) Bakplaat 600 lijn | Niet van toepassing | Elektrisch | Werkschakelaar 230V | 7.8 |  | Ja, vastgoedbeh. | Nee
900137421 | 110 | Vaste keukenvoorzieningen | 32F11 | LEGERPLAATS STROE | 540 | Bedrijfsrestaurant | Eetzaal met keuken | 4851 | 0 | 11 | Commando Landstrijdkrachten | CLAS | RVB-O | 4 | 1 | Mareno |  |  |  | B-90734 | 2010 |  | (KB) Kook-, bak- en braadapparatuur | (KB-011) Bakplaat 600 lijn | Niet van toepassing | Elektrisch | Werkschakelaar 230V | 7.8 |  | Ja, vastgoedbeh. | Nee
900137422 | 110 | Vaste keukenvoorzieningen | 32F11 | LEGERPLAATS STROE | 540 | Bedrijfsrestaurant | Eetzaal met keuken | 4851 | 0 | 55 | Commando Landstrijdkrachten | CLAS | RVB-O | 1 | 1 | Kuppersbusch | PEP908 | 741391S1129005049 |  | D465421 | 2010 |  | (KB) Kook-, bak- en braadapparatuur | (KB-021) Braadpan kantelbaar 700 lijn | Niet van toepassing | Elektrisch | Werkschakelaar 230V | 16.2 |  | Ja, vastgoedbeh. | Nee
900137423 | 110 | Vaste keukenvoorzieningen | 32F11 | LEGERPLAATS STROE | 540 | Bedrijfsrestaurant | Eetzaal met keuken | 4851 | 0 | 55 | Commando Landstrijdkrachten | CLAS | RVB-O | 2 | 1 | Kuppersbusch | PEP908 | 741391S1129005048 |  | D465422 | 2010 |  | (KB) Kook-, bak- en braadapparatuur | (KB-021) Braadpan kantelbaar 700 lijn | Niet van toepassing | Elektrisch | Werkschakelaar 230V | 16.2 |  | Ja, vastgoedbeh. | Nee
900137425 | 110 | Vaste keukenvoorzieningen | 32F11 | LEGERPLAATS STROE | 540 | Bedrijfsrestaurant | Eetzaal met keuken | 4851 | 0 | 11 | Commando Landstrijdkrachten | CLAS | RVB-O | 5 | 1 | Kiremko | NAW |  |  | B-90733 | 2010 |  | (KB) Kook-, bak- en braadapparatuur | (KB-041) Friteuse 600 lijn | Niet van toepassing | Elektrisch | Werkschakelaar 230V | 17 |  | Ja, vastgoedbeh. | Nee
900137426 | 110 | Vaste keukenvoorzieningen | 32F11 | LEGERPLAATS STROE | 540 | Bedrijfsrestaurant | Eetzaal met keuken | 4851 | 0 | 11 | Commando Landstrijdkrachten | CLAS | RVB-O | 6 | 1 | Kiremko | NAW |  |  | B-90732 | 2010 |  | (KB) Kook-, bak- en braadapparatuur | (KB-041) Friteuse 600 lijn | Niet van toepassing | Elektrisch | Werkschakelaar 230V | 17 |  | Ja, vastgoedbeh. | Nee
900137428 | 110 | Vaste keukenvoorzieningen | 32F11 | LEGERPLAATS STROE | 540 | Bedrijfsrestaurant | Eetzaal met keuken | 4851 | 0 | 11 | Commando Landstrijdkrachten | CLAS | RVB-O | 7 | 1 | Kiremko | NAW |  |  | B-90739 | 2010 |  | (KB) Kook-, bak- en braadapparatuur | (KB-042) Friteuse 700 lijn | Niet van toepassing | Elektrisch | Werkschakelaar 230V | 17 |  | Ja, vastgoedbeh. | Nee
900137429 | 110 | Vaste keukenvoorzieningen | 32F11 | LEGERPLAATS STROE | 540 | Bedrijfsrestaurant | Eetzaal met keuken | 4851 | 0 | 11 | Commando Landstrijdkrachten | CLAS | RVB-O | 8 | 1 | Kiremko | Dropin | NML |  | B-90738 | 2010 |  | (KB) Kook-, bak- en braadapparatuur | (KB-041) Friteuse 600 lijn | Niet van toepassing | Elektrisch | Werkschakelaar 230V | 17 |  | Ja, vastgoedbeh. | Nee
900137430 | 110 | Vaste keukenvoorzieningen | 32F11 | LEGERPLAATS STROE | 540 | Bedrijfsrestaurant | Eetzaal met keuken | 4851 | 0 | 11 | Commando Landstrijdkrachten | CLAS | RVB-O | 9 | 1 | Mareno |  |  |  | B90736 | 2010 |  | (KB) Kook-, bak- en braadapparatuur | (KB-053) Grillplaat 900 lijn | Niet van toepassing | Elektrisch | Werkschakelaar 230V | 1.8 |  | Ja, vastgoedbeh. | Nee
900137431 | 110 | Vaste keukenvoorzieningen | 32F11 | LEGERPLAATS STROE | 540 | Bedrijfsrestaurant | Eetzaal met keuken | 4851 | 0 | 55 | Commando Landstrijdkrachten | CLAS | RVB-O | 4 | 1 | Kuppersbusch | PEK 158 | 506904012-9102 |  | B-90744 | 2011 |  | (KB) Kook-, bak- en braadapparatuur | (KB-065) Kookketel 150 liter | Niet van toepassing | Elektrisch | Werkschakelaar 230V | 23.1 |  | Ja, vastgoedbeh. | Nee
900137432 | 110 | Vaste keukenvoorzieningen | 32F11 | LEGERPLAATS STROE | 540 | Bedrijfsrestaurant | Eetzaal met keuken | 4851 | 0 | 55 | Commando Landstrijdkrachten | CLAS | RVB-O | 5 | 1 | Kuppersbusch | PEK 158 | 6711444-S 1129-005033 |  | B-79897 | 2011 |  | (KB) Kook-, bak- en braadapparatuur | (KB-065) Kookketel 150 liter | Niet van toepassing | Elektrisch | Werkschakelaar 230V | 23.1 |  | Ja, vastgoedbeh. | Nee
900137433 | 110 | Vaste keukenvoorzieningen | 32F11 | LEGERPLAATS STROE | 540 | Bedrijfsrestaurant | Eetzaal met keuken | 4851 | 0 | 55 | Commando Landstrijdkrachten | CLAS | RVB-O | 6 | 1 | Kuppersbusch | PEK 158 | 6711444-S 1129-005035 |  | B-90743 | 2010 |  | (KB) Kook-, bak- en braadapparatuur | (KB-065) Kookketel 150 liter | Niet van toepassing | Elektrisch | Werkschakelaar 230V | 23.1 |  | Ja, vastgoedbeh. | Nee
900137434 | 110 | Vaste keukenvoorzieningen | 32F11 | LEGERPLAATS STROE | 540 | Bedrijfsrestaurant | Eetzaal met keuken | 4851 | 0 | 12 | Commando Landstrijdkrachten | CLAS | RVB-O | 1 | 1 | Meiko | K400VAP |  |  | D4654106 | 2011 |  | (VW) Vaatwasmachines | (VW-05) Vaatwasmachine - Korventransport | Niet van toepassing | Elektrisch | Werkschakelaar 230V | 72 |  | Ja, vastgoedbeh. | Nee
900137435 | 110 | Vaste keukenvoorzieningen | 32F11 | LEGERPLAATS STROE | 540 | Bedrijfsrestaurant | Eetzaal met keuken | 4851 | 0 | 84 | Commando Landstrijdkrachten | CLAS | RVB-O | 1 | 1 | Granuldisk | IP55 | 910247 |  | B-82635/D465414 | 2011 |  | (VW) Vaatwasmachines | (VW-06) Vaatwasmachine - Pannenwas | Niet van toepassing | Elektrisch | Werkschakelaar 230V | 29 |  | Ja, vastgoedbeh. | Nee
900137437 | 110 | Vaste keukenvoorzieningen | 32F11 | LEGERPLAATS STROE | 540 | Bedrijfsrestaurant | Eetzaal met keuken | 4851 | 1 | 107 | Commando Landstrijdkrachten | CLAS | RVB-O | 1 | 1 | Meiko | ECOSTAR 530FM | 10101226 |  | D4654113 | 2011 |  | (VW) Vaatwasmachines | (VW-07) Vaatwasmachine - Voorlader | Niet van toepassing | Elektrisch | Stekkeraansluiting 230V | 5.3 |  | Ja, vastgoedbeh. | Nee
900137439 | 110 | Vaste keukenvoorzieningen | 32F11 | LEGERPLAATS STROE | 540 | Bedrijfsrestaurant | Eetzaal met keuken | 4851 | 0 | 16 | Commando Landstrijdkrachten | CLAS | RVB-O | 1 | 1 | Meiko | ECOSTAR | 10187187 |  | D4654124 | 2011 |  | (VW) Vaatwasmachines | (VW-07) Vaatwasmachine - Voorlader | Niet van toepassing | Elektrisch | Stekkeraansluiting 230V | 5.3 |  | Ja, vastgoedbeh. | Nee
900137442 | 110 | Vaste keukenvoorzieningen | 33B18 | KONING WILLEM III KAZERNE | 32 | KEK-gebouw | Eetzaal met keuken | 4483 | 0 | 59 | Koninklijke Marechaussee | KMAR | RVB-O | 1 | 1 | Vianen | Vianen |  |  | D005785 | 2001 |  | (AZ) Afzuiging | (AZ-01) Afzuigkap in grootkeukens | Niet van toepassing | Nader te bepalen | Nader te bepalen | 1.2 |  | Ja, vastgoedbeh. | Nee
900137443 | 110 | Vaste keukenvoorzieningen | 33B18 | KONING WILLEM III KAZERNE | 32 | KEK-gebouw | Eetzaal met keuken | 4483 | 0 | 55B | Koninklijke Marechaussee | KMAR | RVB-O | 1 | 1 | Rendisk | 5x700W |  |  | D005779 | 2000 |  | (BUF) Uitgiftebuffet (inbouw) | (BUF-15) Warmtebrug | Niet van toepassing | Elektrisch | Werkschakelaar 230V | 3.5 |  | Ja, vastgoedbeh. | Nee
900137444 | 110 | Vaste keukenvoorzieningen | 33B18 | KONING WILLEM III KAZERNE | 32 | KEK-gebouw | Eetzaal met keuken | 4483 | 0 | 55B | Koninklijke Marechaussee | KMAR | RVB-O | 2 | 1 | Rendisk | 5x700W |  |  | D005780 | 2000 |  | (BUF) Uitgiftebuffet (inbouw) | (BUF-15) Warmtebrug | Niet van toepassing | Elektrisch | Werkschakelaar 230V | 3.5 |  | Ja, vastgoedbeh. | Nee
900137445 | 110 | Vaste keukenvoorzieningen | 33B18 | KONING WILLEM III KAZERNE | 32 | KEK-gebouw | Eetzaal met keuken | 4483 | 0 | 55B | Koninklijke Marechaussee | KMAR | RVB-O | 3 | 1 | Rendisk | 5x700W |  |  | D005781 | 2000 |  | (BUF) Uitgiftebuffet (inbouw) | (BUF-15) Warmtebrug | Niet van toepassing | Elektrisch | Werkschakelaar 230V | 3.5 |  | Ja, vastgoedbeh. | Nee
900137446 | 110 | Vaste keukenvoorzieningen | 33B18 | KONING WILLEM III KAZERNE | 32 | KEK-gebouw | Eetzaal met keuken | 4483 | 0 | 55B | Koninklijke Marechaussee | KMAR | RVB-O | 4 | 1 | Rendisk | 5x700W |  |  | D005782 | 2000 |  | (BUF) Uitgiftebuffet (inbouw) | (BUF-15) Warmtebrug | Niet van toepassing | Elektrisch | Werkschakelaar 230V | 3.5 |  | Ja, vastgoedbeh. | Nee
900137447 | 110 | Vaste keukenvoorzieningen | 33B18 | KONING WILLEM III KAZERNE | 32 | KEK-gebouw | Eetzaal met keuken | 4483 | 0 | 55B | Koninklijke Marechaussee | KMAR | RVB-O | 5 | 1 | Rendisk | 5x700W |  |  | D005783 | 2000 |  | (BUF) Uitgiftebuffet (inbouw) | (BUF-15) Warmtebrug | Niet van toepassing | Elektrisch | Werkschakelaar 230V | 3.5 |  | Ja, vastgoedbeh. | Nee
900137448 | 110 | Vaste keukenvoorzieningen | 33B18 | KONING WILLEM III KAZERNE | 32 | KEK-gebouw | Eetzaal met keuken | 4483 | 0 | 59 | Koninklijke Marechaussee | KMAR | RVB-O | 1 | 1 | Hobart | 305GH | 97-0217-903 |  |  | 2016 |  | (CB) Combi-streamers | (CB-004) Combi-steamer - Overig | Niet van toepassing | Elektrisch | Stekkeraansluiting 230V | 27.2 |  | Ja, vastgoedbeh. | Nee
900137449 | 110 | Vaste keukenvoorzieningen | 33B18 | KONING WILLEM III KAZERNE | 32 | KEK-gebouw | Eetzaal met keuken | 4483 | 0 | 59 | Koninklijke Marechaussee | KMAR | RVB-O | 2 | 1 | Catertech/Rational | SCC WE 201 | E21SH15072468984 |  |  | 2016 |  | (CB) Combi-streamers | (CB-004) Combi-steamer - Overig | Niet van toepassing | Elektrisch | Stekkeraansluiting 230V | 37 |  | Ja, vastgoedbeh. | Nee
900137450 | 110 | Vaste keukenvoorzieningen | 33B18 | KONING WILLEM III KAZERNE | 32 | KEK-gebouw | Eetzaal met keuken | 4483 | 0 | 59 | Koninklijke Marechaussee | KMAR | RVB-O | 3 | 1 | Catertech/Rational | SCC WE 201 | E21SH15072469006 |  |  | 2016 |  | (CB) Combi-streamers | (CB-004) Combi-steamer - Overig | Niet van toepassing | Elektrisch | Stekkeraansluiting 230V | 37 |  | Ja, vastgoedbeh. | Nee
900137451 | 110 | Vaste keukenvoorzieningen | 33B18 | KONING WILLEM III KAZERNE | 32 | KEK-gebouw | Eetzaal met keuken | 4483 | 0 | 59 | Koninklijke Marechaussee | KMAR | RVB-O | 4 | 1 | Catertech/Rational | SCC 201 | E21SH15072468983 |  |  | 2016 |  | (CB) Combi-streamers | (CB-004) Combi-steamer - Overig | Niet van toepassing | Elektrisch | Stekkeraansluiting 230V | 37 |  | Ja, vastgoedbeh. | Nee
900137452 | 110 | Vaste keukenvoorzieningen | 33B18 | KONING WILLEM III KAZERNE | 32 | KEK-gebouw | Eetzaal met keuken | 4483 | 0 | 55B | Koninklijke Marechaussee | KMAR | RVB-O | 1 | 1 | Rational | SCC 201 | E21SG09022171307 |  |  | 2009 |  | (CB) Combi-streamers | (CB-004) Combi-steamer - Overig | Niet van toepassing | Elektrisch | Stekkeraansluiting 230V | 37 |  | Ja, vastgoedbeh. | Nee
900137511 | 110 | Vaste keukenvoorzieningen | 33B18 | KONING WILLEM III KAZERNE | 32 | KEK-gebouw | Eetzaal met keuken | 4483 | 0 | 55B | Koninklijke Marechaussee | KMAR | RVB-O | 1 | 1 | ASCOBLOC | IEB 431 | 5251 |  | D005764 | 2000 |  | (KB) Kook-, bak- en braadapparatuur | (KB-011) Bakplaat 600 lijn | Niet van toepassing | Elektrisch | Werkschakelaar 230V | 0.7 |  | Ja, vastgoedbeh. | Nee
900137512 | 110 | Vaste keukenvoorzieningen | 33B18 | KONING WILLEM III KAZERNE | 32 | KEK-gebouw | Eetzaal met keuken | 4483 | 0 | 55B | Koninklijke Marechaussee | KMAR | RVB-O | 2 | 1 | ASCOBLOC | IEB 431 | F 00014 |  | D005777 | 2000 |  | (KB) Kook-, bak- en braadapparatuur | (KB-011) Bakplaat 600 lijn | Niet van toepassing | Elektrisch | Werkschakelaar 230V | 0.7 |  | Ja, vastgoedbeh. | Nee
900137513 | 110 | Vaste keukenvoorzieningen | 33B18 | KONING WILLEM III KAZERNE | 32 | KEK-gebouw | Eetzaal met keuken | 4483 | 0 | 59 | Koninklijke Marechaussee | KMAR | RVB-O | 3 | 1 | Kuppersbusch | PEP 918 KCP 0017 | 751415 Y 0819 002503 |  | B-77420 |  |  | (KB) Kook-, bak- en braadapparatuur | (KB-021) Braadpan kantelbaar 700 lijn | Niet van toepassing | Elektrisch | Werkschakelaar 230V | 16.2 |  | Ja, vastgoedbeh. | Nee
900137514 | 110 | Vaste keukenvoorzieningen | 33B18 | KONING WILLEM III KAZERNE | 32 | KEK-gebouw | Eetzaal met keuken | 4483 | 0 | 59 | Koninklijke Marechaussee | KMAR | RVB-O | 4 | 1 | Kuppersbusch | PEP 918 KCP 0017 | 751415 Y 0819 002502 |  | B-77421 | 2016 |  | (KB) Kook-, bak- en braadapparatuur | (KB-021) Braadpan kantelbaar 700 lijn | Niet van toepassing | Elektrisch | Werkschakelaar 230V | 16.2 |  | Ja, vastgoedbeh. | Nee
900137515 | 110 | Vaste keukenvoorzieningen | 33B18 | KONING WILLEM III KAZERNE | 32 | KEK-gebouw | Eetzaal met keuken | 4483 | 0 | 55B | Koninklijke Marechaussee | KMAR | RVB-O | 5 | 1 | ASCOBLOC | IEH 300 | F 00012 |  | D005778 | 2000 |  | (KB) Kook-, bak- en braadapparatuur | Nader te bepalen | Niet van toepassing | Elektrisch | Werkschakelaar 230V | 0.6 |  | Ja, vastgoedbeh. | Nee
900137516 | 110 | Vaste keukenvoorzieningen | 33B18 | KONING WILLEM III KAZERNE | 32 | KEK-gebouw | Eetzaal met keuken | 4483 | 0 | 59 | Koninklijke Marechaussee | KMAR | RVB-O | 6 | 1 | Netam | 39 | 205.355 |  | D005734 | 1992 |  | (KB) Kook-, bak- en braadapparatuur | (KB-031) Fornuis 600 lijn | Niet van toepassing | Gas | Nader te bepalen |  |  | Ja, vastgoedbeh. | Nee
900137517 | 110 | Vaste keukenvoorzieningen | 33B18 | KONING WILLEM III KAZERNE | 32 | KEK-gebouw | Eetzaal met keuken | 4483 | 0 | 55B | Koninklijke Marechaussee | KMAR | RVB-O | 7 | 1 | ASCOBLOC | IEF | H00009 |  | D005770 | 2000 |  | (KB) Kook-, bak- en braadapparatuur | (KB-041) Friteuse 600 lijn | Niet van toepassing | Elektrisch | Werkschakelaar 230V | 16 |  | Ja, vastgoedbeh. | Nee
900137518 | 110 | Vaste keukenvoorzieningen | 33B18 | KONING WILLEM III KAZERNE | 32 | KEK-gebouw | Eetzaal met keuken | 4483 | 0 | 55B | Koninklijke Marechaussee | KMAR | RVB-O | 8 | 1 | ASCOBLOC | IEF | H00011 |  | D005767 | 2000 |  | (KB) Kook-, bak- en braadapparatuur | (KB-041) Friteuse 600 lijn | Niet van toepassing | Elektrisch | Werkschakelaar 230V | 16 |  | Ja, vastgoedbeh. | Nee
900137519 | 110 | Vaste keukenvoorzieningen | 33B18 | KONING WILLEM III KAZERNE | 32 | KEK-gebouw | Eetzaal met keuken | 4483 | 0 | 55B | Koninklijke Marechaussee | KMAR | RVB-O | 9 | 1 | ASCOBLOC | IEF | H00013 |  | D005773 | 2000 |  | (KB) Kook-, bak- en braadapparatuur | (KB-041) Friteuse 600 lijn | Niet van toepassing | Elektrisch | Werkschakelaar 230V | 16 |  | Ja, vastgoedbeh. | Nee
900137520 | 110 | Vaste keukenvoorzieningen | 33B18 | KONING WILLEM III KAZERNE | 32 | KEK-gebouw | Eetzaal met keuken | 4483 | 0 | 55B | Koninklijke Marechaussee | KMAR | RVB-O | 10 | 1 | ASCOBLOC | IEF |  |  | D005776 | 2000 |  | (KB) Kook-, bak- en braadapparatuur | (KB-041) Friteuse 600 lijn | Niet van toepassing | Elektrisch | Werkschakelaar 230V | 16 |  | Ja, vastgoedbeh. | Nee
900137521 | 110 | Vaste keukenvoorzieningen | 33B18 | KONING WILLEM III KAZERNE | 32 | KEK-gebouw | Eetzaal met keuken | 4483 | 0 | 59 | Koninklijke Marechaussee | KMAR | RVB-O | 11 | 1 | Kiremko | ELH350 | 1700466 |  | B-92732 | 2017 |  | (KB) Kook-, bak- en braadapparatuur | (KB-043) Friteuse 900 lijn | Niet van toepassing | Elektrisch | Nader te bepalen | 17 |  | Ja, vastgoedbeh. | Nee
900137522 | 110 | Vaste keukenvoorzieningen | 33B18 | KONING WILLEM III KAZERNE | 32 | KEK-gebouw | Eetzaal met keuken | 4483 | 0 | 55B | Koninklijke Marechaussee | KMAR | RVB-O | 12 | 1 | Sitex | Sitex |  |  | D005766 | 2000 |  | (KB) Kook-, bak- en braadapparatuur | (KB-045) Frituurcomputer | Niet van toepassing | Elektrisch | Werkschakelaar 230V | 0.1 |  | Ja, vastgoedbeh. | Nee
900137523 | 110 | Vaste keukenvoorzieningen | 33B18 | KONING WILLEM III KAZERNE | 32 | KEK-gebouw | Eetzaal met keuken | 4483 | 0 | 55B | Koninklijke Marechaussee | KMAR | RVB-O | 13 | 1 | Sitex | Sitex |  |  | D005768 | 2000 |  | (KB) Kook-, bak- en braadapparatuur | (KB-045) Frituurcomputer | Niet van toepassing | Elektrisch | Werkschakelaar 230V | 0.1 |  | Ja, vastgoedbeh. | Nee
900137524 | 110 | Vaste keukenvoorzieningen | 33B18 | KONING WILLEM III KAZERNE | 32 | KEK-gebouw | Eetzaal met keuken | 4483 | 0 | 55B | Koninklijke Marechaussee | KMAR | RVB-O | 14 | 1 | Sitex | Sitex |  |  | D005769 | 2000 |  | (KB) Kook-, bak- en braadapparatuur | (KB-045) Frituurcomputer | Niet van toepassing | Elektrisch | Werkschakelaar 230V | 0.1 |  | Ja, vastgoedbeh. | Nee
900137525 | 110 | Vaste keukenvoorzieningen | 33B18 | KONING WILLEM III KAZERNE | 32 | KEK-gebouw | Eetzaal met keuken | 4483 | 0 | 55B | Koninklijke Marechaussee | KMAR | RVB-O | 14 | 1 | Sitex | Sitex |  |  | D005765 | 2000 |  | (KB) Kook-, bak- en braadapparatuur | (KB-045) Frituurcomputer | Niet van toepassing | Elektrisch | Werkschakelaar 230V | 0.1 |  | Ja, vastgoedbeh. | Nee
900137526 | 110 | Vaste keukenvoorzieningen | 33B18 | KONING WILLEM III KAZERNE | 32 | KEK-gebouw | Eetzaal met keuken | 4483 | 0 | 55B | Koninklijke Marechaussee | KMAR | RVB-O | 15 | 1 | Sitex | Sitex |  |  | D005771 | 2000 |  | (KB) Kook-, bak- en braadapparatuur | (KB-045) Frituurcomputer | Niet van toepassing | Elektrisch | Werkschakelaar 230V | 0.1 |  | Ja, vastgoedbeh. | Nee
900137527 | 110 | Vaste keukenvoorzieningen | 33B18 | KONING WILLEM III KAZERNE | 32 | KEK-gebouw | Eetzaal met keuken | 4483 | 0 | 55B | Koninklijke Marechaussee | KMAR | RVB-O | 16 | 1 | Sitex | Sitex |  |  | D005772 | 2000 |  | (KB) Kook-, bak- en braadapparatuur | (KB-045) Frituurcomputer | Niet van toepassing | Elektrisch | Werkschakelaar 230V | 0.1 |  | Ja, vastgoedbeh. | Nee
900137528 | 110 | Vaste keukenvoorzieningen | 33B18 | KONING WILLEM III KAZERNE | 32 | KEK-gebouw | Eetzaal met keuken | 4483 | 0 | 55B | Koninklijke Marechaussee | KMAR | RVB-O | 17 | 1 | Sitex | Sitex |  |  | D5774 | 2000 |  | (KB) Kook-, bak- en braadapparatuur | (KB-045) Frituurcomputer | Niet van toepassing | Elektrisch | Werkschakelaar 230V | 0.1 |  | Ja, vastgoedbeh. | Nee
900137529 | 110 | Vaste keukenvoorzieningen | 33B18 | KONING WILLEM III KAZERNE | 32 | KEK-gebouw | Eetzaal met keuken | 4483 | 0 | 55B | Koninklijke Marechaussee | KMAR | RVB-O | 18 | 1 | Sitex | Sitex |  |  |  | 2000 |  | (KB) Kook-, bak- en braadapparatuur | (KB-045) Frituurcomputer | Niet van toepassing | Elektrisch | Nader te bepalen | 0.1 |  | Ja, vastgoedbeh. | Nee
900137530 | 110 | Vaste keukenvoorzieningen | 33B18 | KONING WILLEM III KAZERNE | 32 | KEK-gebouw | Eetzaal met keuken | 4483 | 0 | 59 | Koninklijke Marechaussee | KMAR | RVB-O | 18 | 1 | Kuppersbusch | PES 088 KCP0024 | 67255 Y0805 002306 |  | B-77417 | 2016 |  | (KB) Kook-, bak- en braadapparatuur | (KB-063) Kookketel 80 liter | Niet van toepassing | Elektrisch | Werkschakelaar 230V | 16.3 |  | Ja, vastgoedbeh. | Nee
900137532 | 110 | Vaste keukenvoorzieningen | 33B18 | KONING WILLEM III KAZERNE | 32 | KEK-gebouw | Eetzaal met keuken | 4483 | 0 | 59 | Koninklijke Marechaussee | KMAR | RVB-O | 19 | 1 | Kuppersbusch | PES 108 KCP0025 | 67558 Y 0811 002344 |  | B-77418 | 2016 |  | (KB) Kook-, bak- en braadapparatuur | (KB-064) Kookketel 100 liter | Niet van toepassing | Elektrisch | Werkschakelaar 230V |  |  | Ja, vastgoedbeh. | Nee
900137533 | 110 | Vaste keukenvoorzieningen | 33B18 | KONING WILLEM III KAZERNE | 32 | KEK-gebouw | Eetzaal met keuken | 4483 | 0 | 59 | Koninklijke Marechaussee | KMAR | RVB-O | 20 | 1 | Kuppersbusch | PES 158/KCP0026 | 67559 Y 0813 002382 |  | B-77416 | 2016 |  | (KB) Kook-, bak- en braadapparatuur | (KB-065) Kookketel 150 liter | Niet van toepassing | Elektrisch | Werkschakelaar 230V | 23.1 |  | Ja, vastgoedbeh. | Nee
900137534 | 110 | Vaste keukenvoorzieningen | 33B18 | KONING WILLEM III KAZERNE | 32 | KEK-gebouw | Eetzaal met keuken | 4483 | 0 | 59 | Koninklijke Marechaussee | KMAR | RVB-O | 21 | 1 | Kuppersbusch | PES 158/KCP0026 | 672559 Y 002381 5098 |  | B-77419 | 2016 |  | (KB) Kook-, bak- en braadapparatuur | (KB-065) Kookketel 150 liter | Niet van toepassing | Elektrisch | Werkschakelaar 230V | 23.1 |  | Ja, vastgoedbeh. | Nee
900137535 | 110 | Vaste keukenvoorzieningen | 33B18 | KONING WILLEM III KAZERNE | 32 | KEK-gebouw | Eetzaal met keuken | 4483 | 0 | 20 | Koninklijke Marechaussee | KMAR | RVB-O | 1 | 1 | Rhima | WD-PRM60 Green | WD159112 |  | B-63048 | 2016 |  | (VW) Vaatwasmachines | (VW-02) Vaatwasmachine - Doorschuifmodel | Niet van toepassing | Elektrisch | Werkschakelaar 230V | 9.5 |  | Ja, vastgoedbeh. | Nee
900137539 | 110 | Vaste keukenvoorzieningen | 33B18 | KONING WILLEM III KAZERNE | 32 | KEK-gebouw | Eetzaal met keuken | 4483 | 0 | 20 | Koninklijke Marechaussee | KMAR | RVB-O | 2 | 1 | Rhima | WD-213E ICSgreen | WD157291 |  | B-65005 | 2016 |  | (VW) Vaatwasmachines | (VW-05) Vaatwasmachine - Korventransport | Niet van toepassing | Elektrisch | Werkschakelaar 230V | 41.3 |  | Ja, vastgoedbeh. | Nee
900137551 | 110 | Vaste keukenvoorzieningen | 33C10 | LEGERPLAATS HARSKAMP (GWK) | 126 | Kantine | Kantine / Mess | 1697 | 0 | 6 | Commando Landstrijdkrachten | CLAS | RVB-O | 1 | 1 | Vianen | Vianen |  |  | D006225 | 1990 | valt onder bundel LS (laagspanning) | (AZ) Afzuiging | (AZ-01) Afzuigkap in grootkeukens | Niet van toepassing | Nader te bepalen | Nader te bepalen | 0.6 |  | Ja, vastgoedbeh. | Nee
900137559 | 110 | Vaste keukenvoorzieningen | 33C10 | LEGERPLAATS HARSKAMP (GWK) | 126 | Kantine | Kantine / Mess | 1697 | 0 | 6 | Commando Landstrijdkrachten | CLAS | RVB-O | 1 | 1 | Rational | SCC101 | E11SG10032209428 |  |  | 2010 |  | (CB) Combi-streamers | (CB-004) Combi-steamer - Overig | Niet van toepassing | Elektrisch | Stekkeraansluiting 230V | 19 |  | Ja, vastgoedbeh. | Nee
900137581 | 110 | Vaste keukenvoorzieningen | 33B18 | KONING WILLEM III KAZERNE | 150 | Lesgebouw | Lesgebouw | 15073 | 0 | 02 | Koninklijke Marechaussee | KMAR | RVB-O | 2 | 1 | Rational | Ultra vent XS SCC/CMP |  | B96863 | boven steamer | 2020 | Is onderdeel van 900137393 | (VW) Vaatwasmachines | (VW-07) Vaatwasmachine - Voorlader | Niet van toepassing | Elektrisch | Stekkeraansluiting 230V |  |  | Ja, vastgoedbeh. | Nee
900137584 | 110 | Vaste keukenvoorzieningen | 33B18 | KONING WILLEM III KAZERNE | 150 | Lesgebouw | Lesgebouw | 15073 | 0 | 02 | Koninklijke Marechaussee | KMAR | RVB-O | 1 | 1 | Gastro | W GE 112-70 |  | SA287813 | B-96860 | 2020 |  | (BUF) Uitgiftebuffet (inbouw) | (BUF-14) Verwarmde vitrine | Niet van toepassing | Elektrisch | Stekkeraansluiting 230V | 1.8 |  | Ja, vastgoedbeh. | Nee
900137594 | 110 | Vaste keukenvoorzieningen | 33C10 | LEGERPLAATS HARSKAMP (GWK) | 126 | Kantine | Kantine / Mess | 1697 | 0 | 6 | Commando Landstrijdkrachten | CLAS | RVB-O | 1 | 1 | Kuppersbusch | EEF224 | F 00108 |  | D006227 | 1999 |  | (KB) Kook-, bak- en braadapparatuur | (KB-041) Friteuse 600 lijn | Niet van toepassing | Elektrisch | Nader te bepalen | 16 |  | Ja, vastgoedbeh. | Nee
900137595 | 110 | Vaste keukenvoorzieningen | 33C10 | LEGERPLAATS HARSKAMP (GWK) | 126 | Kantine | Kantine / Mess | 1697 | 0 | 6 | Commando Landstrijdkrachten | CLAS | RVB-O | 2 | 1 | Kuppersbusch | ELH350 | F00106 |  | D006226 | 1999 |  | (KB) Kook-, bak- en braadapparatuur | (KB-041) Friteuse 600 lijn | Niet van toepassing | Elektrisch | Nader te bepalen | 16 |  | Ja, vastgoedbeh. | Nee
900137630 | 110 | Vaste keukenvoorzieningen | 33C10 | LEGERPLAATS HARSKAMP (GWK) | 126 | Kantine | Kantine / Mess | 1697 | 0 | 6 | Commando Landstrijdkrachten | CLAS | RVB-O | 1 | 1 | Meiko | DV-80.2 | 10178637 |  | B-62978 | 2011 |  | (VW) Vaatwasmachines | (VW-02) Vaatwasmachine - Doorschuifmodel | Niet van toepassing | Elektrisch | Nader te bepalen | 7.6 |  | Ja, vastgoedbeh. | Nee
900137759 | 110 | Vaste keukenvoorzieningen | 34G01 | KAMP HOLTERHOEK | 28 | KEK-gebouw | Eetzaal met keuken | 3581 | 0 | 13 | Commando Landstrijdkrachten | CLAS | RVB-O | 1 | 1 | Rendisk | 7 filters |  |  | D005121 | 2000 | valt onder bundel LS (laagspanning) | (AZ) Afzuiging | (AZ-01) Afzuigkap in grootkeukens | Niet van toepassing | Nader te bepalen | Nader te bepalen | 1.3 |  | Ja, vastgoedbeh. | Nee
900137760 | 110 | Vaste keukenvoorzieningen | 34G01 | KAMP HOLTERHOEK | 28 | KEK-gebouw | Eetzaal met keuken | 3581 | 0 | 29 | Commando Landstrijdkrachten | CLAS | RVB-O | 1 | 1 | Rendisk | 7 filters |  |  | D005099 |  | valt onder bundel LS (laagspanning) | (AZ) Afzuiging | (AZ-01) Afzuigkap in grootkeukens | Niet van toepassing | Nader te bepalen | Nader te bepalen | 1.3 |  | Ja, vastgoedbeh. | Nee
900137761 | 110 | Vaste keukenvoorzieningen | 34G01 | KAMP HOLTERHOEK | 28 | KEK-gebouw | Eetzaal met keuken | 3581 | 0 | 57 | Commando Landstrijdkrachten | CLAS | RVB-O | 1 | 1 | Vianen | 4 filters |  |  | D005154 | 1990 | valt onder bundel LS (laagspanning) | (AZ) Afzuiging | (AZ-01) Afzuigkap in grootkeukens | Niet van toepassing | Nader te bepalen | Nader te bepalen | 1.2 |  | Ja, vastgoedbeh. | Nee
900137762 | 110 | Vaste keukenvoorzieningen | 34G01 | KAMP HOLTERHOEK | 28 | KEK-gebouw | Eetzaal met keuken | 3581 | 0 | 61 | Commando Landstrijdkrachten | CLAS | RVB-O | 1 | 1 | Vianen | 4 filters |  |  | D005549 | 2000 | valt onder bundel LS (laagspanning) | (AZ) Afzuiging | (AZ-01) Afzuigkap in grootkeukens | Niet van toepassing | Nader te bepalen | Nader te bepalen | 1.2 |  | Ja, vastgoedbeh. | Nee
900137763 | 110 | Vaste keukenvoorzieningen | 34G01 | KAMP HOLTERHOEK | 28 | KEK-gebouw | Eetzaal met keuken | 3581 | 0 | 22 | Commando Landstrijdkrachten | CLAS | RVB-O | 1 | 1 | Vianen |  |  |  | D005072 | 2000 | valt onder bundel LS (laagspanning) | (AZ) Afzuiging | (AZ-01) Afzuigkap in grootkeukens | Niet van toepassing | Nader te bepalen | Nader te bepalen | 1.2 |  | Ja, vastgoedbeh. | Nee
900137765 | 110 | Vaste keukenvoorzieningen | 34G01 | KAMP HOLTERHOEK | 28 | KEK-gebouw | Eetzaal met keuken | 3581 | 0 | 29 | Commando Landstrijdkrachten | CLAS | RVB-O | 2 | 1 | Mobil | 82.058 | 189354 |  | B83433 | 2018 |  | (BUF) Uitgiftebuffet (inbouw) | (BUF-12) Bain-marie Soup Well | Niet van toepassing | Elektrisch | Stekkeraansluiting 230V | 0.4 |  | Ja, vastgoedbeh. | Nee
900137766 | 110 | Vaste keukenvoorzieningen | 34G01 | KAMP HOLTERHOEK | 28 | KEK-gebouw | Eetzaal met keuken | 3581 | 0 | 29 | Commando Landstrijdkrachten | CLAS | RVB-O | 3 | 1 | Rendisk | 3 lampen X 700W |  |  | D005109 | 2000 |  | (BUF) Uitgiftebuffet (inbouw) | (BUF-15) Warmtebrug | Niet van toepassing | Elektrisch | Werkschakelaar 230V | 2.1 |  | Ja, vastgoedbeh. | Nee
900137767 | 110 | Vaste keukenvoorzieningen | 34G01 | KAMP HOLTERHOEK | 28 | KEK-gebouw | Eetzaal met keuken | 3581 | 0 | 29 | Commando Landstrijdkrachten | CLAS | RVB-O | 4 | 1 | Rendisk | 3 lampen X 700W |  |  | D005110 | 2000 |  | (BUF) Uitgiftebuffet (inbouw) | (BUF-15) Warmtebrug | Niet van toepassing | Elektrisch | Werkschakelaar 230V | 2.1 |  | Ja, vastgoedbeh. | Nee
900137768 | 110 | Vaste keukenvoorzieningen | 34G01 | KAMP HOLTERHOEK | 28 | KEK-gebouw | Eetzaal met keuken | 3581 | 0 | 22 | Commando Landstrijdkrachten | CLAS | RVB-O | 1 | 1 | Electrolux | Variosteam S-33.3/F HD | 21900145/PNC 59906 |  | D467532 | 2012 |  | (CB) Combi-streamers | (CB-004) Combi-steamer - Overig | Niet van toepassing | Elektrisch | Stekkeraansluiting 230V | 26.3 |  | Ja, vastgoedbeh. | Nee
900137769 | 110 | Vaste keukenvoorzieningen | 34G01 | KAMP HOLTERHOEK | 28 | KEK-gebouw | Eetzaal met keuken | 3581 | 0 | 29 | Commando Landstrijdkrachten | CLAS | RVB-O | 1 | 1 | Houno | CMC 1.10 | 00 08 20495 |  | D005091 | 2000 |  | (CB) Combi-streamers | (CB-004) Combi-steamer - Overig | Niet van toepassing | Elektrisch | Werkschakelaar 230V | 18 |  | Ja, vastgoedbeh. | Nee
900137770 | 110 | Vaste keukenvoorzieningen | 34G01 | KAMP HOLTERHOEK | 28 | KEK-gebouw | Eetzaal met keuken | 3581 | 0 | 22 | Commando Landstrijdkrachten | CLAS | RVB-O | 2 | 1 | Metos | MSCC 101 | E11SE04112018216 |  | B-83427 | 2004 |  | (CB) Combi-streamers | (CB-004) Combi-steamer - Overig | Niet van toepassing | Elektrisch | Stekkeraansluiting 230V | 18.6 |  | Ja, vastgoedbeh. | Nee
900137771 | 110 | Vaste keukenvoorzieningen | 34G01 | KAMP HOLTERHOEK | 28 | KEK-gebouw | Eetzaal met keuken | 3581 | 0 | 22 | Commando Landstrijdkrachten | CLAS | RVB-O | 3 | 1 | Metos | MSCC 101 | E11SE04112018217 |  | D005065 | 2004 |  | (CB) Combi-streamers | (CB-004) Combi-steamer - Overig | Niet van toepassing | Elektrisch | Stekkeraansluiting 230V | 18.6 |  | Ja, vastgoedbeh. | Nee
900137772 | 110 | Vaste keukenvoorzieningen | 34G01 | KAMP HOLTERHOEK | 28 | KEK-gebouw | Eetzaal met keuken | 3581 | 0 | 13 | Commando Landstrijdkrachten | CLAS | RVB-O | 1 | 1 | Kuppersbusch | ECL484 | 522347001 |  | D005152 | 1990 |  | (CB) Combi-streamers | (CB-005) Heteluchtoven | Niet van toepassing | Elektrisch | Stekkeraansluiting 230V | 3.5 |  | Ja, vastgoedbeh. | Nee
900137773 | 110 | Vaste keukenvoorzieningen | 34G01 | KAMP HOLTERHOEK | 28 | KEK-gebouw | Eetzaal met keuken | 3581 | 0 | 29 | Commando Landstrijdkrachten | CLAS | RVB-O | 1 | 1 | Mareno | 0026G8 |  |  | D005094 | 2000 |  | (KB) Kook-, bak- en braadapparatuur | (KB-011) Bakplaat 600 lijn | Niet van toepassing | Elektrisch | Stekkeraansluiting 230V | 6.6 |  | Ja, vastgoedbeh. | Nee
900137775 | 110 | Vaste keukenvoorzieningen | 34G01 | KAMP HOLTERHOEK | 28 | KEK-gebouw | Eetzaal met keuken | 3581 | 0 | 22 | Commando Landstrijdkrachten | CLAS | RVB-O | 1 | 1 | Kuppersbusch | NGP 900 |  |  | D005066 | 1994 |  | (KB) Kook-, bak- en braadapparatuur | (KB-021) Braadpan kantelbaar 700 lijn | Niet van toepassing | Gas | Nader te bepalen |  |  | Ja, vastgoedbeh. | Nee
900137776 | 110 | Vaste keukenvoorzieningen | 34G01 | KAMP HOLTERHOEK | 28 | KEK-gebouw | Eetzaal met keuken | 3581 | 0 | 22 | Commando Landstrijdkrachten | CLAS | RVB-O | 2 | 1 | Kuppersbusch | NGP 600 |  |  | D005067 | 1994 |  | (KB) Kook-, bak- en braadapparatuur | (KB-021) Braadpan kantelbaar 700 lijn | Niet van toepassing | Gas | Nader te bepalen |  |  | Ja, vastgoedbeh. | Nee
900137777 | 110 | Vaste keukenvoorzieningen | 34G01 | KAMP HOLTERHOEK | 28 | KEK-gebouw | Eetzaal met keuken | 3581 | 0 | 22 | Commando Landstrijdkrachten | CLAS | RVB-O | 3 | 1 | Krefft | WHG 6000 | 196 |  | D005061 | 1990 |  | (KB) Kook-, bak- en braadapparatuur | (KB-031) Fornuis 600 lijn | Niet van toepassing | Gas | Nader te bepalen |  |  | Ja, vastgoedbeh. | Nee
900137778 | 110 | Vaste keukenvoorzieningen | 34G01 | KAMP HOLTERHOEK | 28 | KEK-gebouw | Eetzaal met keuken | 3581 | 0 | 22 | Commando Landstrijdkrachten | CLAS | RVB-O | 4 | 1 | Krefft | WHG 4000 | 195 |  | D005062 | 1990 |  | (KB) Kook-, bak- en braadapparatuur | (KB-031) Fornuis 600 lijn | Niet van toepassing | Gas | Nader te bepalen |  |  | Ja, vastgoedbeh. | Nee
900137779 | 110 | Vaste keukenvoorzieningen | 34G01 | KAMP HOLTERHOEK | 28 | KEK-gebouw | Eetzaal met keuken | 3581 | 0 | 13 | Commando Landstrijdkrachten | CLAS | RVB-O | 1 | 1 | Mareno | FQE-600SP/B | 0025G8705008 |  | D005119 | 2000 |  | (KB) Kook-, bak- en braadapparatuur | (KB-041) Friteuse 600 lijn | Niet van toepassing | Elektrisch | Stekkeraansluiting 230V | 6.2 |  | Ja, vastgoedbeh. | Nee
900137782 | 110 | Vaste keukenvoorzieningen | 34G01 | KAMP HOLTERHOEK | 28 | KEK-gebouw | Eetzaal met keuken | 3581 | 0 | 61 | Commando Landstrijdkrachten | CLAS | RVB-O | 1 | 1 | Mareno | PCVE-40D/B | 0041G1630001 |  | D005539 | 2000 |  | (KB) Kook-, bak- en braadapparatuur | (KB-041) Friteuse 600 lijn | Niet van toepassing | Elektrisch | Stekkeraansluiting 230V | 4.2 |  | Ja, vastgoedbeh. | Nee
900137783 | 110 | Vaste keukenvoorzieningen | 34G01 | KAMP HOLTERHOEK | 28 | KEK-gebouw | Eetzaal met keuken | 3581 | 0 | 29 | Commando Landstrijdkrachten | CLAS | RVB-O | 2 | 1 | Mareno | FQE-60DSP/B | 6869002 |  | D005095 | 2000 |  | (KB) Kook-, bak- en braadapparatuur | (KB-041) Friteuse 600 lijn | Niet van toepassing | Elektrisch | Werkschakelaar 230V | 6.2 |  | Ja, vastgoedbeh. | Nee
900137784 | 110 | Vaste keukenvoorzieningen | 34G01 | KAMP HOLTERHOEK | 28 | KEK-gebouw | Eetzaal met keuken | 3581 | 0 | 29 | Commando Landstrijdkrachten | CLAS | RVB-O | 3 | 1 | Mareno | FQE-60DSP/B | 6869003 |  | D005096 | 2000 |  | (KB) Kook-, bak- en braadapparatuur | (KB-041) Friteuse 600 lijn | Niet van toepassing | Elektrisch | Werkschakelaar 230V | 6.2 |  | Ja, vastgoedbeh. | Nee
900137786 | 110 | Vaste keukenvoorzieningen | 34G01 | KAMP HOLTERHOEK | 28 | KEK-gebouw | Eetzaal met keuken | 3581 | 0 | 29 | Commando Landstrijdkrachten | CLAS | RVB-O | 3 | 1 | Sitex | 2 stuks |  |  | D005097 | 2000 |  | (KB) Kook-, bak- en braadapparatuur | (KB-045) Frituurcomputer | Niet van toepassing | Elektrisch | Werkschakelaar 230V | 0.1 |  | Ja, vastgoedbeh. | Nee
900137787 | 110 | Vaste keukenvoorzieningen | 34G01 | KAMP HOLTERHOEK | 28 | KEK-gebouw | Eetzaal met keuken | 3581 | 0 | 29 | Commando Landstrijdkrachten | CLAS | RVB-O | 4 | 1 | Sitex | 2 stuks |  |  | D005098 | 2000 |  | (KB) Kook-, bak- en braadapparatuur | (KB-045) Frituurcomputer | Niet van toepassing | Elektrisch | Werkschakelaar 230V | 0.1 |  | Ja, vastgoedbeh. | Nee
900137792 | 110 | Vaste keukenvoorzieningen | 34G01 | KAMP HOLTERHOEK | 28 | KEK-gebouw | Eetzaal met keuken | 3581 | 0 | 22 | Commando Landstrijdkrachten | CLAS | RVB-O | 9 | 1 | Krefft | WES 1500 |  |  | D005060 | 1990 |  | (KB) Kook-, bak- en braadapparatuur | (KB-062) Kookketel 60 liter | Niet van toepassing | Elektrisch | Nader te bepalen | 16.3 |  | Ja, vastgoedbeh. | Nee
900137797 | 110 | Vaste keukenvoorzieningen | 34G01 | KAMP HOLTERHOEK | 28 | KEK-gebouw | Eetzaal met keuken | 3581 | 0 | 13 | Commando Landstrijdkrachten | CLAS | RVB-O | 2 | 1 | Mareno | PCVE-40D/B | 0011G5042002 |  | D005118 | 2000 |  | (KB) Kook-, bak- en braadapparatuur | (KB-071) Kookplaat / unit 600 lijn | Niet van toepassing | Elektrisch | Stekkeraansluiting 230V | 4.2 |  | Ja, vastgoedbeh. | Nee
900137798 | 110 | Vaste keukenvoorzieningen | 34G01 | KAMP HOLTERHOEK | 28 | KEK-gebouw | Eetzaal met keuken | 3581 | 0 | 61 | Commando Landstrijdkrachten | CLAS | RVB-O | 2 | 1 | Mareno | FQE-40DSP/B | 9912G2979001 |  | D005538 | 1999 |  | (KB) Kook-, bak- en braadapparatuur | (KB-071) Kookplaat / unit 600 lijn | Niet van toepassing | Elektrisch | Stekkeraansluiting 230V | 4.2 |  | Ja, vastgoedbeh. | Nee
900137799 | 110 | Vaste keukenvoorzieningen | 34G01 | KAMP HOLTERHOEK | 28 | KEK-gebouw | Eetzaal met keuken | 3581 | 0 | 29 | Commando Landstrijdkrachten | CLAS | RVB-O | 5 | 1 | Mareno | PCVE-40D/B | 0004G2637002 |  | D005093 | 2000 |  | (KB) Kook-, bak- en braadapparatuur | (KB-071) Kookplaat / unit 600 lijn | Niet van toepassing | Elektrisch | Werkschakelaar 230V | 4.2 |  | Ja, vastgoedbeh. | Nee
900137800 | 110 | Vaste keukenvoorzieningen | 34G01 | KAMP HOLTERHOEK | 28 | KEK-gebouw | Eetzaal met keuken | 3581 | 0 | 57 | Commando Landstrijdkrachten | CLAS | RVB-O | 3 | 1 | Kuppersbusch | SEH-2000 |  |  | D005148 | 2000 |  | (KB) Kook-, bak- en braadapparatuur | (KB-071) Kookplaat / unit 600 lijn | Niet van toepassing | Elektrisch | Stekkeraansluiting 230V | 4 |  | Ja, vastgoedbeh. | Nee
900137801 | 110 | Vaste keukenvoorzieningen | 34G01 | KAMP HOLTERHOEK | 28 | KEK-gebouw | Eetzaal met keuken | 3581 | 0 | 13 | Commando Landstrijdkrachten | CLAS | RVB-O | 1 | 1 | Rendisk | WD4E | 99461 |  | D005120 | 1999 |  | (VW) Vaatwasmachines | (VW-02) Vaatwasmachine - Doorschuifmodel | Niet van toepassing | Elektrisch | Stekkeraansluiting 230V | 7.4 |  | Ja, vastgoedbeh. | Nee
900137802 | 110 | Vaste keukenvoorzieningen | 34G01 | KAMP HOLTERHOEK | 28 | KEK-gebouw | Eetzaal met keuken | 3581 | 0 | 57 | Commando Landstrijdkrachten | CLAS | RVB-O | 1 | 1 | WEXIODISK | WD4E | 99434 |  | D005147 | 1999 |  | (VW) Vaatwasmachines | (VW-02) Vaatwasmachine - Doorschuifmodel | Niet van toepassing | Elektrisch | Stekkeraansluiting 230V | 7.4 |  | Ja, vastgoedbeh. | Nee
900137803 | 110 | Vaste keukenvoorzieningen | 34G01 | KAMP HOLTERHOEK | 28 | KEK-gebouw | Eetzaal met keuken | 3581 | 0 | 61 | Commando Landstrijdkrachten | CLAS | RVB-O | 1 | 1 | WEXIODISK | WD4E | 99433 |  | D005540 | 1999 |  | (VW) Vaatwasmachines | (VW-02) Vaatwasmachine - Doorschuifmodel | Niet van toepassing | Elektrisch | Stekkeraansluiting 230V | 7.4 |  | Ja, vastgoedbeh. | Nee
900137804 | 110 | Vaste keukenvoorzieningen | 34G01 | KAMP HOLTERHOEK | 28 | KEK-gebouw | Eetzaal met keuken | 3581 | 0 | 17 | Commando Landstrijdkrachten | CLAS | RVB-O | 1 | 1 | WEXIODISK | WDE-211E | 991025 |  | D005115 | 1999 |  | (VW) Vaatwasmachines | (VW-05) Vaatwasmachine - Korventransport | Niet van toepassing | Elektrisch | Nader te bepalen | 39.4 |  | Ja, vastgoedbeh. | Nee
900137814 | 110 | Vaste keukenvoorzieningen | 40A06 | ORANJEKAZERNE | K | Keuken , Eetzaal | Eetzaal met keuken | 5075 | 0 | 74 | Commando Landstrijdkrachten | CLAS | RVB-O | 48 | 1 | NTB |  |  |  |  | 1996 | valt onder bundel LS (laagspanning) | (AZ) Afzuiging | (AZ-01) Afzuigkap in grootkeukens | Niet van toepassing | Nader te bepalen | Nader te bepalen | 1.2 |  | Ja, vastgoedbeh. | Nee
900137815 | 110 | Vaste keukenvoorzieningen | 40A06 | ORANJEKAZERNE | N | Ontspanningsgebouw | Recreatiegebouw | 3361 | 0 | 27 | Commando Landstrijdkrachten | CLAS | RVB-O | 1 | 1 | ANBO | ANBO |  |  |  | 1986 |  | (AZ) Afzuiging | (AZ-01) Afzuigkap in grootkeukens | Niet van toepassing | Elektrisch | Nader te bepalen | 1.5 |  | Ja, vastgoedbeh. | Nee
900137817 | 110 | Vaste keukenvoorzieningen | 40A06 | ORANJEKAZERNE | K | Keuken , Eetzaal | Eetzaal met keuken | 5075 | 0 | 74 | Commando Landstrijdkrachten | CLAS | RVB-O | 50 | 1 | Groku | 3xlamp |  |  |  | 1996 |  | (BUF) Uitgiftebuffet (inbouw) | (BUF-15) Warmtebrug | Niet van toepassing | Elektrisch | Nader te bepalen | 1.4 |  | Ja, vastgoedbeh. | Nee
900137818 | 110 | Vaste keukenvoorzieningen | 40A06 | ORANJEKAZERNE | K | Keuken , Eetzaal | Eetzaal met keuken | 5075 | 0 | 74 | Commando Landstrijdkrachten | CLAS | RVB-O | 51 | 1 | Groku | 3xlamp |  |  |  | 1996 |  | (BUF) Uitgiftebuffet (inbouw) | (BUF-15) Warmtebrug | Niet van toepassing | Elektrisch | Nader te bepalen | 1.4 |  | Ja, vastgoedbeh. | Nee
900137820 | 110 | Vaste keukenvoorzieningen | 40A06 | ORANJEKAZERNE | K | Keuken , Eetzaal | Eetzaal met keuken | 5075 | 0 | 74 | Commando Landstrijdkrachten | CLAS | RVB-O | 53 | 1 | Groku | 3xlamp |  |  |  | 1996 |  | (BUF) Uitgiftebuffet (inbouw) | (BUF-15) Warmtebrug | Niet van toepassing | Elektrisch | Nader te bepalen | 1.4 |  | Ja, vastgoedbeh. | Nee
900137821 | 110 | Vaste keukenvoorzieningen | 40A06 | ORANJEKAZERNE | K | Keuken , Eetzaal | Eetzaal met keuken | 5075 | 0 | 74 | Commando Landstrijdkrachten | CLAS | RVB-O | 54 | 1 | Groku | 3xlamp |  |  |  | 1996 |  | (BUF) Uitgiftebuffet (inbouw) | (BUF-15) Warmtebrug | Niet van toepassing | Elektrisch | Nader te bepalen | 1.4 |  | Ja, vastgoedbeh. | Nee
900137825 | 110 | Vaste keukenvoorzieningen | 40A06 | ORANJEKAZERNE | K | Keuken , Eetzaal | Eetzaal met keuken | 5075 | 0 | 21 | Commando Landstrijdkrachten | CLAS | RVB-O | 25 | 1 | Rational | SCC101 | E11SE06062066977 |  |  | 2006 |  | (CB) Combi-streamers | (CB-004) Combi-steamer - Overig | Niet van toepassing | Elektrisch | Stekkeraansluiting 230V | 18.6 |  | Ja, vastgoedbeh. | Nee
900137826 | 110 | Vaste keukenvoorzieningen | 40A06 | ORANJEKAZERNE | K | Keuken , Eetzaal | Eetzaal met keuken | 5075 | 0 | 74 | Commando Landstrijdkrachten | CLAS | RVB-O | 55 | 1 | Krefft | KGL0021 | LEK224/494 |  |  | 1995 |  | (KB) Kook-, bak- en braadapparatuur | (KB-011) Bakplaat 600 lijn | Niet van toepassing | Elektrisch | Nader te bepalen | 6.2 |  | Ja, vastgoedbeh. | Nee
900137827 | 110 | Vaste keukenvoorzieningen | 40A06 | ORANJEKAZERNE | K | Keuken , Eetzaal | Eetzaal met keuken | 5075 | 0 | 74 | Commando Landstrijdkrachten | CLAS | RVB-O | 56 | 1 | Krefft | KGL0021 |  |  |  | 1996 |  | (KB) Kook-, bak- en braadapparatuur | (KB-011) Bakplaat 600 lijn | Niet van toepassing | Elektrisch | Nader te bepalen | 6.2 |  | Ja, vastgoedbeh. | Nee
900137828 | 110 | Vaste keukenvoorzieningen | 40A06 | ORANJEKAZERNE | K | Keuken , Eetzaal | Eetzaal met keuken | 5075 | 0 | 74 | Commando Landstrijdkrachten | CLAS | RVB-O | 57 | 1 | Krefft | KCL0072 | B/01443 |  |  | 1995 |  | (KB) Kook-, bak- en braadapparatuur | (KB-011) Bakplaat 600 lijn | Niet van toepassing | Elektrisch | Nader te bepalen | 6.2 |  | Ja, vastgoedbeh. | Nee
900137830 | 110 | Vaste keukenvoorzieningen | 40A06 | ORANJEKAZERNE | K | Keuken , Eetzaal | Eetzaal met keuken | 5075 | 0 | 21 | Commando Landstrijdkrachten | CLAS | RVB-O | 26 | 1 | Kuppersbusch | FGP910/KCF 0442 | 756189 Z 1025 002701 |  |  | 2017 |  | (KB) Kook-, bak- en braadapparatuur | (KB-022) Braadpan kantelbaar 900 lijn | Niet van toepassing | Gas | Nader te bepalen |  |  | Ja, vastgoedbeh. | Nee
900137831 | 110 | Vaste keukenvoorzieningen | 40A06 | ORANJEKAZERNE | K | Keuken , Eetzaal | Eetzaal met keuken | 5075 | 0 | 21 | Commando Landstrijdkrachten | CLAS | RVB-O | 27 | 1 | Kuppersbusch | FGP910/KCF 0442 | 756189 Z 1025 002703 |  |  | 2017 |  | (KB) Kook-, bak- en braadapparatuur | (KB-022) Braadpan kantelbaar 900 lijn | Niet van toepassing | Gas | Nader te bepalen |  |  | Ja, vastgoedbeh. | Nee
900137832 | 110 | Vaste keukenvoorzieningen | 40A06 | ORANJEKAZERNE | K | Keuken , Eetzaal | Eetzaal met keuken | 5075 | 0 | 21 | Commando Landstrijdkrachten | CLAS | RVB-O | 28 | 1 | Kuppersbusch | FGP910/KCF 0442 | 756189 Z 1025 002702 |  |  | 2017 |  | (KB) Kook-, bak- en braadapparatuur | (KB-022) Braadpan kantelbaar 900 lijn | Niet van toepassing | Gas | Nader te bepalen |  |  | Ja, vastgoedbeh. | Nee
900137839 | 110 | Vaste keukenvoorzieningen | 40A06 | ORANJEKAZERNE | K | Keuken , Eetzaal | Eetzaal met keuken | 5075 | 0 | 74 | Commando Landstrijdkrachten | CLAS | RVB-O | 58 | 1 | Krefft | 4pits | B/03214 |  |  | 1995 |  | (KB) Kook-, bak- en braadapparatuur | (KB-031) Fornuis 600 lijn | Niet van toepassing | Elektrisch | Nader te bepalen | 6.2 |  | Ja, vastgoedbeh. | Nee
900137858 | 110 | Vaste keukenvoorzieningen | 40A06 | ORANJEKAZERNE | K | Keuken , Eetzaal | Eetzaal met keuken | 5075 | 0 | 74 | Commando Landstrijdkrachten | CLAS | RVB-O | 42 | 1 | Krefft | KGL0021 | B/05933 |  |  | 1988 |  | (KB) Kook-, bak- en braadapparatuur | (KB-041) Friteuse 600 lijn | Niet van toepassing | Elektrisch | Nader te bepalen | 4.3 |  | Ja, vastgoedbeh. | Nee
900137859 | 110 | Vaste keukenvoorzieningen | 40A06 | ORANJEKAZERNE | K | Keuken , Eetzaal | Eetzaal met keuken | 5075 | 0 | 74 | Commando Landstrijdkrachten | CLAS | RVB-O | 43 | 1 | Krefft | KCL21 | B/05934 |  |  | 1995 |  | (KB) Kook-, bak- en braadapparatuur | (KB-041) Friteuse 600 lijn | Niet van toepassing | Elektrisch | Nader te bepalen | 5.2 |  | Ja, vastgoedbeh. | Nee
900137860 | 110 | Vaste keukenvoorzieningen | 40A06 | ORANJEKAZERNE | K | Keuken , Eetzaal | Eetzaal met keuken | 5075 | 0 | 74 | Commando Landstrijdkrachten | CLAS | RVB-O | 44 | 1 | Krefft | KCL21 | B/6573 |  |  | 1995 |  | (KB) Kook-, bak- en braadapparatuur | (KB-041) Friteuse 600 lijn | Niet van toepassing | Elektrisch | Nader te bepalen | 5.2 |  | Ja, vastgoedbeh. | Nee
900137861 | 110 | Vaste keukenvoorzieningen | 40A06 | ORANJEKAZERNE | K | Keuken , Eetzaal | Eetzaal met keuken | 5075 | 0 | 74 | Commando Landstrijdkrachten | CLAS | RVB-O | 45 | 1 | Krefft | KCL21 | B/01444 |  |  | 1995 |  | (KB) Kook-, bak- en braadapparatuur | (KB-041) Friteuse 600 lijn | Niet van toepassing | Elektrisch | Nader te bepalen | 8.2 |  | Ja, vastgoedbeh. | Nee
900137868 | 110 | Vaste keukenvoorzieningen | 40A06 | ORANJEKAZERNE | N | Ontspanningsgebouw | Recreatiegebouw | 3361 | 0 | 17 | Commando Landstrijdkrachten | CLAS | RVB-O | 1 | 1 | Mareno |  |  |  | D-14010 | 2000 |  | (KB) Kook-, bak- en braadapparatuur | (KB-041) Friteuse 600 lijn | Niet van toepassing | Elektrisch | Stekkeraansluiting 230V | 4.2 |  | Ja, vastgoedbeh. | Nee
900137869 | 110 | Vaste keukenvoorzieningen | 40A06 | ORANJEKAZERNE | K | Keuken , Eetzaal | Eetzaal met keuken | 5075 | 0 | 21 | Commando Landstrijdkrachten | CLAS | RVB-O | 11 | 1 | Sitex |  |  |  |  | 2000 |  | (KB) Kook-, bak- en braadapparatuur | (KB-045) Frituurcomputer | Niet van toepassing | Elektrisch | Nader te bepalen | 0.1 |  | Ja, vastgoedbeh. | Nee
900137870 | 110 | Vaste keukenvoorzieningen | 40A06 | ORANJEKAZERNE | K | Keuken , Eetzaal | Eetzaal met keuken | 5075 | 0 | 21 | Commando Landstrijdkrachten | CLAS | RVB-O | 12 | 1 | Sitex |  |  |  |  | 2000 |  | (KB) Kook-, bak- en braadapparatuur | (KB-045) Frituurcomputer | Niet van toepassing | Elektrisch | Nader te bepalen | 0.1 |  | Ja, vastgoedbeh. | Nee
900137871 | 110 | Vaste keukenvoorzieningen | 40A06 | ORANJEKAZERNE | K | Keuken , Eetzaal | Eetzaal met keuken | 5075 | 0 | 21 | Commando Landstrijdkrachten | CLAS | RVB-O | 13 | 1 | Sitex |  |  |  |  | 2000 |  | (KB) Kook-, bak- en braadapparatuur | (KB-045) Frituurcomputer | Niet van toepassing | Elektrisch | Nader te bepalen | 0.1 |  | Ja, vastgoedbeh. | Nee
900137872 | 110 | Vaste keukenvoorzieningen | 40A06 | ORANJEKAZERNE | K | Keuken , Eetzaal | Eetzaal met keuken | 5075 | 0 | 21 | Commando Landstrijdkrachten | CLAS | RVB-O | 14 | 1 | Sitex |  |  |  |  | 2000 |  | (KB) Kook-, bak- en braadapparatuur | (KB-045) Frituurcomputer | Niet van toepassing | Elektrisch | Nader te bepalen | 0.1 |  | Ja, vastgoedbeh. | Nee
900137873 | 110 | Vaste keukenvoorzieningen | 40A06 | ORANJEKAZERNE | K | Keuken , Eetzaal | Eetzaal met keuken | 5075 | 0 | 21 | Commando Landstrijdkrachten | CLAS | RVB-O | 15 | 1 | Sitex |  |  |  |  | 2000 |  | (KB) Kook-, bak- en braadapparatuur | (KB-045) Frituurcomputer | Niet van toepassing | Elektrisch | Nader te bepalen | 0.1 |  | Ja, vastgoedbeh. | Nee
900137874 | 110 | Vaste keukenvoorzieningen | 40A06 | ORANJEKAZERNE | K | Keuken , Eetzaal | Eetzaal met keuken | 5075 | 0 | 21 | Commando Landstrijdkrachten | CLAS | RVB-O | 16 | 1 | Sitex |  |  |  |  | 2017 |  | (KB) Kook-, bak- en braadapparatuur | (KB-045) Frituurcomputer | Niet van toepassing | Elektrisch | Nader te bepalen | 0.1 |  | Ja, vastgoedbeh. | Nee
900137875 | 110 | Vaste keukenvoorzieningen | 40A06 | ORANJEKAZERNE | K | Keuken , Eetzaal | Eetzaal met keuken | 5075 | 0 | 21 | Commando Landstrijdkrachten | CLAS | RVB-O | 17 | 1 | Sitex |  |  |  |  | 2000 |  | (KB) Kook-, bak- en braadapparatuur | (KB-045) Frituurcomputer | Niet van toepassing | Elektrisch | Nader te bepalen | 0.1 |  | Ja, vastgoedbeh. | Nee
900137876 | 110 | Vaste keukenvoorzieningen | 40A06 | ORANJEKAZERNE | K | Keuken , Eetzaal | Eetzaal met keuken | 5075 | 0 | 21 | Commando Landstrijdkrachten | CLAS | RVB-O | 18 | 1 | Sitex |  |  |  |  | 2000 |  | (KB) Kook-, bak- en braadapparatuur | (KB-045) Frituurcomputer | Niet van toepassing | Elektrisch | Nader te bepalen | 0.1 |  | Ja, vastgoedbeh. | Nee
900137881 | 110 | Vaste keukenvoorzieningen | 40A06 | ORANJEKAZERNE | K | Keuken , Eetzaal | Eetzaal met keuken | 5075 | 0 | 73 | Commando Landstrijdkrachten | CLAS | RVB-O | 39 | 1 | Rhima | WD-423E ESP2 L-R | WD187246 |  | B-73712 | 2018 |  | (VW) Vaatwasmachines | (VW-05) Vaatwasmachine - Korventransport | Niet van toepassing | Elektrisch | Werkschakelaar 230V | 65.3 |  | Ja, vastgoedbeh. | Nee
900137891 | 110 | Vaste keukenvoorzieningen | 40B14 | KTOMM BRONBEEK | D | Kumpulan Re³nie , Congrescentrum | Recreatiegebouw | 1560 | 0 | 11 | Defensie Ondersteuningscommando | DOSCO | RVB-O | 1 | 1 | Vianen | 4 filters |  |  |  | 2002 | valt onder bundel LS (laagspanning) | (AZ) Afzuiging | (AZ-01) Afzuigkap in grootkeukens | Niet van toepassing | Nader te bepalen | Nader te bepalen | 0.2 |  | Ja, vastgoedbeh. | Nee
900137892 | 110 | Vaste keukenvoorzieningen | 40B14 | KTOMM BRONBEEK | D | Kumpulan Re³nie , Congrescentrum | Recreatiegebouw | 1560 | 0 | 11 | Defensie Ondersteuningscommando | DOSCO | RVB-O | 2 | 1 | Vianen | 22 filters |  |  |  | 2005 | valt onder bundel LS (laagspanning) | (AZ) Afzuiging | (AZ-01) Afzuigkap in grootkeukens | Niet van toepassing | Nader te bepalen | Nader te bepalen | 1.2 |  | Ja, vastgoedbeh. | Nee
900137893 | 110 | Vaste keukenvoorzieningen | 40B14 | KTOMM BRONBEEK | D | Kumpulan Re³nie , Congrescentrum | Recreatiegebouw | 1560 | 0 | 11 | Defensie Ondersteuningscommando | DOSCO | RVB-O | 1 | 1 | APW | FD66 |  |  |  | 2006 |  | (BUF) Uitgiftebuffet (inbouw) | (BUF-15) Warmtebrug | Niet van toepassing | Elektrisch | Werkschakelaar 230V | 1.8 |  | Ja, vastgoedbeh. | Nee
900137927 | 110 | Vaste keukenvoorzieningen | 40B14 | KTOMM BRONBEEK | D | Kumpulan Re³nie , Congrescentrum | Recreatiegebouw | 1560 | 0 | 13 | Defensie Ondersteuningscommando | DOSCO | RVB-O | 1 | 1 | Kuppersbusch | PGP900 | 524392001-3377 |  |  | 2002 |  | (KB) Kook-, bak- en braadapparatuur | (KB-021) Braadpan kantelbaar 700 lijn | Niet van toepassing | Gas | Nader te bepalen |  |  | Ja, vastgoedbeh. | Nee
900137929 | 110 | Vaste keukenvoorzieningen | 40B14 | KTOMM BRONBEEK | D | Kumpulan Re³nie , Congrescentrum | Recreatiegebouw | 1560 | 0 | 13 | Defensie Ondersteuningscommando | DOSCO | RVB-O | 2 | 1 | Kuppersbusch | 380B wokbrander |  |  |  | 2002 |  | (KB) Kook-, bak- en braadapparatuur | (KB-031) Fornuis 600 lijn | Niet van toepassing | Gas | Nader te bepalen |  |  | Ja, vastgoedbeh. | Nee
900137930 | 110 | Vaste keukenvoorzieningen | 40B14 | KTOMM BRONBEEK | D | Kumpulan Re³nie , Congrescentrum | Recreatiegebouw | 1560 | 0 | 11 | Defensie Ondersteuningscommando | DOSCO | RVB-O | 1 | 1 | NTB | 380B wokbrander |  |  |  | 2002 |  | (KB) Kook-, bak- en braadapparatuur | (KB-031) Fornuis 600 lijn | Niet van toepassing | Gas | Nader te bepalen |  |  | Ja, vastgoedbeh. | Nee
900137931 | 110 | Vaste keukenvoorzieningen | 40B14 | KTOMM BRONBEEK | D | Kumpulan Re³nie , Congrescentrum | Recreatiegebouw | 1560 | 0 | 13 | Defensie Ondersteuningscommando | DOSCO | RVB-O | 2 | 1 | NTB | 380B wokbrander |  |  |  | 2002 |  | (KB) Kook-, bak- en braadapparatuur | (KB-031) Fornuis 600 lijn | Niet van toepassing | Gas | Nader te bepalen |  |  | Ja, vastgoedbeh. | Nee
900137932 | 110 | Vaste keukenvoorzieningen | 40B14 | KTOMM BRONBEEK | D | Kumpulan Re³nie , Congrescentrum | Recreatiegebouw | 1560 | 0 | 11 | Defensie Ondersteuningscommando | DOSCO | RVB-O | 2 | 1 | NTB | 250B |  |  |  | 2002 |  | (KB) Kook-, bak- en braadapparatuur | (KB-031) Fornuis 600 lijn | Niet van toepassing | Gas | Nader te bepalen |  |  | Ja, vastgoedbeh. | Nee
900137934 | 110 | Vaste keukenvoorzieningen | 40B14 | KTOMM BRONBEEK | D | Kumpulan Re³nie , Congrescentrum | Recreatiegebouw | 1560 | 0 | 11 | Defensie Ondersteuningscommando | DOSCO | RVB-O | 3 | 1 | ASCOBLOC | WEF124 |  |  |  | 2002 |  | (KB) Kook-, bak- en braadapparatuur | (KB-041) Friteuse 600 lijn | Niet van toepassing | Elektrisch | Stekkeraansluiting 230V | 7.5 |  | Ja, vastgoedbeh. | Nee
900137935 | 110 | Vaste keukenvoorzieningen | 40B14 | KTOMM BRONBEEK | D | Kumpulan Re³nie , Congrescentrum | Recreatiegebouw | 1560 | 0 | 11 | Defensie Ondersteuningscommando | DOSCO | RVB-O | 4 | 1 | ASCOBLOC | WEF124 |  |  |  | 2002 |  | (KB) Kook-, bak- en braadapparatuur | (KB-041) Friteuse 600 lijn | Niet van toepassing | Elektrisch | Stekkeraansluiting 230V | 7.5 |  | Ja, vastgoedbeh. | Nee
900137936 | 110 | Vaste keukenvoorzieningen | 40B14 | KTOMM BRONBEEK | D | Kumpulan Re³nie , Congrescentrum | Recreatiegebouw | 1560 | 0 | 11 | Defensie Ondersteuningscommando | DOSCO | RVB-O | 5 | 1 | ASCOBLOC | WEF124 |  |  |  | 2002 |  | (KB) Kook-, bak- en braadapparatuur | (KB-041) Friteuse 600 lijn | Niet van toepassing | Elektrisch | Stekkeraansluiting 230V | 7.5 |  | Ja, vastgoedbeh. | Nee
900137942 | 110 | Vaste keukenvoorzieningen | 40B14 | KTOMM BRONBEEK | D | Kumpulan Re³nie , Congrescentrum | Recreatiegebouw | 1560 | 0 | 11 | Defensie Ondersteuningscommando | DOSCO | RVB-O | 1 | 1 | ANGELOPO |  |  |  |  | 2006 |  | (KK) Klein keukenapparatuur | (KK-07) Warmhoudkast (inbouw) | Niet van toepassing | Elektrisch | Nader te bepalen | 2 |  | Ja, vastgoedbeh. | Nee
900137944 | 110 | Vaste keukenvoorzieningen | 40B14 | KTOMM BRONBEEK | D | Kumpulan Re³nie , Congrescentrum | Recreatiegebouw | 1560 | 0 | 11 | Defensie Ondersteuningscommando | DOSCO | RVB-O | 2 | 1 | NTB |  |  | SA252219 |  | 2002 | D008919 / Wokbrander | (KB) Kook-, bak- en braadapparatuur | Nader te bepalen | Niet van toepassing | Gas | Nader te bepalen |  |  | Ja, vastgoedbeh. | Nee
900137945 | 110 | Vaste keukenvoorzieningen | 40B14 | KTOMM BRONBEEK | D | Kumpulan Re³nie , Congrescentrum | Recreatiegebouw | 1560 | 0 | 8 | Defensie Ondersteuningscommando | DOSCO | RVB-O | 1 | 1 | Rhima | WD11 | 06.2374 |  |  | 2006 |  | (VW) Vaatwasmachines | (VW-02) Vaatwasmachine - Doorschuifmodel | Niet van toepassing | Elektrisch | Werkschakelaar 230V | 28 |  | Ja, vastgoedbeh. | Nee
900137955 | 110 | Vaste keukenvoorzieningen | 40B18 | COMPLEX GROOT HEIDEKAMP | 10 | Bedrijfsrestaurant | Eetzaal met keuken | 4172 | 0 | 2.19 | Commando Landstrijdkrachten | CLAS | RVB-O | 1 | 1 | NU-AIR | DMD1M | NML |  | D005522 | 1991 |  | (AZ) Afzuiging | (AZ-01) Afzuigkap in grootkeukens | Niet van toepassing | Elektrisch | Nader te bepalen | 1.3 |  | Ja, vastgoedbeh. | Nee
900137956 | 110 | Vaste keukenvoorzieningen | 40B18 | COMPLEX GROOT HEIDEKAMP | 10 | Bedrijfsrestaurant | Eetzaal met keuken | 4172 | 0 | 2.19 | Commando Landstrijdkrachten | CLAS | RVB-O | 2 | 1 | Vianen | DMD1D |  |  | D006081 | 1992 |  | (AZ) Afzuiging | (AZ-01) Afzuigkap in grootkeukens | Niet van toepassing | Elektrisch | Nader te bepalen | 1.5 |  | Ja, vastgoedbeh. | Nee
900137957 | 110 | Vaste keukenvoorzieningen | 40B18 | COMPLEX GROOT HEIDEKAMP | 52 | Recreatiegebouw | Recreatiegebouw | 1593 | 0 | 9B | Commando Landstrijdkrachten | CLAS | RVB-O | 1 | 1 | NU-AIR | DMD1D |  |  | D471233 | 2008 |  | (AZ) Afzuiging | (AZ-01) Afzuigkap in grootkeukens | Niet van toepassing | Elektrisch | Nader te bepalen | 1.5 |  | Ja, vastgoedbeh. | Nee
900137958 | 110 | Vaste keukenvoorzieningen | 40B18 | COMPLEX GROOT HEIDEKAMP | 21 | Recreatiegebouw | Recreatiegebouw | 531 | 1 | 2.04 | Commando Landstrijdkrachten | CLAS | RVB-O | 1 | 1 | ATAG | WS9011DMTUU/A06 | TW62219 |  | B-22341 | 2011 |  | (AZ) Afzuiging | (AZ-01) Afzuigkap in grootkeukens | Niet van toepassing | Elektrisch | Nader te bepalen | 0.6 |  | Ja, vastgoedbeh. | Nee
900137959 | 110 | Vaste keukenvoorzieningen | 40B18 | COMPLEX GROOT HEIDEKAMP | 10 | Bedrijfsrestaurant | Eetzaal met keuken | 4172 | 0 | 2.18 | Commando Landstrijdkrachten | CLAS | RVB-O | 1 | 1 | Groku | 3 lamps |  |  | D009574 | 2007 |  | (BUF) Uitgiftebuffet (inbouw) | (BUF-15) Warmtebrug | Niet van toepassing | Elektrisch | Stekkeraansluiting 230V | 1.4 |  | Ja, vastgoedbeh. | Nee
900137960 | 110 | Vaste keukenvoorzieningen | 40B18 | COMPLEX GROOT HEIDEKAMP | 10 | Bedrijfsrestaurant | Eetzaal met keuken | 4172 | 0 | 2.18 | Commando Landstrijdkrachten | CLAS | RVB-O | 2 | 1 | Groku | 3 lamps |  |  | D009575 | 2007 |  | (BUF) Uitgiftebuffet (inbouw) | (BUF-15) Warmtebrug | Niet van toepassing | Elektrisch | Stekkeraansluiting 230V | 1.4 |  | Ja, vastgoedbeh. | Nee
900137961 | 110 | Vaste keukenvoorzieningen | 40B18 | COMPLEX GROOT HEIDEKAMP | 10 | Bedrijfsrestaurant | Eetzaal met keuken | 4172 | 0 | 2.18 | Commando Landstrijdkrachten | CLAS | RVB-O | 3 | 1 | Groku |  |  |  | D009558 | 2007 |  | (BUF) Uitgiftebuffet (inbouw) | (BUF-15) Warmtebrug | Niet van toepassing | Elektrisch | Stekkeraansluiting 230V | 2.1 |  | Ja, vastgoedbeh. | Nee
900137962 | 110 | Vaste keukenvoorzieningen | 40B18 | COMPLEX GROOT HEIDEKAMP | 10 | Bedrijfsrestaurant | Eetzaal met keuken | 4172 | 0 | 2.18 | Commando Landstrijdkrachten | CLAS | RVB-O | 4 | 1 | Groku |  |  |  | D009559 | 2007 |  | (BUF) Uitgiftebuffet (inbouw) | (BUF-15) Warmtebrug | Niet van toepassing | Elektrisch | Stekkeraansluiting 230V | 2.1 |  | Ja, vastgoedbeh. | Nee
900137963 | 110 | Vaste keukenvoorzieningen | 40B18 | COMPLEX GROOT HEIDEKAMP | 10 | Bedrijfsrestaurant | Eetzaal met keuken | 4172 | 0 | 2.19 | Commando Landstrijdkrachten | CLAS | RVB-O | 1 | 1 | Rendisk | CM-1.06 | BEENIE010-01 |  |  | 1999 |  | (CB) Combi-streamers | (CB-004) Combi-steamer - Overig | Niet van toepassing | Elektrisch | Stekkeraansluiting 230V | 18.6 |  | Ja, vastgoedbeh. | Nee
900137964 | 110 | Vaste keukenvoorzieningen | 40B18 | COMPLEX GROOT HEIDEKAMP | 10 | Bedrijfsrestaurant | Eetzaal met keuken | 4172 | 0 | 2.18 | Commando Landstrijdkrachten | CLAS | RVB-O | 1 | 1 | Rational | SCC 201 | E21SE06102077548 |  | D005323 | 2006 |  | (CB) Combi-streamers | (CB-004) Combi-steamer - Overig | Niet van toepassing | Elektrisch | Stekkeraansluiting 230V | 37 |  | Ja, vastgoedbeh. | Nee
900137965 | 110 | Vaste keukenvoorzieningen | 40B18 | COMPLEX GROOT HEIDEKAMP | 10 | Bedrijfsrestaurant | Eetzaal met keuken | 4172 | 0 | 2.18 | Commando Landstrijdkrachten | CLAS | RVB-O | 2 | 1 | Rational | SCC 201 | E20SE06112082441 |  | D006427 | 2006 |  | (CB) Combi-streamers | (CB-004) Combi-steamer - Overig | Niet van toepassing | Elektrisch | Stekkeraansluiting 230V | 37 |  | Ja, vastgoedbeh. | Nee
900137967 | 110 | Vaste keukenvoorzieningen | 40B18 | COMPLEX GROOT HEIDEKAMP | 10 | Bedrijfsrestaurant | Eetzaal met keuken | 4172 | 0 | 2.18 | Commando Landstrijdkrachten | CLAS | RVB-O | 3 | 1 | Rational | SCC 201 | E21SE6112082440 |  | D006427 | 2006 |  | (CB) Combi-streamers | (CB-004) Combi-steamer - Overig | Niet van toepassing | Elektrisch | Stekkeraansluiting 230V | 37 |  | Ja, vastgoedbeh. | Nee
900137968 | 110 | Vaste keukenvoorzieningen | 40B18 | COMPLEX GROOT HEIDEKAMP | 52 | Recreatiegebouw | Recreatiegebouw | 1593 | 0 | 9B | Commando Landstrijdkrachten | CLAS | RVB-O | 1 | 1 | Rational | SCC101 | E11SG08122167362 |  | D14779 | 2009 |  | (CB) Combi-streamers | (CB-004) Combi-steamer - Overig | Niet van toepassing | Elektrisch | Stekkeraansluiting 230V | 18.6 |  | Ja, vastgoedbeh. | Nee
900137975 | 110 | Vaste keukenvoorzieningen | 40B18 | COMPLEX GROOT HEIDEKAMP | 10 | Bedrijfsrestaurant | Eetzaal met keuken | 4172 | 0 | 2.19 | Commando Landstrijdkrachten | CLAS | RVB-O | 5 | 1 | Frymaster | SS8504DS | 9701CG0001 |  | B-72488 | 1991 |  | (KB) Kook-, bak- en braadapparatuur | (KB-041) Friteuse 600 lijn | Niet van toepassing | Elektrisch | Nader te bepalen | 12.6 |  | Ja, vastgoedbeh. | Nee
900137976 | 110 | Vaste keukenvoorzieningen | 40B18 | COMPLEX GROOT HEIDEKAMP | 10 | Bedrijfsrestaurant | Eetzaal met keuken | 4172 | 0 | 2.19 | Commando Landstrijdkrachten | CLAS | RVB-O | 6 | 1 | Frymaster | G222SC | 9103MB0019 |  | B072487 | 1991 |  | (KB) Kook-, bak- en braadapparatuur | (KB-041) Friteuse 600 lijn | Niet van toepassing | Elektrisch | Nader te bepalen | 13.2 |  | Ja, vastgoedbeh. | Nee
900137977 | 110 | Vaste keukenvoorzieningen | 40B18 | COMPLEX GROOT HEIDEKAMP | 10 | Bedrijfsrestaurant | Eetzaal met keuken | 4172 | 0 | 2.19 | Commando Landstrijdkrachten | CLAS | RVB-O | 7 | 1 | Frymaster | SS850498 | 93CH009 |  | B-75542 | 1991 |  | (KB) Kook-, bak- en braadapparatuur | (KB-041) Friteuse 600 lijn | Niet van toepassing | Elektrisch | Nader te bepalen | 11.9 |  | Ja, vastgoedbeh. | Nee
900137978 | 110 | Vaste keukenvoorzieningen | 40B18 | COMPLEX GROOT HEIDEKAMP | 52 | Recreatiegebouw | Recreatiegebouw | 1593 | 0 | 9B | Commando Landstrijdkrachten | CLAS | RVB-O | 1 | 1 | Kuppersbusch | LEF224/494 | 522192001 |  | D006079 | 1992 |  | (KB) Kook-, bak- en braadapparatuur | (KB-041) Friteuse 600 lijn | Niet van toepassing | Elektrisch | Stekkeraansluiting 230V | 16 |  | Ja, vastgoedbeh. | Nee
900137979 | 110 | Vaste keukenvoorzieningen | 40B18 | COMPLEX GROOT HEIDEKAMP | 10 | Bedrijfsrestaurant | Eetzaal met keuken | 4172 | 0 | 2.18 | Commando Landstrijdkrachten | CLAS | RVB-O | 1 | 1 | Kuppersbusch | FES060 | 734258 S 0623-002676 |  | B-72541 | 2010 |  | (KB) Kook-, bak- en braadapparatuur | (KB-062) Kookketel 60 liter | Niet van toepassing | Elektrisch | Werkschakelaar 230V | 12.6 |  | Ja, vastgoedbeh. | Nee
900137980 | 110 | Vaste keukenvoorzieningen | 40B18 | COMPLEX GROOT HEIDEKAMP | 10 | Bedrijfsrestaurant | Eetzaal met keuken | 4172 | 0 | 2.18 | Commando Landstrijdkrachten | CLAS | RVB-O | 2 | 1 | Kuppersbusch | FES150 RW | 734261 S 0517 02075 |  | B-92737 | 2010 |  | (KB) Kook-, bak- en braadapparatuur | (KB-062) Kookketel 60 liter | Niet van toepassing | Elektrisch | Werkschakelaar 230V | 24.3 |  | Ja, vastgoedbeh. | Nee
900137982 | 110 | Vaste keukenvoorzieningen | 40B18 | COMPLEX GROOT HEIDEKAMP | 10 | Bedrijfsrestaurant | Eetzaal met keuken | 4172 | 0 | 2.18 | Commando Landstrijdkrachten | CLAS | RVB-O | 4 | 1 | Kuppersbusch | FES100 | 734261 S 0517 02071 |  | B-92737 | 2010 |  | (KB) Kook-, bak- en braadapparatuur | (KB-062) Kookketel 60 liter | Niet van toepassing | Elektrisch | Werkschakelaar 230V | 18.6 |  | Ja, vastgoedbeh. | Nee
900137983 | 110 | Vaste keukenvoorzieningen | 40B18 | COMPLEX GROOT HEIDEKAMP | 10 | Bedrijfsrestaurant | Eetzaal met keuken | 4172 | 0 | 2.18 | Commando Landstrijdkrachten | CLAS | RVB-O | 8 | 1 | Kuppersbusch | FES100 | 734261 S 0517 02072 |  | B-92738 | 2010 |  | (KB) Kook-, bak- en braadapparatuur | (KB-062) Kookketel 60 liter | Niet van toepassing | Elektrisch | Werkschakelaar 230V | 18.6 |  | Ja, vastgoedbeh. | Nee
900137984 | 110 | Vaste keukenvoorzieningen | 40B18 | COMPLEX GROOT HEIDEKAMP | 10 | Bedrijfsrestaurant | Eetzaal met keuken | 4172 | 0 | 2.18 | Commando Landstrijdkrachten | CLAS | RVB-O | 5 | 1 | Kuppersbusch | FES060 | 734258 S 0623-002677 |  | D11471 | 2010 |  | (KB) Kook-, bak- en braadapparatuur | (KB-062) Kookketel 60 liter | Niet van toepassing | Elektrisch | Werkschakelaar 230V | 12.6 |  | Ja, vastgoedbeh. | Nee
900137985 | 110 | Vaste keukenvoorzieningen | 40B18 | COMPLEX GROOT HEIDEKAMP | 10 | Bedrijfsrestaurant | Eetzaal met keuken | 4172 | 0 | 2.18 | Commando Landstrijdkrachten | CLAS | RVB-O | 6 | 1 | Kuppersbusch | FES080 | 734259 S 0413-001540 |  | D11472 | 2010 |  | (KB) Kook-, bak- en braadapparatuur | (KB-062) Kookketel 60 liter | Niet van toepassing | Elektrisch | Werkschakelaar 230V | 15.6 |  | Ja, vastgoedbeh. | Nee
900137986 | 110 | Vaste keukenvoorzieningen | 40B18 | COMPLEX GROOT HEIDEKAMP | 10 | Bedrijfsrestaurant | Eetzaal met keuken | 4172 | 0 | 2.18 | Commando Landstrijdkrachten | CLAS | RVB-O | 7 | 1 | Kuppersbusch | FES100 | 734260 S0429 |  | D11473 | 2010 |  | (KB) Kook-, bak- en braadapparatuur | (KB-062) Kookketel 60 liter | Niet van toepassing | Elektrisch | Werkschakelaar 230V | 18.6 |  | Ja, vastgoedbeh. | Nee
900137987 | 110 | Vaste keukenvoorzieningen | 40B18 | COMPLEX GROOT HEIDEKAMP | 10 | Bedrijfsrestaurant | Eetzaal met keuken | 4172 | 0 | 2.18 | Commando Landstrijdkrachten | CLAS | RVB-O | 8 | 1 | Kuppersbusch | 4pits | 731073 L 1216 004580 |  | D11479 | 2008 |  | (KB) Kook-, bak- en braadapparatuur | (KB-071) Kookplaat / unit 600 lijn | Niet van toepassing | Elektrisch | Werkschakelaar 230V | 10.7 |  | Ja, vastgoedbeh. | Nee
900137988 | 110 | Vaste keukenvoorzieningen | 40B18 | COMPLEX GROOT HEIDEKAMP | 10 | Bedrijfsrestaurant | Eetzaal met keuken | 4172 | 0 | 2.18 | Commando Landstrijdkrachten | CLAS | RVB-O | 9 | 1 | Kuppersbusch | FEH500 | 731074 L 1109 004156 |  | D11480 | 2008 |  | (KB) Kook-, bak- en braadapparatuur | (KB-071) Kookplaat / unit 600 lijn | Niet van toepassing | Elektrisch | Werkschakelaar 230V | 10.7 |  | Ja, vastgoedbeh. | Nee
900137989 | 110 | Vaste keukenvoorzieningen | 40B18 | COMPLEX GROOT HEIDEKAMP | 52 | Recreatiegebouw | Recreatiegebouw | 1593 | 0 | 9B | Commando Landstrijdkrachten | CLAS | RVB-O | 1 | 1 | Meiko | DV8002 HA | 10130534 |  | D14778 | 2008 |  | (VW) Vaatwasmachines | (VW-02) Vaatwasmachine - Doorschuifmodel | Niet van toepassing | Elektrisch | Stekkeraansluiting 230V | 7.6 |  | Ja, vastgoedbeh. | Nee
900137990 | 110 | Vaste keukenvoorzieningen | 40B18 | COMPLEX GROOT HEIDEKAMP | 10 | Bedrijfsrestaurant | Eetzaal met keuken | 4172 | 0 | 2.43 | Commando Landstrijdkrachten | CLAS | RVB-O | 1 | 1 | Meiko | K400-VAP | 10156042 |  | D11481 | 2010 |  | (VW) Vaatwasmachines | (VW-05) Vaatwasmachine - Korventransport | Niet van toepassing | Elektrisch | Werkschakelaar 230V | 72 |  | Ja, vastgoedbeh. | Nee
900137991 | 110 | Vaste keukenvoorzieningen | 40B18 | COMPLEX GROOT HEIDEKAMP | 21 | Recreatiegebouw | Recreatiegebouw | 531 | 1 | 2.04 | Commando Landstrijdkrachten | CLAS | RVB-O | 1 | 1 | Meiko | FV28 G | SN10159913 |  | B-81263 | 2010 |  | (VW) Vaatwasmachines | (VW-07) Vaatwasmachine - Voorlader | Niet van toepassing | Elektrisch | Stekkeraansluiting 230V | 3.6 |  | Ja, vastgoedbeh. | Nee
900138011 | 110 | Vaste keukenvoorzieningen | 40B18 | COMPLEX GROOT HEIDEKAMP | 10 | Bedrijfsrestaurant | Eetzaal met keuken | 4172 | 0 | 2.18 | Commando Landstrijdkrachten | CLAS | RVB-O | 5 | 1 | AKE | GE-112-87-Z KL | 438723 EU341276001 |  |  | 2007 |  | (BUF) Uitgiftebuffet (inbouw) | (BUF-02) Koelvitrine | Niet van toepassing | Elektrisch | Nader te bepalen | 1.7 |  | Ja, vastgoedbeh. | Nee
900138012 | 110 | Vaste keukenvoorzieningen | 40B18 | COMPLEX GROOT HEIDEKAMP | 10 | Bedrijfsrestaurant | Eetzaal met keuken | 4172 | 0 | 2.18 | Commando Landstrijdkrachten | CLAS | RVB-O | 6 | 1 | AKE | GE-112-87-Z KL | EU341276-002 |  |  | 2002 |  | (BUF) Uitgiftebuffet (inbouw) | (BUF-02) Koelvitrine | Niet van toepassing | Elektrisch | Nader te bepalen | 1.7 |  | Ja, vastgoedbeh. | Nee
900138014 | 110 | Vaste keukenvoorzieningen | 26H23 | LEGERPLAATS ERMELO | 35 | Legering OFF , OO , KEK | Complex gebouw | 11143 | 0 | 400 | Commando Landstrijdkrachten | CLAS | RVB-O | 1 | 1 | Gram | KPS 90 SF-2 | 18JZ24066 M |  | B-61654 | 2019 |  | (KOE) Koeling | (KOE-021) Blastchiller / freezer | Niet van toepassing | Elektrisch | Werkschakelaar 230V | 4 |  | Ja, vastgoedbeh. | Nee
900138020 | 110 | Vaste keukenvoorzieningen | 27B05 | PRINSES MARGRIETKAZERNE | 205 | KEK-gebouw | Eetzaal met keuken | 3168 | 0 | 008 | Commando Landstrijdkrachten | CLAS | RVB-O | 1 | 1 | Gamko B70435 | X/VS20-6-X | 201528 497633 |  | B-70427 | 2015 |  | (BUF) Uitgiftebuffet (inbouw) | (BUF-03) Koeling in onderbouw | Niet van toepassing | Elektrisch | Stekkeraansluiting 230V | 0.2 |  | Ja, vastgoedbeh. | Nee
900138021 | 110 | Vaste keukenvoorzieningen | 27B05 | PRINSES MARGRIETKAZERNE | 205 | KEK-gebouw | Eetzaal met keuken | 3168 | 0 | 008 | Commando Landstrijdkrachten | CLAS | RVB-O | 2 | 1 | Gamko B70435 | X/VS20-K | 201528 497634 |  | B-70428 | 2015 |  | (BUF) Uitgiftebuffet (inbouw) | (BUF-03) Koeling in onderbouw | Niet van toepassing | Elektrisch | Stekkeraansluiting 230V | 0.2 |  | Ja, vastgoedbeh. | Nee
900138022 | 110 | Vaste keukenvoorzieningen | 27A03 | LKOL TONNETKAZERNE | 150 | KEK-gebouw | Eetzaal met keuken | 5135 | 0 | 32 | Commando Landstrijdkrachten | CLAS | RVB-O | 2 | 1 | ASCOBLOC | IEW 250 | 368 |  | B-74228 | 2019 |  | (BUF) Uitgiftebuffet (inbouw) | (BUF-12) Bain-marie Soup Well | Niet van toepassing | Elektrisch | Werkschakelaar 230V | 2.1 |  | Ja, vastgoedbeh. | Nee
900138023 | 110 | Vaste keukenvoorzieningen | 27A03 | LKOL TONNETKAZERNE | 150 | KEK-gebouw | Eetzaal met keuken | 5135 | 0 | 32 | Commando Landstrijdkrachten | CLAS | RVB-O | 6 | 1 | ASCOBLOC | IEF224 | 0 |  | B-74277 | 2019 |  | (KB) Kook-, bak- en braadapparatuur | (KB-041) Friteuse 600 lijn | Niet van toepassing | Elektrisch | Werkschakelaar 230V | 9 |  | Ja, vastgoedbeh. | Nee
900138024 | 110 | Vaste keukenvoorzieningen | 27B05 | PRINSES MARGRIETKAZERNE | 205 | KEK-gebouw | Eetzaal met keuken | 3168 | 0 | 029 | Commando Landstrijdkrachten | CLAS | RVB-O | 3 | 1 | Groku B70466 | 2 lades | 44826 51A KK |  | B-77505 | 2015 |  | (BUF) Uitgiftebuffet (inbouw) | (BUF-03) Koeling in onderbouw | Niet van toepassing | Elektrisch | Stekkeraansluiting 230V | 0.9 |  | Ja, vastgoedbeh. | Nee
900138025 | 110 | Vaste keukenvoorzieningen | 27A03 | LKOL TONNETKAZERNE | 150 | KEK-gebouw | Eetzaal met keuken | 5135 | 0 | 80 | Commando Landstrijdkrachten | CLAS | RVB-O | 3 | 1 | Hobart | 305GH | 97-0222-222 |  |  | 2017 | B-79575 | (CB) Combi-streamers | (CB-004) Combi-steamer - Overig | Niet van toepassing | Elektrisch | Stekkeraansluiting 230V | 22.3 |  | Ja, vastgoedbeh. | Nee
900138026 | 110 | Vaste keukenvoorzieningen | 32F11 | LEGERPLAATS STROE | 540 | Bedrijfsrestaurant | Eetzaal met keuken | 4851 | 0 | 16 | Commando Landstrijdkrachten | CLAS | RVB-O | 1 | 1 | Gamko | X/VS20-1 | 201102 398948 |  | B-81733 | 2010 | D-4654121 | (BUF) Uitgiftebuffet (inbouw) | (BUF-03) Koeling in onderbouw | Niet van toepassing | Elektrisch | Stekkeraansluiting 230V | 1.1 |  | Ja, vastgoedbeh. | Nee
900138034 | 110 | Vaste keukenvoorzieningen | 26H23 | LEGERPLAATS ERMELO | 35 | Legering OFF , OO , KEK | Complex gebouw | 11143 | 0 | 430 | Commando Landstrijdkrachten | CLAS | RVB-O | 6 | 1 | Rendisk | 6/1GN |  |  | D003072 | 1996 |  | (BUF) Uitgiftebuffet (inbouw) | (BUF-02) Koelvitrine | Niet van toepassing | Elektrisch | Stekkeraansluiting 230V | 0.4 |  | Ja, vastgoedbeh. | Nee
900138035 | 110 | Vaste keukenvoorzieningen | 26H23 | LEGERPLAATS ERMELO | 35 | Legering OFF , OO , KEK | Complex gebouw | 11143 | 0 | 430 | Commando Landstrijdkrachten | CLAS | RVB-O | 7 | 1 | Rendisk | 40184 |  |  | D003077 | 1996 |  | (BUF) Uitgiftebuffet (inbouw) | (BUF-02) Koelvitrine | Niet van toepassing | Elektrisch | Stekkeraansluiting 230V | 0.4 |  | Ja, vastgoedbeh. | Nee
900138036 | 110 | Vaste keukenvoorzieningen | 26H23 | LEGERPLAATS ERMELO | 35 | Legering OFF , OO , KEK | Complex gebouw | 11143 | 0 | 430 | Commando Landstrijdkrachten | CLAS | RVB-O | 8 | 1 | Rendisk | 40184 |  |  | D003078 | 1996 |  | (BUF) Uitgiftebuffet (inbouw) | (BUF-02) Koelvitrine | Niet van toepassing | Elektrisch | Stekkeraansluiting 230V | 0.4 |  | Ja, vastgoedbeh. | Nee
900138037 | 110 | Vaste keukenvoorzieningen | 26H23 | LEGERPLAATS ERMELO | 35 | Legering OFF , OO , KEK | Complex gebouw | 11143 | 0 | 430 | Commando Landstrijdkrachten | CLAS | RVB-O | 9 | 1 | Rendisk | 40184 |  |  | D003079 | 1996 |  | (BUF) Uitgiftebuffet (inbouw) | (CB-002) Combi-steamer - 10 GN | Niet van toepassing | Elektrisch | Stekkeraansluiting 230V | 0.4 |  | Ja, vastgoedbeh. | Nee
900138038 | 110 | Vaste keukenvoorzieningen | 26H23 | LEGERPLAATS ERMELO | 35 | Legering OFF , OO , KEK | Complex gebouw | 11143 | 0 | 430 | Commando Landstrijdkrachten | CLAS | RVB-O | 10 | 1 | Rendisk | 40184 |  |  | D003080 | 1996 |  | (BUF) Uitgiftebuffet (inbouw) | (BUF-02) Koelvitrine | Niet van toepassing | Elektrisch | Stekkeraansluiting 230V | 0.4 |  | Ja, vastgoedbeh. | Nee
900138039 | 110 | Vaste keukenvoorzieningen | 26H23 | LEGERPLAATS ERMELO | 35 | Legering OFF , OO , KEK | Complex gebouw | 11143 | 0 | 430 | Commando Landstrijdkrachten | CLAS | RVB-O | 11 | 1 | Rendisk | 40184 |  |  | D003083 | 1996 |  | (BUF) Uitgiftebuffet (inbouw) | (BUF-02) Koelvitrine | Niet van toepassing | Elektrisch | Stekkeraansluiting 230V | 0.4 |  | Ja, vastgoedbeh. | Nee
900138040 | 110 | Vaste keukenvoorzieningen | 26H23 | LEGERPLAATS ERMELO | 35 | Legering OFF , OO , KEK | Complex gebouw | 11143 | 0 | 430 | Commando Landstrijdkrachten | CLAS | RVB-O | 12 | 1 | Rendisk | 40184 |  |  | D003097 | 1996 |  | (BUF) Uitgiftebuffet (inbouw) | (BUF-02) Koelvitrine | Niet van toepassing | Elektrisch | Stekkeraansluiting 230V | 0.4 |  | Ja, vastgoedbeh. | Nee
900138041 | 110 | Vaste keukenvoorzieningen | 26H23 | LEGERPLAATS ERMELO | 35 | Legering OFF , OO , KEK | Complex gebouw | 11143 | 0 | 430 | Commando Landstrijdkrachten | CLAS | RVB-O | 13 | 1 | Rendisk | 40184 |  |  | D003098 | 1996 |  | (BUF) Uitgiftebuffet (inbouw) | (BUF-02) Koelvitrine | Niet van toepassing | Elektrisch | Stekkeraansluiting 230V | 0.4 |  | Ja, vastgoedbeh. | Nee
900138042 | 110 | Vaste keukenvoorzieningen | 26H23 | LEGERPLAATS ERMELO | 35 | Legering OFF , OO , KEK | Complex gebouw | 11143 | 0 | 430 | Commando Landstrijdkrachten | CLAS | RVB-O | 14 | 1 | Rendisk | 40184 |  |  | D003109 | 1996 |  | (BUF) Uitgiftebuffet (inbouw) | (BUF-02) Koelvitrine | Niet van toepassing | Elektrisch | Stekkeraansluiting 230V | 0.4 |  | Ja, vastgoedbeh. | Nee
900138043 | 110 | Vaste keukenvoorzieningen | 34G01 | KAMP HOLTERHOEK | 28 | KEK-gebouw | Eetzaal met keuken | 3581 | 0 | 29 | Commando Landstrijdkrachten | CLAS | RVB-O | 5 | 1 | Rendisk | 6/1GN |  |  | D-005112 | 2006 | BCK073-00 | (BUF) Uitgiftebuffet (inbouw) | (BUF-02) Koelvitrine | Niet van toepassing | Elektrisch | Werkschakelaar 230V | 0.4 |  | Ja, vastgoedbeh. | Nee
900138044 | 110 | Vaste keukenvoorzieningen | 34G01 | KAMP HOLTERHOEK | 28 | KEK-gebouw | Eetzaal met keuken | 3581 | 0 | 29 | Commando Landstrijdkrachten | CLAS | RVB-O | 6 | 1 | Rendisk | 6/1GN |  |  | D-005113 | 2006 | BCK073-00 | (BUF) Uitgiftebuffet (inbouw) | (BUF-02) Koelvitrine | Niet van toepassing | Elektrisch | Werkschakelaar 230V | 0.4 |  | Ja, vastgoedbeh. | Nee
900138045 | 110 | Vaste keukenvoorzieningen | 34G01 | KAMP HOLTERHOEK | 28 | KEK-gebouw | Eetzaal met keuken | 3581 | 0 | 29 | Commando Landstrijdkrachten | CLAS | RVB-O | 7 | 1 | Rendisk | 6/1GN |  |  | D-005114 | 2006 | BCK073-00 | (BUF) Uitgiftebuffet (inbouw) | (BUF-02) Koelvitrine | Niet van toepassing | Elektrisch | Werkschakelaar 230V | 0.4 |  | Ja, vastgoedbeh. | Nee
900138046 | 110 | Vaste keukenvoorzieningen | 33B18 | KONING WILLEM III KAZERNE | 32 | KEK-gebouw | Eetzaal met keuken | 4483 | 0 | 26 | Koninklijke Marechaussee | KMAR | RVB-O | 1 | 1 | Rendisk | open koelvitrine |  |  |  | 2001 |  | (BUF) Uitgiftebuffet (inbouw) | (BUF-02) Koelvitrine | Niet van toepassing | Elektrisch | Nader te bepalen | 0.4 |  | Ja, vastgoedbeh. | Nee
900138145 | 110 | Vaste keukenvoorzieningen | 33B18 | KONING WILLEM III KAZERNE | 32 | KEK-gebouw | Eetzaal met keuken | 4483 | 0 | 26 | Koninklijke Marechaussee | KMAR | RVB-O | 2 | 1 | Rendisk | open koelvitrine |  |  |  | 2001 |  | (BUF) Uitgiftebuffet (inbouw) | (BUF-02) Koelvitrine | Niet van toepassing | Elektrisch | Nader te bepalen | 0.4 |  | Ja, vastgoedbeh. | Nee
900138146 | 110 | Vaste keukenvoorzieningen | 33B18 | KONING WILLEM III KAZERNE | 32 | KEK-gebouw | Eetzaal met keuken | 4483 | 0 | 26 | Koninklijke Marechaussee | KMAR | RVB-O | 3 | 1 | Rendisk | open koelvitrine |  |  |  | 2001 |  | (BUF) Uitgiftebuffet (inbouw) | (BUF-02) Koelvitrine | Niet van toepassing | Elektrisch | Nader te bepalen | 0.4 |  | Ja, vastgoedbeh. | Nee
900138147 | 110 | Vaste keukenvoorzieningen | 33B18 | KONING WILLEM III KAZERNE | 32 | KEK-gebouw | Eetzaal met keuken | 4483 | 0 | 26 | Koninklijke Marechaussee | KMAR | RVB-O | 4 | 1 | Rendisk | open koelvitrine |  |  |  | 2001 |  | (BUF) Uitgiftebuffet (inbouw) | (BUF-02) Koelvitrine | Niet van toepassing | Elektrisch | Nader te bepalen | 0.4 |  | Ja, vastgoedbeh. | Nee
900138148 | 110 | Vaste keukenvoorzieningen | 40A06 | ORANJEKAZERNE | K | Keuken , Eetzaal | Eetzaal met keuken | 5075 | 0 | 27 | Commando Landstrijdkrachten | CLAS | RVB-O | 35 | 1 | Metos |  |  |  |  | 2003 |  | (BUF) Uitgiftebuffet (inbouw) | (BUF-03) Koeling in onderbouw | Niet van toepassing | Elektrisch | Nader te bepalen | 0.2 |  | Ja, vastgoedbeh. | Nee
900138149 | 110 | Vaste keukenvoorzieningen | 40A06 | ORANJEKAZERNE | K | Keuken , Eetzaal | Eetzaal met keuken | 5075 | 0 | 27 | Commando Landstrijdkrachten | CLAS | RVB-O | 36 | 1 | Metos |  |  |  |  | 2003 |  | (BUF) Uitgiftebuffet (inbouw) | (BUF-03) Koeling in onderbouw | Niet van toepassing | Elektrisch | Nader te bepalen |  |  | Ja, vastgoedbeh. | Nee
900138155 | 110 | Vaste keukenvoorzieningen | 40B14 | KTOMM BRONBEEK | D | Kumpulan Re³nie , Congrescentrum | Recreatiegebouw | 1560 | 0 | 13 | Defensie Ondersteuningscommando | DOSCO | RVB-O | 1 | 1 | [7 empty] | (BUF) Uitgiftebuffet (inbouw) | (BUF-12) Bain-marie Soup Well | Niet van toepassing | Elektrisch | Stekkeraansluiting 230V | 1.1 |  | Ja, vastgoedbeh. | Nee
900138156 | 110 | Vaste keukenvoorzieningen | 40B14 | KTOMM BRONBEEK | D | Kumpulan Re³nie , Congrescentrum | Recreatiegebouw | 1560 | 0 | 13 | Defensie Ondersteuningscommando | DOSCO | RVB-O | 2 | 1 |  | 2 1/1 |  |  |  | 2002 |  | (BUF) Uitgiftebuffet (inbouw) | (BUF-12) Bain-marie Soup Well | Niet van toepassing | Elektrisch | Stekkeraansluiting 230V | 1.1 |  | Ja, vastgoedbeh. | Nee
900138157 | 110 | Vaste keukenvoorzieningen | 40B14 | KTOMM BRONBEEK | D | Kumpulan Re³nie , Congrescentrum | Recreatiegebouw | 1560 | 0 | 13 | Defensie Ondersteuningscommando | DOSCO | RVB-O | 3 | 1 |  | 2 1/1 |  |  |  | 2002 |  | (BUF) Uitgiftebuffet (inbouw) | (BUF-12) Bain-marie Soup Well | Niet van toepassing | Elektrisch | Stekkeraansluiting 230V | 1.1 |  | Ja, vastgoedbeh. | Nee
900138158 | 110 | Vaste keukenvoorzieningen | 40B14 | KTOMM BRONBEEK | D | Kumpulan Re³nie , Congrescentrum | Recreatiegebouw | 1560 | 0 | 13 | Defensie Ondersteuningscommando | DOSCO | RVB-O | 5 | 1 | [5 empty] | 2002 |  | (BUF) Uitgiftebuffet (inbouw) | (BUF-12) Bain-marie Soup Well | Niet van toepassing | Elektrisch | Stekkeraansluiting 230V | 1.1 |  | Ja, vastgoedbeh. | Nee
900138159 | 110 | Vaste keukenvoorzieningen | 27A03 | LKOL TONNETKAZERNE | 150 | KEK-gebouw | Eetzaal met keuken | 5135 | 0 | 32 | Commando Landstrijdkrachten | CLAS | RVB-O | 1 | 1 | Wehaco | KWTZ14 | 18865 |  | D-006750 | 2001 |  | (BUF) Uitgiftebuffet (inbouw) | (BUF-03) Koeling in onderbouw | Niet van toepassing | Elektrisch | Werkschakelaar 230V | 0.5 |  | Ja, vastgoedbeh. | Nee
900138161 | 110 | Vaste keukenvoorzieningen | 27A03 | LKOL TONNETKAZERNE | 150 | KEK-gebouw | Eetzaal met keuken | 5135 | 0 | 32 | Commando Landstrijdkrachten | CLAS | RVB-O | 3 | 1 | Wehaco | GKZZ10,5 | 18865 |  | D-006752 | 2001 |  | (BUF) Uitgiftebuffet (inbouw) | (BUF-03) Koeling in onderbouw | Niet van toepassing | Elektrisch | Werkschakelaar 230V | 0.5 |  | Ja, vastgoedbeh. | Nee
900138162 | 110 | Vaste keukenvoorzieningen | 27A03 | LKOL TONNETKAZERNE | 150 | KEK-gebouw | Eetzaal met keuken | 5135 | 0 | 32 | Commando Landstrijdkrachten | CLAS | RVB-O | 4 | 1 | Wehaco | KWTZ14 | 18865 |  | D-006753 | 2001 |  | (BUF) Uitgiftebuffet (inbouw) | (BUF-02) Koelvitrine | Niet van toepassing | Elektrisch | Werkschakelaar 230V | 0.5 |  | Ja, vastgoedbeh. | Nee
900138163 | 110 | Vaste keukenvoorzieningen | 27A03 | LKOL TONNETKAZERNE | 150 | KEK-gebouw | Eetzaal met keuken | 5135 | 0 | 32 | Commando Landstrijdkrachten | CLAS | RVB-O | 5 | 1 | Wehaco | GKAZ | 18865 |  | D-006754 | 2001 |  | (BUF) Uitgiftebuffet (inbouw) | (BUF-02) Koelvitrine | Niet van toepassing | Elektrisch | Werkschakelaar 230V | 0.5 |  | Ja, vastgoedbeh. | Nee
900138164 | 110 | Vaste keukenvoorzieningen | 27A03 | LKOL TONNETKAZERNE | 150 | KEK-gebouw | Eetzaal met keuken | 5135 | 0 | 32 | Commando Landstrijdkrachten | CLAS | RVB-O | 6 | 1 | Wehaco | GKKZ10,5 | 18865 |  | D-006755 | 2001 |  | (BUF) Uitgiftebuffet (inbouw) | (BUF-03) Koeling in onderbouw | Niet van toepassing | Elektrisch | Stekkeraansluiting 230V | 0.5 |  | Ja, vastgoedbeh. | Nee
900138166 | 110 | Vaste keukenvoorzieningen | 27B09 | LEGERPLAATS BIJ OLDEBROEK | 172 | Keuken , Eetzaal | Eetzaal met keuken | 3648 | 0 | 3 | Commando Landstrijdkrachten | CLAS | RVB-O | 1 | 1 | Rendisk | 6/1GN |  |  | D-006869 | 1995 |  | (BUF) Uitgiftebuffet (inbouw) | (BUF-02) Koelvitrine | Niet van toepassing | Elektrisch | Stekkeraansluiting 230V | 0.4 |  | Ja, vastgoedbeh. | Nee
900138167 | 110 | Vaste keukenvoorzieningen | 27B09 | LEGERPLAATS BIJ OLDEBROEK | 172 | Keuken , Eetzaal | Eetzaal met keuken | 3648 | 0 | 3 | Commando Landstrijdkrachten | CLAS | RVB-O | 2 | 1 | Rendisk | NL014465 |  |  |  | 1995 | D-006871 | (BUF) Uitgiftebuffet (inbouw) | (BUF-02) Koelvitrine | Niet van toepassing | Elektrisch | Stekkeraansluiting 230V | 0.4 |  | Ja, vastgoedbeh. | Nee
900138169 | 110 | Vaste keukenvoorzieningen | 27B09 | LEGERPLAATS BIJ OLDEBROEK | 172 | Keuken , Eetzaal | Eetzaal met keuken | 3648 | 0 | 3 | Commando Landstrijdkrachten | CLAS | RVB-O | 3 | 1 | Gram | KB-1107 | 230/17 |  | D-009342 | 1995 |  | (BUF) Uitgiftebuffet (inbouw) | (BUF-03) Koeling in onderbouw | Niet van toepassing | Elektrisch | Nader te bepalen | 0.4 |  | Ja, vastgoedbeh. | Nee
900138170 | 110 | Vaste keukenvoorzieningen | 27B09 | LEGERPLAATS BIJ OLDEBROEK | 172 | Keuken , Eetzaal | Eetzaal met keuken | 3648 | 0 | 3 | Commando Landstrijdkrachten | CLAS | RVB-O | 4 | 1 | Rendisk | 6/1GN |  |  | B-17903 | 1995 |  | (BUF) Uitgiftebuffet (inbouw) | (BUF-02) Koelvitrine | Niet van toepassing | Elektrisch | Nader te bepalen | 0.4 |  | Ja, vastgoedbeh. | Nee
900138171 | 110 | Vaste keukenvoorzieningen | 27B09 | LEGERPLAATS BIJ OLDEBROEK | 172 | Keuken , Eetzaal | Eetzaal met keuken | 3648 | 0 | 3 | Commando Landstrijdkrachten | CLAS | RVB-O | 5 | 1 | Rendisk | 6/1GN |  |  |  | 1995 | D-17904 | (BUF) Uitgiftebuffet (inbouw) | (BUF-02) Koelvitrine | Niet van toepassing | Elektrisch | Nader te bepalen | 0.4 |  | Ja, vastgoedbeh. | Nee
900138172 | 110 | Vaste keukenvoorzieningen | 27B09 | LEGERPLAATS BIJ OLDEBROEK | 172 | Keuken , Eetzaal | Eetzaal met keuken | 3648 | 0 | 3 | Commando Landstrijdkrachten | CLAS | RVB-O | 7 | 1 | Rendisk | 6/1GN |  |  | D-17904 | 1995 |  | (BUF) Uitgiftebuffet (inbouw) | (BUF-02) Koelvitrine | Niet van toepassing | Elektrisch | Nader te bepalen | 0.4 |  | Ja, vastgoedbeh. | Nee
900138175 | 110 | Vaste keukenvoorzieningen | 32F11 | LEGERPLAATS STROE | 540 | Bedrijfsrestaurant | Eetzaal met keuken | 4851 | 1 | 107 | Commando Landstrijdkrachten | CLAS | RVB-O | 1 | 1 | Gamko | X/VS20-1 | 201105 399123 |  | D-4654109 | 2011 |  | (BUF) Uitgiftebuffet (inbouw) | (BUF-03) Koeling in onderbouw | Niet van toepassing | Elektrisch | Werkschakelaar 230V | 1.1 |  | Ja, vastgoedbeh. | Nee
900138176 | 110 | Vaste keukenvoorzieningen | 32F11 | LEGERPLAATS STROE | 540 | Bedrijfsrestaurant | Eetzaal met keuken | 4851 | 1 | 107 | Commando Landstrijdkrachten | CLAS | RVB-O | 2 | 1 | Gamko | X/VS20-1 | 201043 395016 |  | D-4654110 | 2010 | D-4654116 | (BUF) Uitgiftebuffet (inbouw) | (BUF-03) Koeling in onderbouw | Niet van toepassing | Elektrisch | Stekkeraansluiting 230V | 1.1 |  | Ja, vastgoedbeh. | Nee
900138177 | 110 | Vaste keukenvoorzieningen | 32F11 | LEGERPLAATS STROE | 540 | Bedrijfsrestaurant | Eetzaal met keuken | 4851 | 0 | 16 | Commando Landstrijdkrachten | CLAS | RVB-O | 1 | 1 | Gamko | X/VS20-1 | 201102 398948 |  | D-4654118 | 2010 | D-4654121 | (BUF) Uitgiftebuffet (inbouw) | (BUF-03) Koeling in onderbouw | Niet van toepassing | Elektrisch | Stekkeraansluiting 230V | 1.1 |  | Ja, vastgoedbeh. | Nee
900138178 | 110 | Vaste keukenvoorzieningen | 32F11 | LEGERPLAATS STROE | 540 | Bedrijfsrestaurant | Eetzaal met keuken | 4851 | 0 | 69 | Commando Landstrijdkrachten | CLAS | RVB-O | 1 | 1 | Veldkoel | LDF4-6 | 434567 |  | D465435 | 2010 | D-465401 | (KOE) Koeling | (KOE-071) Koelcel / vriescel | Niet van toepassing | Elektrisch | Stekkeraansluiting 230V | 0.9 |  | Ja, vastgoedbeh. | Nee
900138179 | 110 | Vaste keukenvoorzieningen | 32F11 | LEGERPLAATS STROE | 540 | Bedrijfsrestaurant | Eetzaal met keuken | 4851 | 0 | 11 | Commando Landstrijdkrachten | CLAS | RVB-O | 1 | 1 | Groku |  |  |  | D-465469 | 2010 |  | (TR) Transportmiddelen - verwarmd | (TR-03) Portioneerband | Niet van toepassing | Elektrisch | Stekkeraansluiting 230V | 1.1 |  | Ja, vastgoedbeh. | Nee
900138180 | 110 | Vaste keukenvoorzieningen | 32F11 | LEGERPLAATS STROE | 540 | Bedrijfsrestaurant | Eetzaal met keuken | 4851 | 0 | 11 | Commando Landstrijdkrachten | CLAS | RVB-O | 2 | 1 | Groku |  |  |  | D-465470 |  |  | (TR) Transportmiddelen - verwarmd | (TR-03) Portioneerband | Niet van toepassing | Elektrisch | Stekkeraansluiting 230V | 1.1 |  | Ja, vastgoedbeh. | Nee
900138181 | 110 | Vaste keukenvoorzieningen | 32F11 | LEGERPLAATS STROE | 540 | Bedrijfsrestaurant | Eetzaal met keuken | 4851 | 0 | 11 | Commando Landstrijdkrachten | CLAS | RVB-O | 5 | 1 | Groku | Koelbak |  |  | D-465471 | 2010 | D-465401 | (BUF) Uitgiftebuffet (inbouw) | (BUF-02) Koelvitrine | Niet van toepassing | Elektrisch | Stekkeraansluiting 230V | 0.7 |  | Ja, vastgoedbeh. | Nee
900138182 | 110 | Vaste keukenvoorzieningen | 32F11 | LEGERPLAATS STROE | 540 | Bedrijfsrestaurant | Eetzaal met keuken | 4851 | 0 | 11 | Commando Landstrijdkrachten | CLAS | RVB-O | 6 | 1 | Groku | Koelbak |  |  | D-465472 | 2010 | D-465401 | (BUF) Uitgiftebuffet (inbouw) | (BUF-02) Koelvitrine | Niet van toepassing | Elektrisch | Stekkeraansluiting 230V | 0.7 |  | Ja, vastgoedbeh. | Nee
900138183 | 110 | Vaste keukenvoorzieningen | 32F11 | LEGERPLAATS STROE | 540 | Bedrijfsrestaurant | Eetzaal met keuken | 4851 | 0 | 11 | Commando Landstrijdkrachten | CLAS | RVB-O | 7 | 1 | Groku | onderkoeling | 36976-14A KK |  | D-465494 | 2010 | D-465401 | (BUF) Uitgiftebuffet (inbouw) | (BUF-03) Koeling in onderbouw | Niet van toepassing | Elektrisch | Stekkeraansluiting 230V | 0.7 |  | Ja, vastgoedbeh. | Nee
900138184 | 110 | Vaste keukenvoorzieningen | 26H23 | LEGERPLAATS ERMELO | 35 | Legering OFF , OO , KEK | Complex gebouw | 11143 | 0 | 400 | Commando Landstrijdkrachten | CLAS | RVB-O | 10 | 1 | Rational |  | E21SI19092776900 |  |  | 2019 |  | (CB) Combi-streamers | Nader te bepalen | Niet van toepassing | Elektrisch | Stekkeraansluiting 230V | 37 |  | Ja, vastgoedbeh. | Nee
900138186 | 110 | Vaste keukenvoorzieningen | 32F02 | KAMP AOCS NIEUW-MILLIGEN | 276 | Bedrijfsrestaurant | Eetzaal met keuken | 2131 | 0 | 57 | Commando Luchtstrijdkrachten | CLSK | RVB-O | 18 | 1 | Kuppersbusch | FEP 600 |  |  | B-69087 | 2019 |  | (KB) Kook-, bak- en braadapparatuur | (KB-022) Braadpan kantelbaar 900 lijn | Niet van toepassing | Elektrisch | Werkschakelaar 230V | 11.2 |  | Ja, vastgoedbeh. | Nee
900138187 | 110 | Vaste keukenvoorzieningen | 32F02 | KAMP AOCS NIEUW-MILLIGEN | 276 | Bedrijfsrestaurant | Eetzaal met keuken | 2131 | 0 | 57 | Commando Luchtstrijdkrachten | CLSK | RVB-O | 19 | 1 | Kuppersbusch | FEP 600 |  |  | B-69088 | 2019 |  | (KB) Kook-, bak- en braadapparatuur | (KB-022) Braadpan kantelbaar 900 lijn | Niet van toepassing | Elektrisch | Werkschakelaar 230V | 11.2 |  | Ja, vastgoedbeh. | Nee
900138256 | 110 | Vaste keukenvoorzieningen | 26H23 | LEGERPLAATS ERMELO | 35 | Legering OFF , OO , KEK | Complex gebouw | 11143 | 0 | 390 | Commando Landstrijdkrachten | CLAS | RVB-O | 1 | 1 | Gamko | 6 Lades |  |  | D494634 | 2010 | D494634 | (BUF) Uitgiftebuffet (inbouw) | (BUF-03) Koeling in onderbouw | Niet van toepassing | Elektrisch | Nader te bepalen | 1.1 |  | Ja, vastgoedbeh. | Nee
900138259 | 110 | Vaste keukenvoorzieningen | 27B09 | LEGERPLAATS BIJ OLDEBROEK | 230 | Keuken , Kantine Officieren | Kantine / Mess | 1318 | 0 | 8 | Commando Landstrijdkrachten | CLAS | RVB-O | 1 | 1 | Vianen |  |  |  | D465245 | 1991 |  | (AZ) Afzuiging | (AZ-01) Afzuigkap in grootkeukens | Niet van toepassing | Elektrisch | Nader te bepalen | 4.3 |  | Ja, vastgoedbeh. | Nee
900138462 | 110 | Vaste keukenvoorzieningen | 26H23 | LEGERPLAATS ERMELO | 35 | Legering OFF , OO , KEK | Complex gebouw | 11143 | 0 | 390 | Commando Landstrijdkrachten | CLAS | RVB-O | 1 | 1 | GAMKO | LK54 ST | 201346 45744 |  |  | 2013 | D494638 | (KOE) Koeling | (KOE-011) Bierinstallatie | Niet van toepassing | Elektrisch | Nader te bepalen | 1.1 |  | Ja, vastgoedbeh. | Nee
900138464 | 110 | Vaste keukenvoorzieningen | 26H23 | LEGERPLAATS ERMELO | 35 | Legering OFF , OO , KEK | Complex gebouw | 11143 | 0 | 401 | Commando Landstrijdkrachten | CLAS | RVB-O | 2 | 1 | NTB | ECO Cooler | 322754/105284-20 |  | D003199 | 2000 | D003199 | (KOE) Koeling | (KOE-071) Koelcel / vriescel | Niet van toepassing | Elektrisch | Nader te bepalen | 11.9 |  | Ja, vastgoedbeh. | Nee
900138465 | 110 | Vaste keukenvoorzieningen | 26H23 | LEGERPLAATS ERMELO | 35 | Legering OFF , OO , KEK | Complex gebouw | 11143 | 0 | 401 | Commando Landstrijdkrachten | CLAS | RVB-O | 3 | 1 | 0 | 0 |  | 26H23-35-S21/C |  | 2013 | D464960 | (KOE) Koeling | (KOE-071) Koelcel / vriescel | Niet van toepassing | Elektrisch | Nader te bepalen | 12.3 |  | Ja, vastgoedbeh. | Nee
900138467 | 110 | Vaste keukenvoorzieningen | 26H23 | LEGERPLAATS ERMELO | 35 | Legering OFF , OO , KEK | Complex gebouw | 11143 | 0 | 402 | Commando Landstrijdkrachten | CLAS | RVB-O | 1 | 1 | NTB | Kobol MC-17E | 02/31175 |  |  | 1996 | D003194 | (KOE) Koeling | (KOE-071) Koelcel / vriescel | Niet van toepassing | Elektrisch | Nader te bepalen | 11.9 |  | Ja, vastgoedbeh. | Nee
900138468 | 110 | Vaste keukenvoorzieningen | 26H23 | LEGERPLAATS ERMELO | 35 | Legering OFF , OO , KEK | Complex gebouw | 11143 | 0 | 402 | Commando Landstrijdkrachten | CLAS | RVB-O | 2 | 1 | Fri-Jado | 1 LEX-61/1 LEX- 04 |  |  | D003195 | 2014 | D003195 | (KOE) Koeling | (KOE-071) Koelcel / vriescel | Niet van toepassing | Elektrisch | Nader te bepalen | 11.9 |  | Ja, vastgoedbeh. | Nee
900138469 | 110 | Vaste keukenvoorzieningen | 26H23 | LEGERPLAATS ERMELO | 35 | Legering OFF , OO , KEK | Complex gebouw | 11143 | 0 | 402 | Commando Landstrijdkrachten | CLAS | RVB-O | 3 | 1 | Eco | SHA 28 N 80 |  |  | D003196 | 2007 | D3196 | (KOE) Koeling | (KOE-071) Koelcel / vriescel | Niet van toepassing | Elektrisch | Nader te bepalen | 11.9 |  | Ja, vastgoedbeh. | Nee
900138470 | 110 | Vaste keukenvoorzieningen | 26H23 | LEGERPLAATS ERMELO | 35 | Legering OFF , OO , KEK | Complex gebouw | 11143 | 0 | 402 | Commando Landstrijdkrachten | CLAS | RVB-O | 4 | 1 | NTB | ALFA LAVAL | AA25245687 |  | D003197 | 2014 | D003197 | (KOE) Koeling | (KOE-071) Koelcel / vriescel | Niet van toepassing | Elektrisch | Werkschakelaar 230V | 11.9 |  | Ja, vastgoedbeh. | Nee
900138472 | 110 | Vaste keukenvoorzieningen | 26H23 | LEGERPLAATS ERMELO | 35 | Legering OFF , OO , KEK | Complex gebouw | 11143 | 0 | 402 | Commando Landstrijdkrachten | CLAS | RVB-O | 5 | 1 |  | TSHS | 681386 |  | D-494640 | 2005 | D494640 | (KOE) Koeling | (KOE-012) Bierkoelkast | Niet van toepassing | Elektrisch | Werkschakelaar 230V | 10.8 |  | Ja, vastgoedbeh. | Nee
900138473 | 110 | Vaste keukenvoorzieningen | 27A03 | LKOL TONNETKAZERNE | 150 | KEK-gebouw | Eetzaal met keuken | 5135 | 0 | 32 | Commando Landstrijdkrachten | CLAS | RVB-O | 1 | 1 | Groku | WKM |  |  |  | 2009 | D-008920 | (KOE) Koeling | (KOE-071) Koelcel / vriescel | Niet van toepassing | Elektrisch | Nader te bepalen | 0.9 |  | Ja, vastgoedbeh. | Nee
900138504 | 110 | Vaste keukenvoorzieningen | 27A03 | LKOL TONNETKAZERNE | 150 | KEK-gebouw | Eetzaal met keuken | 5135 | 0 | 57A | Commando Landstrijdkrachten | CLAS | RVB-O | 1 | 1 | ROMA | DEBE 082D | 2123082 |  |  | 2002 | D-17897 | (KOE) Koeling | (KOE-071) Koelcel / vriescel | Niet van toepassing | Elektrisch | Werkschakelaar 230V | 12.3 |  | Ja, vastgoedbeh. | Nee
900138505 | 110 | Vaste keukenvoorzieningen | 27A03 | LKOL TONNETKAZERNE | 150 | KEK-gebouw | Eetzaal met keuken | 5135 | 0 | 58 | Commando Landstrijdkrachten | CLAS | RVB-O | 1 | 1 | ROMA | DEBE 081D |  |  |  | 2002 | D-17896 | (KOE) Koeling | (KOE-071) Koelcel / vriescel | Niet van toepassing | Elektrisch | Werkschakelaar 230V | 12.3 |  | Ja, vastgoedbeh. | Nee
900138508 | 110 | Vaste keukenvoorzieningen | 27A03 | LKOL TONNETKAZERNE | 150 | KEK-gebouw | Eetzaal met keuken | 5135 | 0 | 60 | Commando Landstrijdkrachten | CLAS | RVB-O | 1 | 1 | ROMA | DEBE 071D |  |  |  | 2001 | D-465020 | (KOE) Koeling | (KOE-071) Koelcel / vriescel | Niet van toepassing | Elektrisch | Werkschakelaar 230V | 12.3 |  | Ja, vastgoedbeh. | Nee
900138510 | 110 | Vaste keukenvoorzieningen | 27A03 | LKOL TONNETKAZERNE | 150 | KEK-gebouw | Eetzaal met keuken | 5135 | 0 | 62 | Commando Landstrijdkrachten | CLAS | RVB-O | 1 | 1 | ROMA | DEBE 071D | 2123071 |  |  | 2002 | D-17893 | (KOE) Koeling | (KOE-071) Koelcel / vriescel | Niet van toepassing | Elektrisch | Nader te bepalen | 12.3 |  | Ja, vastgoedbeh. | Nee
900138513 | 110 | Vaste keukenvoorzieningen | 27A03 | LKOL TONNETKAZERNE | 150 | KEK-gebouw | Eetzaal met keuken | 5135 | 0 | 63 | Commando Landstrijdkrachten | CLAS | RVB-O | 1 | 1 | ROMA | DEBE 081D | 2123081 |  |  | 2002 | D-17894 | (KOE) Koeling | (KOE-071) Koelcel / vriescel | Niet van toepassing | Elektrisch | Werkschakelaar 230V | 12.3 |  | Ja, vastgoedbeh. | Nee
900138515 | 110 | Vaste keukenvoorzieningen | 27A03 | LKOL TONNETKAZERNE | 150 | KEK-gebouw | Eetzaal met keuken | 5135 | 0 | 64 | Commando Landstrijdkrachten | CLAS | RVB-O | 1 | 1 | ROMA | DEBE 081D | 2123081 |  |  | 2002 | D-17895 | (KOE) Koeling | (KOE-071) Koelcel / vriescel | Niet van toepassing | Elektrisch | Werkschakelaar 230V | 12.3 |  | Ja, vastgoedbeh. | Nee
900138517 | 110 | Vaste keukenvoorzieningen | 27A03 | LKOL TONNETKAZERNE | 150 | KEK-gebouw | Eetzaal met keuken | 5135 | 0 | 79 | Commando Landstrijdkrachten | CLAS | RVB-O | 1 | 1 | NTB | DFA-033 | 2100033 |  | D-465004 | 2002 |  | (KOE) Koeling | Nader te bepalen | Niet van toepassing | Elektrisch | Werkschakelaar 230V | 0.8 |  | Ja, vastgoedbeh. | Nee
900138519 | 110 | Vaste keukenvoorzieningen | 27A03 | LKOL TONNETKAZERNE | 150 | KEK-gebouw | Eetzaal met keuken | 5135 | 0 | 79 | Commando Landstrijdkrachten | CLAS | RVB-O | 2 | 1 | NTB | DFA-033 | 2100033 |  |  | 2002 | D-4650-05 | (KOE) Koeling | Nader te bepalen | Niet van toepassing | Elektrisch | Werkschakelaar 230V | 0.8 |  | Ja, vastgoedbeh. | Nee
900138596 | 110 | Vaste keukenvoorzieningen | 27B05 | PRINSES MARGRIETKAZERNE | 205 | KEK-gebouw | Eetzaal met keuken | 3168 | 0 | 006 | Commando Landstrijdkrachten | CLAS | RVB-O | 1 | 1 | GAMKO | FK/VS | 201522 496961 |  | B-70425 | 2015 | B-70425 | (KOE) Koeling | (KOE-082) Koelkast tot 400 liter | Niet van toepassing | Elektrisch | Stekkeraansluiting 230V | 0.1 |  | Ja, vastgoedbeh. | Nee
900138597 | 110 | Vaste keukenvoorzieningen | 27B05 | PRINSES MARGRIETKAZERNE | 205 | KEK-gebouw | Eetzaal met keuken | 3168 | 0 | 006 | Commando Landstrijdkrachten | CLAS | RVB-O | 2 | 1 | GAMKO | LK54L | 201519 495306 |  | B-70426 | 2015 | B70434 | (KOE) Koeling | (KOE-011) Bierinstallatie | Niet van toepassing | Elektrisch | Stekkeraansluiting 230V | 0.1 |  | Ja, vastgoedbeh. | Nee
900138598 | 110 | Vaste keukenvoorzieningen | 27B05 | PRINSES MARGRIETKAZERNE | 205 | KEK-gebouw | Eetzaal met keuken | 3168 | 0 | 013 | Commando Landstrijdkrachten | CLAS | RVB-O | 1 | 1 | Gamko | X/VS20-K | 201523497635 |  | B-74501 | 2015 | B70433 | (KOE) Koeling | (KOE-081) Koelkast boven 400 liter | Niet van toepassing | Elektrisch | Stekkeraansluiting 230V | 0.2 |  | Ja, vastgoedbeh. | Nee
900138599 | 110 | Vaste keukenvoorzieningen | 27B05 | PRINSES MARGRIETKAZERNE | 205 | KEK-gebouw | Eetzaal met keuken | 3168 | 0 | 013 | Commando Landstrijdkrachten | CLAS | RVB-O | 2 | 1 | GAMKO | Flexbar X/VS 20- | 201523 497632 |  | B-74502 | 2015 | B70433 | (KOE) Koeling | (KOE-081) Koelkast boven 400 liter | Niet van toepassing | Elektrisch | Stekkeraansluiting 230V | 0.2 |  | Ja, vastgoedbeh. | Nee
900138600 | 110 | Vaste keukenvoorzieningen | 27B05 | PRINSES MARGRIETKAZERNE | 205 | KEK-gebouw | Eetzaal met keuken | 3168 | 0 | 021 | Commando Landstrijdkrachten | CLAS | RVB-O | 1 | 1 | GAMKO | FK/VS | 201522 496962 |  | B-70429 | 2015 | B70432 | (KOE) Koeling | (KOE-082) Koelkast tot 400 liter | Niet van toepassing | Elektrisch | Stekkeraansluiting 230V | 0.1 |  | Ja, vastgoedbeh. | Nee
900138601 | 110 | Vaste keukenvoorzieningen | 27B05 | PRINSES MARGRIETKAZERNE | 205 | KEK-gebouw | Eetzaal met keuken | 3168 | 0 | 021 | Commando Landstrijdkrachten | CLAS | RVB-O | 2 | 1 | GAMKO | LK54 ST | 201521 496531 |  | B-70430 | 2015 | B70432 | (KOE) Koeling | (KOE-011) Bierinstallatie | Niet van toepassing | Elektrisch | Stekkeraansluiting 230V | 0.1 |  | Ja, vastgoedbeh. | Nee
900138602 | 110 | Vaste keukenvoorzieningen | 27B05 | PRINSES MARGRIETKAZERNE | 205 | KEK-gebouw | Eetzaal met keuken | 3168 | 0 | 029 | Commando Landstrijdkrachten | CLAS | RVB-O | 1 | 1 | GROKU |  | 44826-104B KB |  | B-70468 | 2015 | B70466 | (KOE) Koeling | (KOE-111) Saladiere (inbouw) | Niet van toepassing | Elektrisch | Stekkeraansluiting 230V | 0.4 |  | Ja, vastgoedbeh. | Nee
900138603 | 110 | Vaste keukenvoorzieningen | 27B05 | PRINSES MARGRIETKAZERNE | 205 | KEK-gebouw | Eetzaal met keuken | 3168 | 0 | 029 | Commando Landstrijdkrachten | CLAS | RVB-O | 2 | 1 | GROKU | 4/1 Gastro | 0 |  | B-70469 | 2015 | B70466 | (KOE) Koeling | (KOE-131) Werkbank - koel | Niet van toepassing | Elektrisch | Stekkeraansluiting 230V | 0.4 |  | Ja, vastgoedbeh. | Nee
900138604 | 110 | Vaste keukenvoorzieningen | 27B05 | PRINSES MARGRIETKAZERNE | 205 | KEK-gebouw | Eetzaal met keuken | 3168 | 0 | 029 | Commando Landstrijdkrachten | CLAS | RVB-O | 3 | 1 | GROKU | 44826-103 WKM | 44826-103A WKM |  | B-70470 | 2015 | B70466 | (KOE) Koeling | Nader te bepalen | Niet van toepassing | Elektrisch | Stekkeraansluiting 230V | 0.9 |  | Ja, vastgoedbeh. | Nee
900138606 | 110 | Vaste keukenvoorzieningen | 27B05 | PRINSES MARGRIETKAZERNE | 205 | KEK-gebouw | Eetzaal met keuken | 3168 | 0 | 029 | Commando Landstrijdkrachten | CLAS | RVB-O | 4 | 1 | GROKU | 44826-103 WKM | 44826-103B WKM |  | B-70471 | 2015 | B70466 | (KOE) Koeling | Nader te bepalen | Niet van toepassing | Elektrisch | Stekkeraansluiting 230V | 0.9 |  | Ja, vastgoedbeh. | Nee
900138608 | 110 | Vaste keukenvoorzieningen | 27B05 | PRINSES MARGRIETKAZERNE | 205 | KEK-gebouw | Eetzaal met keuken | 3168 | 0 | 029 | Commando Landstrijdkrachten | CLAS | RVB-O | 5 | 1 | GROKU | 44826-103 WKM | 44826-102A WKM |  | B-70472 | 2015 | B70466 | (KOE) Koeling | Nader te bepalen | Niet van toepassing | Elektrisch | Stekkeraansluiting 230V | 0.9 |  | Ja, vastgoedbeh. | Nee
900138609 | 110 | Vaste keukenvoorzieningen | 27B05 | PRINSES MARGRIETKAZERNE | 205 | KEK-gebouw | Eetzaal met keuken | 3168 | 0 | 029 | Commando Landstrijdkrachten | CLAS | RVB-O | 6 | 1 | GROKU | GROKU 200 | 44826-102B WKM |  | B-70473 | 2015 | B70466 | (KOE) Koeling | Nader te bepalen | Niet van toepassing | Elektrisch | Stekkeraansluiting 230V | 0.9 |  | Ja, vastgoedbeh. | Nee
900138610 | 110 | Vaste keukenvoorzieningen | 27B05 | PRINSES MARGRIETKAZERNE | 205 | KEK-gebouw | Eetzaal met keuken | 3168 | 0 | 066 | Commando Landstrijdkrachten | CLAS | RVB-O | 1 | 1 | Gram | KPS 90 SF-2 | 10174098 |  | B-77521 | 2015 | B70466 | (KOE) Koeling | (KOE-021) Blastchiller / freezer | Niet van toepassing | Elektrisch | Werkschakelaar 230V | 0.9 |  | Ja, vastgoedbeh. | Nee
900138611 | 110 | Vaste keukenvoorzieningen | 27B05 | PRINSES MARGRIETKAZERNE | 205 | KEK-gebouw | Eetzaal met keuken | 3168 | 0 | 068 | Commando Landstrijdkrachten | CLAS | RVB-O | 1 | 1 | ECO | DFE-33-EH3 | AD201500712 |  | B-70477 | 2016 | B70431 | (KOE) Koeling | Nader te bepalen | Niet van toepassing | Elektrisch | Werkschakelaar 230V | 0.2 |  | Ja, vastgoedbeh. | Nee
900138612 | 110 | Vaste keukenvoorzieningen | 27B05 | PRINSES MARGRIETKAZERNE | 205 | KEK-gebouw | Eetzaal met keuken | 3168 | 0 | 072 | Commando Landstrijdkrachten | CLAS | RVB-O | 1 | 1 | LU-VE | SMDW |  |  | B-70474 | 2015 | B-70474 | (KOE) Koeling | Nader te bepalen | Niet van toepassing | Elektrisch | Werkschakelaar 230V | 0.2 |  | Ja, vastgoedbeh. | Nee
900138615 | 110 | Vaste keukenvoorzieningen | 27B09 | LEGERPLAATS BIJ OLDEBROEK | 172 | Keuken , Eetzaal | Eetzaal met keuken | 3648 | 0 | 3 | Commando Landstrijdkrachten | CLAS | RVB-O | 1 | 1 | Gram | KB-1107 | 230/17 |  |  | 2000 | D-465208 | (KOE) Koeling | (KOE-131) Werkbank - koel | Niet van toepassing | Elektrisch | Nader te bepalen | 0.2 |  | Ja, vastgoedbeh. | Nee
900138617 | 110 | Vaste keukenvoorzieningen | 27B09 | LEGERPLAATS BIJ OLDEBROEK | 172 | Keuken , Eetzaal | Eetzaal met keuken | 3648 | 0 | 3 | Commando Landstrijdkrachten | CLAS | RVB-O | 2 | 1 | Gram | KB-1107 | 230/17 |  |  | 2000 | D-465209 | (KOE) Koeling | (KOE-131) Werkbank - koel | Niet van toepassing | Elektrisch | Stekkeraansluiting 230V | 0.2 |  | Ja, vastgoedbeh. | Nee
900138642 | 110 | Vaste keukenvoorzieningen | 27B09 | LEGERPLAATS BIJ OLDEBROEK | 230 | Keuken , Kantine Officieren | Kantine / Mess | 1318 | 0 | 12 | Commando Landstrijdkrachten | CLAS | RVB-O | 2 | 1 | METOS | ECO MTE34L7 | BG200500495 |  |  | 2005 | D-009728 | (KOE) Koeling | (KOE-071) Koelcel / vriescel | Niet van toepassing | Elektrisch | Werkschakelaar 230V | 12.3 |  | Ja, vastgoedbeh. | Nee
900138643 | 110 | Vaste keukenvoorzieningen | 27B09 | LEGERPLAATS BIJ OLDEBROEK | 230 | Keuken , Kantine Officieren | Kantine / Mess | 1318 | 0 | 17 | Commando Landstrijdkrachten | CLAS | RVB-O | 1 | 1 | 0 | 0 | 0 |  |  | 1990 | B-70347 | (KOE) Koeling | (KOE-011) Bierinstallatie | Niet van toepassing | Elektrisch | Stekkeraansluiting 230V | 0.1 |  | Ja, vastgoedbeh. | Nee
900138651 | 110 | Vaste keukenvoorzieningen | 27B09 | LEGERPLAATS BIJ OLDEBROEK | 172 | Keuken , Eetzaal | Eetzaal met keuken | 3648 | 0 | 19 | Commando Landstrijdkrachten | CLAS | RVB-O | 1 | 1 | ROMA | KUBA DFB 022 D | 4122022 |  |  | 2011 | D-17906 | (KOE) Koeling | (KOE-071) Koelcel / vriescel | Niet van toepassing | Elektrisch | Werkschakelaar 230V | 12.3 |  | Ja, vastgoedbeh. | Nee
900138654 | 110 | Vaste keukenvoorzieningen | 27B09 | LEGERPLAATS BIJ OLDEBROEK | 172 | Keuken , Eetzaal | Eetzaal met keuken | 3648 | 0 | 19A | Commando Landstrijdkrachten | CLAS | RVB-O | 1 | 1 | KOVU | LU-VE F27HC 31 E 7 | 53294/2009 |  |  | 2010 | D-006873 | (KOE) Koeling | (KOE-071) Koelcel / vriescel | Niet van toepassing | Elektrisch | Werkschakelaar 230V |  |  | Ja, vastgoedbeh. | Nee
900138655 | 110 | Vaste keukenvoorzieningen | 27B09 | LEGERPLAATS BIJ OLDEBROEK | 172 | Keuken , Eetzaal | Eetzaal met keuken | 3648 | 0 | 20 | Commando Landstrijdkrachten | CLAS | RVB-O | 1 | 1 | ROMA | KUBA DFB 022 D | 4212022 |  |  | 2011 | D-17907 | (KOE) Koeling | (KOE-071) Koelcel / vriescel | Niet van toepassing | Elektrisch | Werkschakelaar 230V |  |  | Ja, vastgoedbeh. | Nee
900138658 | 110 | Vaste keukenvoorzieningen | 27B09 | LEGERPLAATS BIJ OLDEBROEK | 172 | Keuken , Eetzaal | Eetzaal met keuken | 3648 | 0 | 21 | Commando Landstrijdkrachten | CLAS | RVB-O | 1 | 1 | Fri-Jado |  |  |  |  | 2003 | D465206 | (KOE) Koeling | Nader te bepalen | Niet van toepassing | Elektrisch | Werkschakelaar 230V | 0.7 |  | Ja, vastgoedbeh. | Nee
900138660 | 110 | Vaste keukenvoorzieningen | 27B09 | LEGERPLAATS BIJ OLDEBROEK | 172 | Keuken , Eetzaal | Eetzaal met keuken | 3648 | 0 | 22 | Commando Landstrijdkrachten | CLAS | RVB-O | 1 | 1 | Fri-Jado | CTE041M6 | AC200503577 |  |  | 2005 | D-17908 | (KOE) Koeling | (KOE-071) Koelcel / vriescel | Niet van toepassing | Elektrisch | Werkschakelaar 230V | 12.3 |  | Ja, vastgoedbeh. | Nee
900138661 | 110 | Vaste keukenvoorzieningen | 27B09 | LEGERPLAATS BIJ OLDEBROEK | 172 | Keuken , Eetzaal | Eetzaal met keuken | 3648 | 0 | 23 | Commando Landstrijdkrachten | CLAS | RVB-O | 1 | 1 | ROMA | HELPMAN PLV 35-4 | 900998 |  |  | 2008 | D-17910 | (KOE) Koeling | (KOE-071) Koelcel / vriescel | Niet van toepassing | Elektrisch | Werkschakelaar 230V | 12.3 |  | Ja, vastgoedbeh. | Nee
900138662 | 110 | Vaste keukenvoorzieningen | 27B09 | LEGERPLAATS BIJ OLDEBROEK | 172 | Keuken , Eetzaal | Eetzaal met keuken | 3648 | 0 | 21 | Commando Landstrijdkrachten | CLAS | RVB-O | 1 | 1 | Fri-Jado |  |  |  | D465207 | 2003 | D465210 | (KOE) Koeling | Nader te bepalen | Niet van toepassing | Elektrisch | Werkschakelaar 230V | 0.7 |  | Ja, vastgoedbeh. | Nee
900138672 | 110 | Vaste keukenvoorzieningen | 32F02 | KAMP AOCS NIEUW-MILLIGEN | 276 | Bedrijfsrestaurant | Eetzaal met keuken | 2131 | 0 | 25B | Commando Luchtstrijdkrachten | CLSK | RVB-O | 1 | 1 | SMEVA | DELTA FMX 168 EO | CEN310800-07 | BG201702512 | D2943 | 2017 | D465346 | (KOE) Koeling | (KOE-071) Koelcel / vriescel | Niet van toepassing | Elektrisch | Werkschakelaar 230V | 0.8 |  | Ja, vastgoedbeh. | Nee
900138675 | 110 | Vaste keukenvoorzieningen | 32F02 | KAMP AOCS NIEUW-MILLIGEN | 276 | Bedrijfsrestaurant | Eetzaal met keuken | 2131 | 0 | 27B | Commando Luchtstrijdkrachten | CLSK | RVB-O | 1 | 1 | SMEVA | FMX168EO | CEN310800-06 |  | D002956 | 2000 | D465346 | (KOE) Koeling | (KOE-071) Koelcel / vriescel | Niet van toepassing | Elektrisch | Werkschakelaar 230V | 2.9 |  | Ja, vastgoedbeh. | Nee
900138728 | 110 | Vaste keukenvoorzieningen | 32F11 | LEGERPLAATS STROE | 540 | Bedrijfsrestaurant | Eetzaal met keuken | 4851 | 0 | 11 | Commando Landstrijdkrachten | CLAS | RVB-O | 1 | 1 | GROKU | WKM | 36976-102D |  | D-465456 | 2010 | D-465401 | (KOE) Koeling | Nader te bepalen | Niet van toepassing | Elektrisch | Werkschakelaar 230V | 0.9 |  | Ja, vastgoedbeh. | Nee
900138729 | 110 | Vaste keukenvoorzieningen | 32F11 | LEGERPLAATS STROE | 540 | Bedrijfsrestaurant | Eetzaal met keuken | 4851 | 0 | 11 | Commando Landstrijdkrachten | CLAS | RVB-O | 2 | 1 | GROKU | WKM | 36976-102C |  | D-465457 | 2010 | D-465401 | (KOE) Koeling | Nader te bepalen | Niet van toepassing | Elektrisch | Stekkeraansluiting 230V | 0.9 |  | Ja, vastgoedbeh. | Nee
900138730 | 110 | Vaste keukenvoorzieningen | 32F11 | LEGERPLAATS STROE | 540 | Bedrijfsrestaurant | Eetzaal met keuken | 4851 | 0 | 11 | Commando Landstrijdkrachten | CLAS | RVB-O | 3 | 1 | GROKU | WKM | 36976-102A |  | D-465458 | 2010 | D-465401 | (KOE) Koeling | Nader te bepalen | Niet van toepassing | Elektrisch | Stekkeraansluiting 230V | 0.9 |  | Ja, vastgoedbeh. | Nee
900138731 | 110 | Vaste keukenvoorzieningen | 32F11 | LEGERPLAATS STROE | 540 | Bedrijfsrestaurant | Eetzaal met keuken | 4851 | 0 | 11 | Commando Landstrijdkrachten | CLAS | RVB-O | 4 | 1 | GROKU | WKM | 36976-102B |  | D-465459 | 2010 | D-465401 | (KOE) Koeling | Nader te bepalen | Niet van toepassing | Elektrisch | Stekkeraansluiting 230V | 0.9 |  | Ja, vastgoedbeh. | Nee
900138732 | 110 | Vaste keukenvoorzieningen | 32F11 | LEGERPLAATS STROE | 540 | Bedrijfsrestaurant | Eetzaal met keuken | 4851 | 0 | 11 | Commando Landstrijdkrachten | CLAS | RVB-O | 5 | 1 | GROKU | WKM | 36976-103C WKM |  | D-465462 | 2010 | D-465401 | (KOE) Koeling | Nader te bepalen | Niet van toepassing | Elektrisch | Stekkeraansluiting 230V | 0.9 |  | Ja, vastgoedbeh. | Nee
900138733 | 110 | Vaste keukenvoorzieningen | 32F11 | LEGERPLAATS STROE | 540 | Bedrijfsrestaurant | Eetzaal met keuken | 4851 | 0 | 11 | Commando Landstrijdkrachten | CLAS | RVB-O | 6 | 1 | GROKU | WKM | 36976-103B WKM |  | D-465463 | 2010 | D-465401 | (KOE) Koeling | Nader te bepalen | Niet van toepassing | Elektrisch | Stekkeraansluiting 230V | 0.9 |  | Ja, vastgoedbeh. | Nee
900138734 | 110 | Vaste keukenvoorzieningen | 32F11 | LEGERPLAATS STROE | 540 | Bedrijfsrestaurant | Eetzaal met keuken | 4851 | 0 | 11 | Commando Landstrijdkrachten | CLAS | RVB-O | 7 | 1 | GROKU | WKM | 36976-103A WKM |  | D-465464 | 2010 | D-465401 | (KOE) Koeling | Nader te bepalen | Niet van toepassing | Elektrisch | Stekkeraansluiting 230V | 0.9 |  | Ja, vastgoedbeh. | Nee
900138735 | 110 | Vaste keukenvoorzieningen | 32F11 | LEGERPLAATS STROE | 540 | Bedrijfsrestaurant | Eetzaal met keuken | 4851 | 0 | 12A | Commando Landstrijdkrachten | CLAS | RVB-O | 1 | 1 | VELD KOEL | TG5-5 | 1018815 |  | D-4654108 | 2010 | D-465401 | (KOE) Koeling | (KOE-071) Koelcel / vriescel | Niet van toepassing | Elektrisch | Werkschakelaar 230V | 0.9 |  | Ja, vastgoedbeh. | Nee
900138736 | 110 | Vaste keukenvoorzieningen | 32F11 | LEGERPLAATS STROE | 540 | Bedrijfsrestaurant | Eetzaal met keuken | 4851 | 0 | 60 | Commando Landstrijdkrachten | CLAS | RVB-O | 1 | 1 | VELD KOEL | SHDS 49 N 50 |  |  | D-465434 | 2010 | D-465401 | (KOE) Koeling | (KOE-071) Koelcel / vriescel | Niet van toepassing | Elektrisch | Stekkeraansluiting 230V | 0.9 |  | Ja, vastgoedbeh. | Nee
900138737 | 110 | Vaste keukenvoorzieningen | 32F11 | LEGERPLAATS STROE | 540 | Bedrijfsrestaurant | Eetzaal met keuken | 4851 | 0 | 61 | Commando Landstrijdkrachten | CLAS | RVB-O | 1 | 1 | VELD KOEL | TEC6-5 | 1025876 |  | D-465439 | 2010 | D-465401 | (KOE) Koeling | (KOE-071) Koelcel / vriescel | Niet van toepassing | Elektrisch | Werkschakelaar 230V | 10.8 |  | Ja, vastgoedbeh. | Nee
900138759 | 110 | Vaste keukenvoorzieningen | 32F11 | LEGERPLAATS STROE | 540 | Bedrijfsrestaurant | Eetzaal met keuken | 4851 | 0 | 62 | Commando Landstrijdkrachten | CLAS | RVB-O | 1 | 1 | NTB | TEC6-5 | 1025875 |  | D-465438 | 2010 | D-465401 | (KOE) Koeling | (KOE-071) Koelcel / vriescel | Niet van toepassing | Elektrisch | Werkschakelaar 230V | 10.8 |  | Ja, vastgoedbeh. | Nee
900138760 | 110 | Vaste keukenvoorzieningen | 32F11 | LEGERPLAATS STROE | 540 | Bedrijfsrestaurant | Eetzaal met keuken | 4851 | 0 | 63 | Commando Landstrijdkrachten | CLAS | RVB-O | 1 | 1 | NTB | TEC6-5 | 1025877 |  | D-465437 | 2010 | D-465401 | (KOE) Koeling | (KOE-071) Koelcel / vriescel | Niet van toepassing | Elektrisch | Werkschakelaar 230V | 10.8 |  | Ja, vastgoedbeh. | Nee
900138761 | 110 | Vaste keukenvoorzieningen | 32F11 | LEGERPLAATS STROE | 540 | Bedrijfsrestaurant | Eetzaal met keuken | 4851 | 0 | 64 | Commando Landstrijdkrachten | CLAS | RVB-O | 1 | 1 | NTB | KEC 45-6 |  |  | D-465436 | 2010 | D-465401 | (KOE) Koeling | (KOE-071) Koelcel / vriescel | Niet van toepassing | Elektrisch | Werkschakelaar 230V | 10.8 |  | Ja, vastgoedbeh. | Nee
900138762 | 110 | Vaste keukenvoorzieningen | 32F11 | LEGERPLAATS STROE | 540 | Bedrijfsrestaurant | Eetzaal met keuken | 4851 | 0 | 68 | Commando Landstrijdkrachten | CLAS | RVB-O | 1 | 1 | VELD KOEL | TG5-5 | 1018816 |  | D-465404 | 2010 | D-465401 | (KOE) Koeling | (KOE-071) Koelcel / vriescel | Niet van toepassing | Elektrisch | Nader te bepalen | 12.3 |  | Ja, vastgoedbeh. | Nee
900138763 | 110 | Vaste keukenvoorzieningen | 32F11 | LEGERPLAATS STROE | 540 | Bedrijfsrestaurant | Eetzaal met keuken | 4851 | 0 | 69 | Commando Landstrijdkrachten | CLAS | RVB-O | 1 | 1 | VELD KOEL | SHDS 98 N 50 | 2082940002/422008 |  | D-465405 | 2010 | D-465401 | (KOE) Koeling | Nader te bepalen | Niet van toepassing | Elektrisch | Nader te bepalen | 0.9 |  | Ja, vastgoedbeh. | Nee
900138767 | 110 | Vaste keukenvoorzieningen | 33B18 | KONING WILLEM III KAZERNE | 32 | KEK-gebouw | Eetzaal met keuken | 4483 | 0 | 26 | Koninklijke Marechaussee | KMAR | RVB-O | 3 | 1 | Gram | KB1107 | 481 |  |  | 2011 | D-005788 | (KOE) Koeling | (KOE-071) Koelcel / vriescel | Niet van toepassing | Elektrisch | Nader te bepalen | 0.2 |  | Ja, vastgoedbeh. | Nee
900138768 | 110 | Vaste keukenvoorzieningen | 33B18 | KONING WILLEM III KAZERNE | 32 | KEK-gebouw | Eetzaal met keuken | 4483 | 0 | 26 | Koninklijke Marechaussee | KMAR | RVB-O | 4 | 1 | SMEVA | Performer | 2001/309682 |  |  | 2001 | D-005790 | (KOE) Koeling | Nader te bepalen | Niet van toepassing | Elektrisch | Nader te bepalen | 0.8 |  | Ja, vastgoedbeh. | Nee
900138769 | 110 | Vaste keukenvoorzieningen | 33B18 | KONING WILLEM III KAZERNE | 32 | KEK-gebouw | Eetzaal met keuken | 4483 | 0 | 61A | Koninklijke Marechaussee | KMAR | RVB-O | 1 | 1 | KOVU | HELPMAN PLV 23-6 | 81004060231-04923-019335 |  | B-25005 | 2010 | D470403 | (KOE) Koeling | (KOE-071) Koelcel / vriescel | Niet van toepassing | Elektrisch | Werkschakelaar 230V | 0.1 |  | Ja, vastgoedbeh. | Nee
900138770 | 110 | Vaste keukenvoorzieningen | 33B18 | KONING WILLEM III KAZERNE | 32 | KEK-gebouw | Eetzaal met keuken | 4483 | 0 | 39A | Koninklijke Marechaussee | KMAR | RVB-O | 1 | 1 | KOVU | HELPMAN PLV 23-6 | 81004060231-04924-0 |  |  | 2010 | B-25004 | (KOE) Koeling | (KOE-071) Koelcel / vriescel | Niet van toepassing | Elektrisch | Nader te bepalen | 12.3 |  | Ja, vastgoedbeh. | Nee
900138771 | 110 | Vaste keukenvoorzieningen | 33B18 | KONING WILLEM III KAZERNE | 32 | KEK-gebouw | Eetzaal met keuken | 4483 | 0 | 39B | Koninklijke Marechaussee | KMAR | RVB-O | 1 | 1 | KOVU | HELPMAN PLV 23-6 | 81004060231-04924-0 |  |  | 2010 | B-25006 | (KOE) Koeling | (KOE-071) Koelcel / vriescel | Niet van toepassing | Elektrisch | Nader te bepalen | 12.3 |  | Ja, vastgoedbeh. | Nee
900138772 | 110 | Vaste keukenvoorzieningen | 33B18 | KONING WILLEM III KAZERNE | 32 | KEK-gebouw | Eetzaal met keuken | 4483 | 0 | 39C | Koninklijke Marechaussee | KMAR | RVB-O | 1 | 1 | KOVU | Alfa Laval PLV 25-6 | 81002060250-04760-0 |  |  | 2010 | B-25007 | (KOE) Koeling | (KOE-071) Koelcel / vriescel | Niet van toepassing | Elektrisch | Nader te bepalen | 12.3 |  | Ja, vastgoedbeh. | Nee
900138773 | 110 | Vaste keukenvoorzieningen | 33B18 | KONING WILLEM III KAZERNE | 32 | KEK-gebouw | Eetzaal met keuken | 4483 | 0 | 62A | Koninklijke Marechaussee | KMAR | RVB-O | 1 | 1 | SMEVA | DELTA FMX-208Y | 1039 |  | D-005701 | 2001 | D47041 | (KOE) Koeling | (KOE-071) Koelcel / vriescel | Niet van toepassing | Elektrisch | Werkschakelaar 230V | 0.4 |  | Ja, vastgoedbeh. | Nee
900138774 | 110 | Vaste keukenvoorzieningen | 33B18 | KONING WILLEM III KAZERNE | 32 | KEK-gebouw | Eetzaal met keuken | 4483 | 0 | 52A | Koninklijke Marechaussee | KMAR | RVB-O | 1 | 1 | [5 empty] | 2020 | B-75873 | (KOE) Koeling | (KOE-071) Koelcel / vriescel | Niet van toepassing | Elektrisch | Nader te bepalen | 11.9 |  | Ja, vastgoedbeh. | Nee
900138775 | 110 | Vaste keukenvoorzieningen | 33B18 | KONING WILLEM III KAZERNE | 32 | KEK-gebouw | Eetzaal met keuken | 4483 | 0 | 52B | Koninklijke Marechaussee | KMAR | RVB-O | 1 | 1 | SMEVA | DELTA FMX168 | 1055 |  |  | 2001 | D-005697 | (KOE) Koeling | (KOE-071) Koelcel / vriescel | Niet van toepassing | Elektrisch | Nader te bepalen | 11.2 |  | Ja, vastgoedbeh. | Nee
900138776 | 110 | Vaste keukenvoorzieningen | 33B18 | KONING WILLEM III KAZERNE | 32 | KEK-gebouw | Eetzaal met keuken | 4483 | 0 | 52A | Koninklijke Marechaussee | KMAR | RVB-O | 1 | 1 | SMEVA | DELTA FMX168 | 1058 |  | D-005698 | 2001 | B7591 | (KOE) Koeling | (KOE-071) Koelcel / vriescel | Niet van toepassing | Elektrisch | Werkschakelaar 230V | 0.2 |  | Ja, vastgoedbeh. | Nee
900138777 | 110 | Vaste keukenvoorzieningen | 33B18 | KONING WILLEM III KAZERNE | 32 | KEK-gebouw | Eetzaal met keuken | 4483 | 0 | 51A | Koninklijke Marechaussee | KMAR | RVB-O | 1 | 1 | SMEVA | DELTA FMX 208 | 1101 |  | D-005699 | 2001 | B75917 | (KOE) Koeling | (KOE-071) Koelcel / vriescel | Niet van toepassing | Elektrisch | Nader te bepalen | 0.2 |  | Ja, vastgoedbeh. | Nee
900138778 | 110 | Vaste keukenvoorzieningen | 33B18 | KONING WILLEM III KAZERNE | 32 | KEK-gebouw | Eetzaal met keuken | 4483 | 0 | 62 | Koninklijke Marechaussee | KMAR | RVB-O | 1 | 1 | SMEVA | DELTA FMX168 | 1057 |  | D-005700 | 2001 | B75917 | (KOE) Koeling | (KOE-071) Koelcel / vriescel | Niet van toepassing | Elektrisch | Werkschakelaar 230V | 0.2 |  | Ja, vastgoedbeh. | Nee
900138780 | 110 | Vaste keukenvoorzieningen | 33C10 | LEGERPLAATS HARSKAMP (GWK) | 126 | Kantine | Kantine / Mess | 1697 | 0 | 10 | Commando Landstrijdkrachten | CLAS | RVB-O | 1 | 1 | GAMKO | LK87HT | 200711 291593 |  | D-18508 | 2007 | D470518 | (KOE) Koeling | (KOE-011) Bierinstallatie | Niet van toepassing | Elektrisch | Werkschakelaar 230V | 12.3 |  | Ja, vastgoedbeh. | Nee
900138781 | 110 | Vaste keukenvoorzieningen | 33C10 | LEGERPLAATS HARSKAMP (GWK) | 126 | Kantine | Kantine / Mess | 1697 | 0 | 29 | Commando Landstrijdkrachten | CLAS | RVB-O | 1 | 1 |  |  | 5200319834-0007/2019 |  | D-006212 |  | D0006212 | (KOE) Koeling | (KOE-071) Koelcel / vriescel | Niet van toepassing | Elektrisch | Werkschakelaar 230V | 0.4 |  | Ja, vastgoedbeh. | Nee
900138782 | 110 | Vaste keukenvoorzieningen | 33C10 | LEGERPLAATS HARSKAMP (GWK) | 126 | Kantine | Kantine / Mess | 1697 | 0 | 29 | Commando Landstrijdkrachten | CLAS | RVB-O | 1 | 1 | ELEKTROLUX | LU-VE SHA 28 E 80 | 20834130001 |  | D-006213 | 2009 | D470520 | (KOE) Koeling | (KOE-071) Koelcel / vriescel | Niet van toepassing | Elektrisch | Werkschakelaar 230V | 0.1 |  | Ja, vastgoedbeh. | Nee
900138795 | 110 | Vaste keukenvoorzieningen | 34G01 | KAMP HOLTERHOEK | 28 | KEK-gebouw | Eetzaal met keuken | 3581 | 0 | 21A | Commando Landstrijdkrachten | CLAS | RVB-O | 1 | 1 | SMEVA | EVS -130 | R422D |  | D-005090 | 2007 | D-005090 | (KOE) Koeling | (KOE-071) Koelcel / vriescel | Niet van toepassing | Elektrisch | Werkschakelaar 230V | 11.9 |  | Ja, vastgoedbeh. | Nee
900138799 | 110 | Vaste keukenvoorzieningen | 34G01 | KAMP HOLTERHOEK | 28 | KEK-gebouw | Eetzaal met keuken | 3581 | 0 | 22A | Commando Landstrijdkrachten | CLAS | RVB-O | 1 | 1 | SMEVA | PLV-24 | 420364 |  | D-005082 | 2007 | D-467504 | (KOE) Koeling | (KOE-071) Koelcel / vriescel | Niet van toepassing | Elektrisch | Werkschakelaar 230V | 11.9 |  | Ja, vastgoedbeh. | Nee
900138800 | 110 | Vaste keukenvoorzieningen | 34G01 | KAMP HOLTERHOEK | 28 | KEK-gebouw | Eetzaal met keuken | 3581 | 0 | 23A | Commando Landstrijdkrachten | CLAS | RVB-O | 1 | 1 | SMEVA | PLV-24 | R422D |  | D-005138 | 2006 | D-467504 | (KOE) Koeling | (KOE-071) Koelcel / vriescel | Niet van toepassing | Elektrisch | Werkschakelaar 230V | 11.2 |  | Ja, vastgoedbeh. | Nee
900138802 | 110 | Vaste keukenvoorzieningen | 34G01 | KAMP HOLTERHOEK | 28 | KEK-gebouw | Eetzaal met keuken | 3581 | 0 | 23B | Commando Landstrijdkrachten | CLAS | RVB-O | 1 | 1 | SMEVA | PLV-24 | R422D |  | D-005139 | 2006 | D-467504 | (KOE) Koeling | (KOE-071) Koelcel / vriescel | Niet van toepassing | Elektrisch | Werkschakelaar 230V | 11.2 |  | Ja, vastgoedbeh. | Nee
900138803 | 110 | Vaste keukenvoorzieningen | 34G01 | KAMP HOLTERHOEK | 28 | KEK-gebouw | Eetzaal met keuken | 3581 | 0 | 29 | Commando Landstrijdkrachten | CLAS | RVB-O | 1 | 1 | Gram | FB1107 | 180/17 |  | D-005092 | 2006 | BCK073-00 | (KOE) Koeling | (KOE-131) Werkbank - koel | Niet van toepassing | Elektrisch | Stekkeraansluiting 230V | 0.6 |  | Ja, vastgoedbeh. | Nee
900138804 | 110 | Vaste keukenvoorzieningen | 34G01 | KAMP HOLTERHOEK | 28 | KEK-gebouw | Eetzaal met keuken | 3581 | 0 | 29 | Commando Landstrijdkrachten | CLAS | RVB-O | 2 | 1 | Gram | FB1107 | 180/17 |  | D-005111 | 2006 | BCK073-00 | (KOE) Koeling | (KOE-131) Werkbank - koel | Niet van toepassing | Elektrisch | Stekkeraansluiting 230V | 0.6 |  | Ja, vastgoedbeh. | Nee
900138815 | 110 | Vaste keukenvoorzieningen | 40A06 | ORANJEKAZERNE | K | Keuken , Eetzaal | Eetzaal met keuken | 5075 | 0 | 13 | Commando Landstrijdkrachten | CLAS | RVB-O | 1 | 1 | KOVU | LU-VE SMA 311N70 | 86915/2009 |  |  | 2009 | D-005858 | (KOE) Koeling | (KOE-071) Koelcel / vriescel | Niet van toepassing | Elektrisch | Nader te bepalen | 10.7 |  | Ja, vastgoedbeh. | Nee
900138816 | 110 | Vaste keukenvoorzieningen | 40A06 | ORANJEKAZERNE | K | Keuken , Eetzaal | Eetzaal met keuken | 5075 | 0 | 13B | Commando Landstrijdkrachten | CLAS | RVB-O | 2 | 1 | KOVU | SMA311N70 | 86088/2009 |  |  | 2009 | D-005859 | (KOE) Koeling | (KOE-071) Koelcel / vriescel | Niet van toepassing | Elektrisch | Nader te bepalen | 10.7 |  | Ja, vastgoedbeh. | Nee
900138817 | 110 | Vaste keukenvoorzieningen | 40A06 | ORANJEKAZERNE | K | Keuken , Eetzaal | Eetzaal met keuken | 5075 | 0 | 13C | Commando Landstrijdkrachten | CLAS | RVB-O | 3 | 1 | KOVU | LU-VE SMA 311N70 | 86916/2009 |  |  | 2009 | D-005860 | (KOE) Koeling | (KOE-071) Koelcel / vriescel | Niet van toepassing | Elektrisch | Nader te bepalen | 10.7 |  | Ja, vastgoedbeh. | Nee
900138818 | 110 | Vaste keukenvoorzieningen | 40A06 | ORANJEKAZERNE | K | Keuken , Eetzaal | Eetzaal met keuken | 5075 | 0 | 13D | Commando Landstrijdkrachten | CLAS | RVB-O | 4 | 1 | ISOCAB | LU-VE |  |  |  | 2009 | D-005861 | (KOE) Koeling | (KOE-071) Koelcel / vriescel | Niet van toepassing | Elektrisch | Nader te bepalen | 10.7 |  | Ja, vastgoedbeh. | Nee
900138819 | 110 | Vaste keukenvoorzieningen | 40A06 | ORANJEKAZERNE | K | Keuken , Eetzaal | Eetzaal met keuken | 5075 | 0 | 19A | Commando Landstrijdkrachten | CLAS | RVB-O | 7 | 1 | NTB | ALFA LAVAL |  |  |  | 1998 | D-0017930 | (KOE) Koeling | (KOE-071) Koelcel / vriescel | Niet van toepassing | Elektrisch | Nader te bepalen | 12.3 |  | Ja, vastgoedbeh. | Nee
900138820 | 110 | Vaste keukenvoorzieningen | 40A06 | ORANJEKAZERNE | K | Keuken , Eetzaal | Eetzaal met keuken | 5075 | 0 | 19A | Commando Landstrijdkrachten | CLAS | RVB-O | 8 | 1 | Fri-Jado | TA 3 R 6 P | AC1771 |  |  | 2010 | D-471001 | (KOE) Koeling | Nader te bepalen | Niet van toepassing | Elektrisch | Nader te bepalen | 0.6 |  | Ja, vastgoedbeh. | Nee
900138821 | 110 | Vaste keukenvoorzieningen | 40A06 | ORANJEKAZERNE | K | Keuken , Eetzaal | Eetzaal met keuken | 5075 | 0 | 21 | Commando Landstrijdkrachten | CLAS | RVB-O | 31 | 1 | KOVU | LU-VE |  |  |  | 2009 | D-17310 | (KOE) Koeling | (KOE-071) Koelcel / vriescel | Niet van toepassing | Elektrisch | Nader te bepalen | 12.3 |  | Ja, vastgoedbeh. | Nee
900138825 | 110 | Vaste keukenvoorzieningen | 40A06 | ORANJEKAZERNE | K | Keuken , Eetzaal | Eetzaal met keuken | 5075 | 0 | 22 | Commando Landstrijdkrachten | CLAS | RVB-O | 33 | 1 | KOVU | LUVE SHS 22 SP | 11077660010 |  |  | 2007 | D-005865 | (KOE) Koeling | (KOE-071) Koelcel / vriescel | Niet van toepassing | Elektrisch | Nader te bepalen | 10.7 |  | Ja, vastgoedbeh. | Nee
900138826 | 110 | Vaste keukenvoorzieningen | 40A06 | ORANJEKAZERNE | K | Keuken , Eetzaal | Eetzaal met keuken | 5075 | 0 | 22 | Commando Landstrijdkrachten | CLAS | RVB-O | 34 | 1 | Fri-Jado | GEA DFBE 071D |  |  |  | 2011 | D-00471011 | (KOE) Koeling | (KOE-071) Koelcel / vriescel | Niet van toepassing | Elektrisch | Nader te bepalen | 10.8 |  | Ja, vastgoedbeh. | Nee
900138827 | 110 | Vaste keukenvoorzieningen | 40A06 | ORANJEKAZERNE | K | Keuken , Eetzaal | Eetzaal met keuken | 5075 | 0 | 27 | Commando Landstrijdkrachten | CLAS | RVB-O | 37 | 1 | GROKU | KWM |  |  |  | 2003 | D-006467 | (KOE) Koeling | Nader te bepalen | Niet van toepassing | Elektrisch | Nader te bepalen | 0.9 |  | Ja, vastgoedbeh. | Nee
900138831 | 110 | Vaste keukenvoorzieningen | 40A06 | ORANJEKAZERNE | K | Keuken , Eetzaal | Eetzaal met keuken | 5075 | 0 | 74 | Commando Landstrijdkrachten | CLAS | RVB-O | 59 | 1 | SMEVA | Performer | 2003/316102 |  |  | 2003 | D-005886 | (KOE) Koeling | Nader te bepalen | Niet van toepassing | Elektrisch | Nader te bepalen | 0.8 |  | Ja, vastgoedbeh. | Nee
900138834 | 110 | Vaste keukenvoorzieningen | 40A06 | ORANJEKAZERNE | K | Keuken , Eetzaal | Eetzaal met keuken | 5075 | 0 | 74 | Commando Landstrijdkrachten | CLAS | RVB-O | 60 | 1 | SMEVA | Performer | 2003/316102 |  |  | 2003 | D-005886 | (KOE) Koeling | Nader te bepalen | Niet van toepassing | Elektrisch | Nader te bepalen | 0.8 |  | Ja, vastgoedbeh. | Nee
900138836 | 110 | Vaste keukenvoorzieningen | 40A06 | ORANJEKAZERNE | K | Keuken , Eetzaal | Eetzaal met keuken | 5075 | 0 | 74 | Commando Landstrijdkrachten | CLAS | RVB-O | 61 | 1 | RENDISK | Performer | 2003/316101 |  |  | 2003 | D-005892 | (KOE) Koeling | Nader te bepalen | Niet van toepassing | Elektrisch | Nader te bepalen | 0.4 |  | Ja, vastgoedbeh. | Nee
900138838 | 110 | Vaste keukenvoorzieningen | 40A06 | ORANJEKAZERNE | K | Keuken , Eetzaal | Eetzaal met keuken | 5075 | 0 | 74 | Commando Landstrijdkrachten | CLAS | RVB-O | 62 | 1 | RENDISK | Performer | 2003/316103 |  |  | 2003 | D-005893 | (KOE) Koeling | Nader te bepalen | Niet van toepassing | Elektrisch | Nader te bepalen | 0.4 |  | Ja, vastgoedbeh. | Nee
900138844 | 110 | Vaste keukenvoorzieningen | 40A06 | ORANJEKAZERNE | K | Keuken , Eetzaal | Eetzaal met keuken | 5075 | 0 | 74 | Commando Landstrijdkrachten | CLAS | RVB-O | 65 | 1 | GROKU | WKM |  |  |  | 2003 | D-006466 | (KOE) Koeling | Nader te bepalen | Niet van toepassing | Elektrisch | Nader te bepalen | 0.9 |  | Ja, vastgoedbeh. | Nee
900138962 | 110 | Vaste keukenvoorzieningen | 40A06 | ORANJEKAZERNE | N | Ontspanningsgebouw | Recreatiegebouw | 3361 | 0 | 41 | Commando Landstrijdkrachten | CLAS | RVB-O | 1 | 1 | NTB | LU-VE SHA 28N80 | MTE4219 |  |  | 2009 | D-006070 | (KOE) Koeling | (KOE-071) Koelcel / vriescel | Niet van toepassing | Elektrisch | Nader te bepalen | 10.7 |  | Ja, vastgoedbeh. | Nee
900138963 | 110 | Vaste keukenvoorzieningen | 40A06 | ORANJEKAZERNE | N | Ontspanningsgebouw | Recreatiegebouw | 3361 | 0 | 44 | Commando Landstrijdkrachten | CLAS | RVB-O | 1 | 1 | Viessman | LEX 06-7 | 221440806-1 |  |  | 1994 | D-006065 | (KOE) Koeling | (KOE-071) Koelcel / vriescel | Niet van toepassing | Elektrisch | Nader te bepalen | 10.7 |  | Ja, vastgoedbeh. | Nee
900138964 | 110 | Vaste keukenvoorzieningen | 40A06 | ORANJEKAZERNE | N | Ontspanningsgebouw | Recreatiegebouw | 3361 | 0 | 46 | Commando Landstrijdkrachten | CLAS | RVB-O | 1 | 1 | GAMKO | X/VS20 | 201007/373733 |  |  | 2010 | D-471003 | (KOE) Koeling | Nader te bepalen | Niet van toepassing | Elektrisch | Nader te bepalen | 1.1 |  | Ja, vastgoedbeh. | Nee
900138966 | 110 | Vaste keukenvoorzieningen | 40A06 | ORANJEKAZERNE | N | Ontspanningsgebouw | Recreatiegebouw | 3361 | 0 | 46 | Commando Landstrijdkrachten | CLAS | RVB-O | 2 | 1 | GAMKO | X/VS20 | 201007/373732 |  |  | 2010 | D-471004 | (KOE) Koeling | Nader te bepalen | Niet van toepassing | Elektrisch | Nader te bepalen | 1.1 |  | Ja, vastgoedbeh. | Nee
900138976 | 110 | Vaste keukenvoorzieningen | 40B14 | KTOMM BRONBEEK | D | Kumpulan Re³nie , Congrescentrum | Recreatiegebouw | 1560 | 0 | 17 | Defensie Ondersteuningscommando | DOSCO | RVB-O | 1 | 1 | Gram | M 1407 CSF | 86088/2009 |  | D-006406A | 2006 |  | (KOE) Koeling | Nader te bepalen | Niet van toepassing | Elektrisch | Stekkeraansluiting 230V | 0.6 |  | Ja, vastgoedbeh. | Nee
900138979 | 110 | Vaste keukenvoorzieningen | 40B14 | KTOMM BRONBEEK | D | Kumpulan Re³nie , Congrescentrum | Recreatiegebouw | 1560 | 0 | 17 | Defensie Ondersteuningscommando | DOSCO | RVB-O | 2 | 1 | Gram | M 1807 CSF | 86 |  | D-006406A | 2006 |  | (KOE) Koeling | Nader te bepalen | Niet van toepassing | Elektrisch | Stekkeraansluiting 230V | 0.6 |  | Ja, vastgoedbeh. | Nee
900138981 | 110 | Vaste keukenvoorzieningen | 40B14 | KTOMM BRONBEEK | D | Kumpulan Re³nie , Congrescentrum | Recreatiegebouw | 1560 | 0 | 17 | Defensie Ondersteuningscommando | DOSCO | RVB-O | 3 | 1 | Gram | M 1807 CSF | 88 |  |  | 2006 | D-006411 | (KOE) Koeling | Nader te bepalen | Niet van toepassing | Elektrisch | Stekkeraansluiting 230V | 0.6 |  | Ja, vastgoedbeh. | Nee
900138984 | 110 | Vaste keukenvoorzieningen | 40B14 | KTOMM BRONBEEK | D | Kumpulan Re³nie , Congrescentrum | Recreatiegebouw | 1560 | 0 | 17 | Defensie Ondersteuningscommando | DOSCO | RVB-O | 6 | 1 | KOVU | EVS160 |  |  |  | 2011 | D-41109 | (KOE) Koeling | (KOE-071) Koelcel / vriescel | Niet van toepassing | Elektrisch | Werkschakelaar 230V | 10.8 |  | Ja, vastgoedbeh. | Nee
900139201 | 110 | Vaste keukenvoorzieningen | 40B18 | COMPLEX GROOT HEIDEKAMP | 10 | Bedrijfsrestaurant | Eetzaal met keuken | 4172 | 0 | 2.18 | Commando Landstrijdkrachten | CLAS | RVB-O | 1 | 1 | GAMKO | GM/212SPE | 200804 323640 |  |  | 2008 | D-005491 | (KOE) Koeling | (KOE-081) Koelkast boven 400 liter | Niet van toepassing | Elektrisch | Nader te bepalen | 1.1 |  | Ja, vastgoedbeh. | Nee
900139202 | 110 | Vaste keukenvoorzieningen | 40B18 | COMPLEX GROOT HEIDEKAMP | 10 | Bedrijfsrestaurant | Eetzaal met keuken | 4172 | 0 | 2.18 | Commando Landstrijdkrachten | CLAS | RVB-O | 2 | 1 | GROKU |  |  |  |  | 2007 | D-009547 | (KOE) Koeling | Nader te bepalen | Niet van toepassing | Elektrisch | Nader te bepalen | 0.9 |  | Ja, vastgoedbeh. | Nee
900139203 | 110 | Vaste keukenvoorzieningen | 40B18 | COMPLEX GROOT HEIDEKAMP | 10 | Bedrijfsrestaurant | Eetzaal met keuken | 4172 | 0 | 2.18 | Commando Landstrijdkrachten | CLAS | RVB-O | 3 | 1 | GROKU | WKM |  |  |  | 2007 | D-009549 | (KOE) Koeling | Nader te bepalen | Niet van toepassing | Elektrisch | Nader te bepalen | 0.9 |  | Ja, vastgoedbeh. | Nee
900139204 | 110 | Vaste keukenvoorzieningen | 40B18 | COMPLEX GROOT HEIDEKAMP | 10 | Bedrijfsrestaurant | Eetzaal met keuken | 4172 | 0 | 2.18 | Commando Landstrijdkrachten | CLAS | RVB-O | 4 | 1 | GROKU | WKM |  |  |  | 2007 | D-009551 | (KOE) Koeling | Nader te bepalen | Niet van toepassing | Elektrisch | Nader te bepalen | 0.9 |  | Ja, vastgoedbeh. | Nee
900139205 | 110 | Vaste keukenvoorzieningen | 40B18 | COMPLEX GROOT HEIDEKAMP | 10 | Bedrijfsrestaurant | Eetzaal met keuken | 4172 | 0 | 2.18 | Commando Landstrijdkrachten | CLAS | RVB-O | 5 | 1 | GROKU | WKM |  |  |  | 2007 | D-009562 | (KOE) Koeling | Nader te bepalen | Niet van toepassing | Elektrisch | Nader te bepalen | 0.9 |  | Ja, vastgoedbeh. | Nee
900139206 | 110 | Vaste keukenvoorzieningen | 40B18 | COMPLEX GROOT HEIDEKAMP | 10 | Bedrijfsrestaurant | Eetzaal met keuken | 4172 | 0 | 2.18 | Commando Landstrijdkrachten | CLAS | RVB-O | 6 | 1 | GROKU | Koelbak |  |  |  | 2007 | D-009563 | (KOE) Koeling | (KOE-131) Werkbank - koel | Niet van toepassing | Elektrisch | Nader te bepalen | 0.4 |  | Ja, vastgoedbeh. | Nee
900139207 | 110 | Vaste keukenvoorzieningen | 40B18 | COMPLEX GROOT HEIDEKAMP | 10 | Bedrijfsrestaurant | Eetzaal met keuken | 4172 | 0 | 2.18 | Commando Landstrijdkrachten | CLAS | RVB-O | 7 | 1 | GROKU | WKM |  |  |  | 2007 | D-009564 | (KOE) Koeling | Nader te bepalen | Niet van toepassing | Elektrisch | Nader te bepalen | 0.9 |  | Ja, vastgoedbeh. | Nee
900139208 | 110 | Vaste keukenvoorzieningen | 40B18 | COMPLEX GROOT HEIDEKAMP | 10 | Bedrijfsrestaurant | Eetzaal met keuken | 4172 | 0 | 2.18 | Commando Landstrijdkrachten | CLAS | RVB-O | 8 | 1 | GROKU | Koelbak |  |  |  | 2007 | D-009568 | (KOE) Koeling | (KOE-131) Werkbank - koel | Niet van toepassing | Elektrisch | Nader te bepalen | 0.4 |  | Ja, vastgoedbeh. | Nee
900139209 | 110 | Vaste keukenvoorzieningen | 40B18 | COMPLEX GROOT HEIDEKAMP | 10 | Bedrijfsrestaurant | Eetzaal met keuken | 4172 | 0 | 2.18 | Commando Landstrijdkrachten | CLAS | RVB-O | 9 | 1 | GROKU | WKM |  |  |  | 2007 | D-009569 | (KOE) Koeling | Nader te bepalen | Niet van toepassing | Elektrisch | Nader te bepalen | 0.9 |  | Ja, vastgoedbeh. | Nee
900139212 | 110 | Vaste keukenvoorzieningen | 40B18 | COMPLEX GROOT HEIDEKAMP | 10 | Bedrijfsrestaurant | Eetzaal met keuken | 4172 | 0 | 2.38 | Commando Landstrijdkrachten | CLAS | RVB-O | 1 | 1 | SMEVA | HELPMAN LEX-06-230 | CAJ4519Z |  |  | 2007 | D-471201 | (KOE) Koeling | (KOE-071) Koelcel / vriescel | Niet van toepassing | Elektrisch | Nader te bepalen | 10.8 |  | Ja, vastgoedbeh. | Nee
900141756 | 110 | Vaste keukenvoorzieningen | 06C02 | VLIEGBASIS LEEUWARDEN | K97 | Bedrijfsrestaurant | Eetzaal met keuken | 3564 | 0 | 1.19 | Commando Luchtstrijdkrachten | CLSK | RVB-N | 3 | 1 | MARENO | FQE-61 | MA020170268 | 1265843 | KORPORAAL MESS | 2008 | Friteuse | (KB) Kook-, bak- en braadapparatuur | (KB-041) Friteuse 600 lijn | Niet van toepassing | Elektrisch | Stekkeraansluiting 230V | 12 |  | Ja, vastgoedbeh. | Nee
900141761 | 110 | Vaste keukenvoorzieningen | 06C02 | VLIEGBASIS LEEUWARDEN | K97 | Bedrijfsrestaurant | Eetzaal met keuken | 3564 | 0 | 1.19 | Commando Luchtstrijdkrachten | CLSK | RVB-N | 7 | 1 | MIELE | UPSTER U 400 | 10416605 | 1265844 | LOC. 1.19 MESS O.O. | 2013 | Vaatwasmachine | (VW) Vaatwasmachines | (VW-07) Vaatwasmachine - Voorlader | Niet van toepassing | Elektrisch | Stekkeraansluiting 230V | 5.1 |  | Ja, vastgoedbeh. | Nee
900141762 | 110 | Vaste keukenvoorzieningen | 06C02 | VLIEGBASIS LEEUWARDEN | K97 | Bedrijfsrestaurant | Eetzaal met keuken | 3564 | 0 | 1.29 | Commando Luchtstrijdkrachten | CLSK | RVB-N | 8 | 1 | Metos | Lux 60EL voorlader | DWQ1001455 | 1270054 | KORPORAAL MESS | 2021 | Metos Lux 60 | (VW) Vaatwasmachines | (VW-07) Vaatwasmachine - Voorlader | Niet van toepassing | Elektrisch | Stekkeraansluiting 230V | 3.2 |  | Ja, vastgoedbeh. | Nee
900141768 | 110 | Vaste keukenvoorzieningen | 06C02 | VLIEGBASIS LEEUWARDEN | K97 | Bedrijfsrestaurant | Eetzaal met keuken | 3564 | 0 | 1.32 | Commando Luchtstrijdkrachten | CLSK | RVB-N | 11 | 1 | Metos | Lux 60EL voorlader | DWQ1001452 | 1270055 | MESS OFFICIEREN | 2021 | Metos Lux 60 | (VW) Vaatwasmachines | (VW-07) Vaatwasmachine - Voorlader | Niet van toepassing | Elektrisch | Stekkeraansluiting 230V | 3.2 |  | Ja, vastgoedbeh. | Nee
900141770 | 110 | Vaste keukenvoorzieningen | 06C02 | VLIEGBASIS LEEUWARDEN | K97 | Bedrijfsrestaurant | Eetzaal met keuken | 3564 | 0 | 1.37 | Commando Luchtstrijdkrachten | CLSK | RVB-N | 15 | 1 | MEIKO | KTM K200-VAP -CSS TO | 10118009 | 1265853 | AFWASKEUKEN | 2008 | Meiko KTM K200-VAP-C | (VW) Vaatwasmachines | (VW-05) Vaatwasmachine - Korventransport | Niet van toepassing | Elektrisch | Werkschakelaar 230V |  |  | Ja, vastgoedbeh. | Nee
900141774 | 110 | Vaste keukenvoorzieningen | 06C02 | VLIEGBASIS LEEUWARDEN | K97 | Bedrijfsrestaurant | Eetzaal met keuken | 3564 | 0 | 1.37 | Commando Luchtstrijdkrachten | CLSK | RVB-N | 16 | 1 | GRANULDISK | GRANULE MAXI | 930526-2017 | 1265868 | AFWASKEUKEN | 2017 | Pannenwasser | (VW) Vaatwasmachines | (VW-06) Vaatwasmachine - Pannenwas | Niet van toepassing | Elektrisch | Werkschakelaar 230V | 21 |  | Ja, vastgoedbeh. | Nee
900141775 | 110 | Vaste keukenvoorzieningen | 06C02 | VLIEGBASIS LEEUWARDEN | K97 | Bedrijfsrestaurant | Eetzaal met keuken | 3564 | 0 | 1.40 | Commando Luchtstrijdkrachten | CLSK | RVB-N | 17 | 1 | MOBIL | 57923 | 123001 | 1265838 | UITGIFTE | 2008 | Hotpot | (BUF) Uitgiftebuffet (inbouw) | (BUF-12) Bain-marie Soup Well | Niet van toepassing | Elektrisch | Stekkeraansluiting 230V | 0.6 |  | Ja, vastgoedbeh. | Nee
900141776 | 110 | Vaste keukenvoorzieningen | 06C02 | VLIEGBASIS LEEUWARDEN | K97 | Bedrijfsrestaurant | Eetzaal met keuken | 3564 | 0 | 1.40 | Commando Luchtstrijdkrachten | CLSK | RVB-N | 18 | 1 | MOBIL | 57923 | 123002 | 1265839 | UITGIFTE | 2008 | Hotpot | (BUF) Uitgiftebuffet (inbouw) | (BUF-12) Bain-marie Soup Well | Niet van toepassing | Elektrisch | Stekkeraansluiting 230V | 0.6 |  | Ja, vastgoedbeh. | Nee
900141777 | 110 | Vaste keukenvoorzieningen | 06C02 | VLIEGBASIS LEEUWARDEN | K97 | Bedrijfsrestaurant | Eetzaal met keuken | 3564 | 0 | 1.40 | Commando Luchtstrijdkrachten | CLSK | RVB-N | 19 | 1 | MOBIL | 57923 | 123003 | 1265847 | UITGIFTE | 2008 | Hotpot | (BUF) Uitgiftebuffet (inbouw) | (BUF-12) Bain-marie Soup Well | Niet van toepassing | Elektrisch | Stekkeraansluiting 230V | 0.6 |  | Ja, vastgoedbeh. | Nee
900141778 | 110 | Vaste keukenvoorzieningen | 06C02 | VLIEGBASIS LEEUWARDEN | K97 | Bedrijfsrestaurant | Eetzaal met keuken | 3564 | 0 | 1.40 | Commando Luchtstrijdkrachten | CLSK | RVB-N | 20 | 1 | MOBIL | 57923 | 123004 | 1265848 | UITGIFTE | 2008 | Hotpot | (BUF) Uitgiftebuffet (inbouw) | (BUF-12) Bain-marie Soup Well | Niet van toepassing | Elektrisch | Stekkeraansluiting 230V | 0.6 |  | Ja, vastgoedbeh. | Nee
900141779 | 110 | Vaste keukenvoorzieningen | 06C02 | VLIEGBASIS LEEUWARDEN | K97 | Bedrijfsrestaurant | Eetzaal met keuken | 3564 | 0 | 1.40 | Commando Luchtstrijdkrachten | CLSK | RVB-N | 21 | 1 | GROKU | 2X5 LAMPEN |  | 1265834 | UITGIFTE | 2008 | Warmtebrug | (BUF) Uitgiftebuffet (inbouw) | (BUF-15) Warmtebrug | Niet van toepassing | Elektrisch | Stekkeraansluiting 230V | 0.5 |  | Ja, vastgoedbeh. | Nee
900141780 | 110 | Vaste keukenvoorzieningen | 06C02 | VLIEGBASIS LEEUWARDEN | K97 | Bedrijfsrestaurant | Eetzaal met keuken | 3564 | 0 | 1.40 | Commando Luchtstrijdkrachten | CLSK | RVB-N | 22 | 1 | GROKU | 2X5 LAMPEN |  | 1265836 | UITGIFTE | 2008 | Warmtebrug | (BUF) Uitgiftebuffet (inbouw) | (BUF-15) Warmtebrug | Niet van toepassing | Elektrisch | Stekkeraansluiting 230V | 0.5 |  | Ja, vastgoedbeh. | Nee
900141781 | 110 | Vaste keukenvoorzieningen | 06C02 | VLIEGBASIS LEEUWARDEN | K97 | Bedrijfsrestaurant | Eetzaal met keuken | 3564 | 0 | 1.40 | Commando Luchtstrijdkrachten | CLSK | RVB-N | 23 | 1 | GROKU | 2X5 LAMPEN |  | 1265835 | UITGIFTE | 2008 | Warmtebrug | (BUF) Uitgiftebuffet (inbouw) | (BUF-15) Warmtebrug | Niet van toepassing | Elektrisch | Stekkeraansluiting 230V | 0.5 |  | Ja, vastgoedbeh. | Nee
900141782 | 110 | Vaste keukenvoorzieningen | 06C02 | VLIEGBASIS LEEUWARDEN | K97 | Bedrijfsrestaurant | Eetzaal met keuken | 3564 | 0 | 1.40 | Commando Luchtstrijdkrachten | CLSK | RVB-N | 24 | 1 | GROKU | 2X5 LAMPEN |  | 1265837 | UITGIFTE | 2008 | Warmtebrug | (BUF) Uitgiftebuffet (inbouw) | (BUF-15) Warmtebrug | Niet van toepassing | Elektrisch | Stekkeraansluiting 230V | 0.5 |  | Ja, vastgoedbeh. | Nee
900141783 | 110 | Vaste keukenvoorzieningen | 06C02 | VLIEGBASIS LEEUWARDEN | K97 | Bedrijfsrestaurant | Eetzaal met keuken | 3564 | 0 | 1.40 | Commando Luchtstrijdkrachten | CLSK | RVB-N | 25 | 1 | RATIONAL | SCC 101 | E11SE06122085726 | 1265849 | UITGIFTEU | 2008 | Combi-Steamer | (CB) Combi-streamers | (CB-002) Combi-steamer - 10 GN | Niet van toepassing | Elektrisch | Werkschakelaar 230V | 18 |  | Ja, vastgoedbeh. | Nee
900141784 | 110 | Vaste keukenvoorzieningen | 06C02 | VLIEGBASIS LEEUWARDEN | K97 | Bedrijfsrestaurant | Eetzaal met keuken | 3564 | 0 | 1.40 | Commando Luchtstrijdkrachten | CLSK | RVB-N | 26 | 1 | KUPPERSBUSCH | 1/1 GASTRO | ONBEKEND | 1265850 | UITGIFTE | 2011 | Bain-Marie | (KB) Kook-, bak- en braadapparatuur | (KB-001) Bain-marie 600 lijn | Niet van toepassing | Elektrisch | Stekkeraansluiting 230V | 0.1 |  | Ja, vastgoedbeh. | Nee
900141785 | 110 | Vaste keukenvoorzieningen | 06C02 | VLIEGBASIS LEEUWARDEN | K97 | Bedrijfsrestaurant | Eetzaal met keuken | 3564 | 0 | 1.40 | Commando Luchtstrijdkrachten | CLSK | RVB-N | 27 | 1 | KUPPERSBUSCH | WEB 233 | 2004645 | 1265846 | UITGIFTE | 2008 | Bakplaat | (KB) Kook-, bak- en braadapparatuur | (KB-011) Bakplaat 600 lijn | Niet van toepassing | Elektrisch | Stekkeraansluiting 230V | 6 |  | Ja, vastgoedbeh. | Nee
900141786 | 110 | Vaste keukenvoorzieningen | 06C02 | VLIEGBASIS LEEUWARDEN | K97 | Bedrijfsrestaurant | Eetzaal met keuken | 3564 | 0 | 1.40 | Commando Luchtstrijdkrachten | CLSK | RVB-N | 28 | 1 | KUPPERSBUSCH | WEB 633 | 622004645 | 1265851 | UITGIFTE | 2008 | Bakplaat | (KB) Kook-, bak- en braadapparatuur | (KB-011) Bakplaat 600 lijn | Niet van toepassing | Elektrisch | Stekkeraansluiting 230V | 6 |  | Ja, vastgoedbeh. | Nee
900141787 | 110 | Vaste keukenvoorzieningen | 06C02 | VLIEGBASIS LEEUWARDEN | K97 | Bedrijfsrestaurant | Eetzaal met keuken | 3564 | 0 | 1.40 | Commando Luchtstrijdkrachten | CLSK | RVB-N | 29 | 1 | KIREMKO | ELH350 | 20064820 | 1265852 | UITGIFTE | 2008 | FriteuseFriteuse | (KB) Kook-, bak- en braadapparatuur | (KB-041) Friteuse 600 lijn | Niet van toepassing | Elektrisch | Stekkeraansluiting 230V | 12 |  | Ja, vastgoedbeh. | Nee
900141805 | 110 | Vaste keukenvoorzieningen | 06C02 | VLIEGBASIS LEEUWARDEN | K97 | Bedrijfsrestaurant | Eetzaal met keuken | 3564 | 0 | 1.45 | Commando Luchtstrijdkrachten | CLSK | RVB-N | 47 | 1 | VIANEN | 13 ROOSTERS |  | 1265832 | KEUKEN | 2008 | Afzuigkap | (AZ) Afzuiging | (AZ-01) Afzuigkap in grootkeukens | Niet van toepassing | Elektrisch | Werkschakelaar 230V |  |  | Ja, vastgoedbeh. | Nee
900141806 | 110 | Vaste keukenvoorzieningen | 06C02 | VLIEGBASIS LEEUWARDEN | K97 | Bedrijfsrestaurant | Eetzaal met keuken | 3564 | 0 | 1.45 | Commando Luchtstrijdkrachten | CLSK | RVB-N | 48 | 1 | VIANEN | 20 ROOSTERS |  | 1265830 | KEUKEN | 2008 | Afzuigkap | (AZ) Afzuiging | (AZ-01) Afzuigkap in grootkeukens | Niet van toepassing | Elektrisch | Werkschakelaar 230V |  |  | Ja, vastgoedbeh. | Nee
900141807 | 110 | Vaste keukenvoorzieningen | 06C02 | VLIEGBASIS LEEUWARDEN | K97 | Bedrijfsrestaurant | Eetzaal met keuken | 3564 | 0 | 1.45 | Commando Luchtstrijdkrachten | CLSK | RVB-N | 49 | 1 | VIANEN | 20 ROOSTERS |  | 1265831 | KEUKEN | 2008 | Afzuigkap | (AZ) Afzuiging | (AZ-01) Afzuigkap in grootkeukens | Niet van toepassing | Elektrisch | Werkschakelaar 230V |  |  | Ja, vastgoedbeh. | Nee
900141808 | 110 | Vaste keukenvoorzieningen | 06C02 | VLIEGBASIS LEEUWARDEN | K97 | Bedrijfsrestaurant | Eetzaal met keuken | 3564 | 0 | 1.45 | Commando Luchtstrijdkrachten | CLSK | RVB-N | 50 | 1 | VIANEN | BOVENBOUW |  | 1265842 | KEUKEN KORP. | 2008 | Afzuigkap | (AZ) Afzuiging | (AZ-01) Afzuigkap in grootkeukens | Niet van toepassing | Elektrisch | Werkschakelaar 230V |  |  | Ja, vastgoedbeh. | Nee
900141809 | 110 | Vaste keukenvoorzieningen | 06C02 | VLIEGBASIS LEEUWARDEN | K97 | Bedrijfsrestaurant | Eetzaal met keuken | 3564 | 0 | 1.45 | Commando Luchtstrijdkrachten | CLSK | RVB-N | 51 | 1 | VIANEN | PLAFOND |  | 1265833 | KEUKEN | 2008 | Afzuigkap | (AZ) Afzuiging | (AZ-01) Afzuigkap in grootkeukens | Niet van toepassing | Elektrisch | Werkschakelaar 230V |  |  | Ja, vastgoedbeh. | Nee
900141810 | 110 | Vaste keukenvoorzieningen | 06C02 | VLIEGBASIS LEEUWARDEN | K97 | Bedrijfsrestaurant | Eetzaal met keuken | 3564 | 0 | 1.45 | Commando Luchtstrijdkrachten | CLSK | RVB-N | 52 | 1 | RATIONAL | 20 regaals combisteamer | E21SJ21012867834 | 1265939 | Keuken | 2021 | METOS iCombi Pro 20-1/3 | (CB) Combi-streamers | (CB-003) Combi-steamer - 20 GN | Niet van toepassing | Elektrisch | Stekkeraansluiting 230V | 37.2 |  | Ja, vastgoedbeh. | Nee
900141811 | 110 | Vaste keukenvoorzieningen | 06C02 | VLIEGBASIS LEEUWARDEN | K97 | Bedrijfsrestaurant | Eetzaal met keuken | 3564 | 0 | 1.45 | Commando Luchtstrijdkrachten | CLSK | RVB-N | 53 | 1 | RATIONAL | 20 regaals combisteamer | E21SJ21012867884 | 1265938 | Keuken | 2021 | METOS iCombi Pro 20-1/2 | (CB) Combi-streamers | (CB-003) Combi-steamer - 20 GN | Niet van toepassing | Elektrisch | Stekkeraansluiting 230V | 37.2 |  | Ja, vastgoedbeh. | Nee
900141812 | 110 | Vaste keukenvoorzieningen | 06C02 | VLIEGBASIS LEEUWARDEN | K97 | Bedrijfsrestaurant | Eetzaal met keuken | 3564 | 0 | 1.45 | Commando Luchtstrijdkrachten | CLSK | RVB-N | 54 | 1 | KUPPERSBUSCH | PEP908 | KCP 0019 | 1265856 | KEUKEN | 2008 | Kant.Braadpan | (KB) Kook-, bak- en braadapparatuur | (KB-021) Braadpan kantelbaar 700 lijn | Niet van toepassing | Elektrisch | Werkschakelaar 230V | 13 |  | Ja, vastgoedbeh. | Nee
900141813 | 110 | Vaste keukenvoorzieningen | 06C02 | VLIEGBASIS LEEUWARDEN | K97 | Bedrijfsrestaurant | Eetzaal met keuken | 3564 | 0 | 1.45 | Commando Luchtstrijdkrachten | CLSK | RVB-N | 55 | 1 | KUPPERSBUSCH | PEP908 | KCP 0019 | 1265855 | KEUKEN | 2008 | Kant.Braadpan | (KB) Kook-, bak- en braadapparatuur | (KB-021) Braadpan kantelbaar 700 lijn | Niet van toepassing | Elektrisch | Werkschakelaar 230V | 13 |  | Ja, vastgoedbeh. | Nee
900141814 | 110 | Vaste keukenvoorzieningen | 06C02 | VLIEGBASIS LEEUWARDEN | K97 | Bedrijfsrestaurant | Eetzaal met keuken | 3564 | 0 | 1.45 | Commando Luchtstrijdkrachten | CLSK | RVB-N | 56 | 1 | KUPPERSBUSCH | PEP908 | KCP 0019 | 1265854 | KEUKEN | 2008 | Kant.Braadpan | (KB) Kook-, bak- en braadapparatuur | (KB-021) Braadpan kantelbaar 700 lijn | Niet van toepassing | Elektrisch | Werkschakelaar 230V | 13 |  | Ja, vastgoedbeh. | Nee
900141815 | 110 | Vaste keukenvoorzieningen | 06C02 | VLIEGBASIS LEEUWARDEN | K97 | Bedrijfsrestaurant | Eetzaal met keuken | 3564 | 0 | 1.45 | Commando Luchtstrijdkrachten | CLSK | RVB-N | 57 | 1 | KUPPERSBUSCH | 6-PITS | KCP 0102 | 1265857 | KEUKEN | 2008 | Fornuis | (KB) Kook-, bak- en braadapparatuur | (KB-031) Fornuis 600 lijn | Niet van toepassing | Gas | Nader te bepalen |  |  | Ja, vastgoedbeh. | Nee
900141816 | 110 | Vaste keukenvoorzieningen | 06C02 | VLIEGBASIS LEEUWARDEN | K97 | Bedrijfsrestaurant | Eetzaal met keuken | 3564 | 0 | 1.45 | Commando Luchtstrijdkrachten | CLSK | RVB-N | 58 | 1 | FRYMASTER | H22 | 0212NA0065 | 1265859 | KEUKEN | 2000 | Friteuse | (KB) Kook-, bak- en braadapparatuur | (KB-041) Friteuse 600 lijn | Niet van toepassing | Elektrisch | Werkschakelaar 230V | 12 |  | Ja, vastgoedbeh. | Nee
900141818 | 110 | Vaste keukenvoorzieningen | 06C02 | VLIEGBASIS LEEUWARDEN | K97 | Bedrijfsrestaurant | Eetzaal met keuken | 3564 | 0 | 1.45 | Commando Luchtstrijdkrachten | CLSK | RVB-N | 60 | 1 | KUPPERSBUSCH | PED080 | KCP0036 | 1265862 | KEUKEN | 2008 | Kookketel | (KB) Kook-, bak- en braadapparatuur | (KB-062) Kookketel 60 liter | Niet van toepassing | Elektrisch | Werkschakelaar 230V | 12 |  | Ja, vastgoedbeh. | Nee
900141819 | 110 | Vaste keukenvoorzieningen | 06C02 | VLIEGBASIS LEEUWARDEN | K97 | Bedrijfsrestaurant | Eetzaal met keuken | 3564 | 0 | 1.45 | Commando Luchtstrijdkrachten | CLSK | RVB-N | 61 | 1 | KUPPERSBUSCH | PEK048 | KCP0031 | 1265865 | KEUKEN | 2008 | Kookketel | (KB) Kook-, bak- en braadapparatuur | (KB-062) Kookketel 60 liter | Niet van toepassing | Elektrisch | Werkschakelaar 230V | 12 |  | Ja, vastgoedbeh. | Nee
900141820 | 110 | Vaste keukenvoorzieningen | 06C02 | VLIEGBASIS LEEUWARDEN | K97 | Bedrijfsrestaurant | Eetzaal met keuken | 3564 | 0 | 1.45 | Commando Luchtstrijdkrachten | CLSK | RVB-N | 62 | 1 | KUPPERSBUSCH | PEK150 RW | KCP0035 | 1265866 | KEUKEN | 2008 | Kookketel | (KB) Kook-, bak- en braadapparatuur | (KB-062) Kookketel 60 liter | Niet van toepassing | Elektrisch | Werkschakelaar 230V | 12 |  | Ja, vastgoedbeh. | Nee
900141821 | 110 | Vaste keukenvoorzieningen | 06C02 | VLIEGBASIS LEEUWARDEN | K97 | Bedrijfsrestaurant | Eetzaal met keuken | 3564 | 0 | 1.45 | Commando Luchtstrijdkrachten | CLSK | RVB-N | 63 | 1 | KUPPERSBUSCH | PER258 | KCP0029 | 1265863 | KEUKEN | 2008 | Kookketel | (KB) Kook-, bak- en braadapparatuur | (KB-062) Kookketel 60 liter | Niet van toepassing | Elektrisch | Werkschakelaar 230V | 12 |  | Ja, vastgoedbeh. | Nee
900141822 | 110 | Vaste keukenvoorzieningen | 06C02 | VLIEGBASIS LEEUWARDEN | K97 | Bedrijfsrestaurant | Eetzaal met keuken | 3564 | 0 | 1.45 | Commando Luchtstrijdkrachten | CLSK | RVB-N | 64 | 1 | KUPPERSBUSCH | PES068 | KCP0023 | 1265864 | KEUKEN | 2008 | Kookketel | (KB) Kook-, bak- en braadapparatuur | (KB-062) Kookketel 60 liter | Niet van toepassing | Elektrisch | Werkschakelaar 230V | 12 |  | Ja, vastgoedbeh. | Nee
900141823 | 110 | Vaste keukenvoorzieningen | 06C02 | VLIEGBASIS LEEUWARDEN | K97 | Bedrijfsrestaurant | Eetzaal met keuken | 3564 | 0 | 1.45 | Commando Luchtstrijdkrachten | CLSK | RVB-N | 65 | 1 | KUPPERSBUSCH | PES080 | KCP0024 | 1265861 | KEUKEN | 2008 | Kookketel | (KB) Kook-, bak- en braadapparatuur | (KB-062) Kookketel 60 liter | Niet van toepassing | Elektrisch | Werkschakelaar 230V | 12 |  | Ja, vastgoedbeh. | Nee
900141824 | 110 | Vaste keukenvoorzieningen | 06C02 | VLIEGBASIS LEEUWARDEN | K97 | Bedrijfsrestaurant | Eetzaal met keuken | 3564 | 0 | 1.45 | Commando Luchtstrijdkrachten | CLSK | RVB-N | 66 | 1 | KUPPERSBUSCH | PEW458 | KCP0008 | 1265858 | UITGIFTE | 2008 | Kookplaat | (KB) Kook-, bak- en braadapparatuur | (KB-071) Kookplaat / unit 600 lijn | Niet van toepassing | Elektrisch | Werkschakelaar 230V |  |  | Ja, vastgoedbeh. | Nee
900141834 | 110 | Vaste keukenvoorzieningen | 06F02 | WILLEM L V NASSAUKAZERNE | 7 | Keuken , Eetzaal , Kantinegebouw | Eetzaal met keuken | 5549 | 0 | 10 | Commando Landstrijdkrachten | CLAS | RVB-N | 1 | 1 | NTB | 4 Roosters | 36526 | 1259749 | 1STE ETAGE | 2000 | Afzuigkap | (AZ) Afzuiging | (AZ-01) Afzuigkap in grootkeukens | Niet van toepassing | Elektrisch | Werkschakelaar 230V |  |  | Ja, vastgoedbeh. | Nee
900141835 | 110 | Vaste keukenvoorzieningen | 06F02 | WILLEM L V NASSAUKAZERNE | 7 | Keuken , Eetzaal , Kantinegebouw | Eetzaal met keuken | 5549 | 0 | 10 | Commando Landstrijdkrachten | CLAS | RVB-N | 2 | 1 | NTB | 3 ROOSTERS | 32874 | 1259729 | UITGIFTE | 1990 | Afzuigkap | (AZ) Afzuiging | (AZ-01) Afzuigkap in grootkeukens | Niet van toepassing | Elektrisch | Werkschakelaar 230V |  |  | Ja, vastgoedbeh. | Nee
900141836 | 110 | Vaste keukenvoorzieningen | 06F02 | WILLEM L V NASSAUKAZERNE | 7 | Keuken , Eetzaal , Kantinegebouw | Eetzaal met keuken | 5549 | 0 | 10 | Commando Landstrijdkrachten | CLAS | RVB-N | 3 | 1 | KREFFT | 8x250 W 2x125 | 37257 | 1259732 | UITGIFTE | 2002 | Warmtebrug | (BUF) Uitgiftebuffet (inbouw) | (BUF-15) Warmtebrug | Niet van toepassing | Elektrisch | Werkschakelaar 230V | 0.5 |  | Ja, vastgoedbeh. | Nee
900141837 | 110 | Vaste keukenvoorzieningen | 06F02 | WILLEM L V NASSAUKAZERNE | 7 | Keuken , Eetzaal , Kantinegebouw | Eetzaal met keuken | 5549 | 0 | 10 | Commando Landstrijdkrachten | CLAS | RVB-N | 4 | 1 | GROKU | ZUD-3 | 40547 | 1259715 | KEUKEN | 2018 | bain marie 2x 1/1GN | (KB) Kook-, bak- en braadapparatuur | (KB-001) Bain-marie 600 lijn | Niet van toepassing | Elektrisch | Stekkeraansluiting 230V | 1.5 |  | Ja, vastgoedbeh. | Nee
900141839 | 110 | Vaste keukenvoorzieningen | 06F02 | WILLEM L V NASSAUKAZERNE | 7 | Keuken , Eetzaal , Kantinegebouw | Eetzaal met keuken | 5549 | 0 | 10 | Commando Landstrijdkrachten | CLAS | RVB-N | 6 | 1 | KUPPERSBUSCH | FEF 224 | 43749 | 1259713 | KEUKEN | 2010 | Friteuse | (KB) Kook-, bak- en braadapparatuur | (KB-041) Friteuse 600 lijn | Niet van toepassing | Elektrisch | Werkschakelaar 230V | 12 |  | Ja, vastgoedbeh. | Nee
900141840 | 110 | Vaste keukenvoorzieningen | 06F02 | WILLEM L V NASSAUKAZERNE | 7 | Keuken , Eetzaal , Kantinegebouw | Eetzaal met keuken | 5549 | 0 | 10 | Commando Landstrijdkrachten | CLAS | RVB-N | 7 | 1 | Fogal | Wandkoeling 53 |  | 1262146 | Uitgiftebalie gekoeld |  | Wandkoeling 53 | (KOE) Koeling | Nader te bepalen | Niet van toepassing | Elektrisch | Stekkeraansluiting 230V |  |  | Ja, vastgoedbeh. | Nee
900141841 | 110 | Vaste keukenvoorzieningen | 06F02 | WILLEM L V NASSAUKAZERNE | 7 | Keuken , Eetzaal , Kantinegebouw | Eetzaal met keuken | 5549 | 0 | 10 | Commando Landstrijdkrachten | CLAS | RVB-N | 8 | 1 | Fogal | Wandkoeling 54 |  | 1262147 | Uitgiftebalie gekoeld |  | Wandkoeling 54 | (KOE) Koeling | Nader te bepalen | Niet van toepassing | Elektrisch | Stekkeraansluiting 230V |  |  | Ja, vastgoedbeh. | Nee
900141842 | 110 | Vaste keukenvoorzieningen | 06F02 | WILLEM L V NASSAUKAZERNE | 7 | Keuken , Eetzaal , Kantinegebouw | Eetzaal met keuken | 5549 | 0 | 10 | Commando Landstrijdkrachten | CLAS | RVB-N | 9 | 1 | Fogal | Wandkoeling 55 |  | 1262148 | Uitgiftebalie gekoeld |  | Wandkoeling 55 | (KOE) Koeling | Nader te bepalen | Niet van toepassing | Elektrisch | Stekkeraansluiting 230V |  |  | Ja, vastgoedbeh. | Nee
900141843 | 110 | Vaste keukenvoorzieningen | 06F02 | WILLEM L V NASSAUKAZERNE | 7 | Keuken , Eetzaal , Kantinegebouw | Eetzaal met keuken | 5549 | 0 | 10 | Commando Landstrijdkrachten | CLAS | RVB-N | 10 | 1 | Iglu | Koelbuffet |  | 1262166 | uitgifte |  | Koelbuffet | (KOE) Koeling | Nader te bepalen | Niet van toepassing | Elektrisch | Stekkeraansluiting 230V |  |  | Ja, vastgoedbeh. | Nee
900141844 | 110 | Vaste keukenvoorzieningen | 06F02 | WILLEM L V NASSAUKAZERNE | 7 | Keuken , Eetzaal , Kantinegebouw | Eetzaal met keuken | 5549 | 0 | 10 | Commando Landstrijdkrachten | CLAS | RVB-N | 11 | 1 | Iglu | Koelbuffet |  | 1262165 | uitgifte |  | Koelbuffet | (KOE) Koeling | Nader te bepalen | Niet van toepassing | Elektrisch | Stekkeraansluiting 230V |  |  | Ja, vastgoedbeh. | Nee
900141845 | 110 | Vaste keukenvoorzieningen | 06F02 | WILLEM L V NASSAUKAZERNE | 7 | Keuken , Eetzaal , Kantinegebouw | Eetzaal met keuken | 5549 | 0 | 10 | Commando Landstrijdkrachten | CLAS | RVB-N | 12 | 1 | Iglu | Koelbuffet |  | 1262164 | uitgifte |  | Koelbuffet | (KOE) Koeling | Nader te bepalen | Niet van toepassing | Elektrisch | Stekkeraansluiting 230V |  |  | Ja, vastgoedbeh. | Nee
900141846 | 110 | Vaste keukenvoorzieningen | 06F02 | WILLEM L V NASSAUKAZERNE | 7 | Keuken , Eetzaal , Kantinegebouw | Eetzaal met keuken | 5549 | 1 | 107 | Commando Landstrijdkrachten | CLAS | RVB-N | 13 | 1 | Fogal | Wandkoeling 56 |  | 1262149 | Uitgiftebalie gekoeld |  | Wandkoeling 56 | (KOE) Koeling | Nader te bepalen | Niet van toepassing | Elektrisch | Stekkeraansluiting 230V |  |  | Ja, vastgoedbeh. | Nee
900141850 | 110 | Vaste keukenvoorzieningen | 06F02 | WILLEM L V NASSAUKAZERNE | 7 | Keuken , Eetzaal , Kantinegebouw | Eetzaal met keuken | 5549 | 1 | 109 | Commando Landstrijdkrachten | CLAS | RVB-N | 17 | 1 | ASCOBLOC | 1X8L | 36526 | 1259723 | KEUKEN | 2018 | Kantelbare braadpan | (KB) Kook-, bak- en braadapparatuur | (KB-022) Braadpan kantelbaar 900 lijn | Niet van toepassing | Elektrisch | Stekkeraansluiting 230V | 20 |  | Ja, vastgoedbeh. | Nee
900141851 | 110 | Vaste keukenvoorzieningen | 06F02 | WILLEM L V NASSAUKAZERNE | 7 | Keuken , Eetzaal , Kantinegebouw | Eetzaal met keuken | 5549 | 1 | 109 | Commando Landstrijdkrachten | CLAS | RVB-N | 18 | 1 | KUPPERSBUSCH | 2 X V220 | 39814 | 1259714 | KEUKEN | 2010 | Friteuse | (KB) Kook-, bak- en braadapparatuur | (KB-041) Friteuse 600 lijn | Niet van toepassing | Elektrisch | Stekkeraansluiting 230V | 12 |  | Ja, vastgoedbeh. | Nee
900141852 | 110 | Vaste keukenvoorzieningen | 06F02 | WILLEM L V NASSAUKAZERNE | 7 | Keuken , Eetzaal , Kantinegebouw | Eetzaal met keuken | 5549 | 1 | 109 | Commando Landstrijdkrachten | CLAS | RVB-N | 19 | 1 | KUP.BUSCH | K-IM 0005 | 32143 | 1259716 | KEUKEN | 2018 | kookketel 100 liter | (KB) Kook-, bak- en braadapparatuur | (KB-064) Kookketel 100 liter | Niet van toepassing | Elektrisch | Stekkeraansluiting 230V | 18.6 |  | Ja, vastgoedbeh. | Nee
900141853 | 110 | Vaste keukenvoorzieningen | 06F02 | WILLEM L V NASSAUKAZERNE | 7 | Keuken , Eetzaal , Kantinegebouw | Eetzaal met keuken | 5549 | 1 | 109 | Commando Landstrijdkrachten | CLAS | RVB-N | 20 | 1 | KUPPERSBUSCH | 2X8L | 36526 | 1259720 | KEUKEN | 2018 | kooktafel | (KB) Kook-, bak- en braadapparatuur | (KB-073) Kooktafel 900 lijn | Niet van toepassing | Gas | Stekkeraansluiting 230V |  |  | Ja, vastgoedbeh. | Nee
900141855 | 110 | Vaste keukenvoorzieningen | 06F02 | WILLEM L V NASSAUKAZERNE | 7 | Keuken , Eetzaal , Kantinegebouw | Eetzaal met keuken | 5549 | 0 | 11 | Commando Landstrijdkrachten | CLAS | RVB-N | 22 | 1 | KREFFT | 8X250 W 2X125 | 33604 | 1259733 | UITGIFTE | 1992 | Warmtebrug | (BUF) Uitgiftebuffet (inbouw) | (BUF-15) Warmtebrug | Niet van toepassing | Elektrisch | Werkschakelaar 230V | 0.5 |  | Ja, vastgoedbeh. | Nee
900141857 | 110 | Vaste keukenvoorzieningen | 06F02 | WILLEM L V NASSAUKAZERNE | 7 | Keuken , Eetzaal , Kantinegebouw | Eetzaal met keuken | 5549 | 0 | 12 | Commando Landstrijdkrachten | CLAS | RVB-N | 24 | 1 | NTB | 6 ROOSTERS | 40179 | 1259728 | KEUKEN | 2010 | Afzuigkap | (AZ) Afzuiging | (AZ-01) Afzuigkap in grootkeukens | Niet van toepassing | Elektrisch | Werkschakelaar 230V |  |  | Ja, vastgoedbeh. | Nee
900141858 | 110 | Vaste keukenvoorzieningen | 06F02 | WILLEM L V NASSAUKAZERNE | 7 | Keuken , Eetzaal , Kantinegebouw | Eetzaal met keuken | 5549 | 0 | 12 | Commando Landstrijdkrachten | CLAS | RVB-N | 25 | 1 | NTB | 7 ROOSTERS | 40179 | 1259726 | KEUKEN | 2010 | Afzuigkap | (AZ) Afzuiging | (AZ-01) Afzuigkap in grootkeukens | Niet van toepassing | Elektrisch | Werkschakelaar 230V |  |  | Ja, vastgoedbeh. | Nee
900141859 | 110 | Vaste keukenvoorzieningen | 06F02 | WILLEM L V NASSAUKAZERNE | 7 | Keuken , Eetzaal , Kantinegebouw | Eetzaal met keuken | 5549 | 0 | 12 | Commando Landstrijdkrachten | CLAS | RVB-N | 26 | 1 | VIANEN | 21 ROOSTERS | 40179 | 1259724 | KEUKEN | 2010 | Afzuigkap | (AZ) Afzuiging | (AZ-01) Afzuigkap in grootkeukens | Niet van toepassing | Elektrisch | Werkschakelaar 230V |  |  | Ja, vastgoedbeh. | Nee
900141860 | 110 | Vaste keukenvoorzieningen | 06F02 | WILLEM L V NASSAUKAZERNE | 7 | Keuken , Eetzaal , Kantinegebouw | Eetzaal met keuken | 5549 | 0 | 12 | Commando Landstrijdkrachten | CLAS | RVB-N | 27 | 1 | VIANEN | 6 ROOSTERS | 40179 | 1259727 | KEUKEN | 2010 | Afzuigkap | (AZ) Afzuiging | (AZ-01) Afzuigkap in grootkeukens | Niet van toepassing | Elektrisch | Werkschakelaar 230V |  |  | Ja, vastgoedbeh. | Nee
900141861 | 110 | Vaste keukenvoorzieningen | 06F02 | WILLEM L V NASSAUKAZERNE | 7 | Keuken , Eetzaal , Kantinegebouw | Eetzaal met keuken | 5549 | 0 | 12 | Commando Landstrijdkrachten | CLAS | RVB-N | 28 | 1 | VIANEN | 8 ROOSTERS | 40179 | 1259725 | KEUKEN | 2010 | Afzuigkap | (AZ) Afzuiging | (AZ-01) Afzuigkap in grootkeukens | Niet van toepassing | Elektrisch | Werkschakelaar 230V |  |  | Ja, vastgoedbeh. | Nee
900141863 | 110 | Vaste keukenvoorzieningen | 06F02 | WILLEM L V NASSAUKAZERNE | 7 | Keuken , Eetzaal , Kantinegebouw | Eetzaal met keuken | 5549 | 0 | 12 | Commando Landstrijdkrachten | CLAS | RVB-N | 30 | 1 | RATIONAL | 20 regaals combisteamer | E21MJ21032875622 | 1265941 | Keuken | 2021 | METOS iCombi Classic 20-1/1 | (CB) Combi-streamers | (CB-003) Combi-steamer - 20 GN | Niet van toepassing | Elektrisch | Stekkeraansluiting 230V | 37.2 |  | Ja, vastgoedbeh. | Nee
900141864 | 110 | Vaste keukenvoorzieningen | 06F02 | WILLEM L V NASSAUKAZERNE | 7 | Keuken , Eetzaal , Kantinegebouw | Eetzaal met keuken | 5549 | 0 | 12 | Commando Landstrijdkrachten | CLAS | RVB-N | 31 | 1 | RATIONAL | 20 regaals combisteamer | E21MJ21032875623 | 1265942 | Keuken | 2021 | METOS iCombi Pro 20-1/1 | (CB) Combi-streamers | (CB-003) Combi-steamer - 20 GN | Niet van toepassing | Elektrisch | Stekkeraansluiting 230V | 37.2 |  | Ja, vastgoedbeh. | Nee
900141865 | 110 | Vaste keukenvoorzieningen | 06F02 | WILLEM L V NASSAUKAZERNE | 7 | Keuken , Eetzaal , Kantinegebouw | Eetzaal met keuken | 5549 | 0 | 12 | Commando Landstrijdkrachten | CLAS | RVB-N | 32 | 1 | RATIONAL | 20 regaals combisteamer | E21SJ21032875613 | 1265940 | keuken | 2021 | METOS iCombi Classic 20-1/1 | (CB) Combi-streamers | (CB-003) Combi-steamer - 20 GN | Niet van toepassing | Elektrisch | Stekkeraansluiting 230V | 37.2 |  | Ja, vastgoedbeh. | Nee
900141870 | 110 | Vaste keukenvoorzieningen | 06F02 | WILLEM L V NASSAUKAZERNE | 7 | Keuken , Eetzaal , Kantinegebouw | Eetzaal met keuken | 5549 | 0 | 12 | Commando Landstrijdkrachten | CLAS | RVB-N | 37 | 1 | ASCOBLOC | FEP 900 | 43101 | 1259730 | UITGIFTE | 1990 | Bakplaat | (KB) Kook-, bak- en braadapparatuur | (KB-011) Bakplaat 600 lijn | Niet van toepassing | Elektrisch | Werkschakelaar 230V | 6 |  | Ja, vastgoedbeh. | Nee
900141871 | 110 | Vaste keukenvoorzieningen | 06F02 | WILLEM L V NASSAUKAZERNE | 7 | Keuken , Eetzaal , Kantinegebouw | Eetzaal met keuken | 5549 | 0 | 12 | Commando Landstrijdkrachten | CLAS | RVB-N | 38 | 1 | KREFFT | FEP 600 | 43101 | 1259746 | 1STE ETAGE | 1988 | Bakplaat | (KB) Kook-, bak- en braadapparatuur | (KB-011) Bakplaat 600 lijn | Niet van toepassing | Elektrisch | Werkschakelaar 230V | 6 |  | Ja, vastgoedbeh. | Nee
900141872 | 110 | Vaste keukenvoorzieningen | 06F02 | WILLEM L V NASSAUKAZERNE | 7 | Keuken , Eetzaal , Kantinegebouw | Eetzaal met keuken | 5549 | 0 | 12 | Commando Landstrijdkrachten | CLAS | RVB-N | 39 | 1 | ASCOBLOC | FEP 900 | 43101 | 1259721 | KEUKEN | 2018 | Kantelbare braadpan | (KB) Kook-, bak- en braadapparatuur | (KB-021) Braadpan kantelbaar 700 lijn | Niet van toepassing | Elektrisch | Werkschakelaar 230V | 13 |  | Ja, vastgoedbeh. | Nee
900141873 | 110 | Vaste keukenvoorzieningen | 06F02 | WILLEM L V NASSAUKAZERNE | 7 | Keuken , Eetzaal , Kantinegebouw | Eetzaal met keuken | 5549 | 0 | 12 | Commando Landstrijdkrachten | CLAS | RVB-N | 40 | 1 | ASCOBLOC | FGH 610 | 43101 | 1259722 | KEUKEN | 2018 | Kantelbare braadpan | (KB) Kook-, bak- en braadapparatuur | (KB-021) Braadpan kantelbaar 700 lijn | Niet van toepassing | Gas | Nader te bepalen | 13 |  | Ja, vastgoedbeh. | Nee
900141874 | 110 | Vaste keukenvoorzieningen | 06F02 | WILLEM L V NASSAUKAZERNE | 7 | Keuken , Eetzaal , Kantinegebouw | Eetzaal met keuken | 5549 | 0 | 12 | Commando Landstrijdkrachten | CLAS | RVB-N | 41 | 1 | ASCOBLOC | FES 060 | 43101 | 1259731 | UITGIFTE | 1990 | Friteuse | (KB) Kook-, bak- en braadapparatuur | (KB-041) Friteuse 600 lijn | Niet van toepassing | Elektrisch | Werkschakelaar 230V | 12 |  | Ja, vastgoedbeh. | Nee
900141875 | 110 | Vaste keukenvoorzieningen | 06F02 | WILLEM L V NASSAUKAZERNE | 7 | Keuken , Eetzaal , Kantinegebouw | Eetzaal met keuken | 5549 | 0 | 12 | Commando Landstrijdkrachten | CLAS | RVB-N | 42 | 1 | MODULAR | FEF 170 | 40179 | 1259748 | 1STE ETAGE | 2000 | Friteuse | (KB) Kook-, bak- en braadapparatuur | (KB-041) Friteuse 600 lijn | Niet van toepassing | Elektrisch | Werkschakelaar 230V | 12 |  | Ja, vastgoedbeh. | Nee
900141876 | 110 | Vaste keukenvoorzieningen | 06F02 | WILLEM L V NASSAUKAZERNE | 7 | Keuken , Eetzaal , Kantinegebouw | Eetzaal met keuken | 5549 | 0 | 12 | Commando Landstrijdkrachten | CLAS | RVB-N | 43 | 1 | MODULAR | FEF 170 | 40179 | 1259747 | 1STE ETAGE | 2000 | Friteuse | (KB) Kook-, bak- en braadapparatuur | (KB-041) Friteuse 600 lijn | Niet van toepassing | Elektrisch | Werkschakelaar 230V | 12 |  | Ja, vastgoedbeh. | Nee
900141878 | 110 | Vaste keukenvoorzieningen | 06F02 | WILLEM L V NASSAUKAZERNE | 7 | Keuken , Eetzaal , Kantinegebouw | Eetzaal met keuken | 5549 | 0 | 12 | Commando Landstrijdkrachten | CLAS | RVB-N | 45 | 1 | KUP.BUSCH | FES 150 | 40179 | 1259717 | KEUKEN | 2018 | kookketel 60 liter | (KB) Kook-, bak- en braadapparatuur | (KB-062) Kookketel 60 liter | Niet van toepassing | Elektrisch | Werkschakelaar 230V | 12 |  | Ja, vastgoedbeh. | Nee
900141879 | 110 | Vaste keukenvoorzieningen | 06F02 | WILLEM L V NASSAUKAZERNE | 7 | Keuken , Eetzaal , Kantinegebouw | Eetzaal met keuken | 5549 | 0 | 12 | Commando Landstrijdkrachten | CLAS | RVB-N | 46 | 1 | KUPPERSBUSCH | FER 250 | 40179 | 1259718 | KEUKEN | 2018 | kookketel 60 liter | (KB) Kook-, bak- en braadapparatuur | (KB-062) Kookketel 60 liter | Niet van toepassing | Elektrisch | Werkschakelaar 230V | 12 |  | Ja, vastgoedbeh. | Nee
900141880 | 110 | Vaste keukenvoorzieningen | 06F02 | WILLEM L V NASSAUKAZERNE | 7 | Keuken , Eetzaal , Kantinegebouw | Eetzaal met keuken | 5549 | 0 | 12 | Commando Landstrijdkrachten | CLAS | RVB-N | 47 | 1 | KUPPERSBUSCH | FES 100 met ROERWERK | 43101 | 1259706 | KEUKEN | 2010 | Kookketel | (KB) Kook-, bak- en braadapparatuur | (KB-062) Kookketel 60 liter | Niet van toepassing | Elektrisch | Werkschakelaar 230V | 12 |  | Ja, vastgoedbeh. | Nee
900141881 | 110 | Vaste keukenvoorzieningen | 06F02 | WILLEM L V NASSAUKAZERNE | 7 | Keuken , Eetzaal , Kantinegebouw | Eetzaal met keuken | 5549 | 0 | 12 | Commando Landstrijdkrachten | CLAS | RVB-N | 48 | 1 | KUPPERSBUSCH | FES 150 | 40179 | 1259709 | KEUKEN | 2010 | Kookketel | (KB) Kook-, bak- en braadapparatuur | (KB-062) Kookketel 60 liter | Niet van toepassing | Elektrisch | Werkschakelaar 230V | 12 |  | Ja, vastgoedbeh. | Nee
900141882 | 110 | Vaste keukenvoorzieningen | 06F02 | WILLEM L V NASSAUKAZERNE | 7 | Keuken , Eetzaal , Kantinegebouw | Eetzaal met keuken | 5549 | 0 | 12 | Commando Landstrijdkrachten | CLAS | RVB-N | 49 | 1 | KUPPERSBUSCH | FES 150 | 40179 | 1259708 | KEUKEN | 2010 | Kookketel | (KB) Kook-, bak- en braadapparatuur | (KB-062) Kookketel 60 liter | Niet van toepassing | Elektrisch | Werkschakelaar 230V | 12 |  | Ja, vastgoedbeh. | Nee
900141883 | 110 | Vaste keukenvoorzieningen | 06F02 | WILLEM L V NASSAUKAZERNE | 7 | Keuken , Eetzaal , Kantinegebouw | Eetzaal met keuken | 5549 | 0 | 12 | Commando Landstrijdkrachten | CLAS | RVB-N | 50 | 1 | KUPPERSBUSCH | FES-150 met ROERWERK | 40179 | 1259705 | KEUKEN | 2010 | Kookketel | (KB) Kook-, bak- en braadapparatuur | (KB-062) Kookketel 60 liter | Niet van toepassing | Elektrisch | Werkschakelaar 230V | 12 |  | Ja, vastgoedbeh. | Nee
900141885 | 110 | Vaste keukenvoorzieningen | 06F02 | WILLEM L V NASSAUKAZERNE | 7 | Keuken , Eetzaal , Kantinegebouw | Eetzaal met keuken | 5549 | 0 | 20 | Commando Landstrijdkrachten | CLAS | RVB-N | 52 | 1 | KUP.BUSCH | ONLEESBAAR 2 GN | 29221 | 1259719 | KEUKEN | 2018 | bain marie | (KB) Kook-, bak- en braadapparatuur | (KB-001) Bain-marie 600 lijn | Niet van toepassing | Nader te bepalen | Nader te bepalen | 1.5 |  | Ja, vastgoedbeh. | Nee
900141894 | 110 | Vaste keukenvoorzieningen | 06F02 | WILLEM L V NASSAUKAZERNE | 7 | Keuken , Eetzaal , Kantinegebouw | Eetzaal met keuken | 5549 | 0 | 8 | Commando Landstrijdkrachten | CLAS | RVB-N | 61 | 1 | INVENTARISEREN | BOVENBOUW | 40179 | 1259754 |  | 2010 | Afzuigkap | (AZ) Afzuiging | (AZ-01) Afzuigkap in grootkeukens | Niet van toepassing | Elektrisch | Werkschakelaar 230V |  |  | Ja, vastgoedbeh. | Nee
900141895 | 110 | Vaste keukenvoorzieningen | 06F02 | WILLEM L V NASSAUKAZERNE | 7 | Keuken , Eetzaal , Kantinegebouw | Eetzaal met keuken | 5549 | 0 | 8 | Commando Landstrijdkrachten | CLAS | RVB-N | 62 | 1 | KUPPERSBUSCH | 4M | 38353 | 1259707 | KEUKEN | 2010 | Kookketel | (KB) Kook-, bak- en braadapparatuur | (KB-065) Kookketel 150 liter | Niet van toepassing | Elektrisch | Nader te bepalen |  |  | Ja, vastgoedbeh. | Nee
900141896 | 110 | Vaste keukenvoorzieningen | 06F02 | WILLEM L V NASSAUKAZERNE | 7 | Keuken , Eetzaal , Kantinegebouw | Eetzaal met keuken | 5549 | 0 | 8 | Commando Landstrijdkrachten | CLAS | RVB-N | 63 | 1 | KREFFT | 3M | 38353 | 1259745 | 1STE ETAGE | 1988 | Kookplaat | (KB) Kook-, bak- en braadapparatuur | (KB-071) Kookplaat / unit 600 lijn | Niet van toepassing | Elektrisch | Nader te bepalen |  |  | Ja, vastgoedbeh. | Nee
900141898 | 110 | Vaste keukenvoorzieningen | 06F02 | WILLEM L V NASSAUKAZERNE | 7 | Keuken , Eetzaal , Kantinegebouw | Eetzaal met keuken | 5549 | 0 | 8 | Commando Landstrijdkrachten | CLAS | RVB-N | 65 | 1 | MEIKO |  |  | 1259744 | KEUKEN | 2002 | Vaatwasmachine | (VW) Vaatwasmachines | (VW-02) Vaatwasmachine - Doorschuifmodel | Niet van toepassing | Elektrisch | Nader te bepalen |  |  | Ja, vastgoedbeh. | Nee
900141914 | 110 | Vaste keukenvoorzieningen | 12D05 | JOHAN WILLEM FRISOKAZERNE | 153 | Interim Bedrijfsrestaurant | Eetzaal met keuken | 1432 | 0 | 12 | Commando Landstrijdkrachten | CLAS | RVB-N | 1 | 1 |  |  |  |  | Aan gang magazijn | 2021 | Koelcel 3 | (KOE) Koeling | (KOE-071) Koelcel / vriescel | Niet van toepassing | Elektrisch | Werkschakelaar 230V |  |  | Ja, vastgoedbeh. | Nee
900141915 | 110 | Vaste keukenvoorzieningen | 12D05 | JOHAN WILLEM FRISOKAZERNE | 153 | Interim Bedrijfsrestaurant | Eetzaal met keuken | 1432 | 0 | 12 | Commando Landstrijdkrachten | CLAS | RVB-N | 2 | 1 |  |  |  |  | Aan gang magazijn | 2021 | Koelcel 7 | (KOE) Koeling | (KOE-071) Koelcel / vriescel | Niet van toepassing | Elektrisch | Werkschakelaar 230V |  |  | Ja, vastgoedbeh. | Nee
900141916 | 110 | Vaste keukenvoorzieningen | 12D05 | JOHAN WILLEM FRISOKAZERNE | 153 | Interim Bedrijfsrestaurant | Eetzaal met keuken | 1432 | 0 | 14 | Commando Landstrijdkrachten | CLAS | RVB-N | 3 | 1 | Wexiodisk |  |  | 1266936 | frontcooking | 2020 | Combi pannenwasmachine WD-12 | (VW) Vaatwasmachines | (VW-06) Vaatwasmachine - Pannenwas | Niet van toepassing | Elektrisch | Stekkeraansluiting 230V | 25.7 |  | Ja, vastgoedbeh. | Nee
900141917 | 110 | Vaste keukenvoorzieningen | 12D05 | JOHAN WILLEM FRISOKAZERNE | 153 | Interim Bedrijfsrestaurant | Eetzaal met keuken | 1432 | 0 | 18A | Commando Landstrijdkrachten | CLAS | RVB-N | 4 | 1 |  |  |  |  | Aan gang magazijn | 2021 | Vriescel 5 | (KOE) Koeling | (KOE-071) Koelcel / vriescel | Niet van toepassing | Elektrisch | Werkschakelaar 230V |  |  | Ja, vastgoedbeh. | Nee
900141918 | 110 | Vaste keukenvoorzieningen | 12D05 | JOHAN WILLEM FRISOKAZERNE | 153 | Interim Bedrijfsrestaurant | Eetzaal met keuken | 1432 | 0 | 18B | Commando Landstrijdkrachten | CLAS | RVB-N | 5 | 1 |  |  |  |  | Aan gang magazijn | 2021 | vriescel 4 | (KOE) Koeling | (KOE-071) Koelcel / vriescel | Niet van toepassing | Elektrisch | Werkschakelaar 230V |  |  | Ja, vastgoedbeh. | Nee
900141919 | 110 | Vaste keukenvoorzieningen | 12D05 | JOHAN WILLEM FRISOKAZERNE | 153 | Interim Bedrijfsrestaurant | Eetzaal met keuken | 1432 | 0 | 19 | Commando Landstrijdkrachten | CLAS | RVB-N | 6 | 1 |  |  |  |  | Aan gang magazijn | 2021 | Koelcel 6 | (KOE) Koeling | (KOE-071) Koelcel / vriescel | Niet van toepassing | Elektrisch | Werkschakelaar 230V |  |  | Ja, vastgoedbeh. | Nee
900141920 | 110 | Vaste keukenvoorzieningen | 12D05 | JOHAN WILLEM FRISOKAZERNE | 153 | Interim Bedrijfsrestaurant | Eetzaal met keuken | 1432 | 0 | 25 | Commando Landstrijdkrachten | CLAS | RVB-N | 7 | 1 |  |  |  |  | Aan gang magazijn | 2021 | Koelcel 1 | (KOE) Koeling | (KOE-071) Koelcel / vriescel | Niet van toepassing | Elektrisch | Werkschakelaar 230V |  |  | Ja, vastgoedbeh. | Nee
900141921 | 110 | Vaste keukenvoorzieningen | 12D05 | JOHAN WILLEM FRISOKAZERNE | 153 | Interim Bedrijfsrestaurant | Eetzaal met keuken | 1432 | 0 | 5 | Commando Landstrijdkrachten | CLAS | RVB-N | 8 | 1 | Wexiodisk |  |  | 1266914 | Spoelkeuken | 2020 | Vaatwasser korventransport WD-331E LR, cap 150-230 korven | (VW) Vaatwasmachines | (VW-05) Vaatwasmachine - Korventransport | Niet van toepassing | Elektrisch | Stekkeraansluiting 230V | 47.6 |  | Ja, vastgoedbeh. | Nee
900141922 | 110 | Vaste keukenvoorzieningen | 12D05 | JOHAN WILLEM FRISOKAZERNE | 153 | Interim Bedrijfsrestaurant | Eetzaal met keuken | 1432 | 0 | 5 | Commando Landstrijdkrachten | CLAS | RVB-N | 9 | 1 | Wexiodisk |  |  | 1266911 | Spoelkeuken | 2020 | Voorwasmachine WD-PRM60 LR | (VW) Vaatwasmachines | (VW-05) Vaatwasmachine - Korventransport | Niet van toepassing | Elektrisch | Stekkeraansluiting 230V | 0.8 |  | Ja, vastgoedbeh. | Nee
900141923 | 110 | Vaste keukenvoorzieningen | 12D05 | JOHAN WILLEM FRISOKAZERNE | 153 | Interim Bedrijfsrestaurant | Eetzaal met keuken | 1432 | 0 | 7 | Commando Landstrijdkrachten | CLAS | RVB-N | 10 | 1 | RATIONAL |  | E11MJ20102854422 | 1266935 | frontcooking | 2020 | METOS iCombi Classic 10-1/1 Elektro, cap. 10 x 1/1GN, op afs | (CB) Combi-streamers | (CB-002) Combi-steamer - 10 GN | Niet van toepassing | Elektrisch | Stekkeraansluiting 230V | 18 |  | Ja, vastgoedbeh. | Nee
900141924 | 110 | Vaste keukenvoorzieningen | 12D05 | JOHAN WILLEM FRISOKAZERNE | 153 | Interim Bedrijfsrestaurant | Eetzaal met keuken | 1432 | 0 | 7 | Commando Landstrijdkrachten | CLAS | RVB-N | 11 | 1 | Rational |  | e21mj20102854133 | 1266930 | Keuken | 2020 | METOS iCombi Classic 20-1/1 | (CB) Combi-streamers | (CB-003) Combi-steamer - 20 GN | Niet van toepassing | Elektrisch | Stekkeraansluiting 230V | 37.2 |  | Ja, vastgoedbeh. | Nee
900141925 | 110 | Vaste keukenvoorzieningen | 12D05 | JOHAN WILLEM FRISOKAZERNE | 153 | Interim Bedrijfsrestaurant | Eetzaal met keuken | 1432 | 0 | 7 | Commando Landstrijdkrachten | CLAS | RVB-N | 12 | 1 | RATIONAL |  | e21mj20102854134 | 1266953 | Keuken | 2020 | METOS iCombi Classic 20-1/1 | (CB) Combi-streamers | (CB-003) Combi-steamer - 20 GN | Niet van toepassing | Elektrisch | Stekkeraansluiting 230V | 37.2 |  | Ja, vastgoedbeh. | Nee
900141926 | 110 | Vaste keukenvoorzieningen | 12D05 | JOHAN WILLEM FRISOKAZERNE | 153 | Interim Bedrijfsrestaurant | Eetzaal met keuken | 1432 | 0 | 7 | Commando Landstrijdkrachten | CLAS | RVB-N | 13 | 1 | RATIONAL |  | 8050042 | 1266912 | Keuken | 2020 | Frima Vario Cooking Center 211 - 28kW - 400V | (CB) Combi-streamers | (KB-021) Braadpan kantelbaar 700 lijn | Niet van toepassing | Elektrisch | Werkschakelaar 230V | 28 |  | Ja, vastgoedbeh. | Nee
900141927 | 110 | Vaste keukenvoorzieningen | 12D05 | JOHAN WILLEM FRISOKAZERNE | 153 | Interim Bedrijfsrestaurant | Eetzaal met keuken | 1432 | 0 | 7 | Commando Landstrijdkrachten | CLAS | RVB-N | 14 | 1 | Ambach |  | 1073088 | 1266955 | Keuken | 2020 | Friteuse elektrisch 8EF1/50 850-lijn, 1x 15lt, 15kW, 500mm | (KB) Kook-, bak- en braadapparatuur | (KB-043) Friteuse 900 lijn | Niet van toepassing | Elektrisch | Stekkeraansluiting 230V | 15 |  | Ja, vastgoedbeh. | Nee
900141928 | 110 | Vaste keukenvoorzieningen | 12D05 | JOHAN WILLEM FRISOKAZERNE | 153 | Interim Bedrijfsrestaurant | Eetzaal met keuken | 1432 | 0 | 7 | Commando Landstrijdkrachten | CLAS | RVB-N | 15 | 1 | Ambach |  | 1073089 | 1266956 | Keuken | 2020 | Friteuse elektrisch 8EF1/50 850-lijn, 1x 15lt, 15kW, 500mm | (KB) Kook-, bak- en braadapparatuur | (KB-043) Friteuse 900 lijn | Niet van toepassing | Elektrisch | Stekkeraansluiting 230V | 15 |  | Ja, vastgoedbeh. | Nee
900141929 | 110 | Vaste keukenvoorzieningen | 12D05 | JOHAN WILLEM FRISOKAZERNE | 153 | Interim Bedrijfsrestaurant | Eetzaal met keuken | 1432 | 0 | 7 | Commando Landstrijdkrachten | CLAS | RVB-N | 16 | 1 | Ambach |  | 1073090 | 1266957 | Keuken | 2020 | Friteuse elektrisch 8EF1/50 850-lijn, 1x 15lt, 15kW, 500mm | (KB) Kook-, bak- en braadapparatuur | (KB-043) Friteuse 900 lijn | Niet van toepassing | Elektrisch | Stekkeraansluiting 230V | 15 |  | Ja, vastgoedbeh. | Nee
900141930 | 110 | Vaste keukenvoorzieningen | 12D05 | JOHAN WILLEM FRISOKAZERNE | 153 | Interim Bedrijfsrestaurant | Eetzaal met keuken | 1432 | 0 | 7 | Commando Landstrijdkrachten | CLAS | RVB-N | 17 | 1 | Ambach |  | 1073091 | 1266958 | Keuken | 2020 | Friteuse elektrisch 8EF1/50 850-lijn, 1x 15lt, 15kW, 500mm | (KB) Kook-, bak- en braadapparatuur | (KB-043) Friteuse 900 lijn | Niet van toepassing | Elektrisch | Stekkeraansluiting 230V | 15 |  | Ja, vastgoedbeh. | Nee
900141931 | 110 | Vaste keukenvoorzieningen | 12D05 | JOHAN WILLEM FRISOKAZERNE | 153 | Interim Bedrijfsrestaurant | Eetzaal met keuken | 1432 | 0 | 7 | Commando Landstrijdkrachten | CLAS | RVB-N | 18 | 1 | Ambach |  |  | 1266951 | Keuken | 2020 | Grill elektrisch 8EBPUBO/80C 850-lijn, glad, 800mm, spats. | (KB) Kook-, bak- en braadapparatuur | (KB-053) Grillplaat 900 lijn | Niet van toepassing | Elektrisch | Stekkeraansluiting 230V | 12 |  | Ja, vastgoedbeh. | Nee
900141932 | 110 | Vaste keukenvoorzieningen | 12D05 | JOHAN WILLEM FRISOKAZERNE | 153 | Interim Bedrijfsrestaurant | Eetzaal met keuken | 1432 | 0 | 7 | Commando Landstrijdkrachten | CLAS | RVB-N | 19 | 1 | Rational |  |  | 1266913 | Keuken | 2020 | Vario Cooking Center 311 | (KB) Kook-, bak- en braadapparatuur | (KB-022) Braadpan kantelbaar 900 lijn | Niet van toepassing | Elektrisch | Werkschakelaar 230V | 35 |  | Ja, vastgoedbeh. | Nee
900141933 | 110 | Vaste keukenvoorzieningen | 12D05 | JOHAN WILLEM FRISOKAZERNE | 153 | Interim Bedrijfsrestaurant | Eetzaal met keuken | 1432 | 0 | 7 | Commando Landstrijdkrachten | CLAS | RVB-N | 20 | 1 | Ambach |  |  | 1266929 | Keuken | 2020 | Ambach elektrische inductietafel met 4 kookzones | (KB) Kook-, bak- en braadapparatuur | (KB-073) Kooktafel 900 lijn | Niet van toepassing | Elektrisch | Stekkeraansluiting 230V | 20 |  | Ja, vastgoedbeh. | Nee
900141934 | 110 | Vaste keukenvoorzieningen | 12D05 | JOHAN WILLEM FRISOKAZERNE | 153 | Interim Bedrijfsrestaurant | Eetzaal met keuken | 1432 | 0 | 7 | Commando Landstrijdkrachten | CLAS | RVB-N | 21 | 1 | Ambach |  |  | 1266928 | Keuken | 2020 | Ambach elektrisch inductietafel met 2 kookzones | (KB) Kook-, bak- en braadapparatuur | (KB-073) Kooktafel 900 lijn | Niet van toepassing | Elektrisch | Stekkeraansluiting 230V | 10 |  | Ja, vastgoedbeh. | Nee
900141942 | 110 | Vaste keukenvoorzieningen | 12D05 | JOHAN WILLEM FRISOKAZERNE | 153 | Interim Bedrijfsrestaurant | Eetzaal met keuken | 1432 | 0 | 9 | Commando Landstrijdkrachten | CLAS | RVB-N | 29 | 1 |  |  |  |  | Aan gang magazijn | 2021 | Koelcel 2 | (KOE) Koeling | (KOE-071) Koelcel / vriescel | Niet van toepassing | Elektrisch | Werkschakelaar 230V |  |  | Ja, vastgoedbeh. | Nee
900141945 | 110 | Vaste keukenvoorzieningen | 12D05 | JOHAN WILLEM FRISOKAZERNE | 9 | Kantine , Filmzaal | Recreatiegebouw | 4072 | 0 | 16 | Commando Landstrijdkrachten | CLAS | RVB-N | 1 | 1 | Smeva | Koelcel |  | 1262204 - 0010790 | Koelcel |  | gang naast keuken | (KOE) Koeling | (KOE-071) Koelcel / vriescel | Niet van toepassing | Elektrisch | Werkschakelaar 230V |  |  | Ja, vastgoedbeh. | Nee
900141946 | 110 | Vaste keukenvoorzieningen | 12D05 | JOHAN WILLEM FRISOKAZERNE | 9 | Kantine , Filmzaal | Recreatiegebouw | 4072 | 0 | 16 | Commando Landstrijdkrachten | CLAS | RVB-N | 2 | 1 | Smeva | Vriescel |  | 1262205 - 0038920 | Vriescel |  | gang naast keuken | (KOE) Koeling | (KOE-071) Koelcel / vriescel | Niet van toepassing | Elektrisch | Werkschakelaar 230V |  |  | Ja, vastgoedbeh. | Nee
900141947 | 110 | Vaste keukenvoorzieningen | 12D05 | JOHAN WILLEM FRISOKAZERNE | 9 | Kantine , Filmzaal | Recreatiegebouw | 4072 | 0 | 16 | Commando Landstrijdkrachten | CLAS | RVB-N | 3 | 1 | ZANUSSI | LS14EA/INS | 9CGX50411002 | 1265826 | 1E VERD MANSCHAPEN | 2002 | Vaatwasmachine | (VW) Vaatwasmachines | (VW-02) Vaatwasmachine - Doorschuifmodel | Niet van toepassing | Elektrisch | Stekkeraansluiting 230V |  |  | Ja, vastgoedbeh. | Nee
900141949 | 110 | Vaste keukenvoorzieningen | 12D05 | JOHAN WILLEM FRISOKAZERNE | 9 | Kantine , Filmzaal | Recreatiegebouw | 4072 | 0 | 19 | Commando Landstrijdkrachten | CLAS | RVB-N | 5 | 1 | NTB | 1 ROOSTER | ONBEKEND | 1265827 | UITGIFTE GEB9 | 1980 | Afzuigkap Elag | (AZ) Afzuiging | (AZ-01) Afzuigkap in grootkeukens | Niet van toepassing | Elektrisch | Werkschakelaar 230V |  |  | Ja, vastgoedbeh. | Nee
900141950 | 110 | Vaste keukenvoorzieningen | 12D05 | JOHAN WILLEM FRISOKAZERNE | 9 | Kantine , Filmzaal | Recreatiegebouw | 4072 | 0 | 19 | Commando Landstrijdkrachten | CLAS | RVB-N | 6 | 1 | VIANEN | 5 ROOSTER | ONBEKEND | 1265819 | UITGIFTE GEB9 | 2019 | Afzuigkap | (AZ) Afzuiging | (AZ-01) Afzuigkap in grootkeukens | Niet van toepassing | Elektrisch | Werkschakelaar 230V |  |  | Ja, vastgoedbeh. | Nee
900141952 | 110 | Vaste keukenvoorzieningen | 12D05 | JOHAN WILLEM FRISOKAZERNE | 9 | Kantine , Filmzaal | Recreatiegebouw | 4072 | 0 | 19 | Commando Landstrijdkrachten | CLAS | RVB-N | 8 | 1 | VANKO | 380 V 4X 1/1 GN | 2409A01 ABM4X1/1 | 1265825 | UITGIFTE | 1990 | Bain-Marie | (KB) Kook-, bak- en braadapparatuur | (KB-001) Bain-marie 600 lijn | Niet van toepassing | Elektrisch | Werkschakelaar 230V | 1.5 |  | Ja, vastgoedbeh. | Nee
900141953 | 110 | Vaste keukenvoorzieningen | 12D05 | JOHAN WILLEM FRISOKAZERNE | 9 | Kantine , Filmzaal | Recreatiegebouw | 4072 | 0 | 19 | Commando Landstrijdkrachten | CLAS | RVB-N | 9 | 1 | KUPPERSBUSCH | FEB432 | KCF0106 | 1265820 | KEUKEN | 2019 | Bakplaat | (KB) Kook-, bak- en braadapparatuur | (KB-011) Bakplaat 600 lijn | Niet van toepassing | Elektrisch | Werkschakelaar 230V | 6 |  | Ja, vastgoedbeh. | Nee
900141954 | 110 | Vaste keukenvoorzieningen | 12D05 | JOHAN WILLEM FRISOKAZERNE | 9 | Kantine , Filmzaal | Recreatiegebouw | 4072 | 0 | 19 | Commando Landstrijdkrachten | CLAS | RVB-N | 10 | 1 | KUPPERSBUSCH | FEF144 | KCF0410 | 1265822 | KEUKEN | 2019 | Friteuse | (KB) Kook-, bak- en braadapparatuur | (KB-041) Friteuse 600 lijn | Niet van toepassing | Elektrisch | Werkschakelaar 230V | 12 |  | Ja, vastgoedbeh. | Nee
900141955 | 110 | Vaste keukenvoorzieningen | 12D05 | JOHAN WILLEM FRISOKAZERNE | 9 | Kantine , Filmzaal | Recreatiegebouw | 4072 | 0 | 19 | Commando Landstrijdkrachten | CLAS | RVB-N | 11 | 1 | KUPPERSBUSCH | FEF144 | KCF0410 | 1265823 | KEUKEN | 2019 | Friteuse | (KB) Kook-, bak- en braadapparatuur | (KB-041) Friteuse 600 lijn | Niet van toepassing | Elektrisch | Werkschakelaar 230V | 12 |  | Ja, vastgoedbeh. | Nee
900141956 | 110 | Vaste keukenvoorzieningen | 12D05 | JOHAN WILLEM FRISOKAZERNE | 9 | Kantine , Filmzaal | Recreatiegebouw | 4072 | 0 | 19 | Commando Landstrijdkrachten | CLAS | RVB-N | 12 | 1 | KUPPERSBUSCH | FEF144 | KCF0410 | 1265824 | KEUKEN | 2019 | Friteuse | (KB) Kook-, bak- en braadapparatuur | (KB-041) Friteuse 600 lijn | Niet van toepassing | Elektrisch | Werkschakelaar 230V | 12 |  | Ja, vastgoedbeh. | Nee
900141957 | 110 | Vaste keukenvoorzieningen | 12D05 | JOHAN WILLEM FRISOKAZERNE | 9 | Kantine , Filmzaal | Recreatiegebouw | 4072 | 0 | 19 | Commando Landstrijdkrachten | CLAS | RVB-N | 13 | 1 | KUPPERSBUSCH | FEF224 | KCF0397 | 1265821 | KEUKEN | 2019 | Friteuse | (KB) Kook-, bak- en braadapparatuur | (KB-041) Friteuse 600 lijn | Niet van toepassing | Elektrisch | Werkschakelaar 230V | 12 |  | Ja, vastgoedbeh. | Nee
900141958 | 110 | Vaste keukenvoorzieningen | 12D05 | JOHAN WILLEM FRISOKAZERNE | 9 | Kantine , Filmzaal | Recreatiegebouw | 4072 | 0 | 23 | Commando Landstrijdkrachten | CLAS | RVB-N | 14 | 1 | MARENO | 2BAKS | ONLEESBAAR | 1265829 | KANTINE MANSCHAPEN | 1980 | Friteuse | (KB) Kook-, bak- en braadapparatuur | (KB-041) Friteuse 600 lijn | Niet van toepassing | Elektrisch | Stekkeraansluiting 230V | 12 |  | Ja, vastgoedbeh. | Nee
900141959 | 110 | Vaste keukenvoorzieningen | 12D05 | JOHAN WILLEM FRISOKAZERNE | 9 | Kantine , Filmzaal | Recreatiegebouw | 4072 | 1 | 37 | Commando Landstrijdkrachten | CLAS | RVB-N | 15 | 1 | MEIKO | DV80 TC | 10096304 | 1265816 | KEUKEN | 2007 | Vaatwasmachine | (VW) Vaatwasmachines | (VW-02) Vaatwasmachine - Doorschuifmodel | Niet van toepassing | Elektrisch | Stekkeraansluiting 230V |  |  | Ja, vastgoedbeh. | Nee
900141969 | 110 | Vaste keukenvoorzieningen | 16G02 | JOHANNES POSTKAZERNE | 106 | KEK-gebouw | Eetzaal met keuken | 4982 | 0 | 1.04 | Commando Landstrijdkrachten | CLAS | RVB-N | 10 | 1 | Gamko | Koelbuffet |  | 1262114 | De Achterkamer Bar |  | Koelbuffet | (KOE) Koeling | Nader te bepalen | Niet van toepassing | Elektrisch | Stekkeraansluiting 230V |  |  | Ja, vastgoedbeh. | Nee
900141973 | 110 | Vaste keukenvoorzieningen | 16G02 | JOHANNES POSTKAZERNE | 106 | KEK-gebouw | Eetzaal met keuken | 4982 | 0 | 1.04 | Commando Landstrijdkrachten | CLAS | RVB-N | 14 | 1 | NTB | 11 ROOSTERS | ONBEKEND | 1265675 | uitgifte | 1998 | Afzuigkap | (AZ) Afzuiging | (AZ-01) Afzuigkap in grootkeukens | Niet van toepassing | Elektrisch | Stekkeraansluiting 230V |  |  | Ja, vastgoedbeh. | Nee
900141974 | 110 | Vaste keukenvoorzieningen | 16G02 | JOHANNES POSTKAZERNE | 106 | KEK-gebouw | Eetzaal met keuken | 4982 | 0 | 1.04 | Commando Landstrijdkrachten | CLAS | RVB-N | 15 | 1 | NTB | 14 ROOSTERS | ONBEKEND | 1265684 | uitgifte | 1998 | Afzuigkap | (AZ) Afzuiging | (AZ-01) Afzuigkap in grootkeukens | Niet van toepassing | Elektrisch | Stekkeraansluiting 230V |  |  | Ja, vastgoedbeh. | Nee
900141975 | 110 | Vaste keukenvoorzieningen | 16G02 | JOHANNES POSTKAZERNE | 106 | KEK-gebouw | Eetzaal met keuken | 4982 | 0 | 1.04 | Commando Landstrijdkrachten | CLAS | RVB-N | 16 | 1 | NTB | 14 ROOSTERS | ONBEKEND | 1265688 | uitgifte | 1998 | Afzuigkap | (AZ) Afzuiging | (AZ-01) Afzuigkap in grootkeukens | Niet van toepassing | Elektrisch | Stekkeraansluiting 230V |  |  | Ja, vastgoedbeh. | Nee
900141976 | 110 | Vaste keukenvoorzieningen | 16G02 | JOHANNES POSTKAZERNE | 106 | KEK-gebouw | Eetzaal met keuken | 4982 | 0 | 1.04 | Commando Landstrijdkrachten | CLAS | RVB-N | 17 | 1 | NTB | 4 EN 5 LAMPEN | ONBEKEND | 1265682 | UITGIFTE | 1998 | Warmtebrug | (BUF) Uitgiftebuffet (inbouw) | (BUF-15) Warmtebrug | Niet van toepassing | Elektrisch | Stekkeraansluiting 230V | 0.5 |  | Ja, vastgoedbeh. | Nee
900141983 | 110 | Vaste keukenvoorzieningen | 16G02 | JOHANNES POSTKAZERNE | 106 | KEK-gebouw | Eetzaal met keuken | 4982 | 0 | 1.04 | Commando Landstrijdkrachten | CLAS | RVB-N | 23 | 1 | Groku | Wandkoeling 1500 |  | 1262087 | Uitgifte gebied |  | Wandkoeling 1500 | (KOE) Koeling | Nader te bepalen | Niet van toepassing | Elektrisch | Stekkeraansluiting 230V |  |  | Ja, vastgoedbeh. | Nee
900141984 | 110 | Vaste keukenvoorzieningen | 16G02 | JOHANNES POSTKAZERNE | 106 | KEK-gebouw | Eetzaal met keuken | 4982 | 0 | 1.04 | Commando Landstrijdkrachten | CLAS | RVB-N | 24 | 1 | Groku | Wandkoeling 1500 |  | 1262086 | Uitgifte gebied |  | Wandkoeling 1500 | (KOE) Koeling | Nader te bepalen | Niet van toepassing | Elektrisch | Stekkeraansluiting 230V |  |  | Ja, vastgoedbeh. | Nee
900141985 | 110 | Vaste keukenvoorzieningen | 16G02 | JOHANNES POSTKAZERNE | 106 | KEK-gebouw | Eetzaal met keuken | 4982 | 0 | 1.04 | Commando Landstrijdkrachten | CLAS | RVB-N | 25 | 1 | Groku | Wandkoeling 2500 |  | 1262085 | Uitgifte gebied |  | Wandkoeling 2500 | (KOE) Koeling | Nader te bepalen | Niet van toepassing | Elektrisch | Stekkeraansluiting 230V |  |  | Ja, vastgoedbeh. | Nee
900141986 | 110 | Vaste keukenvoorzieningen | 16G02 | JOHANNES POSTKAZERNE | 106 | KEK-gebouw | Eetzaal met keuken | 4982 | 0 | 1.04 | Commando Landstrijdkrachten | CLAS | RVB-N | 26 | 1 | Groku | Wandkoeling 2500 |  | 1262084 | Uitgifte gebied |  | Wandkoeling 2500 | (KOE) Koeling | Nader te bepalen | Niet van toepassing | Elektrisch | Stekkeraansluiting 230V |  |  | Ja, vastgoedbeh. | Nee
900141987 | 110 | Vaste keukenvoorzieningen | 16G02 | JOHANNES POSTKAZERNE | 106 | KEK-gebouw | Eetzaal met keuken | 4982 | 0 | 1.10 | Commando Landstrijdkrachten | CLAS | RVB-N | 27 | 1 |  |  |  | 1262123 | Afwasruimte | 1998 | ruimtekoeling | (KOE) Koeling | Nader te bepalen | Niet van toepassing | Elektrisch | Werkschakelaar 230V |  |  | Ja, vastgoedbeh. | Nee
900141988 | 110 | Vaste keukenvoorzieningen | 16G02 | JOHANNES POSTKAZERNE | 106 | KEK-gebouw | Eetzaal met keuken | 4982 | 0 | 1.11 | Commando Landstrijdkrachten | CLAS | RVB-N | 28 | 1 | NTB | 11 ROOSTERS | E21SI19102786873 | 1265697 | WARME KEUKEN | 2006 | Afzuigkap | (AZ) Afzuiging | (AZ-01) Afzuigkap in grootkeukens | Niet van toepassing | Elektrisch | Stekkeraansluiting 230V |  |  | Ja, vastgoedbeh. | Nee
900141989 | 110 | Vaste keukenvoorzieningen | 16G02 | JOHANNES POSTKAZERNE | 106 | KEK-gebouw | Eetzaal met keuken | 4982 | 0 | 1.11 | Commando Landstrijdkrachten | CLAS | RVB-N | 29 | 1 | NTB | 3 ROOSTERS | ONBEKEND | 1265729 | WARME KEUKEN | 2006 | Afzuigkap | (AZ) Afzuiging | (AZ-01) Afzuigkap in grootkeukens | Niet van toepassing | Elektrisch | Stekkeraansluiting 230V |  |  | Ja, vastgoedbeh. | Nee
900141990 | 110 | Vaste keukenvoorzieningen | 16G02 | JOHANNES POSTKAZERNE | 106 | KEK-gebouw | Eetzaal met keuken | 4982 | 0 | 1.11 | Commando Landstrijdkrachten | CLAS | RVB-N | 30 | 1 | NTB | 3 ROOSTERS | ONBEKEND | 1265731 | WARME KEUKEN | 2006 | Afzuigkap | (AZ) Afzuiging | (AZ-01) Afzuigkap in grootkeukens | Niet van toepassing | Elektrisch | Stekkeraansluiting 230V |  |  | Ja, vastgoedbeh. | Nee
900141991 | 110 | Vaste keukenvoorzieningen | 16G02 | JOHANNES POSTKAZERNE | 106 | KEK-gebouw | Eetzaal met keuken | 4982 | 0 | 1.11 | Commando Landstrijdkrachten | CLAS | RVB-N | 31 | 1 | VIANEN | 3 ROOSTERS | ONBEKEND | 1265728 | WARME KEUKEN | 2006 | Afzuigkap | (AZ) Afzuiging | (AZ-01) Afzuigkap in grootkeukens | Niet van toepassing | Elektrisch | Stekkeraansluiting 230V |  |  | Ja, vastgoedbeh. | Nee
900141992 | 110 | Vaste keukenvoorzieningen | 16G02 | JOHANNES POSTKAZERNE | 106 | KEK-gebouw | Eetzaal met keuken | 4982 | 0 | 1.11 | Commando Landstrijdkrachten | CLAS | RVB-N | 32 | 1 | RATIONAL | SSC WE 61 | E31PI19128044084 | 1265685 | 1.11 WARME KEUKEN | 2006 | Combi-Steamer | (CB) Combi-streamers | (CB-001) Combi-steamer - 6 GN | Niet van toepassing | Elektrisch | Stekkeraansluiting 230V | 10.5 |  | Ja, vastgoedbeh. | Nee
900141994 | 110 | Vaste keukenvoorzieningen | 16G02 | JOHANNES POSTKAZERNE | 106 | KEK-gebouw | Eetzaal met keuken | 4982 | 0 | 1.11 | Commando Landstrijdkrachten | CLAS | RVB-N | 33 | 1 | RATIONAL | SSC WE 61 | ONBEKEND | 1265676 | EETZAAL | 2018 | Combi-steamer SCC 6 x GN 1/1 | (CB) Combi-streamers | (CB-001) Combi-steamer - 6 GN | Niet van toepassing | Elektrisch | Stekkeraansluiting 230V | 10.5 |  | Ja, vastgoedbeh. | Nee
900141995 | 110 | Vaste keukenvoorzieningen | 16G02 | JOHANNES POSTKAZERNE | 106 | KEK-gebouw | Eetzaal met keuken | 4982 | 0 | 1.11 | Commando Landstrijdkrachten | CLAS | RVB-N | 34 | 1 | RATIONAL | CS10 GE4/40 | ONBEKEND | 1265686 | KEUKEN | 2006 | Combi-Steamer | (CB) Combi-streamers | (CB-003) Combi-steamer - 20 GN | Niet van toepassing | Elektrisch | Stekkeraansluiting 230V | 37.2 |  | Ja, vastgoedbeh. | Nee
900141996 | 110 | Vaste keukenvoorzieningen | 16G02 | JOHANNES POSTKAZERNE | 106 | KEK-gebouw | Eetzaal met keuken | 4982 | 0 | 1.11 | Commando Landstrijdkrachten | CLAS | RVB-N | 35 | 1 | RATIONAL | SCC201 | ONBEKEND | 1265687 | WARME KEUKEN | 2006 | Combi-Steamer | (CB) Combi-streamers | (CB-003) Combi-steamer - 20 GN | Niet van toepassing | Elektrisch | Stekkeraansluiting 230V | 37.2 |  | Ja, vastgoedbeh. | Nee
900141997 | 110 | Vaste keukenvoorzieningen | 16G02 | JOHANNES POSTKAZERNE | 106 | KEK-gebouw | Eetzaal met keuken | 4982 | 0 | 1.11 | Commando Landstrijdkrachten | CLAS | RVB-N | 36 | 1 | STILFER | SCC201 | ONBEKEND | 1265715 | DE ACHTERKAMER | 1998 | Combi-Steamer | (CB) Combi-streamers | (CB-003) Combi-steamer - 20 GN | Niet van toepassing | Elektrisch | Stekkeraansluiting 230V | 37.2 |  | Ja, vastgoedbeh. | Nee
900141998 | 110 | Vaste keukenvoorzieningen | 16G02 | JOHANNES POSTKAZERNE | 106 | KEK-gebouw | Eetzaal met keuken | 4982 | 0 | 1.11 | Commando Landstrijdkrachten | CLAS | RVB-N | 37 | 1 |  |  |  | 1262127 | Keuken warm | 1998 | ruimtekoeling | (KOE) Koeling | Nader te bepalen | Niet van toepassing | Elektrisch | Werkschakelaar 230V |  |  | Ja, vastgoedbeh. | Nee
900141999 | 110 | Vaste keukenvoorzieningen | 16G02 | JOHANNES POSTKAZERNE | 106 | KEK-gebouw | Eetzaal met keuken | 4982 | 0 | 1.12 | Commando Landstrijdkrachten | CLAS | RVB-N | 38 | 1 |  |  |  | 1262126 | Afwasruimte | 1998 | ruimtekoeling | (KOE) Koeling | Nader te bepalen | Niet van toepassing | Elektrisch | Werkschakelaar 230V |  |  | Ja, vastgoedbeh. | Nee
900142001 | 110 | Vaste keukenvoorzieningen | 16G02 | JOHANNES POSTKAZERNE | 106 | KEK-gebouw | Eetzaal met keuken | 4982 | 0 | 1.13 | Commando Landstrijdkrachten | CLAS | RVB-N | 40 | 1 |  |  |  | 1262122 | Keuken koud | 1998 | ruimtekoeling | (KOE) Koeling | Nader te bepalen | Niet van toepassing | Elektrisch | Werkschakelaar 230V |  |  | Ja, vastgoedbeh. | Nee
900142002 | 110 | Vaste keukenvoorzieningen | 16G02 | JOHANNES POSTKAZERNE | 106 | KEK-gebouw | Eetzaal met keuken | 4982 | 0 | 1.14 | Commando Landstrijdkrachten | CLAS | RVB-N | 41 | 1 |  |  |  | 1262124 | Keuken Groenten | 1998 | ruimtekoeling | (KOE) Koeling | Nader te bepalen | Niet van toepassing | Elektrisch | Werkschakelaar 230V |  |  | Ja, vastgoedbeh. | Nee
900142003 | 110 | Vaste keukenvoorzieningen | 16G02 | JOHANNES POSTKAZERNE | 106 | KEK-gebouw | Eetzaal met keuken | 4982 | 0 | 1.16 | Commando Landstrijdkrachten | CLAS | RVB-N | 42 | 1 |  |  |  | 1262125 | Berging Levensmiddelen algemeen | 1998 | ruimtekoeling | (KOE) Koeling | (KOE-071) Koelcel / vriescel | Niet van toepassing | Elektrisch | Werkschakelaar 230V |  |  | Ja, vastgoedbeh. | Nee
900142010 | 110 | Vaste keukenvoorzieningen | 16G02 | JOHANNES POSTKAZERNE | 106 | KEK-gebouw | Eetzaal met keuken | 4982 | 0 | 1.24B | Commando Landstrijdkrachten | CLAS | RVB-N | 49 | 1 | Copeland | koelcel | 89356 | 1262081 - K 0369 150340-3 | Koelcel |  | koelcel in opslagruimte | (KOE) Koeling | (KOE-071) Koelcel / vriescel | Niet van toepassing | Elektrisch | Werkschakelaar 230V |  |  | Ja, vastgoedbeh. | Nee
900142011 | 110 | Vaste keukenvoorzieningen | 16G02 | JOHANNES POSTKAZERNE | 106 | KEK-gebouw | Eetzaal met keuken | 4982 | 0 | 1.25 | Commando Landstrijdkrachten | CLAS | RVB-N | 50 | 1 |  |  |  | 1262119 | Berging Levensmiddelen bevroren | 1998 | vriescel | (KOE) Koeling | (KOE-071) Koelcel / vriescel | Niet van toepassing | Elektrisch | Werkschakelaar 230V |  |  | Ja, vastgoedbeh. | Nee
900142014 | 110 | Vaste keukenvoorzieningen | 16G02 | JOHANNES POSTKAZERNE | 106 | KEK-gebouw | Eetzaal met keuken | 4982 | 0 | 1.69 | Commando Landstrijdkrachten | CLAS | RVB-N | 53 | 1 | NTB | 3 ROOSTERS | E21SI19032738327 | 1265727 |  | 2010 | Afzuigkap | (AZ) Afzuiging | (AZ-01) Afzuigkap in grootkeukens | Niet van toepassing | Elektrisch | Stekkeraansluiting 230V |  |  | Ja, vastgoedbeh. | Nee
900142016 | 110 | Vaste keukenvoorzieningen | 16G02 | JOHANNES POSTKAZERNE | 106 | KEK-gebouw | Eetzaal met keuken | 4982 | 0 | 1.69 | Commando Landstrijdkrachten | CLAS | RVB-N | 55 | 1 | STILFER | ONDERBOUW | ONBEKEND | 1265702 | RUIMTE 169 | 1998 | Oven | (CB) Combi-streamers | (CB-005) Heteluchtoven | Niet van toepassing | Elektrisch | Stekkeraansluiting 230V | 3.4 |  | Ja, vastgoedbeh. | Nee
900142017 | 110 | Vaste keukenvoorzieningen | 16G02 | JOHANNES POSTKAZERNE | 106 | KEK-gebouw | Eetzaal met keuken | 4982 | 0 | 1.69 | Commando Landstrijdkrachten | CLAS | RVB-N | 56 | 1 | STILFER | 1/1 GN | ONBEKEND | 1265711 |  | 1998 | Bain-Marie | (KB) Kook-, bak- en braadapparatuur | (KB-001) Bain-marie 600 lijn | Niet van toepassing | Elektrisch | Stekkeraansluiting 230V | 1.5 |  | Ja, vastgoedbeh. | Nee
900142018 | 110 | Vaste keukenvoorzieningen | 16G02 | JOHANNES POSTKAZERNE | 106 | KEK-gebouw | Eetzaal met keuken | 4982 | 0 | 1.69 | Commando Landstrijdkrachten | CLAS | RVB-N | 57 | 1 | STILFER | 1/1 GN | ONBEKEND | 1265707 |  | 1998 | Bain-Marie | (KB) Kook-, bak- en braadapparatuur | (KB-001) Bain-marie 600 lijn | Niet van toepassing | Elektrisch | Stekkeraansluiting 230V | 1.5 |  | Ja, vastgoedbeh. | Nee
900142019 | 110 | Vaste keukenvoorzieningen | 16G02 | JOHANNES POSTKAZERNE | 106 | KEK-gebouw | Eetzaal met keuken | 4982 | 0 | 1.69 | Commando Landstrijdkrachten | CLAS | RVB-N | 58 | 1 | STILFER | INVENTARISEREN | KCF 0410 | 1265704 |  | 1998 | Bakplaat | Nader te bepalen | Nader te bepalen | Niet van toepassing | Nader te bepalen | Nader te bepalen |  |  | Ja, vastgoedbeh. | Nee
900142020 | 110 | Vaste keukenvoorzieningen | 16G02 | JOHANNES POSTKAZERNE | 106 | KEK-gebouw | Eetzaal met keuken | 4982 | 0 | 1.69 | Commando Landstrijdkrachten | CLAS | RVB-N | 59 | 1 | NETAM | ELEKTRISCH | KCF 0106 | 1265700 | WARME KEUKEN | 1998 | Kant.Braadpan | (KB) Kook-, bak- en braadapparatuur | (KB-021) Braadpan kantelbaar 700 lijn | Niet van toepassing | Elektrisch | Werkschakelaar 230V | 13 |  | Ja, vastgoedbeh. | Nee
900142021 | 110 | Vaste keukenvoorzieningen | 16G02 | JOHANNES POSTKAZERNE | 106 | KEK-gebouw | Eetzaal met keuken | 4982 | 0 | 1.69 | Commando Landstrijdkrachten | CLAS | RVB-N | 60 | 1 | NETAM | ELEKTRISCH | ONBEKEND | 1265699 | WARME KEUKEN | 1998 | Kant.Braadpan | (KB) Kook-, bak- en braadapparatuur | (KB-021) Braadpan kantelbaar 700 lijn | Niet van toepassing | Elektrisch | Werkschakelaar 230V | 13 |  | Ja, vastgoedbeh. | Nee
900142024 | 110 | Vaste keukenvoorzieningen | 16G02 | JOHANNES POSTKAZERNE | 106 | KEK-gebouw | Eetzaal met keuken | 4982 | 0 | 1.69 | Commando Landstrijdkrachten | CLAS | RVB-N | 63 | 1 | STILFER | VCC 211 | ONBEKEND | 1265706 | RUIMTE 169 | 1998 | Friteuse Links | (KB) Kook-, bak- en braadapparatuur | (KB-041) Friteuse 600 lijn | Niet van toepassing | Elektrisch | Werkschakelaar 230V | 12 |  | Ja, vastgoedbeh. | Nee
900142025 | 110 | Vaste keukenvoorzieningen | 16G02 | JOHANNES POSTKAZERNE | 106 | KEK-gebouw | Eetzaal met keuken | 4982 | 0 | 1.69 | Commando Landstrijdkrachten | CLAS | RVB-N | 64 | 1 | STILFER | VCC 311 | ONBEKEND | 1265705 |  | 1998 | Friteuse Rechts | (KB) Kook-, bak- en braadapparatuur | (KB-041) Friteuse 600 lijn | Niet van toepassing | Elektrisch | Werkschakelaar 230V | 12 |  | Ja, vastgoedbeh. | Nee
900142026 | 110 | Vaste keukenvoorzieningen | 16G02 | JOHANNES POSTKAZERNE | 106 | KEK-gebouw | Eetzaal met keuken | 4982 | 0 | 1.79 | Commando Landstrijdkrachten | CLAS | RVB-N | 65 | 1 | Rational | 6 regaals combisteamer | E61MJ21042886710F | 1273211 | in de pantry van de kantine all-ranks | 2021 | Combisteamer 6 regaals | (CB) Combi-streamers | (CB-001) Combi-steamer - 6 GN | Niet van toepassing | Elektrisch | Stekkeraansluiting 230V | 10.5 |  | Ja, vastgoedbeh. | Nee
900142032 | 110 | Vaste keukenvoorzieningen | 16G02 | JOHANNES POSTKAZERNE | 106 | KEK-gebouw | Eetzaal met keuken | 4982 | 1 | 2.02 | Commando Landstrijdkrachten | CLAS | RVB-N | 69 | 1 | STILFER | ELEKTRISCH | KCF 0410 | 1265712 |  | 1998 | Bakplaat | (KB) Kook-, bak- en braadapparatuur | (KB-011) Bakplaat 600 lijn | Niet van toepassing | Elektrisch | Werkschakelaar 230V | 6 |  | Ja, vastgoedbeh. | Nee
900142033 | 110 | Vaste keukenvoorzieningen | 16G02 | JOHANNES POSTKAZERNE | 106 | KEK-gebouw | Eetzaal met keuken | 4982 | 1 | 2.02 | Commando Landstrijdkrachten | CLAS | RVB-N | 70 | 1 | STILFER | 1 BAK | ONBEKEND | 1265713 |  | 1998 | Frituur | (KB) Kook-, bak- en braadapparatuur | (KB-041) Friteuse 600 lijn | Niet van toepassing | Elektrisch | Werkschakelaar 230V | 12 |  | Ja, vastgoedbeh. | Nee
900142038 | 110 | Vaste keukenvoorzieningen | 16G02 | JOHANNES POSTKAZERNE | 106 | KEK-gebouw | Eetzaal met keuken | 4982 | 1 | 2.13 | Commando Landstrijdkrachten | CLAS | RVB-N | 75 | 1 | STILFER | 1 BAK | ONBEKEND | 1265736 |  | 1998 | Friteuse | (KB) Kook-, bak- en braadapparatuur | (KB-041) Friteuse 600 lijn | Niet van toepassing | Elektrisch | Stekkeraansluiting 230V | 12 |  | Ja, vastgoedbeh. | Nee
900142039 | 110 | Vaste keukenvoorzieningen | 16G02 | JOHANNES POSTKAZERNE | 106 | KEK-gebouw | Eetzaal met keuken | 4982 | 1 | 2.13 | Commando Landstrijdkrachten | CLAS | RVB-N | 76 | 1 | STILFER | 1 BAK | ONBEKEND | 1265735 |  | 1998 | Frituur | (KB) Kook-, bak- en braadapparatuur | (KB-041) Friteuse 600 lijn | Niet van toepassing | Elektrisch | Stekkeraansluiting 230V | 12 |  | Ja, vastgoedbeh. | Nee
900142041 | 110 | Vaste keukenvoorzieningen | 16G02 | JOHANNES POSTKAZERNE | 106 | KEK-gebouw | Eetzaal met keuken | 4982 | 1 | 2.14 | Commando Landstrijdkrachten | CLAS | RVB-N | 78 | 1 | KUP.BUSCH | 1 BAK | KCF 0005 | 1265681 | UITGIFTE | 2017 | Kuppersbusch friteuse FEF144 | (KB) Kook-, bak- en braadapparatuur | (KB-043) Friteuse 900 lijn | Niet van toepassing | Elektrisch | Werkschakelaar 230V | 18 |  | Ja, vastgoedbeh. | Nee
900142042 | 110 | Vaste keukenvoorzieningen | 16G02 | JOHANNES POSTKAZERNE | 106 | KEK-gebouw | Eetzaal met keuken | 4982 | 1 | 2.19 | Commando Landstrijdkrachten | CLAS | RVB-N | 83 | 1 | NETAM | FEF144 | 10327397 | 1265689 | KEUKEN | 1998 | Kookketel | (KB) Kook-, bak- en braadapparatuur | (KB-062) Kookketel 60 liter | Niet van toepassing | Elektrisch | Werkschakelaar 230V | 12 |  | Ja, vastgoedbeh. | Nee
900142043 | 110 | Vaste keukenvoorzieningen | 16G02 | JOHANNES POSTKAZERNE | 106 | KEK-gebouw | Eetzaal met keuken | 4982 | 1 | 2.20 | Commando Landstrijdkrachten | CLAS | RVB-N | 84 | 1 | NETAM | FEB432 | 950516-2017 | 1265690 | KEUKEN | 1998 | Kookketel | (KB) Kook-, bak- en braadapparatuur | (KB-062) Kookketel 60 liter | Niet van toepassing | Elektrisch | Werkschakelaar 230V | 12 |  | Ja, vastgoedbeh. | Nee
900142044 | 110 | Vaste keukenvoorzieningen | 16G02 | JOHANNES POSTKAZERNE | 106 | KEK-gebouw | Eetzaal met keuken | 4982 | 1 | 2.21 | Commando Landstrijdkrachten | CLAS | RVB-N | 85 | 1 | NETAM | 60 LITER | GK 112047 | 1265691 | KEUKEN RECHTS ACHTER | 1998 | Kookketel | (KB) Kook-, bak- en braadapparatuur | (KB-062) Kookketel 60 liter | Niet van toepassing | Elektrisch | Stekkeraansluiting 230V | 12 |  | Ja, vastgoedbeh. | Nee
900142045 | 110 | Vaste keukenvoorzieningen | 16G02 | JOHANNES POSTKAZERNE | 106 | KEK-gebouw | Eetzaal met keuken | 4982 | 1 | 2.22 | Commando Landstrijdkrachten | CLAS | RVB-N | 86 | 1 | NETAM | 80 LITER |  | 1265692 | LINKS ACHTER | 1998 | Kookketel | (KB) Kook-, bak- en braadapparatuur | (KB-062) Kookketel 60 liter | Niet van toepassing | Elektrisch | Stekkeraansluiting 230V | 12 |  | Ja, vastgoedbeh. | Nee
900142046 | 110 | Vaste keukenvoorzieningen | 16G02 | JOHANNES POSTKAZERNE | 106 | KEK-gebouw | Eetzaal met keuken | 4982 | 1 | 2.22 | Commando Landstrijdkrachten | CLAS | RVB-N | 87 | 1 | NETAM | 100 LITER | 10457882 | 1265695 | KEUKEN | 1998 | Kookketel | (KB) Kook-, bak- en braadapparatuur | (KB-064) Kookketel 100 liter | Niet van toepassing | Elektrisch | Stekkeraansluiting 230V | 18.6 |  | Ja, vastgoedbeh. | Nee
900142047 | 110 | Vaste keukenvoorzieningen | 16G02 | JOHANNES POSTKAZERNE | 106 | KEK-gebouw | Eetzaal met keuken | 4982 | 1 | 2.13 | Commando Landstrijdkrachten | CLAS | RVB-N | 88 | 1 | NETAM | 100 LITER | GK 112060 | 1265694 | KEUKEN | 1998 | Kookketel | (KB) Kook-, bak- en braadapparatuur | (KB-064) Kookketel 100 liter | Niet van toepassing | Elektrisch | Stekkeraansluiting 230V | 12 |  | Ja, vastgoedbeh. | Nee
900142048 | 110 | Vaste keukenvoorzieningen | 16G02 | JOHANNES POSTKAZERNE | 106 | KEK-gebouw | Eetzaal met keuken | 4982 | 1 | 2.13 | Commando Landstrijdkrachten | CLAS | RVB-N | 89 | 1 | NETAM | 100 LTR | 10457883 | 1265693 | KEUKEN MIDDEN ACHTER | 1998 | Kookketel | (KB) Kook-, bak- en braadapparatuur | (KB-064) Kookketel 100 liter | Niet van toepassing | Elektrisch | Stekkeraansluiting 230V | 18.6 |  | Ja, vastgoedbeh. | Nee
900142049 | 110 | Vaste keukenvoorzieningen | 16G02 | JOHANNES POSTKAZERNE | 106 | KEK-gebouw | Eetzaal met keuken | 4982 | 1 | 2.13 | Commando Landstrijdkrachten | CLAS | RVB-N | 90 | 1 | ELECTROLUX | 140 LTR | ONBEKEND | 1265710 | 130 | 1998 | Kookplaat | (KB) Kook-, bak- en braadapparatuur | (KB-071) Kookplaat / unit 600 lijn | Niet van toepassing | Elektrisch | Stekkeraansluiting 230V |  |  | Ja, vastgoedbeh. | Nee
900142050 | 110 | Vaste keukenvoorzieningen | 16G02 | JOHANNES POSTKAZERNE | 106 | KEK-gebouw | Eetzaal met keuken | 4982 | 1 | 2.13 | Commando Landstrijdkrachten | CLAS | RVB-N | 91 | 1 | STILFER | 140 LITER | ONBEKEND | 1265701 | RUIMTE 169 | 1998 | kookplaat | (KB) Kook-, bak- en braadapparatuur | (KB-071) Kookplaat / unit 600 lijn | Niet van toepassing | Elektrisch | Stekkeraansluiting 230V |  |  | Ja, vastgoedbeh. | Nee
900142051 | 110 | Vaste keukenvoorzieningen | 16G02 | JOHANNES POSTKAZERNE | 106 | KEK-gebouw | Eetzaal met keuken | 4982 | 1 | 2.13 | Commando Landstrijdkrachten | CLAS | RVB-N | 92 | 1 | ELECTROLUX | 2 ZONES | ONBEKEND | 1265698 | WARME KEUKEN | 2005 | Kookplaat | (KB) Kook-, bak- en braadapparatuur | (KB-071) Kookplaat / unit 600 lijn | Niet van toepassing | Elektrisch | Stekkeraansluiting 230V |  |  | Ja, vastgoedbeh. | Nee
900142053 | 110 | Vaste keukenvoorzieningen | 16G02 | JOHANNES POSTKAZERNE | 106 | KEK-gebouw | Eetzaal met keuken | 4982 | 1 | 2.13 | Commando Landstrijdkrachten | CLAS | RVB-N | 94 | 1 | MEIKO | ONDERBOUW | ONBEKEND | 1265683 | AFWASKEUKEN | 2016 | Vaatwasser Meiko M-IQ | (VW) Vaatwasmachines | (VW-01) Vaatwasmachine - Bandmodel | Niet van toepassing | Elektrisch | Stekkeraansluiting 230V |  |  | Ja, vastgoedbeh. | Nee
900142054 | 110 | Vaste keukenvoorzieningen | 16G02 | JOHANNES POSTKAZERNE | 106 | KEK-gebouw | Eetzaal met keuken | 4982 | 1 | 2.13 | Commando Landstrijdkrachten | CLAS | RVB-N | 95 | 1 | GRANULDISK | ONDERBOUW | ONBEKEND | 1265696 | PANNENWASKEUKEN | 2017 | Pannenwasmachine | (VW) Vaatwasmachines | (VW-06) Vaatwasmachine - Pannenwas | Niet van toepassing | Elektrisch | Stekkeraansluiting 230V | 21 |  | Ja, vastgoedbeh. | Nee
900142093 | 110 | Vaste keukenvoorzieningen | 16G02 | JOHANNES POSTKAZERNE | 106 | KEK-gebouw | Eetzaal met keuken | 4982 | 0 | 1.28 | Commando Landstrijdkrachten | CLAS | RVB-N | 79 | 1 | KUPPERSBUSCH | 1 BAK | ONBEKEND | 1265678 | UITGIFTE | 2017 | Kuppersbusch friteuse FEF224 | (KB) Kook-, bak- en braadapparatuur | (KB-043) Friteuse 900 lijn | Niet van toepassing | Elektrisch | Werkschakelaar 230V | 18 |  | Ja, vastgoedbeh. | Nee
900142095 | 110 | Vaste keukenvoorzieningen | 16G02 | JOHANNES POSTKAZERNE | 106 | KEK-gebouw | Eetzaal met keuken | 4982 | 0 | 1.28 | Commando Landstrijdkrachten | CLAS | RVB-N | 80 | 1 | KUPPERSBUSCH | FEF 144 | ONBEKEND | 1265679 | UITGIFTE | 2017 | Kuppersbusch frituur FEF144 | (KB) Kook-, bak- en braadapparatuur | (KB-043) Friteuse 900 lijn | Niet van toepassing | Elektrisch | Stekkeraansluiting 230V | 18 |  | Ja, vastgoedbeh. | Nee
900142098 | 110 | Vaste keukenvoorzieningen | 16G02 | JOHANNES POSTKAZERNE | 106 | KEK-gebouw | Eetzaal met keuken | 4982 | 0 | 1.28 | Commando Landstrijdkrachten | CLAS | RVB-N | 81 | 1 | KUPPERSBUSCH | FEF224 | ONBEKEND | 1265680 | UITGIFTE | 2017 | Kuppersbusch friteuse FEF 144 | (KB) Kook-, bak- en braadapparatuur | (KB-043) Friteuse 900 lijn | Niet van toepassing | Elektrisch | Werkschakelaar 230V | 18 |  | Ja, vastgoedbeh. | Nee
900142100 | 110 | Vaste keukenvoorzieningen | 16G02 | JOHANNES POSTKAZERNE | 106 | KEK-gebouw | Eetzaal met keuken | 4982 | 0 | 1.28 | Commando Landstrijdkrachten | CLAS | RVB-N | 82 | 1 | KUPPERSBUSCH | FEF144 | ONBEKEND | 1265677 | UITGIFTE | 2017 | Kuppersbusch bakplaat FEB432 | (KB) Kook-, bak- en braadapparatuur | (KB-053) Grillplaat 900 lijn | Niet van toepassing | Elektrisch | Stekkeraansluiting 230V | 12 |  | Ja, vastgoedbeh. | Nee
900142105 | 110 | Vaste keukenvoorzieningen | 16G02 | JOHANNES POSTKAZERNE | 106 | KEK-gebouw | Eetzaal met keuken | 4982 | 0 | 1.32 | Commando Landstrijdkrachten | CLAS | RVB-N | 96 | 1 | MEIKO | K-L-54 V8 N22 P8 | ONBEKEND | 1265709 | ACHTERKAMER | 1998 | Vaatwasmachine | (VW) Vaatwasmachines | (VW-07) Vaatwasmachine - Voorlader | Niet van toepassing | Elektrisch | Stekkeraansluiting 230V | 5.1 |  | Ja, vastgoedbeh. | Nee
900142108 | 110 | Vaste keukenvoorzieningen | 16G02 | JOHANNES POSTKAZERNE | 106 | KEK-gebouw | Eetzaal met keuken | 4982 | 0 | 1.32 | Commando Landstrijdkrachten | CLAS | RVB-N | 98 | 1 | MEIKO | FV20T | E61MF06062067954 | 1265717 | AFWASKEUKEN | 1998 | Vaatwasmachine | (VW) Vaatwasmachines | (VW-07) Vaatwasmachine - Voorlader | Niet van toepassing | Elektrisch | Stekkeraansluiting 230V | 5.1 |  | Ja, vastgoedbeh. | Nee
900142110 | 110 | Vaste keukenvoorzieningen | 16G02 | JOHANNES POSTKAZERNE | 106 | KEK-gebouw | Eetzaal met keuken | 4982 | 0 | 1.32 | Commando Landstrijdkrachten | CLAS | RVB-N | 99 | 1 | MEIKO | FV20T | ONBEKEND | 1265718 | DE POSTHOORN | 1998 | Vaatwasmachine | (VW) Vaatwasmachines | (VW-07) Vaatwasmachine - Voorlader | Niet van toepassing | Elektrisch | Stekkeraansluiting 230V | 5.1 |  | Ja, vastgoedbeh. | Nee
900142112 | 110 | Vaste keukenvoorzieningen | 16G02 | JOHANNES POSTKAZERNE | 106 | KEK-gebouw | Eetzaal met keuken | 4982 | 0 | 1.32 | Commando Landstrijdkrachten | CLAS | RVB-N | 100 | 1 | MEIKO | UPSTER U500 M2 | ONBEKEND | 1265708 | DE POSTILJON | 1998 | Vaatwasmachine | (VW) Vaatwasmachines | (VW-07) Vaatwasmachine - Voorlader | Niet van toepassing | Elektrisch | Werkschakelaar 230V | 5.1 |  | Ja, vastgoedbeh. | Nee
900142113 | 110 | Vaste keukenvoorzieningen | 16H05 | KC OFFICIERSHOTEL JPK | S | Kantoorgebouw | Kantoorgebouw | 5486 | 0 | 45A | Commando Landstrijdkrachten | CLAS | RVB-N | 1 | 1 | DUALIT | FV20T | C010003 | 1265740 |  |  | Hotpot | (BUF) Uitgiftebuffet (inbouw) | (BUF-12) Bain-marie Soup Well | Niet van toepassing | Elektrisch | Stekkeraansluiting 230V | 0.6 |  | Ja, vastgoedbeh. | Nee
900142114 | 110 | Vaste keukenvoorzieningen | 16H05 | KC OFFICIERSHOTEL JPK | S | Kantoorgebouw | Kantoorgebouw | 5486 | 0 | 45A | Commando Landstrijdkrachten | CLAS | RVB-N | 2 | 1 | DUALIT | UPSTER U500 M2 | 7PCVP/E400 | 1265741 |  |  | Hotpot | (BUF) Uitgiftebuffet (inbouw) | (BUF-12) Bain-marie Soup Well | Niet van toepassing | Elektrisch | Werkschakelaar 230V | 0.6 |  | Ja, vastgoedbeh. | Nee
900142115 | 110 | Vaste keukenvoorzieningen | 16H05 | KC OFFICIERSHOTEL JPK | S | Kantoorgebouw | Kantoorgebouw | 5486 | 0 | 45A | Commando Landstrijdkrachten | CLAS | RVB-N | 3 | 1 |  | SW732 | 120230 | 1265742 |  |  | Bain-marie | (KB) Kook-, bak- en braadapparatuur | (KB-001) Bain-marie 600 lijn | Niet van toepassing | Elektrisch | Stekkeraansluiting 230V | 1.5 |  | Ja, vastgoedbeh. | Nee
900142116 | 110 | Vaste keukenvoorzieningen | 16H05 | KC OFFICIERSHOTEL JPK | S | Kantoorgebouw | Kantoorgebouw | 5486 | 0 | 45A | Commando Landstrijdkrachten | CLAS | RVB-N | 4 | 1 | MEIKO | 4-PITS | GAS | 1265739 | KELDER KEUKEN | 2018 | Vaatspoelmachine voorlader | (VW) Vaatwasmachines | (VW-04) Vaatwasmachine - Glazen | Niet van toepassing | Elektrisch | Nader te bepalen |  |  | Ja, vastgoedbeh. | Nee
900142121 | 110 | Vaste keukenvoorzieningen | 21G17 | IBT CENTRUM ZWOLLE | 1 | Kantoorgebouw | Kantoorgebouw | 4426 | 1 | 105 | Koninklijke Marechaussee | KMAR | RVB-N | 3 | 1 | Wexiodisk | WD-6 |  |  | Achter muurtje bakwand | 2021 | Vaatwasser doorschuiver met breektank | (VW) Vaatwasmachines | (VW-02) Vaatwasmachine - Doorschuifmodel | Niet van toepassing | Elektrisch | Stekkeraansluiting 230V | 9.9 |  | Ja, vastgoedbeh. | Nee
900142122 | 110 | Vaste keukenvoorzieningen | 21G17 | IBT CENTRUM ZWOLLE | 1 | Kantoorgebouw | Kantoorgebouw | 4426 | 1 | 105 | Koninklijke Marechaussee | KMAR | RVB-N | 4 | 1 | NTB | 2 ROOSTERS |  | 1265744 | KEUKEN | 2007 | Afzuigkap | (AZ) Afzuiging | (AZ-01) Afzuigkap in grootkeukens | Niet van toepassing | Elektrisch | Werkschakelaar 230V |  |  | Ja, vastgoedbeh. | Nee
900142131 | 110 | Vaste keukenvoorzieningen | 21G17 | IBT CENTRUM ZWOLLE | 1 | Kantoorgebouw | Kantoorgebouw | 4426 | 1 | 105 | Koninklijke Marechaussee | KMAR | RVB-N | 5 | 1 | NTB | BOVENBOUW |  | 1265745 | KEUKEN | 2007 | Afzuigkap | (AZ) Afzuiging | (AZ-01) Afzuigkap in grootkeukens | Niet van toepassing | Elektrisch | Werkschakelaar 230V |  |  | Ja, vastgoedbeh. | Nee
900142133 | 110 | Vaste keukenvoorzieningen | 21G17 | IBT CENTRUM ZWOLLE | 1 | Kantoorgebouw | Kantoorgebouw | 4426 | 1 | 105 | Koninklijke Marechaussee | KMAR | RVB-N | 6 | 1 | MOBIL | INBOUW | 159868 | 1265750 | UITGIFTE KEUKEN | 2007 | Soupwell | (BUF) Uitgiftebuffet (inbouw) | (BUF-12) Bain-marie Soup Well | Niet van toepassing | Elektrisch | Stekkeraansluiting 230V | 0.6 |  | Ja, vastgoedbeh. | Nee
900142134 | 110 | Vaste keukenvoorzieningen | 21G17 | IBT CENTRUM ZWOLLE | 1 | Kantoorgebouw | Kantoorgebouw | 4426 | 1 | 105 | Koninklijke Marechaussee | KMAR | RVB-N | 7 | 1 | GROKU | BOVENBOUW |  | 1265746 | UITGIFTE KEUKEN | 2007 | Warmtebrug | (BUF) Uitgiftebuffet (inbouw) | (BUF-15) Warmtebrug | Niet van toepassing | Elektrisch | Stekkeraansluiting 230V | 0.5 |  | Ja, vastgoedbeh. | Nee
900142136 | 110 | Vaste keukenvoorzieningen | 21G17 | IBT CENTRUM ZWOLLE | 1 | Kantoorgebouw | Kantoorgebouw | 4426 | 1 | 105 | Koninklijke Marechaussee | KMAR | RVB-N | 8 | 1 | GROKU | BOVENBOUW |  | 1265747 | UITGIFTE KEUKEN | 2007 | Warmtebrug | (BUF) Uitgiftebuffet (inbouw) | (BUF-15) Warmtebrug | Niet van toepassing | Elektrisch | Stekkeraansluiting 230V | 0.5 |  | Ja, vastgoedbeh. | Nee
900142137 | 110 | Vaste keukenvoorzieningen | 21G17 | IBT CENTRUM ZWOLLE | 1 | Kantoorgebouw | Kantoorgebouw | 4426 | 1 | 105 | Koninklijke Marechaussee | KMAR | RVB-N | 9 | 1 | RIEBER | INBOUW UITGIFTE |  | 1265748 | UITGIFTE KEUKEN | 2007 | Warmplaat | (BUF) Uitgiftebuffet (inbouw) | (BUF-17) Warmhoudplaat | Niet van toepassing | Elektrisch | Stekkeraansluiting 230V | 0.5 |  | Ja, vastgoedbeh. | Nee
900142138 | 110 | Vaste keukenvoorzieningen | 21G17 | IBT CENTRUM ZWOLLE | 1 | Kantoorgebouw | Kantoorgebouw | 4426 | 1 | 105 | Koninklijke Marechaussee | KMAR | RVB-N | 10 | 1 | RIEBER | INBOUW UITGIFTE |  | 1265749 |  | 2007 | Warmplaat | (BUF) Uitgiftebuffet (inbouw) | (BUF-17) Warmhoudplaat | Niet van toepassing | Elektrisch | Stekkeraansluiting 230V | 0.5 |  | Ja, vastgoedbeh. | Nee
900142139 | 110 | Vaste keukenvoorzieningen | 21G17 | IBT CENTRUM ZWOLLE | 1 | Kantoorgebouw | Kantoorgebouw | 4426 | 1 | 105 | Koninklijke Marechaussee | KMAR | RVB-N | 11 | 1 | RATIONAL | CM-61 | E61MF06062067954 | 1265751 | KEUKEN 2DE ETAGE | 2006 | Steamer | (CB) Combi-streamers | (CB-001) Combi-steamer - 6 GN | Niet van toepassing | Elektrisch | Stekkeraansluiting 230V | 10.5 |  | Ja, vastgoedbeh. | Nee
900142141 | 110 | Vaste keukenvoorzieningen | 21G17 | IBT CENTRUM ZWOLLE | 1 | Kantoorgebouw | Kantoorgebouw | 4426 | 1 | 105 | Koninklijke Marechaussee | KMAR | RVB-N | 13 | 1 | GROKU | 2 1/1 |  | 1265752 | UITGIFTE KEUKEN | 2007 | Bain-Marie | (KB) Kook-, bak- en braadapparatuur | (KB-001) Bain-marie 600 lijn | Niet van toepassing | Elektrisch | Stekkeraansluiting 230V | 1.5 |  | Ja, vastgoedbeh. | Nee
900142142 | 110 | Vaste keukenvoorzieningen | 21G17 | IBT CENTRUM ZWOLLE | 1 | Kantoorgebouw | Kantoorgebouw | 4426 | 1 | 105 | Koninklijke Marechaussee | KMAR | RVB-N | 14 | 1 | BARON | 2 BAKS |  | 1265753 | KEUKEN | 2007 | Friteuse | (KB) Kook-, bak- en braadapparatuur | (KB-041) Friteuse 600 lijn | Niet van toepassing | Elektrisch | Werkschakelaar 230V | 12 |  | Ja, vastgoedbeh. | Nee
900142143 | 110 | Vaste keukenvoorzieningen | 21G17 | IBT CENTRUM ZWOLLE | 1 | Kantoorgebouw | Kantoorgebouw | 4426 | 1 | 105 | Koninklijke Marechaussee | KMAR | RVB-N | 15 | 1 | BARON | B0007888 | 7PCVP/E400 | 1265754 | KEUKEN | 2007 | BaronvElectr.Kookplaat | (KB) Kook-, bak- en braadapparatuur | (KB-071) Kookplaat / unit 600 lijn | Niet van toepassing | Elektrisch | Werkschakelaar 230V |  |  | Ja, vastgoedbeh. | Nee
900142146 | 110 | Vaste keukenvoorzieningen | 34F03 | KANTOOR FORUM | 1 | Kantoor | Kantoorgebouw | 11645 | 5 | 5.11 | Defensie Ondersteuningscommando | DOSCO | RVB-N | 1 | 1 | NTB |  |  | 1265758 | KEUKEN 5 VERD | 2009 | Afzuigkap | (AZ) Afzuiging | (AZ-01) Afzuigkap in grootkeukens | Niet van toepassing | Elektrisch | Stekkeraansluiting 230V |  |  | Ja, vastgoedbeh. | Nee
900142147 | 110 | Vaste keukenvoorzieningen | 34F03 | KANTOOR FORUM | 1 | Kantoor | Kantoorgebouw | 11645 | 5 | 5.11 | Defensie Ondersteuningscommando | DOSCO | RVB-N | 2 | 1 | GROKU |  |  | 1265759 | UITGIFTE 5E VERD | 2009 | Warmtebrug | (BUF) Uitgiftebuffet (inbouw) | (BUF-15) Warmtebrug | Niet van toepassing | Elektrisch | Stekkeraansluiting 230V | 0.5 |  | Ja, vastgoedbeh. | Nee
900142148 | 110 | Vaste keukenvoorzieningen | 34F03 | KANTOOR FORUM | 1 | Kantoor | Kantoorgebouw | 11645 | 5 | 5.11 | Defensie Ondersteuningscommando | DOSCO | RVB-N | 3 | 1 | GROKU |  |  | 1265760 |  | 2018 | Warmhoudbrug 5 Lampen | (BUF) Uitgiftebuffet (inbouw) | (BUF-15) Warmtebrug | Niet van toepassing | Elektrisch | Stekkeraansluiting 230V | 0.5 |  | Ja, vastgoedbeh. | Nee
900142149 | 110 | Vaste keukenvoorzieningen | 34F03 | KANTOOR FORUM | 1 | Kantoor | Kantoorgebouw | 11645 | 5 | 5.11 | Defensie Ondersteuningscommando | DOSCO | RVB-N | 4 | 1 | RIEBER |  |  | 1265761 | UITGIFTE 5E VERD | 2009 | Warmplaat | (BUF) Uitgiftebuffet (inbouw) | (BUF-17) Warmhoudplaat | Niet van toepassing | Elektrisch | Stekkeraansluiting 230V | 0.6 |  | Ja, vastgoedbeh. | Nee
900142151 | 110 | Vaste keukenvoorzieningen | 34F03 | KANTOOR FORUM | 1 | Kantoor | Kantoorgebouw | 11645 | 5 | 5.11 | Defensie Ondersteuningscommando | DOSCO | RVB-N | 6 | 1 | RATIONAL |  |  | 1265763 | KEUKEN 5 VERD | 2009 | Combi-Steamer | (CB) Combi-streamers | (CB-004) Combi-steamer - Overig | Niet van toepassing | Elektrisch | Stekkeraansluiting 230V |  |  | Ja, vastgoedbeh. | Nee
900142152 | 110 | Vaste keukenvoorzieningen | 34F03 | KANTOOR FORUM | 1 | Kantoor | Kantoorgebouw | 11645 | 5 | 5.11 | Defensie Ondersteuningscommando | DOSCO | RVB-N | 7 | 1 | CATERTECH |  |  | 1265767 | KEUKEN 5VERD | 2009 | Braadslede Bakplaat | (KB) Kook-, bak- en braadapparatuur | (KB-021) Braadpan kantelbaar 700 lijn | Niet van toepassing | Elektrisch | Stekkeraansluiting 230V | 13 |  | Ja, vastgoedbeh. | Nee
900142153 | 110 | Vaste keukenvoorzieningen | 34F03 | KANTOOR FORUM | 1 | Kantoor | Kantoorgebouw | 11645 | 5 | 5.11 | Defensie Ondersteuningscommando | DOSCO | RVB-N | 8 | 1 | MARENO |  |  | 1265768 | KEUKEN 5VERD | 2009 | Friteuse 2-Baks | (KB) Kook-, bak- en braadapparatuur | (KB-041) Friteuse 600 lijn | Niet van toepassing | Elektrisch | Stekkeraansluiting 230V | 12 |  | Ja, vastgoedbeh. | Nee
900142154 | 110 | Vaste keukenvoorzieningen | 34F03 | KANTOOR FORUM | 1 | Kantoor | Kantoorgebouw | 11645 | 5 | 5.11 | Defensie Ondersteuningscommando | DOSCO | RVB-N | 9 | 1 | NTB |  |  | 1265769 | KEUKEN 5 VERD | 2012 | STORK Frituurcomputer | (KB) Kook-, bak- en braadapparatuur | (KB-045) Frituurcomputer | Niet van toepassing | Elektrisch | Stekkeraansluiting 230V |  |  | Ja, vastgoedbeh. | Nee
900142155 | 110 | Vaste keukenvoorzieningen | 34F03 | KANTOOR FORUM | 1 | Kantoor | Kantoorgebouw | 11645 | 5 | 5.11 | Defensie Ondersteuningscommando | DOSCO | RVB-N | 10 | 1 | MARENO |  |  | 1265770 | KEUKEN 5VERD | 2009 | Kookplaat Keramische | (KB) Kook-, bak- en braadapparatuur | (KB-071) Kookplaat / unit 600 lijn | Niet van toepassing | Elektrisch | Stekkeraansluiting 230V |  |  | Ja, vastgoedbeh. | Nee
900142156 | 110 | Vaste keukenvoorzieningen | 34F03 | KANTOOR FORUM | 1 | Kantoor | Kantoorgebouw | 11645 | 5 | 5.11 | Defensie Ondersteuningscommando | DOSCO | RVB-N | 11 | 1 | MEIKO |  |  | 1265771 | SPOELKEUKEN 5E VERD | 2009 | Vaatwasmachine | (VW) Vaatwasmachines | (VW-05) Vaatwasmachine - Korventransport | Niet van toepassing | Elektrisch | Stekkeraansluiting 230V |  |  | Ja, vastgoedbeh. | Nee
900145076 | 110 | Vaste keukenvoorzieningen | 27B09 | LEGERPLAATS BIJ OLDEBROEK | 172 | Keuken , Eetzaal | Eetzaal met keuken | 3648 | 0 | 18 | Commando Landstrijdkrachten | CLAS | RVB-O | 1 | 1 | Catertech/Rational | SCC WE 101 | E11SI19032734433 |  | B-87199 | 2019 |  | (CB) Combi-streamers | (CB-002) Combi-steamer - 10 GN | Niet van toepassing | Elektrisch | Nader te bepalen | 25 |  | Ja, vastgoedbeh. | Nee
900145082 | 110 | Vaste keukenvoorzieningen | 26H23 | LEGERPLAATS ERMELO | 35 | Legering OFF , OO , KEK | Complex gebouw | 11143 | 0 | 403 | Commando Landstrijdkrachten | CLAS | RVB-O | 1 | 1 | Delta | Delta DSP-82/6 | 1084 |  | D464920 | 2017 | D464920A | (KOE) Koeling | (KOE-132) Werkbank - vries | Niet van toepassing | Elektrisch | Werkschakelaar 230V | 0.5 |  | Ja, vastgoedbeh. | Nee
900145083 | 110 | Vaste keukenvoorzieningen | 27B05 | PRINSES MARGRIETKAZERNE | 205 | KEK-gebouw | Eetzaal met keuken | 3168 | 0 | 029 | Commando Landstrijdkrachten | CLAS | RVB-O | 1 | 1 | Groku | 52366-101/B | 52366-101/B |  | B-74340 | 2019 |  | (BUF) Uitgiftebuffet (inbouw) | (BUF-17) Warmhoudplaat | Niet van toepassing | Elektrisch | Stekkeraansluiting 230V | 6 |  | Ja, vastgoedbeh. | Nee
900145084 | 110 | Vaste keukenvoorzieningen | 27B05 | PRINSES MARGRIETKAZERNE | 205 | KEK-gebouw | Eetzaal met keuken | 3168 | 0 | 061 | Commando Landstrijdkrachten | CLAS | RVB-O | 1 | 1 | Groku | 52366-101/C | 52366-101/C |  | B-74345 | 2019 |  | (BUF) Uitgiftebuffet (inbouw) | (BUF-17) Warmhoudplaat | Niet van toepassing | Elektrisch | Stekkeraansluiting 230V | 6 |  | Ja, vastgoedbeh. | Nee
900145085 | 110 | Vaste keukenvoorzieningen | 27B05 | PRINSES MARGRIETKAZERNE | 205 | KEK-gebouw | Eetzaal met keuken | 3168 | 0 | 029 | Commando Landstrijdkrachten | CLAS | RVB-O | 1 | 1 | Mareno | EAR717PA | MA020171526 |  | D17000 | 2009 |  | (KK) Klein keukenapparatuur | (KK-07) Warmhoudkast (inbouw) | Niet van toepassing | Elektrisch | Stekkeraansluiting 230V | 10 |  | Ja, vastgoedbeh. | Nee
900145086 | 110 | Vaste keukenvoorzieningen | 27A03 | LKOL TONNETKAZERNE | 150 | KEK-gebouw | Eetzaal met keuken | 5135 | 0 | 53 | Commando Landstrijdkrachten | CLAS | RVB-O | 1 | 1 | DF011 | 6777607 | D465018 |  | D465001 | 2002 |  | (KOE) Koeling | Nader te bepalen | Niet van toepassing | Elektrisch | Nader te bepalen | 0.3 |  | Ja, vastgoedbeh. | Nee
900145087 | 110 | Vaste keukenvoorzieningen | 27A03 | LKOL TONNETKAZERNE | 150 | KEK-gebouw | Eetzaal met keuken | 5135 | 0 | 54 | Commando Landstrijdkrachten | CLAS | RVB-O | 1 | 1 | GEA | DFA-011 | 2100,011 |  | D465009 | 2002 | D465018 | (KOE) Koeling | Nader te bepalen | Niet van toepassing | Elektrisch | Nader te bepalen | 0.3 |  | Ja, vastgoedbeh. | Nee
900145088 | 110 | Vaste keukenvoorzieningen | 27A03 | LKOL TONNETKAZERNE | 150 | KEK-gebouw | Eetzaal met keuken | 5135 | 0 | 57 | Commando Landstrijdkrachten | CLAS | RVB-O | 1 | 1 | GEA | DFA-033 | 6817639 |  | D465008 | 2002 | D465018 | (KOE) Koeling | Nader te bepalen | Niet van toepassing | Elektrisch | Nader te bepalen | 0.9 |  | Ja, vastgoedbeh. | Nee
900145089 | 110 | Vaste keukenvoorzieningen | 27A03 | LKOL TONNETKAZERNE | 150 | KEK-gebouw | Eetzaal met keuken | 5135 | 0 | 32 | Commando Landstrijdkrachten | CLAS | RVB-O | 1 | 1 | Wehako | GKKZ14 | 18865 |  | D008733 | 2002 | D465013 | (BUF) Uitgiftebuffet (inbouw) | (BUF-03) Koeling in onderbouw | Niet van toepassing | Elektrisch | Werkschakelaar 230V | 0.6 |  | Ja, vastgoedbeh. | Nee
900145090 | 110 | Vaste keukenvoorzieningen | 27A03 | LKOL TONNETKAZERNE | 150 | KEK-gebouw | Eetzaal met keuken | 5135 | 0 | 81 | Commando Landstrijdkrachten | CLAS | RVB-O | 1 | 1 | GEA | DFA-011 | 2100011 |  | D465010 | 2002 | D465018 | (KOE) Koeling | Nader te bepalen | Niet van toepassing | Elektrisch | Werkschakelaar 230V | 0.3 |  | Ja, vastgoedbeh. | Nee
900145094 | 110 | Vaste keukenvoorzieningen | 27A03 | LKOL TONNETKAZERNE | 150 | KEK-gebouw | Eetzaal met keuken | 5135 | 0 | 82 | Commando Landstrijdkrachten | CLAS | RVB-O | 1 | 1 | GEA | DFA-032 | 6701811 |  | D465003 |  | D465018 | (KOE) Koeling | Nader te bepalen | Niet van toepassing | Elektrisch | Werkschakelaar 230V | 0.4 |  | Ja, vastgoedbeh. | Nee
900145095 | 110 | Vaste keukenvoorzieningen | 27A03 | LKOL TONNETKAZERNE | 150 | KEK-gebouw | Eetzaal met keuken | 5135 | 0 | 82 | Commando Landstrijdkrachten | CLAS | RVB-O | 2 | 1 | GEA | DFA-032 | 61288 |  | D465007 | 2002 | D465018 | (KOE) Koeling | Nader te bepalen | Niet van toepassing | Elektrisch | Werkschakelaar 230V | 0.6 |  | Ja, vastgoedbeh. | Nee
900145097 | 110 | Vaste keukenvoorzieningen | 27A03 | LKOL TONNETKAZERNE | 150 | KEK-gebouw | Eetzaal met keuken | 5135 | 0 | 77 | Commando Landstrijdkrachten | CLAS | RVB-O | 1 | 1 | GEA | DPA 032 | 2124.032 |  | D465002 | 2002 | D465018 | (KOE) Koeling | Nader te bepalen | Niet van toepassing | Elektrisch | Werkschakelaar 230V | 0.4 |  | Ja, vastgoedbeh. | Nee
900145098 | 110 | Vaste keukenvoorzieningen | 27A03 | LKOL TONNETKAZERNE | 150 | KEK-gebouw | Eetzaal met keuken | 5135 | 0 | 61 | Commando Landstrijdkrachten | CLAS | RVB-O | 1 | 1 | Roma | DPAE-042 | 2125042 |  | D006742 | 2002 | B75807 | (KOE) Koeling | (KOE-071) Koelcel / vriescel | Niet van toepassing | Elektrisch | Werkschakelaar 230V | 0.4 |  | Ja, vastgoedbeh. | Nee
900145113 | 110 | Vaste keukenvoorzieningen | 32F02 | KAMP AOCS NIEUW-MILLIGEN | 276 | Bedrijfsrestaurant | Eetzaal met keuken | 2131 | 0 | 57 | Commando Luchtstrijdkrachten | CLSK | RVB-O | 1 | 1 | SMT | Roerwerk |  |  | D002975A | 2000 |  | (KB) Kook-, bak- en braadapparatuur | Nader te bepalen | Niet van toepassing | Elektrisch | Werkschakelaar 230V | 0.5 |  | Ja, vastgoedbeh. | Nee
900145114 | 110 | Vaste keukenvoorzieningen | 32F02 | KAMP AOCS NIEUW-MILLIGEN | 276 | Bedrijfsrestaurant | Eetzaal met keuken | 2131 | 0 | 57 | Commando Luchtstrijdkrachten | CLSK | RVB-O | 2 | 1 | SMT | Roerwerk |  |  | D002974A | 2000 |  | (KB) Kook-, bak- en braadapparatuur | Nader te bepalen | Niet van toepassing | Elektrisch | Werkschakelaar 230V | 0.5 |  | Ja, vastgoedbeh. | Nee
900145115 | 110 | Vaste keukenvoorzieningen | 32F02 | KAMP AOCS NIEUW-MILLIGEN | 276 | Bedrijfsrestaurant | Eetzaal met keuken | 2131 | 0 | 56 | Commando Luchtstrijdkrachten | CLSK | RVB-O | 1 | 1 | Sitex | 1e generatie |  |  | D002911A | 2001 |  | (KB) Kook-, bak- en braadapparatuur | (KB-045) Frituurcomputer | Niet van toepassing | Elektrisch | Werkschakelaar 230V | 0.1 |  | Ja, vastgoedbeh. | Nee
900145117 | 110 | Vaste keukenvoorzieningen | 34G01 | KAMP HOLTERHOEK | 28 | KEK-gebouw | Eetzaal met keuken | 3581 | 0 | 22 | Commando Landstrijdkrachten | CLAS | RVB-O | 2 | 1 | Krefft | RW |  |  | D005057A | 1991 |  | (KB) Kook-, bak- en braadapparatuur | (KB-067) Kookketel meer dan 200 liter | Niet van toepassing | Elektrisch | Nader te bepalen | 4 |  | Ja, vastgoedbeh. | Nee
900145118 | 110 | Vaste keukenvoorzieningen | 40B14 | KTOMM BRONBEEK | D | Kumpulan Re³nie , Congrescentrum | Recreatiegebouw | 1560 | 0 | 17 | Defensie Ondersteuningscommando | DOSCO | RVB-O | 1 | 1 | Smeva | Delta MCM 22E | 1499 |  | D-006405 | 2011 | D-006405A | (KOE) Koeling | (KOE-071) Koelcel / vriescel | Niet van toepassing | Elektrisch | Werkschakelaar 230V | 12.3 |  | Ja, vastgoedbeh. | Nee
900145119 | 110 | Vaste keukenvoorzieningen | 40B14 | KTOMM BRONBEEK | D | Kumpulan Re³nie , Congrescentrum | Recreatiegebouw | 1560 | 0 | 17 | Defensie Ondersteuningscommando | DOSCO | RVB-O | 2 | 1 | Smeva | Delta MCS-17 | 1900 |  | D-006406 | 2000 | D-006406A | (KOE) Koeling | (KOE-071) Koelcel / vriescel | Niet van toepassing | Elektrisch | Werkschakelaar 230V | 12.3 |  | Ja, vastgoedbeh. | Nee
900145125 | 110 | Vaste keukenvoorzieningen | 26H23 | LEGERPLAATS ERMELO | 501 | Bureel , Kantine | Kantoorgebouw | 2731 | 1 | 125 | Commando Landstrijdkrachten | CLAS | RVB-O | 1 | 1 | Kuppersbusch |  | 697902 M 1004 |  | B77966 | 2019 | B77966 | (KB) Kook-, bak- en braadapparatuur | (KB-041) Friteuse 600 lijn | Niet van toepassing | Elektrisch | Werkschakelaar 230V | 18 |  | Ja, vastgoedbeh. | Nee
900145134 | 110 | Vaste keukenvoorzieningen | 26H23 | LEGERPLAATS ERMELO | 35 | Legering OFF , OO , KEK | Complex gebouw | 11143 | 0 | 430 | Commando Landstrijdkrachten | CLAS | RVB-O | 1 | 1 | Groku | PRO |  |  | B-87245 | 2019 |  | (BUF) Uitgiftebuffet (inbouw) | (BUF-17) Warmhoudplaat | Niet van toepassing | Elektrisch | Stekkeraansluiting 230V | 6 |  | Ja, vastgoedbeh. | Nee
900145135 | 110 | Vaste keukenvoorzieningen | 26H23 | LEGERPLAATS ERMELO | 35 | Legering OFF , OO , KEK | Complex gebouw | 11143 | 0 | 430 | Commando Landstrijdkrachten | CLAS | RVB-O | 2 | 1 | Groku | PRO |  |  | B-87244 | 2019 |  | (BUF) Uitgiftebuffet (inbouw) | (BUF-17) Warmhoudplaat | Niet van toepassing | Elektrisch | Stekkeraansluiting 230V | 6 |  | Ja, vastgoedbeh. | Nee
900145137 | 110 | Vaste keukenvoorzieningen | 26H23 | LEGERPLAATS ERMELO | 35 | Legering OFF , OO , KEK | Complex gebouw | 11143 | 0 | 430 | Commando Landstrijdkrachten | CLAS | RVB-O | 1 | 1 | Hendi | 3500D | 401244 |  | B-71098 | 2016 |  | (KB) Kook-, bak- en braadapparatuur | (KB-071) Kookplaat / unit 600 lijn | Niet van toepassing | Elektrisch | Stekkeraansluiting 230V | 4.2 |  | Ja, vastgoedbeh. | Nee
900145139 | 110 | Vaste keukenvoorzieningen | 26H23 | LEGERPLAATS ERMELO | 35 | Legering OFF , OO , KEK | Complex gebouw | 11143 | 0 | 400 | Commando Landstrijdkrachten | CLAS | RVB-O | 2 | 1 | NTB | NETAM | DBE807 250348 |  | D003166A | 1993 |  | (KB) Kook-, bak- en braadapparatuur | (KB-067) Kookketel meer dan 200 liter | Niet van toepassing | Elektrisch | Werkschakelaar 230V | 4 |  | Ja, vastgoedbeh. | Nee
900145142 | 110 | Vaste keukenvoorzieningen | 26H23 | LEGERPLAATS ERMELO | 35 | Legering OFF , OO , KEK | Complex gebouw | 11143 | 0 | 430 | Commando Landstrijdkrachten | CLAS | RVB-O | 1 | 1 | Hendi | 3500D | HK038118 |  | B-71097 | 2016 |  | (KB) Kook-, bak- en braadapparatuur | (KB-071) Kookplaat / unit 600 lijn | Niet van toepassing | Elektrisch | Stekkeraansluiting 230V | 4.2 |  | Ja, vastgoedbeh. | Nee
900145143 | 110 | Vaste keukenvoorzieningen | 26H23 | LEGERPLAATS ERMELO | 35 | Legering OFF , OO , KEK | Complex gebouw | 11143 | 0 | 400 | Commando Landstrijdkrachten | CLAS | RVB-O | 4 | 1 | Netam | NETAM |  |  | D003165A | 1993 |  | (KB) Kook-, bak- en braadapparatuur | Nader te bepalen | Niet van toepassing | Elektrisch | Werkschakelaar 230V | 4 |  | Ja, vastgoedbeh. | Nee
900145145 | 110 | Vaste keukenvoorzieningen | 26H23 | LEGERPLAATS ERMELO | 501 | Bureel , Kantine | Kantoorgebouw | 2731 | 1 | 125 | Commando Landstrijdkrachten | CLAS | RVB-O | 2 | 1 | Kuppersbusch | FEF224 | 740698 X 0416 |  | B71090 | 2019 | B71090 | (KB) Kook-, bak- en braadapparatuur | (KB-041) Friteuse 600 lijn | Niet van toepassing | Elektrisch | Werkschakelaar 230V | 18 |  | Ja, vastgoedbeh. | Nee
900145157 | 110 | Vaste keukenvoorzieningen | 34G01 | KAMP HOLTERHOEK | 28 | KEK-gebouw | Eetzaal met keuken | 3581 | 0 | 21B | Commando Landstrijdkrachten | CLAS | RVB-O | 1 | 1 | SBS | CAJ 2464 Z |  |  | B-106750 | 2020 | D-467503 | (KOE) Koeling | (KOE-071) Koelcel / vriescel | Niet van toepassing | Elektrisch | Werkschakelaar 230V | 0.9 |  | Ja, vastgoedbeh. | Nee
900145158 | 110 | Vaste keukenvoorzieningen | 34G01 | KAMP HOLTERHOEK | 28 | KEK-gebouw | Eetzaal met keuken | 3581 | 0 | 21B | Commando Landstrijdkrachten | CLAS | RVB-O | 2 | 1 | SBS |  |  |  | BCK073-01 | 2020 | BCK073-00 | (KOE) Koeling | (KOE-071) Koelcel / vriescel | Niet van toepassing | Elektrisch | Werkschakelaar 230V | 0.1 |  | Ja, vastgoedbeh. | Nee
900145159 | 110 | Vaste keukenvoorzieningen | 34G01 | KAMP HOLTERHOEK | 28 | KEK-gebouw | Eetzaal met keuken | 3581 | 0 | 21B | Commando Landstrijdkrachten | CLAS | RVB-O | 3 | 1 | SBS |  |  |  | BCK073-02 | 2020 | BCK073-00 | (KOE) Koeling | (KOE-071) Koelcel / vriescel | Niet van toepassing | Elektrisch | Werkschakelaar 230V | 0.1 |  | Ja, vastgoedbeh. | Nee
900145160 | 110 | Vaste keukenvoorzieningen | 34G01 | KAMP HOLTERHOEK | 28 | KEK-gebouw | Eetzaal met keuken | 3581 | 0 | 44A | Commando Landstrijdkrachten | CLAS | RVB-O | 1 | 1 | Smeva | EVS-180 | 420327 |  | D005083 | 2007 | D-467504 | (KOE) Koeling | (KOE-071) Koelcel / vriescel | Niet van toepassing | Elektrisch | Werkschakelaar 230V | 0.3 |  | Ja, vastgoedbeh. | Nee
900145165 | 110 | Vaste keukenvoorzieningen | 32F11 | LEGERPLAATS STROE | 540 | Bedrijfsrestaurant | Eetzaal met keuken | 4851 | 0 | 69 | Commando Landstrijdkrachten | CLAS | RVB-O | 1 | 1 | Gram | K 1807 CSF B DL/DL/2 | 100506556 |  | D465409 | 2010 | D-465401 | (BUF) Uitgiftebuffet (inbouw) | (BUF-03) Koeling in onderbouw | Niet van toepassing | Elektrisch | Stekkeraansluiting 230V | 0.1 |  | Ja, vastgoedbeh. | Nee
900145166 | 110 | Vaste keukenvoorzieningen | 32F11 | LEGERPLAATS STROE | 540 | Bedrijfsrestaurant | Eetzaal met keuken | 4851 | 0 | 69 | Commando Landstrijdkrachten | CLAS | RVB-O | 2 | 1 | Gram | K 1807 CSF B DL/DL/2 | 10050657 |  | D465408 | 2010 | D-465401 | (BUF) Uitgiftebuffet (inbouw) | (BUF-03) Koeling in onderbouw | Niet van toepassing | Elektrisch | Stekkeraansluiting 230V | 0.1 |  | Ja, vastgoedbeh. | Nee
900145168 | 110 | Vaste keukenvoorzieningen | 33B18 | KONING WILLEM III KAZERNE | 32 | KEK-gebouw | Eetzaal met keuken | 4483 | 0 | 61 | Koninklijke Marechaussee | KMAR | RVB-O | 1 | 1 | WKE | KDC-353-6AN-HX32-1 | 2020 11009855/3 |  | B-105751 | 2021 | B105750 | (KOE) Koeling | Nader te bepalen | Niet van toepassing | Elektrisch | Werkschakelaar 230V | 0.3 |  | Ja, vastgoedbeh. | Nee
900145173 | 110 | Vaste keukenvoorzieningen | 27A03 | LKOL TONNETKAZERNE | 150 | KEK-gebouw | Eetzaal met keuken | 5135 | 0 | 56 | Commando Landstrijdkrachten | CLAS | RVB-O | 1 | 1 | SCHOLL |  |  |  | D-002206 | 2000 |  | (BUF) Uitgiftebuffet (inbouw) | (BUF-15) Warmtebrug | Niet van toepassing | Elektrisch | Stekkeraansluiting 230V | 3 |  | Ja, vastgoedbeh. | Nee
900145212 | 110 | Vaste keukenvoorzieningen | 27A03 | LKOL TONNETKAZERNE | 29 | Magazijn | Magazijn algemeen | 1434 | 0 | 5 | Commando Landstrijdkrachten | CLAS | RVB-O | 1 | 1 | Atag | FR3171MUU/A1 | 19 |  | B-79509 | 2018 |  | (KB) Kook-, bak- en braadapparatuur | (KB-041) Friteuse 600 lijn | Niet van toepassing | Elektrisch | Stekkeraansluiting 230V |  |  | Ja, vastgoedbeh. | Nee
900145213 | 110 | Vaste keukenvoorzieningen | 27A03 | LKOL TONNETKAZERNE | 29 | Magazijn | Magazijn algemeen | 1434 | 0 | 5 | Commando Landstrijdkrachten | CLAS | RVB-O | 2 | 1 | Atag | FR3171MUU/A1 | 40 |  | B-76508 | 2018 |  | (KB) Kook-, bak- en braadapparatuur | (KB-041) Friteuse 600 lijn | Niet van toepassing | Elektrisch | Stekkeraansluiting 230V |  |  | Ja, vastgoedbeh. | Nee
900145214 | 110 | Vaste keukenvoorzieningen | 27A03 | LKOL TONNETKAZERNE | 150 | KEK-gebouw | Eetzaal met keuken | 5135 | 0 | 17 | Commando Landstrijdkrachten | CLAS | RVB-O | 1 | 1 | Vianen | 3filter |  |  | D008696 | 2011 | valt onder bundel LS (laagspanning) | (AZ) Afzuiging | (AZ-01) Afzuigkap in grootkeukens | Niet van toepassing | Nader te bepalen | Nader te bepalen | 0.3 |  | Ja, vastgoedbeh. | Nee
900145215 | 110 | Vaste keukenvoorzieningen | 27A03 | LKOL TONNETKAZERNE | 150 | KEK-gebouw | Eetzaal met keuken | 5135 | 0 | 17 | Commando Landstrijdkrachten | CLAS | RVB-O | 1 | 1 | Ascoblok | 600line |  |  | D008700 | 2001 |  | (KB) Kook-, bak- en braadapparatuur | (BUF-11) Bain-marie bak | Niet van toepassing | Elektrisch | Werkschakelaar 230V | 4 |  | Ja, vastgoedbeh. | Nee
900145216 | 110 | Vaste keukenvoorzieningen | 27A03 | LKOL TONNETKAZERNE | 150 | KEK-gebouw | Eetzaal met keuken | 5135 | 0 | 17 | Commando Landstrijdkrachten | CLAS | RVB-O | 2 | 1 | Ascoblok | 2-baks/ IEF 224 |  |  | D008701 | 2001 |  | (KB) Kook-, bak- en braadapparatuur | (KB-041) Friteuse 600 lijn | Niet van toepassing | Elektrisch | Werkschakelaar 230V | 16 |  | Ja, vastgoedbeh. | Nee
900145217 | 110 | Vaste keukenvoorzieningen | 27A03 | LKOL TONNETKAZERNE | 150 | KEK-gebouw | Eetzaal met keuken | 5135 | 0 | 17 | Commando Landstrijdkrachten | CLAS | RVB-O | 3 | 1 | Ascoblok | 600line |  |  | D-00699 | 2001 |  | (KB) Kook-, bak- en braadapparatuur | (KB-071) Kookplaat / unit 600 lijn | Niet van toepassing | Elektrisch | Werkschakelaar 230V | 12.6 |  | Ja, vastgoedbeh. | Nee
900145219 | 110 | Vaste keukenvoorzieningen | 40A06 | ORANJEKAZERNE | N | Ontspanningsgebouw | Recreatiegebouw | 3361 | 0 | 21 | Commando Landstrijdkrachten | CLAS | RVB-O | 1 | 1 | Catertech/Rational |  |  |  | B-100377 | 2021 |  | (CB) Combi-streamers | (CB-001) Combi-steamer - 6 GN | Niet van toepassing | Elektrisch | Stekkeraansluiting 230V |  |  | Ja, vastgoedbeh. | Nee
900145220 | 110 | Vaste keukenvoorzieningen | 40A06 | ORANJEKAZERNE | N | Ontspanningsgebouw | Recreatiegebouw | 3361 | 0 | 21 | Commando Landstrijdkrachten | CLAS | RVB-O | 2 | 1 | Catertech/Rational | ICOMBI PRO LM100FE |  |  | B-100374 | 2021 |  | (CB) Combi-streamers | (CB-003) Combi-steamer - 20 GN | Niet van toepassing | Elektrisch | Stekkeraansluiting 230V | 37.2 |  | Ja, vastgoedbeh. | Nee
900145221 | 110 | Vaste keukenvoorzieningen | 40A06 | ORANJEKAZERNE | N | Ontspanningsgebouw | Recreatiegebouw | 3361 | 0 | 21 | Commando Landstrijdkrachten | CLAS | RVB-O | 3 | 1 | Catertech/Rational | ICOMBI PRO LM100FE |  |  |  | 2021 |  | (CB) Combi-streamers | (CB-003) Combi-steamer - 20 GN | Niet van toepassing | Elektrisch | Stekkeraansluiting 230V | 37.2 |  | Ja, vastgoedbeh. | Nee
900145222 | 110 | Vaste keukenvoorzieningen | 40A06 | ORANJEKAZERNE | N | Ontspanningsgebouw | Recreatiegebouw | 3361 | 0 | 21 | Commando Landstrijdkrachten | CLAS | RVB-O | 4 | 1 | Catertech/Rational | ICOMBI PRO LM100FE |  |  |  | 2021 |  | (CB) Combi-streamers | (CB-003) Combi-steamer - 20 GN | Niet van toepassing | Elektrisch | Stekkeraansluiting 230V | 37.2 |  | Ja, vastgoedbeh. | Nee
900145223 | 110 | Vaste keukenvoorzieningen | 40A06 | ORANJEKAZERNE | N | Ontspanningsgebouw | Recreatiegebouw | 3361 | 0 | 21 | Commando Landstrijdkrachten | CLAS | RVB-O | 5 | 1 | Catertech/Rational | ICOMBI PRO LM100FE |  |  | B-100375 | 2021 |  | (CB) Combi-streamers | (CB-003) Combi-steamer - 20 GN | Niet van toepassing | Elektrisch | Stekkeraansluiting 230V | 37.2 |  | Ja, vastgoedbeh. | Nee
900145226 | 110 | Vaste keukenvoorzieningen | 32F11 | LEGERPLAATS STROE | 540 | Bedrijfsrestaurant | Eetzaal met keuken | 4851 | 0 | 11 | Commando Landstrijdkrachten | CLAS | RVB-O | 1 | 1 | Kuppersbusch | Rovasta/Viton |  |  | B-79897A | 2010 | roerwerk tbv. kookketel | (KB) Kook-, bak- en braadapparatuur | (KB-067) Kookketel meer dan 200 liter | Niet van toepassing | Elektrisch | Werkschakelaar 230V | 1.1 |  | Ja, vastgoedbeh. | Nee
900145630 | 110 | Vaste keukenvoorzieningen | 40B18 | COMPLEX GROOT HEIDEKAMP | 10 | Bedrijfsrestaurant | Eetzaal met keuken | 4172 | 0 | 2.19 | Commando Landstrijdkrachten | CLAS | RVB-O | 2 | 1 | Electrolux | E9BREJDPFM-duomat 900XP/391150 | 13120003/13120001 | B-107507 |  | 2021 | Linkerbraadslede | (KB) Kook-, bak- en braadapparatuur | (KB-022) Braadpan kantelbaar 900 lijn | Niet van toepassing | Elektrisch | Werkschakelaar 230V | 17 |  | Ja, vastgoedbeh. | Nee
900145790 | 110 | Vaste keukenvoorzieningen | 27A03 | LKOL TONNETKAZERNE | 150 | KEK-gebouw | Eetzaal met keuken | 5135 | 0 | 80 | Commando Landstrijdkrachten | CLAS | RVB-O | 1 | 1 | Kuppersbusch | Fes 060 | 501941001 |  | B-103417 |  |  | (KB) Kook-, bak- en braadapparatuur | (KB-062) Kookketel 60 liter | Niet van toepassing | Elektrisch | Werkschakelaar 230V | 12.6 |  | Ja, vastgoedbeh. | Nee
900145791 | 110 | Vaste keukenvoorzieningen | 27A03 | LKOL TONNETKAZERNE | 150 | KEK-gebouw | Eetzaal met keuken | 5135 | 0 | 80 | Commando Landstrijdkrachten | CLAS | RVB-O | 2 | 1 | Electrolux | E9BSEHIRFR | 4620001 |  | B-103419 | 2021 |  | (KB) Kook-, bak- en braadapparatuur | (KB-064) Kookketel 100 liter | Niet van toepassing | Elektrisch | Werkschakelaar 230V | 21.5 |  | Ja, vastgoedbeh. | Nee
900145792 | 110 | Vaste keukenvoorzieningen | 27A03 | LKOL TONNETKAZERNE | 150 | KEK-gebouw | Eetzaal met keuken | 5135 | 0 | 80 | Commando Landstrijdkrachten | CLAS | RVB-O | 3 | 1 | Kuppersbusch | Fes 100 | 501941002 |  | B-103416 | 2021 |  | (KB) Kook-, bak- en braadapparatuur | (KB-064) Kookketel 100 liter | Niet van toepassing | Elektrisch | Werkschakelaar 230V | 18.6 |  | Ja, vastgoedbeh. | Nee
900145793 | 110 | Vaste keukenvoorzieningen | 27A03 | LKOL TONNETKAZERNE | 150 | KEK-gebouw | Eetzaal met keuken | 5135 | 0 | 80 | Commando Landstrijdkrachten | CLAS | RVB-O | 4 | 1 | Kuppersbusch | Fes 100 | 501941003 |  | B-103418 | 2019 | roerwerk | (KB) Kook-, bak- en braadapparatuur | (KB-064) Kookketel 100 liter | Niet van toepassing | Elektrisch | Werkschakelaar 230V | 18.6 |  | Ja, vastgoedbeh. | Nee
900145794 | 110 | Vaste keukenvoorzieningen | 27A03 | LKOL TONNETKAZERNE | 150 | KEK-gebouw | Eetzaal met keuken | 5135 | 0 | 80 | Commando Landstrijdkrachten | CLAS | RVB-O | 5 | 1 | Kuppersbusch | Fes 100 | 501941001 |  | B-103415 | 2021 |  | (KB) Kook-, bak- en braadapparatuur | (KB-064) Kookketel 100 liter | Niet van toepassing | Elektrisch | Werkschakelaar 230V | 18.6 |  | Ja, vastgoedbeh. | Nee
900145795 | 110 | Vaste keukenvoorzieningen | 27A03 | LKOL TONNETKAZERNE | 150 | KEK-gebouw | Eetzaal met keuken | 5135 | 0 | 80 | Commando Landstrijdkrachten | CLAS | RVB-O | 1 | 1 | FRIMA | LMX.200.DE | E31PK20118050604 |  | B-103420 | 2021 |  | (CB) Combi-streamers | (CB-006) Steamer - hoge druk | Niet van toepassing | Elektrisch | Werkschakelaar 230V | 41 |  | Ja, vastgoedbeh. | Nee
900145796 | 110 | Vaste keukenvoorzieningen | 27A03 | LKOL TONNETKAZERNE | 150 | KEK-gebouw | Eetzaal met keuken | 5135 | 0 | 80 | Commando Landstrijdkrachten | CLAS | RVB-O | 2 | 1 | FRIMA | LMX.200.CE | E31PK20118050870 |  | B-103421 | 2021 |  | (CB) Combi-streamers | (CB-006) Steamer - hoge druk | Niet van toepassing | Elektrisch | Werkschakelaar 230V | 27.3 |  | Ja, vastgoedbeh. | Nee
900145797 | 110 | Vaste keukenvoorzieningen | 27A03 | LKOL TONNETKAZERNE | 150 | KEK-gebouw | Eetzaal met keuken | 5135 | 0 | 80 | Commando Landstrijdkrachten | CLAS | RVB-O | 6 | 1 | Rovasta |  |  |  | B-103415 RW | 2021 |  | (KB) Kook-, bak- en braadapparatuur | (KB-067) Kookketel meer dan 200 liter | Niet van toepassing | Elektrisch | Nader te bepalen |  |  | Ja, vastgoedbeh. | Nee
900145798 | 110 | Vaste keukenvoorzieningen | 27A03 | LKOL TONNETKAZERNE | 150 | KEK-gebouw | Eetzaal met keuken | 5135 | 0 | 80 | Commando Landstrijdkrachten | CLAS | RVB-O | 7 | 1 | Rovasta |  |  |  | B-103418RW | 2021 |  | (KB) Kook-, bak- en braadapparatuur | (KB-067) Kookketel meer dan 200 liter | Niet van toepassing | Elektrisch | Nader te bepalen |  |  | Ja, vastgoedbeh. | Nee
900145799 | 110 | Vaste keukenvoorzieningen | 40B14 | KTOMM BRONBEEK | D | Kumpulan Re³nie , Congrescentrum | Recreatiegebouw | 1560 | 0 | 8 | Defensie Ondersteuningscommando | DOSCO | RVB-O | 1 | 1 | Hobart | FX10B | 866932782 |  | B-105236 | 2021 |  | (VW) Vaatwasmachines | (VW-07) Vaatwasmachine - Voorlader | Niet van toepassing | Elektrisch | Stekkeraansluiting 230V | 10 |  | Ja, vastgoedbeh. | Nee
900145800 | 110 | Vaste keukenvoorzieningen | 40B18 | COMPLEX GROOT HEIDEKAMP | 10 | Bedrijfsrestaurant | Eetzaal met keuken | 4172 | 0 | 2.18 | Commando Landstrijdkrachten | CLAS | RVB-O | 1 | 1 | Electrolux | 391150 | 13020003 |  | B-107506 | 2021 |  | (KB) Kook-, bak- en braadapparatuur | (KB-022) Braadpan kantelbaar 900 lijn | Niet van toepassing | Elektrisch | Werkschakelaar 230V | 12 |  | Ja, vastgoedbeh. | Nee
900145875 | 110 | Vaste keukenvoorzieningen | 27A03 | LKOL TONNETKAZERNE | 150 | KEK-gebouw | Eetzaal met keuken | 5135 | 0 | 80 | Commando Landstrijdkrachten | CLAS | RVB-O | 1 | 1 | Electrolux | 391278 (TOP 800) | 5120004 | Extra VK 114 |  | 2021 | B-103423 | (KB) Kook-, bak- en braadapparatuur | (KB-071) Kookplaat / unit 600 lijn | Niet van toepassing | Elektrisch | Werkschakelaar 230V | 20 |  | Ja, vastgoedbeh. | Nee
900145876 | 110 | Vaste keukenvoorzieningen | 27A03 | LKOL TONNETKAZERNE | 150 | KEK-gebouw | Eetzaal met keuken | 5135 | 0 | 80 | Commando Landstrijdkrachten | CLAS | RVB-O | 2 | 1 | Electrolux | 391277 (TOP 400) | 10220005 | Extra VK 115 |  | 2021 | B-103422 | (KB) Kook-, bak- en braadapparatuur | (KB-071) Kookplaat / unit 600 lijn | Niet van toepassing | Elektrisch | Werkschakelaar 230V | 10 |  | Ja, vastgoedbeh. | Nee
900146509 | 110 | Vaste keukenvoorzieningen | 26H23 | LEGERPLAATS ERMELO | 501 | Bureel , Kantine | Kantoorgebouw | 2731 | 0 | 43 | Commando Landstrijdkrachten | CLAS | RVB-O | 2 | 1 | NUAIR | nuair | ob |  | D003209 | 2016 | D003209 | (AZ) Afzuiging | (AZ-01) Afzuigkap in grootkeukens | Niet van toepassing | Elektrisch | Nader te bepalen | 1.2 |  | Ja, vastgoedbeh. | Nee
900146511 | 110 | Vaste keukenvoorzieningen | 27B05 | PRINSES MARGRIETKAZERNE | 205 | KEK-gebouw | Eetzaal met keuken | 3168 | 0 | 072 | Commando Landstrijdkrachten | CLAS | RVB-O | 2 | 1 | GA Searle | TEC3.5-5 | 1108148 |  | B-70467 | 2015 | B70466 | (KOE) Koeling | (KOE-071) Koelcel / vriescel | Niet van toepassing | Elektrisch | Werkschakelaar 230V | 0.1 |  | Ja, vastgoedbeh. | Nee
900146512 | 110 | Vaste keukenvoorzieningen | 27B05 | PRINSES MARGRIETKAZERNE | 205 | KEK-gebouw | Eetzaal met keuken | 3168 | 0 | 072 | Commando Landstrijdkrachten | CLAS | RVB-O | 3 | 1 | GA Searle | TEC5-5 | 1113652 |  | B-70467 | 2015 | B70466 | (KOE) Koeling | (KOE-071) Koelcel / vriescel | Niet van toepassing | Elektrisch | Werkschakelaar 230V | 0.4 |  | Ja, vastgoedbeh. | Nee
900146513 | 110 | Vaste keukenvoorzieningen | 27B05 | PRINSES MARGRIETKAZERNE | 205 | KEK-gebouw | Eetzaal met keuken | 3168 | 0 | 072 | Commando Landstrijdkrachten | CLAS | RVB-O | 4 | 1 | GA Searle | KEC35-6C | 1116943 |  | B-70478 | 2015 | B70466 | (KOE) Koeling | (KOE-071) Koelcel / vriescel | Niet van toepassing | Elektrisch | Werkschakelaar 230V | 0.7 |  | Ja, vastgoedbeh. | Nee
900146514 | 110 | Vaste keukenvoorzieningen | 27B05 | PRINSES MARGRIETKAZERNE | 205 | KEK-gebouw | Eetzaal met keuken | 3168 | 0 | 072 | Commando Landstrijdkrachten | CLAS | RVB-O | 5 | 1 | GA Searle | TEC 6-5 | 1110180 |  | B-70479 | 2015 | B70466 | (KOE) Koeling | (KOE-071) Koelcel / vriescel | Niet van toepassing | Elektrisch | Werkschakelaar 230V | 0.1 |  | Ja, vastgoedbeh. | Nee
900146515 | 110 | Vaste keukenvoorzieningen | 27B05 | PRINSES MARGRIETKAZERNE | 205 | KEK-gebouw | Eetzaal met keuken | 3168 | 0 | 072 | Commando Landstrijdkrachten | CLAS | RVB-O | 6 | 1 | GA Searle | TEC 5-5 | 1113654 |  | B-70480 | 2015 | B70466 | (KOE) Koeling | (KOE-071) Koelcel / vriescel | Niet van toepassing | Elektrisch | Werkschakelaar 230V | 0.4 |  | Ja, vastgoedbeh. | Nee
900146516 | 110 | Vaste keukenvoorzieningen | 40A06 | ORANJEKAZERNE | K | Keuken , Eetzaal | Eetzaal met keuken | 5075 | 0 | 74 | Commando Landstrijdkrachten | CLAS | RVB-O | 66 | 1 | Metos |  |  |  | D-005890 | 2003 | B-75812 | (BUF) Uitgiftebuffet (inbouw) | (BUF-01) Koelbak | Niet van toepassing | Elektrisch | Stekkeraansluiting 230V | 0.2 |  | Ja, vastgoedbeh. | Nee
900146517 | 110 | Vaste keukenvoorzieningen | 40A06 | ORANJEKAZERNE | K | Keuken , Eetzaal | Eetzaal met keuken | 5075 | 0 | 74 | Commando Landstrijdkrachten | CLAS | RVB-O | 67 | 1 | Metos |  |  |  | D-005888 | 2003 | B-75812 | (BUF) Uitgiftebuffet (inbouw) | (BUF-01) Koelbak | Niet van toepassing | Elektrisch | Stekkeraansluiting 230V | 0.4 |  | Ja, vastgoedbeh. | Nee
900146518 | 110 | Vaste keukenvoorzieningen | 40A06 | ORANJEKAZERNE | N | Ontspanningsgebouw | Recreatiegebouw | 3361 | 0 | 44A | Commando Landstrijdkrachten | CLAS | RVB-O | 1 | 1 | Gamko | BKG2-50/54 | 2,02012E11 |  | B-78643 | 2005 | B-78644 | (KOE) Koeling | (KOE-131) Werkbank - koel | Niet van toepassing | Elektrisch | Stekkeraansluiting 230V | 0.6 |  | Ja, vastgoedbeh. | Nee
900146522 | 110 | Vaste keukenvoorzieningen | 40A06 | ORANJEKAZERNE | N | Ontspanningsgebouw | Recreatiegebouw | 3361 | 0 | 35 | Commando Landstrijdkrachten | CLAS | RVB-O | 1 | 1 | Gamko | E3/332VSCS84 | 2,02024E 11 |  | B-78637 | 2005 | D-17933 | (KOE) Koeling | (KOE-131) Werkbank - koel | Niet van toepassing | Elektrisch | Stekkeraansluiting 230V | 0.9 |  | Ja, vastgoedbeh. | Nee
900146523 | 110 | Vaste keukenvoorzieningen | 40A06 | ORANJEKAZERNE | K | Keuken , Eetzaal | Eetzaal met keuken | 5075 | 0 | 21 | Commando Landstrijdkrachten | CLAS | RVB-O | 32 | 1 | Gram | KPS 90 SF-4 | 10341824 |  | B-57810 | 2021 | B-88113 | (KOE) Koeling | (KOE-021) Blastchiller / freezer | Niet van toepassing | Elektrisch | Stekkeraansluiting 230V | 0.4 |  | Ja, vastgoedbeh. | Nee
900146524 | 110 | Vaste keukenvoorzieningen | 40A06 | ORANJEKAZERNE | K | Keuken , Eetzaal | Eetzaal met keuken | 5075 | 0 | 21 | Commando Landstrijdkrachten | CLAS | RVB-O | 33 | 1 | Gram | KPS 90 SF-4 | 10344480 |  | B-57811 | 2021 | B-88112 | (KOE) Koeling | (KOE-021) Blastchiller / freezer | Niet van toepassing | Elektrisch | Stekkeraansluiting 230V | 0.4 |  | Ja, vastgoedbeh. | Nee
900146525 | 110 | Vaste keukenvoorzieningen | 40A06 | ORANJEKAZERNE | N | Ontspanningsgebouw | Recreatiegebouw | 3361 | 0 | 27 | Commando Landstrijdkrachten | CLAS | RVB-O | 4 | 1 | Gamko | X/VS20-G-K | 2,02024E 11 |  | B-78638 | 2020 | B-78644 | (KOE) Koeling | (KOE-131) Werkbank - koel | Niet van toepassing | Elektrisch | Stekkeraansluiting 230V | 0.6 |  | Ja, vastgoedbeh. | Nee
900146526 | 110 | Vaste keukenvoorzieningen | 40B18 | COMPLEX GROOT HEIDEKAMP | 52 | Recreatiegebouw | Recreatiegebouw | 1593 | 0 | 20 | Commando Landstrijdkrachten | CLAS | RVB-O | 1 | 1 | Gamko | GM/212VS |  |  | B-83357 | 2017 | D-006089a | (KOE) Koeling | (KOE-012) Bierkoelkast | Niet van toepassing | Elektrisch | Stekkeraansluiting 230V | 0.9 |  | Ja, vastgoedbeh. | Nee
900146527 | 110 | Vaste keukenvoorzieningen | 40B18 | COMPLEX GROOT HEIDEKAMP | 52 | Recreatiegebouw | Recreatiegebouw | 1593 | 0 | 20 | Commando Landstrijdkrachten | CLAS | RVB-O | 2 | 1 | Gamko | ECO/363VS | 2,01731E 11 |  | B-83358 | 2017 | D-006089a | (KOE) Koeling | (KOE-131) Werkbank - koel | Niet van toepassing | Elektrisch | Stekkeraansluiting 230V | 0.9 |  | Ja, vastgoedbeh. | Nee
900146528 | 110 | Vaste keukenvoorzieningen | 40B18 | COMPLEX GROOT HEIDEKAMP | 10 | Bedrijfsrestaurant | Eetzaal met keuken | 4172 | 0 | 2.13 | Commando Landstrijdkrachten | CLAS | RVB-O | 1 | 1 | Metos | LEX-06-230 | 2070861 |  | D005532 | 2007 | D-005532a | (KOE) Koeling | (KOE-071) Koelcel / vriescel | Niet van toepassing | Elektrisch | Werkschakelaar 230V | 0.1 |  | Ja, vastgoedbeh. | Nee
900146529 | 110 | Vaste keukenvoorzieningen | 40B18 | COMPLEX GROOT HEIDEKAMP | 52 | Recreatiegebouw | Recreatiegebouw | 1593 | 0 | 14 | Commando Landstrijdkrachten | CLAS | RVB-O | 1 | 1 | KOVU | Q3KSJ100HLX | 40B18.52S001.A |  | D006083 | 1993 | D-006083a | (KOE) Koeling | (KOE-071) Koelcel / vriescel | Niet van toepassing | Elektrisch | Nader te bepalen | 0.1 |  | Ja, vastgoedbeh. | Nee
900146531 | 110 | Vaste keukenvoorzieningen | 40B18 | COMPLEX GROOT HEIDEKAMP | 10 | Bedrijfsrestaurant | Eetzaal met keuken | 4172 | 0 | 2.38 | Commando Landstrijdkrachten | CLAS | RVB-O | 3 | 1 | Smeva | LEX-06-230 | CAJ4519ZHR |  | D471202 | 2007 | D471202a | (KOE) Koeling | (KOE-071) Koelcel / vriescel | Niet van toepassing | Elektrisch | Stekkeraansluiting 230V | 0.1 |  | Ja, vastgoedbeh. | Nee
900146532 | 110 | Vaste keukenvoorzieningen | 40B18 | COMPLEX GROOT HEIDEKAMP | 10 | Bedrijfsrestaurant | Eetzaal met keuken | 4172 | 0 | 2.38 | Commando Landstrijdkrachten | CLAS | RVB-O | 4 | 1 | WKE | KUBA DFBE 073D | P0211080/2010 |  | D471208 | 2007 | D-471208a | (KOE) Koeling | (KOE-021) Blastchiller / freezer | Niet van toepassing | Elektrisch | Werkschakelaar 230V | 0.5 |  | Ja, vastgoedbeh. | Nee
900146533 | 110 | Vaste keukenvoorzieningen | 40A06 | ORANJEKAZERNE | N | Ontspanningsgebouw | Recreatiegebouw | 3361 | 0 | 35 | Commando Landstrijdkrachten | CLAS | RVB-O | 2 | 1 | Panasonic | NE-SCV2 | 5B49190006 |  | B-78642 | 2019 | B-78642 | (CB) Combi-streamers | (CB-004) Combi-steamer - Overig | Niet van toepassing | Elektrisch | Stekkeraansluiting 230V | 3.6 |  | Ja, vastgoedbeh. | Nee
900146534 | 110 | Vaste keukenvoorzieningen | 40A06 | ORANJEKAZERNE | N | Ontspanningsgebouw | Recreatiegebouw | 3361 | 0 | 35 | Commando Landstrijdkrachten | CLAS | RVB-O | 3 | 1 | Meiko | UPSTER U400 M2 | 10475500 |  | B-78634 | 2020 | B-78634 | (VW) Vaatwasmachines | (VW-07) Vaatwasmachine - Voorlader | Niet van toepassing | Elektrisch | Stekkeraansluiting 230V | 13.5 |  | Ja, vastgoedbeh. | Nee
900146535 | 110 | Vaste keukenvoorzieningen | 32F11 | LEGERPLAATS STROE | 540 | Bedrijfsrestaurant | Eetzaal met keuken | 4851 | 0 | 54 | Commando Landstrijdkrachten | CLAS | RVB-O | 1 | 1 | Gram | KPS 90 SF-2 | 10341823 |  | B-75818 | 2021 | D465401 | (KOE) Koeling | (KOE-021) Blastchiller / freezer | Niet van toepassing | Elektrisch | Stekkeraansluiting 230V | 1.5 |  | Ja, vastgoedbeh. | Nee
900147366 | 110 | Vaste keukenvoorzieningen | 40A06 | ORANJEKAZERNE | K | Keuken , Eetzaal | Eetzaal met keuken | 5075 | 0 | 21 | Commando Landstrijdkrachten | CLAS | RVB-O | 34 | 1 | Halton | KVI/2 |  | 70018516 |  | 2020 | Halton vangluchtkap met UV-C valt onder bundel LS | (AZ) Afzuiging | (AZ-01) Afzuigkap in grootkeukens | Niet van toepassing | Nader te bepalen | Nader te bepalen | 0.4 |  | Ja, vastgoedbeh. | Nee
900147367 | 110 | Vaste keukenvoorzieningen | 40A06 | ORANJEKAZERNE | K | Keuken , Eetzaal | Eetzaal met keuken | 5075 | 0 | 21 | Commando Landstrijdkrachten | CLAS | RVB-O | 35 | 1 | Halton | KVI/2 |  | 70018516 |  | 2020 | Halton vangluchtkap met UV-C valt onder bundel LS | (AZ) Afzuiging | (AZ-01) Afzuigkap in grootkeukens | Niet van toepassing | Nader te bepalen | Nader te bepalen | 0.3 |  | Ja, vastgoedbeh. | Nee
900147368 | 110 | Vaste keukenvoorzieningen | 40A06 | ORANJEKAZERNE | K | Keuken , Eetzaal | Eetzaal met keuken | 5075 | 0 | 21 | Commando Landstrijdkrachten | CLAS | RVB-O | 36 | 1 | Halton | KVI/2 |  | 70018516 |  | 2020 | Halton vangluchtkap met UV-C valt onder bundel LS | (AZ) Afzuiging | (AZ-01) Afzuigkap in grootkeukens | Niet van toepassing | Nader te bepalen | Nader te bepalen | 0.4 |  | Ja, vastgoedbeh. | Nee
900147369 | 110 | Vaste keukenvoorzieningen | 40A06 | ORANJEKAZERNE | K | Keuken , Eetzaal | Eetzaal met keuken | 5075 | 0 | 21 | Commando Landstrijdkrachten | CLAS | RVB-O | 37 | 1 | Viking | 200S SGL | 10912009040010 |  |  | 2020 | Combi kettle Metos Viking Combi 200S SGL Dimensio | (KB) Kook-, bak- en braadapparatuur | (KB-066) Kookketel 200 liter | Niet van toepassing | Elektrisch | Werkschakelaar 230V | 3.6 |  | Ja, vastgoedbeh. | Nee
900147383 | 110 | Vaste keukenvoorzieningen | 40A06 | ORANJEKAZERNE | K | Keuken , Eetzaal | Eetzaal met keuken | 5075 | 0 | 21 | Commando Landstrijdkrachten | CLAS | RVB-O | 38 | 1 | Viking | 200S SGL | 10912009040020 |  |  | 2020 | Combi kettle Metos Viking Combi 200S SGL Dimensio | (KB) Kook-, bak- en braadapparatuur | (KB-066) Kookketel 200 liter | Niet van toepassing | Elektrisch | Werkschakelaar 230V | 3.6 |  | Ja, vastgoedbeh. | Nee
900147384 | 110 | Vaste keukenvoorzieningen | 40A06 | ORANJEKAZERNE | K | Keuken , Eetzaal | Eetzaal met keuken | 5075 | 0 | 21 | Commando Landstrijdkrachten | CLAS | RVB-O | 39 | 1 | Viking | 200S SGL | 10912009040030 |  |  | 2022 | Combi kettle Metos Viking Combi 200S SGL Dimensio | (KB) Kook-, bak- en braadapparatuur | (KB-066) Kookketel 200 liter | Niet van toepassing | Elektrisch | Werkschakelaar 230V | 3.6 |  | Ja, vastgoedbeh. | Nee
900147385 | 110 | Vaste keukenvoorzieningen | 40A06 | ORANJEKAZERNE | K | Keuken , Eetzaal | Eetzaal met keuken | 5075 | 0 | 21 | Commando Landstrijdkrachten | CLAS | RVB-O | 40 | 1 | Ambach | IQ900 DSK/150 II | 1072754 |  |  | 2020 | Lagedrukstoom kookketel 150 liter. 900x920x750 mm | (KB) Kook-, bak- en braadapparatuur | (KB-065) Kookketel 150 liter | Niet van toepassing | Stoom | Werkschakelaar 230V | 22 |  | Ja, vastgoedbeh. | Nee
900147386 | 110 | Vaste keukenvoorzieningen | 40A06 | ORANJEKAZERNE | K | Keuken , Eetzaal | Eetzaal met keuken | 5075 | 0 | 21 | Commando Landstrijdkrachten | CLAS | RVB-O | 41 | 1 | Ambach | IQ900 DSK/150 II | 1072755 |  |  | 2020 | Lagedrukstoom kookketel 150 liter. 900x920x750 mm | (KB) Kook-, bak- en braadapparatuur | (KB-065) Kookketel 150 liter | Niet van toepassing | Stoom | Werkschakelaar 230V | 22 |  | Ja, vastgoedbeh. | Nee
900147387 | 110 | Vaste keukenvoorzieningen | 40A06 | ORANJEKAZERNE | K | Keuken , Eetzaal | Eetzaal met keuken | 5075 | 0 | 21 | Commando Landstrijdkrachten | CLAS | RVB-O | 42 | 1 | Ambach | IQ900 DSK/150 II | 1072756 |  |  | 2020 | Lagedrukstoom kookketel 150 liter. 900x920x750 mm | (KB) Kook-, bak- en braadapparatuur | (KB-065) Kookketel 150 liter | Niet van toepassing | Stoom | Werkschakelaar 230V | 22 |  | Ja, vastgoedbeh. | Nee
900147388 | 110 | Vaste keukenvoorzieningen | 40A06 | ORANJEKAZERNE | K | Keuken , Eetzaal | Eetzaal met keuken | 5075 | 0 | 21 | Commando Landstrijdkrachten | CLAS | RVB-O | 43 | 1 | Ambach | 8GHUBO/120-H | 1072757 |  |  | 2020 | 6 pits gasfornuis 8GHUBO/120-H | (KB) Kook-, bak- en braadapparatuur | (KB-033) Fornuis 900 lijn | Niet van toepassing | Gas | Nader te bepalen |  | 42 | Ja, vastgoedbeh. | Nee
900147463 | 110 | Vaste keukenvoorzieningen | 27A03 | LKOL TONNETKAZERNE | 150 | KEK-gebouw | Eetzaal met keuken | 5135 | 0 | 80 | Commando Landstrijdkrachten | CLAS | RVB-O | 1 | 1 | Catertech/Rational | SCC WE 201 | E21SI9032738230 | B-61589/B-96988 |  | 2019 |  | (CB) Combi-streamers | (CB-003) Combi-steamer - 20 GN | Niet van toepassing | Elektrisch | Stekkeraansluiting 230V | 35 |  | Ja, vastgoedbeh. | Nee
900147464 | 110 | Vaste keukenvoorzieningen | 27B09 | LEGERPLAATS BIJ OLDEBROEK | 172 | Keuken , Eetzaal | Eetzaal met keuken | 3648 | 0 | 41 | Commando Landstrijdkrachten | CLAS | RVB-O | 1 | 1 | Winterhalt | UF-L | 1260709 | B-103499 |  | 2019 |  | (VW) Vaatwasmachines | (VW-07) Vaatwasmachine - Voorlader | Niet van toepassing | Elektrisch | Stekkeraansluiting 230V | 9.4 |  | Ja, vastgoedbeh. | Nee
900147465 | 110 | Vaste keukenvoorzieningen | 27B09 | LEGERPLAATS BIJ OLDEBROEK | 172 | Keuken , Eetzaal | Eetzaal met keuken | 3648 | 0 | 3A | Commando Landstrijdkrachten | CLAS | RVB-O | 2 | 1 | Hobart | AMXTA AUPT-10B | 867200313 | B-103497 |  | 2021 |  | (VW) Vaatwasmachines | (VW-02) Vaatwasmachine - Doorschuifmodel | Niet van toepassing | Elektrisch | Nader te bepalen | 23.5 |  | Ja, vastgoedbeh. | Nee
900147466 | 110 | Vaste keukenvoorzieningen | 27B09 | LEGERPLAATS BIJ OLDEBROEK | 172 | Keuken , Eetzaal | Eetzaal met keuken | 3648 | 0 | 18 | Commando Landstrijdkrachten | CLAS | RVB-O | 1 | 1 | Rational | CPC 101 | E61CD0041045196 |  | B061596 | 2005 |  | (CB) Combi-streamers | (CB-004) Combi-steamer - Overig | Niet van toepassing | Elektrisch | Nader te bepalen | 19 |  | Ja, vastgoedbeh. | Nee
900147479 | 110 | Vaste keukenvoorzieningen | 12D05 | JOHAN WILLEM FRISOKAZERNE | 153 | Interim Bedrijfsrestaurant | Eetzaal met keuken | 1432 | 0 | 5 | Commando Landstrijdkrachten | CLAS | RVB-N | 10 | 1 | Rendisk |  | PR060013173 |  |  | 2020 | Basket conveyor cleanflex advanced korventransportband | (VW) Vaatwasmachines | Nader te bepalen | Niet van toepassing | Elektrisch | Nader te bepalen |  |  | Ja, vastgoedbeh. | Nee
900147480 | 110 | Vaste keukenvoorzieningen | 12D05 | JOHAN WILLEM FRISOKAZERNE | 153 | Interim Bedrijfsrestaurant | Eetzaal met keuken | 1432 | 0 | 7 | Commando Landstrijdkrachten | CLAS | RVB-N | 29 | 1 | Ambach |  | 1073132 | 1266893 |  | 2020 | Ketel elektrisch 8ESK/150 850-lijn, 150lt, indirecte verhitt | (KB) Kook-, bak- en braadapparatuur | (KB-065) Kookketel 150 liter | Niet van toepassing | Elektrisch | Werkschakelaar 230V | 22 |  | Ja, vastgoedbeh. | Nee
900147481 | 110 | Vaste keukenvoorzieningen | 12D05 | JOHAN WILLEM FRISOKAZERNE | 153 | Interim Bedrijfsrestaurant | Eetzaal met keuken | 1432 | 0 | 7 | Commando Landstrijdkrachten | CLAS | RVB-N | 30 | 1 | Ambach |  | 1073133 | 1266894 |  | 2020 | Ketel elektrisch 8ESK/150 850-lijn, 150lt, indirecte verhitt | (KB) Kook-, bak- en braadapparatuur | (KB-065) Kookketel 150 liter | Niet van toepassing | Elektrisch | Werkschakelaar 230V |  |  | Ja, vastgoedbeh. | Nee
900147482 | 110 | Vaste keukenvoorzieningen | 12D05 | JOHAN WILLEM FRISOKAZERNE | 153 | Interim Bedrijfsrestaurant | Eetzaal met keuken | 1432 | 0 | 8A | Commando Landstrijdkrachten | CLAS | RVB-N | 1 | 1 | Rational |  | FR020166487 | 1266932 |  | 2020 | Blastfreezer 20x1/1 remote Rational ICPRO | (KOE) Koeling | (KOE-021) Blastchiller / freezer | Niet van toepassing | Elektrisch | Stekkeraansluiting 230V | 23 |  | Ja, vastgoedbeh. | Nee
900147483 | 110 | Vaste keukenvoorzieningen | 12D05 | JOHAN WILLEM FRISOKAZERNE | 153 | Interim Bedrijfsrestaurant | Eetzaal met keuken | 1432 | 0 | 8A | Commando Landstrijdkrachten | CLAS | RVB-N | 2 | 1 | Rational |  | FR020166488 | 1266933 |  | 2020 | Blastfreezer 20x1/1 remote Rational ICPRO | (KOE) Koeling | (KOE-021) Blastchiller / freezer | Niet van toepassing | Elektrisch | Stekkeraansluiting 230V |  |  | Ja, vastgoedbeh. | Nee
900147582 | 110 | Vaste keukenvoorzieningen | 06C02 | VLIEGBASIS LEEUWARDEN | K97 | Bedrijfsrestaurant | Eetzaal met keuken | 3564 | 0 | 1.71 | Commando Luchtstrijdkrachten | CLSK | RVB-N | 1 | 1 | [7 empty] | (VW) Vaatwasmachines | (VW-03) Vaatwasmachine - Gereedschappen | Niet van toepassing | Stoom | Stekkeraansluiting 230V |  |  | Ja, vastgoedbeh. | Nee
900147660 | 110 | Vaste keukenvoorzieningen | 06F02 | WILLEM L V NASSAUKAZERNE | 7 | Keuken , Eetzaal , Kantinegebouw | Eetzaal met keuken | 5549 | 0 | 20A | Commando Landstrijdkrachten | CLAS | RVB-N | 1 | 1 | GEA | KEC35-5. | 1002256 | 1262133 | koude keuken |  | vriescel | (KOE) Koeling | (KOE-071) Koelcel / vriescel | Niet van toepassing | Elektrisch | Stekkeraansluiting 230V |  |  | Ja, vastgoedbeh. | Nee
900147661 | 110 | Vaste keukenvoorzieningen | 06F02 | WILLEM L V NASSAUKAZERNE | 7 | Keuken , Eetzaal , Kantinegebouw | Eetzaal met keuken | 5549 | 0 | 20B | Commando Landstrijdkrachten | CLAS | RVB-N | 1 | 1 | GEA | DFBE 033 | F451311 | 1262134 | koude keuken | 2013 | vriescel | (KOE) Koeling | (KOE-071) Koelcel / vriescel | Niet van toepassing | Elektrisch | Stekkeraansluiting 230V |  |  | Ja, vastgoedbeh. | Nee
900147662 | 110 | Vaste keukenvoorzieningen | 06F02 | WILLEM L V NASSAUKAZERNE | 7 | Keuken , Eetzaal , Kantinegebouw | Eetzaal met keuken | 5549 | 0 | 19A | Commando Landstrijdkrachten | CLAS | RVB-N | 1 | 1 | GEA | TG-7-5 | 1002034 | 1262135 | magazijn |  | koelcel | (KOE) Koeling | (KOE-071) Koelcel / vriescel | Niet van toepassing | Elektrisch | Stekkeraansluiting 230V |  |  | Ja, vastgoedbeh. | Nee
900147663 | 110 | Vaste keukenvoorzieningen | 06F02 | WILLEM L V NASSAUKAZERNE | 7 | Keuken , Eetzaal , Kantinegebouw | Eetzaal met keuken | 5549 | 0 | 14A | Commando Landstrijdkrachten | CLAS | RVB-N | 1 | 1 | Searle | TG-7-5 | 460940 | 1262136 | warme keuken | 2010 | koelcel | (KOE) Koeling | (KOE-071) Koelcel / vriescel | Niet van toepassing | Elektrisch | Stekkeraansluiting 230V |  |  | Ja, vastgoedbeh. | Nee
900147664 | 110 | Vaste keukenvoorzieningen | 06F02 | WILLEM L V NASSAUKAZERNE | 7 | Keuken , Eetzaal , Kantinegebouw | Eetzaal met keuken | 5549 | 0 | 11D | Commando Landstrijdkrachten | CLAS | RVB-N | 1 | 1 | GEA | TG-7-5 | 1002034 | 1262137 | warme keuken voor de lift |  | koelcel | (KOE) Koeling | (KOE-071) Koelcel / vriescel | Niet van toepassing | Elektrisch | Stekkeraansluiting 230V |  |  | Ja, vastgoedbeh. | Nee
900147665 | 110 | Vaste keukenvoorzieningen | 06F02 | WILLEM L V NASSAUKAZERNE | 7 | Keuken , Eetzaal , Kantinegebouw | Eetzaal met keuken | 5549 | 0 | 20 | Commando Landstrijdkrachten | CLAS | RVB-N | 1 | 1 | ECO | MTE15L7 | BG201702711 | 1262138 | koude keuken | 2017 | koude keuken koeling | (KOE) Koeling | (KOE-071) Koelcel / vriescel | Niet van toepassing | Elektrisch | Stekkeraansluiting 230V |  |  | Ja, vastgoedbeh. | Nee
900147666 | 110 | Vaste keukenvoorzieningen | 06F02 | WILLEM L V NASSAUKAZERNE | 7 | Keuken , Eetzaal , Kantinegebouw | Eetzaal met keuken | 5549 | 0 | 20C | Commando Landstrijdkrachten | CLAS | RVB-N | 1 | 1 | ECO | MTE15L7 | BG201702208 | 1262139 | koude keuken | 2017 | vriescel | (KOE) Koeling | (KOE-071) Koelcel / vriescel | Niet van toepassing | Elektrisch | Stekkeraansluiting 230V |  |  | Ja, vastgoedbeh. | Nee
900147667 | 110 | Vaste keukenvoorzieningen | 06F02 | WILLEM L V NASSAUKAZERNE | 7 | Keuken , Eetzaal , Kantinegebouw | Eetzaal met keuken | 5549 | 0 | 23 | Commando Landstrijdkrachten | CLAS | RVB-N | 1 | 1 | ECO | MTE15L7 | BG201702572 | 1262140 | gang voorraad | 2017 | koelcel | (KOE) Koeling | (KOE-071) Koelcel / vriescel | Niet van toepassing | Elektrisch | Stekkeraansluiting 230V |  |  | Ja, vastgoedbeh. | Nee
900147668 | 110 | Vaste keukenvoorzieningen | 06F02 | WILLEM L V NASSAUKAZERNE | 7 | Keuken , Eetzaal , Kantinegebouw | Eetzaal met keuken | 5549 | 0 | 12 | Commando Landstrijdkrachten | CLAS | RVB-N | 1 | 1 | GRAM | KPS 60 CF | 10027350 | 1262141 | warme keuken naast steamers | 2010 | Blastchiller links | (KOE) Koeling | (KOE-021) Blastchiller / freezer | Niet van toepassing | Elektrisch | Stekkeraansluiting 230V |  |  | Ja, vastgoedbeh. | Nee
900147669 | 110 | Vaste keukenvoorzieningen | 06F02 | WILLEM L V NASSAUKAZERNE | 7 | Keuken , Eetzaal , Kantinegebouw | Eetzaal met keuken | 5549 | 0 | 12 | Commando Landstrijdkrachten | CLAS | RVB-N | 2 | 1 | GRAM | KPS 60 CF | 10027216 | 1262142 | warme keuken naast steamers | 2010 | blastchiller rechts | (KOE) Koeling | (KOE-021) Blastchiller / freezer | Niet van toepassing | Elektrisch | Stekkeraansluiting 230V |  |  | Ja, vastgoedbeh. | Nee
900148258 | 110 | Vaste keukenvoorzieningen | 26H23 | LEGERPLAATS ERMELO | 35 | Legering OFF , OO , KEK | Complex gebouw | 11143 | 0 | 400 | Commando Landstrijdkrachten | CLAS | RVB-O | 27 | 1 | ELECTROLUX | E9BSEHIRFR/PNC9PDX39112120 | 14920001 | NVT | B-108240 | 2021 | KEUKEN | (KB) Kook-, bak- en braadapparatuur | (KB-065) Kookketel 150 liter | Niet van toepassing | Elektrisch | Werkschakelaar 230V | 21.5 |  | Ja, vastgoedbeh. | Nee
900148259 | 110 | Vaste keukenvoorzieningen | 26H23 | LEGERPLAATS ERMELO | 35 | Legering OFF , OO , KEK | Complex gebouw | 11143 | 0 | 400 | Commando Landstrijdkrachten | CLAS | RVB-O | 28 | 1 | ELECTROLUX | E9BREDPFM/PNC9PDX39115027 | 1422001 | NVT | B-108242 | 2021 | KEUKEN | (KB) Kook-, bak- en braadapparatuur | (KB-065) Kookketel 150 liter | Niet van toepassing | Elektrisch | Werkschakelaar 230V | 17 |  | Ja, vastgoedbeh. | Nee
900148260 | 110 | Vaste keukenvoorzieningen | 26H23 | LEGERPLAATS ERMELO | 35 | Legering OFF , OO , KEK | Complex gebouw | 11143 | 0 | 400 | Commando Landstrijdkrachten | CLAS | RVB-O | 29 | 1 | ELECTROLUX | E9BREIDPFM/PNC9PDX39115027 | 14320001 | NVT | B-108242 | 2021 | KEUKEN | (KB) Kook-, bak- en braadapparatuur | (KB-022) Braadpan kantelbaar 900 lijn | Niet van toepassing | Elektrisch | Werkschakelaar 230V | 17 |  | Ja, vastgoedbeh. | Nee
900148261 | 110 | Vaste keukenvoorzieningen | 26H23 | LEGERPLAATS ERMELO | 35 | Legering OFF , OO , KEK | Complex gebouw | 11143 | 0 | 400 | Commando Landstrijdkrachten | CLAS | RVB-O | 30 | 1 | BRITTA | C-150 |  |  | B-108244 | 2022 | KEUKEN | Nader te bepalen | Nader te bepalen | Niet van toepassing | Nader te bepalen | Nader te bepalen |  |  | Ja, vastgoedbeh. | Nee
900148262 | 110 | Vaste keukenvoorzieningen | 26H23 | LEGERPLAATS ERMELO | 35 | Legering OFF , OO , KEK | Complex gebouw | 11143 | 0 | 400 | Commando Landstrijdkrachten | CLAS | RVB-O | 31 | 1 | ELECTROLUX | E9BSEHIRFR/pnc9PDX39112120 | 14720001 | B-108239 | B-108239 | 2021 | KEUKEN | (KB) Kook-, bak- en braadapparatuur | (KB-065) Kookketel 150 liter | Niet van toepassing | Elektrisch | Werkschakelaar 230V | 21.5 |  | Ja, vastgoedbeh. | Nee
900148263 | 110 | Vaste keukenvoorzieningen | 26H23 | LEGERPLAATS ERMELO | 35 | Legering OFF , OO , KEK | Complex gebouw | 11143 | 0 | 400 | Commando Landstrijdkrachten | CLAS | RVB-O | 32 | 1 | ELECTROLUX | E9BSEHIRFR/PNC9PDX39112120 | 1462001 | NVT | B-108241 | 2021 | KEUKEN | (KB) Kook-, bak- en braadapparatuur | (KB-065) Kookketel 150 liter | Niet van toepassing | Elektrisch | Werkschakelaar 230V | 21.5 |  | Ja, vastgoedbeh. | Nee
900148673 | 110 | Vaste keukenvoorzieningen | 33B18 | KONING WILLEM III KAZERNE | 32 | KEK-gebouw | Eetzaal met keuken | 4483 | 0 | 58 | Koninklijke Marechaussee | KMAR | RVB-O | 1 | 1 | Hobart | UXTHA | 866420097 | SA310622 |  | 2022 |  | (VW) Vaatwasmachines | (VW-03) Vaatwasmachine - Gereedschappen | Niet van toepassing | Elektrisch | Stekkeraansluiting 230V |  |  | Ja, vastgoedbeh. | Nee
900148713 | 110 | Vaste keukenvoorzieningen | 06C02 | VLIEGBASIS LEEUWARDEN | C47 | Hoofdgebouw 323 SQN | Kantoorgebouw | 2467 | 0 | 1.11 | Commando Luchtstrijdkrachten | CLSK | RVB-N | 3 | 1 | Modular |  |  | 1260029 |  | 2017 |  | (KB) Kook-, bak- en braadapparatuur | (KB-041) Friteuse 600 lijn | Niet van toepassing | Elektrisch | Stekkeraansluiting 230V | 12 |  | Ja, vastgoedbeh. | Nee
900148714 | 110 | Vaste keukenvoorzieningen | 06C02 | VLIEGBASIS LEEUWARDEN | C47 | Hoofdgebouw 323 SQN | Kantoorgebouw | 2467 | 0 | 1.11 | Commando Luchtstrijdkrachten | CLSK | RVB-N | 4 | 1 | Modular |  |  | 1260027 |  | 2000 |  | (KB) Kook-, bak- en braadapparatuur | (KB-031) Fornuis 600 lijn | Niet van toepassing | Gas | Nader te bepalen |  | 8 | Ja, vastgoedbeh. | Nee
900148715 | 110 | Vaste keukenvoorzieningen | 06C02 | VLIEGBASIS LEEUWARDEN | C47 | Hoofdgebouw 323 SQN | Kantoorgebouw | 2467 | 0 | 1.11 | Commando Luchtstrijdkrachten | CLSK | RVB-N | 5 | 1 | Modular |  |  | 1260028 |  | 2000 |  | (KB) Kook-, bak- en braadapparatuur | (KB-011) Bakplaat 600 lijn | Niet van toepassing | Elektrisch | Stekkeraansluiting 230V | 15 |  | Ja, vastgoedbeh. | Nee
900148716 | 110 | Vaste keukenvoorzieningen | 06C02 | VLIEGBASIS LEEUWARDEN | C47 | Hoofdgebouw 323 SQN | Kantoorgebouw | 2467 | 0 | 1.11 | Commando Luchtstrijdkrachten | CLSK | RVB-N | 6 | 1 | Meiko |  | 10430588 | 1260030 |  | 2019 | Voorlader | (VW) Vaatwasmachines | (VW-07) Vaatwasmachine - Voorlader | Niet van toepassing | Elektrisch | Stekkeraansluiting 230V | 3 |  | Ja, vastgoedbeh. | Nee
900148903 | 110 | Vaste keukenvoorzieningen | 34F03 | KANTOOR FORUM | 1 | Kantoor | Kantoorgebouw | 11645 | 5 | 5.00 | Defensie Ondersteuningscommando | DOSCO | RVB-N | 1 | 1 | Bouter | combinatie koel/vriescel |  |  |  | 2018 | combinatie met aparte aggregaten | (KOE) Koeling | (KOE-071) Koelcel / vriescel | Niet van toepassing | Elektrisch | Werkschakelaar 230V | 3990 |  | Ja, vastgoedbeh. | Nee
900149159 | 110 | Vaste keukenvoorzieningen | 27A03 | LKOL TONNETKAZERNE | 150 | KEK-gebouw | Eetzaal met keuken | 5135 | 0 | 78 | Commando Landstrijdkrachten | CLAS | RVB-O | 1 | 1 | Modine | GME43FL7 | ED202200876 | SA316182 | D465018 | 2022 |  | (KOE) Koeling | (KOE-071) Koelcel / vriescel | Niet van toepassing | Elektrisch | Nader te bepalen | 249 |  | Ja, vastgoedbeh. | Nee
900149831 | 110 | Vaste keukenvoorzieningen | 40B14 | KTOMM BRONBEEK | D | Kumpulan Re³nie , Congrescentrum | Recreatiegebouw | 1560 | 0 | 17 | Defensie Ondersteuningscommando | DOSCO | RVB-O | 7 | 1 | SMEVA | DPAE 032C | 4242.032 | D471108 | D471108A/900113217 | 2007 | D471108A/900113217 | (KOE) Koeling | (KOE-071) Koelcel / vriescel | Niet van toepassing | Elektrisch | Nader te bepalen |  |  | Ja, vastgoedbeh. | Nee
900150017 | 110 | Vaste keukenvoorzieningen | 40B14 | KTOMM BRONBEEK | D | Kumpulan Re³nie , Congrescentrum | Recreatiegebouw | 1560 | 0 | 11 | Defensie Ondersteuningscommando | DOSCO | RVB-O | 8 | 1 | CarterTech/RATIONAL | Icombi Classic 201 LM200FG A3/B23 | G21MJ22042966878 | no 1 | linker combi steamer (naast toegangsdeur) | 2022 | Bouter no B-121279 | (CB) Combi-streamers | (CB-003) Combi-steamer - 20 GN | Niet van toepassing | Gas | Stekkeraansluiting 230V | 0.6 | 42 | Ja, vastgoedbeh. | Nee
900150018 | 110 | Vaste keukenvoorzieningen | 40B14 | KTOMM BRONBEEK | D | Kumpulan Re³nie , Congrescentrum | Recreatiegebouw | 1560 | 0 | 11 | Defensie Ondersteuningscommando | DOSCO | RVB-O | 9 | 1 | CarterTech/RATIONAL | Icombi Classic 201 LM200FG A3/B23 | G21MJ22042966877 | nr 2 | RECHTER Combi steamer | 2022 | Bouter no B-121278 | (CB) Combi-streamers | (CB-003) Combi-steamer - 20 GN | Niet van toepassing | Gas | Stekkeraansluiting 230V | 0.6 | 42 | Ja, vastgoedbeh. | Nee
900150656 | 110 | Vaste keukenvoorzieningen | 12D05 | JOHAN WILLEM FRISOKAZERNE | 153 | Interim Bedrijfsrestaurant | Eetzaal met keuken | 1432 | 0 | 14 | Commando Landstrijdkrachten | CLAS | RVB-N | 4 | 1 | Wexiodisk | AKB | WD2070134 | 1266915 | Spoelkeuken | 2020 | transportband, aangedreven keerbocht | (VW) Vaatwasmachines | Nader te bepalen | Niet van toepassing | Elektrisch | Nader te bepalen |  |  | Ja, vastgoedbeh. | Nee
900150657 | 110 | Vaste keukenvoorzieningen | 12D05 | JOHAN WILLEM FRISOKAZERNE | 153 | Interim Bedrijfsrestaurant | Eetzaal met keuken | 1432 | 0 | 7 | Commando Landstrijdkrachten | CLAS | RVB-N | 31 | 1 | Metos | iCombi Pro 20-1 1 1 Elekt | E21SJ20112855138 | 1266892 | Keuken warm | 2020 | Combi-steamer | (KB) Kook-, bak- en braadapparatuur | (CB-003) Combi-steamer - 20 GN | Niet van toepassing | Gas | Nader te bepalen |  |  | Ja, vastgoedbeh. | Nee
900152133 | 110 | Vaste keukenvoorzieningen | 27A03 | LKOL TONNETKAZERNE | 150 | KEK-gebouw | Eetzaal met keuken | 5135 | 0 | 77 | Commando Landstrijdkrachten | CLAS | RVB-O | 3 | 1 | HOBART | FTNI-2ES-A-DSK-DS8 |  | SA311658 |  |  |  | (VW) Vaatwasmachines | (VW-01) Vaatwasmachine - Bandmodel | Ja | Elektrisch | Nader te bepalen |  |  | Ja, vastgoedbeh. | Nee
900152134 | 110 | Vaste keukenvoorzieningen | 32F02 | KAMP AOCS NIEUW-MILLIGEN | 276 | Bedrijfsrestaurant | Eetzaal met keuken | 2131 | 0 | 56 | Commando Luchtstrijdkrachten | CLSK | RVB-O | 13 | 1 | ASCOBLOC | IEB 460 | ART 521.000, ID N. 0 | SA308901 | B-81668 | 2022 |  | (KB) Kook-, bak- en braadapparatuur | (KB-011) Bakplaat 600 lijn | Niet van toepassing | Elektrisch | Nader te bepalen |  |  | Ja, vastgoedbeh. | Nee
900152135 | 110 | Vaste keukenvoorzieningen | 40B18 | COMPLEX GROOT HEIDEKAMP | 10 | Bedrijfsrestaurant | Eetzaal met keuken | 4172 | 0 | 2.18 | Commando Landstrijdkrachten | CLAS | RVB-O | 29 | 1 | KUPPERSBUSCH | FES 150 | 734261-S 0517 | SA252320 | B-110351 | 2007 |  | (KB) Kook-, bak- en braadapparatuur | (KB-062) Kookketel 60 liter | Niet van toepassing | Elektrisch | Nader te bepalen |  |  | Ja, vastgoedbeh. | Nee
900152136 | 110 | Vaste keukenvoorzieningen | 32F11 | LEGERPLAATS STROE | 540 | Bedrijfsrestaurant | Eetzaal met keuken | 4851 | 0 | 55 | Commando Landstrijdkrachten | CLAS | RVB-O | 11 | 1 |  |  |  | OB23001137 |  |  |  | (AZ) Afzuiging | (AZ-01) Afzuigkap in grootkeukens | Niet van toepassing | Elektrisch | Nader te bepalen |  |  | Ja, vastgoedbeh. | Nee
900152137 | 110 | Vaste keukenvoorzieningen | 32F11 | LEGERPLAATS STROE | 540 | Bedrijfsrestaurant | Eetzaal met keuken | 4851 | 0 | 55 | Commando Landstrijdkrachten | CLAS | RVB-O | 12 | 1 | DESCO | FE073M00 |  | SA315063 |  | 2022 |  | (KB) Kook-, bak- en braadapparatuur | (KB-072) Kooktafel 700 lijn | Niet van toepassing | Gas | Nader te bepalen |  | 30 | Ja, vastgoedbeh. | Nee
900152138 | 110 | Vaste keukenvoorzieningen | 40A06 | ORANJEKAZERNE | N | Ontspanningsgebouw | Recreatiegebouw | 3361 | 0 | 41 | Commando Landstrijdkrachten | CLAS | RVB-O | 2 | 1 | NU AIR | 2 filters | TMN2/3 | OB23001462 | B-118383 | 2010 |  | (AZ) Afzuiging | (AZ-01) Afzuigkap in grootkeukens | Niet van toepassing | Elektrisch | Nader te bepalen |  |  | Ja, vastgoedbeh. | Nee
900152733 | 110 | Vaste keukenvoorzieningen | 16G02 | JOHANNES POSTKAZERNE | 106 | KEK-gebouw | Eetzaal met keuken | 4982 | 0 | 1.11 | Commando Landstrijdkrachten | CLAS | RVB-N | 38 | 1 | Animo | CB 1 x 20 L | 1KA08007 | 1260058 |  | 2019 |  | (KOF) Koffiezetapparatuur | (KOF-04) Koffiezetapparaat - Kannen | Niet van toepassing | Elektrisch | Stekkeraansluiting 230V | 800 |  | Ja, vastgoedbeh. | Nee
900152734 | 110 | Vaste keukenvoorzieningen | 12D05 | JOHAN WILLEM FRISOKAZERNE | 153 | Interim Bedrijfsrestaurant | Eetzaal met keuken | 1432 | 0 | 8B | Commando Landstrijdkrachten | CLAS | RVB-N | 1 | 1 | Animo | CB 2 x 5 | 2OD57754 | 1285102 |  | 2020 |  | (KOF) Koffiezetapparatuur | (KOF-04) Koffiezetapparaat - Kannen | Niet van toepassing | Nader te bepalen | Stekkeraansluiting 230V |  |  | Ja, vastgoedbeh. | Nee
900152735 | 110 | Vaste keukenvoorzieningen | 06F02 | WILLEM L V NASSAUKAZERNE | 7 | Keuken , Eetzaal , Kantinegebouw | Eetzaal met keuken | 5549 | 1 | 109 | Commando Landstrijdkrachten | CLAS | RVB-N | 22 | 1 | Animo | CB 2 x10 | 1NA10540 | 1285106 |  | 2017 |  | (KOF) Koffiezetapparatuur | (KOF-04) Koffiezetapparaat - Kannen | Niet van toepassing | Elektrisch | Stekkeraansluiting 230V | 6.2 |  | Ja, vastgoedbeh. | Nee
900152810 | 110 | Vaste keukenvoorzieningen | 06C02 | VLIEGBASIS LEEUWARDEN | K97 | Bedrijfsrestaurant | Eetzaal met keuken | 3564 | 0 | 1.45 | Commando Luchtstrijdkrachten | CLSK | RVB-N | 67 | 1 |  | FRYMASTER H22 | 0212NA0072 | 1265843 |  |  |  | (KB) Kook-, bak- en braadapparatuur | (KB-041) Friteuse 600 lijn | Niet van toepassing | Nader te bepalen | Nader te bepalen |  |  | Ja, vastgoedbeh. | Nee
900152811 | 110 | Vaste keukenvoorzieningen | 16G02 | JOHANNES POSTKAZERNE | 106 | KEK-gebouw | Eetzaal met keuken | 4982 | 0 | 1.79 | Commando Landstrijdkrachten | CLAS | RVB-N | 67 | 1 |  | Elek friteuse 2 bassins 2x8L AEF224 | 1371/ 2023 | 1304296 |  | 2023 |  | (KB) Kook-, bak- en braadapparatuur | (KB-042) Friteuse 700 lijn | Niet van toepassing | Elektrisch | Stekkeraansluiting 230V | 18 |  | Ja, vastgoedbeh. | Nee
900153327 | 110 | Vaste keukenvoorzieningen | 12D05 | JOHAN WILLEM FRISOKAZERNE | 153 | Interim Bedrijfsrestaurant | Eetzaal met keuken | 1432 | 0 | 8B | Commando Landstrijdkrachten | CLAS | RVB-N | 2 | 1 | Animo | CB 20 | 2RD59084 | QR code 1285103 |  | 2020 |  | (KOF) Koffiezetapparatuur | Nader te bepalen | Niet van toepassing | Elektrisch | Stekkeraansluiting 400V | 9 |  | Ja, vastgoedbeh. | Nee
900153386 | 110 | Vaste keukenvoorzieningen | 40B14 | KTOMM BRONBEEK | D | Kumpulan Re³nie , Congrescentrum | Recreatiegebouw | 1560 | 0 | 10 | Defensie Ondersteuningscommando | DOSCO | RVB-O | 1 | 1 | Bravilor | B 10 HW | Onleesbaar |  | schap aan muur | 2005 | Bij opslag drank D-008651 | (KOF) Koffiezetapparatuur | (KOF-03) Koffiezetapparaat - Containers | Ja | Elektrisch | Stekkeraansluiting 400V | 3.4 |  | Ja, vastgoedbeh. | Nee
900153387 | 110 | Vaste keukenvoorzieningen | 26H23 | LEGERPLAATS ERMELO | 35 | Legering OFF , OO , KEK | Complex gebouw | 11143 | 0 | 393 | Commando Landstrijdkrachten | CLAS | RVB-O | 1 | 1 | Animo | Combiline CB 2x40 | 19917 |  | schap aan muur | 2011 | D464951 | (KOF) Koffiezetapparatuur | (KOF-03) Koffiezetapparaat - Containers | Ja | Elektrisch | Stekkeraansluiting 400V | 18.3 |  | Ja, vastgoedbeh. | Nee
900153388 | 110 | Vaste keukenvoorzieningen | 32F11 | LEGERPLAATS STROE | 540 | Bedrijfsrestaurant | Eetzaal met keuken | 4851 | 0 | 55 | Commando Landstrijdkrachten | CLAS | RVB-O | 1 | 1 | Animo | Combi Line CB 2x20 | 1U 05529 |  | schap aan muur | 2011 | B-96878 | (KOF) Koffiezetapparatuur | (KOF-03) Koffiezetapparaat - Containers | Ja | Elektrisch | Stekkeraansluiting 400V | 11.4 |  | Ja, vastgoedbeh. | Nee
900153389 | 110 | Vaste keukenvoorzieningen | 33C10 | LEGERPLAATS HARSKAMP (GWK) | 126 | Kantine | Kantine / Mess | 1697 | 0 | 10 | Commando Landstrijdkrachten | CLAS | RVB-O | 1 | 1 | Animo | Combi Line CB 2x20 | 2Z18722 |  | schap aan muur | 2016 | achter ingang B-82886 | (KOF) Koffiezetapparatuur | (KOF-03) Koffiezetapparaat - Containers | Ja | Elektrisch | Stekkeraansluiting 400V | 11.4 |  | Ja, vastgoedbeh. | Nee
900153390 | 110 | Vaste keukenvoorzieningen | 27B05 | PRINSES MARGRIETKAZERNE | 205 | KEK-gebouw | Eetzaal met keuken | 3168 | 0 | 066 | Commando Landstrijdkrachten | CLAS | RVB-O | 1 | 1 | Animo | Combi Line CB 2x10 | 2Y11750 |  | Op frame | 2015 | B-77477 | (KOF) Koffiezetapparatuur | (KOF-03) Koffiezetapparaat - Containers | Ja | Elektrisch | Stekkeraansluiting 400V | 6.2 |  | Ja, vastgoedbeh. | Nee
900153391 | 110 | Vaste keukenvoorzieningen | 27A03 | LKOL TONNETKAZERNE | 150 | KEK-gebouw | Eetzaal met keuken | 5135 | 0 | 80 | Commando Landstrijdkrachten | CLAS | RVB-O | 1 | 1 | Animo | Combiline CB 2x40 | 1X04150 |  | schap aan muur | 2014 | D465074 | (KOF) Koffiezetapparatuur | (KOF-03) Koffiezetapparaat - Containers | Ja | Elektrisch | Stekkeraansluiting 400V | 18.3 |  | Ja, vastgoedbeh. | Nee
900153392 | 110 | Vaste keukenvoorzieningen | 27A03 | LKOL TONNETKAZERNE | 150 | KEK-gebouw | Eetzaal met keuken | 5135 | 0 | 80 | Commando Landstrijdkrachten | CLAS | RVB-O | 2 | 1 | Animo | Combiline CB 2x40 | 1EE02296 |  | schap aan muur | 2023 |  | (KOF) Koffiezetapparatuur | (KOF-03) Koffiezetapparaat - Containers | Ja | Elektrisch | Stekkeraansluiting 400V | 9.2 |  | Ja, vastgoedbeh. | Nee
900153393 | 110 | Vaste keukenvoorzieningen | 27A03 | LKOL TONNETKAZERNE | 42 | CV-gebouw | Ketelhuis | 661 | 0 | 3 | Commando Landstrijdkrachten | CLAS | RVB-O | 1 | 1 | Animo | GL 2x10 (Klok) |  |  | op meubel | 2000 |  | (KOF) Koffiezetapparatuur | (KOF-03) Koffiezetapparaat - Containers | Ja | Elektrisch | Stekkeraansluiting 230V | 3 |  | Ja, vastgoedbeh. | Nee
900153394 | 110 | Vaste keukenvoorzieningen | 27B09 | LEGERPLAATS BIJ OLDEBROEK | 172 | Keuken , Eetzaal | Eetzaal met keuken | 3648 | 0 | 11 | Commando Landstrijdkrachten | CLAS | RVB-O | 1 | 1 | Animo | Combi Line 2x20 | 4W24452 |  | op meubel | 2023 | D465264 | (KOF) Koffiezetapparatuur | (KOF-03) Koffiezetapparaat - Containers | Ja | Elektrisch | Stekkeraansluiting 400V | 9.2 |  | Ja, vastgoedbeh. | Nee
900153395 | 110 | Vaste keukenvoorzieningen | 27B09 | LEGERPLAATS BIJ OLDEBROEK | 172 | Keuken , Eetzaal | Eetzaal met keuken | 3648 | 0 | 11 | Commando Landstrijdkrachten | CLAS | RVB-O | 2 | 1 | Animo | Combi Line 1x20 R | 4W30152 |  | op meubel | 2013 | D465265 | (KOF) Koffiezetapparatuur | (KOF-03) Koffiezetapparaat - Containers | Ja | Elektrisch | Stekkeraansluiting 400V | 9.2 |  | Ja, vastgoedbeh. | Nee
900153396 | 110 | Vaste keukenvoorzieningen | 27B09 | LEGERPLAATS BIJ OLDEBROEK | 230 | Keuken , Kantine Officieren | Kantine / Mess | 1318 | 0 | 20 | Commando Landstrijdkrachten | CLAS | RVB-O | 1 | 1 | Animo | Combi Line CB 2x20 | 1OA10864 |  | op meubel | 2018 | B-54539 | (KOF) Koffiezetapparatuur | (KOF-03) Koffiezetapparaat - Containers | Ja | Elektrisch | Stekkeraansluiting 400V | 9.2 |  | Ja, vastgoedbeh. | Nee
900153397 | 110 | Vaste keukenvoorzieningen | 27B09 | LEGERPLAATS BIJ OLDEBROEK | 236 | Kantinegebouw | Recreatiegebouw | 1534 | 0 | 14 | Commando Landstrijdkrachten | CLAS | RVB-O | 1 | 1 | Animo | Combi Line CB 1x10 R | 2R15811 |  | Op frame | 2018 |  | (KOF) Koffiezetapparatuur | (KOF-03) Koffiezetapparaat - Containers | Ja | Elektrisch | Stekkeraansluiting 400V | 9.2 |  | Ja, vastgoedbeh. | Nee
900153398 | 110 | Vaste keukenvoorzieningen | 33B18 | KONING WILLEM III KAZERNE | 32 | KEK-gebouw | Eetzaal met keuken | 4483 | 0 | 55B | Koninklijke Marechaussee | KMAR | RVB-O | 19 | 1 | Animo | Combi Line CB 2x20 | 4Y32830 |  | schap aan muur | 2015 | B-74165 | (KOF) Koffiezetapparatuur | (KOF-03) Koffiezetapparaat - Containers | Ja | Elektrisch | Stekkeraansluiting 400V | 6.2 |  | Ja, vastgoedbeh. | Nee
900153399 | 110 | Vaste keukenvoorzieningen | 33B18 | KONING WILLEM III KAZERNE | 32 | KEK-gebouw | Eetzaal met keuken | 4483 | 1 | 148 | Koninklijke Marechaussee | KMAR | RVB-O | 1 | 1 | Animo | Combi Line CB 2x10 | 4P23464 |  | achter bar | 2006 | D006436 | (KOF) Koffiezetapparatuur | (KOF-03) Koffiezetapparaat - Containers | Ja | Elektrisch | Stekkeraansluiting 400V | 6.2 |  | Ja, vastgoedbeh. | Nee
900153400 | 110 | Vaste keukenvoorzieningen | 34G01 | KAMP HOLTERHOEK | 28 | KEK-gebouw | Eetzaal met keuken | 3581 | 0 | 22 | Commando Landstrijdkrachten | CLAS | RVB-O | 14 | 1 | Animo | FC GLD 2 X 10 | Onleesbaar |  | schap aan muur | 1998 | D-005076 | (KOF) Koffiezetapparatuur | (KOF-03) Koffiezetapparaat - Containers | Ja | Elektrisch | Stekkeraansluiting 400V | 5 |  | Ja, vastgoedbeh. | Nee
900153401 | 110 | Vaste keukenvoorzieningen | 34G01 | KAMP HOLTERHOEK | 28 | KEK-gebouw | Eetzaal met keuken | 3581 | 0 | 57 | Commando Landstrijdkrachten | CLAS | RVB-O | 4 | 1 | Animo | Combi Line CB 2x5 | 3X18607 |  | Op bar |  | B-83428 | (KOF) Koffiezetapparatuur | (KOF-03) Koffiezetapparaat - Containers | Ja | Elektrisch | Stekkeraansluiting 400V | 3.2 |  | Ja, vastgoedbeh. | Nee
900153402 | 110 | Vaste keukenvoorzieningen | 40A06 | ORANJEKAZERNE | K | Keuken , Eetzaal | Eetzaal met keuken | 5075 | 0 | 66 | Commando Landstrijdkrachten | CLAS | RVB-O | 1 | 1 | Animo | Combi Line CB 2x20 | 4R29733 |  | op meubel | 2008 | D008915 | (KOF) Koffiezetapparatuur | (KOF-03) Koffiezetapparaat - Containers | Ja | Elektrisch | Stekkeraansluiting 400V | 6.2 |  | Ja, vastgoedbeh. | Nee
900153403 | 110 | Vaste keukenvoorzieningen | 40A06 | ORANJEKAZERNE | K | Keuken , Eetzaal | Eetzaal met keuken | 5075 | 0 | 66 | Commando Landstrijdkrachten | CLAS | RVB-O | 2 | 1 | Animo | Combi Line CB 2x20 | 4R31172 |  | op meubel | 2008 | D008915 | (KOF) Koffiezetapparatuur | (KOF-03) Koffiezetapparaat - Containers | Ja | Elektrisch | Stekkeraansluiting 400V | 6.2 |  | Ja, vastgoedbeh. | Nee
900153404 | 110 | Vaste keukenvoorzieningen | 26H23 | LEGERPLAATS ERMELO | 501 | Bureel , Kantine | Kantoorgebouw | 2731 | 1 | 118 | Commando Landstrijdkrachten | CLAS | RVB-O | 1 | 1 | Animo | Combi line CB 2x10 | 2X 14665 |  | op meubel | 2014 | Pantry D-21568 | (KOF) Koffiezetapparatuur | (KOF-03) Koffiezetapparaat - Containers | Ja | Elektrisch | Stekkeraansluiting 400V | 6.2 |  | Ja, vastgoedbeh. | Nee
900153532 | 110 | Vaste keukenvoorzieningen | 06C02 | VLIEGBASIS LEEUWARDEN | K9 | Werkcentrum Houtbewerking | Werkplaats algemeen | 314 | 0 | 1.09 | Commando Luchtstrijdkrachten | CLSK | RVB-N | 1 | 1 | Animo | CB 20 | 2EB22804 | 1265985 |  | 2018 |  | (KOF) Koffiezetapparatuur | (KOF-03) Koffiezetapparaat - Containers | Niet van toepassing | Nader te bepalen | Nader te bepalen |  |  | Ja, vastgoedbeh. | Nee
900153533 | 110 | Vaste keukenvoorzieningen | 06F02 | WILLEM L V NASSAUKAZERNE | 7 | Keuken , Eetzaal , Kantinegebouw | Eetzaal met keuken | 5549 | 0 | 12 | Commando Landstrijdkrachten | CLAS | RVB-N | 1 | 1 | Animo | CB 1 X 20 R | 4Y27527 | 1285105 |  | 2015 |  | (KOF) Koffiezetapparatuur | (KOF-03) Koffiezetapparaat - Containers | Niet van toepassing | Nader te bepalen | Stekkeraansluiting 230V | 9.2 |  | Ja, vastgoedbeh. | Nee
900153534 | 110 | Vaste keukenvoorzieningen | 06F02 | WILLEM L V NASSAUKAZERNE | 7 | Keuken , Eetzaal , Kantinegebouw | Eetzaal met keuken | 5549 | 0 | 12 | Commando Landstrijdkrachten | CLAS | RVB-N | 2 | 1 | Animo | CB 1 x 20 L | 4Y27528 | 1285106 |  | 2015 |  | (KOF) Koffiezetapparatuur | Nader te bepalen | Niet van toepassing | Elektrisch | Stekkeraansluiting 230V | 9.2 |  | Ja, vastgoedbeh. | Nee
900153535 | 110 | Vaste keukenvoorzieningen | 06F02 | WILLEM L V NASSAUKAZERNE | 7 | Keuken , Eetzaal , Kantinegebouw | Eetzaal met keuken | 5549 | 0 | 12 | Commando Landstrijdkrachten | CLAS | RVB-N | 3 | 1 | Rational | iCombi Pro 6-1/1 | E61SJ22082989683 | 1301261 |  | 2023 |  | (CB) Combi-streamers | (CB-001) Combi-steamer - 6 GN | Niet van toepassing | Elektrisch | Stekkeraansluiting 400V | 10.8 |  | Ja, vastgoedbeh. | Nee
900153536 | 110 | Vaste keukenvoorzieningen | 06F02 | WILLEM L V NASSAUKAZERNE | 7 | Keuken , Eetzaal , Kantinegebouw | Eetzaal met keuken | 5549 | 0 | 12 | Commando Landstrijdkrachten | CLAS | RVB-N | 4 | 1 | Rational | Ultravent voor 6-1/1 en 10-1/1 elektrisc | ET1UA23025063262T | 1301262 |  | 2023 |  | (AZ) Afzuiging | (AZ-01) Afzuigkap in grootkeukens | Niet van toepassing | Nader te bepalen | Nader te bepalen |  |  | Ja, vastgoedbeh. | Nee
900153537 | 110 | Vaste keukenvoorzieningen | 16G02 | JOHANNES POSTKAZERNE | 106 | KEK-gebouw | Eetzaal met keuken | 4982 | 0 | 1.69 | Commando Landstrijdkrachten | CLAS | RVB-N | 61 | 1 |  | Elek friteuse 2 bassins 2x8L AEF224 | 1371/ 2023 | 1304296 |  | 2023 |  | (KB) Kook-, bak- en braadapparatuur | (KB-042) Friteuse 700 lijn | Niet van toepassing | Elektrisch | Stekkeraansluiting 400V | 18 |  | Ja, vastgoedbeh. | Nee
900153538 | 110 | Vaste keukenvoorzieningen | 16H05 | KC OFFICIERSHOTEL JPK | S | Kantoorgebouw | Kantoorgebouw | 5486 | 0 | 45A | Commando Landstrijdkrachten | CLAS | RVB-N | 5 | 1 | Bravilor | B 5-021 | 80501031001 | 1265973 |  | 2005 |  | (KOF) Koffiezetapparatuur | Nader te bepalen | Niet van toepassing | Elektrisch | Stekkeraansluiting 230V | 3 |  | Ja, vastgoedbeh. | Nee
900153539 | 110 | Vaste keukenvoorzieningen | 16H05 | KC OFFICIERSHOTEL JPK | S | Kantoorgebouw | Kantoorgebouw | 5486 | 0 | 45A | Commando Landstrijdkrachten | CLAS | RVB-N | 6 | 1 | Bravilor | B 5-021 | 80501031001 | 1265973 |  | 2005 |  | (KOF) Koffiezetapparatuur | Nader te bepalen | Niet van toepassing | Elektrisch | Stekkeraansluiting 230V | 3 |  | Ja, vastgoedbeh. | Nee
900153540 | 110 | Vaste keukenvoorzieningen | 16H05 | KC OFFICIERSHOTEL JPK | S | Kantoorgebouw | Kantoorgebouw | 5486 | 0 | 45A | Commando Landstrijdkrachten | CLAS | RVB-N | 7 | 1 | Animo | WKT-D 10n VA | 3Y26744 | 1265974 |  | 2015 | Heetwater | (KOF) Koffiezetapparatuur | Nader te bepalen | Niet van toepassing | Nader te bepalen | Stekkeraansluiting 230V | 3.2 |  | Ja, vastgoedbeh. | Nee
900153656 | 110 | Vaste keukenvoorzieningen | 26H23 | LEGERPLAATS ERMELO | 501 | Bureel , Kantine | Kantoorgebouw | 2731 | 1 | 124 | Commando Landstrijdkrachten | CLAS | RVB-O | 1 | 1 | Sbs |  |  | INSTAL-23003041-01 / B-119043 | INSTAL-23003041 | 2023 |  | (KOE) Koeling | (KOE-071) Koelcel / vriescel | Niet van toepassing | Elektrisch | Nader te bepalen |  |  | Ja, vastgoedbeh. | Nee
900153719 | 110 | Vaste keukenvoorzieningen | 16G02 | JOHANNES POSTKAZERNE | 106 | KEK-gebouw | Eetzaal met keuken | 4982 | 0 | 1.11 | Commando Landstrijdkrachten | CLAS | RVB-N | 39 | 1 | Animo | CB 1 x 10 R | 1KA08006 | 1260057 |  | 2018 |  | Nader te bepalen | (KOF-03) Koffiezetapparaat - Containers | Ja | Elektrisch | Stekkeraansluiting 400V | 9.2 |  | Ja, vastgoedbeh. | Nee
900154356 | 110 | Vaste keukenvoorzieningen | 27B09 | LEGERPLAATS BIJ OLDEBROEK | 172 | Keuken , Eetzaal | Eetzaal met keuken | 3648 | 0 | 18 | Commando Landstrijdkrachten | CLAS | RVB-O | 17 | 1 | HENNYPENNY | EEE-142 SSXX-A | LG2301032 | OB23004584 | B-129750 | 2023 |  | (KB) Kook-, bak- en braadapparatuur | (KB-043) Friteuse 900 lijn | Niet van toepassing | Elektrisch | Werkschakelaar 400V | 28 |  | Ja, vastgoedbeh. | Nee
900154810 | 110 | Vaste keukenvoorzieningen | 40A06 | ORANJEKAZERNE | K | Keuken , Eetzaal | Eetzaal met keuken | 5075 | 0 | 31 | Commando Landstrijdkrachten | CLAS | RVB-O | 1 | 1 | Hobart | UXTH | 866420306 | SA311724 | B-122893 | 2023 |  | (VW) Vaatwasmachines | (VW-03) Vaatwasmachine - Gereedschappen | Niet van toepassing | Elektrisch | Werkschakelaar 400V | 21.6 |  | Ja, vastgoedbeh. | Nee