## Voorblad
Componentenlijst
Selectiecriteria:
Hoofdgebruiker
ObjectHoofdgebruiker
Object
Component
Regio
Contract | 8.2 - Bundel Horeca P2 (1-3-2025)
Cluster
Onderhoudsplicht | Ja, vastgoedbeh.
Buiten gebruik gesteld | Nee
Deze export bevat de volgende componenten:
| Component | Aantal
18 | Waterbehandelingsinstallatie | 18
20 | Koelinstallatie lokaal | 139
21 | Koelinstallatie centraal | 35
110 | Vaste keukenvoorzieningen | 1177

## 18
ComponentID | ComponentSoortID | ComponentSoort | Object | Objectnaam | Gebouw | Gebouwnaam | GebouwSoort | BVO | Bouwlaag | Ruimte | Hoofdgebruiker | Objecthoofdgebruiker | Regio | BI code | Aantal | Fabrikant | Type | Nadere locatiebepaling | Bouwjaar | Nadere specificatie bwd/instl | DVD-code | Inhoud | Soort water | Soort waterbehandeling | Gebruiksdoel waterbehandeling | Proces waterontharding | Proces demineraliseren | Proces waterzuivering | Type altern. techn. legionella | Altern. techn. gecertifieerd | Onderhoudsplicht | Buiten gebruik gesteld
900115478 | 18 | Waterbehandelingsinstallatie | 25D18 | KONINGIN M┴XIMAKAZERNE | 004 | Restaurant | Eetzaal met keuken | 1902 | 0 | M0326C | Koninklijke Marechaussee | KMAR | RVB-NW | 2 | 1 | Lubron | C80 Compact | Zeepmagazijn nabij ruimte M0326a | 2012 | BB112287 | 2 | 8.5 | Proceswater | Waterontharding | Vaatwasinstallatie | Omgekeerde osmose | Niet van toepassing | Regeneratie | Niet van toepassing | Nee | Ja, vastgoedbeh. | Nee
900145541 | 18 | Waterbehandelingsinstallatie | 09D04 | FORT HARSSENS | A001 | Marineclub | Kantine / Mess | 1714 | 1 | 104 | Commando Zeestrijdkrachten | CZSK | RVB-NW | 1 | 1 | LUBRON | 3040121 | B-67606 | 2018 |  | 1 |  | Proceswater | Waterontharding | Vaatwasinstallatie | Omgekeerde osmose | Omgekeerde osmose | Nader te bepalen | Nader te bepalen | Nader te bepalen | Ja, vastgoedbeh. | Nee
900147591 | 18 | Waterbehandelingsinstallatie | 14B07 | COMPLEX BASSINGRACHT | 017 | Marinevervoersdienst | Complex gebouw | 6473 | 1 | 114 | Commando Zeestrijdkrachten | CZSK | RVB-NW | 1 | 1 | Lubron | PROLINE SXT |  | 2016 | B-95268 | 1 |  | Proceswater | Nader te bepalen | Vaatwasinstallatie | Nader te bepalen | Nader te bepalen | Nader te bepalen | Nader te bepalen | Nader te bepalen | Ja, vastgoedbeh. | Nee
900147787 | 18 | Waterbehandelingsinstallatie | 14B03 | COMPLEX NIEUWE HAVEN | D002 | Magazijn , Eetzaal , Kantoor | Magazijn algemeen | 11794 | 1 | 115 | Commando Zeestrijdkrachten | CZSK | RVB-NW | 1 | 1 | LUBRON | EASYSOFT 750 SXT2 | SA027825 | 2020 | B-121827 | 1 | 1 | Nader te bepalen | Nader te bepalen | Nader te bepalen | Ionenwisselaar | Niet van toepassing | Niet van toepassing | Niet van toepassing | Nee | Ja, vastgoedbeh. | Nee
900147788 | 18 | Waterbehandelingsinstallatie | 14B03 | COMPLEX NIEUWE HAVEN | C001 | NBCD , Lesgebouw | Lesgebouw | 3880 | 1 | 111 | Commando Zeestrijdkrachten | CZSK | RVB-NW | 1 | 1 | LUBRON | MINILINE | SA027701 | 2013 | D13102 | 1 |  | Nader te bepalen | Nader te bepalen | Nader te bepalen | Ionenwisselaar | Niet van toepassing | Niet van toepassing | Niet van toepassing | Nee | Ja, vastgoedbeh. | Nee
900147789 | 18 | Waterbehandelingsinstallatie | 14B03 | COMPLEX NIEUWE HAVEN | N003 | Noorderkroon , Kantoor , Magazijn , Eetzaal | Kantoorgebouw | 20470 | 0 | E0-021 | Commando Zeestrijdkrachten | CZSK | RVB-NW | 1 | 1 | LUBRON | MINILINE | SA027921 | 2012 | D463638 | 1 |  | Nader te bepalen | Nader te bepalen | Nader te bepalen | Ionenwisselaar | Niet van toepassing | Niet van toepassing | Niet van toepassing | Nee | Ja, vastgoedbeh. | Nee
900147790 | 18 | Waterbehandelingsinstallatie | 14B03 | COMPLEX NIEUWE HAVEN | N003 | Noorderkroon , Kantoor , Magazijn , Eetzaal | Kantoorgebouw | 20470 | 0 | E0-021 | Commando Zeestrijdkrachten | CZSK | RVB-NW | 2 | 1 | LUBRON | WW-45 W0H | SA027920 | 2012 | D463637 | 2 |  | Nader te bepalen | Nader te bepalen | Nader te bepalen | Nader te bepalen | Niet van toepassing | Niet van toepassing | Niet van toepassing | Nee | Ja, vastgoedbeh. | Nee
900147791 | 18 | Waterbehandelingsinstallatie | 14B03 | COMPLEX NIEUWE HAVEN | X002 | Soerabaja | Werkplaats algemeen | 1898 | 1 | 102 | Commando Zeestrijdkrachten | CZSK | RVB-NW | 2 | 1 | LUBRON | EASYSOFT 750 SXT2 | SA280620 | 2020 | B-104822 | 2 |  | Nader te bepalen | Nader te bepalen | Nader te bepalen | Ionenwisselaar | Niet van toepassing | Niet van toepassing | Niet van toepassing | Nee | Ja, vastgoedbeh. | Nee
900147792 | 18 | Waterbehandelingsinstallatie | 32C05 | LC KAMP SOESTERBERG | V31 | Basisdepot Intendance | Magazijn algemeen | 30451 | 0 | 005 | Commando Landstrijdkrachten | CLAS | RVB-NW | 1 | 1 | LUBRON | SOFTSTA | D009918 | 2016 | D009918/B-97256 | 1 |  | Nader te bepalen | Nader te bepalen | Nader te bepalen | Ionenwisselaar | Niet van toepassing | Niet van toepassing | Niet van toepassing | Nee | Ja, vastgoedbeh. | Nee
900147793 | 18 | Waterbehandelingsinstallatie | 32C35 | CAMP NEW AMSTERDAM | A165 | Hoofdgebouw BSB | Complex gebouw | 10989 | 4 | 403 | Defensie Ondersteuningscommando | DOSCO | RVB-NW | 1 | 1 | LUBRON | MINILINE | SA263206 | 2015 | B-61147 | 1 |  | Nader te bepalen | Nader te bepalen | Nader te bepalen | Ionenwisselaar | Niet van toepassing | Niet van toepassing | Niet van toepassing | Nee | Ja, vastgoedbeh. | Nee
900147795 | 18 | Waterbehandelingsinstallatie | 39B01 | MRC AARDENBURG | 1 | Kantoor , Portier | Kantoorgebouw | 1824 | 0 | 012 | Defensie Ondersteuningscommando | DOSCO | RVB-NW | 1 | 1 | LUBRON | MINILINE | SA253389 | 2008 | D14284 | 1 |  | Nader te bepalen | Nader te bepalen | Nader te bepalen | Ionenwisselaar | Niet van toepassing | Niet van toepassing | Nader te bepalen | Nee | Ja, vastgoedbeh. | Nee
900147796 | 18 | Waterbehandelingsinstallatie | 14B03 | COMPLEX NIEUWE HAVEN | Q001 | IJsduiker | Complex gebouw | 8181 | 1 | 104 | Commando Zeestrijdkrachten | CZSK | RVB-NW | 1 | 1 | MINI-LINE | MINISTAR | SA027855 | 2017 | D464331 | 1 |  | Nader te bepalen | Nader te bepalen | Nader te bepalen | Ionenwisselaar | Niet van toepassing | Niet van toepassing | Niet van toepassing | Nee | Ja, vastgoedbeh. | Nee
900147797 | 18 | Waterbehandelingsinstallatie | 14B33 | MARINEKAZERNE ERFPRINS | 022 | Zeven ProvinciÙn | Eetzaal met keuken | 882 | 0 | 009 | Commando Zeestrijdkrachten | CZSK | RVB-NW | 2 | 1 | LUBRON | MINILINE | SA027288 | 2016 | D16261 | 2 |  | Nader te bepalen | Nader te bepalen | Nader te bepalen | Ionenwisselaar | Niet van toepassing | Niet van toepassing | Niet van toepassing | Nee | Ja, vastgoedbeh. | Nee
900147798 | 18 | Waterbehandelingsinstallatie | 14B03 | COMPLEX NIEUWE HAVEN | D440 | Phoenix | Kantoorgebouw | 7283 | 0 | 052 | Commando Zeestrijdkrachten | CZSK | RVB-NW | 1 | 1 | LUBRON | PROOIEN | SA292674 | 2020 | B-103163 | 1 |  | Nader te bepalen | Nader te bepalen | Nader te bepalen | Nader te bepalen | Niet van toepassing | Niet van toepassing | Niet van toepassing | Nee | Ja, vastgoedbeh. | Nee
900147799 | 18 | Waterbehandelingsinstallatie | 32C04 | DU MOULINKAZERNE | D11 | Kantine | Kantine / Mess | 1446 | 0 | 13 | Commando Landstrijdkrachten | CLAS | RVB-NW | 1 | 1 | LUBRON | DIGITAAL | SA264625 | 2010 | B-81792 | 1 |  | Nader te bepalen | Nader te bepalen | Nader te bepalen | Nader te bepalen | Niet van toepassing | Niet van toepassing | Niet van toepassing | Nee | Ja, vastgoedbeh. | Nee
900147800 | 18 | Waterbehandelingsinstallatie | 25G30 | MARINE ETABLISSEMENT AMSTERDAM | 029 | DCWS | Geneeskundige inrichting | 5304 | 0 | 029 | Commando Zeestrijdkrachten | CZSK | RVB-NW | 1 | 1 | LUBRON | SOFTSTAR | SA272822 | 2020 | B-92457 | 1 |  | Nader te bepalen | Nader te bepalen | Nader te bepalen | Ionenwisselaar | Niet van toepassing | Niet van toepassing | Niet van toepassing | Nee | Ja, vastgoedbeh. | Nee
900153082 | 18 | Waterbehandelingsinstallatie | 32D20 | BERNHARDKAZERNE | Q | Keuken , Eetzalen | Eetzaal met keuken | 4662 | K1 | 04 | Commando Landstrijdkrachten | CLAS | RVB-NW | 2 | 1 | Fleck | Twin Fleck 9000 SXT 30 | A2023022 | 2023 |  | 2 | 60 | Proceswater | Waterontharding | Vaatwasinstallatie | Niet van toepassing | Ionenwisselaar | Niet van toepassing | Niet van toepassing | Nader te bepalen | Ja, vastgoedbeh. | Nee
900154943 | 18 | Waterbehandelingsinstallatie | 25D18 | KONINGIN M┴XIMAKAZERNE | 004 | Restaurant | Eetzaal met keuken | 1902 | 0 | M0326C | Koninklijke Marechaussee | KMAR | RVB-NW | 1 | 1 | Home | HO 20 C-1 | Spoelkeuken | 2022 |  | 1 | 20 | Proceswater | Waterontharding | Vaatwasinstallatie | Ionenwisselaar | Niet van toepassing | Niet van toepassing | Niet van toepassing | Nee | Ja, vastgoedbeh. | Nee

## 20
ComponentID | ComponentSoortID | ComponentSoort | Object | Objectnaam | Gebouw | Gebouwnaam | GebouwSoort | BVO | Bouwlaag | Ruimte | Hoofdgebruiker | Objecthoofdgebruiker | Regio | BI code | Aantal | Fabrikant | Type | Serienummer | Installatienummer | Nadere locatiebepaling | Bouwjaar | Nadere specificatie bwd/instl | Situatie koelinstallatie | Soort koelinstallatie lokaal | Categorie koelinstallatie | Nominaal koelvermogen inst, | Nom,koelvermogen gebouw (comf) | Split-unit | Aantal binnen units | Hoeveelheid koelmiddel | Soort koelmiddel | GWP-waarde | CO2-equivalent inhoud | Hermetisch gesloten | Lekdetectie aanwezig | Locatie logboek | STEK-nummer | DVD-code | Onderhoudsplicht | Buiten gebruik gesteld
900049179 | 20 | Koelinstallatie lokaal | 30G03 | FREDERIKKAZERNE | 147 | Multifunctionele Ruimte | Eetzaal met keuken | 1473 | 0 | 005 | Defensie Ondersteuningscommando | DOSCO | RVB-ZW | 1 | 1 | Gamco |  |  | 1-011013 | buiten aan gevel tbv buffetkoelkast met flessennest 1e etage | 2008 | Keukenapparatuur binnen-unit, Type GM/212SPE | Aan gevel | Drankkoeler | Horecakoeling |  |  | Nee |  | 1.5 | R134A | 1.43 | 2.15 | Nee | Nee | Technische Dienst | 1-011013 | 1 | Ja, vastgoedbeh, | Nee
900049181 | 20 | Koelinstallatie lokaal | 30G03 | FREDERIKKAZERNE | 147 | Multifunctionele Ruimte | Eetzaal met keuken | 1473 | 0 | 013 | Defensie Ondersteuningscommando | DOSCO | RVB-ZW | 1 | 1 | Gamco | BKG 50/54 LH |  | 19714635 | bierkoeler 1e bouwlaag | 2008 | Keukenapparatuur | Aan gevel | Drankkoeler | Horecakoeling |  |  | Ja | 1 | 0.85 | R134A | 1.43 | 1.22 | Nee | Nee | Technische Dienst | 19714635 | 1 | Ja, vastgoedbeh, | Nee
900124759 | 20 | Koelinstallatie lokaal | 14B03 | COMPLEX NIEUWE HAVEN | J004 | Voedingsloods | Magazijn levensmiddelen | 1050 | 0 | 015A | Commando Zeestrijdkrachten | CZSK | RVB-NW | 1 | 1 | SILENSYS | OLQ-40V TWD | 16SI004 |  | B58084 | 2016 | B58088 / Vriescel 2 | Op dak | Koel- of vriescel | Horecakoeling | 0.8 |  | Nee |  | 7.5 | R404A | 3.922 | 29.42 | Nee | Nee | Expertise Realisatie Defensie Den Helder |  | 1 | Ja, vastgoedbeh, | Nee
900128712 | 20 | Koelinstallatie lokaal | 09B50 | JOOST DOURLEINKAZERNE | 036 | Amphitrite | Eetzaal met keuken | 3658 | 0 | 046 | Commando Zeestrijdkrachten | CZSK | RVB-NW | 7 | 1 | SILENSYS | SILAJ9513Z | S/N11K12 091442S981330202 | Sil/9513-Z1 Sek tbv Nr 150 | D462901A | 2012 | D462901 | Op dak | Airco-unit | Horecakoeling |  |  | Nee | 1 | 2.9 | R404A | 3.922 | 11.37 | Nee | Nee | RVB Regio Noord-West | onb | 7 | Ja, vastgoedbeh, | Nee
900128714 | 20 | Koelinstallatie lokaal | 09B50 | JOOST DOURLEINKAZERNE | 036 | Amphitrite | Eetzaal met keuken | 3658 | 0 | 038 | Commando Zeestrijdkrachten | CZSK | RVB-NW | 4 | 1 | SILENSYS | SILFH4518YFZ | S/N12B27142046S983430202 | SEP, Sek Sil FH 4518 | D-008512A | 2012 | D008512 | Op dak | Airco-unit | Horecakoeling |  |  | Nee | 1 | 3.7 | R134A | 1.43 | 5.29 | Nee | Nee | RVB Regio Noord-West | onb | 4 | Ja, vastgoedbeh, | Nee
900128718 | 20 | Koelinstallatie lokaal | 09B50 | JOOST DOURLEINKAZERNE | 036 | Amphitrite | Eetzaal met keuken | 3658 | 0 | 029 | Commando Zeestrijdkrachten | CZSK | RVB-NW | 2 | 1 | SILENSYS | SILAJ9510ZFZ | S/N12F22174001S981230202 | SEP, Sek Sil AJ 9510 | D008513A | 2012 | D008513 | Op dak | Airco-unit | Horecakoeling |  |  | Nee | 1 | 2.8 | R404A | 3.922 | 10.98 | Nee | Nee | RVB Regio Noord-West | onb | 2 | Ja, vastgoedbeh, | Nee
900128720 | 20 | Koelinstallatie lokaal | 09B50 | JOOST DOURLEINKAZERNE | 036 | Amphitrite | Eetzaal met keuken | 3658 | 0 | 009 | Commando Zeestrijdkrachten | CZSK | RVB-NW | 1 | 1 | SILENSYS | SILFH2480ZTZ | S/N14C10094841S993230202 | SEPARATE SEK | D008514A | 2014 | D008514 | Op dak | Airco-unit | Horecakoeling |  |  | Nee | 1 | 5.6 | R507 | 3.985 | 22.32 | Nee | Nee | RVB Regio Noord-West | onb | 1 | Ja, vastgoedbeh, | Nee
900128727 | 20 | Koelinstallatie lokaal | 09D04 | FORT HARSSENS | A001 | Marineclub | Kantine / Mess | 1714 | 1 | 107 | Commando Zeestrijdkrachten | CZSK | RVB-NW | 1 | 1 | ntb | TG4-5 | 321568 |  | B-32284A | 2003 | D008636 - koelcel | Aan gevel | Koel- of vriescel | Horecakoeling | 0.9 |  | Nee | 1 | 2.5 | R507 | 3.985 | 9.96 | Nee | Nee | RVB Regio Noord-West |  | 1 | Ja, vastgoedbeh, | Nee
900128728 | 20 | Koelinstallatie lokaal | 09D04 | FORT HARSSENS | A001 | Marineclub | Kantine / Mess | 1714 | 1 | 107 | Commando Zeestrijdkrachten | CZSK | RVB-NW | 2 | 1 | SILENSYS | SIL2446Z | 9TRK73RBNV001 | SIL/2446-Z Sev | D-463001A | 2011 | B-61915 | In terrein | Uitgiftebalie gekoeld | Horecakoeling | 0.8 |  | Nee | 1 | 2.3 | R404A | 3.922 | 9.02 | Nee | Nee | RVB Regio Noord-West |  | 2 | Ja, vastgoedbeh, | Nee
900128729 | 20 | Koelinstallatie lokaal | 09D04 | FORT HARSSENS | A001 | Marineclub | Kantine / Mess | 1714 | 0 | 010 | Commando Zeestrijdkrachten | CZSK | RVB-NW | 2 | 1 | SILENSYS | SILFH2480ZTZ | 12G25091947 | D463012a | D463012A - naast ruimte 010 | 2013 | D008642 | In terrein | Koel- of vriescel | Horecakoeling | 1.4 |  | Nee | 1 | 4 | R448A | 1.387 | 5.55 | Nee | Nee | RVB Regio Noord-West |  | 2 | Ja, vastgoedbeh, | Nee
900128739 | 20 | Koelinstallatie lokaal | 14B03 | COMPLEX NIEUWE HAVEN | D002 | Magazijn , Eetzaal , Kantoor | Magazijn algemeen | 11794 | 1 | 118 | Commando Zeestrijdkrachten | CZSK | RVB-NW | 1 | 1 | Groku | WKM | D000526A |  | B-115061 | 2020 | D000526 | Op dak | Uitgiftebalie gekoeld | Horecakoeling | 1.3 |  | Nee | 1 | 3.6 | R448A | 1.387 | 4.99 | Nee | Nee | RVB Regio Noord-West |  | 1 | Ja, vastgoedbeh, | Nee
900128740 | 20 | Koelinstallatie lokaal | 14B03 | COMPLEX NIEUWE HAVEN | D002 | Magazijn , Eetzaal , Kantoor | Magazijn algemeen | 11794 | 1 | 118 | Commando Zeestrijdkrachten | CZSK | RVB-NW | 2 | 1 | Groku |  | G1027-32535-3 |  | B-115064 | 2005 | D000519 | In ruimte | Uitgiftebalie gekoeld | Horecakoeling | 1.3 |  | Nee | 1 | 2.5 | R134A | 1.43 | 3.58 | Nee | Nee | RVB Regio Noord-West |  | 2 | Ja, vastgoedbeh, | Nee
900128831 | 20 | Koelinstallatie lokaal | 14B03 | COMPLEX NIEUWE HAVEN | D002 | Magazijn , Eetzaal , Kantoor | Magazijn algemeen | 11794 | 1 | 109 | Commando Zeestrijdkrachten | CZSK | RVB-NW | 3 | 1 | TECUMSEH | CAJ2464Z |  |  | B-115060 | 2004 | D16335 | Op dak | Koel- of vriescel | Horecakoeling | 0.8 |  | Nee | 1 | 3 | R448A | 1.387 | 4.16 | Nee | Nee | RVB Regio Noord-West | V0080 | 3 | Ja, vastgoedbeh, | Nee
900128834 | 20 | Koelinstallatie lokaal | 14B03 | COMPLEX NIEUWE HAVEN | D002 | Magazijn , Eetzaal , Kantoor | Magazijn algemeen | 11794 | 1 | 109 | Commando Zeestrijdkrachten | CZSK | RVB-NW | 6 | 1 | L-unite | CAJ N9510Z | 19L191404474J6433124 | B-115059 | B-115059 | 2020 | D463402 | Op dak | Koel- of vriescel | Horecakoeling | 0.8 |  | Nee | 1 | 3 | R448A | 1.387 | 4.16 | Nee | Nee | RVB Regio Noord-West |  | 6 | Ja, vastgoedbeh, | Nee
900128836 | 20 | Koelinstallatie lokaal | 14B03 | COMPLEX NIEUWE HAVEN | N003 | Noorderkroon , Kantoor , Magazijn , Eetzaal | Kantoorgebouw | 20470 | 3 | B03-035 | Commando Zeestrijdkrachten | CZSK | RVB-NW | 1 | 1 | SILENSYS | CAJ2464Z |  | 000529 | B-115081A | 2011 | D000529 | Op dak | Koel- of vriescel | Horecakoeling |  |  | Nee | 1 | 5.2 | R404A | 3.922 | 20.39 | Nee | Nee | RVB Regio Noord-West |  | 1 | Ja, vastgoedbeh, | Nee
900128837 | 20 | Koelinstallatie lokaal | 14B03 | COMPLEX NIEUWE HAVEN | N003 | Noorderkroon , Kantoor , Magazijn , Eetzaal | Kantoorgebouw | 20470 | 3 | B03-035 | Commando Zeestrijdkrachten | CZSK | RVB-NW | 2 | 1 | L-unite | CAJ9513Z MHR | 498052 |  | B115080A | 2020 | D000530 | Op dak | Koel- of vriescel | Horecakoeling | 1.3 |  | Nee | 1 | 2.1 | R448A | 1.387 | 2.91 | Nee | Nee | RVB Regio Noord-West |  | 2 | Ja, vastgoedbeh, | Nee
900128838 | 20 | Koelinstallatie lokaal | 14B03 | COMPLEX NIEUWE HAVEN | N003 | Noorderkroon , Kantoor , Magazijn , Eetzaal | Kantoorgebouw | 20470 | 0 | E0-020 | Commando Zeestrijdkrachten | CZSK | RVB-NW | 1 | 1 | SILENSYS | SILAJ4519ZF | S983130202 |  | D008798A | 2013 | D008796 | Aan gevel | Drankkoeler | Horecakoeling |  |  | Nee | 1 | 4.6 | R404A | 3.922 | 18.04 | Nee | Nee | RVB Regio Noord-West |  | 1 | Ja, vastgoedbeh, | Nee
900128839 | 20 | Koelinstallatie lokaal | 14B03 | COMPLEX NIEUWE HAVEN | N003 | Noorderkroon , Kantoor , Magazijn , Eetzaal | Kantoorgebouw | 20470 | 0 | E0-020 | Commando Zeestrijdkrachten | CZSK | RVB-NW | 2 | 1 | SILENSYS | SILAJ4519ZFZ | S983130201 |  | D008799A | 2011 | D008797 | Aan gevel | Drankkoeler | Horecakoeling |  |  | Nee | 1 | 4.6 | R404A | 3.922 | 18.04 | Nee | Nee | RVB Regio Noord-West |  | 2 | Ja, vastgoedbeh, | Nee
900128840 | 20 | Koelinstallatie lokaal | 14B03 | COMPLEX NIEUWE HAVEN | N003 | Noorderkroon , Kantoor , Magazijn , Eetzaal | Kantoorgebouw | 20470 | 1 | C1-021 | Commando Zeestrijdkrachten | CZSK | RVB-NW | 3 | 1 | SILENSYS | SILAJ45 |  |  | D18546A | 2000 | D18546 | Op dak | Airco-unit | Horecakoeling |  |  | Nee | 1 | 2.9 | R404A | 3.922 | 11.37 | Nee | Nee | RVB Regio Noord-West |  | 3 | Ja, vastgoedbeh, | Nee
900128841 | 20 | Koelinstallatie lokaal | 14B03 | COMPLEX NIEUWE HAVEN | Y050 | Het Arsenaal | Magazijn algemeen | 47920 | 1 | 255 | Commando Zeestrijdkrachten | CZSK | RVB-NW | 1 | 1 | Groku | G1027 |  |  |  | 2011 | niet aangesloten sinds 2015 | Nader te bepalen | Airco-unit | Horecakoeling |  |  | Nee |  | 2.5 | R404A | 3.922 | 9.81 | Nee | Nee | RVB Regio Noord-West |  | 1 | Ja, vastgoedbeh, | Nee
900128843 | 20 | Koelinstallatie lokaal | 14B03 | COMPLEX NIEUWE HAVEN | R018 | Albatros | Kantoorgebouw | 7965 | 0 | C010 | Commando Zeestrijdkrachten | CZSK | RVB-NW | 2 | 1 | Copeland | Copeland |  | B61865A | B61865A | 2006 | D-10528/D-10526 | In ruimte | Uitgiftebalie gekoeld | Horecakoeling | 0.9 |  | Nee | 2 | 1.7 | R134A | 1.43 | 2.43 | Nee | Nee | RVB Regio Noord-West |  | 2 | Ja, vastgoedbeh, | Nee
900128844 | 20 | Koelinstallatie lokaal | 14B03 | COMPLEX NIEUWE HAVEN | R007 | Meeuwenest | Eetzaal met keuken | 4303 | 0 | 041 | Commando Zeestrijdkrachten | CZSK | RVB-NW | 23 | 1 | Bitzer | 2CC-3,2Y-40S | 1275101665 | D-000392A | D000392A | 1996 | D-000392 / D000392C | In ruimte | Koel- of vriescel | Horecakoeling | 1.4 |  | Nee | 2 | 10.7 | R404A | 3.922 | 41.97 | Nee | Nee | RVB Regio Noord-West |  | 23 | Ja, vastgoedbeh, | Nee
900128845 | 20 | Koelinstallatie lokaal | 14B03 | COMPLEX NIEUWE HAVEN | R007 | Meeuwenest | Eetzaal met keuken | 4303 | 0 | 041 | Commando Zeestrijdkrachten | CZSK | RVB-NW | 24 | 1 | Kovu | CAJ2428Z | 18C29 193300 3B40530206 | D000393A | D000393A | 2018 | D000393 | In ruimte | Koel- of vriescel | Horecakoeling | 1 |  | Nee | 1 | 2 | R448A | 1.387 | 2.77 | Nee | Nee | RVB Regio Noord-West |  | 24 | Ja, vastgoedbeh, | Nee
900128848 | 20 | Koelinstallatie lokaal | 14B03 | COMPLEX NIEUWE HAVEN | R007 | Meeuwenest | Eetzaal met keuken | 4303 | 0 | 041 | Commando Zeestrijdkrachten | CZSK | RVB-NW | 26 | 1 | Kovu | NJ9238GK | K1522-1781-035 | K1522-1781-035 | D-18515A | 1997 | D18515A | In ruimte | Koel- of vriescel | Horecakoeling | 0.6 |  | Nee | 1 | 2.8 | R507 | 3.985 | 11.16 | Nee | Nee | RVB Regio Noord-West |  | 26 | Ja, vastgoedbeh, | Nee
900128849 | 20 | Koelinstallatie lokaal | 14B03 | COMPLEX NIEUWE HAVEN | R007 | Meeuwenest | Eetzaal met keuken | 4303 | 0 | 056 | Commando Zeestrijdkrachten | CZSK | RVB-NW | 27 | 1 | Kovu | 4PES-12Y-40P |  | B57793A | B-57793A | 2018 | D18516 / B57793C | In ruimte | Koel- of vriescel | Horecakoeling | 5.2 |  | Nee | 2 | 13.5 | R448A | 1.387 | 18.72 | Nee | Nee | RVB Regio Noord-West |  | 27 | Ja, vastgoedbeh, | Nee
900128862 | 20 | Koelinstallatie lokaal | 14B37 | KIM | 005 | Enys House , Eetzaal | Lesgebouw | 7084 | 0 | 010 | Defensie Ondersteuningscommando | DOSCO | RVB-NW | 4 | 1 | TECUMSEH | LH53/2DC-2,2Y-40S | 1681109843 | 150010/H | B115048A | 2013 | D-000853 | In ruimte | Koel- of vriescel | Horecakoeling | 1.2 |  | Nee | 1 | 5.6 | R404A | 3.922 | 21.96 | Nee | Nee | RVB Regio Noord-West | onb | 4 | Ja, vastgoedbeh, | Nee
900128863 | 20 | Koelinstallatie lokaal | 14B37 | KIM | 005 | Enys House , Eetzaal | Lesgebouw | 7084 | 2 | E2024 | Defensie Ondersteuningscommando | DOSCO | RVB-NW | 1 | 1 | Bitzer | TAJT4518ZHR | 3446130262 | 150010/12 | B-115049 | 2013 | D-000854 | In ruimte | Koel- of vriescel | Horecakoeling | 1.4 |  | Nee | 1 | 4.8 | R404A | 3.922 | 18.83 | Nee | Nee | RVB Regio Noord-West |  | 1 | Ja, vastgoedbeh, | Nee
900128864 | 20 | Koelinstallatie lokaal | 14B37 | KIM | 005 | Enys House , Eetzaal | Lesgebouw | 7084 | 0 | 011 | Defensie Ondersteuningscommando | DOSCO | RVB-NW | 1 | 1 | Silensys | SYL LS45387 | SH74530202 | 900108006/000 | B-115039A | 2019 | D-464214 | Op dak | Airco-unit | Horecakoeling | 1.6 |  | Nee | 1 | 6.5 | R404A | 3.922 | 25.49 | Nee | Nee | RVB Regio Noord-West |  | 1 | Ja, vastgoedbeh, | Nee
900128866 | 20 | Koelinstallatie lokaal | 14B37 | KIM | 005 | Enys House , Eetzaal | Lesgebouw | 7084 | 0 | 011 | Defensie Ondersteuningscommando | DOSCO | RVB-NW | 2 | 1 | Silensys | ZXLE-050E-TFD-454 | 18CZ20142 M | B-115051A | B-115051A | 2018 | B-95402 | Op dak | Koel- of vriescel | Horecakoeling | 1.2 |  | Nee | 1 | 7.5 | R448A | 1.387 | 10.4 | Nee | Nee | RVB Regio Noord-West |  | 2 | Ja, vastgoedbeh, | Nee
900128869 | 20 | Koelinstallatie lokaal | 14B46 | MVK DE KOOY | 114 | Perseus | Eetzaal met keuken | 3035 | 1 | 153 | Commando Luchtstrijdkrachten | CLSK | RVB-NW | 5 | 1 | L-unite | CAJ4517Z | 6266831100 | 150011/11 | B-115066A | 2013 | D000331 | In ruimte | Koel- of vriescel | Horecakoeling | 1 |  | Nee | 1 | 3 | R404A | 3.922 | 11.77 | Nee | Nee | RVB Regio Noord-West |  | 5 | Ja, vastgoedbeh, | Nee
900128870 | 20 | Koelinstallatie lokaal | 14B46 | MVK DE KOOY | 114 | Perseus | Eetzaal met keuken | 3035 | 1 | 153 | Commando Luchtstrijdkrachten | CLSK | RVB-NW | 6 | 1 | ASPERA | cajt9513Z |  | B-115067A | B-115067A | 2004 | D000335 | In ruimte | Airco-unit | Horecakoeling | 1.2 |  | Nee | 1 | 2.8 | R404A | 3.922 | 10.98 | Nee | Nee | RVB Regio Noord-West |  | 6 | Ja, vastgoedbeh, | Nee
900128871 | 20 | Koelinstallatie lokaal | 14B46 | MVK DE KOOY | 114 | Perseus | Eetzaal met keuken | 3035 | 1 | 153 | Commando Luchtstrijdkrachten | CLSK | RVB-NW | 7 | 1 | L-unite | FH4518Y | 7526830100 |  | B-115070A | 2004 | D17128 | In ruimte | Uitgiftebalie gekoeld | Horecakoeling | 2 |  | Nee | 1 | 4 | R134A | 1.43 | 5.72 | Nee | Nee | RVB Regio Noord-West |  | 7 | Ja, vastgoedbeh, | Nee
900128873 | 20 | Koelinstallatie lokaal | 14B46 | MVK DE KOOY | 114 | Perseus | Eetzaal met keuken | 3035 | 1 | 153 | Commando Luchtstrijdkrachten | CLSK | RVB-NW | 9 | 1 | L-unite | FH4518Y | 7526630100 |  | B-115069A | 2009 | D17130 | In ruimte | Uitgiftebalie gekoeld | Horecakoeling | 2 |  | Nee | 1 | 4 | R134A | 1.43 | 5.72 | Nee | Nee | RVB Regio Noord-West |  | 9 | Ja, vastgoedbeh, | Nee
900128874 | 20 | Koelinstallatie lokaal | 09B50 | JOOST DOURLEINKAZERNE | 036 | Amphitrite | Eetzaal met keuken | 3658 | 0 | 030 | Commando Zeestrijdkrachten | CZSK | RVB-NW | 3 | 1 | SILENSYS | SILAG4546ZTZ | S/N14A08120030S995130202 |  | B74445 | 2014 | B74444 | Nader te bepalen | Airco-unit | Horecakoeling |  |  | Nee | 1 | 5.7 | R507 | 3.985 | 22.71 | Nee | Nee | RVB Regio Noord-West |  | 3 | Ja, vastgoedbeh, | Nee
900128955 | 20 | Koelinstallatie lokaal | 30G03 | FREDERIKKAZERNE | 31 | Vergaderzalen , Restaurant | Eetzaal met keuken | 3780 | K1 | 053A | Defensie Ondersteuningscommando | DOSCO | RVB-ZW | 1 | 1 | WKE | ICF-HL-01-T10010Z4 TFH 2480Z | 6060087-D(5) | B65047 | Buiten naast ruimte 027 2e koeling vanaf de gevel | 2017 | Vriescel | Nader te bepalen | Koel- of vriescel | Horecakoeling | 1.4 |  | Ja |  | 3.7 | R407A | 2.107 | 7.8 | Nee | Nee | RVB Regio Zuid-West | SA134538 | 1 | Ja, vastgoedbeh, | Nee
900128956 | 20 | Koelinstallatie lokaal | 30G03 | FREDERIKKAZERNE | 31 | Vergaderzalen , Restaurant | Eetzaal met keuken | 3780 | 0 | 112 | Defensie Ondersteuningscommando | DOSCO | RVB-ZW | 1 | 1 | WKE | BRQ1 C030 MT D | 0W411 | K-567,00 | buiten nabij ruimte 027 3e unit vanaf de gevel | 2012 | multiplexer | Nader te bepalen | Uitgiftebalie gekoeld | Horecakoeling |  |  | Ja | 4 | 8.02 | R507 | 3.985 | 31.96 | Nee | Nee | RVB Regio Zuid-West | SA043478 | 1 | Ja, vastgoedbeh, | Nee
900128971 | 20 | Koelinstallatie lokaal | 37H10 | VAN GHENTKAZERNE | 029 | De Maasbruggen | Eetzaal met keuken | 3946 | 1 | 123B | Commando Zeestrijdkrachten | CZSK | RVB-ZW | 1 | 1 | L Unite Hermetique | TFH2511Z | 6567230100 | D17053A |  | 2013 | Vriescel luvata SPE 037-7ED | Nader te bepalen | Koel- of vriescel | Horecakoeling |  |  | Ja | 1 | 3.8 | R507 | 3.985 | 15.14 | Nee | Nee | RVB Regio Zuid-West | SA043692 | 1 | Ja, vastgoedbeh, | Nee
900128973 | 20 | Koelinstallatie lokaal | 30G03 | FREDERIKKAZERNE | 31 | Vergaderzalen , Restaurant | Eetzaal met keuken | 3780 | 0 | 118 | Defensie Ondersteuningscommando | DOSCO | RVB-ZW | 1 | 1 | L Unite Hermetique | Silensys TFH/4540-Z | 307848-18 | D15725A |  | 2006 | tbv ruimtekoeling aan plafond koude keuken | Op dak | Airco-unit | Horecakoeling |  |  | Ja |  | 5.2 | R404A | 3.922 | 20.39 | Nee | Nee | RVB Regio Zuid-West | SA043509 | 1 | Ja, vastgoedbeh, | Nee
900129009 | 20 | Koelinstallatie lokaal | 30G03 | FREDERIKKAZERNE | 31 | Vergaderzalen , Restaurant | Eetzaal met keuken | 3780 | 0 | 115 | Defensie Ondersteuningscommando | DOSCO | RVB-ZW | 2 | 1 | Alpeninox | Crosswise 20 | pnc9vtx728594 30 | B74099 | nabij spoelruimte | 1900 | Blastchiller | Nader te bepalen | Koel- of vriescel | Horecakoeling | 9.1 |  | Nee |  | 3.6 | R404A | 3.922 | 14.12 | Nee | Nee | RVB Regio Zuid-West |  | 2 | Ja, vastgoedbeh, | Nee
900129231 | 20 | Koelinstallatie lokaal | 30G03 | FREDERIKKAZERNE | 31 | Vergaderzalen , Restaurant | Eetzaal met keuken | 3780 | 0 | 111 | Defensie Ondersteuningscommando | DOSCO | RVB-ZW | 1 | 1 | Meiko |  |  | D461564 | In vaatwasmaschine | 2012 | Warmtepomp | Nader te bepalen | Airco-unit | Horecakoeling |  |  | Nee |  | 1.7 | R134A | 1.43 | 2.43 | Nee | Nee | RVB Regio Zuid-West | SA043520 | 1 | Ja, vastgoedbeh, | Nee
900129325 | 20 | Koelinstallatie lokaal | 31F11 | KORPORAAL VAN OUDHEUSDENKAZERN | 29 | KEK-gebouw | Eetzaal met keuken | 4790 | 0 | 046 | Defensie Ondersteuningscommando | DOSCO | RVB-NW | 8 | 1 | Copeland | ECO DFE33E4L7 | 18FZ22160 M | D00669A | D000669A | 2018 | D-000669 | Op dak | Airco-unit | Horecakoeling | 1.3 |  | Nee | 1 | 3.5 | R448A | 1.387 | 4.85 | Nee | Nee | RVB Regio Noord-West | 821906 | 8 | Ja, vastgoedbeh, | Nee
900129326 | 20 | Koelinstallatie lokaal | 31F11 | KORPORAAL VAN OUDHEUSDENKAZERN | 29 | KEK-gebouw | Eetzaal met keuken | 4790 | 0 | 047B | Defensie Ondersteuningscommando | DOSCO | RVB-NW | 9 | 1 | TECUMSEH | SILFH2480ZTZ | 18E03133726 S994330202 | B74573 | B74573 | 2018 | Vriescel | Op dak | Koel- of vriescel | Horecakoeling | 1.3 |  | Nee | 1 | 2.5 | R448A | 1.387 | 3.47 | Nee | Nee | RVB Regio Noord-West | 12239 | 9 | Ja, vastgoedbeh, | Nee
900129327 | 20 | Koelinstallatie lokaal | 31F11 | KORPORAAL VAN OUDHEUSDENKAZERN | 29 | KEK-gebouw | Eetzaal met keuken | 4790 | 0 | 059 | Defensie Ondersteuningscommando | DOSCO | RVB-NW | 1 | 1 | Copeland | ZXDE-030E-TFD-454 | 18JZ24098 M | BCK-041-00 | BCK 041-00 | 2018 | BCK 041-01 BCK 041-02 BCK 041-03 | Op dak | Koel- of vriescel | Horecakoeling | 5.3 |  | Nee | 3 | 5.1 | R448A | 1.387 | 7.07 | Nee | Nee | RVB Regio Noord-West | 821906 | 1 | Ja, vastgoedbeh, | Nee
900129411 | 20 | Koelinstallatie lokaal | 14B46 | MVK DE KOOY | 114 | Perseus | Eetzaal met keuken | 3035 | 0 | 002A | Commando Luchtstrijdkrachten | CLSK | RVB-NW | 3 | 1 | L-unite | FH4518Y | 7526630100 | 150011/5/6 | B-115068A | 2019 | D17129 | In ruimte | Uitgiftebalie gekoeld | Horecakoeling | 1.9 |  | Nee | 1 | 4.9 | R134A | 1.43 | 7.01 | Nee | Nee | RVB Regio Noord-West |  | 3 | Ja, vastgoedbeh, | Nee
900130114 | 20 | Koelinstallatie lokaal | 25G30 | MARINE ETABLISSEMENT AMSTERDAM | 030 | Evenementen Centrum Amsterdam | Eetzaal met keuken | 5918 | 2 | 1010E | Commando Zeestrijdkrachten | CZSK | RVB-NW | 1 | 1 | Helpman | HTC/050-123 condensor |  | 14541018JA7001 | B-57761C | 2004 | B-58523A | Op dak | Airco-unit | Horecakoeling |  |  | Nee | 1 | 1 | R448A | 1.387 | 1.39 | Nee | Nee | RVB Regio Noord-West |  | 1 | Ja, vastgoedbeh, | Nee
900130115 | 20 | Koelinstallatie lokaal | 25G30 | MARINE ETABLISSEMENT AMSTERDAM | 030 | Evenementen Centrum Amsterdam | Eetzaal met keuken | 5918 | 2 | 1010E | Commando Zeestrijdkrachten | CZSK | RVB-NW | 2 | 1 | Helpman | HTC/050-112 condensor |  | 14541018JA7002 | B-57763C | 2004 | B-58530A | Op dak | Airco-unit | Horecakoeling |  |  | Nee | 1 | 0.5 | R507 | 3.985 | 1.99 | Nee | Nee | RVB Regio Noord-West |  | 2 | Ja, vastgoedbeh, | Nee
900130117 | 20 | Koelinstallatie lokaal | 25G30 | MARINE ETABLISSEMENT AMSTERDAM | 030 | Evenementen Centrum Amsterdam | Eetzaal met keuken | 5918 | K1 | K1 | Commando Zeestrijdkrachten | CZSK | RVB-NW | 1 | 1 | L-unite | 3XTAGP4573Z |  | 14541018JA7001 | B-58523A | 2018 | B58532/B58533/B58534/B-58535/B000219/D000162/D000163/D-00021 | In ruimte | Koel- of vriescel | Horecakoeling |  |  | Nee | 18 | 65 | R448A | 1.387 | 90.16 | Nee | Nee | RVB Regio Noord-West |  | 1 | Ja, vastgoedbeh, | Nee
900130118 | 20 | Koelinstallatie lokaal | 25G30 | MARINE ETABLISSEMENT AMSTERDAM | 030 | Evenementen Centrum Amsterdam | Eetzaal met keuken | 5918 | K1 | K1 | Commando Zeestrijdkrachten | CZSK | RVB-NW | 2 | 1 | L-unite | TFHP2511Z 3X |  | 14541018JA7002 | B-58530A | 2004 | D-000148/D-000140/D-000235/D-000232/D000158/ B57763C | In ruimte | Airco-unit | Horecakoeling |  |  | Nee | 6 | 40 | R507 | 3.985 | 159.4 | Nee | Nee | RVB Regio Noord-West |  | 2 | Ja, vastgoedbeh, | Nee
900130127 | 20 | Koelinstallatie lokaal | 31F11 | KORPORAAL VAN OUDHEUSDENKAZERN | 29 | KEK-gebouw | Eetzaal met keuken | 4790 | 0 | 046 | Defensie Ondersteuningscommando | DOSCO | RVB-NW | 2 | 1 | Smeva | CAJ9513Z | 52 E1906 00 100856A | D-471314 | D471314 | 2000 | D000661 | Op dak | Koel- of vriescel | Horecakoeling | 1.2 |  | Nee | 1 | 2.8 | R404A | 3.922 | 10.98 | Nee | Nee | RVB Regio Noord-West |  | 2 | Ja, vastgoedbeh, | Nee
900130128 | 20 | Koelinstallatie lokaal | 31F11 | KORPORAAL VAN OUDHEUSDENKAZERN | 29 | KEK-gebouw | Eetzaal met keuken | 4790 | 0 | 046 | Defensie Ondersteuningscommando | DOSCO | RVB-NW | 3 | 1 | Cubigel | CLML90TB3N | 1230 | 91027/34283-5 | D471303 | 2009 | D-14806/D-14810 | Op dak | Uitgiftebalie gekoeld | Horecakoeling | 2.5 |  | Nee | 2 | 2.4 | R404A | 3.922 | 9.41 | Nee | Nee | RVB Regio Noord-West |  | 3 | Ja, vastgoedbeh, | Nee
900130131 | 20 | Koelinstallatie lokaal | 31F11 | KORPORAAL VAN OUDHEUSDENKAZERN | 29 | KEK-gebouw | Eetzaal met keuken | 4790 | 0 | 046 | Defensie Ondersteuningscommando | DOSCO | RVB-NW | 5 | 1 | TECUMSEH | AE 4460Z GS | 88010120-A | AE4460Z | B-76065A | 2018 | B-76065 | Op dak | Koel- of vriescel | Horecakoeling | 0.8 |  | Nee | 1 | 2.5 | R448A | 1.387 | 3.47 | Nee | Nee | RVB Regio Noord-West |  | 5 | Ja, vastgoedbeh, | Nee
900130133 | 20 | Koelinstallatie lokaal | 31F11 | KORPORAAL VAN OUDHEUSDENKAZERN | 29 | KEK-gebouw | Eetzaal met keuken | 4790 | 1 | 124 | Defensie Ondersteuningscommando | DOSCO | RVB-NW | 4 | 1 | Copeland | CAJ4461Y | 53 F111200212252 B | D-471312 | D471312 | 2000 | D-000662 | Nader te bepalen | Koel- of vriescel | Horecakoeling | 0.8 |  | Nee | 1 | 2.6 | R448A | 1.387 | 3.61 | Nee | Nee | RVB Regio Noord-West |  | 4 | Ja, vastgoedbeh, | Nee
900130134 | 20 | Koelinstallatie lokaal | 31F11 | KORPORAAL VAN OUDHEUSDENKAZERN | 29 | KEK-gebouw | Eetzaal met keuken | 4790 | 0 | 072 | Defensie Ondersteuningscommando | DOSCO | RVB-NW | 5 | 1 | LU VE | CAJT9510Z | 11108400005 | D-009909A | D009909A | 2009 | D-009909 | In ruimte | Koel- of vriescel | Horecakoeling | 1.3 |  | Nee | 1 | 1.5 | R404A | 3.922 | 5.88 | Nee | Nee | RVB Regio Noord-West |  | 5 | Ja, vastgoedbeh, | Nee
900130135 | 20 | Koelinstallatie lokaal | 31F11 | KORPORAAL VAN OUDHEUSDENKAZERN | 29 | KEK-gebouw | Eetzaal met keuken | 4790 | 0 | 046 | Defensie Ondersteuningscommando | DOSCO | RVB-NW | 6 | 1 | L-unite | CMS26TB3N | 420059 | D-471304 | D471304 | 2009 | D-14826 | Op dak | Drankkoeler | Horecakoeling | 3.7 |  | Nee | 1 | 3.4 | R404A | 3.922 | 13.33 | Nee | Nee | RVB Regio Noord-West |  | 6 | Ja, vastgoedbeh, | Nee
900130152 | 20 | Koelinstallatie lokaal | 31F11 | KORPORAAL VAN OUDHEUSDENKAZERN | 29 | KEK-gebouw | Eetzaal met keuken | 4790 | 0 | 046 | Defensie Ondersteuningscommando | DOSCO | RVB-NW | 15 | 1 | L-unite | ACC CMS26TB3N |  | D-471305 | D471305 | 2009 | D-14825 | Op dak | Drankkoeler | Horecakoeling | 3.7 |  | Nee | 1 | 3.2 | R404A | 3.922 | 12.55 | Nee | Nee | RVB Regio Noord-West |  | 15 | Ja, vastgoedbeh, | Nee
900130153 | 20 | Koelinstallatie lokaal | 31F11 | KORPORAAL VAN OUDHEUSDENKAZERN | 29 | KEK-gebouw | Eetzaal met keuken | 4790 | 0 | 046 | Defensie Ondersteuningscommando | DOSCO | RVB-NW | 16 | 1 | ACC | ACC CMP12TB3N | 434126 | D-471306 | D-471306 | 2009 | D-14820 D-14821 | Op dak | Uitgiftebalie gekoeld | Horecakoeling | 3.6 |  | Nee | 2 | 1.2 | R404A | 3.922 | 4.71 | Nee | Nee | RVB Regio Noord-West |  | 16 | Ja, vastgoedbeh, | Nee
900130154 | 20 | Koelinstallatie lokaal | 31F11 | KORPORAAL VAN OUDHEUSDENKAZERN | 29 | KEK-gebouw | Eetzaal met keuken | 4790 | 0 | 046 | Defensie Ondersteuningscommando | DOSCO | RVB-NW | 17 | 1 | TECUMSEH | SILAJ4517ZFZ | 14F28093225 | D-471307 | D471307 | 2014 | D-14827 | Op dak | Drankkoeler | Horecakoeling | 1.2 | 1 | Nee | 1 | 3.4 | R404A | 3.922 | 13.33 | Ja | Nee | RVB Regio Noord-West |  | 17 | Ja, vastgoedbeh, | Nee
900130157 | 20 | Koelinstallatie lokaal | 32A03 | LANDGOED DE ZWALUWENBERG | 1 | Hoofdgebouw | Kantoorgebouw | 2101 | 0 | 111 | Defensie Ondersteuningscommando | DOSCO | RVB-NW | 4 | 1 | Bouter | ICF HL01 T0004Z4 | 6060044-B1 | B-75963 | B75963 | 2018 | B75964 /B75965 | Nader te bepalen | Koel- of vriescel | Horecakoeling | 1 |  | Nee | 2 | 3.2 | R407A | 2.107 | 6.74 | Nee | Nee | RVB Regio Noord-West |  | 4 | Ja, vastgoedbeh, | Nee
900130160 | 20 | Koelinstallatie lokaal | 32C04 | DU MOULINKAZERNE | D11 | Kantine | Kantine / Mess | 1446 | K1 | 15 | Commando Landstrijdkrachten | CLAS | RVB-NW | 1 | 1 | Keyfrost | NEK6213GK | 40665 |  | D472505A | 2009 | D-17188 | Nader te bepalen | Koel- of vriescel | Horecakoeling | 14 |  | Nee |  | 2 | R404A | 3.922 | 7.84 | Nee | Nee | RVB Regio Noord-West | onb | 1 | Ja, vastgoedbeh, | Nee
900130170 | 20 | Koelinstallatie lokaal | 32C04 | DU MOULINKAZERNE | D5 | Keuken , Eetzaal | Eetzaal met keuken | 3125 | 0 | 10B | Commando Landstrijdkrachten | CLAS | RVB-NW | 15 | 1 | Frijado | Frigabohn MRE 270 | BS0071 |  | D17154A | 2006 | D17154 | Op dak | Koel- of vriescel | Horecakoeling | 14 |  | Nee | 1 | 2.4 | R404A | 3.922 | 9.41 | Nee | Nee | RVB Regio Noord-West | onb | 15 | Ja, vastgoedbeh, | Nee
900130171 | 20 | Koelinstallatie lokaal | 32C05 | LC KAMP SOESTERBERG | V37 | Lesgebouw | Werkplaats algemeen | 1262 | 0 | 012 | Commando Landstrijdkrachten | CLAS | RVB-NW | 1 | 1 | Copeland | ZF 15K | M1522390-01 | S35713769AP05 | D472602 | 2005 | D-009590 | Op dak | Koel- of vriescel | Horecakoeling | 1.7 |  | Nee | 1 | 3.5 | R404A | 3.922 | 13.73 | Nee | Nee | RVB Regio Noord-West |  | 1 | Ja, vastgoedbeh, | Nee
900130172 | 20 | Koelinstallatie lokaal | 32C05 | LC KAMP SOESTERBERG | V37 | Lesgebouw | Werkplaats algemeen | 1262 | 0 | 023A | Commando Landstrijdkrachten | CLAS | RVB-NW | 4 | 1 | Carrier | TFH4524Z |  | S35713769AP04 | D472601 | 2005 | D-009589 | Op dak | Koel- of vriescel | Horecakoeling | 5.7 |  | Nee | 1 | 2.35 | R448A | 1.387 | 3.26 | Nee | Nee | RVB Regio Noord-West |  | 4 | Ja, vastgoedbeh, | Nee
900130173 | 20 | Koelinstallatie lokaal | 32C05 | LC KAMP SOESTERBERG | V31 | Basisdepot Intendance | Magazijn algemeen | 30451 | 0 | 007 | Commando Landstrijdkrachten | CLAS | RVB-NW | 2 | 1 | Elecrolux | CG/26TB |  | D-14503A | D-14503A | 2008 | D-14503 | Op dak | Uitgiftebalie gekoeld | Horecakoeling | 1.5 |  | Nee | 1 | 1.4 | R448A | 1.387 | 1.94 | Nee | Nee | RVB Regio Noord-West |  | 2 | Ja, vastgoedbeh, | Nee
900130187 | 20 | Koelinstallatie lokaal | 32C35 | CAMP NEW AMSTERDAM | A158 | Bedrijfsrestaurant | Eetzaal met keuken | 3175 | 0 | 051 | Defensie Ondersteuningscommando | DOSCO | RVB-NW | 22 | 1 | L-unite | CAJ4461Y | 1727314277630261 | D02111a | D02111a | 2003 | D02111 | Op dak | Drankkoeler | Horecakoeling | 1.4 |  | Nee | 1 | 2 | R134A | 1.43 | 2.86 | Ja | Nee | RVB Regio Noord-West | G0178 | 22 | Ja, vastgoedbeh, | Nee
900130188 | 20 | Koelinstallatie lokaal | 32C35 | CAMP NEW AMSTERDAM | A158 | Bedrijfsrestaurant | Eetzaal met keuken | 3175 | 0 | 051 | Defensie Ondersteuningscommando | DOSCO | RVB-NW | 23 | 1 | L-unite | CAJ4511Y | 195610 4268030264 | D02118a | D02118a | 2003 | D02118 | Op dak | Drankkoeler | Horecakoeling | 1.2 |  | Nee | 1 | 1 | R134A | 1.43 | 1.43 | Nee | Nee | RVB Regio Noord-West | G0179 | 23 | Ja, vastgoedbeh, | Nee
900130189 | 20 | Koelinstallatie lokaal | 32C35 | CAMP NEW AMSTERDAM | A158 | Bedrijfsrestaurant | Eetzaal met keuken | 3175 | 0 | 051 | Defensie Ondersteuningscommando | DOSCO | RVB-NW | 24 | 1 | L-unite | CAJ4511Y | 195025 4268030264 | D02121a | D02121a | 2003 | D02121 | Op dak | Drankkoeler | Horecakoeling | 1.2 |  | Nee | 1 | 1.1 | R134A | 1.43 | 1.57 | Nee | Nee | RVB Regio Noord-West | G0180 | 24 | Ja, vastgoedbeh, | Nee
900130193 | 20 | Koelinstallatie lokaal | 32C35 | CAMP NEW AMSTERDAM | A158 | Bedrijfsrestaurant | Eetzaal met keuken | 3175 | 0 | 051 | Defensie Ondersteuningscommando | DOSCO | RVB-NW | 26 | 1 | L-unite | CAJ4461Y | 171855 4277630261 | D002132a | D002132a | 2003 | D002131 | Op dak | Drankkoeler | Horecakoeling | 1.4 |  | Nee | 1 | 2.2 | R134A | 1.43 | 3.15 | Nee | Nee | RVB Regio Noord-West | G0181 | 26 | Ja, vastgoedbeh, | Nee
900130197 | 20 | Koelinstallatie lokaal | 32D10 | TECHNOLOGY CENTER LAND | 1 | Herstelwerkplaats , Kantoor , Eetzaal | Werkplaats specifiek | 29434 | 1 | 1V6 | Commando Landstrijdkrachten | CLAS | RVB-NW | 2 | 1 | L-unite | AEZ4430ZHR | 7A37330300 | D473401 | D473401 | 2011 | D-15910 | Op dak | Uitgiftebalie gekoeld | Horecakoeling | 1.2 |  | Nee | 1 | 1.3 | R507 | 3.985 | 5.18 | Nee | Nee | RVB Regio Noord-West | onb | 2 | Ja, vastgoedbeh, | Nee
900130198 | 20 | Koelinstallatie lokaal | 32D10 | TECHNOLOGY CENTER LAND | 1 | Herstelwerkplaats , Kantoor , Eetzaal | Werkplaats specifiek | 29434 | 1 | 1V6 | Commando Landstrijdkrachten | CLAS | RVB-NW | 1 | 1 | L-unite | CAJ4517Z | 09K08061614 | D473402 | D473402 | 2010 | D-15909/D-15911 | Op dak | Uitgiftebalie gekoeld | Horecakoeling | 1.2 |  | Nee | 2 | 2.9 | R507 | 3.985 | 11.56 | Nee | Nee | RVB Regio Noord-West | onb | 1 | Ja, vastgoedbeh, | Nee
900130199 | 20 | Koelinstallatie lokaal | 32D20 | BERNHARDKAZERNE | R | Kantine | Kantine / Mess | 681 | 0 | 008 | Commando Landstrijdkrachten | CLAS | RVB-NW | 1 | 1 | SILENSYS | Ecocooler | 1615837 | D-003553A | D-003553A | 2019 | D-003553 | Op dak | Koel- of vriescel | Horecakoeling | 1.5 |  | Nee | 1 | 1.4 | R448A | 1.387 | 1.94 | Nee | Nee | RVB Regio Noord-West | B0365 | 1 | Ja, vastgoedbeh, | Nee
900130200 | 20 | Koelinstallatie lokaal | 32D21 | VAN BRAAM HOUCKGEESTKAZERNE | 006 | Longroom , Kajuit | Kaderlegering | 1076 | 0 | 038 | Commando Zeestrijdkrachten | CZSK | RVB-NW | 3 | 1 | TECUMSEH | SILAJ4492Y | 14E22083907 | B-70437 | B-70437 | 2014 | D002705 / B-85535 | Aan gevel | Airco-unit | Horecakoeling | 1.6 |  | Nee | 2 | 1.2 | R134A | 1.43 | 1.72 | Nee | Nee | RVB Regio Noord-West |  | 3 | Ja, vastgoedbeh, | Nee
900130218 | 20 | Koelinstallatie lokaal | 32D21 | VAN BRAAM HOUCKGEESTKAZERNE | 006 | Longroom , Kajuit | Kaderlegering | 1076 | 0 | 038 | Commando Zeestrijdkrachten | CZSK | RVB-NW | 4 | 1 | TECUMSEH | EMBRACO | 659BA8212 | B-70449A | B-70449A | 2015 | D-002706 | In ruimte | Drankkoeler | Horecakoeling | 1.3 |  | Nee | 1 | 2.3 | R448A | 1.387 | 3.19 | Nee | Nee | RVB Regio Noord-West |  | 4 | Ja, vastgoedbeh, | Nee
900130221 | 20 | Koelinstallatie lokaal | 32D21 | VAN BRAAM HOUCKGEESTKAZERNE | 018 | Kantine | Kantine / Mess | 2479 | 0 | 028 | Commando Zeestrijdkrachten | CZSK | RVB-NW | 9 | 1 | TECUMSEH | CAJ2446Z |  | D473605A | D473605A | 2004 | D473605 | Aan gevel | Koel- of vriescel | Horecakoeling | 1.6 |  | Nee | 1 | 2 | R404A | 3.922 | 7.84 | Nee | Nee | RVB Regio Noord-West |  | 9 | Ja, vastgoedbeh, | Nee
900130223 | 20 | Koelinstallatie lokaal | 32D21 | VAN BRAAM HOUCKGEESTKAZERNE | 018 | Kantine | Kantine / Mess | 2479 | 0 | 015 | Commando Zeestrijdkrachten | CZSK | RVB-NW | 5 | 1 | TECUMSEH | CAJ9480Z |  | D-473606A | D-473606A - buiten naast ruimte 015 | 2004 | D-473606 | Aan gevel | Koel- of vriescel | Horecakoeling | 1.6 |  | Nee | 1 | 1.5 | R404A | 3.922 | 5.88 | Nee | Nee | RVB Regio Noord-West |  | 5 | Ja, vastgoedbeh, | Nee
900130226 | 20 | Koelinstallatie lokaal | 32D21 | VAN BRAAM HOUCKGEESTKAZERNE | 018 | Kantine | Kantine / Mess | 2479 | 0 | 015 | Commando Zeestrijdkrachten | CZSK | RVB-NW | 8 | 1 | TECUMSEH | SILAE9460ZFZ | S980230202 | D473645A | D473645A | 2012 | D473645 | Aan gevel | Koel- of vriescel | Horecakoeling | 1.7 |  | Nee | 1 | 1.1 | R507 | 3.985 | 4.38 | Nee | Nee | RVB Regio Noord-West |  | 8 | Ja, vastgoedbeh, | Nee
900130227 | 20 | Koelinstallatie lokaal | 32D21 | VAN BRAAM HOUCKGEESTKAZERNE | 015 | Eetzaal met keuken , Kombuis | Eetzaal met keuken | 2157 | 0 | 016 | Commando Zeestrijdkrachten | CZSK | RVB-NW | 24 | 1 | TECUMSEH | SILAG2516ZTZ | 11L09135056 | D473647A | D473647A | 2012 | D473647 | Aan gevel | Koel- of vriescel | Horecakoeling | 4.2 |  | Nee | 1 | 4.9 | R507 | 3.985 | 19.53 | Nee | Nee | RVB Regio Noord-West |  | 24 | Ja, vastgoedbeh, | Nee
900130230 | 20 | Koelinstallatie lokaal | 39B01 | MRC AARDENBURG | 29A | Kantine | Kantine / Mess | 659 | 0 | 021A | Defensie Ondersteuningscommando | DOSCO | RVB-NW | 1 | 1 | Gamko | CAJ4461YHR | 99E31161745 | D003852A | D003852A | 1999 | D003852 | Op dak | Drankkoeler | Horecakoeling | 0.8 |  | Nee | 1 | 1.2 | R134A | 1.43 | 1.72 | Nee | Nee | RVB Regio Noord-West |  | 1 | Ja, vastgoedbeh, | Nee
900130231 | 20 | Koelinstallatie lokaal | 39B01 | MRC AARDENBURG | 29A | Kantine | Kantine / Mess | 659 | 0 | 021A | Defensie Ondersteuningscommando | DOSCO | RVB-NW | 2 | 1 | Gambo | CAJ4461YHR | 99E31161917 | D003849A | D003849A | 1999 | D003849 | Nader te bepalen | Uitgiftebalie gekoeld | Horecakoeling | 0.8 |  | Nee | 1 | 1.2 | R134A | 1.43 | 1.72 | Nee | Nee | RVB Regio Noord-West |  | 2 | Ja, vastgoedbeh, | Nee
900130233 | 20 | Koelinstallatie lokaal | 39B01 | MRC AARDENBURG | 29A | Kantine | Kantine / Mess | 659 | 0 | 001 | Defensie Ondersteuningscommando | DOSCO | RVB-NW | 1 | 1 | SILENSYS | SILAJ4511YFZ |  | B-70444A | B-70444A | 2016 | B-70443 | Op dak | Airco-unit | Horecakoeling | 5.2 |  | Nee | 1 | 2 | R134A | 1.43 | 2.86 | Nee | Nee | RVB Regio Noord-West |  | 1 | Ja, vastgoedbeh, | Nee
900140706 | 20 | Koelinstallatie lokaal | 32A03 | LANDGOED DE ZWALUWENBERG | 1 | Hoofdgebouw | Kantoorgebouw | 2101 | 0 | 111 | Defensie Ondersteuningscommando | DOSCO | RVB-NW | 5 | 1 | Silensys | SILAJ4461YFZ | SJ80732202/20K080912235 | 77038 |  | 2021 |  | Aan gevel | Airco-unit | Horecakoeling | 5 |  | Nee | 1 | 0.9 | R513A | 0.631 | 0.57 | Nee | Nee | RVB Regio Noord-West |  | 5 | Ja, vastgoedbeh, | Nee
900145831 | 20 | Koelinstallatie lokaal | 31H29 | CENTRAAL MILITAIR HOSPITAAL | 100 | Utrecht Medisch Centrum | Geneeskundige inrichting | 187 | 1 | U,01,1,26 | Defensie Ondersteuningscommando | DOSCO | RVB-NW | 1 | 1 | TECUMSEH/Lunite | FHT4518Y HR | 16E31175051 | E4000482D000221 |  | 1995 | D-002739 | In terrein | Koel- of vriescel | Horecakoeling |  |  | Nee | 1 | 4.1 | R134A | 1.43 | 5.86 | Ja | Ja | RVB Regio Noord-West |  | 1 | Ja, vastgoedbeh, | Nee
900145838 | 20 | Koelinstallatie lokaal | 32D20 | BERNHARDKAZERNE | Q | Keuken , Eetzalen | Eetzaal met keuken | 4662 | 0 | 014 | Commando Landstrijdkrachten | CLAS | RVB-NW | 32 | 1 | Tecumesh | CAJ9510Z |  | D-473507A |  | 2010 | D-473507 | In ruimte | Koel- of vriescel | Horecakoeling | 1.5 |  | Nee | 1 | 1.5 | R404A | 3.922 | 5.88 | Ja | Nee | RVB Regio Noord-West |  | 32 | Ja, vastgoedbeh, | Nee
900145839 | 20 | Koelinstallatie lokaal | 32D20 | BERNHARDKAZERNE | Q | Keuken , Eetzalen | Eetzaal met keuken | 4662 | 0 | 006 | Commando Landstrijdkrachten | CLAS | RVB-NW | 10 | 1 | SILENSYS | CAJ9480Z |  | B-76073A |  | 2017 | D-76073/B-75893 | Op dak | Uitgiftebalie gekoeld | Horecakoeling | 1.9 |  | Nee | 1 | 4.6 | R448A | 1.387 | 6.38 | Ja | Nee | RVB Regio Noord-West | B0365 | 10 | Ja, vastgoedbeh, | Nee
900145840 | 20 | Koelinstallatie lokaal | 32D20 | BERNHARDKAZERNE | Q | Keuken , Eetzalen | Eetzaal met keuken | 4662 | 0 | 006 | Commando Landstrijdkrachten | CLAS | RVB-NW | 11 | 1 | SILENSYS |  |  | B-76074A |  | 2019 |  | Op dak | Uitgiftebalie gekoeld | Horecakoeling | 1.9 |  | Nee | 1 | 4.6 | R448A | 1.387 | 6.38 | Ja | Nee | RVB Regio Noord-West | B0365 | 11 | Ja, vastgoedbeh, | Nee
900145841 | 20 | Koelinstallatie lokaal | 32D20 | BERNHARDKAZERNE | Q | Keuken , Eetzalen | Eetzaal met keuken | 4662 | 0 | 006 | Commando Landstrijdkrachten | CLAS | RVB-NW | 12 | 1 | Embraco |  |  | D-003395A |  | 2019 |  | Aan gevel | Koel- of vriescel | Horecakoeling | 1.2 |  | Nee | 1 | 1.7 | R448A | 1.387 | 2.36 | Ja | Nee | RVB Regio Noord-West |  | 12 | Ja, vastgoedbeh, | Nee
900145847 | 20 | Koelinstallatie lokaal | 32D20 | BERNHARDKAZERNE | Q | Keuken , Eetzalen | Eetzaal met keuken | 4662 | 0 | 012 | Commando Landstrijdkrachten | CLAS | RVB-NW | 25 | 1 | Embraco | CAJ9480ZBR |  | D-009508A |  | 2002 | D-009508 koelcel | In ruimte | Koel- of vriescel | Horecakoeling | 1 |  | Nee |  | 2.8 | R507 | 3.985 | 11.16 | Ja | Nee | RVB Regio Noord-West | B0365 | 25 | Ja, vastgoedbeh, | Nee
900145848 | 20 | Koelinstallatie lokaal | 32D20 | BERNHARDKAZERNE | Q | Keuken , Eetzalen | Eetzaal met keuken | 4662 | 0 | 008A | Commando Landstrijdkrachten | CLAS | RVB-NW | 18 | 1 | Emerson | Aspera UT6220GK | 636RA5210 LT | D-003410A |  | 2002 |  | Op dak | Koel- of vriescel | Horecakoeling | 1.5 |  | Nee | 1 | 2.3 | Geen koelmiddel | 1.387 | 3.19 | Ja | Nee | RVB Regio Noord-West |  | 18 | Ja, vastgoedbeh, | Nee
900145851 | 20 | Koelinstallatie lokaal | 32D20 | BERNHARDKAZERNE | Q | Keuken , Eetzalen | Eetzaal met keuken | 4662 | 0 | 006 | Commando Landstrijdkrachten | CLAS | RVB-NW | 13 | 1 | Tecumesh | SILAJ9510ZFZ | 19G05100107SJB123 | B-75893A |  | 2019 | B-75893 | Op dak | Uitgiftebalie gekoeld | Horecakoeling | 1.5 |  | Nee | 1 | 4.6 | R448A | 1.387 | 6.38 | Ja | Nee | RVB Regio Noord-West |  | 13 | Ja, vastgoedbeh, | Nee
900145852 | 20 | Koelinstallatie lokaal | 32D20 | BERNHARDKAZERNE | Q | Keuken , Eetzalen | Eetzaal met keuken | 4662 | 0 | 006 | Commando Landstrijdkrachten | CLAS | RVB-NW | 14 | 1 | Tecumesh | CAJ9510Z | 19G04081809SJB123 | B-75892A |  | 2019 | B-75892 | Op dak | Airco-unit | Horecakoeling | 1.5 |  | Nee |  | 4.6 | R448A | 1.387 | 6.38 | Nee | Nee | RVB Regio Noord-West |  | 14 | Ja, vastgoedbeh, | Nee
900145858 | 20 | Koelinstallatie lokaal | 32D20 | BERNHARDKAZERNE | Q | Keuken , Eetzalen | Eetzaal met keuken | 4662 | 0 | 006 | Commando Landstrijdkrachten | CLAS | RVB-NW | 16 | 1 | TECUMSEH | AE4450ZFZ | 6A97530200 | D003439A |  | 2019 | D-003439 | Op dak | Uitgiftebalie gekoeld | Horecakoeling | 1.5 |  | Nee | 1 | 1 | R448A | 1.387 | 1.39 | Ja | Nee | RVB Regio Noord-West |  | 16 | Ja, vastgoedbeh, | Nee
900145859 | 20 | Koelinstallatie lokaal | 32D20 | BERNHARDKAZERNE | Q | Keuken , Eetzalen | Eetzaal met keuken | 4662 | 0 | 016 | Commando Landstrijdkrachten | CLAS | RVB-NW | 35 | 1 | Silensys | SILFH4524ZTZ | 99B542642 | D003404 |  | 1999 | D-003404 | Aan gevel | Airco-unit | Horecakoeling | 1.5 |  | Nee | 1 | 5 | R134A | 1.43 | 7.15 | Ja | Nee | RVB Regio Noord-West |  | 35 | Ja, vastgoedbeh, | Nee
900145860 | 20 | Koelinstallatie lokaal | 32D20 | BERNHARDKAZERNE | Q | Keuken , Eetzalen | Eetzaal met keuken | 4662 | 0 | 006 | Commando Landstrijdkrachten | CLAS | RVB-NW | 17 | 1 | emerson | ASPERA UT6220GK | 19E24173005 | D004391A |  | 2019 |  | Op dak | Airco-unit | Horecakoeling | 1.5 |  | Nee | 1 | 1.5 | R448A | 1.387 | 2.08 | Ja | Nee | RVB Regio Noord-West |  | 17 | Ja, vastgoedbeh, | Nee
900145861 | 20 | Koelinstallatie lokaal | 31F11 | KORPORAAL VAN OUDHEUSDENKAZERN | 29 | KEK-gebouw | Eetzaal met keuken | 4790 | 1 | 124 | Defensie Ondersteuningscommando | DOSCO | RVB-NW | 7 | 1 | IBS TECUMSEH | TFH 2480 Z | 2050422-04 | B-105755 |  | 2021 |  | Op dak | Koel- of vriescel | Horecakoeling | 3.4 |  | Nee | 1 | 3.5 | R448A | 1.387 | 4.85 | Ja | Nee | RVB Regio Noord-West |  | 7 | Ja, vastgoedbeh, | Nee
900145862 | 20 | Koelinstallatie lokaal | 14B03 | COMPLEX NIEUWE HAVEN | D002 | Magazijn , Eetzaal , Kantoor | Magazijn algemeen | 11794 | 1 | 109 | Commando Zeestrijdkrachten | CZSK | RVB-NW | 7 | 1 | CMS | CMS 26TBN3N |  | D-18531 |  | 2019 | D-115-58 | Op dak | Uitgiftebalie gekoeld | Horecakoeling | 1.5 |  | Nee | 1 | 3.2 | R448A | 1.387 | 4.44 | Nee | Nee | RVB Regio Noord-West |  | 7 | Ja, vastgoedbeh, | Nee
900145863 | 20 | Koelinstallatie lokaal | 32D21 | VAN BRAAM HOUCKGEESTKAZERNE | 015 | Eetzaal met keuken , Kombuis | Eetzaal met keuken | 2157 | 0 | 015 | Commando Zeestrijdkrachten | CZSK | RVB-NW | 1 | 1 | TECUMSEH | SILAJ2464ZFZ | 20G29162806SJ8063020 | BCK 117-00 |  | 2020 | BCK 117-01/BCK 117-02 | Op dak | Koel- of vriescel | Horecakoeling | 1.7 |  | Nee | 2 | 2.9 | R448A | 1.387 | 4.02 | Nee | Nee | RVB Regio Noord-West |  | 1 | Ja, vastgoedbeh, | Nee
900145866 | 20 | Koelinstallatie lokaal | 14B03 | COMPLEX NIEUWE HAVEN | C001 | NBCD , Lesgebouw | Lesgebouw | 3880 | 1 | 109 | Commando Zeestrijdkrachten | CZSK | RVB-NW | 1 | 1 | SILENSYS | SILAJ4461YFZ | OZP10819 | 900116204 |  | 2015 | B-115082 | Op dak | Uitgiftebalie gekoeld | Horecakoeling | 1.6 |  | Nee | 1 | 1.6 | R410A | 2.088 | 3.34 | Nee | Nee | RVB Regio Noord-West | 900116204 | 1 | Ja, vastgoedbeh, | Nee
900145867 | 20 | Koelinstallatie lokaal | 14B46 | MVK DE KOOY | 114 | Perseus | Eetzaal met keuken | 3035 | 1 | 153 | Commando Luchtstrijdkrachten | CLSK | RVB-NW | 10 | 1 | BITZER | LH44/2FES-2Y-40S | 1684703369 | 150011/10 | B-115071A | 2020 | D17134 | In ruimte | Airco-unit | Horecakoeling | 1.5 |  | Nee | 1 | 1.8 | R448A | 1.387 | 2.5 | Nee | Nee | RVB Regio Noord-West | 150011/10 | 10 | Ja, vastgoedbeh, | Nee
900145870 | 20 | Koelinstallatie lokaal | 14B03 | COMPLEX NIEUWE HAVEN | Q001 | IJsduiker | Complex gebouw | 8181 | 2 | 205 | Commando Zeestrijdkrachten | CZSK | RVB-NW | 1 | 1 | SILENSYS | 4492-YFZ Sek |  | D463710A | D463710A | 2020 | D463710 | In ruimte | Uitgiftebalie gekoeld | Horecakoeling | 0.8 |  | Nee | 1 | 1.3 | R134A | 1.43 | 1.86 | Nee | Nee | RVB Regio Noord-West |  | 1 | Ja, vastgoedbeh, | Nee
900145871 | 20 | Koelinstallatie lokaal | 14B03 | COMPLEX NIEUWE HAVEN | R007 | Meeuwenest | Eetzaal met keuken | 4303 | 0 | 025 | Commando Zeestrijdkrachten | CZSK | RVB-NW | 1 | 1 | EMERSON | ZX ZDXE 075 E -TFD 454 |  | B76043 | B-115074A | 2019 | B-76043 | Op dak | Koel- of vriescel | Horecakoeling | 1.1 |  | Nee | 1 | 5.3 | R448A | 1.387 | 7.35 | Nee | Nee | RVB Regio Noord-West |  | 1 | Ja, vastgoedbeh, | Nee
900145872 | 20 | Koelinstallatie lokaal | 14B03 | COMPLEX NIEUWE HAVEN | R018 | Albatros | Kantoorgebouw | 7965 | 0 | C010 | Commando Zeestrijdkrachten | CZSK | RVB-NW | 3 | 1 | copeland | OLQ0-24TWD | 12A337507 M |  | B61864A | 2007 | D-10524/D-10525 | In ruimte | Drankkoeler | Horecakoeling | 0.9 |  | Nee | 2 | 1.7 | R134A | 1.43 | 2.43 | Ja | Nee | RVB Regio Noord-West |  | 3 | Ja, vastgoedbeh, | Nee
900145873 | 20 | Koelinstallatie lokaal | 14B03 | COMPLEX NIEUWE HAVEN | R018 | Albatros | Kantoorgebouw | 7965 | 0 | C014 | Commando Zeestrijdkrachten | CZSK | RVB-NW | 4 | 1 | SILENSYS |  |  | B56101A | B56101A | 2018 | D-10534/D-10533/D-105332/B-65460 | Op dak | Uitgiftebalie gekoeld | Horecakoeling | 1.1 |  | Nee | 4 | 1.8 | R448A | 1.387 | 2.5 | Ja | Nee | RVB Regio Noord-West |  | 4 | Ja, vastgoedbeh, | Nee
900145874 | 20 | Koelinstallatie lokaal | 14B03 | COMPLEX NIEUWE HAVEN | Y050 | Het Arsenaal | Magazijn algemeen | 47920 | 1 | 265 | Commando Zeestrijdkrachten | CZSK | RVB-NW | 4 | 1 | GEA | Plusbox DA216 900 |  | 3503073 | D000604A | 1994 | D000604 | Op dak | Airco-unit | Horecakoeling |  |  | Nee | 1 | 10.6 | R134A | 1.43 | 15.16 | Nee | Nee | RVB Regio Noord-West | MINO25 379 | 4 | Ja, vastgoedbeh, | Nee
900147006 | 20 | Koelinstallatie lokaal | 32C35 | CAMP NEW AMSTERDAM | A158 | Bedrijfsrestaurant | Eetzaal met keuken | 3175 | 0 | 051 | Defensie Ondersteuningscommando | DOSCO | RVB-NW | 25 | 1 | Tecumseh | SilaJ4511Y FZ | 071142S98 1030202 | D002131a |  |  | D002132 | Op dak | Drankkoeler | Horecakoeling | 1250 |  | Nee | 1 | 1.4 | R134A | 1.43 | 2 | Ja | Nee | RVB Regio Noord-West | G0178 | 25 | Ja, vastgoedbeh, | Nee
900147247 | 20 | Koelinstallatie lokaal | 32D20 | BERNHARDKAZERNE | Q | Keuken , Eetzalen | Eetzaal met keuken | 4662 | 0 | 014 | Commando Landstrijdkrachten | CLAS | RVB-NW | 52 | 1 | Fri-jado | SILFH2511ZTZ | 13C27134159 | D003392A | B-107371A aan buitengevel 014 | 2013 | D-003392 | Aan gevel | Airco-unit | Horecakoeling | 1500 |  | Nee | 1 | 2.8 | R404A | 3.922 | 10.98 | Ja | Nee | RVB Regio Noord-West |  | 52 | Ja, vastgoedbeh, | Nee
900147250 | 20 | Koelinstallatie lokaal | 32D20 | BERNHARDKAZERNE | Q | Keuken , Eetzalen | Eetzaal met keuken | 4662 | 0 | 006 | Commando Landstrijdkrachten | CLAS | RVB-NW | 47 | 1 | TECUMSEH | FH2511Z- XG1A | 20J161037005H | B-106775A | B-106775A | 2020 | B-106775 | Op dak | Koel- of vriescel | Horecakoeling | 1500 |  | Nee | 1 | 2.1 | R448A | 1.387 | 2.91 | Ja | Nee | RVB Regio Noord-West |  | 47 | Ja, vastgoedbeh, | Nee
900147267 | 20 | Koelinstallatie lokaal | 14B03 | COMPLEX NIEUWE HAVEN | G001C | Kantine | Recreatiegebouw | 377 | 0 | 048 | Commando Zeestrijdkrachten | CZSK | RVB-NW | 1 | 1 | Tecumseh | CACAJ 9480 Z | 12951730 | B-206762 | B-106762 | 2021 | B-106763 | Op dak | Airco-unit | Horecakoeling | 4.6 |  | Nee | 1 | 1.7 | R448A | 1.387 | 2.36 | Nee | Nee | RVB Regio Noord-West |  | 1 | Ja, vastgoedbeh, | Nee
900147274 | 20 | Koelinstallatie lokaal | 14B03 | COMPLEX NIEUWE HAVEN | R007 | Meeuwenest | Eetzaal met keuken | 4303 | 0 | 022 | Commando Zeestrijdkrachten | CZSK | RVB-NW | 28 | 1 | Copland | ZXME-050E-TFD | 21HZ48138M | B-65464 | B-65464 | 2021 | B-108011 | Op dak | Airco-unit | Horecakoeling | 8.1 |  | Nee | 1 | 6.6 | R448A | 1.387 | 9.15 | Ja | Nee | RVB Regio Noord-West | E07720 | 28 | Ja, vastgoedbeh, | Nee
900147277 | 20 | Koelinstallatie lokaal | 14B03 | COMPLEX NIEUWE HAVEN | R007 | Meeuwenest | Eetzaal met keuken | 4303 | 0 | 041 | Commando Zeestrijdkrachten | CZSK | RVB-NW | 29 | 1 | Luve | LUVE GROOT |  | D000392A | D000392C | 2009 | D000392A | Op dak | Koel- of vriescel | Horecakoeling | 0.5 |  | Nee |  | 1 | R404A | 3.922 | 3.92 | Nee | Nee | RVB Regio Noord-West |  | 29 | Ja, vastgoedbeh, | Nee
900147279 | 20 | Koelinstallatie lokaal | 14B03 | COMPLEX NIEUWE HAVEN | R007 | Meeuwenest | Eetzaal met keuken | 4303 | 0 | 041 | Commando Zeestrijdkrachten | CZSK | RVB-NW | 30 | 1 | Luve | LUVE klein |  | B-57793A | B57793C | 2009 | B-57793A | Op dak | Koel- of vriescel | Horecakoeling | 0.5 |  | Nee | 1 | 1 | R404A | 3.922 | 3.92 | Nee | Nee | RVB Regio Noord-West |  | 30 | Ja, vastgoedbeh, | Nee
900147288 | 20 | Koelinstallatie lokaal | 14B03 | COMPLEX NIEUWE HAVEN | R042 | Witte Raaf | Recreatiegebouw | 2346 | 0 | 025 | Commando Zeestrijdkrachten | CZSK | RVB-NW | 4 | 1 | SILENSYS |  |  |  | DHA07205A | 2020 | DHA07205 | Op dak | Drankkoeler | Horecakoeling |  |  | Nee | 1 | 1.5 | R513A | 0.631 | 0.95 | Nee | Nee | RVB Regio Noord-West |  | 4 | Ja, vastgoedbeh, | Nee
900147292 | 20 | Koelinstallatie lokaal | 14B03 | COMPLEX NIEUWE HAVEN | R042 | Witte Raaf | Recreatiegebouw | 2346 | 0 | 025 | Commando Zeestrijdkrachten | CZSK | RVB-NW | 5 | 1 | SILENSYS |  |  |  | DHA07206A | 2020 | DHA07206 | Op dak | Airco-unit | Horecakoeling |  |  | Nee | 1 | 4.7 | R513A | 0.631 | 2.97 | Nee | Nee | RVB Regio Noord-West |  | 5 | Ja, vastgoedbeh, | Nee
900147297 | 20 | Koelinstallatie lokaal | 14B03 | COMPLEX NIEUWE HAVEN | R042 | Witte Raaf | Recreatiegebouw | 2346 | 0 | 025 | Commando Zeestrijdkrachten | CZSK | RVB-NW | 6 | 1 | SILENSYS |  |  |  | DHA07207A | 2020 | DHA07207 - koelcel | Op dak | Koel- of vriescel | Horecakoeling |  |  | Nee | 1 | 2.35 | R513A | 0.631 | 1.48 | Nee | Nee | RVB Regio Noord-West |  | 6 | Ja, vastgoedbeh, | Nee
900147298 | 20 | Koelinstallatie lokaal | 14B03 | COMPLEX NIEUWE HAVEN | R042 | Witte Raaf | Recreatiegebouw | 2346 | 0 | 025 | Commando Zeestrijdkrachten | CZSK | RVB-NW | 7 | 1 | SILENSYS |  |  |  | DHA07208A | 2021 | DHA07208 - vriescel | Op dak | Koel- of vriescel | Horecakoeling |  |  | Nee | 1 | 3.8 | R452A | 2.141 | 8.13 | Nee | Nee | RVB Regio Noord-West |  | 7 | Ja, vastgoedbeh, | Nee
900147300 | 20 | Koelinstallatie lokaal | 14B03 | COMPLEX NIEUWE HAVEN | R042 | Witte Raaf | Recreatiegebouw | 2346 | 0 | 025 | Commando Zeestrijdkrachten | CZSK | RVB-NW | 8 | 1 | SILENSYS |  |  |  | D-18563A |  | D-18563 - bierkoelcel | Op dak | Drankkoeler | Horecakoeling |  |  | Nee | 1 | 1.2 | R448A | 1.387 | 1.66 | Nee | Nee | RVB Regio Noord-West |  | 8 | Ja, vastgoedbeh, | Nee
900147312 | 20 | Koelinstallatie lokaal | 14B03 | COMPLEX NIEUWE HAVEN | J002 | Centrale Bottelarij | Magazijn levensmiddelen | 811 | 0 | 024 | Commando Zeestrijdkrachten | CZSK | RVB-NW | 2 | 1 | SILENSYS | SILAGD4615ZTZ | S998030202 | KC01 | B58083 | 2017 | B58089 | Op dak | Koel- of vriescel | Horecakoeling | 5.8 |  | Nee | 1 | 17.5 | R404A | 3.922 | 68.64 | Nee | Nee | RVB Regio Noord-West |  | 2 | Ja, vastgoedbeh, | Nee
900147313 | 20 | Koelinstallatie lokaal | 14B03 | COMPLEX NIEUWE HAVEN | J002 | Centrale Bottelarij | Magazijn levensmiddelen | 811 | 0 | 024 | Commando Zeestrijdkrachten | CZSK | RVB-NW | 3 | 1 | Bitzer | T4PES-15Y-40P | 10530051 | RK VT | B58086 | 2017 | B58108 | Op dak | Koel- of vriescel | Horecakoeling | 9.9 |  | Nee | 1 | 17.7 | R449A | 1.397 | 24.73 | Nee | Nee | RVB Regio Noord-West |  | 3 | Ja, vastgoedbeh, | Nee
900147314 | 20 | Koelinstallatie lokaal | 14B03 | COMPLEX NIEUWE HAVEN | J002 | Centrale Bottelarij | Magazijn levensmiddelen | 811 | 0 | 024 | Commando Zeestrijdkrachten | CZSK | RVB-NW | 4 | 1 | Copeland |  | 3155932 | VC2 | B58085 | 2015 | B58090 | Op dak | Koel- of vriescel | Horecakoeling |  |  | Nee | 1 | 20.7 | R507 | 3.985 | 82.49 | Nee | Nee | RVB Regio Noord-West |  | 4 | Ja, vastgoedbeh, | Nee
900147315 | 20 | Koelinstallatie lokaal | 14B03 | COMPLEX NIEUWE HAVEN | J002 | Centrale Bottelarij | Magazijn levensmiddelen | 811 | 0 | 024 | Commando Zeestrijdkrachten | CZSK | RVB-NW | 5 | 1 | Copeland |  | 155921 | VC3 | B58087 | 2015 | B58109 | Op dak | Koel- of vriescel | Horecakoeling |  |  | Nee | 1 | 21.3 | R507 | 3.985 | 84.88 | Nee | Nee | RVB Regio Noord-West |  | 5 | Ja, vastgoedbeh, | Nee
900147317 | 20 | Koelinstallatie lokaal | 32C04 | DU MOULINKAZERNE | D11 | Kantine | Kantine / Mess | 1446 | K1 | 15 | Commando Landstrijdkrachten | CLAS | RVB-NW | 3 | 1 | Aspera | CAJ4461Y | 10D29 090750 g267130205 | D-472506 | D-472506A | 2010 | D-17198,D-17199,D-17201 | Nader te bepalen | Koel- of vriescel | Horecakoeling | 1.1 |  | Nee | 3 | 2 | R134A | 1.43 | 2.86 | Ja | Nee | RVB Regio Noord-West | K0074 | 3 | Ja, vastgoedbeh, | Nee
900147596 | 20 | Koelinstallatie lokaal | 32A03 | LANDGOED DE ZWALUWENBERG | 1 | Hoofdgebouw | Kantoorgebouw | 2101 | 0 | 111 | Defensie Ondersteuningscommando | DOSCO | RVB-NW | 1 | 1 | Bouter | ICF-HL01-T0004Z4 | 6060044-B6 | B-75969 |  | 2018 | B-70632 | Aan gevel | Airco-unit | Horecakoeling | 1 |  | Nee |  | 3 | R407A | 2.107 | 6.32 | Nee | Nee | RVB Regio Noord-West |  | 1 | Ja, vastgoedbeh, | Nee
900147597 | 20 | Koelinstallatie lokaal | 32C35 | CAMP NEW AMSTERDAM | A158 | Bedrijfsrestaurant | Eetzaal met keuken | 3175 | 0 | 051 | Defensie Ondersteuningscommando | DOSCO | RVB-NW | 21 | 1 | Lunite | CAJ4461Y | 160155 4277630261 | D002124a |  | 2003 | D002124,D002123 | Op dak | Airco-unit | Horecakoeling | 1.4 |  | Nee |  | 1.7 | R134A | 1.43 | 2.43 | Nee | Nee | RVB Regio Noord-West | G0178 | 21 | Ja, vastgoedbeh, | Nee
900147598 | 20 | Koelinstallatie lokaal | 32D21 | VAN BRAAM HOUCKGEESTKAZERNE | 079 | Magazijn , Militair Trainingscentrum | Magazijn algemeen | 10686 | 0 | 050 | Commando Zeestrijdkrachten | CZSK | RVB-NW | 1 | 1 | TECUMSEH | ICF-HM01-T0001Z4 | T0001Z4 | B82930A |  | 2018 | B82930 | Op dak | Airco-unit | Horecakoeling | 1.4 |  | Nee |  | 1.6 | R448A | 1.387 | 2.22 | Nee | Nee | RVB Regio Noord-West |  | 1 | Ja, vastgoedbeh, | Nee
900147599 | 20 | Koelinstallatie lokaal | 25G30 | MARINE ETABLISSEMENT AMSTERDAM | 028 | DCWS | Geneeskundige inrichting | 4768 | 0 | 035 | Commando Zeestrijdkrachten | CZSK | RVB-NW | 3 | 1 | TECUMSEH | SILAJ2446ZFZ | 19K09170552 | B-75855A |  | 2020 | B-75855 | Aan gevel | Airco-unit | Horecakoeling | 0.9 |  | Nee |  | 0.9 | R448A | 1.387 | 1.25 | Nee | Nee | RVB Regio Noord-West |  | 3 | Ja, vastgoedbeh, | Nee
900147600 | 20 | Koelinstallatie lokaal | 25G30 | MARINE ETABLISSEMENT AMSTERDAM | 028 | DCWS | Geneeskundige inrichting | 4768 | 0 | 035 | Commando Zeestrijdkrachten | CZSK | RVB-NW | 4 | 1 | TECUMSEH | CAJ2432Z | AJ2ZB1JF703 | B-75854 |  | 2019 | B-75854A | Aan gevel | Airco-unit | Horecakoeling | 0.9 |  | Nee |  | 1.25 | R448A | 1.387 | 1.73 | Nee | Nee | RVB Regio Noord-West |  | 4 | Ja, vastgoedbeh, | Nee
900150214 | 20 | Koelinstallatie lokaal | 14B03 | COMPLEX NIEUWE HAVEN | R007 | Meeuwenest | Eetzaal met keuken | 4303 | 0 | 041 | Commando Zeestrijdkrachten | CZSK | RVB-NW | 31 | 1 | L Unite | CAJN 9510 ZMHR |  | D000395A/SA308138 |  | 2021 |  | Op dak | Koel- of vriescel | Horecakoeling |  |  | Ja | 1 | 1.45 | R448A | 1.387 | 2.01 | Nee | Ja | RVB Regio Noord-West |  | 31 | Ja, vastgoedbeh, | Nee
900150215 | 20 | Koelinstallatie lokaal | 14B03 | COMPLEX NIEUWE HAVEN | R007 | Meeuwenest | Eetzaal met keuken | 4303 | 0 | 041 | Commando Zeestrijdkrachten | CZSK | RVB-NW | 32 | 1 | L Unite | CAJN 9510 ZMHR |  | D000396A/SA308139 |  | 2021 |  | Op dak | Koel- of vriescel | Horecakoeling |  |  | Ja | 1 | 1.45 | R448A | 1.387 | 2.01 | Nee | Nee | RVB Regio Noord-West |  | 32 | Ja, vastgoedbeh, | Nee
900150358 | 20 | Koelinstallatie lokaal | 14B03 | COMPLEX NIEUWE HAVEN | D440 | Phoenix | Kantoorgebouw | 7283 | 0 | 052 | Commando Zeestrijdkrachten | CZSK | RVB-NW | 1 | 1 | Groku | Aggregaat GR-KV | G102,x1 | B74483A | B74483A | 2021 | B74483 | In ruimte | Uitgiftebalie gekoeld | Horecakoeling | 0.5 |  | Nee | 1 | 1.1 | R404A | 3.922 | 4.31 | Nee | Nee | RVB Regio Noord-West |  | 1 | Ja, vastgoedbeh, | Nee
900150359 | 20 | Koelinstallatie lokaal | 14B03 | COMPLEX NIEUWE HAVEN | D440 | Phoenix | Kantoorgebouw | 7283 | 0 | 052 | Commando Zeestrijdkrachten | CZSK | RVB-NW | 2 | 1 | Groku | Aggregaat GR-KV | G102,x2 | B-74482A | B-74482A | 2021 | B-74482 | In ruimte | Uitgiftebalie gekoeld | Horecakoeling | 0.5 |  | Nee | 1 | 1.1 | R404A | 3.922 | 4.31 | Nee | Nee | RVB Regio Noord-West |  | 2 | Ja, vastgoedbeh, | Nee
900152127 | 20 | Koelinstallatie lokaal | 14B03 | COMPLEX NIEUWE HAVEN | R007 | Meeuwenest | Eetzaal met keuken | 4303 | 0 | 023 | Commando Zeestrijdkrachten | CZSK | RVB-NW | 1 | 1 | Copeland | ZXDE-050E-TFD-454 | 22DZ56153M | OB23006318 | B-115079 | 2015 |  | Op dak | Koel- of vriescel | Horecakoeling |  |  | Ja | 1 | 6 | R448A | 1.387 | 8.32 | Nee | Ja | RVB Regio Noord-West |  | 1 | Ja, vastgoedbeh, | Nee
900152344 | 20 | Koelinstallatie lokaal | 14B33 | MARINEKAZERNE ERFPRINS | 043L | Eendracht | Kantine / Mess | 1727 | 0 | 73B | Commando Zeestrijdkrachten | CZSK | RVB-NW | 1 | 1 |  |  |  | SA281446 | B-58154 op het dak | 2013 |  | Op dak | Koel- of vriescel | Horecakoeling |  |  | Ja | 1 | 3 | R507 | 3.985 | 11.96 | Nee | Ja | RVB Regio Noord-West |  |  | Ja, vastgoedbeh, | Nee
900152345 | 20 | Koelinstallatie lokaal | 14B37 | KIM | 005 | Enys House , Eetzaal | Lesgebouw | 7084 | 0 | 010 | Defensie Ondersteuningscommando | DOSCO | RVB-NW | 1 | 1 | Silensys | SIL AJ 4540 Z,FZ-1 |  | B-57819A | B-57819 op het dak | 2022 |  | Op dak | Koel- of vriescel | Horecakoeling |  |  | Ja | 1 | 4.75 | R448A | 1.387 | 6.59 | Ja | Ja | RVB Regio Noord-West | B-57819A |  | Ja, vastgoedbeh, | Nee
900152773 | 20 | Koelinstallatie lokaal | 14B33 | MARINEKAZERNE ERFPRINS | 078 | De Buffel | Eetzaal met keuken | 2268 | 0 | 005 | Commando Zeestrijdkrachten | CZSK | RVB-NW | 1 | 1 | Silensys | SILA9513ZFZ | 22A20080021SJ8133020 | B-113267 |  | 2022 | D000023 900140215 | Op dak | Koel- of vriescel | Horecakoeling | 2297 |  | Nee |  | 2.75 | R448A | 1.387 | 3.81 | Ja | Ja | RVB Regio Noord-West |  | 1 | Ja, vastgoedbeh, | Nee
900152774 | 20 | Koelinstallatie lokaal | 14B33 | MARINEKAZERNE ERFPRINS | 078 | De Buffel | Eetzaal met keuken | 2268 | 0 | 005 | Commando Zeestrijdkrachten | CZSK | RVB-NW | 2 | 1 | Silensys | SILAJ9480ZFZ | 22A10135910SJ8113020 | B-113268 |  | 2022 | D000024 900140216 | Op dak | Koel- of vriescel | Horecakoeling | 1826 |  | Nee |  | 1 | R448A | 1.387 | 1.39 | Ja | Ja | RVB Regio Noord-West |  | 2 | Ja, vastgoedbeh, | Nee
900152775 | 20 | Koelinstallatie lokaal | 14B33 | MARINEKAZERNE ERFPRINS | 078 | De Buffel | Eetzaal met keuken | 2268 | 0 | 005 | Commando Zeestrijdkrachten | CZSK | RVB-NW | 3 | 1 | Silensys | SILAE4460ZFZ | 21G12105424S98283020 | B-113269 |  | 2022 | D464605 900146387 | Op dak | Koel- of vriescel | Horecakoeling | 1826 |  | Nee |  | 1 | R448A | 1.387 | 1.39 | Ja | Ja | RVB Regio Noord-West |  | 3 | Ja, vastgoedbeh, | Nee
900152776 | 20 | Koelinstallatie lokaal | 14B33 | MARINEKAZERNE ERFPRINS | 078 | De Buffel | Eetzaal met keuken | 2268 | 0 | 005 | Commando Zeestrijdkrachten | CZSK | RVB-NW | 4 | 1 | Silensys | SILAJ4519ZTZ | 21J23100937SJ9313020 | B-113270 |  | 2022 | D17716 900140213 | Op dak | Koel- of vriescel | Horecakoeling | 3026 |  | Nee |  | 2.5 | R448A | 1.387 | 3.47 | Ja | Ja | RVB Regio Noord-West |  | 4 | Ja, vastgoedbeh, | Nee
900152777 | 20 | Koelinstallatie lokaal | 14B33 | MARINEKAZERNE ERFPRINS | 078 | De Buffel | Eetzaal met keuken | 2268 | 0 | 005 | Commando Zeestrijdkrachten | CZSK | RVB-NW | 5 | 1 | Silensys | SILA9510ZFZ | 22A05004523SJ8123020 | B-113272 |  | 2022 | D464004 900147304 | Op dak | Koel- of vriescel | Horecakoeling | 1826 |  | Nee |  | 2.4 | R448A | 1.387 | 3.33 | Ja | Ja | RVB Regio Noord-West |  | 5 | Ja, vastgoedbeh, | Nee
900152778 | 20 | Koelinstallatie lokaal | 14B33 | MARINEKAZERNE ERFPRINS | 078 | De Buffel | Eetzaal met keuken | 2268 | 0 | 005 | Commando Zeestrijdkrachten | CZSK | RVB-NW | 6 | 1 | Silensys | SILFH2511ZXG | 22B08140940SH7022021 | B-113273 |  | 2022 | D000022 900140217 | Op dak | Koel- of vriescel | Horecakoeling | 2664 |  | Nee |  | 3.3 | R448A | 1.387 | 4.58 | Ja | Ja | RVB Regio Noord-West |  | 6 | Ja, vastgoedbeh, | Nee
900154641 | 20 | Koelinstallatie lokaal | 14B46 | MVK DE KOOY | 114 | Perseus | Eetzaal met keuken | 3035 | 0 | 005C | Commando Luchtstrijdkrachten | CLSK | RVB-NW | 1 | 1 | Tecumseh | CAJ 9513 Z |  | INSTAL-23004002-00 | INSTAL-23004002-01 | 2023 |  | In ruimte | Koel- of vriescel | Horecakoeling | 1.6 |  | Ja | 1 | 1.2 | R448A | 1.387 | 1.66 | Ja | Nee | RVB Regio Noord-West |  | 1 | Ja, vastgoedbeh, | Nee
900154642 | 20 | Koelinstallatie lokaal | 32D21 | VAN BRAAM HOUCKGEESTKAZERNE | 015 | Eetzaal met keuken , Kombuis | Eetzaal met keuken | 2157 | 0 | 015 | Commando Zeestrijdkrachten | CZSK | RVB-NW | 2 | 1 | Tecumseh | SILAE4460ZFZ | 23D04082237S982830202 | OB24014563 | OB24014562 | 2023 |  | Aan gevel | Koel- of vriescel | Horecakoeling | 1.7 |  | Ja | 1 | 1.6 | R448A | 1.387 | 2.22 | Ja | Nee | RVB Regio Noord-West |  | 2 | Ja, vastgoedbeh, | Nee

## 21
ComponentID | ComponentSoortID | ComponentSoort | Object | Objectnaam | Gebouw | Gebouwnaam | GebouwSoort | BVO | Bouwlaag | Ruimte | Hoofdgebruiker | Objecthoofdgebruiker | Regio | BI code | Aantal | Fabrikant | Type | Serienummer | Installatienummer | Nadere locatiebepaling | Bouwjaar | Nadere specificatie bwd/instl | Situatie koelinstallatie | Categorie koelinstallatie | Nominaal koelvermogen inst, | Nom,koelvermogen gebouw (comf) | Aantal multisplit-units | Aantal VRV-units | Hoeveelheid koelmiddel | Soort koelmiddel | GWP-waarde | CO2-equivalent inhoud | Hermetisch gesloten | Lekdetectie aanwezig | Locatie logboek | STEK-nummer | DVD-code | Onderhoudsplicht | Buiten gebruik gesteld
900098384 | 21 | Koelinstallatie centraal | 39B01 | MRC AARDENBURG | 32D | Verpleeg , Medisch Centrum | Geneeskundige inrichting | 4609 | 0 | 031 | Defensie Ondersteuningscommando | DOSCO | RVB-NW | 6 | 1 | LU-VE | ZB19KCE-TDF-551 | 7085551 | D473801A | D473801A | 2009 | D009824/009852 , D009823 , 70305 , 70306 , 70307 , 70311 | Op dak | Horecakoeling | 0.5 |  |  | 12 | 29.7 | R452A | 2.141 | 63.59 | Nee | Nee | (na)bij de installatie |  | 6 | Ja, vastgoedbeh, | Nee
900122529 | 21 | Koelinstallatie centraal | 14B03 | COMPLEX NIEUWE HAVEN | R007 | Meeuwenest | Eetzaal met keuken | 4303 | 0 | 058 | Commando Zeestrijdkrachten | CZSK | RVB-NW | 1 | 1 | IJkoud | CAJT9513ZMHR | 18J181419424j64031241 | 14J03-011653 | D18514A | 2014 | D18514 | In ruimte | Horecakoeling | 0.9 |  |  | 1 | 2 | R448A | 1.387 | 2.77 | Nee | Nee | Regio Noord West |  | 1 | Ja, vastgoedbeh, | Nee
900122547 | 21 | Koelinstallatie centraal | 37E03 | MAJOOR JAN LINZEL COMPLEX | B22 | KEK-gebouw | Eetzaal met keuken | 3138 | 1 | 133 | Defensie Ondersteuningscommando | DOSCO | RVB-ZW | 1 | 1 | Bitzer | Ecostar LHV5E/4EE-6,F1Y-40S | 1692111260 | B65048 / 017553 |  | 2017 | Multiplexer voor B50983 B-50984 B-50985 4OBK | Op dak | Horecakoeling | 16.5 |  |  |  | 26.16 | R407A | 2.107 | 55.12 | Nee | Nee | Expertise en Realisatie Defensie Den Haag | SA043418 | 1 | Ja, vastgoedbeh, | Nee
900128742 | 21 | Koelinstallatie centraal | 14B03 | COMPLEX NIEUWE HAVEN | D002 | Magazijn , Eetzaal , Kantoor | Magazijn algemeen | 11794 | 1 | 109 | Commando Zeestrijdkrachten | CZSK | RVB-NW | 1 | 1 | GROKU | CMS26TB3N |  | D000524/525 | B-1150063 | 2019 | D000524/D000525 | Op dak | Horecakoeling |  |  |  | 2 | 3 | R448A | 1.387 | 4.16 | Nee | Nee | RVB Regio Noord-West |  | 1 | Ja, vastgoedbeh, | Nee
900128865 | 21 | Koelinstallatie centraal | 14B37 | KIM | 005 | Enys House , Eetzaal | Lesgebouw | 7084 | 2 | E2024 | Defensie Ondersteuningscommando | DOSCO | RVB-NW | 2 | 1 | Bitzer | LHV6 | 1677105521 | 1100008,00 | B115050A | 2013 | D464203/ 04/ 05/ 06/ 07/ 08/ 09/ 10/ 11/ 12 | Op dak | Horecakoeling |  |  |  | 12 | 26.59 | R507 | 3.985 | 105.96 | Nee | Nee | RVB Regio Noord-West |  | 2 | Ja, vastgoedbeh, | Nee
900128918 | 21 | Koelinstallatie centraal | 37E03 | MAJOOR JAN LINZEL COMPLEX | B22 | KEK-gebouw | Eetzaal met keuken | 3138 | 1 | 119 | Defensie Ondersteuningscommando | DOSCO | RVB-ZW | 2 | 1 | Bitzer | Ecostar LHV5E/4FE-5,1Y-40S | 1694308953 | B-75919 |  | 2018 | multiplexer centrale vriesinstallatie | Op dak | Horecakoeling |  |  | 5 |  | 18.5 | R448A | 1.387 | 25.66 | Nee | Nee | RVB Regio Zuid-West | SA255220 | 2 | Ja, vastgoedbeh, | Nee
900128923 | 21 | Koelinstallatie centraal | 37H10 | VAN GHENTKAZERNE | 029 | De Maasbruggen | Eetzaal met keuken | 3946 | 1 | 123B | Commando Zeestrijdkrachten | CZSK | RVB-ZW | 1 | 1 | Copeland | CMED30/3Z-T | 13G235 | D462544 |  | 2013 |  | In ruimte | Horecakoeling |  |  |  |  | 38 | R507 | 3.985 | 151.43 | Nee | Nee | RVB Regio Zuid-West | SA043741 | 1 | Ja, vastgoedbeh, | Nee
900129382 | 21 | Koelinstallatie centraal | 32C35 | CAMP NEW AMSTERDAM | A165 | Hoofdgebouw BSB | Complex gebouw | 10989 | 4 | 435 | Defensie Ondersteuningscommando | DOSCO | RVB-NW | 1 | 1 | Catertech |  | 6268731100 | K604,00 | K604,00 | 2015 | K-604,02,K604,03,B22474 | Nader te bepalen | Horecakoeling | 0.9 |  | 3 |  | 4 | R507 | 3.985 | 15.94 | Nee | Nee | RVB Regio Noord-West | CAJ2446Z | 1 | Ja, vastgoedbeh, | Nee
900129395 | 21 | Koelinstallatie centraal | 32C35 | CAMP NEW AMSTERDAM | A158 | Bedrijfsrestaurant | Eetzaal met keuken | 3175 | 1 | 101 | Defensie Ondersteuningscommando | DOSCO | RVB-NW | 3 | 1 | Smeva | 2 TFHP2480Z | 222169 | D-473302 | D-473302 | 2002 | D-002044,D-002045,D-002063 | Nader te bepalen | Horecakoeling | 2.6 |  | 3 |  | 11.9 | R448A | 1.387 | 16.51 | Nee | Nee | RVB Regio Noord-West |  | 3 | Ja, vastgoedbeh, | Nee
900129396 | 21 | Koelinstallatie centraal | 32C35 | CAMP NEW AMSTERDAM | A158 | Bedrijfsrestaurant | Eetzaal met keuken | 3175 | 1 | 101 | Defensie Ondersteuningscommando | DOSCO | RVB-NW | 4 | 1 | Smeva | TFHP4531Z | 03F04 051611 | D-473303 | D-473303 | 2003 | D-47304 | Nader te bepalen | Horecakoeling | 2 |  |  | 1 | 9.7 | R507 | 3.985 | 38.65 | Nee | Nee | RVB Regio Noord-West |  | 4 | Ja, vastgoedbeh, | Nee
900129398 | 21 | Koelinstallatie centraal | 32C35 | CAMP NEW AMSTERDAM | A158 | Bedrijfsrestaurant | Eetzaal met keuken | 3175 | 1 | 101 | Defensie Ondersteuningscommando | DOSCO | RVB-NW | 5 | 1 | Smeva | 3 TAGP 4553 Z | 222109-1 | D-473301 | D-473301 | 2003 | D473305,D473308,D002046,D002047,D002048,D002049,D002050,D002 | Nader te bepalen | Horecakoeling | 8.8 |  | 20 |  | 33.9 | R507 | 3.985 | 135.09 | Nee | Nee | RVB Regio Noord-West |  | 5 | Ja, vastgoedbeh, | Nee
900130108 | 21 | Koelinstallatie centraal | 25D18 | KONINGIN M┴XIMAKAZERNE | 004 | Restaurant | Eetzaal met keuken | 1902 | 0 | M0306 | Koninklijke Marechaussee | KMAR | RVB-NW | 1 | 1 | WKE | Copeland monoflow | K-00100 | K-00100 | K-00100 | 2013 | K-00109/D-23279 K-00110/D-23328 K-00104/D23292 K-00105/D232 | In ruimte | Horecakoeling |  |  | 1 | 13 | 69.1 | R507 | 3.985 | 275.36 | Nee | Nee | RVB Regio Noord-West |  | 1 | Ja, vastgoedbeh, | Nee
900140539 | 21 | Koelinstallatie centraal | 09B50 | JOOST DOURLEINKAZERNE | 036 | Amphitrite | Eetzaal met keuken | 3658 | 0 | 033 | Commando Zeestrijdkrachten | CZSK | RVB-NW | 15 | 1 | WKE | FH4525Y HR | 6526830100 | B-108005 | B-108005A | 2020 |  | In ruimte | Horecakoeling |  |  | 1 | 1 | 2.9 | R134A | 1.43 | 4.15 | Nee | Nee | RVB Regio Noord-West |  | 15 | Ja, vastgoedbeh, | Nee
900140558 | 21 | Koelinstallatie centraal | 14B46 | MVK DE KOOY | 114 | Perseus | Eetzaal met keuken | 3035 | 1 | 153 | Commando Luchtstrijdkrachten | CLSK | RVB-NW | 9 | 1 | TECUMSEH | CAJ9513Z | 7266431100 | B115072A | B115072A | 2003 | D000222 | In ruimte | Horecakoeling | 1.7 |  |  |  | 3.3 | R134A | 1.43 | 4.72 | Nee | Nee | RVB Regio Noord-West |  | 9 | Ja, vastgoedbeh, | Nee
900140559 | 21 | Koelinstallatie centraal | 25D18 | KONINGIN M┴XIMAKAZERNE | 004 | Restaurant | Eetzaal met keuken | 1902 | 0 | M0311 | Koninklijke Marechaussee | KMAR | RVB-NW | 2 | 1 | WKE | Koel/vries | K-00100W | K-00100W | K-00100W | 2012 | K-00113 D-23328 | In ruimte | Horecakoeling |  |  | 1 | 1 | 60.1 | R507 | 3.985 | 239.5 | Nee | Nee | RVB Regio Noord-West |  | 2 | Ja, vastgoedbeh, | Nee
900140560 | 21 | Koelinstallatie centraal | 32C04 | DU MOULINKAZERNE | D5 | Keuken , Eetzaal | Eetzaal met keuken | 3125 | 1 | 108 | Commando Landstrijdkrachten | CLAS | RVB-NW | 1 | 1 | Copeland | ZXDE-040E-TFD-454 | 18KZ24879 | BCK 003-00 | BCK003-00 | 2018 | D-17153/BCK003-01, D-009464/BCK003-02, D-009465/BCK003-03, | Op dak | Horecakoeling |  |  | 1 | 8 | 10.5 | R448A | 1.387 | 14.56 | Nee | Nee | RVB Regio Noord-West | K0074 | 1 | Ja, vastgoedbeh, | Nee
900140567 | 21 | Koelinstallatie centraal | 32C13 | SOLDAAT KETTING OLIVIERKAZERNE | O17 | Lunchaccommodatie | Eetzaal met keuken | 1366 | 1 | 024 | Commando Landstrijdkrachten | CLAS | RVB-NW | 2 | 1 | FRIJADO | AE4425Y | 53G281510055920 | D-0006482A | D0006482A | 1993 | D009613 | Op dak | Horecakoeling | 0.7 |  |  | 1 | 0.85 | R134A | 1.43 | 1.22 | Nee | Nee | RVB Regio Noord-West |  | 2 | Ja, vastgoedbeh, | Nee
900140570 | 21 | Koelinstallatie centraal | 32C13 | SOLDAAT KETTING OLIVIERKAZERNE | O17 | Lunchaccommodatie | Eetzaal met keuken | 1366 | 1 | 024 | Commando Landstrijdkrachten | CLAS | RVB-NW | 3 | 1 | FRIJADO | D8ZB19KE-TFD | 46991 | D-0006484A | D0006484A | 1999 | D003640 | Op dak | Horecakoeling | 3.8 |  |  | 1 | 2.95 | R134A | 1.43 | 4.22 | Nee | Nee | RVB Regio Noord-West |  | 3 | Ja, vastgoedbeh, | Nee
900140572 | 21 | Koelinstallatie centraal | 32C13 | SOLDAAT KETTING OLIVIERKAZERNE | O17 | Lunchaccommodatie | Eetzaal met keuken | 1366 | 1 | 024 | Commando Landstrijdkrachten | CLAS | RVB-NW | 4 | 1 | SILENSYS | CAJ2432Z | 12H01065706S98033020 | D-000616A | D000616A | 2000 | D009616 | Op dak | Horecakoeling | 0.9 |  |  | 1 | 2.3 | R404A | 3.922 | 9.02 | Nee | Nee | RVB Regio Noord-West |  | 4 | Ja, vastgoedbeh, | Nee
900140573 | 21 | Koelinstallatie centraal | 32C13 | SOLDAAT KETTING OLIVIERKAZERNE | O17 | Lunchaccommodatie | Eetzaal met keuken | 1366 | 1 | 024 | Commando Landstrijdkrachten | CLAS | RVB-NW | 5 | 1 | SILENSYS | CHL 0,8FM2 | 04M08151832 | B-22497A | B22497A | 2000 | D003634 | Op dak | Horecakoeling | 1.7 |  |  | 1 | 3.8 | R507 | 3.985 | 15.14 | Nee | Nee | RVB Regio Noord-West |  | 5 | Ja, vastgoedbeh, | Nee
900140574 | 21 | Koelinstallatie centraal | 32C13 | SOLDAAT KETTING OLIVIERKAZERNE | O17 | Lunchaccommodatie | Eetzaal met keuken | 1366 | 1 | 024 | Commando Landstrijdkrachten | CLAS | RVB-NW | 6 | 1 | TECUMSEH | CAE9450Z | 6B88230200 | B-22496A | B-22496A | 2000 | D-003677 | Op dak | Horecakoeling | 0.9 |  |  | 1 | 0.91 | R448A | 1.387 | 1.26 | Nee | Nee | RVB Regio Noord-West |  | 6 | Ja, vastgoedbeh, | Nee
900140575 | 21 | Koelinstallatie centraal | 32C13 | SOLDAAT KETTING OLIVIERKAZERNE | O17 | Lunchaccommodatie | Eetzaal met keuken | 1366 | 1 | 024 | Commando Landstrijdkrachten | CLAS | RVB-NW | 7 | 1 | TECUMSEH | SILENSYS | 13L06 141842 S983730 | B-70401A | B-70401A | 2002 | B-70400 | Op dak | Horecakoeling | 2.6 |  |  | 1 | 3.6 | R404A | 3.922 | 14.12 | Nee | Nee | RVB Regio Noord-West |  | 7 | Ja, vastgoedbeh, | Nee
900140576 | 21 | Koelinstallatie centraal | 32D20 | BERNHARDKAZERNE | Q | Keuken , Eetzalen | Eetzaal met keuken | 4662 | 0 | 023B | Commando Landstrijdkrachten | CLAS | RVB-NW | 1 | 1 | Emerson | ZXLE-060E-TFD-454 | 18KZ25284M | B-102150A | B-102150A | 2018 | B-75994 | Aan gevel | Horecakoeling | 8.5 |  |  | 1 | 8.5 | R448A | 1.387 | 11.79 | Ja | Nee | RVB Regio Noord-West |  | 1 | Ja, vastgoedbeh, | Nee
900140577 | 21 | Koelinstallatie centraal | 32D20 | BERNHARDKAZERNE | Q | Keuken , Eetzalen | Eetzaal met keuken | 4662 | 0 | 023B | Commando Landstrijdkrachten | CLAS | RVB-NW | 2 | 1 | TECUMSEH | CAJ9513ZMHR | 03D30190136 | D003407A | D003407A | 2002 | D-003407 | In terrein | Horecakoeling | 1.7 |  |  | 1 | 2.8 | R507 | 3.985 | 11.16 | Ja | Nee | RVB Regio Noord-West | B0365 | 2 | Ja, vastgoedbeh, | Nee
900140578 | 21 | Koelinstallatie centraal | 32D20 | BERNHARDKAZERNE | Q | Keuken , Eetzalen | Eetzaal met keuken | 4662 | 0 | 023B | Commando Landstrijdkrachten | CLAS | RVB-NW | 3 | 1 | Apera | UT6220GK | 636RA5210 | D003408A | D003408A | 2006 | D-003408 | Aan gevel | Horecakoeling | 1.4 |  |  | 1 | 2.8 | R507 | 3.985 | 11.16 | Ja | Nee | RVB Regio Noord-West | B0365 | 3 | Ja, vastgoedbeh, | Nee
900140580 | 21 | Koelinstallatie centraal | 32D20 | BERNHARDKAZERNE | Q | Keuken , Eetzalen | Eetzaal met keuken | 4662 | 0 | 023B | Commando Landstrijdkrachten | CLAS | RVB-NW | 5 | 1 | Tecumesh |  |  | WKE 110004,00 | D473506 W01100004,0 | 2011 | D-13287 D-13288 | Op dak | Horecakoeling | 1.9 |  |  | 2 | 2.5 | R507 | 3.985 | 9.96 | Ja | Nee | RVB Regio Noord-West |  | 5 | Ja, vastgoedbeh, | Nee
900145810 | 21 | Koelinstallatie centraal | 32C13 | SOLDAAT KETTING OLIVIERKAZERNE | O17 | Lunchaccommodatie | Eetzaal met keuken | 1366 | 1 | 024 | Commando Landstrijdkrachten | CLAS | RVB-NW | 8 | 1 | Copeland | ZXDE-040E-TFD-454 | 20CZ35772M | BCK075-00 |  | 2000 | BCK-075-01/02/03/04/05 | Op dak | Horecakoeling | 7.6 |  |  |  | 10 | R448A | 1.387 | 13.87 | Nee | Nee | RVB Regio Noord-West |  | 8 | Ja, vastgoedbeh, | Nee
900145811 | 21 | Koelinstallatie centraal | 39B01 | MRC AARDENBURG | 32D | Verpleeg , Medisch Centrum | Geneeskundige inrichting | 4609 | 0 | 025 | Defensie Ondersteuningscommando | DOSCO | RVB-NW | 1 | 1 | VELD KOEL | DORIN H150CC | 07011217 | D009851A |  | 2007 | D009851 / D009851C | In ruimte | Horecakoeling | 4.6 |  |  | 2 | 8.5 | R452A | 2.141 | 18.2 | Nee | Nee | RVB Regio Noord-West |  | 1 | Ja, vastgoedbeh, | Nee
900145812 | 21 | Koelinstallatie centraal | 14B03 | COMPLEX NIEUWE HAVEN | R007 | Meeuwenest | Eetzaal met keuken | 4303 | 0 | 007 | Commando Zeestrijdkrachten | CZSK | RVB-NW | 4 | 1 | Bitzer | LHV5E/4EE-6,F1Y40S |  |  | D-15537/D-15536/D-15535/D-15533/D-15532/D-15524/D-15525/D-15 | 2020 |  | Op dak | Horecakoeling | 5.5 |  |  |  | 35.75 | R448A | 1.387 | 49.59 | Nee | Nee | RVB Regio Noord-West |  | 4 | Ja, vastgoedbeh, | Nee
900145814 | 21 | Koelinstallatie centraal | 39B01 | MRC AARDENBURG | 32D | Verpleeg , Medisch Centrum | Geneeskundige inrichting | 4609 | 0 | 025 | Defensie Ondersteuningscommando | DOSCO | RVB-NW | 2 | 1 | LU-VE | HRX32 2N Condensor |  |  |  | 2009 |  | In ruimte | Horecakoeling |  |  | 1 |  | 1 | R452A | 2.141 | 2.14 | Nee | Nee | RVB Regio Noord-West |  | 2 | Ja, vastgoedbeh, | Nee
900145815 | 21 | Koelinstallatie centraal | 39B01 | MRC AARDENBURG | 32D | Verpleeg , Medisch Centrum | Geneeskundige inrichting | 4609 | 0 | 025 | Defensie Ondersteuningscommando | DOSCO | RVB-NW | 3 | 1 | LU-VE | HRX32 2N Condensor |  |  |  | 2009 | D009851A | In ruimte | Horecakoeling | 7.8 |  | 1 |  | 1 | R452A | 2.141 | 2.14 | Nee | Nee | RVB Regio Noord-West |  | 3 | Ja, vastgoedbeh, | Nee
900145823 | 21 | Koelinstallatie centraal | 25G30 | MARINE ETABLISSEMENT AMSTERDAM | 028 | DCWS | Geneeskundige inrichting | 4768 | 0 | 044 | Commando Zeestrijdkrachten | CZSK | RVB-NW | 1 | 1 | COPELAND |  | 19KZ33152M | BCK 194-00 |  | 2020 | BCK 194-01/02/03/04/05/06/07/08/09 | Aan gevel | Horecakoeling |  |  | 9 | 1 | 7.4 | R448A | 1.387 | 10.26 | Nee | Nee | RVB Regio Noord-West |  | 1 | Ja, vastgoedbeh, | Nee
900150079 | 21 | Koelinstallatie centraal | 14B03 | COMPLEX NIEUWE HAVEN | R042 | Witte Raaf | Recreatiegebouw | 2346 | 0 | 029 | Commando Zeestrijdkrachten | CZSK | RVB-NW | 1 | 1 | Silensys | SILAGD2544ZTZ | S996930202 | B-114047 |  | 2020 | t,b,v, B-104982,104992,104993,114046,102883 | Op dak | Horecakoeling |  |  | 5 |  | 0.01 | R448A | 1.387 | 0.01 | Nee | Nee | RVB Regio Noord-West |  | 1 | Ja, vastgoedbeh, | Nee
900151661 | 21 | Koelinstallatie centraal | 14B33 | MARINEKAZERNE ERFPRINS | 078 | De Buffel | Eetzaal met keuken | 2268 | 0 | 005 | Commando Zeestrijdkrachten | CZSK | RVB-NW | 1 | 1 | Silensys | SILAJ9513ZFZ | 22A10094746SJ8133020 | B-113271 | D000021 900140214, D464022 900146385 | 2022 |  | Op dak | Horecakoeling |  |  |  |  | 2.8 | R448A | 1.387 | 3.88 | Ja | Ja | RVB Regio Noord-West |  |  | Ja, vastgoedbeh, | Nee
900151662 | 21 | Koelinstallatie centraal | 09D04 | FORT HARSSENS | A001 | Marineclub | Kantine / Mess | 1714 | 0 | 010 | Commando Zeestrijdkrachten | CZSK | RVB-NW | 1 | 1 | Silensys | Silensys |  | INSTAL043026-00 | INSTAL043026-01, INSTAL043026-02, INSTAL043026-03, INSTAL043 | 2022 |  | Op dak | Horecakoeling |  |  |  |  | 3.2 | R134A | 1.43 | 4.58 | Ja | Ja | RVB Regio Noord-West | INSTAL043026-00 | 1 | Ja, vastgoedbeh, | Nee

## 110
ComponentID | ComponentSoortID | ComponentSoort | Object | Objectnaam | Gebouw | Gebouwnaam | GebouwSoort | BVO | Bouwlaag | Ruimte | Hoofdgebruiker | Objecthoofdgebruiker | Regio | BI code | Aantal | Fabrikant | Type | Serienummer | Installatienummer | Nadere locatiebepaling | Bouwjaar | Nadere specificatie bwd/instl | Categorie apparatuur | Soort apparaat | Vaste wateraansluiting | Energiebron | Soort elektrische aansluiting | Vermogen elektrisch | Vermogen gasgestookt | Onderhoudsplicht | Buiten gebruik gesteld
900135126 | 110 | Vaste keukenvoorzieningen | 37E03 | MAJOOR JAN LINZEL COMPLEX | B22 | KEK-gebouw | Eetzaal met keuken | 3138 | 1 | 133 | Defensie Ondersteuningscommando | DOSCO | RVB-ZW | 1 | 1 | [5 empty] | 2004 | B-50983 | (BUF) Uitgiftebuffet (inbouw) | (BUF-02) Koelvitrine | Niet van toepassing | Elektrisch | Stekkeraansluiting 230V |  |  | Ja, vastgoedbeh. | Nee
900135127 | 110 | Vaste keukenvoorzieningen | 37E03 | MAJOOR JAN LINZEL COMPLEX | B22 | KEK-gebouw | Eetzaal met keuken | 3138 | 1 | 133 | Defensie Ondersteuningscommando | DOSCO | RVB-ZW | 2 | 1 | [5 empty] | 2004 | B-50984 | (BUF) Uitgiftebuffet (inbouw) | (BUF-02) Koelvitrine | Niet van toepassing | Elektrisch | Stekkeraansluiting 230V |  |  | Ja, vastgoedbeh. | Nee
900135128 | 110 | Vaste keukenvoorzieningen | 37E03 | MAJOOR JAN LINZEL COMPLEX | B22 | KEK-gebouw | Eetzaal met keuken | 3138 | 1 | 133 | Defensie Ondersteuningscommando | DOSCO | RVB-ZW | 3 | 1 | [5 empty] | 2004 | B-50985 | (BUF) Uitgiftebuffet (inbouw) | (BUF-02) Koelvitrine | Niet van toepassing | Elektrisch | Stekkeraansluiting 230V |  |  | Ja, vastgoedbeh. | Nee
900135129 | 110 | Vaste keukenvoorzieningen | 37E03 | MAJOOR JAN LINZEL COMPLEX | B22 | KEK-gebouw | Eetzaal met keuken | 3138 | 1 | 133 | Defensie Ondersteuningscommando | DOSCO | RVB-ZW | 4 | 1 | Metos |  |  |  |  | 2004 | D-001187 | (KOE) Koeling | (KOE-111) Saladiere (inbouw) | Niet van toepassing | Elektrisch | Stekkeraansluiting 230V |  |  | Ja, vastgoedbeh. | Nee
900135130 | 110 | Vaste keukenvoorzieningen | 37E03 | MAJOOR JAN LINZEL COMPLEX | B22 | KEK-gebouw | Eetzaal met keuken | 3138 | 1 | 133 | Defensie Ondersteuningscommando | DOSCO | RVB-ZW | 5 | 1 | [5 empty] | 2004 | D-4624011 | (BUF) Uitgiftebuffet (inbouw) | (BUF-01) Koelbak | Niet van toepassing | Elektrisch | Stekkeraansluiting 230V |  |  | Ja, vastgoedbeh. | Nee
900135131 | 110 | Vaste keukenvoorzieningen | 37E03 | MAJOOR JAN LINZEL COMPLEX | B22 | KEK-gebouw | Eetzaal met keuken | 3138 | 1 | 133 | Defensie Ondersteuningscommando | DOSCO | RVB-ZW | 6 | 1 | Metos |  |  |  |  | 2004 | B-70655 | (KOE) Koeling | (KOE-111) Saladiere (inbouw) | Niet van toepassing | Elektrisch | Stekkeraansluiting 230V |  |  | Ja, vastgoedbeh. | Nee
900135132 | 110 | Vaste keukenvoorzieningen | 37E03 | MAJOOR JAN LINZEL COMPLEX | B22 | KEK-gebouw | Eetzaal met keuken | 3138 | 1 | 133 | Defensie Ondersteuningscommando | DOSCO | RVB-ZW | 7 | 1 | Metos |  |  |  |  | 2004 | B-70557 | (KOE) Koeling | (KOE-111) Saladiere (inbouw) | Niet van toepassing | Elektrisch | Stekkeraansluiting 230V |  |  | Ja, vastgoedbeh. | Nee
900135133 | 110 | Vaste keukenvoorzieningen | 37E03 | MAJOOR JAN LINZEL COMPLEX | B22 | KEK-gebouw | Eetzaal met keuken | 3138 | 1 | 133 | Defensie Ondersteuningscommando | DOSCO | RVB-ZW | 8 | 1 | Wehako |  |  |  |  | 2004 | B-70565 | (KOE) Koeling | (KOE-111) Saladiere (inbouw) | Niet van toepassing | Elektrisch | Stekkeraansluiting 230V |  |  | Ja, vastgoedbeh. | Nee
900135134 | 110 | Vaste keukenvoorzieningen | 37E03 | MAJOOR JAN LINZEL COMPLEX | B22 | KEK-gebouw | Eetzaal met keuken | 3138 | 0 | 061 | Defensie Ondersteuningscommando | DOSCO | RVB-ZW | 1 | 1 | Wessamat | W31 L | 623034 |  |  | 2019 | B-103046, R404A 0,2 kg | (KOE) Koeling | (KOE-041) IJsblokjes/schilferijsmachine | Niet van toepassing | Elektrisch | Stekkeraansluiting 230V |  |  | Ja, vastgoedbeh. | Nee
900135135 | 110 | Vaste keukenvoorzieningen | 37E03 | MAJOOR JAN LINZEL COMPLEX | B22 | KEK-gebouw | Eetzaal met keuken | 3138 | 0 | 061 | Defensie Ondersteuningscommando | DOSCO | RVB-ZW | 2 | 1 | Gamko | Euroline TC100 |  |  |  | 2004 | D-001206 | (KOE) Koeling | (KOE-131) Werkbank - koel | Niet van toepassing | Elektrisch | Stekkeraansluiting 230V |  |  | Ja, vastgoedbeh. | Nee
900135139 | 110 | Vaste keukenvoorzieningen | 37E03 | MAJOOR JAN LINZEL COMPLEX | B22 | KEK-gebouw | Eetzaal met keuken | 3138 | 1 | 119 | Defensie Ondersteuningscommando | DOSCO | RVB-ZW | 1 | 1 | Koeleffect |  |  |  | Achter keuken | 2004 | D-009285 Vriescel | (KOE) Koeling | (KOE-071) Koelcel / vriescel | Niet van toepassing | Elektrisch | Werkschakelaar 230V |  |  | Ja, vastgoedbeh. | Nee
900135140 | 110 | Vaste keukenvoorzieningen | 37E03 | MAJOOR JAN LINZEL COMPLEX | B22 | KEK-gebouw | Eetzaal met keuken | 3138 | 1 | 119 | Defensie Ondersteuningscommando | DOSCO | RVB-ZW | 2 | 1 | Koeleffect |  |  |  | Achter keuken | 2004 | D009286 Vriescel | (KOE) Koeling | (KOE-071) Koelcel / vriescel | Niet van toepassing | Elektrisch | Werkschakelaar 230V |  |  | Ja, vastgoedbeh. | Nee
900135141 | 110 | Vaste keukenvoorzieningen | 37E03 | MAJOOR JAN LINZEL COMPLEX | B22 | KEK-gebouw | Eetzaal met keuken | 3138 | 1 | 119 | Defensie Ondersteuningscommando | DOSCO | RVB-ZW | 3 | 1 | Koeleffect |  |  |  | Achter keuken | 2004 | D009287 Vriescel | (KOE) Koeling | (KOE-071) Koelcel / vriescel | Niet van toepassing | Elektrisch | Werkschakelaar 230V |  |  | Ja, vastgoedbeh. | Nee
900135142 | 110 | Vaste keukenvoorzieningen | 37E03 | MAJOOR JAN LINZEL COMPLEX | B22 | KEK-gebouw | Eetzaal met keuken | 3138 | 1 | 119 | Defensie Ondersteuningscommando | DOSCO | RVB-ZW | 4 | 1 | Koeleffect |  |  |  | Achter keuken | 2004 | D009288 Koelcel | (KOE) Koeling | (KOE-071) Koelcel / vriescel | Niet van toepassing | Elektrisch | Werkschakelaar 230V |  |  | Ja, vastgoedbeh. | Nee
900135143 | 110 | Vaste keukenvoorzieningen | 37E03 | MAJOOR JAN LINZEL COMPLEX | B22 | KEK-gebouw | Eetzaal met keuken | 3138 | 1 | 119 | Defensie Ondersteuningscommando | DOSCO | RVB-ZW | 5 | 1 | Koeleffect |  |  |  |  | 2004 | D009289 Koelcel | (KOE) Koeling | (KOE-071) Koelcel / vriescel | Niet van toepassing | Elektrisch | Werkschakelaar 230V |  |  | Ja, vastgoedbeh. | Nee
900135144 | 110 | Vaste keukenvoorzieningen | 37E03 | MAJOOR JAN LINZEL COMPLEX | B22 | KEK-gebouw | Eetzaal met keuken | 3138 | 1 | 119 | Defensie Ondersteuningscommando | DOSCO | RVB-ZW | 6 | 1 | Koeleffect |  |  |  | Achter keuken | 2004 | D001144, Koelcel | (KOE) Koeling | (KOE-071) Koelcel / vriescel | Niet van toepassing | Elektrisch | Werkschakelaar 230V |  |  | Ja, vastgoedbeh. | Nee
900135145 | 110 | Vaste keukenvoorzieningen | 37E03 | MAJOOR JAN LINZEL COMPLEX | B22 | KEK-gebouw | Eetzaal met keuken | 3138 | 1 | 119 | Defensie Ondersteuningscommando | DOSCO | RVB-ZW | 7 | 1 | Koeleffect |  |  |  | Achter keuken | 2004 | D462404, Ruimte koeler | (KOE) Koeling | (KOE-071) Koelcel / vriescel | Niet van toepassing | Elektrisch | Werkschakelaar 230V |  |  | Ja, vastgoedbeh. | Nee
900135146 | 110 | Vaste keukenvoorzieningen | 37E03 | MAJOOR JAN LINZEL COMPLEX | B22 | KEK-gebouw | Eetzaal met keuken | 3138 | 0 | 061 | Defensie Ondersteuningscommando | DOSCO | RVB-ZW | 3 | 1 | Gamko | Euroline |  |  | Bar | 2004 | D001202 Koelunit B65048 | (KOE) Koeling | (KOE-131) Werkbank - koel | Niet van toepassing | Elektrisch | Stekkeraansluiting 230V |  |  | Ja, vastgoedbeh. | Nee
900135147 | 110 | Vaste keukenvoorzieningen | 37E03 | MAJOOR JAN LINZEL COMPLEX | B22 | KEK-gebouw | Eetzaal met keuken | 3138 | 0 | 061 | Defensie Ondersteuningscommando | DOSCO | RVB-ZW | 4 | 1 | Gamko | X/VS00-407 | 202024000192 |  | Bar | 2020 |  | (KOE) Koeling | (KOE-131) Werkbank - koel | Niet van toepassing | Elektrisch | Stekkeraansluiting 230V |  |  | Ja, vastgoedbeh. | Nee
900135148 | 110 | Vaste keukenvoorzieningen | 37E03 | MAJOOR JAN LINZEL COMPLEX | B22 | KEK-gebouw | Eetzaal met keuken | 3138 | 0 | 061 | Defensie Ondersteuningscommando | DOSCO | RVB-ZW | 5 | 1 | Metos |  | 5042555 | 201737030CHT |  | 2004 | D001195 | (KOE) Koeling | (KOE-081) Koelkast boven 400 liter | Niet van toepassing | Elektrisch | Stekkeraansluiting 230V |  |  | Ja, vastgoedbeh. | Nee
900135151 | 110 | Vaste keukenvoorzieningen | 37E03 | MAJOOR JAN LINZEL COMPLEX | B22 | KEK-gebouw | Eetzaal met keuken | 3138 | 0 | 061 | Defensie Ondersteuningscommando | DOSCO | RVB-ZW | 6 | 1 | Metos |  | 5042557 | 201717030CHA |  | 2004 | D001196 | (KOE) Koeling | (KOE-121) Vrieskast boven 400 liter | Niet van toepassing | Elektrisch | Stekkeraansluiting 230V |  |  | Ja, vastgoedbeh. | Nee
900135154 | 110 | Vaste keukenvoorzieningen | 37E03 | MAJOOR JAN LINZEL COMPLEX | B22 | KEK-gebouw | Eetzaal met keuken | 3138 | 1 | 122 | Defensie Ondersteuningscommando | DOSCO | RVB-ZW | 1 | 1 | Foster |  | 618413 | 21719249101 |  | 2004 | B-72536 | (KOE) Koeling | (KOE-021) Blastchiller / freezer | Niet van toepassing | Elektrisch | Stekkeraansluiting 230V |  |  | Ja, vastgoedbeh. | Nee
900135155 | 110 | Vaste keukenvoorzieningen | 37E03 | MAJOOR JAN LINZEL COMPLEX | B22 | KEK-gebouw | Eetzaal met keuken | 3138 | 1 | 122 | Defensie Ondersteuningscommando | DOSCO | RVB-ZW | 2 | 1 |  |  |  |  | Nabij Friteuze | 2004 | D001169 | (AZ) Afzuiging | (AZ-01) Afzuigkap in grootkeukens | Niet van toepassing | Elektrisch | Stekkeraansluiting 230V |  |  | Ja, vastgoedbeh. | Nee
900135158 | 110 | Vaste keukenvoorzieningen | 37E03 | MAJOOR JAN LINZEL COMPLEX | B22 | KEK-gebouw | Eetzaal met keuken | 3138 | 1 | 122 | Defensie Ondersteuningscommando | DOSCO | RVB-ZW | 5 | 1 | Blanco |  | 100141800 | 00573574 |  | 2004 | B-103066 | (KK) Klein keukenapparatuur | (KK-07) Warmhoudkast (inbouw) | Niet van toepassing | Elektrisch | Stekkeraansluiting 230V |  |  | Ja, vastgoedbeh. | Nee
900135175 | 110 | Vaste keukenvoorzieningen | 37E03 | MAJOOR JAN LINZEL COMPLEX | B22 | KEK-gebouw | Eetzaal met keuken | 3138 | 1 | 107 | Defensie Ondersteuningscommando | DOSCO | RVB-ZW | 3 | 1 | [5 empty] | 2004 | D001146 | (AZ) Afzuiging | (AZ-01) Afzuigkap in grootkeukens | Niet van toepassing | Elektrisch | Stekkeraansluiting 230V |  |  | Ja, vastgoedbeh. | Nee
900135177 | 110 | Vaste keukenvoorzieningen | 37E03 | MAJOOR JAN LINZEL COMPLEX | B22 | KEK-gebouw | Eetzaal met keuken | 3138 | 1 | 107 | Defensie Ondersteuningscommando | DOSCO | RVB-ZW | 5 | 1 | Rational | MSCC61 | E61SE04072008800 | 3NAC400/50-60 |  | 2004 | D-001197 | (CB) Combi-streamers | (CB-001) Combi-steamer - 6 GN | Niet van toepassing | Elektrisch | Stekkeraansluiting 230V |  |  | Ja, vastgoedbeh. | Nee
900135179 | 110 | Vaste keukenvoorzieningen | 37E03 | MAJOOR JAN LINZEL COMPLEX | B22 | KEK-gebouw | Eetzaal met keuken | 3138 | 1 | 107 | Defensie Ondersteuningscommando | DOSCO | RVB-ZW | 7 | 1 | Metos |  |  |  |  | 2004 | 4-lamps | (BUF) Uitgiftebuffet (inbouw) | (BUF-15) Warmtebrug | Niet van toepassing | Elektrisch | Werkschakelaar 230V |  |  | Ja, vastgoedbeh. | Nee
900135180 | 110 | Vaste keukenvoorzieningen | 37E03 | MAJOOR JAN LINZEL COMPLEX | B22 | KEK-gebouw | Eetzaal met keuken | 3138 | 1 | 107 | Defensie Ondersteuningscommando | DOSCO | RVB-ZW | 8 | 1 | Metos |  |  |  |  | 2004 | 5-lamps | (BUF) Uitgiftebuffet (inbouw) | (BUF-15) Warmtebrug | Niet van toepassing | Elektrisch | Werkschakelaar 230V |  |  | Ja, vastgoedbeh. | Nee
900135183 | 110 | Vaste keukenvoorzieningen | 37E03 | MAJOOR JAN LINZEL COMPLEX | B22 | KEK-gebouw | Eetzaal met keuken | 3138 | 1 | 107 | Defensie Ondersteuningscommando | DOSCO | RVB-ZW | 11 | 1 | Ambach | BOD/40 | 1014671 |  |  | 2004 | D001198 | (KB) Kook-, bak- en braadapparatuur | (KB-041) Friteuse 600 lijn | Niet van toepassing | Elektrisch | Werkschakelaar 230V |  |  | Ja, vastgoedbeh. | Nee
900135184 | 110 | Vaste keukenvoorzieningen | 37E03 | MAJOOR JAN LINZEL COMPLEX | B22 | KEK-gebouw | Eetzaal met keuken | 3138 | 0 | 062 | Defensie Ondersteuningscommando | DOSCO | RVB-ZW | 2 | 1 |  |  |  |  | nabij friteuze | 2004 | D001205 | (AZ) Afzuiging | (AZ-01) Afzuigkap in grootkeukens | Niet van toepassing | Elektrisch | Stekkeraansluiting 230V |  |  | Ja, vastgoedbeh. | Nee
900135194 | 110 | Vaste keukenvoorzieningen | 37E03 | MAJOOR JAN LINZEL COMPLEX | B22 | KEK-gebouw | Eetzaal met keuken | 3138 | 1 | 108B | Defensie Ondersteuningscommando | DOSCO | RVB-ZW | 1 | 1 | Nederman | Sumajet |  |  |  | 2004 | Slanghaspel met doseerinstallatie | Nader te bepalen | Nader te bepalen | Niet van toepassing | Elektrisch | Werkschakelaar 230V |  |  | Ja, vastgoedbeh. | Nee
900135219 | 110 | Vaste keukenvoorzieningen | 37E03 | MAJOOR JAN LINZEL COMPLEX | B22 | KEK-gebouw | Eetzaal met keuken | 3138 | 1 | 122 | Defensie Ondersteuningscommando | DOSCO | RVB-ZW | 7 | 1 | NU-AIR |  |  |  |  | 2005 | 2396 | (AZ) Afzuiging | (AZ-01) Afzuigkap in grootkeukens | Niet van toepassing | Elektrisch | Werkschakelaar 230V |  |  | Ja, vastgoedbeh. | Nee
900135220 | 110 | Vaste keukenvoorzieningen | 37E03 | MAJOOR JAN LINZEL COMPLEX | B22 | KEK-gebouw | Eetzaal met keuken | 3138 | 1 | 122 | Defensie Ondersteuningscommando | DOSCO | RVB-ZW | 8 | 1 | NU-AIR |  |  |  |  | 2005 | 2397 | (AZ) Afzuiging | (AZ-01) Afzuigkap in grootkeukens | Niet van toepassing | Elektrisch | Werkschakelaar 230V |  |  | Ja, vastgoedbeh. | Nee
900135221 | 110 | Vaste keukenvoorzieningen | 37E03 | MAJOOR JAN LINZEL COMPLEX | B22 | KEK-gebouw | Eetzaal met keuken | 3138 | 1 | 122 | Defensie Ondersteuningscommando | DOSCO | RVB-ZW | 9 | 1 | NU-AIR |  |  |  |  | 2004 | 2398 | (AZ) Afzuiging | (AZ-01) Afzuigkap in grootkeukens | Niet van toepassing | Elektrisch | Werkschakelaar 230V |  |  | Ja, vastgoedbeh. | Nee
900135222 | 110 | Vaste keukenvoorzieningen | 37E03 | MAJOOR JAN LINZEL COMPLEX | B22 | KEK-gebouw | Eetzaal met keuken | 3138 | 1 | 122 | Defensie Ondersteuningscommando | DOSCO | RVB-ZW | 10 | 1 | Metos | MSCC61 | E61SE05012022363 |  |  | 2005 | 2400, 6-plaats | (CB) Combi-streamers | (CB-001) Combi-steamer - 6 GN | Niet van toepassing | Elektrisch | Stekkeraansluiting 230V |  |  | Ja, vastgoedbeh. | Nee
900135223 | 110 | Vaste keukenvoorzieningen | 37E03 | MAJOOR JAN LINZEL COMPLEX | B22 | KEK-gebouw | Eetzaal met keuken | 3138 | 1 | 122 | Defensie Ondersteuningscommando | DOSCO | RVB-ZW | 11 | 1 | Rational | SCC101 | E11SE06082072759 |  |  | 2006 | 2401, 10-plaats | (CB) Combi-streamers | (CB-002) Combi-steamer - 10 GN | Niet van toepassing | Elektrisch | Stekkeraansluiting 230V |  |  | Ja, vastgoedbeh. | Nee
900135224 | 110 | Vaste keukenvoorzieningen | 37E03 | MAJOOR JAN LINZEL COMPLEX | B22 | KEK-gebouw | Eetzaal met keuken | 3138 | 1 | 122 | Defensie Ondersteuningscommando | DOSCO | RVB-ZW | 12 | 1 | Ambach | EF1 40 | 1013682 |  |  | 2004 | 2413 | (KB) Kook-, bak- en braadapparatuur | (KB-041) Friteuse 600 lijn | Niet van toepassing | Elektrisch | Stekkeraansluiting 230V |  |  | Ja, vastgoedbeh. | Nee
900135225 | 110 | Vaste keukenvoorzieningen | 37E03 | MAJOOR JAN LINZEL COMPLEX | B22 | KEK-gebouw | Eetzaal met keuken | 3138 | 1 | 122 | Defensie Ondersteuningscommando | DOSCO | RVB-ZW | 13 | 1 | Ambach | ESK80 | AM3001815453 |  |  | 2005 | 2415 | (KB) Kook-, bak- en braadapparatuur | (KB-063) Kookketel 80 liter | Niet van toepassing | Elektrisch | Stekkeraansluiting 230V |  |  | Ja, vastgoedbeh. | Nee
900135226 | 110 | Vaste keukenvoorzieningen | 37E03 | MAJOOR JAN LINZEL COMPLEX | B22 | KEK-gebouw | Eetzaal met keuken | 3138 | 1 | 122 | Defensie Ondersteuningscommando | DOSCO | RVB-ZW | 14 | 1 | Ambach | ESK80 | 1014754 |  |  | 2005 | 2416 | (KB) Kook-, bak- en braadapparatuur | (KB-063) Kookketel 80 liter | Niet van toepassing | Elektrisch | Stekkeraansluiting 230V |  |  | Ja, vastgoedbeh. | Nee
900135227 | 110 | Vaste keukenvoorzieningen | 37E03 | MAJOOR JAN LINZEL COMPLEX | B22 | KEK-gebouw | Eetzaal met keuken | 3138 | 1 | 122 | Defensie Ondersteuningscommando | DOSCO | RVB-ZW | 15 | 1 | Ambach | EKK100 | 1014756 |  |  | 2005 | 2417 | (KB) Kook-, bak- en braadapparatuur | (KB-064) Kookketel 100 liter | Niet van toepassing | Elektrisch | Stekkeraansluiting 230V |  |  | Ja, vastgoedbeh. | Nee
900135228 | 110 | Vaste keukenvoorzieningen | 37E03 | MAJOOR JAN LINZEL COMPLEX | B22 | KEK-gebouw | Eetzaal met keuken | 3138 | 1 | 122 | Defensie Ondersteuningscommando | DOSCO | RVB-ZW | 16 | 1 | Ambach | T-ESK150 | 1014388 |  |  | 2005 | 2418 | (KB) Kook-, bak- en braadapparatuur | (KB-065) Kookketel 150 liter | Niet van toepassing | Elektrisch | Stekkeraansluiting 230V |  |  | Ja, vastgoedbeh. | Nee
900135229 | 110 | Vaste keukenvoorzieningen | 37E03 | MAJOOR JAN LINZEL COMPLEX | B22 | KEK-gebouw | Eetzaal met keuken | 3138 | 1 | 122 | Defensie Ondersteuningscommando | DOSCO | RVB-ZW | 17 | 1 | Ambach | T-ESK150 | 1014387 |  |  | 2005 | 2419 | (KB) Kook-, bak- en braadapparatuur | (KB-065) Kookketel 150 liter | Niet van toepassing | Elektrisch | Stekkeraansluiting 230V |  |  | Ja, vastgoedbeh. | Nee
900135233 | 110 | Vaste keukenvoorzieningen | 37E03 | MAJOOR JAN LINZEL COMPLEX | B22 | KEK-gebouw | Eetzaal met keuken | 3138 | 1 | 107 | Defensie Ondersteuningscommando | DOSCO | RVB-ZW | 15 | 1 | Mareno |  |  |  |  | 2004 | 2405 | (KB) Kook-, bak- en braadapparatuur | (KB-011) Bakplaat 600 lijn | Niet van toepassing | Elektrisch | Stekkeraansluiting 230V |  |  | Ja, vastgoedbeh. | Nee
900135234 | 110 | Vaste keukenvoorzieningen | 37E03 | MAJOOR JAN LINZEL COMPLEX | B22 | KEK-gebouw | Eetzaal met keuken | 3138 | 1 | 107 | Defensie Ondersteuningscommando | DOSCO | RVB-ZW | 15 | 1 | Ambach | EKM90 | 1014752 |  |  | 2004 | 2407 | (KB) Kook-, bak- en braadapparatuur | (KB-021) Braadpan kantelbaar 700 lijn | Niet van toepassing | Elektrisch | Stekkeraansluiting 230V |  |  | Ja, vastgoedbeh. | Nee
900135235 | 110 | Vaste keukenvoorzieningen | 37E03 | MAJOOR JAN LINZEL COMPLEX | B22 | KEK-gebouw | Eetzaal met keuken | 3138 | 1 | 107 | Defensie Ondersteuningscommando | DOSCO | RVB-ZW | 16 | 1 | Ambach | EKM90 | 1014751 |  |  | 2004 | 2408 | (KB) Kook-, bak- en braadapparatuur | (KB-021) Braadpan kantelbaar 700 lijn | Niet van toepassing | Elektrisch | Stekkeraansluiting 230V |  |  | Ja, vastgoedbeh. | Nee
900135236 | 110 | Vaste keukenvoorzieningen | 37E03 | MAJOOR JAN LINZEL COMPLEX | B22 | KEK-gebouw | Eetzaal met keuken | 3138 | 1 | 107 | Defensie Ondersteuningscommando | DOSCO | RVB-ZW | 17 | 1 | Ambach | GH80 | 1014706 |  |  | 2004 | 2409 | (KB) Kook-, bak- en braadapparatuur | (KB-031) Fornuis 600 lijn | Niet van toepassing | Gas | Stekkeraansluiting 230V |  |  | Ja, vastgoedbeh. | Nee
900135237 | 110 | Vaste keukenvoorzieningen | 37E03 | MAJOOR JAN LINZEL COMPLEX | B22 | KEK-gebouw | Eetzaal met keuken | 3138 | 1 | 107 | Defensie Ondersteuningscommando | DOSCO | RVB-ZW | 18 | 1 | Ambach | GH120 | 1014711 |  |  | 2004 | 2410 | (KB) Kook-, bak- en braadapparatuur | (KB-031) Fornuis 600 lijn | Niet van toepassing | Gas | Stekkeraansluiting 230V |  |  | Ja, vastgoedbeh. | Nee
900135241 | 110 | Vaste keukenvoorzieningen | 37E03 | MAJOOR JAN LINZEL COMPLEX | B22 | KEK-gebouw | Eetzaal met keuken | 3138 | 0 | 062 | Defensie Ondersteuningscommando | DOSCO | RVB-ZW | 3 | 1 | Ambach | GUE40 | 1014697 |  |  | 2004 | 2406 | (KB) Kook-, bak- en braadapparatuur | (KB-011) Bakplaat 600 lijn | Niet van toepassing | Elektrisch | Stekkeraansluiting 230V |  |  | Ja, vastgoedbeh. | Nee
900135242 | 110 | Vaste keukenvoorzieningen | 37E03 | MAJOOR JAN LINZEL COMPLEX | B22 | KEK-gebouw | Eetzaal met keuken | 3138 | 0 | 062 | Defensie Ondersteuningscommando | DOSCO | RVB-ZW | 4 | 1 | Mareno | FQE-60DSPB | MA020045233 |  |  | 2002 | 2414 | (KB) Kook-, bak- en braadapparatuur | (KB-041) Friteuse 600 lijn | Niet van toepassing | Elektrisch | Stekkeraansluiting 230V |  |  | Ja, vastgoedbeh. | Nee
900135243 | 110 | Vaste keukenvoorzieningen | 37E03 | MAJOOR JAN LINZEL COMPLEX | B22 | KEK-gebouw | Eetzaal met keuken | 3138 | 0 | 062 | Defensie Ondersteuningscommando | DOSCO | RVB-ZW | 5 | 1 | Meiko | M ICLEAN UM | 10363732 |  |  | 2017 | 2421 | (VW) Vaatwasmachines | (VW-04) Vaatwasmachine - Glazen | Niet van toepassing | Elektrisch | Stekkeraansluiting 230V |  |  | Ja, vastgoedbeh. | Nee
900135244 | 110 | Vaste keukenvoorzieningen | 37E03 | MAJOOR JAN LINZEL COMPLEX | B22 | KEK-gebouw | Eetzaal met keuken | 3138 | 1 | 108B | Defensie Ondersteuningscommando | DOSCO | RVB-ZW | 2 | 1 | Metos | WD211E | 47221 |  |  | 2004 | 2422 | (VW) Vaatwasmachines | (VW-05) Vaatwasmachine - Korventransport | Niet van toepassing | Elektrisch | Stekkeraansluiting 230V |  |  | Ja, vastgoedbeh. | Nee
900135902 | 110 | Vaste keukenvoorzieningen | 25D18 | KONINGIN M┴XIMAKAZERNE | 004 | Restaurant | Eetzaal met keuken | 1902 | 0 | M0312 | Koninklijke Marechaussee | KMAR | RVB-NW | 1 | 1 | Vianen | 3X ROOSTER 4X HALOGEEN |  |  |  | 2012 |  | (AZ) Afzuiging | (AZ-01) Afzuigkap in grootkeukens | Niet van toepassing | Elektrisch | Werkschakelaar 230V | 1.2 |  | Ja, vastgoedbeh. | Nee
900135903 | 110 | Vaste keukenvoorzieningen | 25D18 | KONINGIN M┴XIMAKAZERNE | 004 | Restaurant | Eetzaal met keuken | 1902 | 0 | M0318B | Koninklijke Marechaussee | KMAR | RVB-NW | 1 | 1 | Vianen | 2500 X 1400 |  |  |  | 2012 |  | (AZ) Afzuiging | (AZ-01) Afzuigkap in grootkeukens | Niet van toepassing | Elektrisch | Nader te bepalen | 1.2 |  | Ja, vastgoedbeh. | Nee
900135904 | 110 | Vaste keukenvoorzieningen | 25D18 | KONINGIN M┴XIMAKAZERNE | 004 | Restaurant | Eetzaal met keuken | 1902 | 0 | M0318B | Koninklijke Marechaussee | KMAR | RVB-NW | 2 | 1 | Groku | 3X500W |  |  |  | 2016 |  | (BUF) Uitgiftebuffet (inbouw) | (BUF-15) Warmtebrug | Niet van toepassing | Elektrisch | Stekkeraansluiting 230V | 1.5 |  | Ja, vastgoedbeh. | Nee
900135905 | 110 | Vaste keukenvoorzieningen | 25D18 | KONINGIN M┴XIMAKAZERNE | 004 | Restaurant | Eetzaal met keuken | 1902 | 0 | M0318B | Koninklijke Marechaussee | KMAR | RVB-NW | 3 | 1 | Groku | 3X500W |  |  |  | 2013 |  | (BUF) Uitgiftebuffet (inbouw) | (BUF-15) Warmtebrug | Niet van toepassing | Elektrisch | Stekkeraansluiting 230V | 1.5 |  | Ja, vastgoedbeh. | Nee
900135906 | 110 | Vaste keukenvoorzieningen | 25D18 | KONINGIN M┴XIMAKAZERNE | 004 | Restaurant | Eetzaal met keuken | 1902 | 0 | M0318B | Koninklijke Marechaussee | KMAR | RVB-NW | 4 | 1 | Groku | 3X500W |  |  |  | 2013 |  | (BUF) Uitgiftebuffet (inbouw) | (BUF-15) Warmtebrug | Niet van toepassing | Elektrisch | Stekkeraansluiting 230V | 1.5 |  | Ja, vastgoedbeh. | Nee
900135907 | 110 | Vaste keukenvoorzieningen | 25D18 | KONINGIN M┴XIMAKAZERNE | 004 | Restaurant | Eetzaal met keuken | 1902 | 0 | M0318B | Koninklijke Marechaussee | KMAR | RVB-NW | 5 | 1 | Groku | 3X500W |  |  |  | 2013 |  | (BUF) Uitgiftebuffet (inbouw) | (BUF-15) Warmtebrug | Niet van toepassing | Elektrisch | Stekkeraansluiting 230V | 1.5 |  | Ja, vastgoedbeh. | Nee
900135908 | 110 | Vaste keukenvoorzieningen | 25D18 | KONINGIN M┴XIMAKAZERNE | 004 | Restaurant | Eetzaal met keuken | 1902 | 0 | M0318B | Koninklijke Marechaussee | KMAR | RVB-NW | 6 | 1 | Groku | 3X500W |  |  |  | 2016 |  | (BUF) Uitgiftebuffet (inbouw) | (BUF-15) Warmtebrug | Niet van toepassing | Elektrisch | Stekkeraansluiting 230V | 1.5 |  | Ja, vastgoedbeh. | Nee
900135909 | 110 | Vaste keukenvoorzieningen | 25D18 | KONINGIN M┴XIMAKAZERNE | 004 | Restaurant | Eetzaal met keuken | 1902 | 0 | M0318B | Koninklijke Marechaussee | KMAR | RVB-NW | 7 | 1 | Groku | 3X500W |  |  |  | 2013 |  | (BUF) Uitgiftebuffet (inbouw) | (BUF-15) Warmtebrug | Niet van toepassing | Elektrisch | Stekkeraansluiting 230V | 1.5 |  | Ja, vastgoedbeh. | Nee
900135910 | 110 | Vaste keukenvoorzieningen | 25D18 | KONINGIN M┴XIMAKAZERNE | 004 | Restaurant | Eetzaal met keuken | 1902 | 0 | M0318B | Koninklijke Marechaussee | KMAR | RVB-NW | 8 | 1 | Groku | 3X500W |  |  |  | 2013 |  | (BUF) Uitgiftebuffet (inbouw) | (BUF-15) Warmtebrug | Niet van toepassing | Elektrisch | Stekkeraansluiting 230V | 1.5 |  | Ja, vastgoedbeh. | Nee
900135911 | 110 | Vaste keukenvoorzieningen | 25D18 | KONINGIN M┴XIMAKAZERNE | 004 | Restaurant | Eetzaal met keuken | 1902 | 0 | M0318B | Koninklijke Marechaussee | KMAR | RVB-NW | 9 | 1 | Groku | 3X500W |  |  |  | 2013 |  | (BUF) Uitgiftebuffet (inbouw) | (BUF-15) Warmtebrug | Niet van toepassing | Elektrisch | Stekkeraansluiting 230V | 1.5 |  | Ja, vastgoedbeh. | Nee
900135912 | 110 | Vaste keukenvoorzieningen | 25D18 | KONINGIN M┴XIMAKAZERNE | 004 | Restaurant | Eetzaal met keuken | 1902 | 0 | M0318B | Koninklijke Marechaussee | KMAR | RVB-NW | 10 | 1 | Groku | 3X500W |  |  |  | 2013 |  | (AZ) Afzuiging | (BUF-15) Warmtebrug | Niet van toepassing | Elektrisch | Stekkeraansluiting 230V | 1.5 |  | Ja, vastgoedbeh. | Nee
900135914 | 110 | Vaste keukenvoorzieningen | 25D18 | KONINGIN M┴XIMAKAZERNE | 004 | Restaurant | Eetzaal met keuken | 1902 | 0 | M0318B | Koninklijke Marechaussee | KMAR | RVB-NW | 12 | 1 | Groku |  |  |  |  | 2013 |  | (BUF) Uitgiftebuffet (inbouw) | (BUF-17) Warmhoudplaat | Niet van toepassing | Elektrisch | Stekkeraansluiting 230V | 1.5 |  | Ja, vastgoedbeh. | Nee
900135917 | 110 | Vaste keukenvoorzieningen | 25D18 | KONINGIN M┴XIMAKAZERNE | 004 | Restaurant | Eetzaal met keuken | 1902 | 0 | M0318B | Koninklijke Marechaussee | KMAR | RVB-NW | 14 | 1 | Groku | Dropin | GROKU MET | D-23255 |  | 2013 |  | (BUF) Uitgiftebuffet (inbouw) | (BUF-12) Bain-marie Soup Well | Niet van toepassing | Elektrisch | Stekkeraansluiting 230V | 0.3 |  | Ja, vastgoedbeh. | Nee
900135918 | 110 | Vaste keukenvoorzieningen | 25D18 | KONINGIN M┴XIMAKAZERNE | 004 | Restaurant | Eetzaal met keuken | 1902 | 0 | M0318B | Koninklijke Marechaussee | KMAR | RVB-NW | 15 | 1 | Groku | Dropin |  |  | D-23254 | 2013 |  | (BUF) Uitgiftebuffet (inbouw) | (BUF-12) Bain-marie Soup Well | Niet van toepassing | Elektrisch | Stekkeraansluiting 230V | 0.3 |  | Ja, vastgoedbeh. | Nee
900135919 | 110 | Vaste keukenvoorzieningen | 25D18 | KONINGIN M┴XIMAKAZERNE | 004 | Restaurant | Eetzaal met keuken | 1902 | 0 | M0318B | Koninklijke Marechaussee | KMAR | RVB-NW | 16 | 1 | Groku | Dropin |  |  | D-23258 | 2013 |  | (BUF) Uitgiftebuffet (inbouw) | (BUF-12) Bain-marie Soup Well | Niet van toepassing | Elektrisch | Stekkeraansluiting 230V | 0.3 |  | Ja, vastgoedbeh. | Nee
900135920 | 110 | Vaste keukenvoorzieningen | 25D18 | KONINGIN M┴XIMAKAZERNE | 004 | Restaurant | Eetzaal met keuken | 1902 | 0 | M0318B | Koninklijke Marechaussee | KMAR | RVB-NW | 17 | 1 | Mobil | Dropin |  |  | D-23257 | 2013 |  | (BUF) Uitgiftebuffet (inbouw) | (BUF-12) Bain-marie Soup Well | Niet van toepassing | Elektrisch | Stekkeraansluiting 230V | 0.3 |  | Ja, vastgoedbeh. | Nee
900135921 | 110 | Vaste keukenvoorzieningen | 25D18 | KONINGIN M┴XIMAKAZERNE | 004 | Restaurant | Eetzaal met keuken | 1902 | 0 | M0318B | Koninklijke Marechaussee | KMAR | RVB-NW | 18 | 1 | Rational | SCC WE 61 | E61SH13022340375 |  |  | 2014 |  | (CB) Combi-streamers | (CB-004) Combi-steamer - Overig | Niet van toepassing | Elektrisch | Stekkeraansluiting 230V | 11 |  | Ja, vastgoedbeh. | Nee
900135922 | 110 | Vaste keukenvoorzieningen | 25D18 | KONINGIN M┴XIMAKAZERNE | 004 | Restaurant | Eetzaal met keuken | 1902 | 0 | M0318B | Koninklijke Marechaussee | KMAR | RVB-NW | 19 | 1 | Rational | SCC WE 61 | E11SH12012287698 |  |  | 2014 |  | (CB) Combi-streamers | (CB-004) Combi-steamer - Overig | Niet van toepassing | Elektrisch | Stekkeraansluiting 230V | 11 |  | Ja, vastgoedbeh. | Nee
900135923 | 110 | Vaste keukenvoorzieningen | 25D18 | KONINGIN M┴XIMAKAZERNE | 004 | Restaurant | Eetzaal met keuken | 1902 | 0 | M0318B | Koninklijke Marechaussee | KMAR | RVB-NW | 20 | 1 | Rational | SCC WE 101 | E11SH12012287400 |  |  | 2014 |  | (CB) Combi-streamers | (CB-004) Combi-steamer - Overig | Niet van toepassing | Elektrisch | Stekkeraansluiting 230V | 18 |  | Ja, vastgoedbeh. | Nee
900135924 | 110 | Vaste keukenvoorzieningen | 25D18 | KONINGIN M┴XIMAKAZERNE | 004 | Restaurant | Eetzaal met keuken | 1902 | 0 | M0318B | Koninklijke Marechaussee | KMAR | RVB-NW | 21 | 1 | Rational | CB-004 | E61SH12012287698 |  |  | 2012 |  | (CB) Combi-streamers | (CB-004) Combi-steamer - Overig | Niet van toepassing | Elektrisch | Stekkeraansluiting 230V | 11 |  | Ja, vastgoedbeh. | Nee
900135925 | 110 | Vaste keukenvoorzieningen | 25D18 | KONINGIN M┴XIMAKAZERNE | 004 | Restaurant | Eetzaal met keuken | 1902 | 0 | M0318B | Koninklijke Marechaussee | KMAR | RVB-NW | 22 | 1 | Groku | 1/1 GN |  |  |  | 2013 |  | (CB) Combi-streamers | (KB-001) Bain-marie 600 lijn | Niet van toepassing | Elektrisch | Stekkeraansluiting 230V | 1.5 |  | Ja, vastgoedbeh. | Nee
900135926 | 110 | Vaste keukenvoorzieningen | 25D18 | KONINGIN M┴XIMAKAZERNE | 004 | Restaurant | Eetzaal met keuken | 1902 | 0 | M0318B | Koninklijke Marechaussee | KMAR | RVB-NW | 23 | 1 | Groku | 1/1 GN |  |  |  | 2012 |  | (KB) Kook-, bak- en braadapparatuur | (KB-001) Bain-marie 600 lijn | Niet van toepassing | Elektrisch | Stekkeraansluiting 230V | 1.5 |  | Ja, vastgoedbeh. | Nee
900135927 | 110 | Vaste keukenvoorzieningen | 25D18 | KONINGIN M┴XIMAKAZERNE | 004 | Restaurant | Eetzaal met keuken | 1902 | 0 | M0318B | Koninklijke Marechaussee | KMAR | RVB-NW | 24 | 1 | Groku | 1/1 GM |  |  |  | 2013 |  | (KB) Kook-, bak- en braadapparatuur | (KB-001) Bain-marie 600 lijn | Niet van toepassing | Elektrisch | Stekkeraansluiting 230V | 1.5 |  | Ja, vastgoedbeh. | Nee
900135928 | 110 | Vaste keukenvoorzieningen | 25D18 | KONINGIN M┴XIMAKAZERNE | 004 | Restaurant | Eetzaal met keuken | 1902 | 0 | M0318B | Koninklijke Marechaussee | KMAR | RVB-NW | 25 | 1 | Groku | 1/1 GN |  |  |  | 2013 |  | (KB) Kook-, bak- en braadapparatuur | (KB-001) Bain-marie 600 lijn | Niet van toepassing | Elektrisch | Stekkeraansluiting 230V | 1.5 |  | Ja, vastgoedbeh. | Nee
900135929 | 110 | Vaste keukenvoorzieningen | 25D18 | KONINGIN M┴XIMAKAZERNE | 004 | Restaurant | Eetzaal met keuken | 1902 | 0 | M0318B | Koninklijke Marechaussee | KMAR | RVB-NW | 26 | 1 | Groku | 1/1 GN |  |  |  | 2013 |  | (KB) Kook-, bak- en braadapparatuur | (KB-001) Bain-marie 600 lijn | Niet van toepassing | Elektrisch | Stekkeraansluiting 230V | 1.5 |  | Ja, vastgoedbeh. | Nee
900135931 | 110 | Vaste keukenvoorzieningen | 25D18 | KONINGIN M┴XIMAKAZERNE | 004 | Restaurant | Eetzaal met keuken | 1902 | 0 | M0318B | Koninklijke Marechaussee | KMAR | RVB-NW | 28 | 1 | KUPPERSBUSCH | OEP 500 |  |  |  | 2014 |  | (KB) Kook-, bak- en braadapparatuur | (KB-021) Braadpan kantelbaar 700 lijn | Niet van toepassing | Elektrisch | Werkschakelaar 230V | 7.2 |  | Ja, vastgoedbeh. | Nee
900135985 | 110 | Vaste keukenvoorzieningen | 25D18 | KONINGIN M┴XIMAKAZERNE | 004 | Restaurant | Eetzaal met keuken | 1902 | 0 | M0312 | Koninklijke Marechaussee | KMAR | RVB-NW | 2 | 1 | Berner | BI1EG3.5 | 12123580 |  | D-23321 | 2010 |  | (KB) Kook-, bak- en braadapparatuur | (KB-071) Kookplaat / unit 600 lijn | Niet van toepassing | Elektrisch | Stekkeraansluiting 230V | 6 |  | Ja, vastgoedbeh. | Nee
900136002 | 110 | Vaste keukenvoorzieningen | 25D18 | KONINGIN M┴XIMAKAZERNE | 004 | Restaurant | Eetzaal met keuken | 1902 | 0 | M0312 | Koninklijke Marechaussee | KMAR | RVB-NW | 3 | 1 | Berner | BI1EG3.5B | 18147145 |  | D-23322 | 2018 |  | (KB) Kook-, bak- en braadapparatuur | (KB-071) Kookplaat / unit 600 lijn | Niet van toepassing | Elektrisch | Stekkeraansluiting 230V | 6 |  | Ja, vastgoedbeh. | Nee
900136003 | 110 | Vaste keukenvoorzieningen | 25D18 | KONINGIN M┴XIMAKAZERNE | 004 | Restaurant | Eetzaal met keuken | 1902 | 0 | M0318B | Koninklijke Marechaussee | KMAR | RVB-NW | 29 | 1 | CATERTECH | BERNER BIS 4060 | Geen |  | D-23273 | 2013 |  | (KB) Kook-, bak- en braadapparatuur | (KB-071) Kookplaat / unit 600 lijn | Niet van toepassing | Elektrisch | Stekkeraansluiting 230V | 4 |  | Ja, vastgoedbeh. | Nee
900136036 | 110 | Vaste keukenvoorzieningen | 37H10 | VAN GHENTKAZERNE | 029 | De Maasbruggen | Eetzaal met keuken | 3946 | 0 | 013 | Commando Zeestrijdkrachten | CZSK | RVB-ZW | 1 | 1 | Kiremko | ELH580 | 130390 |  |  | 2013 |  | (KB) Kook-, bak- en braadapparatuur | (KB-042) Friteuse 700 lijn | Niet van toepassing | Elektrisch | Stekkeraansluiting 230V |  |  | Ja, vastgoedbeh. | Nee
900136037 | 110 | Vaste keukenvoorzieningen | 37H10 | VAN GHENTKAZERNE | 029 | De Maasbruggen | Eetzaal met keuken | 3946 | 0 | 013 | Commando Zeestrijdkrachten | CZSK | RVB-ZW | 2 | 1 | Kiremko | ELH580 | 130390 |  |  | 2013 | 2e friteuze met zelfde serienummer | (KB) Kook-, bak- en braadapparatuur | (KB-042) Friteuse 700 lijn | Niet van toepassing | Elektrisch | Stekkeraansluiting 230V |  |  | Ja, vastgoedbeh. | Nee
900136038 | 110 | Vaste keukenvoorzieningen | 37H10 | VAN GHENTKAZERNE | 029 | De Maasbruggen | Eetzaal met keuken | 3946 | 0 | 013 | Commando Zeestrijdkrachten | CZSK | RVB-ZW | 3 | 1 | Kiremko | ELH580 | 130390 |  |  | 2013 | 3e friteuze met zelfde serienummer | (KB) Kook-, bak- en braadapparatuur | (KB-042) Friteuse 700 lijn | Niet van toepassing | Elektrisch | Stekkeraansluiting 230V |  |  | Ja, vastgoedbeh. | Nee
900136039 | 110 | Vaste keukenvoorzieningen | 37H10 | VAN GHENTKAZERNE | 029 | De Maasbruggen | Eetzaal met keuken | 3946 | 0 | 013 | Commando Zeestrijdkrachten | CZSK | RVB-ZW | 4 | 1 | [5 empty] | 2004 |  | (KK) Klein keukenapparatuur | (KK-07) Warmhoudkast (inbouw) | Niet van toepassing | Nader te bepalen | Nader te bepalen |  |  | Ja, vastgoedbeh. | Nee
900136055 | 110 | Vaste keukenvoorzieningen | 09D04 | FORT HARSSENS | A001 | Marineclub | Kantine / Mess | 1714 | 1 | 107 | Commando Zeestrijdkrachten | CZSK | RVB-NW | 1 | 1 | HALTON | ONB | onbekend |  | D-008638 | 2004 |  | (AZ) Afzuiging | (AZ-01) Afzuigkap in grootkeukens | Niet van toepassing | Elektrisch | Nader te bepalen | 2.1 |  | Ja, vastgoedbeh. | Nee
900136056 | 110 | Vaste keukenvoorzieningen | 09D04 | FORT HARSSENS | A001 | Marineclub | Kantine / Mess | 1714 | 1 | 107 | Commando Zeestrijdkrachten | CZSK | RVB-NW | 2 | 1 | HALTON | ONB | onbekend |  | D-008639 | 2004 |  | (AZ) Afzuiging | (AZ-01) Afzuigkap in grootkeukens | Niet van toepassing | Elektrisch | Nader te bepalen | 2.1 |  | Ja, vastgoedbeh. | Nee
900136057 | 110 | Vaste keukenvoorzieningen | 09D04 | FORT HARSSENS | A001 | Marineclub | Kantine / Mess | 1714 | 1 | 104 | Commando Zeestrijdkrachten | CZSK | RVB-NW | 3 | 1 | GROKU | 4X 500wLAMP | onbekend |  | D-16446 | 2010 |  | (BUF) Uitgiftebuffet (inbouw) | (BUF-15) Warmtebrug | Niet van toepassing | Elektrisch | Stekkeraansluiting 230V | 2 |  | Ja, vastgoedbeh. | Nee
900136058 | 110 | Vaste keukenvoorzieningen | 09D04 | FORT HARSSENS | A001 | Marineclub | Kantine / Mess | 1714 | 1 | 107 | Commando Zeestrijdkrachten | CZSK | RVB-NW | 4 | 1 | RATIONAL | CMP 101 | E11MH16122560962 |  | B-94260 | 2017 |  | (CB) Combi-streamers | (CB-004) Combi-steamer - Overig | Niet van toepassing | Elektrisch | Stekkeraansluiting 230V | 18.6 |  | Ja, vastgoedbeh. | Nee
900136101 | 110 | Vaste keukenvoorzieningen | 09D04 | FORT HARSSENS | A001 | Marineclub | Kantine / Mess | 1714 | 1 | 107 | Commando Zeestrijdkrachten | CZSK | RVB-NW | 5 | 1 | RATIONAL | CM101E | E11MH13012334241 |  | D-463010 | 2013 |  | (CB) Combi-streamers | (CB-004) Combi-steamer - Overig | Niet van toepassing | Elektrisch | Stekkeraansluiting 230V | 18.6 |  | Ja, vastgoedbeh. | Nee
900136102 | 110 | Vaste keukenvoorzieningen | 09D04 | FORT HARSSENS | A001 | Marineclub | Kantine / Mess | 1714 | 1 | 107 | Commando Zeestrijdkrachten | CZSK | RVB-NW | 6 | 1 | AMBACH | EKS-60 | 1019732 |  | D-008626 | 2005 |  | (KB) Kook-, bak- en braadapparatuur | (KB-062) Kookketel 60 liter | Niet van toepassing | Elektrisch | Nader te bepalen | 12 |  | Ja, vastgoedbeh. | Nee
900136103 | 110 | Vaste keukenvoorzieningen | 09D04 | FORT HARSSENS | A001 | Marineclub | Kantine / Mess | 1714 | 1 | 107 | Commando Zeestrijdkrachten | CZSK | RVB-NW | 7 | 1 | LEVENTI | MS-WH-GN1/1 200 | 26617/14 |  | D-008617 | 2007 |  | (KK) Klein keukenapparatuur | (KK-07) Warmhoudkast (inbouw) | Niet van toepassing | Elektrisch | Stekkeraansluiting 230V | 5.3 |  | Ja, vastgoedbeh. | Nee
900136104 | 110 | Vaste keukenvoorzieningen | 09D04 | FORT HARSSENS | A001 | Marineclub | Kantine / Mess | 1714 | 1 | 107 | Commando Zeestrijdkrachten | CZSK | RVB-NW | 8 | 1 | LEVENTI | MS-WH-GN1/1 200 | onbekend |  | D-008629 | 2003 |  | (KK) Klein keukenapparatuur | (KK-07) Warmhoudkast (inbouw) | Niet van toepassing | Elektrisch | Nader te bepalen | 5.3 |  | Ja, vastgoedbeh. | Nee
900136105 | 110 | Vaste keukenvoorzieningen | 09D04 | FORT HARSSENS | A001 | Marineclub | Kantine / Mess | 1714 | 1 | 107 | Commando Zeestrijdkrachten | CZSK | RVB-NW | 9 | 1 | RHIMA | WD 7 | 10284289 |  | D-008618 | 2005 |  | (VW) Vaatwasmachines | (VW-02) Vaatwasmachine - Doorschuifmodel | Niet van toepassing | Elektrisch | Stekkeraansluiting 230V | 16.5 |  | Ja, vastgoedbeh. | Nee
900136106 | 110 | Vaste keukenvoorzieningen | 09D04 | FORT HARSSENS | A001 | Marineclub | Kantine / Mess | 1714 | 1 | 104 | Commando Zeestrijdkrachten | CZSK | RVB-NW | 10 | 1 | MEIKO | M-ICLEAN UM | 10284289 |  | B-66210 | 2015 |  | (VW) Vaatwasmachines | (VW-07) Vaatwasmachine - Voorlader | Niet van toepassing | Elektrisch | Stekkeraansluiting 230V | 6 |  | Ja, vastgoedbeh. | Nee
900136109 | 110 | Vaste keukenvoorzieningen | 14B03 | COMPLEX NIEUWE HAVEN | Q001 | IJsduiker | Complex gebouw | 8181 | 1 | 107 | Commando Zeestrijdkrachten | CZSK | RVB-NW | 1 | 1 | NTB | RTD38911PS4 |  |  |  | 2009 |  | (AZ) Afzuiging | (AZ-01) Afzuigkap in grootkeukens | Niet van toepassing | Elektrisch | Werkschakelaar 230V | 1.2 |  | Ja, vastgoedbeh. | Nee
900136110 | 110 | Vaste keukenvoorzieningen | 14B03 | COMPLEX NIEUWE HAVEN | R007 | Meeuwenest | Eetzaal met keuken | 4303 | 0 | 019 | Commando Zeestrijdkrachten | CZSK | RVB-NW | 9 | 1 | RATIONAL | CONDENSOR |  |  | D-21750 | 2009 |  | (AZ) Afzuiging | (AZ-01) Afzuigkap in grootkeukens | Niet van toepassing | Elektrisch | Nader te bepalen | 0.8 |  | Ja, vastgoedbeh. | Nee
900136111 | 110 | Vaste keukenvoorzieningen | 14B03 | COMPLEX NIEUWE HAVEN | X002 | Soerabaja | Werkplaats algemeen | 1898 | 1 | 101 | Commando Zeestrijdkrachten | CZSK | RVB-NW | 1 | 1 | Rosenberg | RTD38911PS4 |  |  | D000871 | 1990 |  | (AZ) Afzuiging | (AZ-01) Afzuigkap in grootkeukens | Niet van toepassing | Elektrisch | Werkschakelaar 230V | 1.2 |  | Ja, vastgoedbeh. | Nee
900136112 | 110 | Vaste keukenvoorzieningen | 14B03 | COMPLEX NIEUWE HAVEN | D002 | Magazijn , Eetzaal , Kantoor | Magazijn algemeen | 11794 | 1 | 109 | Commando Zeestrijdkrachten | CZSK | RVB-NW | 1 | 1 | GROKU | 5 LAMPS |  |  |  | 2005 |  | (BUF) Uitgiftebuffet (inbouw) | (BUF-15) Warmtebrug | Niet van toepassing | Elektrisch | Stekkeraansluiting 230V | 2.5 |  | Ja, vastgoedbeh. | Nee
900136113 | 110 | Vaste keukenvoorzieningen | 14B03 | COMPLEX NIEUWE HAVEN | D002 | Magazijn , Eetzaal , Kantoor | Magazijn algemeen | 11794 | 1 | 109 | Commando Zeestrijdkrachten | CZSK | RVB-NW | 2 | 1 | GROKU | 2 LAMPEN |  |  |  | 2005 |  | (BUF) Uitgiftebuffet (inbouw) | (BUF-15) Warmtebrug | Niet van toepassing | Elektrisch | Stekkeraansluiting 230V | 1 |  | Ja, vastgoedbeh. | Nee
900136114 | 110 | Vaste keukenvoorzieningen | 14B03 | COMPLEX NIEUWE HAVEN | D002 | Magazijn , Eetzaal , Kantoor | Magazijn algemeen | 11794 | 1 | 109 | Commando Zeestrijdkrachten | CZSK | RVB-NW | 3 | 1 | GROKU | 2 LAMPEN |  |  |  | 2005 |  | (BUF) Uitgiftebuffet (inbouw) | (BUF-15) Warmtebrug | Niet van toepassing | Elektrisch | Stekkeraansluiting 230V | 1 |  | Ja, vastgoedbeh. | Nee
900136115 | 110 | Vaste keukenvoorzieningen | 14B03 | COMPLEX NIEUWE HAVEN | D002 | Magazijn , Eetzaal , Kantoor | Magazijn algemeen | 11794 | 1 | 109 | Commando Zeestrijdkrachten | CZSK | RVB-NW | 4 | 1 | GROKU | 2-LAMPEN |  |  |  | 2005 |  | (BUF) Uitgiftebuffet (inbouw) | (BUF-15) Warmtebrug | Niet van toepassing | Elektrisch | Stekkeraansluiting 230V | 1 |  | Ja, vastgoedbeh. | Nee
900136116 | 110 | Vaste keukenvoorzieningen | 14B03 | COMPLEX NIEUWE HAVEN | D002 | Magazijn , Eetzaal , Kantoor | Magazijn algemeen | 11794 | 1 | 109 | Commando Zeestrijdkrachten | CZSK | RVB-NW | 5 | 1 | GROKU | 2-LAMPEN |  |  |  | 2005 |  | (BUF) Uitgiftebuffet (inbouw) | (BUF-15) Warmtebrug | Niet van toepassing | Elektrisch | Stekkeraansluiting 230V | 1 |  | Ja, vastgoedbeh. | Nee
900136117 | 110 | Vaste keukenvoorzieningen | 14B03 | COMPLEX NIEUWE HAVEN | G001C | Kantine | Recreatiegebouw | 377 | 0 | 047 | Commando Zeestrijdkrachten | CZSK | RVB-NW | 1 | 1 | GROKU | OB |  |  | D000619 | 1988 |  | (BUF) Uitgiftebuffet (inbouw) | (BUF-15) Warmtebrug | Niet van toepassing | Elektrisch | Nader te bepalen | 1 |  | Ja, vastgoedbeh. | Nee
900136118 | 110 | Vaste keukenvoorzieningen | 14B03 | COMPLEX NIEUWE HAVEN | N003 | Noorderkroon , Kantoor , Magazijn , Eetzaal | Kantoorgebouw | 20470 | 0 | E0-019 | Commando Zeestrijdkrachten | CZSK | RVB-NW | 1 | 1 | OLBRO | 12 LAMPEN |  |  |  | 1997 |  | (BUF) Uitgiftebuffet (inbouw) | (BUF-15) Warmtebrug | Niet van toepassing | Elektrisch | Nader te bepalen | 3 |  | Ja, vastgoedbeh. | Nee
900136119 | 110 | Vaste keukenvoorzieningen | 14B03 | COMPLEX NIEUWE HAVEN | N003 | Noorderkroon , Kantoor , Magazijn , Eetzaal | Kantoorgebouw | 20470 | 0 | E0-019 | Commando Zeestrijdkrachten | CZSK | RVB-NW | 2 | 1 | OLBRO | 6 LAMPEN |  |  |  | 1997 |  | (BUF) Uitgiftebuffet (inbouw) | (BUF-15) Warmtebrug | Niet van toepassing | Elektrisch | Nader te bepalen | 1 |  | Ja, vastgoedbeh. | Nee
900136120 | 110 | Vaste keukenvoorzieningen | 14B03 | COMPLEX NIEUWE HAVEN | N003 | Noorderkroon , Kantoor , Magazijn , Eetzaal | Kantoorgebouw | 20470 | 0 | E0-019 | Commando Zeestrijdkrachten | CZSK | RVB-NW | 3 | 1 | NTB | OPBOUW 12 LAMPEN |  |  |  | 2000 |  | (BUF) Uitgiftebuffet (inbouw) | (BUF-15) Warmtebrug | Niet van toepassing | Elektrisch | Nader te bepalen | 6 |  | Ja, vastgoedbeh. | Nee
900136121 | 110 | Vaste keukenvoorzieningen | 14B03 | COMPLEX NIEUWE HAVEN | D440 | Phoenix | Kantoorgebouw | 7283 | 0 | 052 | Commando Zeestrijdkrachten | CZSK | RVB-NW | 1 | 1 | CATERTECH / RATIONAL | CMP 61 | E61MH16112555789 |  |  | 2017 |  | (CB) Combi-streamers | (CB-001) Combi-steamer - 6 GN | Niet van toepassing | Elektrisch | Stekkeraansluiting 230V | 11 |  | Ja, vastgoedbeh. | Nee
900136122 | 110 | Vaste keukenvoorzieningen | 14B03 | COMPLEX NIEUWE HAVEN | N003 | Noorderkroon , Kantoor , Magazijn , Eetzaal | Kantoorgebouw | 20470 | 0 | E0-020 | Commando Zeestrijdkrachten | CZSK | RVB-NW | 4 | 1 | RATIONAL | SCC WE101 | E11SI17102620043 |  |  | 2017 |  | (CB) Combi-streamers | (CB-002) Combi-steamer - 10 GN | Niet van toepassing | Elektrisch | Werkschakelaar 230V | 18.8 |  | Ja, vastgoedbeh. | Nee
900136123 | 110 | Vaste keukenvoorzieningen | 14B03 | COMPLEX NIEUWE HAVEN | D002 | Magazijn , Eetzaal , Kantoor | Magazijn algemeen | 11794 | 1 | 118 | Commando Zeestrijdkrachten | CZSK | RVB-NW | 6 | 1 | RATIONAL | SCC WE 101 | E11SH14092423126 |  |  | 2015 |  | (CB) Combi-streamers | (CB-004) Combi-steamer - Overig | Niet van toepassing | Elektrisch | Stekkeraansluiting 230V | 18.6 |  | Ja, vastgoedbeh. | Nee
900136124 | 110 | Vaste keukenvoorzieningen | 14B03 | COMPLEX NIEUWE HAVEN | D002 | Magazijn , Eetzaal , Kantoor | Magazijn algemeen | 11794 | 1 | 118 | Commando Zeestrijdkrachten | CZSK | RVB-NW | 7 | 1 | RATIONAL | WE SCC 101 | E11SH14092423127 |  |  | 2015 |  | (CB) Combi-streamers | (CB-004) Combi-steamer - Overig | Niet van toepassing | Elektrisch | Stekkeraansluiting 230V | 18.6 |  | Ja, vastgoedbeh. | Nee
900136125 | 110 | Vaste keukenvoorzieningen | 14B03 | COMPLEX NIEUWE HAVEN | D002 | Magazijn , Eetzaal , Kantoor | Magazijn algemeen | 11794 | 1 | 118 | Commando Zeestrijdkrachten | CZSK | RVB-NW | 8 | 1 | ANBO | EBP/45 | 1011883 |  |  | 2005 |  | (KB) Kook-, bak- en braadapparatuur | (KB-011) Bakplaat 600 lijn | Niet van toepassing | Elektrisch | Werkschakelaar 230V | 6 |  | Ja, vastgoedbeh. | Nee
900136126 | 110 | Vaste keukenvoorzieningen | 14B03 | COMPLEX NIEUWE HAVEN | D002 | Magazijn , Eetzaal , Kantoor | Magazijn algemeen | 11794 | 1 | 118 | Commando Zeestrijdkrachten | CZSK | RVB-NW | 9 | 1 | ANBO | EKB/120E | 1011887 |  |  | 2005 |  | (KB) Kook-, bak- en braadapparatuur | (KB-021) Braadpan kantelbaar 700 lijn | Niet van toepassing | Elektrisch | Werkschakelaar 230V | 13.5 |  | Ja, vastgoedbeh. | Nee
900136127 | 110 | Vaste keukenvoorzieningen | 14B03 | COMPLEX NIEUWE HAVEN | D002 | Magazijn , Eetzaal , Kantoor | Magazijn algemeen | 11794 | 1 | 118 | Commando Zeestrijdkrachten | CZSK | RVB-NW | 10 | 1 | ANBO | A-EPX/90 | 1011837 |  |  | 2005 |  | (KB) Kook-, bak- en braadapparatuur | (KB-031) Fornuis 600 lijn | Niet van toepassing | Elektrisch | Werkschakelaar 230V | 16 |  | Ja, vastgoedbeh. | Nee
900136128 | 110 | Vaste keukenvoorzieningen | 14B03 | COMPLEX NIEUWE HAVEN | D002 | Magazijn , Eetzaal , Kantoor | Magazijn algemeen | 11794 | 1 | 118 | Commando Zeestrijdkrachten | CZSK | RVB-NW | 11 | 1 | ANBO | A-EF1/45 | 1011832 |  |  | 2005 |  | (KB) Kook-, bak- en braadapparatuur | (KB-041) Friteuse 600 lijn | Niet van toepassing | Elektrisch | Werkschakelaar 230V | 15 |  | Ja, vastgoedbeh. | Nee
900136129 | 110 | Vaste keukenvoorzieningen | 14B03 | COMPLEX NIEUWE HAVEN | D002 | Magazijn , Eetzaal , Kantoor | Magazijn algemeen | 11794 | 1 | 118 | Commando Zeestrijdkrachten | CZSK | RVB-NW | 12 | 1 | ANBO | A-EF2/45EPL | 1011846 |  |  | 2005 |  | (KB) Kook-, bak- en braadapparatuur | (KB-041) Friteuse 600 lijn | Niet van toepassing | Elektrisch | Werkschakelaar 230V | 15 |  | Ja, vastgoedbeh. | Nee
900136130 | 110 | Vaste keukenvoorzieningen | 14B03 | COMPLEX NIEUWE HAVEN | D002 | Magazijn , Eetzaal , Kantoor | Magazijn algemeen | 11794 | 1 | 118 | Commando Zeestrijdkrachten | CZSK | RVB-NW | 13 | 1 | ANBO | A-EF2/45EPL | 1011845 |  |  | 2005 |  | (KB) Kook-, bak- en braadapparatuur | (KB-041) Friteuse 600 lijn | Niet van toepassing | Elektrisch | Werkschakelaar 230V | 6 |  | Ja, vastgoedbeh. | Nee
900136131 | 110 | Vaste keukenvoorzieningen | 14B03 | COMPLEX NIEUWE HAVEN | D002 | Magazijn , Eetzaal , Kantoor | Magazijn algemeen | 11794 | 1 | 118 | Commando Zeestrijdkrachten | CZSK | RVB-NW | 14 | 1 | MARENO | NPI 76ES/50L | MA020238399 |  |  | 2012 |  | (KB) Kook-, bak- en braadapparatuur | (KB-062) Kookketel 60 liter | Niet van toepassing | Elektrisch | Werkschakelaar 230V | 12 |  | Ja, vastgoedbeh. | Nee
900136132 | 110 | Vaste keukenvoorzieningen | 14B03 | COMPLEX NIEUWE HAVEN | D002 | Magazijn , Eetzaal , Kantoor | Magazijn algemeen | 11794 | 1 | 115 | Commando Zeestrijdkrachten | CZSK | RVB-NW | 15 | 1 | MEIKO | K200KVP | 50307 |  |  | 2004 |  | (VW) Vaatwasmachines | (VW-05) Vaatwasmachine - Korventransport | Niet van toepassing | Elektrisch | Werkschakelaar 230V | 18 |  | Ja, vastgoedbeh. | Nee
900136147 | 110 | Vaste keukenvoorzieningen | 14B03 | COMPLEX NIEUWE HAVEN | C001 | NBCD , Lesgebouw | Lesgebouw | 3880 | 1 | 107 | Commando Zeestrijdkrachten | CZSK | RVB-NW | 1 | 1 | HOBART | FX-10N | 866603142 |  |  | 2012 |  | (VW) Vaatwasmachines | (VW-07) Vaatwasmachine - Voorlader | Niet van toepassing | Elektrisch | Stekkeraansluiting 230V | 9 |  | Ja, vastgoedbeh. | Nee
900136148 | 110 | Vaste keukenvoorzieningen | 14B03 | COMPLEX NIEUWE HAVEN | C001 | NBCD , Lesgebouw | Lesgebouw | 3880 | 1 | 109 | Commando Zeestrijdkrachten | CZSK | RVB-NW | 2 | 1 | ALPHATEC | A05RES | LA020049656 |  |  | 2008 |  | (CB) Combi-streamers | (CB-005) Heteluchtoven | Niet van toepassing | Elektrisch | Stekkeraansluiting 230V | 6.2 |  | Ja, vastgoedbeh. | Nee
900136149 | 110 | Vaste keukenvoorzieningen | 14B03 | COMPLEX NIEUWE HAVEN | C001 | NBCD , Lesgebouw | Lesgebouw | 3880 | 1 | 109 | Commando Zeestrijdkrachten | CZSK | RVB-NW | 3 | 1 | WERY |  |  |  |  | 1992 |  | (KB) Kook-, bak- en braadapparatuur | (KB-011) Bakplaat 600 lijn | Niet van toepassing | Elektrisch | Stekkeraansluiting 230V | 3 |  | Ja, vastgoedbeh. | Nee
900136150 | 110 | Vaste keukenvoorzieningen | 14B03 | COMPLEX NIEUWE HAVEN | C001 | NBCD , Lesgebouw | Lesgebouw | 3880 | 1 | 109 | Commando Zeestrijdkrachten | CZSK | RVB-NW | 4 | 1 | MARENO | FQE-41 |  |  |  | 2010 |  | (KB) Kook-, bak- en braadapparatuur | (KB-041) Friteuse 600 lijn | Niet van toepassing | Elektrisch | Stekkeraansluiting 230V | 15 |  | Ja, vastgoedbeh. | Nee
900136151 | 110 | Vaste keukenvoorzieningen | 14B03 | COMPLEX NIEUWE HAVEN | C001 | NBCD , Lesgebouw | Lesgebouw | 3880 | 1 | 109 | Commando Zeestrijdkrachten | CZSK | RVB-NW | 5 | 1 | WERY | 4 ZONE |  |  |  | 1992 |  | (KB) Kook-, bak- en braadapparatuur | (KB-071) Kookplaat / unit 600 lijn | Niet van toepassing | Elektrisch | Stekkeraansluiting 230V | 9 |  | Ja, vastgoedbeh. | Nee
900136153 | 110 | Vaste keukenvoorzieningen | 14B03 | COMPLEX NIEUWE HAVEN | E015 | Zeearend (NLBEOPS) | Lesgebouw | 13215 | 3 | 3.018 | Commando Zeestrijdkrachten | CZSK | RVB-NW | 1 | 1 | CATERTECH | REC051M | LA020158103 |  | B-103070 | 2020 |  | (CB) Combi-streamers | (CB-005) Heteluchtoven | Niet van toepassing | Elektrisch | Stekkeraansluiting 230V | 7.2 |  | Ja, vastgoedbeh. | Nee
900136154 | 110 | Vaste keukenvoorzieningen | 14B03 | COMPLEX NIEUWE HAVEN | E015 | Zeearend (NLBEOPS) | Lesgebouw | 13215 | 3 | 3.018 | Commando Zeestrijdkrachten | CZSK | RVB-NW | 2 | 1 | MIELE | G 8066 | 42/95381598 |  |  | 2013 |  | (VW) Vaatwasmachines | (VW-07) Vaatwasmachine - Voorlader | Niet van toepassing | Elektrisch | Stekkeraansluiting 230V | 5.2 |  | Ja, vastgoedbeh. | Nee
900136156 | 110 | Vaste keukenvoorzieningen | 14B03 | COMPLEX NIEUWE HAVEN | Q001 | IJsduiker | Complex gebouw | 8181 | 1 | 107 | Commando Zeestrijdkrachten | CZSK | RVB-NW | 2 | 1 | CATERTECH | REC051M | LA020146512 |  |  | 2019 |  | (CB) Combi-streamers | (CB-005) Heteluchtoven | Niet van toepassing | Elektrisch | Stekkeraansluiting 230V | 7.2 |  | Ja, vastgoedbeh. | Nee
900136157 | 110 | Vaste keukenvoorzieningen | 14B03 | COMPLEX NIEUWE HAVEN | Q001 | IJsduiker | Complex gebouw | 8181 | 1 | 107 | Commando Zeestrijdkrachten | CZSK | RVB-NW | 3 | 1 | GROKU | 3X1/1GN |  |  |  | 1991 |  | (KB) Kook-, bak- en braadapparatuur | (KB-001) Bain-marie 600 lijn | Niet van toepassing | Elektrisch | Nader te bepalen | 1.8 |  | Ja, vastgoedbeh. | Nee
900136159 | 110 | Vaste keukenvoorzieningen | 14B03 | COMPLEX NIEUWE HAVEN | Q001 | IJsduiker | Complex gebouw | 8181 | 1 | 107 | Commando Zeestrijdkrachten | CZSK | RVB-NW | 4 | 1 | MARENO |  |  |  |  | 2008 |  | (KB) Kook-, bak- en braadapparatuur | (KB-011) Bakplaat 600 lijn | Niet van toepassing | Elektrisch | Nader te bepalen | 3 |  | Ja, vastgoedbeh. | Nee
900136160 | 110 | Vaste keukenvoorzieningen | 14B03 | COMPLEX NIEUWE HAVEN | Q001 | IJsduiker | Complex gebouw | 8181 | 1 | 107 | Commando Zeestrijdkrachten | CZSK | RVB-NW | 5 | 1 | MARENO | F7-8E12 |  |  |  | 2008 |  | (KB) Kook-, bak- en braadapparatuur | (KB-041) Friteuse 600 lijn | Niet van toepassing | Elektrisch | Stekkeraansluiting 230V | 6 |  | Ja, vastgoedbeh. | Nee
900136161 | 110 | Vaste keukenvoorzieningen | 14B03 | COMPLEX NIEUWE HAVEN | Q001 | IJsduiker | Complex gebouw | 8181 | 1 | 107 | Commando Zeestrijdkrachten | CZSK | RVB-NW | 6 | 1 | MARENO | F7-4E12 | MA020110247 |  |  | 2008 |  | (KB) Kook-, bak- en braadapparatuur | (KB-041) Friteuse 600 lijn | Niet van toepassing | Elektrisch | Nader te bepalen | 30 |  | Ja, vastgoedbeh. | Nee
900136162 | 110 | Vaste keukenvoorzieningen | 14B03 | COMPLEX NIEUWE HAVEN | Q001 | IJsduiker | Complex gebouw | 8181 | 1 | 107 | Commando Zeestrijdkrachten | CZSK | RVB-NW | 7 | 1 | MARENO | C7-4EC | MA02011088 |  |  | 2008 |  | (KB) Kook-, bak- en braadapparatuur | (KB-071) Kookplaat / unit 600 lijn | Niet van toepassing | Elektrisch | Nader te bepalen | 9 |  | Ja, vastgoedbeh. | Nee
900136165 | 110 | Vaste keukenvoorzieningen | 14B03 | COMPLEX NIEUWE HAVEN | N003 | Noorderkroon , Kantoor , Magazijn , Eetzaal | Kantoorgebouw | 20470 | 0 | E0-020 | Commando Zeestrijdkrachten | CZSK | RVB-NW | 5 | 1 | ELECTROLUX | B159-354 | 71600133 |  |  | 1997 |  | (KB) Kook-, bak- en braadapparatuur | (KB-011) Bakplaat 600 lijn | Niet van toepassing | Elektrisch | Werkschakelaar 230V | 6 |  | Ja, vastgoedbeh. | Nee
900136167 | 110 | Vaste keukenvoorzieningen | 14B03 | COMPLEX NIEUWE HAVEN | N003 | Noorderkroon , Kantoor , Magazijn , Eetzaal | Kantoorgebouw | 20470 | 0 | E0-020 | Commando Zeestrijdkrachten | CZSK | RVB-NW | 7 | 1 | ELECTROLUX | F140-000 | 71600131 |  |  | 1997 |  | (KB) Kook-, bak- en braadapparatuur | (KB-031) Fornuis 600 lijn | Niet van toepassing | Elektrisch | Werkschakelaar 230V | 8 |  | Ja, vastgoedbeh. | Nee
900136168 | 110 | Vaste keukenvoorzieningen | 14B03 | COMPLEX NIEUWE HAVEN | N003 | Noorderkroon , Kantoor , Magazijn , Eetzaal | Kantoorgebouw | 20470 | 0 | E0-020 | Commando Zeestrijdkrachten | CZSK | RVB-NW | 8 | 1 | ELECTROLUX | F248-105 | 71600136 |  |  | 1997 |  | (KB) Kook-, bak- en braadapparatuur | (KB-031) Fornuis 600 lijn | Niet van toepassing | Elektrisch | Werkschakelaar 230V | 12 |  | Ja, vastgoedbeh. | Nee
900136169 | 110 | Vaste keukenvoorzieningen | 14B03 | COMPLEX NIEUWE HAVEN | N003 | Noorderkroon , Kantoor , Magazijn , Eetzaal | Kantoorgebouw | 20470 | 0 | E0-020 | Commando Zeestrijdkrachten | CZSK | RVB-NW | 9 | 1 | ELECTROLUX | F159-169 | 71600135 |  |  | 1997 |  | (KB) Kook-, bak- en braadapparatuur | (KB-041) Friteuse 600 lijn | Niet van toepassing | Elektrisch | Werkschakelaar 230V | 16 |  | Ja, vastgoedbeh. | Nee
900136170 | 110 | Vaste keukenvoorzieningen | 14B03 | COMPLEX NIEUWE HAVEN | N003 | Noorderkroon , Kantoor , Magazijn , Eetzaal | Kantoorgebouw | 20470 | 0 | E0-020 | Commando Zeestrijdkrachten | CZSK | RVB-NW | 10 | 1 | ELECTROLUX | F159-170 | 71600135 |  |  | 1997 |  | (KB) Kook-, bak- en braadapparatuur | (KB-041) Friteuse 600 lijn | Niet van toepassing | Elektrisch | Werkschakelaar 230V | 16 |  | Ja, vastgoedbeh. | Nee
900136173 | 110 | Vaste keukenvoorzieningen | 14B03 | COMPLEX NIEUWE HAVEN | N003 | Noorderkroon , Kantoor , Magazijn , Eetzaal | Kantoorgebouw | 20470 | 0 | E0-012 | Commando Zeestrijdkrachten | CZSK | RVB-NW | 13 | 1 | MEIKO | ONDERBOUW |  |  |  | 2011 |  | (VW) Vaatwasmachines | (VW-05) Vaatwasmachine - Korventransport | Niet van toepassing | Elektrisch | Werkschakelaar 230V | 6.7 |  | Ja, vastgoedbeh. | Nee
900136175 | 110 | Vaste keukenvoorzieningen | 14B03 | COMPLEX NIEUWE HAVEN | N003 | Noorderkroon , Kantoor , Magazijn , Eetzaal | Kantoorgebouw | 20470 | 0 | E0-012 | Commando Zeestrijdkrachten | CZSK | RVB-NW | 14 | 1 | MEIKO | K200VPI | 10192104 |  |  | 2011 |  | (VW) Vaatwasmachines | (VW-05) Vaatwasmachine - Korventransport | Niet van toepassing | Elektrisch | Werkschakelaar 230V | 36 |  | Ja, vastgoedbeh. | Nee
900136185 | 110 | Vaste keukenvoorzieningen | 14B03 | COMPLEX NIEUWE HAVEN | R042 | Witte Raaf | Recreatiegebouw | 2346 | 0 | 036 | Commando Zeestrijdkrachten | CZSK | RVB-NW | 6 | 1 | MEIKO | K200P | 1020143501 |  |  | 2013 |  | (VW) Vaatwasmachines | (VW-05) Vaatwasmachine - Korventransport | Niet van toepassing | Elektrisch | Werkschakelaar 230V | 36 |  | Ja, vastgoedbeh. | Nee
900136186 | 110 | Vaste keukenvoorzieningen | 14B03 | COMPLEX NIEUWE HAVEN | R042 | Witte Raaf | Recreatiegebouw | 2346 | 0 | 036 | Commando Zeestrijdkrachten | CZSK | RVB-NW | 7 | 1 | WINTERHALT | GS |  |  |  | 2013 |  | (VW) Vaatwasmachines | (VW-07) Vaatwasmachine - Voorlader | Niet van toepassing | Elektrisch | Stekkeraansluiting 230V | 3 |  | Ja, vastgoedbeh. | Nee
900136187 | 110 | Vaste keukenvoorzieningen | 14B03 | COMPLEX NIEUWE HAVEN | X002 | Soerabaja | Werkplaats algemeen | 1898 | 1 | 101 | Commando Zeestrijdkrachten | CZSK | RVB-NW | 2 | 1 | CATERTECH | 1CE66FM | 18010692 |  |  | 2018 |  | (KB) Kook-, bak- en braadapparatuur | (KB-033) Fornuis 900 lijn | Niet van toepassing | Elektrisch | Stekkeraansluiting 230V | 7 |  | Ja, vastgoedbeh. | Nee
900136188 | 110 | Vaste keukenvoorzieningen | 14B03 | COMPLEX NIEUWE HAVEN | X002 | Soerabaja | Werkplaats algemeen | 1898 | 1 | 101 | Commando Zeestrijdkrachten | CZSK | RVB-NW | 3 | 1 | MARENO | FQE61 | MA0201067866 |  |  | 2008 |  | (KB) Kook-, bak- en braadapparatuur | (KB-041) Friteuse 600 lijn | Niet van toepassing | Elektrisch | Stekkeraansluiting 230V | 6.2 |  | Ja, vastgoedbeh. | Nee
900136189 | 110 | Vaste keukenvoorzieningen | 14B03 | COMPLEX NIEUWE HAVEN | X002 | Soerabaja | Werkplaats algemeen | 1898 | 1 | 101 | Commando Zeestrijdkrachten | CZSK | RVB-NW | 4 | 1 | MARENO | FQE41 | MA0201106788 |  |  | 2008 |  | (KB) Kook-, bak- en braadapparatuur | (KB-041) Friteuse 600 lijn | Niet van toepassing | Elektrisch | Stekkeraansluiting 230V | 7 |  | Ja, vastgoedbeh. | Nee
900136190 | 110 | Vaste keukenvoorzieningen | 14B03 | COMPLEX NIEUWE HAVEN | X002 | Soerabaja | Werkplaats algemeen | 1898 | 1 | 102 | Commando Zeestrijdkrachten | CZSK | RVB-NW | 5 | 1 | HOBART | FXD-400 | 87169670 |  |  | 2005 |  | (VW) Vaatwasmachines | (VW-07) Vaatwasmachine - Voorlader | Niet van toepassing | Elektrisch | Stekkeraansluiting 230V | 9 |  | Ja, vastgoedbeh. | Nee
900136194 | 110 | Vaste keukenvoorzieningen | 14B03 | COMPLEX NIEUWE HAVEN | R061 | Zeehaen | Kaderlegering | 7084 | 14 | 1401 | Commando Zeestrijdkrachten | CZSK | RVB-NW | 1 | 1 | SIEMENS | SE24266EU/17 | 1010504032455240000 |  |  | 2009 |  | (VW) Vaatwasmachines | (VW-07) Vaatwasmachine - Voorlader | Niet van toepassing | Elektrisch | Stekkeraansluiting 230V | 5.3 |  | Ja, vastgoedbeh. | Nee
900136202 | 110 | Vaste keukenvoorzieningen | 14B07 | COMPLEX BASSINGRACHT | 017 | Marinevervoersdienst | Complex gebouw | 6473 | 1 | 116 | Commando Zeestrijdkrachten | CZSK | RVB-NW | 2 | 1 | FRIJADO |  |  |  |  | 1995 |  | (BUF) Uitgiftebuffet (inbouw) | (BUF-15) Warmtebrug | Niet van toepassing | Elektrisch | Werkschakelaar 230V | 2 |  | Ja, vastgoedbeh. | Nee
900136204 | 110 | Vaste keukenvoorzieningen | 14B33 | MARINEKAZERNE ERFPRINS | 022 | Zeven ProvinciÙn | Eetzaal met keuken | 882 | 0 | 015 | Commando Zeestrijdkrachten | CZSK | RVB-NW | 2 | 1 | ALPHATECH | A05RES | LA020049653 |  |  | 2008 |  | (CB) Combi-streamers | (CB-005) Heteluchtoven | Niet van toepassing | Elektrisch | Stekkeraansluiting 230V | 6.2 |  | Ja, vastgoedbeh. | Nee
900136205 | 110 | Vaste keukenvoorzieningen | 14B33 | MARINEKAZERNE ERFPRINS | 022 | Zeven ProvinciÙn | Eetzaal met keuken | 882 | 0 | 015 | Commando Zeestrijdkrachten | CZSK | RVB-NW | 3 | 1 | ELECTROLUX | RB/E2CE2 |  |  |  | 2007 |  | (KB) Kook-, bak- en braadapparatuur | (KB-001) Bain-marie 600 lijn | Niet van toepassing | Elektrisch | Nader te bepalen | 1 |  | Ja, vastgoedbeh. | Nee
900136206 | 110 | Vaste keukenvoorzieningen | 14B33 | MARINEKAZERNE ERFPRINS | 022 | Zeven ProvinciÙn | Eetzaal met keuken | 882 | 0 | 015 | Commando Zeestrijdkrachten | CZSK | RVB-NW | 4 | 1 | ELECTROLUX | RR/E2 | PNC 973116808504 |  |  | 2007 |  | (KB) Kook-, bak- en braadapparatuur | (KB-011) Bakplaat 600 lijn | Niet van toepassing | Elektrisch | Nader te bepalen | 6 |  | Ja, vastgoedbeh. | Nee
900136207 | 110 | Vaste keukenvoorzieningen | 14B33 | MARINEKAZERNE ERFPRINS | 022 | Zeven ProvinciÙn | Eetzaal met keuken | 882 | 0 | 015 | Commando Zeestrijdkrachten | CZSK | RVB-NW | 5 | 1 | ELECTROLUX | RF/E1S07 | PNC 9PDX16819008 |  |  | 2007 |  | (KB) Kook-, bak- en braadapparatuur | (KB-041) Friteuse 600 lijn | Niet van toepassing | Elektrisch | Nader te bepalen | 6 |  | Ja, vastgoedbeh. | Nee
900136208 | 110 | Vaste keukenvoorzieningen | 14B33 | MARINEKAZERNE ERFPRINS | 022 | Zeven ProvinciÙn | Eetzaal met keuken | 882 | 0 | 015 | Commando Zeestrijdkrachten | CZSK | RVB-NW | 6 | 1 | ELECTROLUX | RF/E1S07 | PNC 9PDX16819008 |  |  | 2008 |  | (KB) Kook-, bak- en braadapparatuur | (KB-041) Friteuse 600 lijn | Niet van toepassing | Elektrisch | Nader te bepalen | 6 |  | Ja, vastgoedbeh. | Nee
900136209 | 110 | Vaste keukenvoorzieningen | 14B33 | MARINEKAZERNE ERFPRINS | 022 | Zeven ProvinciÙn | Eetzaal met keuken | 882 | 0 | 015 | Commando Zeestrijdkrachten | CZSK | RVB-NW | 7 | 1 | ELECTROLUX | RF/E1S07 | PNC 9PDX16819008 |  |  | 2008 |  | (KB) Kook-, bak- en braadapparatuur | (KB-041) Friteuse 600 lijn | Niet van toepassing | Elektrisch | Nader te bepalen | 6 |  | Ja, vastgoedbeh. | Nee
900136210 | 110 | Vaste keukenvoorzieningen | 14B33 | MARINEKAZERNE ERFPRINS | 022 | Zeven ProvinciÙn | Eetzaal met keuken | 882 | 0 | 009 | Commando Zeestrijdkrachten | CZSK | RVB-NW | 8 | 1 | MEIKO | DV80TC | 10108860 |  |  | 2007 |  | (VW) Vaatwasmachines | (VW-02) Vaatwasmachine - Doorschuifmodel | Niet van toepassing | Elektrisch | Nader te bepalen | 12 |  | Ja, vastgoedbeh. | Nee
900136212 | 110 | Vaste keukenvoorzieningen | 14B33 | MARINEKAZERNE ERFPRINS | 078 | De Buffel | Eetzaal met keuken | 2268 | 0 | 001 | Commando Zeestrijdkrachten | CZSK | RVB-NW | 2 | 1 | RATIONAL | SCC WE 101 | E11SH16042515534 |  |  | 2016 |  | (CB) Combi-streamers | (CB-004) Combi-steamer - Overig | Niet van toepassing | Elektrisch | Stekkeraansluiting 230V | 19 |  | Ja, vastgoedbeh. | Nee
900136213 | 110 | Vaste keukenvoorzieningen | 14B33 | MARINEKAZERNE ERFPRINS | 078 | De Buffel | Eetzaal met keuken | 2268 | 0 | 001 | Commando Zeestrijdkrachten | CZSK | RVB-NW | 3 | 1 | CATERCHEF | 0007B | 104273 |  |  | 2016 |  | (CB) Combi-streamers | (CB-005) Heteluchtoven | Niet van toepassing | Elektrisch | Stekkeraansluiting 230V | 2.5 |  | Ja, vastgoedbeh. | Nee
900136215 | 110 | Vaste keukenvoorzieningen | 14B33 | MARINEKAZERNE ERFPRINS | 078 | De Buffel | Eetzaal met keuken | 2268 | 0 | 001 | Commando Zeestrijdkrachten | CZSK | RVB-NW | 4 | 1 | KUPPERSBUSCH | FEP 610 | KCF 0402 |  |  | 1997 |  | (KB) Kook-, bak- en braadapparatuur | (KB-021) Braadpan kantelbaar 700 lijn | Niet van toepassing | Elektrisch | Werkschakelaar 230V | 20 |  | Ja, vastgoedbeh. | Nee
900136216 | 110 | Vaste keukenvoorzieningen | 14B33 | MARINEKAZERNE ERFPRINS | 078 | De Buffel | Eetzaal met keuken | 2268 | 0 | 001 | Commando Zeestrijdkrachten | CZSK | RVB-NW | 5 | 1 | KUPPERSBUSCH | VEP 610 | 2697 |  |  | 2016 |  | (KB) Kook-, bak- en braadapparatuur | (KB-021) Braadpan kantelbaar 700 lijn | Niet van toepassing | Elektrisch | Nader te bepalen | 20 |  | Ja, vastgoedbeh. | Nee
900136217 | 110 | Vaste keukenvoorzieningen | 14B33 | MARINEKAZERNE ERFPRINS | 078 | De Buffel | Eetzaal met keuken | 2268 | 0 | 001 | Commando Zeestrijdkrachten | CZSK | RVB-NW | 6 | 1 | KIREMKO | ELH 350 | 20181262 |  |  | 2018 |  | (KB) Kook-, bak- en braadapparatuur | (KB-041) Friteuse 600 lijn | Niet van toepassing | Elektrisch | Nader te bepalen | 22 |  | Ja, vastgoedbeh. | Nee
900136218 | 110 | Vaste keukenvoorzieningen | 14B33 | MARINEKAZERNE ERFPRINS | 078 | De Buffel | Eetzaal met keuken | 2268 | 0 | 001 | Commando Zeestrijdkrachten | CZSK | RVB-NW | 7 | 1 | KIREMKO | ELH 350 | 20181263 |  |  | 2018 |  | (KB) Kook-, bak- en braadapparatuur | (KB-041) Friteuse 600 lijn | Niet van toepassing | Elektrisch | Nader te bepalen | 22 |  | Ja, vastgoedbeh. | Nee
900136219 | 110 | Vaste keukenvoorzieningen | 14B33 | MARINEKAZERNE ERFPRINS | 078 | De Buffel | Eetzaal met keuken | 2268 | 0 | 001 | Commando Zeestrijdkrachten | CZSK | RVB-NW | 8 | 1 | KIREMKO | ELH 350 | 20181261 |  |  | 2018 |  | (KB) Kook-, bak- en braadapparatuur | (KB-041) Friteuse 600 lijn | Niet van toepassing | Elektrisch | Nader te bepalen | 22 |  | Ja, vastgoedbeh. | Nee
900136220 | 110 | Vaste keukenvoorzieningen | 14B33 | MARINEKAZERNE ERFPRINS | 078 | De Buffel | Eetzaal met keuken | 2268 | 0 | 001 | Commando Zeestrijdkrachten | CZSK | RVB-NW | 9 | 1 | KUPPERSBUSCH | FES 060 KCF 0406 | 2855 |  |  | 2016 |  | (KB) Kook-, bak- en braadapparatuur | (KB-062) Kookketel 60 liter | Niet van toepassing | Elektrisch | Nader te bepalen | 9 |  | Ja, vastgoedbeh. | Nee
900136221 | 110 | Vaste keukenvoorzieningen | 14B33 | MARINEKAZERNE ERFPRINS | 078 | De Buffel | Eetzaal met keuken | 2268 | 0 | 001 | Commando Zeestrijdkrachten | CZSK | RVB-NW | 10 | 1 | KUPPERSBUSCH | FES 060 KCF 0406 | 2853 |  |  | 2016 |  | (KB) Kook-, bak- en braadapparatuur | (KB-062) Kookketel 60 liter | Niet van toepassing | Elektrisch | Nader te bepalen | 15 |  | Ja, vastgoedbeh. | Nee
900136222 | 110 | Vaste keukenvoorzieningen | 14B33 | MARINEKAZERNE ERFPRINS | 078 | De Buffel | Eetzaal met keuken | 2268 | 0 | 001 | Commando Zeestrijdkrachten | CZSK | RVB-NW | 11 | 1 | KUPPERSBUSCH | FES 060 KCF 0406 | 2854 |  |  | 2016 |  | (KB) Kook-, bak- en braadapparatuur | (KB-062) Kookketel 60 liter | Niet van toepassing | Elektrisch | Nader te bepalen | 15 |  | Ja, vastgoedbeh. | Nee
900136223 | 110 | Vaste keukenvoorzieningen | 14B33 | MARINEKAZERNE ERFPRINS | 078 | De Buffel | Eetzaal met keuken | 2268 | 0 | 001 | Commando Zeestrijdkrachten | CZSK | RVB-NW | 12 | 1 | KUPPERSBUSCH | FES100 KCF 0409 | 2714 |  |  | 2016 |  | (KB) Kook-, bak- en braadapparatuur | (KB-064) Kookketel 100 liter | Niet van toepassing | Elektrisch | Nader te bepalen | 23 |  | Ja, vastgoedbeh. | Nee
900136224 | 110 | Vaste keukenvoorzieningen | 14B33 | MARINEKAZERNE ERFPRINS | 078 | De Buffel | Eetzaal met keuken | 2268 | 0 | 001 | Commando Zeestrijdkrachten | CZSK | RVB-NW | 13 | 1 | KUPPERSBUSCH | FES150 KCF 0409 | 2997 |  |  | 2016 |  | (KB) Kook-, bak- en braadapparatuur | (KB-065) Kookketel 150 liter | Niet van toepassing | Elektrisch | Nader te bepalen | 23 |  | Ja, vastgoedbeh. | Nee
900136225 | 110 | Vaste keukenvoorzieningen | 14B33 | MARINEKAZERNE ERFPRINS | 078 | De Buffel | Eetzaal met keuken | 2268 | 0 | 001 | Commando Zeestrijdkrachten | CZSK | RVB-NW | 14 | 1 | KUPPERSBUSCH | FES150 KCF 0409 | 2118 |  |  | 2016 |  | (KB) Kook-, bak- en braadapparatuur | (KB-065) Kookketel 150 liter | Niet van toepassing | Elektrisch | Nader te bepalen | 23 |  | Ja, vastgoedbeh. | Nee
900136226 | 110 | Vaste keukenvoorzieningen | 14B33 | MARINEKAZERNE ERFPRINS | 078 | De Buffel | Eetzaal met keuken | 2268 | 0 | 001 | Commando Zeestrijdkrachten | CZSK | RVB-NW | 15 | 1 | KUPPERSBUSCH | FGH 610 KCF 0260 | 2570 |  |  | 2016 |  | (KB) Kook-, bak- en braadapparatuur | (KB-073) Kooktafel 900 lijn | Niet van toepassing | Gas | Nader te bepalen |  | 31.1 | Ja, vastgoedbeh. | Nee
900136227 | 110 | Vaste keukenvoorzieningen | 14B33 | MARINEKAZERNE ERFPRINS | 078 | De Buffel | Eetzaal met keuken | 2268 | 0 | 009 | Commando Zeestrijdkrachten | CZSK | RVB-NW | 16 | 1 | MEIKO | BTA-240 | 10158729 |  |  | 2010 |  | (VW) Vaatwasmachines | (VW-01) Vaatwasmachine - Bandmodel | Niet van toepassing | Elektrisch | Werkschakelaar 230V | 37 |  | Ja, vastgoedbeh. | Nee
900136228 | 110 | Vaste keukenvoorzieningen | 14B33 | MARINEKAZERNE ERFPRINS | 078 | De Buffel | Eetzaal met keuken | 2268 | 0 | 009 | Commando Zeestrijdkrachten | CZSK | RVB-NW | 17 | 1 | MEIKO | K200-VAP | 10158593 |  |  | 2010 |  | (VW) Vaatwasmachines | (VW-05) Vaatwasmachine - Korventransport | Niet van toepassing | Elektrisch | Werkschakelaar 230V | 36 |  | Ja, vastgoedbeh. | Nee
900136229 | 110 | Vaste keukenvoorzieningen | 14B33 | MARINEKAZERNE ERFPRINS | 078 | De Buffel | Eetzaal met keuken | 2268 | 0 | 023 | Commando Zeestrijdkrachten | CZSK | RVB-NW | 18 | 1 | THIELMAN | EW1/1-400-7 |  |  |  | 1997 |  | (KB) Kook-, bak- en braadapparatuur | (KB-001) Bain-marie 600 lijn | Niet van toepassing | Elektrisch | Stekkeraansluiting 230V | 0.5 |  | Ja, vastgoedbeh. | Nee
900136230 | 110 | Vaste keukenvoorzieningen | 14B33 | MARINEKAZERNE ERFPRINS | 078 | De Buffel | Eetzaal met keuken | 2268 | 0 | 023 | Commando Zeestrijdkrachten | CZSK | RVB-NW | 19 | 1 | THIELMAN | GCE7121 | 21AD7772/1997 |  |  | 1997 |  | (KB) Kook-, bak- en braadapparatuur | (KB-011) Bakplaat 600 lijn | Niet van toepassing | Elektrisch | Stekkeraansluiting 230V | 3 |  | Ja, vastgoedbeh. | Nee
900136231 | 110 | Vaste keukenvoorzieningen | 14B33 | MARINEKAZERNE ERFPRINS | 078 | De Buffel | Eetzaal met keuken | 2268 | 0 | 023 | Commando Zeestrijdkrachten | CZSK | RVB-NW | 20 | 1 | SITEX | 2ES-10 |  |  |  | 1997 |  | (KB) Kook-, bak- en braadapparatuur | (KB-041) Friteuse 600 lijn | Niet van toepassing | Elektrisch | Nader te bepalen | 0.1 |  | Ja, vastgoedbeh. | Nee
900136232 | 110 | Vaste keukenvoorzieningen | 14B33 | MARINEKAZERNE ERFPRINS | 078 | De Buffel | Eetzaal met keuken | 2268 | 0 | 023 | Commando Zeestrijdkrachten | CZSK | RVB-NW | 21 | 1 | THIELMAN | FE2X8 |  |  |  | 1997 |  | (KB) Kook-, bak- en braadapparatuur | (KB-041) Friteuse 600 lijn | Niet van toepassing | Elektrisch | Stekkeraansluiting 230V | 16 |  | Ja, vastgoedbeh. | Nee
900136233 | 110 | Vaste keukenvoorzieningen | 14B33 | MARINEKAZERNE ERFPRINS | 078 | De Buffel | Eetzaal met keuken | 2268 | 0 | 023 | Commando Zeestrijdkrachten | CZSK | RVB-NW | 22 | 1 | ELECTROLUX | OB |  |  |  | 1997 |  | (BUF) Uitgiftebuffet (inbouw) | (BUF-15) Warmtebrug | Niet van toepassing | Elektrisch | Nader te bepalen | 1.3 |  | Ja, vastgoedbeh. | Nee
900136235 | 110 | Vaste keukenvoorzieningen | 14B33 | MARINEKAZERNE ERFPRINS | 078 | De Buffel | Eetzaal met keuken | 2268 | 0 | 023 | Commando Zeestrijdkrachten | CZSK | RVB-NW | 23 | 1 | ELECTROLUX | OB |  |  |  | 1997 |  | (BUF) Uitgiftebuffet (inbouw) | (BUF-15) Warmtebrug | Niet van toepassing | Elektrisch | Nader te bepalen | 1.3 |  | Ja, vastgoedbeh. | Nee
900136236 | 110 | Vaste keukenvoorzieningen | 14B33 | MARINEKAZERNE ERFPRINS | 078 | De Buffel | Eetzaal met keuken | 2268 | 0 | 023 | Commando Zeestrijdkrachten | CZSK | RVB-NW | 24 | 1 | ELECTROLUX | OB |  |  |  | 1997 |  | (BUF) Uitgiftebuffet (inbouw) | (BUF-15) Warmtebrug | Niet van toepassing | Elektrisch | Nader te bepalen | 1.3 |  | Ja, vastgoedbeh. | Nee
900136238 | 110 | Vaste keukenvoorzieningen | 14B33 | MARINEKAZERNE ERFPRINS | 078 | De Buffel | Eetzaal met keuken | 2268 | 0 | 023 | Commando Zeestrijdkrachten | CZSK | RVB-NW | 25 | 1 | ELECTROLUX | OB |  |  |  | 1997 |  | (BUF) Uitgiftebuffet (inbouw) | (BUF-15) Warmtebrug | Niet van toepassing | Elektrisch | Nader te bepalen | 1.3 |  | Ja, vastgoedbeh. | Nee
900136240 | 110 | Vaste keukenvoorzieningen | 14B33 | MARINEKAZERNE ERFPRINS | 078 | De Buffel | Eetzaal met keuken | 2268 | 0 | 023 | Commando Zeestrijdkrachten | CZSK | RVB-NW | 26 | 1 | ELECTROLUX | OB |  |  |  | 1997 |  | (BUF) Uitgiftebuffet (inbouw) | (BUF-15) Warmtebrug | Niet van toepassing | Elektrisch | Nader te bepalen | 1.3 |  | Ja, vastgoedbeh. | Nee
900136244 | 110 | Vaste keukenvoorzieningen | 14B37 | KIM | 005 | Enys House , Eetzaal | Lesgebouw | 7084 | 0 | 006 | Defensie Ondersteuningscommando | DOSCO | RVB-NW | 1 | 1 | VIANEN | NA | NA |  |  | 2011 |  | (AZ) Afzuiging | (AZ-01) Afzuigkap in grootkeukens | Niet van toepassing | Elektrisch | Werkschakelaar 230V | 1.2 |  | Ja, vastgoedbeh. | Nee
900136246 | 110 | Vaste keukenvoorzieningen | 14B37 | KIM | 005 | Enys House , Eetzaal | Lesgebouw | 7084 | 0 | 006 | Defensie Ondersteuningscommando | DOSCO | RVB-NW | 2 | 1 | VIANEN | K1807CSF |  |  | BOVEN OVENS | 2011 |  | (AZ) Afzuiging | (AZ-01) Afzuigkap in grootkeukens | Niet van toepassing | Elektrisch | Werkschakelaar 230V | 0.5 |  | Ja, vastgoedbeh. | Nee
900136247 | 110 | Vaste keukenvoorzieningen | 14B37 | KIM | 005 | Enys House , Eetzaal | Lesgebouw | 7084 | 0 | 006 | Defensie Ondersteuningscommando | DOSCO | RVB-NW | 3 | 1 | VIANEN | Koelvitrine |  |  | BOVEN KOOKKETELS | 2011 |  | (AZ) Afzuiging | (AZ-01) Afzuigkap in grootkeukens | Niet van toepassing | Elektrisch | Werkschakelaar 230V | 0.2 |  | Ja, vastgoedbeh. | Nee
900136250 | 110 | Vaste keukenvoorzieningen | 14B37 | KIM | 005 | Enys House , Eetzaal | Lesgebouw | 7084 | 0 | 006 | Defensie Ondersteuningscommando | DOSCO | RVB-NW | 4 | 1 | VIANEN | NA | NA |  |  | 2011 |  | (AZ) Afzuiging | (AZ-01) Afzuigkap in grootkeukens | Niet van toepassing | Elektrisch | Werkschakelaar 230V | 1.2 |  | Ja, vastgoedbeh. | Nee
900136251 | 110 | Vaste keukenvoorzieningen | 14B37 | KIM | 005 | Enys House , Eetzaal | Lesgebouw | 7084 | 0 | 006 | Defensie Ondersteuningscommando | DOSCO | RVB-NW | 5 | 1 | RATIONAL | SCC201 | E21SQ09112198938 |  |  | 2009 |  | (CB) Combi-streamers | (CB-004) Combi-steamer - Overig | Niet van toepassing | Elektrisch | Stekkeraansluiting 230V | 37 |  | Ja, vastgoedbeh. | Nee
900136252 | 110 | Vaste keukenvoorzieningen | 14B37 | KIM | 005 | Enys House , Eetzaal | Lesgebouw | 7084 | 0 | 006 | Defensie Ondersteuningscommando | DOSCO | RVB-NW | 6 | 1 | RATIONAL | SCC201 | E21SG10092228654 |  |  | 2010 |  | (CB) Combi-streamers | (CB-004) Combi-steamer - Overig | Niet van toepassing | Elektrisch | Stekkeraansluiting 230V | 37 |  | Ja, vastgoedbeh. | Nee
900136253 | 110 | Vaste keukenvoorzieningen | 14B37 | KIM | 005 | Enys House , Eetzaal | Lesgebouw | 7084 | 0 | 006 | Defensie Ondersteuningscommando | DOSCO | RVB-NW | 7 | 1 | RATIONAL | SCC101 | E11SG08112164084 |  |  | 2009 |  | (CB) Combi-streamers | (CB-004) Combi-steamer - Overig | Niet van toepassing | Elektrisch | Stekkeraansluiting 230V | 19 |  | Ja, vastgoedbeh. | Nee
900136254 | 110 | Vaste keukenvoorzieningen | 14B37 | KIM | 005 | Enys House , Eetzaal | Lesgebouw | 7084 | 0 | 006 | Defensie Ondersteuningscommando | DOSCO | RVB-NW | 8 | 1 | GROKU | BM WH |  |  |  | 2017 |  | (KB) Kook-, bak- en braadapparatuur | (KB-001) Bain-marie 600 lijn | Niet van toepassing | Elektrisch | Stekkeraansluiting 230V | 2 |  | Ja, vastgoedbeh. | Nee
900136255 | 110 | Vaste keukenvoorzieningen | 14B37 | KIM | 005 | Enys House , Eetzaal | Lesgebouw | 7084 | 0 | 006 | Defensie Ondersteuningscommando | DOSCO | RVB-NW | 9 | 1 | KUP.BUSCH | KCF-0034 | FEP910 |  |  | 2011 |  | (KB) Kook-, bak- en braadapparatuur | (KB-021) Braadpan kantelbaar 700 lijn | Niet van toepassing | Elektrisch | Werkschakelaar 230V | 16.2 |  | Ja, vastgoedbeh. | Nee
900136256 | 110 | Vaste keukenvoorzieningen | 14B37 | KIM | 005 | Enys House , Eetzaal | Lesgebouw | 7084 | 0 | 006 | Defensie Ondersteuningscommando | DOSCO | RVB-NW | 10 | 1 | KUP.BUSCH | KCF-0034 | FEP910 |  |  | 2011 |  | (KB) Kook-, bak- en braadapparatuur | (KB-021) Braadpan kantelbaar 700 lijn | Niet van toepassing | Elektrisch | Werkschakelaar 230V | 16.2 |  | Ja, vastgoedbeh. | Nee
900136257 | 110 | Vaste keukenvoorzieningen | 14B37 | KIM | 005 | Enys House , Eetzaal | Lesgebouw | 7084 | 0 | 006 | Defensie Ondersteuningscommando | DOSCO | RVB-NW | 11 | 1 | KUP.BUSCH | FGH-610 | KCF0260 |  |  | 2011 |  | (KB) Kook-, bak- en braadapparatuur | (KB-031) Fornuis 600 lijn | Niet van toepassing | Gas | Nader te bepalen |  | 31 | Ja, vastgoedbeh. | Nee
900136260 | 110 | Vaste keukenvoorzieningen | 14B37 | KIM | 005 | Enys House , Eetzaal | Lesgebouw | 7084 | 0 | 006 | Defensie Ondersteuningscommando | DOSCO | RVB-NW | 14 | 1 | KIREMKO | ELH 580 | 20107726B2 |  |  | 2011 |  | (KB) Kook-, bak- en braadapparatuur | (KB-041) Friteuse 600 lijn | Niet van toepassing | Elektrisch | Stekkeraansluiting 230V | 15 |  | Ja, vastgoedbeh. | Nee
900136261 | 110 | Vaste keukenvoorzieningen | 14B37 | KIM | 005 | Enys House , Eetzaal | Lesgebouw | 7084 | 0 | 006 | Defensie Ondersteuningscommando | DOSCO | RVB-NW | 15 | 1 | KUP.BUSCH | KCF-0040 | KCF0040 |  |  | 2011 |  | (KB) Kook-, bak- en braadapparatuur | (KB-062) Kookketel 60 liter | Niet van toepassing | Elektrisch | Werkschakelaar 230V | 15 |  | Ja, vastgoedbeh. | Nee
900136262 | 110 | Vaste keukenvoorzieningen | 14B37 | KIM | 005 | Enys House , Eetzaal | Lesgebouw | 7084 | 0 | 006 | Defensie Ondersteuningscommando | DOSCO | RVB-NW | 16 | 1 | KUP.BUSCH | FES100 | KCF0042 |  |  | 2011 |  | (KB) Kook-, bak- en braadapparatuur | (KB-062) Kookketel 60 liter | Niet van toepassing | Elektrisch | Werkschakelaar 230V | 23 |  | Ja, vastgoedbeh. | Nee
900136263 | 110 | Vaste keukenvoorzieningen | 14B37 | KIM | 005 | Enys House , Eetzaal | Lesgebouw | 7084 | 0 | 006 | Defensie Ondersteuningscommando | DOSCO | RVB-NW | 17 | 1 | KUP.BUSCH | KCF-0040 | FES060 |  |  | 2011 |  | (KB) Kook-, bak- en braadapparatuur | (KB-062) Kookketel 60 liter | Niet van toepassing | Elektrisch | Werkschakelaar 230V | 15 |  | Ja, vastgoedbeh. | Nee
900136264 | 110 | Vaste keukenvoorzieningen | 14B37 | KIM | 005 | Enys House , Eetzaal | Lesgebouw | 7084 | 0 | 006 | Defensie Ondersteuningscommando | DOSCO | RVB-NW | 18 | 1 | KUP.BUSCH | KCF-0040 | FES080 |  |  | 2011 |  | (KB) Kook-, bak- en braadapparatuur | (KB-062) Kookketel 60 liter | Niet van toepassing | Elektrisch | Werkschakelaar 230V | 16 |  | Ja, vastgoedbeh. | Nee
900136265 | 110 | Vaste keukenvoorzieningen | 14B37 | KIM | 005 | Enys House , Eetzaal | Lesgebouw | 7084 | 0 | 006 | Defensie Ondersteuningscommando | DOSCO | RVB-NW | 19 | 1 | KUP.BUSCH | KCF-0042 | FES150 |  |  | 2011 |  | (KB) Kook-, bak- en braadapparatuur | (KB-062) Kookketel 60 liter | Niet van toepassing | Elektrisch | Werkschakelaar 230V | 23 |  | Ja, vastgoedbeh. | Nee
900136266 | 110 | Vaste keukenvoorzieningen | 14B37 | KIM | 005 | Enys House , Eetzaal | Lesgebouw | 7084 | 0 | 006 | Defensie Ondersteuningscommando | DOSCO | RVB-NW | 20 | 1 | KUP.BUSCH | KCF-0040 | FES150 |  |  | 2011 |  | (KB) Kook-, bak- en braadapparatuur | (KB-062) Kookketel 60 liter | Niet van toepassing | Elektrisch | Werkschakelaar 230V | 23 |  | Ja, vastgoedbeh. | Nee
900136276 | 110 | Vaste keukenvoorzieningen | 25D18 | KONINGIN M┴XIMAKAZERNE | 004 | Restaurant | Eetzaal met keuken | 1902 | 0 | M0318B | Koninklijke Marechaussee | KMAR | RVB-NW | 34 | 1 | KUPPERSBUSCH | oef 224 |  |  |  | 2014 |  | (KB) Kook-, bak- en braadapparatuur | (KB-041) Friteuse 600 lijn | Niet van toepassing | Elektrisch | Werkschakelaar 230V | 18 |  | Ja, vastgoedbeh. | Nee
900136282 | 110 | Vaste keukenvoorzieningen | 25D18 | KONINGIN M┴XIMAKAZERNE | 004 | Restaurant | Eetzaal met keuken | 1902 | 0 | M0318B | Koninklijke Marechaussee | KMAR | RVB-NW | 31 | 1 | KUPPERSBUSCH | oef 224 |  |  |  | 2013 |  | (KB) Kook-, bak- en braadapparatuur | (KB-041) Friteuse 600 lijn | Niet van toepassing | Elektrisch | Nader te bepalen | 18 |  | Ja, vastgoedbeh. | Nee
900136284 | 110 | Vaste keukenvoorzieningen | 25D18 | KONINGIN M┴XIMAKAZERNE | 004 | Restaurant | Eetzaal met keuken | 1902 | 0 | M0318B | Koninklijke Marechaussee | KMAR | RVB-NW | 32 | 1 | KUPPERSBUSCH | OFS 080 |  |  |  | 2013 |  | (KB) Kook-, bak- en braadapparatuur | (KB-061) Kookketel 40 liter | Niet van toepassing | Elektrisch | Werkschakelaar 230V | 15.5 |  | Ja, vastgoedbeh. | Nee
900136287 | 110 | Vaste keukenvoorzieningen | 25D18 | KONINGIN M┴XIMAKAZERNE | 004 | Restaurant | Eetzaal met keuken | 1902 | 0 | M0318B | Koninklijke Marechaussee | KMAR | RVB-NW | 33 | 1 | CATERTECH | BERNER BWKS4060 | Geen |  |  | 2013 |  | (KB) Kook-, bak- en braadapparatuur | (KB-071) Kookplaat / unit 600 lijn | Niet van toepassing | Elektrisch | Stekkeraansluiting 230V | 5 |  | Ja, vastgoedbeh. | Nee
900136289 | 110 | Vaste keukenvoorzieningen | 25D18 | KONINGIN M┴XIMAKAZERNE | 004 | Restaurant | Eetzaal met keuken | 1902 | 0 | M0326A | Koninklijke Marechaussee | KMAR | RVB-NW | 1 | 1 | meiko | K200 VAP |  |  |  | 2013 |  | (VW) Vaatwasmachines | (VW-05) Vaatwasmachine - Korventransport | Niet van toepassing | Elektrisch | Werkschakelaar 230V | 33 |  | Ja, vastgoedbeh. | Nee
900136292 | 110 | Vaste keukenvoorzieningen | 25D18 | KONINGIN M┴XIMAKAZERNE | 004 | Restaurant | Eetzaal met keuken | 1902 | 0 | M0316 | Koninklijke Marechaussee | KMAR | RVB-NW | 1 | 1 | Meiko | 270.2 |  |  |  | 2018 |  | (VW) Vaatwasmachines | (VW-06) Vaatwasmachine - Pannenwas | Niet van toepassing | Elektrisch | Stekkeraansluiting 230V | 18 |  | Ja, vastgoedbeh. | Nee
900136296 | 110 | Vaste keukenvoorzieningen | 25D18 | KONINGIN M┴XIMAKAZERNE | 003 | Opleidingen , Sporthal , Schietbaan | Complex gebouw | 7756 | 0 | J0301 | Koninklijke Marechaussee | KMAR | RVB-NW | 1 | 1 | Meiko | 530F |  |  |  | 2012 |  | (VW) Vaatwasmachines | (VW-07) Vaatwasmachine - Voorlader | Niet van toepassing | Elektrisch | Stekkeraansluiting 230V | 4.5 |  | Ja, vastgoedbeh. | Nee
900136332 | 110 | Vaste keukenvoorzieningen | 25G30 | MARINE ETABLISSEMENT AMSTERDAM | 030 | Evenementen Centrum Amsterdam | Eetzaal met keuken | 5918 | 0 | 24 | Commando Zeestrijdkrachten | CZSK | RVB-NW | 1 | 1 | CATERTECH / RATIONAL | CPCM-6G | 18062674500 | B-90025 |  | 2018 |  | (CB) Combi-streamers | (CB-003) Combi-steamer - 20 GN | Niet van toepassing | Gas | Nader te bepalen |  | 44 | Ja, vastgoedbeh. | Nee
900136340 | 110 | Vaste keukenvoorzieningen | 25G30 | MARINE ETABLISSEMENT AMSTERDAM | 030 | Evenementen Centrum Amsterdam | Eetzaal met keuken | 5918 | 0 | 33 | Commando Zeestrijdkrachten | CZSK | RVB-NW | 2 | 1 | Metos | 7FT 8031131220PN | B20040218000023 | D000155 |  | 2000 |  | (KB) Kook-, bak- en braadapparatuur | (KB-011) Bakplaat 600 lijn | Niet van toepassing | Gas | Nader te bepalen |  | 6.5 | Ja, vastgoedbeh. | Nee
900136341 | 110 | Vaste keukenvoorzieningen | 25G30 | MARINE ETABLISSEMENT AMSTERDAM | 030 | Evenementen Centrum Amsterdam | Eetzaal met keuken | 5918 | 0 | 24 | Commando Zeestrijdkrachten | CZSK | RVB-NW | 3 | 1 | MKN | OPTIMA 850 20614.02C | 13200061 | B-94063 |  | 2012 |  | (KB) Kook-, bak- en braadapparatuur | (KB-021) Braadpan kantelbaar 700 lijn | Niet van toepassing | Gas | Nader te bepalen |  | 18 | Ja, vastgoedbeh. | Nee
900136343 | 110 | Vaste keukenvoorzieningen | 25G30 | MARINE ETABLISSEMENT AMSTERDAM | 030 | Evenementen Centrum Amsterdam | Eetzaal met keuken | 5918 | 0 | 24 | Commando Zeestrijdkrachten | CZSK | RVB-NW | 4 | 1 | MKN | OPTIMA 850 20614.02C | 13200060 | B-68906 |  | 2012 |  | (KB) Kook-, bak- en braadapparatuur | (KB-021) Braadpan kantelbaar 700 lijn | Niet van toepassing | Gas | Nader te bepalen |  | 18 | Ja, vastgoedbeh. | Nee
900136346 | 110 | Vaste keukenvoorzieningen | 25G30 | MARINE ETABLISSEMENT AMSTERDAM | 030 | Evenementen Centrum Amsterdam | Eetzaal met keuken | 5918 | 0 | 24 | Commando Zeestrijdkrachten | CZSK | RVB-NW | 5 | 1 | MKN | OPTIMA 850 20614.02C | 13200060 | B-68906 |  | 2012 |  | (KB) Kook-, bak- en braadapparatuur | (KB-021) Braadpan kantelbaar 700 lijn | Niet van toepassing | Gas | Nader te bepalen |  | 18 | Ja, vastgoedbeh. | Nee
900136353 | 110 | Vaste keukenvoorzieningen | 25G30 | MARINE ETABLISSEMENT AMSTERDAM | 030 | Evenementen Centrum Amsterdam | Eetzaal met keuken | 5918 | 0 | 24 | Commando Zeestrijdkrachten | CZSK | RVB-NW | 6 | 1 | Rubens | 7826G | .20030444570004 | D000213 |  | 2000 |  | (KB) Kook-, bak- en braadapparatuur | (KB-031) Fornuis 600 lijn | Niet van toepassing | Gas | Nader te bepalen |  | 20 | Ja, vastgoedbeh. | Nee
900136355 | 110 | Vaste keukenvoorzieningen | 25G30 | MARINE ETABLISSEMENT AMSTERDAM | 030 | Evenementen Centrum Amsterdam | Eetzaal met keuken | 5918 | 0 | 33 | Commando Zeestrijdkrachten | CZSK | RVB-NW | 3 | 1 | Metos | FR7 | B20040227000012 | D000144 |  | 2000 |  | (KB) Kook-, bak- en braadapparatuur | (KB-041) Friteuse 600 lijn | Niet van toepassing | Gas | Nader te bepalen |  | 26 | Ja, vastgoedbeh. | Nee
900136357 | 110 | Vaste keukenvoorzieningen | 25G30 | MARINE ETABLISSEMENT AMSTERDAM | 030 | Evenementen Centrum Amsterdam | Eetzaal met keuken | 5918 | 0 | 33 | Commando Zeestrijdkrachten | CZSK | RVB-NW | 4 | 1 | Metos | FR7 | B20040227000013 | D000153 |  | 2000 |  | (KB) Kook-, bak- en braadapparatuur | (KB-041) Friteuse 600 lijn | Niet van toepassing | Gas | Nader te bepalen |  | 26 | Ja, vastgoedbeh. | Nee
900136358 | 110 | Vaste keukenvoorzieningen | 25G30 | MARINE ETABLISSEMENT AMSTERDAM | 030 | Evenementen Centrum Amsterdam | Eetzaal met keuken | 5918 | 0 | 24 | Commando Zeestrijdkrachten | CZSK | RVB-NW | 7 | 1 | Rubens | SNK080G | 2003 044457 0001 | D000208 |  | 2000 |  | (KB) Kook-, bak- en braadapparatuur | (KB-062) Kookketel 60 liter | Niet van toepassing | Gas | Nader te bepalen |  | 15 | Ja, vastgoedbeh. | Nee
900136372 | 110 | Vaste keukenvoorzieningen | 25G30 | MARINE ETABLISSEMENT AMSTERDAM | 030 | Evenementen Centrum Amsterdam | Eetzaal met keuken | 5918 | 0 | 24 | Commando Zeestrijdkrachten | CZSK | RVB-NW | 8 | 1 | Rubens | SNK80G | 4457 | D000205 |  | 2000 |  | (KB) Kook-, bak- en braadapparatuur | (KB-062) Kookketel 60 liter | Niet van toepassing | Gas | Nader te bepalen |  | 18.3 | Ja, vastgoedbeh. | Nee
900136373 | 110 | Vaste keukenvoorzieningen | 25G30 | MARINE ETABLISSEMENT AMSTERDAM | 030 | Evenementen Centrum Amsterdam | Eetzaal met keuken | 5918 | 0 | 24 | Commando Zeestrijdkrachten | CZSK | RVB-NW | 9 | 1 | Rubens | SNK 150G | 150G | D000207 |  | 2000 |  | (KB) Kook-, bak- en braadapparatuur | (KB-062) Kookketel 60 liter | Niet van toepassing | Gas | Nader te bepalen |  | 20 | Ja, vastgoedbeh. | Nee
900136374 | 110 | Vaste keukenvoorzieningen | 25G30 | MARINE ETABLISSEMENT AMSTERDAM | 030 | Evenementen Centrum Amsterdam | Eetzaal met keuken | 5918 | 0 | 24 | Commando Zeestrijdkrachten | CZSK | RVB-NW | 10 | 1 | Rubens | SNK150ERW | 150ERW | D000206 |  | 2000 |  | (KB) Kook-, bak- en braadapparatuur | (KB-062) Kookketel 60 liter | Niet van toepassing | Nader te bepalen | Nader te bepalen | 25.7 |  | Ja, vastgoedbeh. | Nee
900136376 | 110 | Vaste keukenvoorzieningen | 25G30 | MARINE ETABLISSEMENT AMSTERDAM | 030 | Evenementen Centrum Amsterdam | Eetzaal met keuken | 5918 | 0 | 33 | Commando Zeestrijdkrachten | CZSK | RVB-NW | 5 | 1 | Metos |  |  | D000160 |  | 2004 |  | (KK) Klein keukenapparatuur | (KK-07) Warmhoudkast (inbouw) | Niet van toepassing | Elektrisch | Nader te bepalen | 1.4 |  | Ja, vastgoedbeh. | Nee
900136377 | 110 | Vaste keukenvoorzieningen | 25G30 | MARINE ETABLISSEMENT AMSTERDAM | 030 | Evenementen Centrum Amsterdam | Eetzaal met keuken | 5918 | 0 | 33 | Commando Zeestrijdkrachten | CZSK | RVB-NW | 6 | 1 | Rendisk | WHB |  | D000165 |  | 2000 |  | (KK) Klein keukenapparatuur | (KK-07) Warmhoudkast (inbouw) | Niet van toepassing | Elektrisch | Nader te bepalen | 1.4 |  | Ja, vastgoedbeh. | Nee
900136378 | 110 | Vaste keukenvoorzieningen | 25G30 | MARINE ETABLISSEMENT AMSTERDAM | 030 | Evenementen Centrum Amsterdam | Eetzaal met keuken | 5918 | 0 | 33 | Commando Zeestrijdkrachten | CZSK | RVB-NW | 7 | 1 | Rendisk | WHB |  | D000166 |  | 2000 |  | (KK) Klein keukenapparatuur | (KK-07) Warmhoudkast (inbouw) | Niet van toepassing | Elektrisch | Nader te bepalen | 1.4 |  | Ja, vastgoedbeh. | Nee
900136381 | 110 | Vaste keukenvoorzieningen | 25G30 | MARINE ETABLISSEMENT AMSTERDAM | 030 | Evenementen Centrum Amsterdam | Eetzaal met keuken | 5918 | 0 | 33 | Commando Zeestrijdkrachten | CZSK | RVB-NW | 10 | 1 | Rendisk | WHB |  | D000169 |  | 2000 |  | (KK) Klein keukenapparatuur | (KK-07) Warmhoudkast (inbouw) | Niet van toepassing | Elektrisch | Nader te bepalen | 1.4 |  | Ja, vastgoedbeh. | Nee
900136382 | 110 | Vaste keukenvoorzieningen | 25G30 | MARINE ETABLISSEMENT AMSTERDAM | 030 | Evenementen Centrum Amsterdam | Eetzaal met keuken | 5918 | 0 | 33 | Commando Zeestrijdkrachten | CZSK | RVB-NW | 11 | 1 | Rendisk | WHB |  | D000170 |  | 2000 |  | (KK) Klein keukenapparatuur | (KK-07) Warmhoudkast (inbouw) | Niet van toepassing | Elektrisch | Nader te bepalen | 1.4 |  | Ja, vastgoedbeh. | Nee
900136519 | 110 | Vaste keukenvoorzieningen | 25G30 | MARINE ETABLISSEMENT AMSTERDAM | 030 | Evenementen Centrum Amsterdam | Eetzaal met keuken | 5918 | 0 | 24 | Commando Zeestrijdkrachten | CZSK | RVB-NW | 11 | 1 | Metos | WD-331E | WD167156 | B-58357 |  | 2016 |  | (VW) Vaatwasmachines | (VW-05) Vaatwasmachine - Korventransport | Niet van toepassing | Elektrisch | Werkschakelaar 230V | 45 |  | Ja, vastgoedbeh. | Nee
900136520 | 110 | Vaste keukenvoorzieningen | 25G30 | MARINE ETABLISSEMENT AMSTERDAM | 030 | Evenementen Centrum Amsterdam | Eetzaal met keuken | 5918 | 0 | 26 | Commando Zeestrijdkrachten | CZSK | RVB-NW | 3 | 1 | Metos | LP 4/800 | 4005102 | D15733 |  | 2000 |  | (VW) Vaatwasmachines | (VW-06) Vaatwasmachine - Pannenwas | Niet van toepassing | Elektrisch | Werkschakelaar 230V | 20 |  | Ja, vastgoedbeh. | Nee
900136529 | 110 | Vaste keukenvoorzieningen | 14B37 | KIM | 005 | Enys House , Eetzaal | Lesgebouw | 7084 | 0 | 028 | Defensie Ondersteuningscommando | DOSCO | RVB-NW | 21 | 1 | VIANEN | NA | NA |  |  | 2011 |  | (AZ) Afzuiging | (AZ-01) Afzuigkap in grootkeukens | Niet van toepassing | Elektrisch | Werkschakelaar 230V | 1.2 |  | Ja, vastgoedbeh. | Nee
900136530 | 110 | Vaste keukenvoorzieningen | 14B37 | KIM | 005 | Enys House , Eetzaal | Lesgebouw | 7084 | 0 | 028 | Defensie Ondersteuningscommando | DOSCO | RVB-NW | 22 | 1 | VIANEN |  |  |  | BOVEN KOOKEILEND | 2010 |  | (VW) Vaatwasmachines | (VW-06) Vaatwasmachine - Pannenwas | Niet van toepassing | Elektrisch | Stekkeraansluiting 230V | 21 |  | Ja, vastgoedbeh. | Nee
900136531 | 110 | Vaste keukenvoorzieningen | 14B37 | KIM | 005 | Enys House , Eetzaal | Lesgebouw | 7084 | 0 | 035 | Defensie Ondersteuningscommando | DOSCO | RVB-NW | 23 | 1 | GROKU | 4-LAMPS |  |  |  | 2010 |  | (BUF) Uitgiftebuffet (inbouw) | (BUF-15) Warmtebrug | Niet van toepassing | Elektrisch | Stekkeraansluiting 230V | 2 |  | Ja, vastgoedbeh. | Nee
900136532 | 110 | Vaste keukenvoorzieningen | 14B37 | KIM | 005 | Enys House , Eetzaal | Lesgebouw | 7084 | 0 | 035 | Defensie Ondersteuningscommando | DOSCO | RVB-NW | 24 | 1 | GROKU | 4-LAMPS |  |  |  | 2011 |  | (BUF) Uitgiftebuffet (inbouw) | (BUF-15) Warmtebrug | Niet van toepassing | Elektrisch | Stekkeraansluiting 230V | 2 |  | Ja, vastgoedbeh. | Nee
900136533 | 110 | Vaste keukenvoorzieningen | 14B37 | KIM | 005 | Enys House , Eetzaal | Lesgebouw | 7084 | 0 | 035 | Defensie Ondersteuningscommando | DOSCO | RVB-NW | 25 | 1 | GROKU | 4-LAMPS |  |  |  | 2010 |  | (BUF) Uitgiftebuffet (inbouw) | (BUF-15) Warmtebrug | Niet van toepassing | Elektrisch | Stekkeraansluiting 230V | 2 |  | Ja, vastgoedbeh. | Nee
900136534 | 110 | Vaste keukenvoorzieningen | 14B37 | KIM | 005 | Enys House , Eetzaal | Lesgebouw | 7084 | 0 | 035 | Defensie Ondersteuningscommando | DOSCO | RVB-NW | 26 | 1 | GROKU | 5-LAMPS |  |  |  | 2010 |  | (BUF) Uitgiftebuffet (inbouw) | (BUF-15) Warmtebrug | Niet van toepassing | Elektrisch | Stekkeraansluiting 230V | 2.5 |  | Ja, vastgoedbeh. | Nee
900136535 | 110 | Vaste keukenvoorzieningen | 14B37 | KIM | 005 | Enys House , Eetzaal | Lesgebouw | 7084 | 0 | 035 | Defensie Ondersteuningscommando | DOSCO | RVB-NW | 27 | 1 | GROKU | 5-LAMPS |  |  |  | 2010 |  | (BUF) Uitgiftebuffet (inbouw) | (BUF-15) Warmtebrug | Niet van toepassing | Elektrisch | Stekkeraansluiting 230V | 2.5 |  | Ja, vastgoedbeh. | Nee
900136536 | 110 | Vaste keukenvoorzieningen | 14B37 | KIM | 005 | Enys House , Eetzaal | Lesgebouw | 7084 | 0 | 035 | Defensie Ondersteuningscommando | DOSCO | RVB-NW | 28 | 1 | MOBIL | HOTPOT NIEUW MODEL |  |  |  | 2010 |  | (BUF) Uitgiftebuffet (inbouw) | Nader te bepalen | Niet van toepassing | Elektrisch | Stekkeraansluiting 230V | 0.2 |  | Ja, vastgoedbeh. | Nee
900136537 | 110 | Vaste keukenvoorzieningen | 14B37 | KIM | 005 | Enys House , Eetzaal | Lesgebouw | 7084 | 0 | 035 | Defensie Ondersteuningscommando | DOSCO | RVB-NW | 29 | 1 | MOBIL | HOTPOT NIEUW MODEL |  |  |  | 2010 |  | (BUF) Uitgiftebuffet (inbouw) | Nader te bepalen | Niet van toepassing | Elektrisch | Stekkeraansluiting 230V | 0.2 |  | Ja, vastgoedbeh. | Nee
900136538 | 110 | Vaste keukenvoorzieningen | 14B37 | KIM | 005 | Enys House , Eetzaal | Lesgebouw | 7084 | 0 | 035 | Defensie Ondersteuningscommando | DOSCO | RVB-NW | 30 | 1 | MOBIL | HOTPOT NIEUW MODEL |  |  |  | 2010 |  | (BUF) Uitgiftebuffet (inbouw) | Nader te bepalen | Niet van toepassing | Elektrisch | Stekkeraansluiting 230V | 0.2 |  | Ja, vastgoedbeh. | Nee
900136539 | 110 | Vaste keukenvoorzieningen | 14B37 | KIM | 005 | Enys House , Eetzaal | Lesgebouw | 7084 | 0 | 035 | Defensie Ondersteuningscommando | DOSCO | RVB-NW | 31 | 1 | MOBIL | HOTPOT NIEUW MODEL |  |  |  | 2010 |  | (BUF) Uitgiftebuffet (inbouw) | Nader te bepalen | Niet van toepassing | Elektrisch | Stekkeraansluiting 230V | 0.2 |  | Ja, vastgoedbeh. | Nee
900136540 | 110 | Vaste keukenvoorzieningen | 14B37 | KIM | 005 | Enys House , Eetzaal | Lesgebouw | 7084 | 0 | 038 | Defensie Ondersteuningscommando | DOSCO | RVB-NW | 32 | 1 | MEIKO | K200-VAP | 10161926 |  |  | 2010 |  | (VW) Vaatwasmachines | (VW-05) Vaatwasmachine - Korventransport | Niet van toepassing | Elektrisch | Werkschakelaar 230V | 36 |  | Ja, vastgoedbeh. | Nee
900136541 | 110 | Vaste keukenvoorzieningen | 14B37 | KIM | 005 | Enys House , Eetzaal | Lesgebouw | 7084 | 0 | 040 | Defensie Ondersteuningscommando | DOSCO | RVB-NW | 33 | 1 | VIANEN | NA |  |  |  | 2010 |  | (AZ) Afzuiging | (AZ-01) Afzuigkap in grootkeukens | Niet van toepassing | Elektrisch | Werkschakelaar 230V | 1.2 |  | Ja, vastgoedbeh. | Nee
900136542 | 110 | Vaste keukenvoorzieningen | 14B37 | KIM | 005 | Enys House , Eetzaal | Lesgebouw | 7084 | 0 | 040 | Defensie Ondersteuningscommando | DOSCO | RVB-NW | 34 | 1 | GROKU | 4-LAMPS |  |  |  | 2010 |  | (BUF) Uitgiftebuffet (inbouw) | (BUF-15) Warmtebrug | Niet van toepassing | Elektrisch | Stekkeraansluiting 230V | 2 |  | Ja, vastgoedbeh. | Nee
900136543 | 110 | Vaste keukenvoorzieningen | 14B37 | KIM | 005 | Enys House , Eetzaal | Lesgebouw | 7084 | 0 | 040 | Defensie Ondersteuningscommando | DOSCO | RVB-NW | 35 | 1 | GROKU | 5-LAMPS |  |  |  | 2010 |  | (BUF) Uitgiftebuffet (inbouw) | (BUF-15) Warmtebrug | Niet van toepassing | Elektrisch | Stekkeraansluiting 230V | 2.5 |  | Ja, vastgoedbeh. | Nee
900136544 | 110 | Vaste keukenvoorzieningen | 14B37 | KIM | 005 | Enys House , Eetzaal | Lesgebouw | 7084 | 0 | 040 | Defensie Ondersteuningscommando | DOSCO | RVB-NW | 36 | 1 | RIEBER |  |  |  |  | 2010 |  | (BUF) Uitgiftebuffet (inbouw) | (BUF-17) Warmhoudplaat | Niet van toepassing | Elektrisch | Stekkeraansluiting 230V | 0.5 |  | Ja, vastgoedbeh. | Nee
900136545 | 110 | Vaste keukenvoorzieningen | 14B37 | KIM | 005 | Enys House , Eetzaal | Lesgebouw | 7084 | 0 | 040 | Defensie Ondersteuningscommando | DOSCO | RVB-NW | 37 | 1 | RIEBER |  |  |  |  | 2010 |  | (BUF) Uitgiftebuffet (inbouw) | (BUF-17) Warmhoudplaat | Niet van toepassing | Elektrisch | Stekkeraansluiting 230V | 0.5 |  | Ja, vastgoedbeh. | Nee
900136546 | 110 | Vaste keukenvoorzieningen | 14B37 | KIM | 005 | Enys House , Eetzaal | Lesgebouw | 7084 | 0 | 040 | Defensie Ondersteuningscommando | DOSCO | RVB-NW | 38 | 1 | MOBIL | HOTPOT NIEUW MODEL |  |  |  | 2010 |  | (BUF) Uitgiftebuffet (inbouw) | Nader te bepalen | Niet van toepassing | Elektrisch | Stekkeraansluiting 230V | 0.2 |  | Ja, vastgoedbeh. | Nee
900136547 | 110 | Vaste keukenvoorzieningen | 14B37 | KIM | 005 | Enys House , Eetzaal | Lesgebouw | 7084 | 0 | 040 | Defensie Ondersteuningscommando | DOSCO | RVB-NW | 39 | 1 | MOBIL | HOTPOT NIEUW MODEL |  |  |  | 2010 |  | (BUF) Uitgiftebuffet (inbouw) | Nader te bepalen | Niet van toepassing | Elektrisch | Stekkeraansluiting 230V | 0.2 |  | Ja, vastgoedbeh. | Nee
900136548 | 110 | Vaste keukenvoorzieningen | 14B37 | KIM | 005 | Enys House , Eetzaal | Lesgebouw | 7084 | 0 | 040 | Defensie Ondersteuningscommando | DOSCO | RVB-NW | 40 | 1 | KUP.BUSCH | FEP 910 | 741267 |  |  | 2010 |  | (KB) Kook-, bak- en braadapparatuur | (KB-011) Bakplaat 600 lijn | Niet van toepassing | Elektrisch | Stekkeraansluiting 230V | 16.2 |  | Ja, vastgoedbeh. | Nee
900136549 | 110 | Vaste keukenvoorzieningen | 14B37 | KIM | 005 | Enys House , Eetzaal | Lesgebouw | 7084 | 0 | 040 | Defensie Ondersteuningscommando | DOSCO | RVB-NW | 41 | 1 | KIREMKO |  |  |  |  | 2011 |  | (KB) Kook-, bak- en braadapparatuur | (KB-041) Friteuse 600 lijn | Niet van toepassing | Elektrisch | Stekkeraansluiting 230V | 15 |  | Ja, vastgoedbeh. | Nee
900136550 | 110 | Vaste keukenvoorzieningen | 14B37 | KIM | 005 | Enys House , Eetzaal | Lesgebouw | 7084 | 0 | 040 | Defensie Ondersteuningscommando | DOSCO | RVB-NW | 42 | 1 | KIREMKO |  |  |  |  | 2010 |  | (KB) Kook-, bak- en braadapparatuur | (KB-041) Friteuse 600 lijn | Niet van toepassing | Elektrisch | Stekkeraansluiting 230V | 15 |  | Ja, vastgoedbeh. | Nee
900136551 | 110 | Vaste keukenvoorzieningen | 14B37 | KIM | 005 | Enys House , Eetzaal | Lesgebouw | 7084 | 0 | 040 | Defensie Ondersteuningscommando | DOSCO | RVB-NW | 43 | 1 | Mareno | PCE-40DB | MA020257177 |  |  | 2011 |  | (KB) Kook-, bak- en braadapparatuur | Nader te bepalen | Niet van toepassing | Elektrisch | Stekkeraansluiting 230V | 6 |  | Ja, vastgoedbeh. | Nee
900136552 | 110 | Vaste keukenvoorzieningen | 14B38 | MARINEMUSEUM-OUDE RIJKSWERF | 019 | Schorpioen | Overig gebouw algemeen | 1499 | 0 | 03A | Commando Zeestrijdkrachten | CZSK | RVB-NW | 1 | 1 | ITHO | MOTORLOOS, HUISHOUD |  |  |  | 2006 |  | (AZ) Afzuiging | (AZ-01) Afzuigkap in grootkeukens | Niet van toepassing | Elektrisch | Stekkeraansluiting 230V | 0.5 |  | Ja, vastgoedbeh. | Nee
900136553 | 110 | Vaste keukenvoorzieningen | 14B38 | MARINEMUSEUM-OUDE RIJKSWERF | 019 | Schorpioen | Overig gebouw algemeen | 1499 | 0 | 03A | Commando Zeestrijdkrachten | CZSK | RVB-NW | 2 | 1 | ITHO | MOTORLOOS, HUISHOUD. |  |  |  | 2006 |  | (AZ) Afzuiging | (AZ-01) Afzuigkap in grootkeukens | Niet van toepassing | Elektrisch | Stekkeraansluiting 230V | 0.5 |  | Ja, vastgoedbeh. | Nee
900136554 | 110 | Vaste keukenvoorzieningen | 14B38 | MARINEMUSEUM-OUDE RIJKSWERF | 019 | Schorpioen | Overig gebouw algemeen | 1499 | 0 | 03A | Commando Zeestrijdkrachten | CZSK | RVB-NW | 3 | 1 | ZANUSSI | LS-6EAH | 50252030 |  |  | 2006 |  | (VW) Vaatwasmachines | (VW-07) Vaatwasmachine - Voorlader | Niet van toepassing | Elektrisch | Stekkeraansluiting 230V | 5 |  | Ja, vastgoedbeh. | Nee
900136555 | 110 | Vaste keukenvoorzieningen | 14B38 | MARINEMUSEUM-OUDE RIJKSWERF | 019 | Schorpioen | Overig gebouw algemeen | 1499 | 0 | 03A | Commando Zeestrijdkrachten | CZSK | RVB-NW | 4 | 1 | CATERTECH | VL645 | CQA008740216 |  |  | 2016 |  | (VW) Vaatwasmachines | (VW-07) Vaatwasmachine - Voorlader | Niet van toepassing | Elektrisch | Nader te bepalen | 9 |  | Ja, vastgoedbeh. | Nee
900136557 | 110 | Vaste keukenvoorzieningen | 14B38 | MARINEMUSEUM-OUDE RIJKSWERF | 019 | Schorpioen | Overig gebouw algemeen | 1499 | K1 | 29 | Commando Zeestrijdkrachten | CZSK | RVB-NW | 1 | 1 | ITHO | MOTORLOOS, HUISHOUD |  |  |  | 2006 |  | (AZ) Afzuiging | (AZ-01) Afzuigkap in grootkeukens | Niet van toepassing | Elektrisch | Stekkeraansluiting 230V | 0.5 |  | Ja, vastgoedbeh. | Nee
900136558 | 110 | Vaste keukenvoorzieningen | 14B38 | MARINEMUSEUM-OUDE RIJKSWERF | 019 | Schorpioen | Overig gebouw algemeen | 1499 | K1 | 29 | Commando Zeestrijdkrachten | CZSK | RVB-NW | 2 | 1 | ITHO | MOTORLOOS, HUISHOUD |  |  |  | 2006 |  | (AZ) Afzuiging | (AZ-01) Afzuigkap in grootkeukens | Niet van toepassing | Elektrisch | Stekkeraansluiting 230V | 0.5 |  | Ja, vastgoedbeh. | Nee
900136559 | 110 | Vaste keukenvoorzieningen | 14B38 | MARINEMUSEUM-OUDE RIJKSWERF | 019 | Schorpioen | Overig gebouw algemeen | 1499 | K1 | 29 | Commando Zeestrijdkrachten | CZSK | RVB-NW | 3 | 1 | RATIONAL | CM-61 | E61MD0302108446 |  |  | 2003 |  | (CB) Combi-streamers | (CB-004) Combi-steamer - Overig | Niet van toepassing | Elektrisch | Stekkeraansluiting 230V | 10 |  | Ja, vastgoedbeh. | Nee
900136560 | 110 | Vaste keukenvoorzieningen | 14B38 | MARINEMUSEUM-OUDE RIJKSWERF | 019 | Schorpioen | Overig gebouw algemeen | 1499 | K1 | 29 | Commando Zeestrijdkrachten | CZSK | RVB-NW | 4 | 1 | MARENO |  |  |  |  | 2006 |  | (KB) Kook-, bak- en braadapparatuur | (KB-041) Friteuse 600 lijn | Niet van toepassing | Elektrisch | Stekkeraansluiting 230V | 5 |  | Ja, vastgoedbeh. | Nee
900136561 | 110 | Vaste keukenvoorzieningen | 14B38 | MARINEMUSEUM-OUDE RIJKSWERF | 019 | Schorpioen | Overig gebouw algemeen | 1499 | K1 | 29 | Commando Zeestrijdkrachten | CZSK | RVB-NW | 5 | 1 | MARENO | 4-PITS |  |  |  | 2006 |  | (KB) Kook-, bak- en braadapparatuur | (KB-071) Kookplaat / unit 600 lijn | Niet van toepassing | Elektrisch | Stekkeraansluiting 230V | 9 |  | Ja, vastgoedbeh. | Nee
900136562 | 110 | Vaste keukenvoorzieningen | 14B38 | MARINEMUSEUM-OUDE RIJKSWERF | 019 | Schorpioen | Overig gebouw algemeen | 1499 | K1 | 29 | Commando Zeestrijdkrachten | CZSK | RVB-NW | 6 | 1 | NTB |  |  |  |  | 2003 |  | (KB) Kook-, bak- en braadapparatuur | (KK-07) Warmhoudkast (inbouw) | Niet van toepassing | Elektrisch | Nader te bepalen | 1.2 |  | Ja, vastgoedbeh. | Nee
900136563 | 110 | Vaste keukenvoorzieningen | 14B38 | MARINEMUSEUM-OUDE RIJKSWERF | 019 | Schorpioen | Overig gebouw algemeen | 1499 | K1 | 29 | Commando Zeestrijdkrachten | CZSK | RVB-NW | 7 | 1 | ZANUSSI | LS-5/3 | 40011204 |  |  | 2003 |  | (VW) Vaatwasmachines | (VW-07) Vaatwasmachine - Voorlader | Niet van toepassing | Elektrisch | Stekkeraansluiting 230V |  |  | Ja, vastgoedbeh. | Nee
900136565 | 110 | Vaste keukenvoorzieningen | 14B46 | MVK DE KOOY | 114 | Perseus | Eetzaal met keuken | 3035 | 0 | 021 | Commando Luchtstrijdkrachten | CLSK | RVB-NW | 1 | 1 | ROCAM | VULCANO2/1 INFRA | 3999/02 |  |  | 1994 |  | (BUF) Uitgiftebuffet (inbouw) | (BUF-15) Warmtebrug | Niet van toepassing | Elektrisch | Stekkeraansluiting 230V | 0.5 |  | Ja, vastgoedbeh. | Nee
900136566 | 110 | Vaste keukenvoorzieningen | 14B46 | MVK DE KOOY | 114 | Perseus | Eetzaal met keuken | 3035 | 0 | 021 | Commando Luchtstrijdkrachten | CLSK | RVB-NW | 2 | 1 | OLBRO | ROWAN |  | D16367 |  | 1994 |  | (BUF) Uitgiftebuffet (inbouw) | (BUF-15) Warmtebrug | Niet van toepassing | Elektrisch | Nader te bepalen | 1.8 |  | Ja, vastgoedbeh. | Nee
900136568 | 110 | Vaste keukenvoorzieningen | 14B46 | MVK DE KOOY | 114 | Perseus | Eetzaal met keuken | 3035 | 0 | 021 | Commando Luchtstrijdkrachten | CLSK | RVB-NW | 4 | 1 | MOBIL | soupwell |  |  |  | 2001 |  | (BUF) Uitgiftebuffet (inbouw) | (BUF-12) Bain-marie Soup Well | Niet van toepassing | Elektrisch | Stekkeraansluiting 230V | 0.2 |  | Ja, vastgoedbeh. | Nee
900136569 | 110 | Vaste keukenvoorzieningen | 14B46 | MVK DE KOOY | 114 | Perseus | Eetzaal met keuken | 3035 | 0 | 021 | Commando Luchtstrijdkrachten | CLSK | RVB-NW | 5 | 1 | MOBIL | soupwell |  |  |  | 2006 |  | (BUF) Uitgiftebuffet (inbouw) | (BUF-12) Bain-marie Soup Well | Niet van toepassing | Elektrisch | Stekkeraansluiting 230V | 0.2 |  | Ja, vastgoedbeh. | Nee
900136570 | 110 | Vaste keukenvoorzieningen | 14B46 | MVK DE KOOY | 114 | Perseus | Eetzaal met keuken | 3035 | 0 | 001A | Commando Luchtstrijdkrachten | CLSK | RVB-NW | 6 | 1 | RATIONAL | SCC WE 101 | E11SH14042398390 | D464518 |  | 2014 |  | (CB) Combi-streamers | (CB-004) Combi-steamer - Overig | Niet van toepassing | Elektrisch | Nader te bepalen | 18.6 |  | Ja, vastgoedbeh. | Nee
900136571 | 110 | Vaste keukenvoorzieningen | 14B46 | MVK DE KOOY | 114 | Perseus | Eetzaal met keuken | 3035 | 0 | 001A | Commando Luchtstrijdkrachten | CLSK | RVB-NW | 7 | 1 | RATIONAL | SCC WE 101 | E11SH14042398389 | D464517 |  | 2016 |  | (CB) Combi-streamers | (CB-004) Combi-steamer - Overig | Niet van toepassing | Elektrisch | Werkschakelaar 230V | 18.6 |  | Ja, vastgoedbeh. | Nee
900136572 | 110 | Vaste keukenvoorzieningen | 14B46 | MVK DE KOOY | 114 | Perseus | Eetzaal met keuken | 3035 | 0 | 001A | Commando Luchtstrijdkrachten | CLSK | RVB-NW | 8 | 1 | KUPPERSBUSCH | KCF 0403 | 523291001 | B-71767 |  | 2016 |  | (KB) Kook-, bak- en braadapparatuur | (KB-021) Braadpan kantelbaar 700 lijn | Niet van toepassing | Elektrisch | Nader te bepalen | 16.4 |  | Ja, vastgoedbeh. | Nee
900136573 | 110 | Vaste keukenvoorzieningen | 14B46 | MVK DE KOOY | 114 | Perseus | Eetzaal met keuken | 3035 | 0 | 001A | Commando Luchtstrijdkrachten | CLSK | RVB-NW | 9 | 1 | KUPPERSBUSCH | KCF 0403 | 523338001 |  |  | 2016 |  | (KB) Kook-, bak- en braadapparatuur | (KB-021) Braadpan kantelbaar 700 lijn | Niet van toepassing | Elektrisch | Nader te bepalen | 16.4 |  | Ja, vastgoedbeh. | Nee
900136574 | 110 | Vaste keukenvoorzieningen | 14B46 | MVK DE KOOY | 114 | Perseus | Eetzaal met keuken | 3035 | 0 | 001A | Commando Luchtstrijdkrachten | CLSK | RVB-NW | 10 | 1 | KUPPERSBUSCH | FGH 610 | 523625001 | B-71766 |  | 2016 |  | (KB) Kook-, bak- en braadapparatuur | (KB-031) Fornuis 600 lijn | Niet van toepassing | Gas | Nader te bepalen |  | 31.1 | Ja, vastgoedbeh. | Nee
900136575 | 110 | Vaste keukenvoorzieningen | 14B46 | MVK DE KOOY | 114 | Perseus | Eetzaal met keuken | 3035 | 0 | 001A | Commando Luchtstrijdkrachten | CLSK | RVB-NW | 11 | 1 | ELECTROLUX | RE159 341 | 45100568 |  |  | 1994 |  | (KB) Kook-, bak- en braadapparatuur | (KB-031) Fornuis 600 lijn | Niet van toepassing | Gas | Nader te bepalen |  | 30 | Ja, vastgoedbeh. | Nee
900136576 | 110 | Vaste keukenvoorzieningen | 14B46 | MVK DE KOOY | 114 | Perseus | Eetzaal met keuken | 3035 | 0 | 001A | Commando Luchtstrijdkrachten | CLSK | RVB-NW | 12 | 1 | ELECTROLUX | RE 159 | 45100378 | D000472 |  | 1994 |  | (KB) Kook-, bak- en braadapparatuur | (KB-041) Friteuse 600 lijn | Niet van toepassing | Elektrisch | Werkschakelaar 230V | 16 |  | Ja, vastgoedbeh. | Nee
900136577 | 110 | Vaste keukenvoorzieningen | 14B46 | MVK DE KOOY | 114 | Perseus | Eetzaal met keuken | 3035 | 0 | 001A | Commando Luchtstrijdkrachten | CLSK | RVB-NW | 13 | 1 | ELECTROLUX | RE 159 | 45100373 |  |  | 1994 |  | (KB) Kook-, bak- en braadapparatuur | (KB-041) Friteuse 600 lijn | Niet van toepassing | Elektrisch | Werkschakelaar 230V | 16 |  | Ja, vastgoedbeh. | Nee
900136578 | 110 | Vaste keukenvoorzieningen | 14B46 | MVK DE KOOY | 114 | Perseus | Eetzaal met keuken | 3035 | 0 | 010A | Commando Luchtstrijdkrachten | CLSK | RVB-NW | 14 | 1 | MEIKO | K200VAP | 10138299 | D16390 |  | 2009 |  | (VW) Vaatwasmachines | (VW-05) Vaatwasmachine - Korventransport | Niet van toepassing | Elektrisch | Werkschakelaar 230V | 35 |  | Ja, vastgoedbeh. | Nee
900136617 | 110 | Vaste keukenvoorzieningen | 31F11 | KORPORAAL VAN OUDHEUSDENKAZERN | 29 | KEK-gebouw | Eetzaal met keuken | 4790 | 0 | 064 | Defensie Ondersteuningscommando | DOSCO | RVB-NW | 1 | 1 | Groku | 4-LAMPS |  | D14813 |  | 2010 |  | (BUF) Uitgiftebuffet (inbouw) | (BUF-15) Warmtebrug | Niet van toepassing | Elektrisch | Stekkeraansluiting 230V |  |  | Ja, vastgoedbeh. | Nee
900136618 | 110 | Vaste keukenvoorzieningen | 31F11 | KORPORAAL VAN OUDHEUSDENKAZERN | 29 | KEK-gebouw | Eetzaal met keuken | 4790 | 0 | 064 | Defensie Ondersteuningscommando | DOSCO | RVB-NW | 2 | 1 | Groku | 4-LAMPS |  | D14814 |  | 2010 |  | (BUF) Uitgiftebuffet (inbouw) | (BUF-15) Warmtebrug | Niet van toepassing | Elektrisch | Stekkeraansluiting 230V | 0.5 |  | Ja, vastgoedbeh. | Nee
900136620 | 110 | Vaste keukenvoorzieningen | 31F11 | KORPORAAL VAN OUDHEUSDENKAZERN | 29 | KEK-gebouw | Eetzaal met keuken | 4790 | 0 | 063 | Defensie Ondersteuningscommando | DOSCO | RVB-NW | 1 | 1 | RATIONAL | CM-61-G | G61MD02111079380 | D000737 |  | 2002 |  | (CB) Combi-streamers | (CB-004) Combi-steamer - Overig | Niet van toepassing | Gas | Nader te bepalen |  | 25 | Ja, vastgoedbeh. | Nee
900136621 | 110 | Vaste keukenvoorzieningen | 31F11 | KORPORAAL VAN OUDHEUSDENKAZERN | 29 | KEK-gebouw | Eetzaal met keuken | 4790 | 0 | 063 | Defensie Ondersteuningscommando | DOSCO | RVB-NW | 3 | 1 | Ambach | GBP-90C | 2003//1010435 | D000731 |  | 2003 |  | (KB) Kook-, bak- en braadapparatuur | (KB-011) Bakplaat 600 lijn | Niet van toepassing | Nader te bepalen | Nader te bepalen |  | 112 | Ja, vastgoedbeh. | Nee
900136622 | 110 | Vaste keukenvoorzieningen | 31F11 | KORPORAAL VAN OUDHEUSDENKAZERN | 29 | KEK-gebouw | Eetzaal met keuken | 4790 | 0 | 063 | Defensie Ondersteuningscommando | DOSCO | RVB-NW | 4 | 1 | Ambach | HG120 | 2003/1011284 | D000732 |  | 2003 |  | (KB) Kook-, bak- en braadapparatuur | (KB-031) Fornuis 600 lijn | Niet van toepassing | Gas | Nader te bepalen |  | 12 | Ja, vastgoedbeh. | Nee
900136623 | 110 | Vaste keukenvoorzieningen | 31F11 | KORPORAAL VAN OUDHEUSDENKAZERN | 29 | KEK-gebouw | Eetzaal met keuken | 4790 | 0 | 063 | Defensie Ondersteuningscommando | DOSCO | RVB-NW | 4 | 1 | Florigp | E3H2JT |  | D000738 |  | 2003 |  | (KB) Kook-, bak- en braadapparatuur | (KB-041) Friteuse 600 lijn | Niet van toepassing | Gas | Nader te bepalen |  |  | Ja, vastgoedbeh. | Nee
900136710 | 110 | Vaste keukenvoorzieningen | 31F11 | KORPORAAL VAN OUDHEUSDENKAZERN | 29 | KEK-gebouw | Eetzaal met keuken | 4790 | 0 | 065A | Defensie Ondersteuningscommando | DOSCO | RVB-NW | 1 | 1 | Meiko | K200 KVP | 10144651 | D009943 |  | 2009 |  | (VW) Vaatwasmachines | (VW-05) Vaatwasmachine - Korventransport | Niet van toepassing | Elektrisch | Werkschakelaar 230V | 33 |  | Ja, vastgoedbeh. | Nee
900136711 | 110 | Vaste keukenvoorzieningen | 31F11 | KORPORAAL VAN OUDHEUSDENKAZERN | 29 | KEK-gebouw | Eetzaal met keuken | 4790 | 1 | 108 | Defensie Ondersteuningscommando | DOSCO | RVB-NW | 1 | 1 | Meiko | 530F ECOSTAR | 10091262 | D009889 |  | 2006 |  | (VW) Vaatwasmachines | (VW-07) Vaatwasmachine - Voorlader | Niet van toepassing | Elektrisch | Stekkeraansluiting 230V | 2.4 |  | Ja, vastgoedbeh. | Nee
900136712 | 110 | Vaste keukenvoorzieningen | 32C05 | LC KAMP SOESTERBERG | V31 | Basisdepot Intendance | Magazijn algemeen | 30451 | 0 | 006 | Commando Landstrijdkrachten | CLAS | RVB-NW | 1 | 1 | Herzog en L | 6 FILTERS |  | D003704 |  | 1986 | 6 FILTERS | (AZ) Afzuiging | (AZ-01) Afzuigkap in grootkeukens | Niet van toepassing | Elektrisch | Nader te bepalen | 3 |  | Ja, vastgoedbeh. | Nee
900136713 | 110 | Vaste keukenvoorzieningen | 32C05 | LC KAMP SOESTERBERG | V31 | Basisdepot Intendance | Magazijn algemeen | 30451 | 0 | 006 | Commando Landstrijdkrachten | CLAS | RVB-NW | 2 | 1 | Groku | NAW |  | D009914 |  | 2006 |  | (BUF) Uitgiftebuffet (inbouw) | (BUF-15) Warmtebrug | Niet van toepassing | Elektrisch | Stekkeraansluiting 230V | 3 |  | Ja, vastgoedbeh. | Nee
900136714 | 110 | Vaste keukenvoorzieningen | 32C05 | LC KAMP SOESTERBERG | V31 | Basisdepot Intendance | Magazijn algemeen | 30451 | 0 | 006 | Commando Landstrijdkrachten | CLAS | RVB-NW | 3 | 1 | Groku | NAW |  | D14502 |  | 2006 |  | (BUF) Uitgiftebuffet (inbouw) | (BUF-15) Warmtebrug | Niet van toepassing | Elektrisch | Stekkeraansluiting 230V | 3 |  | Ja, vastgoedbeh. | Nee
900136715 | 110 | Vaste keukenvoorzieningen | 32C05 | LC KAMP SOESTERBERG | V31 | Basisdepot Intendance | Magazijn algemeen | 30451 | 0 | 006 | Commando Landstrijdkrachten | CLAS | RVB-NW | 4 | 1 | CATERTECH | CMP 101 CM 10 X GN 1/1 | E11MH17022572050 | B-81112 |  | 2017 |  | (CB) Combi-streamers | (CB-002) Combi-steamer - 10 GN | Niet van toepassing | Elektrisch | Stekkeraansluiting 230V | 18.6 |  | Ja, vastgoedbeh. | Nee
900136716 | 110 | Vaste keukenvoorzieningen | 32C05 | LC KAMP SOESTERBERG | V37 | Lesgebouw | Werkplaats algemeen | 1262 | 0 | 026 | Commando Landstrijdkrachten | CLAS | RVB-NW | 1 | 1 | RATIONAL | SCC61 | E61SG09052182210 | D14805 |  | 2017 |  | (CB) Combi-streamers | (CB-004) Combi-steamer - Overig | Niet van toepassing | Elektrisch | Stekkeraansluiting 230V | 12 |  | Ja, vastgoedbeh. | Nee
900136717 | 110 | Vaste keukenvoorzieningen | 32C05 | LC KAMP SOESTERBERG | V31 | Basisdepot Intendance | Magazijn algemeen | 30451 | 0 | 006 | Commando Landstrijdkrachten | CLAS | RVB-NW | 5 | 1 | Mareno | FTE-60B | MA020125204 |  | D14264 | 2002 |  | (KB) Kook-, bak- en braadapparatuur | (KB-011) Bakplaat 600 lijn | Niet van toepassing | Elektrisch | Stekkeraansluiting 230V | 6.2 |  | Ja, vastgoedbeh. | Nee
900136718 | 110 | Vaste keukenvoorzieningen | 32C05 | LC KAMP SOESTERBERG | V31 | Basisdepot Intendance | Magazijn algemeen | 30451 | 0 | 006 | Commando Landstrijdkrachten | CLAS | RVB-NW | 6 | 1 | Mareno | FQE-41 |  |  |  | 2002 |  | (KB) Kook-, bak- en braadapparatuur | (KB-041) Friteuse 600 lijn | Niet van toepassing | Elektrisch | Stekkeraansluiting 230V | 19 |  | Ja, vastgoedbeh. | Nee
900136719 | 110 | Vaste keukenvoorzieningen | 32C05 | LC KAMP SOESTERBERG | V31 | Basisdepot Intendance | Magazijn algemeen | 30451 | 0 | 006 | Commando Landstrijdkrachten | CLAS | RVB-NW | 7 | 1 | Mareno | FQE-61 |  | D14262 |  | 2002 |  | (KB) Kook-, bak- en braadapparatuur | (KB-041) Friteuse 600 lijn | Niet van toepassing | Elektrisch | Stekkeraansluiting 230V | 19 |  | Ja, vastgoedbeh. | Nee
900136720 | 110 | Vaste keukenvoorzieningen | 32C05 | LC KAMP SOESTERBERG | V31 | Basisdepot Intendance | Magazijn algemeen | 30451 | 0 | 006 | Commando Landstrijdkrachten | CLAS | RVB-NW | 8 | 1 | Mareno | PCE-40 |  | D14263 |  | 2002 |  | (KB) Kook-, bak- en braadapparatuur | (KB-071) Kookplaat / unit 600 lijn | Niet van toepassing | Elektrisch | Stekkeraansluiting 230V | 10 |  | Ja, vastgoedbeh. | Nee
900136813 | 110 | Vaste keukenvoorzieningen | 32C05 | LC KAMP SOESTERBERG | V37 | Lesgebouw | Werkplaats algemeen | 1262 | 0 | 026 | Commando Landstrijdkrachten | CLAS | RVB-NW | 3 | 1 | Siemens | FD8712 | 100087 | B-90567 |  | 2007 |  | (KB) Kook-, bak- en braadapparatuur | (KB-031) Fornuis 600 lijn | Niet van toepassing | Elektrisch | Stekkeraansluiting 230V | 11.6 |  | Ja, vastgoedbeh. | Nee
900136814 | 110 | Vaste keukenvoorzieningen | 32C05 | LC KAMP SOESTERBERG | V37 | Lesgebouw | Werkplaats algemeen | 1262 | 0 | 026 | Commando Landstrijdkrachten | CLAS | RVB-NW | 4 | 1 | Siemens | FD8712 |  |  |  | 2007 |  | (KB) Kook-, bak- en braadapparatuur | (KB-031) Fornuis 600 lijn | Niet van toepassing | Elektrisch | Stekkeraansluiting 230V | 11.6 |  | Ja, vastgoedbeh. | Nee
900136816 | 110 | Vaste keukenvoorzieningen | 32C05 | LC KAMP SOESTERBERG | V37 | Lesgebouw | Werkplaats algemeen | 1262 | 0 | 026 | Commando Landstrijdkrachten | CLAS | RVB-NW | 5 | 1 | Siemens | FD8712 | 100111 | B-90569 |  | 2007 |  | (KB) Kook-, bak- en braadapparatuur | (KB-031) Fornuis 600 lijn | Niet van toepassing | Elektrisch | Stekkeraansluiting 230V | 11.6 |  | Ja, vastgoedbeh. | Nee
900136818 | 110 | Vaste keukenvoorzieningen | 32C05 | LC KAMP SOESTERBERG | V37 | Lesgebouw | Werkplaats algemeen | 1262 | 0 | 026 | Commando Landstrijdkrachten | CLAS | RVB-NW | 6 | 1 | Siemens | FD8712 | 100093 | B-90572 |  | 2007 |  | (KB) Kook-, bak- en braadapparatuur | (KB-031) Fornuis 600 lijn | Niet van toepassing | Elektrisch | Werkschakelaar 230V | 11.6 |  | Ja, vastgoedbeh. | Nee
900136819 | 110 | Vaste keukenvoorzieningen | 32C05 | LC KAMP SOESTERBERG | V37 | Lesgebouw | Werkplaats algemeen | 1262 | 0 | 026 | Commando Landstrijdkrachten | CLAS | RVB-NW | 7 | 1 | Siemens | FD8712 |  | D14261 |  | 2007 |  | (KB) Kook-, bak- en braadapparatuur | (KB-031) Fornuis 600 lijn | Niet van toepassing | Elektrisch | Werkschakelaar 230V |  |  | Ja, vastgoedbeh. | Nee
900136820 | 110 | Vaste keukenvoorzieningen | 32C05 | LC KAMP SOESTERBERG | V37 | Lesgebouw | Werkplaats algemeen | 1262 | 0 | 026 | Commando Landstrijdkrachten | CLAS | RVB-NW | 8 | 1 | Siemens | FD8712 | 100094 | B-90571 |  | 2007 |  | (KB) Kook-, bak- en braadapparatuur | (KB-031) Fornuis 600 lijn | Niet van toepassing | Elektrisch | Werkschakelaar 230V | 11.6 |  | Ja, vastgoedbeh. | Nee
900136821 | 110 | Vaste keukenvoorzieningen | 32C05 | LC KAMP SOESTERBERG | V37 | Lesgebouw | Werkplaats algemeen | 1262 | 0 | 026 | Commando Landstrijdkrachten | CLAS | RVB-NW | 9 | 1 | Siemens | FD8712 | 100088 | B-90573 |  | 2007 |  | Nader te bepalen | (KB-031) Fornuis 600 lijn | Niet van toepassing | Elektrisch | Stekkeraansluiting 230V | 11.6 |  | Ja, vastgoedbeh. | Nee
900136822 | 110 | Vaste keukenvoorzieningen | 32C05 | LC KAMP SOESTERBERG | V37 | Lesgebouw | Werkplaats algemeen | 1262 | 0 | 026 | Commando Landstrijdkrachten | CLAS | RVB-NW | 10 | 1 | Etna | FD8712 | 18450091 | B-73661 |  | 1900 |  | (KB) Kook-, bak- en braadapparatuur | (KB-031) Fornuis 600 lijn | Niet van toepassing | Elektrisch | Stekkeraansluiting 230V | 1.5 |  | Ja, vastgoedbeh. | Nee
900136825 | 110 | Vaste keukenvoorzieningen | 32C05 | LC KAMP SOESTERBERG | V31 | Basisdepot Intendance | Magazijn algemeen | 30451 | 0 | 005 | Commando Landstrijdkrachten | CLAS | RVB-NW | 1 | 1 | Meiko | DV-160 | 33497 | D003896 |  | 2002 |  | (VW) Vaatwasmachines | (VW-02) Vaatwasmachine - Doorschuifmodel | Niet van toepassing | Elektrisch | Werkschakelaar 230V | 12 |  | Ja, vastgoedbeh. | Nee
900136827 | 110 | Vaste keukenvoorzieningen | 32C13 | SOLDAAT KETTING OLIVIERKAZERNE | O17 | Lunchaccommodatie | Eetzaal met keuken | 1366 | 0 | 013 | Commando Landstrijdkrachten | CLAS | RVB-NW | 1 | 1 | [5 empty] | 1995 |  | (AZ) Afzuiging | (AZ-01) Afzuigkap in grootkeukens | Niet van toepassing | Elektrisch | Nader te bepalen | 0.1 |  | Ja, vastgoedbeh. | Nee
900136828 | 110 | Vaste keukenvoorzieningen | 32C13 | SOLDAAT KETTING OLIVIERKAZERNE | O17 | Lunchaccommodatie | Eetzaal met keuken | 1366 | 0 | 013 | Commando Landstrijdkrachten | CLAS | RVB-NW | 2 | 1 | [5 empty] | 1980 |  | (AZ) Afzuiging | (AZ-01) Afzuigkap in grootkeukens | Niet van toepassing | Elektrisch | Nader te bepalen | 1 |  | Ja, vastgoedbeh. | Nee
900136829 | 110 | Vaste keukenvoorzieningen | 32C13 | SOLDAAT KETTING OLIVIERKAZERNE | O17 | Lunchaccommodatie | Eetzaal met keuken | 1366 | 0 | 013 | Commando Landstrijdkrachten | CLAS | RVB-NW | 3 | 1 | [5 empty] | 2000 |  | (AZ) Afzuiging | (AZ-01) Afzuigkap in grootkeukens | Niet van toepassing | Elektrisch | Nader te bepalen | 0.9 |  | Ja, vastgoedbeh. | Nee
900136830 | 110 | Vaste keukenvoorzieningen | 32C13 | SOLDAAT KETTING OLIVIERKAZERNE | O17 | Lunchaccommodatie | Eetzaal met keuken | 1366 | 0 | 013 | Commando Landstrijdkrachten | CLAS | RVB-NW | 4 | 1 | RATIONAL | CM101 |  |  |  | 1992 |  | (CB) Combi-streamers | (CB-004) Combi-steamer - Overig | Niet van toepassing | Elektrisch | Stekkeraansluiting 230V | 4 |  | Ja, vastgoedbeh. | Nee
900136832 | 110 | Vaste keukenvoorzieningen | 32C13 | SOLDAAT KETTING OLIVIERKAZERNE | O17 | Lunchaccommodatie | Eetzaal met keuken | 1366 | 0 | 013 | Commando Landstrijdkrachten | CLAS | RVB-NW | 5 | 1 | RATIONAL | CM101 |  |  |  | 2007 |  | (CB) Combi-streamers | (CB-004) Combi-steamer - Overig | Niet van toepassing | Elektrisch | Stekkeraansluiting 230V | 1 |  | Ja, vastgoedbeh. | Nee
900136833 | 110 | Vaste keukenvoorzieningen | 32C13 | SOLDAAT KETTING OLIVIERKAZERNE | O17 | Lunchaccommodatie | Eetzaal met keuken | 1366 | 0 | 013 | Commando Landstrijdkrachten | CLAS | RVB-NW | 6 | 1 | RATIONAL | CM61 |  |  |  | 2007 |  | (CB) Combi-streamers | (CB-004) Combi-steamer - Overig | Niet van toepassing | Elektrisch | Stekkeraansluiting 230V | 1 |  | Ja, vastgoedbeh. | Nee
900136834 | 110 | Vaste keukenvoorzieningen | 32C13 | SOLDAAT KETTING OLIVIERKAZERNE | O17 | Lunchaccommodatie | Eetzaal met keuken | 1366 | 0 | 023 | Commando Landstrijdkrachten | CLAS | RVB-NW | 1 | 1 | [5 empty] | 1980 |  | (BUF) Uitgiftebuffet (inbouw) | (BUF-15) Warmtebrug | Niet van toepassing | Elektrisch | Nader te bepalen | 9.2 |  | Ja, vastgoedbeh. | Nee
900136835 | 110 | Vaste keukenvoorzieningen | 32C13 | SOLDAAT KETTING OLIVIERKAZERNE | O17 | Lunchaccommodatie | Eetzaal met keuken | 1366 | 0 | 023 | Commando Landstrijdkrachten | CLAS | RVB-NW | 2 | 1 | [5 empty] | 1980 |  | (BUF) Uitgiftebuffet (inbouw) | (BUF-15) Warmtebrug | Niet van toepassing | Elektrisch | Nader te bepalen | 1.4 |  | Ja, vastgoedbeh. | Nee
900136836 | 110 | Vaste keukenvoorzieningen | 32C13 | SOLDAAT KETTING OLIVIERKAZERNE | O17 | Lunchaccommodatie | Eetzaal met keuken | 1366 | 0 | 006 | Commando Landstrijdkrachten | CLAS | RVB-NW | 1 | 1 | Rhima | WD-211E |  |  |  | 2000 |  | (VW) Vaatwasmachines | (VW-05) Vaatwasmachine - Korventransport | Niet van toepassing | Elektrisch | Werkschakelaar 230V | 12.8 |  | Ja, vastgoedbeh. | Nee
900136856 | 110 | Vaste keukenvoorzieningen | 32C33 | CENTRUM MENS EN LUCHTVAART | 01 | Kantoorgebouw | Kantoorgebouw | 5037 | 0 | 151 | Commando Luchtstrijdkrachten | CLSK | RVB-NW | 1 | 1 | Vianen |  |  | D009021 |  | 1997 | 2 filters | (AZ) Afzuiging | (AZ-01) Afzuigkap in grootkeukens | Niet van toepassing | Nader te bepalen | Nader te bepalen | 1.2 |  | Ja, vastgoedbeh. | Nee
900136858 | 110 | Vaste keukenvoorzieningen | 32C33 | CENTRUM MENS EN LUCHTVAART | 01 | Kantoorgebouw | Kantoorgebouw | 5037 | 0 | 155 | Commando Luchtstrijdkrachten | CLSK | RVB-NW | 1 | 1 | Leventie | SLIM MM 1.06 NG | 1212A11277 | D473233 |  | 2013 |  | (CB) Combi-streamers | (CB-004) Combi-steamer - Overig | Niet van toepassing | Elektrisch | Nader te bepalen | 6.2 |  | Ja, vastgoedbeh. | Nee
900136859 | 110 | Vaste keukenvoorzieningen | 32C33 | CENTRUM MENS EN LUCHTVAART | 01 | Kantoorgebouw | Kantoorgebouw | 5037 | 0 | 151 | Commando Luchtstrijdkrachten | CLSK | RVB-NW | 2 | 1 | Groku | GN2/1 |  | D009532 |  | 2007 |  | (KB) Kook-, bak- en braadapparatuur | (KB-001) Bain-marie 600 lijn | Niet van toepassing | Elektrisch | Stekkeraansluiting 230V | 0.4 |  | Ja, vastgoedbeh. | Nee
900136860 | 110 | Vaste keukenvoorzieningen | 32C33 | CENTRUM MENS EN LUCHTVAART | 01 | Kantoorgebouw | Kantoorgebouw | 5037 | 0 | 155 | Commando Luchtstrijdkrachten | CLSK | RVB-NW | 2 | 1 | Leventie | SLIM MM 1.06 NG | 1311A11197 | D473234 |  | 2013 |  | (CB) Combi-streamers | (CB-004) Combi-steamer - Overig | Niet van toepassing | Elektrisch | Nader te bepalen | 3 |  | Ja, vastgoedbeh. | Nee
900136862 | 110 | Vaste keukenvoorzieningen | 32C33 | CENTRUM MENS EN LUCHTVAART | 01 | Kantoorgebouw | Kantoorgebouw | 5037 | 0 | 155 | Commando Luchtstrijdkrachten | CLSK | RVB-NW | 4 | 1 | Giorik | PCE30 | G/97/3686 | B-63038 |  | 2000 |  | (KB) Kook-, bak- en braadapparatuur | (KB-071) Kookplaat / unit 600 lijn | Niet van toepassing | Elektrisch | Stekkeraansluiting 230V | 3 |  | Ja, vastgoedbeh. | Nee
900136863 | 110 | Vaste keukenvoorzieningen | 32C33 | CENTRUM MENS EN LUCHTVAART | 01 | Kantoorgebouw | Kantoorgebouw | 5037 | 0 | 155 | Commando Luchtstrijdkrachten | CLSK | RVB-NW | 5 | 1 | Giorik | PCE30 | G/96/4955 | B-63039 |  | 2000 |  | (KB) Kook-, bak- en braadapparatuur | (KB-071) Kookplaat / unit 600 lijn | Niet van toepassing | Elektrisch | Stekkeraansluiting 230V | 3 |  | Ja, vastgoedbeh. | Nee
900136864 | 110 | Vaste keukenvoorzieningen | 32C33 | CENTRUM MENS EN LUCHTVAART | 01 | Kantoorgebouw | Kantoorgebouw | 5037 | 0 | 161 | Commando Luchtstrijdkrachten | CLSK | RVB-NW | 1 | 1 | Wexiodisk | WD-6E | 97234 | D009028 |  | 1997 |  | (VW) Vaatwasmachines | (VW-02) Vaatwasmachine - Doorschuifmodel | Niet van toepassing | Elektrisch | Stekkeraansluiting 230V | 19 |  | Ja, vastgoedbeh. | Nee
900136865 | 110 | Vaste keukenvoorzieningen | 32C35 | CAMP NEW AMSTERDAM | A158 | Bedrijfsrestaurant | Eetzaal met keuken | 3175 | 0 | 049 | Defensie Ondersteuningscommando | DOSCO | RVB-NW | 1 | 1 | Vianen |  |  |  |  | 2000 |  | (AZ) Afzuiging | (AZ-01) Afzuigkap in grootkeukens | Niet van toepassing | Elektrisch | Nader te bepalen | 1.9 |  | Ja, vastgoedbeh. | Nee
900136866 | 110 | Vaste keukenvoorzieningen | 32C35 | CAMP NEW AMSTERDAM | A158 | Bedrijfsrestaurant | Eetzaal met keuken | 3175 | 0 | 049 | Defensie Ondersteuningscommando | DOSCO | RVB-NW | 2 | 1 | Vianen |  |  |  |  | 2000 |  | (AZ) Afzuiging | (AZ-01) Afzuigkap in grootkeukens | Niet van toepassing | Elektrisch | Stekkeraansluiting 230V | 1 |  | Ja, vastgoedbeh. | Nee
900136867 | 110 | Vaste keukenvoorzieningen | 32C35 | CAMP NEW AMSTERDAM | A158 | Bedrijfsrestaurant | Eetzaal met keuken | 3175 | 0 | 049 | Defensie Ondersteuningscommando | DOSCO | RVB-NW | 3 | 1 | [5 empty] | 2000 |  | (AZ) Afzuiging | (AZ-01) Afzuigkap in grootkeukens | Niet van toepassing | Elektrisch | Nader te bepalen | 3.2 |  | Ja, vastgoedbeh. | Nee
900136868 | 110 | Vaste keukenvoorzieningen | 32C35 | CAMP NEW AMSTERDAM | A158 | Bedrijfsrestaurant | Eetzaal met keuken | 3175 | 0 | 049 | Defensie Ondersteuningscommando | DOSCO | RVB-NW | 4 | 1 | Vianen |  |  |  |  | 2000 |  | (AZ) Afzuiging | (AZ-01) Afzuigkap in grootkeukens | Niet van toepassing | Elektrisch | Nader te bepalen | 0.4 |  | Ja, vastgoedbeh. | Nee
900136870 | 110 | Vaste keukenvoorzieningen | 32C35 | CAMP NEW AMSTERDAM | A158 | Bedrijfsrestaurant | Eetzaal met keuken | 3175 | 0 | 044 | Defensie Ondersteuningscommando | DOSCO | RVB-NW | 1 | 1 | Rubens | 14X WH STRALERS |  |  |  | 2000 |  | (BUF) Uitgiftebuffet (inbouw) | (BUF-15) Warmtebrug | Niet van toepassing | Elektrisch | Nader te bepalen | 4.4 |  | Ja, vastgoedbeh. | Nee
900136871 | 110 | Vaste keukenvoorzieningen | 32C35 | CAMP NEW AMSTERDAM | A158 | Bedrijfsrestaurant | Eetzaal met keuken | 3175 | 0 | 044 | Defensie Ondersteuningscommando | DOSCO | RVB-NW | 2 | 1 | Rubens | WO 3000 |  |  |  | 2000 |  | (BUF) Uitgiftebuffet (inbouw) | (BUF-15) Warmtebrug | Niet van toepassing | Elektrisch | Nader te bepalen | 19 |  | Ja, vastgoedbeh. | Nee
900136874 | 110 | Vaste keukenvoorzieningen | 32C35 | CAMP NEW AMSTERDAM | A158 | Bedrijfsrestaurant | Eetzaal met keuken | 3175 | 0 | 044 | Defensie Ondersteuningscommando | DOSCO | RVB-NW | 5 | 1 | CATERTECH / RATIONAL | SCC WE 61 |  |  |  | 2018 |  | (CB) Combi-streamers | (CB-001) Combi-steamer - 6 GN | Niet van toepassing | Elektrisch | Stekkeraansluiting 230V | 2.2 |  | Ja, vastgoedbeh. | Nee
900136876 | 110 | Vaste keukenvoorzieningen | 32C35 | CAMP NEW AMSTERDAM | A158 | Bedrijfsrestaurant | Eetzaal met keuken | 3175 | 0 | 049 | Defensie Ondersteuningscommando | DOSCO | RVB-NW | 6 | 1 | RATIONAL | CMP 101 |  |  |  | 2016 |  | (CB) Combi-streamers | (CB-004) Combi-steamer - Overig | Niet van toepassing | Elektrisch | Stekkeraansluiting 230V | 16 |  | Ja, vastgoedbeh. | Nee
900136917 | 110 | Vaste keukenvoorzieningen | 32C35 | CAMP NEW AMSTERDAM | A165 | Hoofdgebouw BSB | Complex gebouw | 10989 | 4 | 404 | Defensie Ondersteuningscommando | DOSCO | RVB-NW | 2 | 1 | RATIONAL | CM61 |  |  |  | 2015 |  | (CB) Combi-streamers | (CB-004) Combi-steamer - Overig | Niet van toepassing | Elektrisch | Stekkeraansluiting 230V | 0.1 |  | Ja, vastgoedbeh. | Nee
900136918 | 110 | Vaste keukenvoorzieningen | 32C35 | CAMP NEW AMSTERDAM | A165 | Hoofdgebouw BSB | Complex gebouw | 10989 | 4 | 404 | Defensie Ondersteuningscommando | DOSCO | RVB-NW | 3 | 1 | Groku |  | A150025300001 |  |  | 2015 |  | (KB) Kook-, bak- en braadapparatuur | (KB-001) Bain-marie 600 lijn | Niet van toepassing | Elektrisch | Werkschakelaar 230V | 18.6 |  | Ja, vastgoedbeh. | Nee
900136919 | 110 | Vaste keukenvoorzieningen | 32C35 | CAMP NEW AMSTERDAM | A165 | Hoofdgebouw BSB | Complex gebouw | 10989 | 4 | 404 | Defensie Ondersteuningscommando | DOSCO | RVB-NW | 4 | 1 | Mareno | FTE-60D |  |  |  | 2015 |  | (KB) Kook-, bak- en braadapparatuur | (KB-011) Bakplaat 600 lijn | Niet van toepassing | Elektrisch | Werkschakelaar 230V | 18.6 |  | Ja, vastgoedbeh. | Nee
900136931 | 110 | Vaste keukenvoorzieningen | 32C35 | CAMP NEW AMSTERDAM | A165 | Hoofdgebouw BSB | Complex gebouw | 10989 | 4 | 404 | Defensie Ondersteuningscommando | DOSCO | RVB-NW | 5 | 1 | ASCOBLOC | 600LINE |  |  |  | 2015 |  | (KB) Kook-, bak- en braadapparatuur | (KB-041) Friteuse 600 lijn | Niet van toepassing | Elektrisch | Stekkeraansluiting 230V | 1.9 |  | Ja, vastgoedbeh. | Nee
900136932 | 110 | Vaste keukenvoorzieningen | 32C35 | CAMP NEW AMSTERDAM | A165 | Hoofdgebouw BSB | Complex gebouw | 10989 | 4 | 404 | Defensie Ondersteuningscommando | DOSCO | RVB-NW | 6 | 1 | FRYMASTER |  |  |  |  | 2015 |  | (KB) Kook-, bak- en braadapparatuur | (KB-045) Frituurcomputer | Niet van toepassing | Elektrisch | Stekkeraansluiting 230V | 2.1 |  | Ja, vastgoedbeh. | Nee
900136933 | 110 | Vaste keukenvoorzieningen | 32C35 | CAMP NEW AMSTERDAM | A165 | Hoofdgebouw BSB | Complex gebouw | 10989 | 4 | 404 | Defensie Ondersteuningscommando | DOSCO | RVB-NW | 8 | 1 | CATERCHEF | 688415 |  |  |  | 2015 |  | (KB) Kook-, bak- en braadapparatuur | Nader te bepalen | Niet van toepassing | Elektrisch | Stekkeraansluiting 230V | 2.1 |  | Ja, vastgoedbeh. | Nee
900136935 | 110 | Vaste keukenvoorzieningen | 32C35 | CAMP NEW AMSTERDAM | A165 | Hoofdgebouw BSB | Complex gebouw | 10989 | 4 | 404 | Defensie Ondersteuningscommando | DOSCO | RVB-NW | 7 | 1 | Mareno | PCE40D |  |  |  | 2015 |  | (KB) Kook-, bak- en braadapparatuur | (KB-071) Kookplaat / unit 600 lijn | Niet van toepassing | Elektrisch | Stekkeraansluiting 230V | 0.4 |  | Ja, vastgoedbeh. | Nee
900136937 | 110 | Vaste keukenvoorzieningen | 32C35 | CAMP NEW AMSTERDAM | A158 | Bedrijfsrestaurant | Eetzaal met keuken | 3175 | 0 | 049 | Defensie Ondersteuningscommando | DOSCO | RVB-NW | 7 | 1 | Rubens | GN2/1 |  |  |  | 2002 |  | (KB) Kook-, bak- en braadapparatuur | (KB-001) Bain-marie 600 lijn | Niet van toepassing | Elektrisch | Stekkeraansluiting 230V | 3.6 |  | Ja, vastgoedbeh. | Nee
900136946 | 110 | Vaste keukenvoorzieningen | 32C35 | CAMP NEW AMSTERDAM | A158 | Bedrijfsrestaurant | Eetzaal met keuken | 3175 | 0 | 049 | Defensie Ondersteuningscommando | DOSCO | RVB-NW | 10 | 1 | Rubens | BW2610 |  |  |  | 2002 |  | (KB) Kook-, bak- en braadapparatuur | (KB-031) Fornuis 600 lijn | Niet van toepassing | Gas | Stekkeraansluiting 230V | 0.1 |  | Ja, vastgoedbeh. | Nee
900136952 | 110 | Vaste keukenvoorzieningen | 32C35 | CAMP NEW AMSTERDAM | A158 | Bedrijfsrestaurant | Eetzaal met keuken | 3175 | 0 | 049 | Defensie Ondersteuningscommando | DOSCO | RVB-NW | 11 | 1 | Rubens | SNK 2950 ER |  |  |  | 2003 |  | (KB) Kook-, bak- en braadapparatuur | (KB-062) Kookketel 60 liter | Niet van toepassing | Elektrisch | Werkschakelaar 230V | 7.6 |  | Ja, vastgoedbeh. | Nee
900136953 | 110 | Vaste keukenvoorzieningen | 32C35 | CAMP NEW AMSTERDAM | A158 | Bedrijfsrestaurant | Eetzaal met keuken | 3175 | 0 | 049 | Defensie Ondersteuningscommando | DOSCO | RVB-NW | 12 | 1 | Rubens | SNK 2950ER |  |  |  | 2003 |  | (KB) Kook-, bak- en braadapparatuur | (KB-062) Kookketel 60 liter | Niet van toepassing | Elektrisch | Stekkeraansluiting 230V | 7.6 |  | Ja, vastgoedbeh. | Nee
900136956 | 110 | Vaste keukenvoorzieningen | 32C35 | CAMP NEW AMSTERDAM | A158 | Bedrijfsrestaurant | Eetzaal met keuken | 3175 | 0 | 049 | Defensie Ondersteuningscommando | DOSCO | RVB-NW | 13 | 1 | Rubens | SNK2950 |  |  |  | 2003 |  | (KB) Kook-, bak- en braadapparatuur | (KB-062) Kookketel 60 liter | Niet van toepassing | Elektrisch | Stekkeraansluiting 230V | 9.2 |  | Ja, vastgoedbeh. | Nee
900136961 | 110 | Vaste keukenvoorzieningen | 32C35 | CAMP NEW AMSTERDAM | A158 | Bedrijfsrestaurant | Eetzaal met keuken | 3175 | 0 | 049 | Defensie Ondersteuningscommando | DOSCO | RVB-NW | 13 | 1 | Rubens | SNK 2950 ER |  |  |  | 2003 |  | (KB) Kook-, bak- en braadapparatuur | (KB-062) Kookketel 60 liter | Niet van toepassing | Elektrisch | Werkschakelaar 230V | 72 |  | Ja, vastgoedbeh. | Nee
900136964 | 110 | Vaste keukenvoorzieningen | 32C35 | CAMP NEW AMSTERDAM | A158 | Bedrijfsrestaurant | Eetzaal met keuken | 3175 | 0 | 049 | Defensie Ondersteuningscommando | DOSCO | RVB-NW | 15 | 1 | Hobart | N50 |  |  |  | 2002 |  | (KK) Klein keukenapparatuur | Nader te bepalen | Niet van toepassing | Elektrisch | Stekkeraansluiting 230V | 2 |  | Ja, vastgoedbeh. | Nee
900136999 | 110 | Vaste keukenvoorzieningen | 32C35 | CAMP NEW AMSTERDAM | A158 | Bedrijfsrestaurant | Eetzaal met keuken | 3175 | 0 | 044 | Defensie Ondersteuningscommando | DOSCO | RVB-NW | 7 | 1 | Rubens | BP2E |  |  |  | 2002 |  | (KB) Kook-, bak- en braadapparatuur | (KB-011) Bakplaat 600 lijn | Niet van toepassing | Elektrisch | Werkschakelaar 230V | 18.6 |  | Ja, vastgoedbeh. | Nee
900137001 | 110 | Vaste keukenvoorzieningen | 32C35 | CAMP NEW AMSTERDAM | A165 | Hoofdgebouw BSB | Complex gebouw | 10989 | 4 | 403 | Defensie Ondersteuningscommando | DOSCO | RVB-NW | 1 | 1 | Meiko | DV80.2 |  |  |  | 2015 |  | (VW) Vaatwasmachines | (VW-02) Vaatwasmachine - Doorschuifmodel | Niet van toepassing | Elektrisch | Werkschakelaar 230V | 6 |  | Ja, vastgoedbeh. | Nee
900137120 | 110 | Vaste keukenvoorzieningen | 32C35 | CAMP NEW AMSTERDAM | A158 | Bedrijfsrestaurant | Eetzaal met keuken | 3175 | 0 | 005 | Defensie Ondersteuningscommando | DOSCO | RVB-NW | 1 | 1 | GEHRIG | GMS3100C |  |  |  | 2000 |  | (VW) Vaatwasmachines | (VW-04) Vaatwasmachine - Glazen | Niet van toepassing | Elektrisch | Werkschakelaar 230V | 11 |  | Ja, vastgoedbeh. | Nee
900137121 | 110 | Vaste keukenvoorzieningen | 32C35 | CAMP NEW AMSTERDAM | A158 | Bedrijfsrestaurant | Eetzaal met keuken | 3175 | 0 | 047 | Defensie Ondersteuningscommando | DOSCO | RVB-NW | 1 | 1 | Meiko | K400KVP |  |  |  | 2003 |  | (VW) Vaatwasmachines | (VW-05) Vaatwasmachine - Korventransport | Niet van toepassing | Elektrisch | Stekkeraansluiting 230V | 0.2 |  | Ja, vastgoedbeh. | Nee
900137123 | 110 | Vaste keukenvoorzieningen | 32D10 | TECHNOLOGY CENTER LAND | 1 | Herstelwerkplaats , Kantoor , Eetzaal | Werkplaats specifiek | 29434 | 1 | 1V9 | Commando Landstrijdkrachten | CLAS | RVB-NW | 1 | 1 |  |  | Onbekend |  |  | 2010 |  | (AZ) Afzuiging | (AZ-01) Afzuigkap in grootkeukens | Niet van toepassing | Elektrisch | Nader te bepalen | 3 |  | Ja, vastgoedbeh. | Nee
900137124 | 110 | Vaste keukenvoorzieningen | 32D10 | TECHNOLOGY CENTER LAND | 1 | Herstelwerkplaats , Kantoor , Eetzaal | Werkplaats specifiek | 29434 | 1 | 1V9 | Commando Landstrijdkrachten | CLAS | RVB-NW | 1 | 1 | Groku | 4X500W | Onbekend |  |  | 2010 |  | (BUF) Uitgiftebuffet (inbouw) | (BUF-15) Warmtebrug | Niet van toepassing | Elektrisch | Werkschakelaar 230V |  |  | Ja, vastgoedbeh. | Nee
900137125 | 110 | Vaste keukenvoorzieningen | 32D10 | TECHNOLOGY CENTER LAND | 1 | Herstelwerkplaats , Kantoor , Eetzaal | Werkplaats specifiek | 29434 | 1 | 1V9 | Commando Landstrijdkrachten | CLAS | RVB-NW | 3 | 1 | Mobil |  | Onbekend |  |  | 2010 |  | (BUF) Uitgiftebuffet (inbouw) | Nader te bepalen | Niet van toepassing | Elektrisch | Stekkeraansluiting 230V |  |  | Ja, vastgoedbeh. | Nee
900137126 | 110 | Vaste keukenvoorzieningen | 32D10 | TECHNOLOGY CENTER LAND | 1 | Herstelwerkplaats , Kantoor , Eetzaal | Werkplaats specifiek | 29434 | 1 | 1V9 | Commando Landstrijdkrachten | CLAS | RVB-NW | 4 | 1 | RATIONAL | CM-61 |  |  |  | 2010 |  | (CB) Combi-streamers | (CB-004) Combi-steamer - Overig | Niet van toepassing | Elektrisch | Stekkeraansluiting 230V | 6.1 |  | Ja, vastgoedbeh. | Nee
900137127 | 110 | Vaste keukenvoorzieningen | 32D10 | TECHNOLOGY CENTER LAND | 1 | Herstelwerkplaats , Kantoor , Eetzaal | Werkplaats specifiek | 29434 | 1 | 1V9 | Commando Landstrijdkrachten | CLAS | RVB-NW | 5 | 1 | KUPPERSBUSCH | OEB 432 | 752594 |  |  | 2010 |  | (KB) Kook-, bak- en braadapparatuur | (KB-011) Bakplaat 600 lijn | Niet van toepassing | Elektrisch | Stekkeraansluiting 230V | 7.5 |  | Ja, vastgoedbeh. | Nee
900137128 | 110 | Vaste keukenvoorzieningen | 32D10 | TECHNOLOGY CENTER LAND | 1 | Herstelwerkplaats , Kantoor , Eetzaal | Werkplaats specifiek | 29434 | 1 | 1V9 | Commando Landstrijdkrachten | CLAS | RVB-NW | 6 | 1 | KUPPERSBUSCH | OEF 224 | Onbekend |  |  | 2010 |  | (KB) Kook-, bak- en braadapparatuur | (KB-041) Friteuse 600 lijn | Niet van toepassing | Elektrisch | Werkschakelaar 230V |  |  | Ja, vastgoedbeh. | Nee
900137129 | 110 | Vaste keukenvoorzieningen | 32D10 | TECHNOLOGY CENTER LAND | 1 | Herstelwerkplaats , Kantoor , Eetzaal | Werkplaats specifiek | 29434 | 1 | 1V9 | Commando Landstrijdkrachten | CLAS | RVB-NW | 7 | 1 | KUPPERSBUSCH | OEH 210 | Onbekend |  |  | 2010 |  | (KB) Kook-, bak- en braadapparatuur | (KB-071) Kookplaat / unit 600 lijn | Niet van toepassing | Elektrisch | Nader te bepalen | 1.2 |  | Ja, vastgoedbeh. | Nee
900137130 | 110 | Vaste keukenvoorzieningen | 32D10 | TECHNOLOGY CENTER LAND | 1 | Herstelwerkplaats , Kantoor , Eetzaal | Werkplaats specifiek | 29434 | 1 | 12V9 | Commando Landstrijdkrachten | CLAS | RVB-NW | 1 | 1 | Meiko | DV 80T |  |  |  | 2008 |  | (VW) Vaatwasmachines | (VW-07) Vaatwasmachine - Voorlader | Niet van toepassing | Elektrisch | Werkschakelaar 230V | 1.2 |  | Ja, vastgoedbeh. | Nee
900137134 | 110 | Vaste keukenvoorzieningen | 32D20 | BERNHARDKAZERNE | R | Kantine | Kantine / Mess | 681 | 0 | 009 | Commando Landstrijdkrachten | CLAS | RVB-NW | 1 | 1 | Herzo en L |  | Typeplaatje niet aanwezig |  |  | 2000 |  | (KB) Kook-, bak- en braadapparatuur | (KB-001) Bain-marie 600 lijn | Niet van toepassing | Elektrisch | Werkschakelaar 230V | 1.2 |  | Ja, vastgoedbeh. | Nee
900137135 | 110 | Vaste keukenvoorzieningen | 32D20 | BERNHARDKAZERNE | R | Kantine | Kantine / Mess | 681 | 0 | 009 | Commando Landstrijdkrachten | CLAS | RVB-NW | 2 | 1 | [5 empty] | 2000 |  | (KB) Kook-, bak- en braadapparatuur | (KB-011) Bakplaat 600 lijn | Niet van toepassing | Elektrisch | Stekkeraansluiting 230V | 2.6 |  | Ja, vastgoedbeh. | Nee
900137136 | 110 | Vaste keukenvoorzieningen | 32D20 | BERNHARDKAZERNE | R | Kantine | Kantine / Mess | 681 | 0 | 009 | Commando Landstrijdkrachten | CLAS | RVB-NW | 3 | 1 | ROYAL MATIC |  | Typeplaatje niet aanwezig |  |  | 2000 |  | (KB) Kook-, bak- en braadapparatuur | (KB-041) Friteuse 600 lijn | Niet van toepassing | Gas | Stekkeraansluiting 230V | 0.4 |  | Ja, vastgoedbeh. | Nee
900137137 | 110 | Vaste keukenvoorzieningen | 32D20 | BERNHARDKAZERNE | R | Kantine | Kantine / Mess | 681 | 0 | 009 | Commando Landstrijdkrachten | CLAS | RVB-NW | 4 | 1 | ROYAL MATIC |  | Typeplaatje niet aanwezig |  |  | 1989 |  | (KB) Kook-, bak- en braadapparatuur | (KB-041) Friteuse 600 lijn | Niet van toepassing | Gas | Stekkeraansluiting 230V | 0.4 |  | Ja, vastgoedbeh. | Nee
900137138 | 110 | Vaste keukenvoorzieningen | 32D21 | VAN BRAAM HOUCKGEESTKAZERNE | 018 | Kantine | Kantine / Mess | 2479 | 0 | 014A | Commando Zeestrijdkrachten | CZSK | RVB-NW | 1 | 1 | [5 empty] | 1992 |  | (AZ) Afzuiging | (AZ-01) Afzuigkap in grootkeukens | Niet van toepassing | Elektrisch | Nader te bepalen |  |  | Ja, vastgoedbeh. | Nee
900137140 | 110 | Vaste keukenvoorzieningen | 32D21 | VAN BRAAM HOUCKGEESTKAZERNE | 018 | Kantine | Kantine / Mess | 2479 | 0 | 014A | Commando Zeestrijdkrachten | CZSK | RVB-NW | 3 | 1 | Meiko | M-ICLEAN UL |  |  |  | 2017 |  | (VW) Vaatwasmachines | (VW-07) Vaatwasmachine - Voorlader | Niet van toepassing | Elektrisch | Werkschakelaar 230V | 0.5 |  | Ja, vastgoedbeh. | Nee
900137142 | 110 | Vaste keukenvoorzieningen | 32D21 | VAN BRAAM HOUCKGEESTKAZERNE | 018 | Kantine | Kantine / Mess | 2479 | 0 | 014A | Commando Zeestrijdkrachten | CZSK | RVB-NW | 5 | 1 | King |  |  |  |  | 1992 |  | (KB) Kook-, bak- en braadapparatuur | (KB-071) Kookplaat / unit 600 lijn | Niet van toepassing | Elektrisch | Werkschakelaar 230V | 1.4 |  | Ja, vastgoedbeh. | Nee
900137143 | 110 | Vaste keukenvoorzieningen | 32D21 | VAN BRAAM HOUCKGEESTKAZERNE | 018 | Kantine | Kantine / Mess | 2479 | 0 | 014A | Commando Zeestrijdkrachten | CZSK | RVB-NW | 6 | 1 | King |  |  |  |  | 1992 |  | (KB) Kook-, bak- en braadapparatuur | (KB-071) Kookplaat / unit 600 lijn | Niet van toepassing | Elektrisch | Nader te bepalen |  |  | Ja, vastgoedbeh. | Nee
900137144 | 110 | Vaste keukenvoorzieningen | 32D21 | VAN BRAAM HOUCKGEESTKAZERNE | 018 | Kantine | Kantine / Mess | 2479 | 0 | 014A | Commando Zeestrijdkrachten | CZSK | RVB-NW | 7 | 1 | Mareno |  |  |  |  | 1998 |  | (KB) Kook-, bak- en braadapparatuur | (KB-041) Friteuse 600 lijn | Niet van toepassing | Elektrisch | Stekkeraansluiting 230V | 0.8 |  | Ja, vastgoedbeh. | Nee
900137145 | 110 | Vaste keukenvoorzieningen | 32D21 | VAN BRAAM HOUCKGEESTKAZERNE | 018 | Kantine | Kantine / Mess | 2479 | 0 | 014A | Commando Zeestrijdkrachten | CZSK | RVB-NW | 8 | 1 | Mareno |  |  |  |  | 1996 |  | (KB) Kook-, bak- en braadapparatuur | (KB-041) Friteuse 600 lijn | Niet van toepassing | Elektrisch | Stekkeraansluiting 230V | 0.8 |  | Ja, vastgoedbeh. | Nee
900137146 | 110 | Vaste keukenvoorzieningen | 32D21 | VAN BRAAM HOUCKGEESTKAZERNE | 018 | Kantine | Kantine / Mess | 2479 | 0 | 014A | Commando Zeestrijdkrachten | CZSK | RVB-NW | 9 | 1 | Mareno |  |  |  |  | 1996 |  | (KB) Kook-, bak- en braadapparatuur | (KB-041) Friteuse 600 lijn | Niet van toepassing | Elektrisch | Werkschakelaar 230V | 4.2 |  | Ja, vastgoedbeh. | Nee
900137147 | 110 | Vaste keukenvoorzieningen | 32D21 | VAN BRAAM HOUCKGEESTKAZERNE | 018 | Kantine | Kantine / Mess | 2479 | 0 | 014A | Commando Zeestrijdkrachten | CZSK | RVB-NW | 10 | 1 | Rieber | BM 115/18 |  |  |  | 2000 |  | (KB) Kook-, bak- en braadapparatuur | (KB-001) Bain-marie 600 lijn | Niet van toepassing | Elektrisch | Werkschakelaar 230V | 0.1 |  | Ja, vastgoedbeh. | Nee
900137148 | 110 | Vaste keukenvoorzieningen | 32D21 | VAN BRAAM HOUCKGEESTKAZERNE | 018 | Kantine | Kantine / Mess | 2479 | 0 | 014A | Commando Zeestrijdkrachten | CZSK | RVB-NW | 11 | 1 | [5 empty] | 1996 |  | (BUF) Uitgiftebuffet (inbouw) | (BUF-15) Warmtebrug | Niet van toepassing | Elektrisch | Werkschakelaar 230V | 6.2 |  | Ja, vastgoedbeh. | Nee
900137149 | 110 | Vaste keukenvoorzieningen | 39B01 | MRC AARDENBURG | 1 | Kantoor , Portier | Kantoorgebouw | 1824 | 0 | 013 | Defensie Ondersteuningscommando | DOSCO | RVB-NW | 1 | 1 | Nu Air | NAW |  |  |  | 2009 |  | (AZ) Afzuiging | (AZ-01) Afzuigkap in grootkeukens | Niet van toepassing | Elektrisch | Stekkeraansluiting 230V | 3 |  | Ja, vastgoedbeh. | Nee
900137150 | 110 | Vaste keukenvoorzieningen | 39B01 | MRC AARDENBURG | 1 | Kantoor , Portier | Kantoorgebouw | 1824 | 0 | 012 | Defensie Ondersteuningscommando | DOSCO | RVB-NW | 1 | 1 | Nu Air | MDV |  |  |  | 2009 |  | (AZ) Afzuiging | (AZ-01) Afzuigkap in grootkeukens | Niet van toepassing | Elektrisch | Werkschakelaar 230V | 1 |  | Ja, vastgoedbeh. | Nee
900137151 | 110 | Vaste keukenvoorzieningen | 39B01 | MRC AARDENBURG | 29A | Kantine | Kantine / Mess | 659 | 0 | 016 | Defensie Ondersteuningscommando | DOSCO | RVB-NW | 1 | 1 | Vianen |  |  |  |  | 1995 |  | (AZ) Afzuiging | (AZ-01) Afzuigkap in grootkeukens | Niet van toepassing | Elektrisch | Nader te bepalen |  |  | Ja, vastgoedbeh. | Nee
900137152 | 110 | Vaste keukenvoorzieningen | 39B01 | MRC AARDENBURG | 1 | Kantoor , Portier | Kantoorgebouw | 1824 | 0 | 013 | Defensie Ondersteuningscommando | DOSCO | RVB-NW | 2 | 1 | RATIONAL | SCC-61 |  |  |  | 2009 |  | (CB) Combi-streamers | (CB-004) Combi-steamer - Overig | Niet van toepassing | Elektrisch | Stekkeraansluiting 230V | 5 |  | Ja, vastgoedbeh. | Nee
900137155 | 110 | Vaste keukenvoorzieningen | 39B01 | MRC AARDENBURG | 32D | Verpleeg , Medisch Centrum | Geneeskundige inrichting | 4609 | 0 | 019 | Defensie Ondersteuningscommando | DOSCO | RVB-NW | 3 | 1 | Metos | MGT3 |  |  |  | 1900 |  | (KB) Kook-, bak- en braadapparatuur | Nader te bepalen | Niet van toepassing | Elektrisch | Werkschakelaar 230V |  |  | Ja, vastgoedbeh. | Nee
900137156 | 110 | Vaste keukenvoorzieningen | 39B01 | MRC AARDENBURG | 1 | Kantoor , Portier | Kantoorgebouw | 1824 | 0 | 013 | Defensie Ondersteuningscommando | DOSCO | RVB-NW | 3 | 1 | Groku |  |  |  |  | 2008 |  | (KB) Kook-, bak- en braadapparatuur | (KB-001) Bain-marie 600 lijn | Niet van toepassing | Elektrisch | Stekkeraansluiting 230V | 6 |  | Ja, vastgoedbeh. | Nee
900137157 | 110 | Vaste keukenvoorzieningen | 39B01 | MRC AARDENBURG | 1 | Kantoor , Portier | Kantoorgebouw | 1824 | 0 | 013 | Defensie Ondersteuningscommando | DOSCO | RVB-NW | 4 | 1 | KUP.BUSCH | WEB630 |  |  |  | 2008 |  | (KB) Kook-, bak- en braadapparatuur | (KB-011) Bakplaat 600 lijn | Niet van toepassing | Elektrisch | Stekkeraansluiting 230V | 3 |  | Ja, vastgoedbeh. | Nee
900137158 | 110 | Vaste keukenvoorzieningen | 39B01 | MRC AARDENBURG | 29A | Kantine | Kantine / Mess | 659 | 0 | 016 | Defensie Ondersteuningscommando | DOSCO | RVB-NW | 2 | 1 | Hobart | BLOCS |  |  |  | 2000 |  | (KB) Kook-, bak- en braadapparatuur | (KB-011) Bakplaat 600 lijn | Niet van toepassing | Elektrisch | Stekkeraansluiting 230V | 0.2 |  | Ja, vastgoedbeh. | Nee
900137160 | 110 | Vaste keukenvoorzieningen | 39B01 | MRC AARDENBURG | 1 | Kantoor , Portier | Kantoorgebouw | 1824 | 0 | 013 | Defensie Ondersteuningscommando | DOSCO | RVB-NW | 6 | 1 | Mareno | WEF 224 |  |  |  | 2008 |  | (KB) Kook-, bak- en braadapparatuur | (KB-041) Friteuse 600 lijn | Niet van toepassing | Elektrisch | Stekkeraansluiting 230V | 11.5 |  | Ja, vastgoedbeh. | Nee
900137161 | 110 | Vaste keukenvoorzieningen | 39B01 | MRC AARDENBURG | 1 | Kantoor , Portier | Kantoorgebouw | 1824 | 0 | 013 | Defensie Ondersteuningscommando | DOSCO | RVB-NW | 7 | 1 | Mareno | EAR712PS |  |  |  | 2008 |  | (KK) Klein keukenapparatuur | (KK-07) Warmhoudkast (inbouw) | Niet van toepassing | Elektrisch | Stekkeraansluiting 230V | 7 |  | Ja, vastgoedbeh. | Nee
900137162 | 110 | Vaste keukenvoorzieningen | 39B01 | MRC AARDENBURG | 29A | Kantine | Kantine / Mess | 659 | 0 | 016 | Defensie Ondersteuningscommando | DOSCO | RVB-NW | 3 | 1 | Hobart | H2FR10TEE4 | Onbekend |  | D003841 | 2000 |  | (KB) Kook-, bak- en braadapparatuur | (KB-041) Friteuse 600 lijn | Niet van toepassing | Elektrisch | Werkschakelaar 230V | 12 |  | Ja, vastgoedbeh. | Nee
900137163 | 110 | Vaste keukenvoorzieningen | 39B01 | MRC AARDENBURG | 1 | Kantoor , Portier | Kantoorgebouw | 1824 | 0 | 012 | Defensie Ondersteuningscommando | DOSCO | RVB-NW | 2 | 1 | Meiko | 545D |  |  |  | 2009 |  | (VW) Vaatwasmachines | (VW-02) Vaatwasmachine - Doorschuifmodel | Niet van toepassing | Elektrisch | Werkschakelaar 230V |  |  | Ja, vastgoedbeh. | Nee
900137164 | 110 | Vaste keukenvoorzieningen | 39B01 | MRC AARDENBURG | 29A | Kantine | Kantine / Mess | 659 | 0 | 016 | Defensie Ondersteuningscommando | DOSCO | RVB-NW | 4 | 1 | Meiko | M-ICLEAN UL |  |  |  | 2015 |  | (VW) Vaatwasmachines | (VW-07) Vaatwasmachine - Voorlader | Niet van toepassing | Elektrisch | Stekkeraansluiting 230V | 2.7 |  | Ja, vastgoedbeh. | Nee
900137469 | 110 | Vaste keukenvoorzieningen | 31F11 | KORPORAAL VAN OUDHEUSDENKAZERN | 29 | KEK-gebouw | Eetzaal met keuken | 4790 | 0 | 063 | Defensie Ondersteuningscommando | DOSCO | RVB-NW | 10 | 1 | CATERTECH / RATIONAL | Type SCC 201 Gas | G21SJ20062830796 | B-103686 |  | 2020 | KEK | (CB) Combi-streamers | (CB-003) Combi-steamer - 20 GN | Niet van toepassing | Gas | Nader te bepalen |  | 73.4 | Ja, vastgoedbeh. | Nee
900137472 | 110 | Vaste keukenvoorzieningen | 37H10 | VAN GHENTKAZERNE | 001 | Hoofdgebouw | Complex gebouw | 9292 | 0 | 034 | Commando Zeestrijdkrachten | CZSK | RVB-ZW | 1 | 1 | Hobart | CRA100-EW | 86421962 |  |  | 2001 |  | (VW) Vaatwasmachines | (VW-05) Vaatwasmachine - Korventransport | Niet van toepassing | Elektrisch | Werkschakelaar 230V |  |  | Ja, vastgoedbeh. | Nee
900137473 | 110 | Vaste keukenvoorzieningen | 30G03 | FREDERIKKAZERNE | 147 | Multifunctionele Ruimte | Eetzaal met keuken | 1473 | 0 | 010 | Defensie Ondersteuningscommando | DOSCO | RVB-ZW | 1 | 1 | Rational | SCCWE 101 | 86421962 |  |  | 2018 |  | (CB) Combi-streamers | (CB-002) Combi-steamer - 10 GN | Niet van toepassing | Elektrisch | Stekkeraansluiting 230V |  |  | Ja, vastgoedbeh. | Nee
900137474 | 110 | Vaste keukenvoorzieningen | 30G03 | FREDERIKKAZERNE | 31 | Vergaderzalen , Restaurant | Eetzaal met keuken | 3780 | 0 | 115 | Defensie Ondersteuningscommando | DOSCO | RVB-ZW | 1 | 1 | Rational | VCC211 | E21PI18108036073 |  |  | 2018 |  | (CB) Combi-streamers | (CB-006) Steamer - hoge druk | Niet van toepassing | Elektrisch | Werkschakelaar 230V |  |  | Ja, vastgoedbeh. | Nee
900137475 | 110 | Vaste keukenvoorzieningen | 30G03 | FREDERIKKAZERNE | 31 | Vergaderzalen , Restaurant | Eetzaal met keuken | 3780 | 0 | 115 | Defensie Ondersteuningscommando | DOSCO | RVB-ZW | 2 | 1 | Vianen |  |  |  |  | 2013 |  | (AZ) Afzuiging | (AZ-01) Afzuigkap in grootkeukens | Niet van toepassing | Elektrisch | Werkschakelaar 230V |  |  | Ja, vastgoedbeh. | Nee
900137476 | 110 | Vaste keukenvoorzieningen | 30G03 | FREDERIKKAZERNE | 31 | Vergaderzalen , Restaurant | Eetzaal met keuken | 3780 | 0 | 112A | Defensie Ondersteuningscommando | DOSCO | RVB-ZW | 1 | 1 | Vianen |  |  |  |  | 2013 |  | (AZ) Afzuiging | (AZ-01) Afzuigkap in grootkeukens | Niet van toepassing | Elektrisch | Werkschakelaar 230V |  |  | Ja, vastgoedbeh. | Nee
900137488 | 110 | Vaste keukenvoorzieningen | 32C05 | LC KAMP SOESTERBERG | V37 | Lesgebouw | Werkplaats algemeen | 1262 | 0 | 026 | Commando Landstrijdkrachten | CLAS | RVB-NW | 12 | 1 | Meiko | M Iclean UM | 10363986 | B-73660 |  | 2020 |  | (VW) Vaatwasmachines | (VW-07) Vaatwasmachine - Voorlader | Niet van toepassing | Elektrisch | Stekkeraansluiting 230V | 3 |  | Ja, vastgoedbeh. | Nee
900137666 | 110 | Vaste keukenvoorzieningen | 30G03 | FREDERIKKAZERNE | 147 | Multifunctionele Ruimte | Eetzaal met keuken | 1473 | 0 | 010 | Defensie Ondersteuningscommando | DOSCO | RVB-ZW | 2 | 1 | Vianen |  |  |  |  | 2011 |  | (AZ) Afzuiging | (AZ-01) Afzuigkap in grootkeukens | Niet van toepassing | Elektrisch | Werkschakelaar 230V |  |  | Ja, vastgoedbeh. | Nee
900137667 | 110 | Vaste keukenvoorzieningen | 30G03 | FREDERIKKAZERNE | 147 | Multifunctionele Ruimte | Eetzaal met keuken | 1473 | 0 | 010 | Defensie Ondersteuningscommando | DOSCO | RVB-ZW | 2 | 1 | Vianen |  |  |  |  | 2011 |  | (AZ) Afzuiging | (AZ-01) Afzuigkap in grootkeukens | Niet van toepassing | Elektrisch | Werkschakelaar 230V |  |  | Ja, vastgoedbeh. | Nee
900137668 | 110 | Vaste keukenvoorzieningen | 30G03 | FREDERIKKAZERNE | 147 | Multifunctionele Ruimte | Eetzaal met keuken | 1473 | 0 | 010 | Defensie Ondersteuningscommando | DOSCO | RVB-ZW | 4 | 1 | Vianen |  |  |  |  | 2011 |  | (AZ) Afzuiging | (AZ-01) Afzuigkap in grootkeukens | Niet van toepassing | Elektrisch | Werkschakelaar 230V |  |  | Ja, vastgoedbeh. | Nee
900137669 | 110 | Vaste keukenvoorzieningen | 30G03 | FREDERIKKAZERNE | 31 | Vergaderzalen , Restaurant | Eetzaal met keuken | 3780 | 0 | 112A | Defensie Ondersteuningscommando | DOSCO | RVB-ZW | 2 | 1 | [5 empty] | 2013 |  | (BUF) Uitgiftebuffet (inbouw) | (BUF-15) Warmtebrug | Niet van toepassing | Elektrisch | Werkschakelaar 230V |  |  | Ja, vastgoedbeh. | Nee
900137670 | 110 | Vaste keukenvoorzieningen | 30G03 | FREDERIKKAZERNE | 31 | Vergaderzalen , Restaurant | Eetzaal met keuken | 3780 | 0 | 112A | Defensie Ondersteuningscommando | DOSCO | RVB-ZW | 3 | 1 | [5 empty] | 2013 |  | (BUF) Uitgiftebuffet (inbouw) | (BUF-15) Warmtebrug | Niet van toepassing | Elektrisch | Werkschakelaar 230V |  |  | Ja, vastgoedbeh. | Nee
900137671 | 110 | Vaste keukenvoorzieningen | 30G03 | FREDERIKKAZERNE | 31 | Vergaderzalen , Restaurant | Eetzaal met keuken | 3780 | 0 | 112A | Defensie Ondersteuningscommando | DOSCO | RVB-ZW | 4 | 1 | [5 empty] | 2013 |  | (BUF) Uitgiftebuffet (inbouw) | (BUF-15) Warmtebrug | Niet van toepassing | Elektrisch | Stekkeraansluiting 230V |  |  | Ja, vastgoedbeh. | Nee
900137674 | 110 | Vaste keukenvoorzieningen | 30G03 | FREDERIKKAZERNE | 31 | Vergaderzalen , Restaurant | Eetzaal met keuken | 3780 | 0 | 112A | Defensie Ondersteuningscommando | DOSCO | RVB-ZW | 5 | 1 | Mobile Containing | Soup Well |  |  |  | 2013 |  | (BUF) Uitgiftebuffet (inbouw) | (BUF-12) Bain-marie Soup Well | Niet van toepassing | Elektrisch | Stekkeraansluiting 230V |  |  | Ja, vastgoedbeh. | Nee
900137675 | 110 | Vaste keukenvoorzieningen | 30G03 | FREDERIKKAZERNE | 31 | Vergaderzalen , Restaurant | Eetzaal met keuken | 3780 | 0 | 112A | Defensie Ondersteuningscommando | DOSCO | RVB-ZW | 6 | 1 | Mobile Containing | Soup Well |  |  |  | 2013 |  | (BUF) Uitgiftebuffet (inbouw) | (BUF-12) Bain-marie Soup Well | Niet van toepassing | Elektrisch | Stekkeraansluiting 230V |  |  | Ja, vastgoedbeh. | Nee
900137676 | 110 | Vaste keukenvoorzieningen | 30G03 | FREDERIKKAZERNE | 31 | Vergaderzalen , Restaurant | Eetzaal met keuken | 3780 | 0 | 112A | Defensie Ondersteuningscommando | DOSCO | RVB-ZW | 7 | 1 | Mobile Containing | Soup Well |  |  |  | 2013 |  | (BUF) Uitgiftebuffet (inbouw) | (BUF-12) Bain-marie Soup Well | Niet van toepassing | Elektrisch | Stekkeraansluiting 230V |  |  | Ja, vastgoedbeh. | Nee
900137677 | 110 | Vaste keukenvoorzieningen | 30G03 | FREDERIKKAZERNE | 31 | Vergaderzalen , Restaurant | Eetzaal met keuken | 3780 | 0 | 112A | Defensie Ondersteuningscommando | DOSCO | RVB-ZW | 8 | 1 | Mobile Containing | Soup Well |  |  |  | 2013 |  | (BUF) Uitgiftebuffet (inbouw) | (BUF-12) Bain-marie Soup Well | Niet van toepassing | Elektrisch | Stekkeraansluiting 230V |  |  | Ja, vastgoedbeh. | Nee
900137686 | 110 | Vaste keukenvoorzieningen | 30G03 | FREDERIKKAZERNE | 31 | Vergaderzalen , Restaurant | Eetzaal met keuken | 3780 | 0 | 115 | Defensie Ondersteuningscommando | DOSCO | RVB-ZW | 6 | 1 | Catertech |  | 418031000000 |  |  | 2013 |  | (KB) Kook-, bak- en braadapparatuur | (KB-012) Bakplaat 700 lijn | Niet van toepassing | Elektrisch | Werkschakelaar 230V |  |  | Ja, vastgoedbeh. | Nee
900137688 | 110 | Vaste keukenvoorzieningen | 30G03 | FREDERIKKAZERNE | 31 | Vergaderzalen , Restaurant | Eetzaal met keuken | 3780 | 0 | 115 | Defensie Ondersteuningscommando | DOSCO | RVB-ZW | 8 | 1 | Kuppersbusch | KCF 0368 | 755979-B 1001-002836 |  |  | 2018 |  | (KB) Kook-, bak- en braadapparatuur | (KB-032) Fornuis 700 lijn | Niet van toepassing | Elektrisch | Werkschakelaar 230V |  |  | Ja, vastgoedbeh. | Nee
900137689 | 110 | Vaste keukenvoorzieningen | 30G03 | FREDERIKKAZERNE | 31 | Vergaderzalen , Restaurant | Eetzaal met keuken | 3780 | 0 | 115 | Defensie Ondersteuningscommando | DOSCO | RVB-ZW | 9 | 1 | Kuppersbusch | KCF 0043 | 734261-S-0319-001153 |  |  | 2009 |  | (KB) Kook-, bak- en braadapparatuur | (KB-065) Kookketel 150 liter | Niet van toepassing | Elektrisch | Werkschakelaar 230V |  |  | Ja, vastgoedbeh. | Nee
900137690 | 110 | Vaste keukenvoorzieningen | 30G03 | FREDERIKKAZERNE | 31 | Vergaderzalen , Restaurant | Eetzaal met keuken | 3780 | 0 | 115 | Defensie Ondersteuningscommando | DOSCO | RVB-ZW | 10 | 1 | Kuppersbusch | KCF 0043 | 734261-S-0319-001154 |  |  | 2009 |  | (KB) Kook-, bak- en braadapparatuur | (KB-065) Kookketel 150 liter | Niet van toepassing | Elektrisch | Werkschakelaar 230V |  |  | Ja, vastgoedbeh. | Nee
900137691 | 110 | Vaste keukenvoorzieningen | 30G03 | FREDERIKKAZERNE | 31 | Vergaderzalen , Restaurant | Eetzaal met keuken | 3780 | 0 | 115 | Defensie Ondersteuningscommando | DOSCO | RVB-ZW | 11 | 1 | Kuppersbusch | KCF 0042 | 734260-T1121-004674- |  |  | 2009 |  | (KB) Kook-, bak- en braadapparatuur | (KB-064) Kookketel 100 liter | Niet van toepassing | Elektrisch | Werkschakelaar 230V |  |  | Ja, vastgoedbeh. | Nee
900137693 | 110 | Vaste keukenvoorzieningen | 30G03 | FREDERIKKAZERNE | 147 | Multifunctionele Ruimte | Eetzaal met keuken | 1473 | 0 | 010 | Defensie Ondersteuningscommando | DOSCO | RVB-ZW | 5 | 1 | Rational | CPC-101 | E11CA98102630 |  |  | 1998 |  | (CB) Combi-streamers | (CB-002) Combi-steamer - 10 GN | Niet van toepassing | Elektrisch | Stekkeraansluiting 230V |  |  | Ja, vastgoedbeh. | Nee
900137694 | 110 | Vaste keukenvoorzieningen | 30G03 | FREDERIKKAZERNE | 147 | Multifunctionele Ruimte | Eetzaal met keuken | 1473 | 0 | 010 | Defensie Ondersteuningscommando | DOSCO | RVB-ZW | 6 | 1 | Catertech | 418031134451 | BN020054423 |  |  | 2010 |  | (KB) Kook-, bak- en braadapparatuur | (KB-012) Bakplaat 700 lijn | Niet van toepassing | Elektrisch | Werkschakelaar 230V |  |  | Ja, vastgoedbeh. | Nee
900137695 | 110 | Vaste keukenvoorzieningen | 30G03 | FREDERIKKAZERNE | 147 | Multifunctionele Ruimte | Eetzaal met keuken | 1473 | 0 | 010 | Defensie Ondersteuningscommando | DOSCO | RVB-ZW | 7 | 1 | Electrolux | BEB089NL | 20300040 |  |  | 2000 |  | (KB) Kook-, bak- en braadapparatuur | (KB-022) Braadpan kantelbaar 900 lijn | Niet van toepassing | Elektrisch | Werkschakelaar 230V |  |  | Ja, vastgoedbeh. | Nee
900137696 | 110 | Vaste keukenvoorzieningen | 30G03 | FREDERIKKAZERNE | 147 | Multifunctionele Ruimte | Eetzaal met keuken | 1473 | 0 | 010 | Defensie Ondersteuningscommando | DOSCO | RVB-ZW | 8 | 1 | Catertech |  |  |  |  | 2011 |  | (KB) Kook-, bak- en braadapparatuur | (KB-041) Friteuse 600 lijn | Niet van toepassing | Nader te bepalen | Nader te bepalen |  |  | Ja, vastgoedbeh. | Nee
900137697 | 110 | Vaste keukenvoorzieningen | 30G03 | FREDERIKKAZERNE | 147 | Multifunctionele Ruimte | Eetzaal met keuken | 1473 | 0 | 010 | Defensie Ondersteuningscommando | DOSCO | RVB-ZW | 9 | 1 | Catertech |  |  |  |  | 2010 |  | (KB) Kook-, bak- en braadapparatuur | (KB-042) Friteuse 700 lijn | Niet van toepassing | Elektrisch | Werkschakelaar 230V |  |  | Ja, vastgoedbeh. | Nee
900137698 | 110 | Vaste keukenvoorzieningen | 30G03 | FREDERIKKAZERNE | 147 | Multifunctionele Ruimte | Eetzaal met keuken | 1473 | 0 | 010 | Defensie Ondersteuningscommando | DOSCO | RVB-ZW | 10 | 1 | Catertech |  |  |  |  | 2010 |  | (KB) Kook-, bak- en braadapparatuur | (KB-042) Friteuse 700 lijn | Niet van toepassing | Elektrisch | Werkschakelaar 230V |  |  | Ja, vastgoedbeh. | Nee
900137700 | 110 | Vaste keukenvoorzieningen | 30G03 | FREDERIKKAZERNE | 147 | Multifunctionele Ruimte | Eetzaal met keuken | 1473 | 1 | 108 | Defensie Ondersteuningscommando | DOSCO | RVB-ZW | 1 | 1 | Meiko | 530FM | 10131479 |  |  | 2008 |  | (VW) Vaatwasmachines | (VW-07) Vaatwasmachine - Voorlader | Niet van toepassing | Elektrisch | Stekkeraansluiting 230V |  |  | Ja, vastgoedbeh. | Nee
900137716 | 110 | Vaste keukenvoorzieningen | 30G03 | FREDERIKKAZERNE | 31 | Vergaderzalen , Restaurant | Eetzaal met keuken | 3780 | 0 | 112A | Defensie Ondersteuningscommando | DOSCO | RVB-ZW | 10 | 1 | Catertech |  |  |  |  | 2013 |  | (KB) Kook-, bak- en braadapparatuur | (KB-012) Bakplaat 700 lijn | Niet van toepassing | Elektrisch | Werkschakelaar 230V |  |  | Ja, vastgoedbeh. | Nee
900137717 | 110 | Vaste keukenvoorzieningen | 30G03 | FREDERIKKAZERNE | 31 | Vergaderzalen , Restaurant | Eetzaal met keuken | 3780 | 0 | 112A | Defensie Ondersteuningscommando | DOSCO | RVB-ZW | 11 | 1 | Catertech |  |  |  |  | 2013 | dubbel | (KB) Kook-, bak- en braadapparatuur | (KB-042) Friteuse 700 lijn | Niet van toepassing | Elektrisch | Werkschakelaar 230V |  |  | Ja, vastgoedbeh. | Nee
900137718 | 110 | Vaste keukenvoorzieningen | 30G03 | FREDERIKKAZERNE | 31 | Vergaderzalen , Restaurant | Eetzaal met keuken | 3780 | 0 | 112A | Defensie Ondersteuningscommando | DOSCO | RVB-ZW | 12 | 1 | Catertech |  |  |  |  | 2013 | Enkel | (KB) Kook-, bak- en braadapparatuur | (KB-042) Friteuse 700 lijn | Niet van toepassing | Elektrisch | Werkschakelaar 230V |  |  | Ja, vastgoedbeh. | Nee
900137719 | 110 | Vaste keukenvoorzieningen | 30G03 | FREDERIKKAZERNE | 31 | Vergaderzalen , Restaurant | Eetzaal met keuken | 3780 | 0 | 112A | Defensie Ondersteuningscommando | DOSCO | RVB-ZW | 13 | 1 | Catertech |  |  |  |  | 2013 | Dubbel | (KB) Kook-, bak- en braadapparatuur | (KB-042) Friteuse 700 lijn | Niet van toepassing | Elektrisch | Werkschakelaar 230V |  |  | Ja, vastgoedbeh. | Nee
900137720 | 110 | Vaste keukenvoorzieningen | 30G03 | FREDERIKKAZERNE | 31 | Vergaderzalen , Restaurant | Eetzaal met keuken | 3780 | 0 | 111 | Defensie Ondersteuningscommando | DOSCO | RVB-ZW | 1 | 1 | Meiko | K200VAP | 1020100497 |  |  | 2012 |  | (VW) Vaatwasmachines | (VW-05) Vaatwasmachine - Korventransport | Niet van toepassing | Elektrisch | Werkschakelaar 230V |  |  | Ja, vastgoedbeh. | Nee
900137721 | 110 | Vaste keukenvoorzieningen | 30G03 | FREDERIKKAZERNE | 31 | Vergaderzalen , Restaurant | Eetzaal met keuken | 3780 | 0 | 111 | Defensie Ondersteuningscommando | DOSCO | RVB-ZW | 2 | 1 | Winterhalter | UF-L | 1261017 |  |  | 2019 |  | (VW) Vaatwasmachines | (VW-06) Vaatwasmachine - Pannenwas | Niet van toepassing | Elektrisch | Stekkeraansluiting 230V |  |  | Ja, vastgoedbeh. | Nee
900137733 | 110 | Vaste keukenvoorzieningen | 37H10 | VAN GHENTKAZERNE | 029 | De Maasbruggen | Eetzaal met keuken | 3946 | 0 | 013 | Commando Zeestrijdkrachten | CZSK | RVB-ZW | 6 | 1 | NU-AIR | [6 empty] | (AZ) Afzuiging | (AZ-01) Afzuigkap in grootkeukens | Niet van toepassing | Elektrisch | Werkschakelaar 230V |  |  | Ja, vastgoedbeh. | Nee
900137734 | 110 | Vaste keukenvoorzieningen | 37H10 | VAN GHENTKAZERNE | 029 | De Maasbruggen | Eetzaal met keuken | 3946 | 0 | 013 | Commando Zeestrijdkrachten | CZSK | RVB-ZW | 7 | 1 | Rational | SCC 201 | E21SG10032209413 |  |  | 2010 |  | (CB) Combi-streamers | (CB-003) Combi-steamer - 20 GN | Niet van toepassing | Elektrisch | Stekkeraansluiting 230V |  |  | Ja, vastgoedbeh. | Nee
900137737 | 110 | Vaste keukenvoorzieningen | 37H10 | VAN GHENTKAZERNE | 029 | De Maasbruggen | Eetzaal met keuken | 3946 | 0 | 013 | Commando Zeestrijdkrachten | CZSK | RVB-ZW | 10 | 1 | Frima | VCC311 | E31PH14088017079 |  |  | 2014 |  | (CB) Combi-streamers | (CB-006) Steamer - hoge druk | Niet van toepassing | Elektrisch | Werkschakelaar 230V |  |  | Ja, vastgoedbeh. | Nee
900137738 | 110 | Vaste keukenvoorzieningen | 37H10 | VAN GHENTKAZERNE | 029 | De Maasbruggen | Eetzaal met keuken | 3946 | 0 | 013 | Commando Zeestrijdkrachten | CZSK | RVB-ZW | 11 | 1 | Frima | VCC311 | E31PH14088017085 |  |  | 2014 |  | (CB) Combi-streamers | (CB-006) Steamer - hoge druk | Niet van toepassing | Elektrisch | Werkschakelaar 230V |  |  | Ja, vastgoedbeh. | Nee
900137740 | 110 | Vaste keukenvoorzieningen | 37H10 | VAN GHENTKAZERNE | 029 | De Maasbruggen | Eetzaal met keuken | 3946 | 0 | 013 | Commando Zeestrijdkrachten | CZSK | RVB-ZW | 13 | 1 | Kuppersbusch | FEH530 | 747325-X0820 |  |  | 2014 |  | (KB) Kook-, bak- en braadapparatuur | (KB-071) Kookplaat / unit 600 lijn | Niet van toepassing | Elektrisch | Werkschakelaar 230V |  |  | Ja, vastgoedbeh. | Nee
900137742 | 110 | Vaste keukenvoorzieningen | 37H10 | VAN GHENTKAZERNE | 029 | De Maasbruggen | Eetzaal met keuken | 3946 | 0 | 013 | Commando Zeestrijdkrachten | CZSK | RVB-ZW | 15 | 1 | Kuppersbusch | KCF 0409 | 749951-X0820-002182 |  |  | 2014 |  | (KB) Kook-, bak- en braadapparatuur | (KB-065) Kookketel 150 liter | Niet van toepassing | Elektrisch | Werkschakelaar 230V |  |  | Ja, vastgoedbeh. | Nee
900137743 | 110 | Vaste keukenvoorzieningen | 37H10 | VAN GHENTKAZERNE | 029 | De Maasbruggen | Eetzaal met keuken | 3946 | 0 | 026 | Commando Zeestrijdkrachten | CZSK | RVB-ZW | 1 | 1 | Culion |  |  |  |  | 2013 | 3 lampen | (BUF) Uitgiftebuffet (inbouw) | (BUF-15) Warmtebrug | Niet van toepassing | Elektrisch | Stekkeraansluiting 230V |  |  | Ja, vastgoedbeh. | Nee
900137744 | 110 | Vaste keukenvoorzieningen | 37H10 | VAN GHENTKAZERNE | 029 | De Maasbruggen | Eetzaal met keuken | 3946 | 0 | 026 | Commando Zeestrijdkrachten | CZSK | RVB-ZW | 2 | 1 | Culion |  |  |  |  | 2013 | 3 lampen | (BUF) Uitgiftebuffet (inbouw) | (BUF-15) Warmtebrug | Niet van toepassing | Elektrisch | Stekkeraansluiting 230V |  |  | Ja, vastgoedbeh. | Nee
900137745 | 110 | Vaste keukenvoorzieningen | 37H10 | VAN GHENTKAZERNE | 029 | De Maasbruggen | Eetzaal met keuken | 3946 | 0 | 026 | Commando Zeestrijdkrachten | CZSK | RVB-ZW | 3 | 1 | Culion |  |  |  |  | 2013 | 3 lampen | (BUF) Uitgiftebuffet (inbouw) | (BUF-15) Warmtebrug | Niet van toepassing | Elektrisch | Stekkeraansluiting 230V |  |  | Ja, vastgoedbeh. | Nee
900137746 | 110 | Vaste keukenvoorzieningen | 37H10 | VAN GHENTKAZERNE | 029 | De Maasbruggen | Eetzaal met keuken | 3946 | 0 | 026 | Commando Zeestrijdkrachten | CZSK | RVB-ZW | 4 | 1 | Culion |  |  |  |  | 2013 | 3 lampen | (BUF) Uitgiftebuffet (inbouw) | (BUF-15) Warmtebrug | Niet van toepassing | Elektrisch | Stekkeraansluiting 230V |  |  | Ja, vastgoedbeh. | Nee
900137755 | 110 | Vaste keukenvoorzieningen | 37H10 | VAN GHENTKAZERNE | 029 | De Maasbruggen | Eetzaal met keuken | 3946 | 0 | 026 | Commando Zeestrijdkrachten | CZSK | RVB-ZW | 13 | 1 | Modular |  |  |  |  | 1997 |  | (KB) Kook-, bak- en braadapparatuur | (KB-012) Bakplaat 700 lijn | Niet van toepassing | Elektrisch | Stekkeraansluiting 230V |  |  | Ja, vastgoedbeh. | Nee
900138193 | 110 | Vaste keukenvoorzieningen | 37H10 | VAN GHENTKAZERNE | 029 | De Maasbruggen | Eetzaal met keuken | 3946 | 0 | 26 | Commando Zeestrijdkrachten | CZSK | RVB-ZW | 1 | 1 | Meiko | BTA240 | 10146926 |  |  | 2009 |  | (VW) Vaatwasmachines | (VW-02) Vaatwasmachine - Doorschuifmodel | Niet van toepassing | Elektrisch | Werkschakelaar 230V |  |  | Ja, vastgoedbeh. | Nee
900138194 | 110 | Vaste keukenvoorzieningen | 37H10 | VAN GHENTKAZERNE | 029 | De Maasbruggen | Eetzaal met keuken | 3946 | 0 | 26 | Commando Zeestrijdkrachten | CZSK | RVB-ZW | 2 | 1 | Meiko | K200VAP | 10146986 |  |  | 2009 |  | (VW) Vaatwasmachines | (VW-05) Vaatwasmachine - Korventransport | Niet van toepassing | Elektrisch | Werkschakelaar 230V |  |  | Ja, vastgoedbeh. | Nee
900138195 | 110 | Vaste keukenvoorzieningen | 30G03 | FREDERIKKAZERNE | 147 | Multifunctionele Ruimte | Eetzaal met keuken | 1473 | 0 | 009 | Defensie Ondersteuningscommando | DOSCO | RVB-ZW | 1 | 1 | Catertech | CTV-DS111 | DB0080870710 |  |  | 2010 |  | (VW) Vaatwasmachines | (VW-02) Vaatwasmachine - Doorschuifmodel | Niet van toepassing | Elektrisch | Stekkeraansluiting 230V |  |  | Ja, vastgoedbeh. | Nee
900138203 | 110 | Vaste keukenvoorzieningen | 37H10 | VAN GHENTKAZERNE | 014 | AMT-gebouw | Recreatiegebouw | 397 | 0 | 9 | Commando Zeestrijdkrachten | CZSK | RVB-ZW | 12 | 1 | Catertech |  |  |  |  | 2011 | 2 pans | (KB) Kook-, bak- en braadapparatuur | (KB-042) Friteuse 700 lijn | Niet van toepassing | Gas | Nader te bepalen |  |  | Ja, vastgoedbeh. | Nee
900138204 | 110 | Vaste keukenvoorzieningen | 37H10 | VAN GHENTKAZERNE | 014 | AMT-gebouw | Recreatiegebouw | 397 | 0 | 9 | Commando Zeestrijdkrachten | CZSK | RVB-ZW | 13 | 1 | Catertech |  |  |  |  | 2011 |  | (KB) Kook-, bak- en braadapparatuur | (KB-012) Bakplaat 700 lijn | Niet van toepassing | Gas | Nader te bepalen |  |  | Ja, vastgoedbeh. | Nee
900138207 | 110 | Vaste keukenvoorzieningen | 37H10 | VAN GHENTKAZERNE | 014 | AMT-gebouw | Recreatiegebouw | 397 | 0 | 9 | Commando Zeestrijdkrachten | CZSK | RVB-ZW | 3 | 1 | Smeg | ALFA43 | 1 570180 41014 1338 0104 |  |  | 2015 |  | (CB) Combi-streamers | (CB-005) Heteluchtoven | Niet van toepassing | Elektrisch | Stekkeraansluiting 230V |  |  | Ja, vastgoedbeh. | Nee
900138208 | 110 | Vaste keukenvoorzieningen | 30G03 | FREDERIKKAZERNE | 31 | Vergaderzalen , Restaurant | Eetzaal met keuken | 3780 | 0 | 112A | Defensie Ondersteuningscommando | DOSCO | RVB-ZW | 14 | 1 | NA |  |  |  |  | 2013 | aanwezig maar is afgekeurd | (BUF) Uitgiftebuffet (inbouw) | (BUF-11) Bain-marie bak | Niet van toepassing | Elektrisch | Stekkeraansluiting 230V |  |  | Ja, vastgoedbeh. | Nee
900139489 | 110 | Vaste keukenvoorzieningen | 09B50 | JOOST DOURLEINKAZERNE | 036 | Amphitrite | Eetzaal met keuken | 3658 | 0 | 040 | Commando Zeestrijdkrachten | CZSK | RVB-NW | 1 | 1 | Halton | EILAND |  |  | D462947 | 1998 |  | (AZ) Afzuiging | (AZ-01) Afzuigkap in grootkeukens | Niet van toepassing | Elektrisch | Nader te bepalen | 2.1 |  | Ja, vastgoedbeh. | Nee
900139490 | 110 | Vaste keukenvoorzieningen | 09B50 | JOOST DOURLEINKAZERNE | 036 | Amphitrite | Eetzaal met keuken | 3658 | 0 | 040 | Commando Zeestrijdkrachten | CZSK | RVB-NW | 2 | 1 | NTB | EILAND |  |  | D462948 | 1998 |  | (AZ) Afzuiging | (AZ-01) Afzuigkap in grootkeukens | Niet van toepassing | Elektrisch | Nader te bepalen | 1 |  | Ja, vastgoedbeh. | Nee
900139491 | 110 | Vaste keukenvoorzieningen | 09B50 | JOOST DOURLEINKAZERNE | 036 | Amphitrite | Eetzaal met keuken | 3658 | 0 | 040 | Commando Zeestrijdkrachten | CZSK | RVB-NW | 3 | 1 | RATIONAL | CMP101 | E11MH14032393302 |  | D462949 | 2014 |  | (CB) Combi-streamers | (CB-002) Combi-steamer - 10 GN | Niet van toepassing | Elektrisch | Werkschakelaar 230V | 18 |  | Ja, vastgoedbeh. | Nee
900139492 | 110 | Vaste keukenvoorzieningen | 09B50 | JOOST DOURLEINKAZERNE | 036 | Amphitrite | Eetzaal met keuken | 3658 | 0 | 040 | Commando Zeestrijdkrachten | CZSK | RVB-NW | 4 | 1 | RATIONAL | CMP101 | E11MH15092475931 |  | D462950 | 2009 |  | (CB) Combi-streamers | (CB-002) Combi-steamer - 10 GN | Niet van toepassing | Elektrisch | Werkschakelaar 230V | 18 |  | Ja, vastgoedbeh. | Nee
900139493 | 110 | Vaste keukenvoorzieningen | 09B50 | JOOST DOURLEINKAZERNE | 036 | Amphitrite | Eetzaal met keuken | 3658 | 0 | 042 | Commando Zeestrijdkrachten | CZSK | RVB-NW | 6 | 1 | OLBRO | INBOUW 3 BAKS |  |  | D000975 | 1996 |  | (KB) Kook-, bak- en braadapparatuur | (KB-001) Bain-marie 600 lijn | Niet van toepassing | Elektrisch | Nader te bepalen | 1.2 |  | Ja, vastgoedbeh. | Nee
900139494 | 110 | Vaste keukenvoorzieningen | 09B50 | JOOST DOURLEINKAZERNE | 036 | Amphitrite | Eetzaal met keuken | 3658 | 0 | 042 | Commando Zeestrijdkrachten | CZSK | RVB-NW | 7 | 1 | OLBRO | 3 BAKS INBOUW |  |  | D000976 | 1996 |  | (KB) Kook-, bak- en braadapparatuur | (KB-001) Bain-marie 600 lijn | Niet van toepassing | Elektrisch | Nader te bepalen | 2.6 |  | Ja, vastgoedbeh. | Nee
900139496 | 110 | Vaste keukenvoorzieningen | 09B50 | JOOST DOURLEINKAZERNE | 036 | Amphitrite | Eetzaal met keuken | 3658 | 0 | 042 | Commando Zeestrijdkrachten | CZSK | RVB-NW | 8 | 1 | GROKU | 5-DRS |  |  | D008503 | 2004 |  | (KK) Klein keukenapparatuur | (KK-07) Warmhoudkast (inbouw) | Niet van toepassing | Elektrisch | Werkschakelaar 230V | 2.8 |  | Ja, vastgoedbeh. | Nee
900139498 | 110 | Vaste keukenvoorzieningen | 14B03 | COMPLEX NIEUWE HAVEN | R042 | Witte Raaf | Recreatiegebouw | 2346 | 0 | 029 | Commando Zeestrijdkrachten | CZSK | RVB-NW | 1 | 1 | VIANEN | VIANEN |  |  | D17688 | 2003 |  | (AZ) Afzuiging | (AZ-01) Afzuigkap in grootkeukens | Niet van toepassing | Elektrisch | Werkschakelaar 230V | 1.2 |  | Ja, vastgoedbeh. | Nee
900139499 | 110 | Vaste keukenvoorzieningen | 14B03 | COMPLEX NIEUWE HAVEN | R007 | Meeuwenest | Eetzaal met keuken | 4303 | 0 | 006 | Commando Zeestrijdkrachten | CZSK | RVB-NW | 1 | 1 | IFO-KAMPRI | 4 x500 lamp |  |  | D000331 | 1990 |  | (BUF) Uitgiftebuffet (inbouw) | (BUF-15) Warmtebrug | Niet van toepassing | Elektrisch | Stekkeraansluiting 230V | 2 |  | Ja, vastgoedbeh. | Nee
900139500 | 110 | Vaste keukenvoorzieningen | 14B03 | COMPLEX NIEUWE HAVEN | R007 | Meeuwenest | Eetzaal met keuken | 4303 | 0 | 006 | Commando Zeestrijdkrachten | CZSK | RVB-NW | 2 | 1 | IFO-KAMPRI | 4 x500 lamp |  |  | D000335 | 1990 |  | (BUF) Uitgiftebuffet (inbouw) | (BUF-15) Warmtebrug | Niet van toepassing | Elektrisch | Stekkeraansluiting 230V | 2 |  | Ja, vastgoedbeh. | Nee
900139501 | 110 | Vaste keukenvoorzieningen | 14B03 | COMPLEX NIEUWE HAVEN | R007 | Meeuwenest | Eetzaal met keuken | 4303 | 0 | 006 | Commando Zeestrijdkrachten | CZSK | RVB-NW | 3 | 1 | IFO-KAMPRI | gr-kv |  |  | D000334 | 1990 |  | (BUF) Uitgiftebuffet (inbouw) | (BUF-15) Warmtebrug | Niet van toepassing | Elektrisch | Stekkeraansluiting 230V | 2 |  | Ja, vastgoedbeh. | Nee
900139502 | 110 | Vaste keukenvoorzieningen | 14B03 | COMPLEX NIEUWE HAVEN | R007 | Meeuwenest | Eetzaal met keuken | 4303 | 0 | 006 | Commando Zeestrijdkrachten | CZSK | RVB-NW | 4 | 1 | IFO-KAMPRI | 4 x500 lamp |  |  | D000328 | 1990 |  | (BUF) Uitgiftebuffet (inbouw) | (BUF-15) Warmtebrug | Niet van toepassing | Elektrisch | Stekkeraansluiting 230V | 2 |  | Ja, vastgoedbeh. | Nee
900139503 | 110 | Vaste keukenvoorzieningen | 14B03 | COMPLEX NIEUWE HAVEN | R007 | Meeuwenest | Eetzaal met keuken | 4303 | 0 | 006 | Commando Zeestrijdkrachten | CZSK | RVB-NW | 5 | 1 | IFO-KAMPRI | 4 x500 lamp |  |  | D000327 | 1990 |  | (BUF) Uitgiftebuffet (inbouw) | (BUF-15) Warmtebrug | Niet van toepassing | Elektrisch | Stekkeraansluiting 230V | 2 |  | Ja, vastgoedbeh. | Nee
900139504 | 110 | Vaste keukenvoorzieningen | 14B03 | COMPLEX NIEUWE HAVEN | R007 | Meeuwenest | Eetzaal met keuken | 4303 | 0 | 007 | Commando Zeestrijdkrachten | CZSK | RVB-NW | 6 | 1 | IFO-KAMPRI | 2 X 500 | 9508-005 |  | D000332 | 1990 |  | (BUF) Uitgiftebuffet (inbouw) | (BUF-15) Warmtebrug | Niet van toepassing | Elektrisch | Stekkeraansluiting 230V | 2 |  | Ja, vastgoedbeh. | Nee
900139505 | 110 | Vaste keukenvoorzieningen | 14B03 | COMPLEX NIEUWE HAVEN | R007 | Meeuwenest | Eetzaal met keuken | 4303 | 0 | 007 | Commando Zeestrijdkrachten | CZSK | RVB-NW | 7 | 1 | IFO-KAMPRI | 4 x500 lamp |  |  | D000333 | 1990 |  | (BUF) Uitgiftebuffet (inbouw) | (BUF-15) Warmtebrug | Niet van toepassing | Elektrisch | Stekkeraansluiting 230V | 2 |  | Ja, vastgoedbeh. | Nee
900139511 | 110 | Vaste keukenvoorzieningen | 14B03 | COMPLEX NIEUWE HAVEN | R007 | Meeuwenest | Eetzaal met keuken | 4303 | 0 | 019 | Commando Zeestrijdkrachten | CZSK | RVB-NW | 10 | 1 | GROKU |  |  |  | D000350 | 2009 |  | (BUF) Uitgiftebuffet (inbouw) | (BUF-15) Warmtebrug | Niet van toepassing | Elektrisch | Stekkeraansluiting 230V | 1.5 |  | Ja, vastgoedbeh. | Nee
900139515 | 110 | Vaste keukenvoorzieningen | 14B03 | COMPLEX NIEUWE HAVEN | R007 | Meeuwenest | Eetzaal met keuken | 4303 | 0 | 019 | Commando Zeestrijdkrachten | CZSK | RVB-NW | 14 | 1 | CONVOTHERM | AR-108 | 29106724 |  | D000276 | 1991 |  | (CB) Combi-streamers | (CB-005) Heteluchtoven | Niet van toepassing | Elektrisch | Stekkeraansluiting 230V | 5 |  | Ja, vastgoedbeh. | Nee
900139517 | 110 | Vaste keukenvoorzieningen | 14B03 | COMPLEX NIEUWE HAVEN | R007 | Meeuwenest | Eetzaal met keuken | 4303 | 0 | 019 | Commando Zeestrijdkrachten | CZSK | RVB-NW | 16 | 1 | ELECTROLUX | 391150 | 13420001 | B-121842 |  | 2021 |  | (KB) Kook-, bak- en braadapparatuur | (KB-022) Braadpan kantelbaar 900 lijn | Niet van toepassing | Elektrisch | Werkschakelaar 230V | 10 |  | Ja, vastgoedbeh. | Nee
900139518 | 110 | Vaste keukenvoorzieningen | 14B03 | COMPLEX NIEUWE HAVEN | R007 | Meeuwenest | Eetzaal met keuken | 4303 | 0 | 019 | Commando Zeestrijdkrachten | CZSK | RVB-NW | 17 | 1 | ELECTROLUX | 391150 | 13120002 | B-121843 |  | 2021 |  | (KB) Kook-, bak- en braadapparatuur | (KB-022) Braadpan kantelbaar 900 lijn | Niet van toepassing | Elektrisch | Werkschakelaar 230V | 10 |  | Ja, vastgoedbeh. | Nee
900139519 | 110 | Vaste keukenvoorzieningen | 14B03 | COMPLEX NIEUWE HAVEN | R007 | Meeuwenest | Eetzaal met keuken | 4303 | 0 | 019 | Commando Zeestrijdkrachten | CZSK | RVB-NW | 18 | 1 | ELECTROLUX | 391150 | 1340002 |  |  | 2021 |  | (KB) Kook-, bak- en braadapparatuur | (KB-022) Braadpan kantelbaar 900 lijn | Niet van toepassing | Elektrisch | Werkschakelaar 230V | 10 |  | Ja, vastgoedbeh. | Nee
900139520 | 110 | Vaste keukenvoorzieningen | 14B03 | COMPLEX NIEUWE HAVEN | R007 | Meeuwenest | Eetzaal met keuken | 4303 | 0 | 019 | Commando Zeestrijdkrachten | CZSK | RVB-NW | 19 | 1 | ELECTROLUX | 391150 | 1342004 | B-121846 |  | 2021 |  | (KB) Kook-, bak- en braadapparatuur | (KB-022) Braadpan kantelbaar 900 lijn | Niet van toepassing | Elektrisch | Werkschakelaar 230V | 10 |  | Ja, vastgoedbeh. | Nee
900139521 | 110 | Vaste keukenvoorzieningen | 14B03 | COMPLEX NIEUWE HAVEN | R007 | Meeuwenest | Eetzaal met keuken | 4303 | 0 | 019 | Commando Zeestrijdkrachten | CZSK | RVB-NW | 20 | 1 | ELECTROLUX | 391150 | 13520002 | B-121845 |  | 2021 |  | (KB) Kook-, bak- en braadapparatuur | (KB-022) Braadpan kantelbaar 900 lijn | Niet van toepassing | Elektrisch | Werkschakelaar 230V |  |  | Ja, vastgoedbeh. | Nee
900139523 | 110 | Vaste keukenvoorzieningen | 14B03 | COMPLEX NIEUWE HAVEN | R007 | Meeuwenest | Eetzaal met keuken | 4303 | 0 | 019 | Commando Zeestrijdkrachten | CZSK | RVB-NW | 22 | 1 | KUPPERSBUSCH | FEF180 | KCF031 |  | D15516 | 2009 |  | (KB) Kook-, bak- en braadapparatuur | (KB-041) Friteuse 600 lijn | Niet van toepassing | Elektrisch | Werkschakelaar 230V | 30 |  | Ja, vastgoedbeh. | Nee
900139524 | 110 | Vaste keukenvoorzieningen | 14B03 | COMPLEX NIEUWE HAVEN | R007 | Meeuwenest | Eetzaal met keuken | 4303 | 0 | 019 | Commando Zeestrijdkrachten | CZSK | RVB-NW | 23 | 1 | KUPPERSBUSCH | FEF180 | KCF031 |  | D15518 | 2009 |  | (KB) Kook-, bak- en braadapparatuur | (KB-041) Friteuse 600 lijn | Niet van toepassing | Elektrisch | Werkschakelaar 230V | 30 |  | Ja, vastgoedbeh. | Nee
900139525 | 110 | Vaste keukenvoorzieningen | 14B03 | COMPLEX NIEUWE HAVEN | R007 | Meeuwenest | Eetzaal met keuken | 4303 | 0 | 019 | Commando Zeestrijdkrachten | CZSK | RVB-NW | 24 | 1 | KUPPERSBUSCH | FEF180 | KCF031 |  | D15519 | 2009 |  | (KB) Kook-, bak- en braadapparatuur | (KB-041) Friteuse 600 lijn | Niet van toepassing | Elektrisch | Werkschakelaar 230V | 30 |  | Ja, vastgoedbeh. | Nee
900139526 | 110 | Vaste keukenvoorzieningen | 14B03 | COMPLEX NIEUWE HAVEN | R007 | Meeuwenest | Eetzaal met keuken | 4303 | 0 | 019 | Commando Zeestrijdkrachten | CZSK | RVB-NW | 25 | 1 | KUPPERSBUSCH | FEF180 | KCF031 |  | D15517 | 2009 |  | (KB) Kook-, bak- en braadapparatuur | (KB-041) Friteuse 600 lijn | Niet van toepassing | Elektrisch | Werkschakelaar 230V | 16 |  | Ja, vastgoedbeh. | Nee
900139531 | 110 | Vaste keukenvoorzieningen | 14B03 | COMPLEX NIEUWE HAVEN | R007 | Meeuwenest | Eetzaal met keuken | 4303 | 0 | 019 | Commando Zeestrijdkrachten | CZSK | RVB-NW | 27 | 1 | NETAM | DBS-35A |  |  | D000284 | 1988 |  | (KB) Kook-, bak- en braadapparatuur | (KB-062) Kookketel 60 liter | Niet van toepassing | Stoom | Werkschakelaar 230V | 18.4 |  | Ja, vastgoedbeh. | Nee
900139533 | 110 | Vaste keukenvoorzieningen | 14B03 | COMPLEX NIEUWE HAVEN | R007 | Meeuwenest | Eetzaal met keuken | 4303 | 0 | 019 | Commando Zeestrijdkrachten | CZSK | RVB-NW | 29 | 1 | NETAM | TS50R129 |  |  | D000280 | 1991 |  | (KB) Kook-, bak- en braadapparatuur | (KB-062) Kookketel 60 liter | Niet van toepassing | Stoom | Werkschakelaar 230V | 18.4 |  | Ja, vastgoedbeh. | Nee
900139534 | 110 | Vaste keukenvoorzieningen | 14B03 | COMPLEX NIEUWE HAVEN | R007 | Meeuwenest | Eetzaal met keuken | 4303 | 0 | 019 | Commando Zeestrijdkrachten | CZSK | RVB-NW | 30 | 1 | NETAM | DBS624 |  |  | D000282 | 1991 |  | (KB) Kook-, bak- en braadapparatuur | (KB-062) Kookketel 60 liter | Niet van toepassing | Elektrisch | Werkschakelaar 230V | 18.4 |  | Ja, vastgoedbeh. | Nee
900139537 | 110 | Vaste keukenvoorzieningen | 14B03 | COMPLEX NIEUWE HAVEN | R007 | Meeuwenest | Eetzaal met keuken | 4303 | 0 | 065 | Commando Zeestrijdkrachten | CZSK | RVB-NW | 33 | 1 | MARENO | LOS MODEL |  |  | D000381 | 1995 |  | (KK) Klein keukenapparatuur | (KK-07) Warmhoudkast (inbouw) | Niet van toepassing | Elektrisch | Stekkeraansluiting 230V | 2.4 |  | Ja, vastgoedbeh. | Nee
900139538 | 110 | Vaste keukenvoorzieningen | 14B03 | COMPLEX NIEUWE HAVEN | R007 | Meeuwenest | Eetzaal met keuken | 4303 | 0 | 019 | Commando Zeestrijdkrachten | CZSK | RVB-NW | 34 | 1 | CONVOTHERM | AR108 | 24106722 |  | D000274 | 2000 |  | (KK) Klein keukenapparatuur | (KK-07) Warmhoudkast (inbouw) | Niet van toepassing | Elektrisch | Stekkeraansluiting 230V | 2.4 |  | Ja, vastgoedbeh. | Nee
900139539 | 110 | Vaste keukenvoorzieningen | 14B03 | COMPLEX NIEUWE HAVEN | R007 | Meeuwenest | Eetzaal met keuken | 4303 | 0 | 019 | Commando Zeestrijdkrachten | CZSK | RVB-NW | 35 | 1 | CONVOTHERM | AR108 | 24106726 |  | D000275 | 2000 |  | (KK) Klein keukenapparatuur | (KK-07) Warmhoudkast (inbouw) | Niet van toepassing | Elektrisch | Stekkeraansluiting 230V | 2.4 |  | Ja, vastgoedbeh. | Nee
900139541 | 110 | Vaste keukenvoorzieningen | 14B03 | COMPLEX NIEUWE HAVEN | R007 | Meeuwenest | Eetzaal met keuken | 4303 | 0 | 020 | Commando Zeestrijdkrachten | CZSK | RVB-NW | 37 | 1 | MOBIL | INBOUW |  |  | D15538 | 2009 |  | (BUF) Uitgiftebuffet (inbouw) | (BUF-12) Bain-marie Soup Well | Niet van toepassing | Elektrisch | Stekkeraansluiting 230V | 1 |  | Ja, vastgoedbeh. | Nee
900139542 | 110 | Vaste keukenvoorzieningen | 14B03 | COMPLEX NIEUWE HAVEN | R007 | Meeuwenest | Eetzaal met keuken | 4303 | 0 | 020 | Commando Zeestrijdkrachten | CZSK | RVB-NW | 38 | 1 | MOBIL | INBOUW |  |  | D15539 | 2009 |  | (BUF) Uitgiftebuffet (inbouw) | (BUF-12) Bain-marie Soup Well | Niet van toepassing | Elektrisch | Stekkeraansluiting 230V | 1 |  | Ja, vastgoedbeh. | Nee
900139544 | 110 | Vaste keukenvoorzieningen | 14B03 | COMPLEX NIEUWE HAVEN | R007 | Meeuwenest | Eetzaal met keuken | 4303 | 0 | 065 | Commando Zeestrijdkrachten | CZSK | RVB-NW | 40 | 1 | MARENO |  |  |  | D16256 | 2009 |  | (KB) Kook-, bak- en braadapparatuur | (KB-011) Bakplaat 600 lijn | Niet van toepassing | Elektrisch | Stekkeraansluiting 230V | 2 |  | Ja, vastgoedbeh. | Nee
900139545 | 110 | Vaste keukenvoorzieningen | 14B03 | COMPLEX NIEUWE HAVEN | G001C | Kantine | Recreatiegebouw | 377 | 0 | 046 | Commando Zeestrijdkrachten | CZSK | RVB-NW | 1 | 1 | RATIONAL | SCC61 | E11SE07092115590 |  | B-76909 | 2007 |  | (CB) Combi-streamers | (CB-002) Combi-steamer - 10 GN | Niet van toepassing | Elektrisch | Werkschakelaar 230V | 18.6 |  | Ja, vastgoedbeh. | Nee
900139550 | 110 | Vaste keukenvoorzieningen | 14B03 | COMPLEX NIEUWE HAVEN | G001C | Kantine | Recreatiegebouw | 377 | 0 | 048 | Commando Zeestrijdkrachten | CZSK | RVB-NW | 6 | 1 | GROKU | GROKU | GROKU |  | D000620 | 1988 |  | (KB) Kook-, bak- en braadapparatuur | (KB-001) Bain-marie 600 lijn | Niet van toepassing | Elektrisch | Nader te bepalen | 1.2 |  | Ja, vastgoedbeh. | Nee
900139551 | 110 | Vaste keukenvoorzieningen | 14B03 | COMPLEX NIEUWE HAVEN | G001C | Kantine | Recreatiegebouw | 377 | 0 | 049 | Commando Zeestrijdkrachten | CZSK | RVB-NW | 7 | 1 | MEIKO | DV 80.2 | 10331937 |  | B-767000 | 2017 |  | (VW) Vaatwasmachines | (VW-02) Vaatwasmachine - Doorschuifmodel | Niet van toepassing | Elektrisch | Stekkeraansluiting 230V | 12 |  | Ja, vastgoedbeh. | Nee
900139553 | 110 | Vaste keukenvoorzieningen | 14B03 | COMPLEX NIEUWE HAVEN | R018 | Albatros | Kantoorgebouw | 7965 | 0 | B001 | Commando Zeestrijdkrachten | CZSK | RVB-NW | 1 | 1 | KUPPERSBUSCH | CBE110 | KEG 0081 |  | D10543 | 2006 |  | (CB) Combi-streamers | (CB-002) Combi-steamer - 10 GN | Niet van toepassing | Elektrisch | Werkschakelaar 230V | 16.5 |  | Ja, vastgoedbeh. | Nee
900139554 | 110 | Vaste keukenvoorzieningen | 14B03 | COMPLEX NIEUWE HAVEN | R018 | Albatros | Kantoorgebouw | 7965 | 0 | B001 | Commando Zeestrijdkrachten | CZSK | RVB-NW | 2 | 1 | KUPPERSBUSCH | EEB 430 | KCL 1022 |  | D10539 | 2006 |  | (KB) Kook-, bak- en braadapparatuur | (KB-011) Bakplaat 600 lijn | Niet van toepassing | Elektrisch | Werkschakelaar 230V | 7 |  | Ja, vastgoedbeh. | Nee
900139555 | 110 | Vaste keukenvoorzieningen | 14B03 | COMPLEX NIEUWE HAVEN | R018 | Albatros | Kantoorgebouw | 7965 | 0 | B001 | Commando Zeestrijdkrachten | CZSK | RVB-NW | 3 | 1 | KUPPERSBUSCH | EEF 224 | KCL 1018 |  | D10537 | 2006 |  | (KB) Kook-, bak- en braadapparatuur | (KB-041) Friteuse 600 lijn | Niet van toepassing | Elektrisch | Werkschakelaar 230V | 22 |  | Ja, vastgoedbeh. | Nee
900139556 | 110 | Vaste keukenvoorzieningen | 14B03 | COMPLEX NIEUWE HAVEN | R018 | Albatros | Kantoorgebouw | 7965 | 0 | B001B | Commando Zeestrijdkrachten | CZSK | RVB-NW | 4 | 1 | MEIKO | K200 | 10083756 |  | D10530 | 2006 |  | (VW) Vaatwasmachines | (VW-05) Vaatwasmachine - Korventransport | Niet van toepassing | Elektrisch | Werkschakelaar 230V | 36 |  | Ja, vastgoedbeh. | Nee
900139562 | 110 | Vaste keukenvoorzieningen | 14B03 | COMPLEX NIEUWE HAVEN | R012 | IJsmeeuw | Kaderlegering | 4663 | 3 | D306 | Commando Zeestrijdkrachten | CZSK | RVB-NW | 2 | 1 | MEIKO | ECOSTAR 530F |  |  | D008797 | 2008 | NOG STEEDS BUITEN GEBRUIK | (VW) Vaatwasmachines | (VW-07) Vaatwasmachine - Voorlader | Niet van toepassing | Elektrisch | Stekkeraansluiting 230V | 4 |  | Ja, vastgoedbeh. | Nee
900139563 | 110 | Vaste keukenvoorzieningen | 14B03 | COMPLEX NIEUWE HAVEN | Q001 | IJsduiker | Complex gebouw | 8181 | 1 | 108A | Commando Zeestrijdkrachten | CZSK | RVB-NW | 8 | 1 | MEIKO | DV80.2 | 10349558 |  | B-67585 | 2018 |  | (VW) Vaatwasmachines | (VW-02) Vaatwasmachine - Doorschuifmodel | Niet van toepassing | Elektrisch | Stekkeraansluiting 230V | 12 |  | Ja, vastgoedbeh. | Nee
900139568 | 110 | Vaste keukenvoorzieningen | 14B36 | COMMANDEMENT DER ZEEMACHT | 001 | Kantoorgebouw | Kantoorgebouw | 3979 | 0 | W060 | Commando Zeestrijdkrachten | CZSK | RVB-NW | 1 | 1 | RATIONAL | SCC WE61 | E61SH12092317156 |  | B-35651 | 2013 |  | (CB) Combi-streamers | (CB-001) Combi-steamer - 6 GN | Niet van toepassing | Elektrisch | Stekkeraansluiting 230V | 11 |  | Ja, vastgoedbeh. | Nee
900139569 | 110 | Vaste keukenvoorzieningen | 14B36 | COMMANDEMENT DER ZEEMACHT | 001 | Kantoorgebouw | Kantoorgebouw | 3979 | 0 | W060 | Commando Zeestrijdkrachten | CZSK | RVB-NW | 2 | 1 | WERY | 2 PITS GAS |  |  |  | 1988 |  | (KB) Kook-, bak- en braadapparatuur | (KB-031) Fornuis 600 lijn | Niet van toepassing | Gas | Nader te bepalen |  | 11 | Ja, vastgoedbeh. | Nee
900139570 | 110 | Vaste keukenvoorzieningen | 14B36 | COMMANDEMENT DER ZEEMACHT | 001 | Kantoorgebouw | Kantoorgebouw | 3979 | 0 | W060 | Commando Zeestrijdkrachten | CZSK | RVB-NW | 3 | 1 | WERY | 2 PITS GAS |  |  |  | 1988 |  | (KB) Kook-, bak- en braadapparatuur | (KB-031) Fornuis 600 lijn | Niet van toepassing | Gas | Nader te bepalen |  | 11 | Ja, vastgoedbeh. | Nee
900139571 | 110 | Vaste keukenvoorzieningen | 14B36 | COMMANDEMENT DER ZEEMACHT | 001 | Kantoorgebouw | Kantoorgebouw | 3979 | 0 | W060 | Commando Zeestrijdkrachten | CZSK | RVB-NW | 4 | 1 | WERY | 2 PITS GAS |  |  | D008793 | 1988 |  | (KB) Kook-, bak- en braadapparatuur | (KB-031) Fornuis 600 lijn | Niet van toepassing | Gas | Nader te bepalen |  | 11 | Ja, vastgoedbeh. | Nee
900139572 | 110 | Vaste keukenvoorzieningen | 14B36 | COMMANDEMENT DER ZEEMACHT | 001 | Kantoorgebouw | Kantoorgebouw | 3979 | 0 | W060 | Commando Zeestrijdkrachten | CZSK | RVB-NW | 5 | 1 | MEIKO | 530F | 10102441 |  | D008582 | 2007 |  | (VW) Vaatwasmachines | (VW-07) Vaatwasmachine - Voorlader | Niet van toepassing | Elektrisch | Stekkeraansluiting 230V | 9 |  | Ja, vastgoedbeh. | Nee
900139806 | 110 | Vaste keukenvoorzieningen | 14B07 | COMPLEX BASSINGRACHT | 017 | Marinevervoersdienst | Complex gebouw | 6473 | 1 | 116 | Commando Zeestrijdkrachten | CZSK | RVB-NW | 2 | 1 | Smits Air |  | 88.5.603 |  |  | 1992 |  | (AZ) Afzuiging | (AZ-01) Afzuigkap in grootkeukens | Niet van toepassing | Elektrisch | Nader te bepalen | 0.5 |  | Ja, vastgoedbeh. | Nee
900140002 | 110 | Vaste keukenvoorzieningen | 25D18 | KONINGIN M┴XIMAKAZERNE | 004 | Restaurant | Eetzaal met keuken | 1902 | 0 | M0311 | Koninklijke Marechaussee | KMAR | RVB-NW | 2 | 1 | Groku | Wandkoeling |  |  | K-00109 D-23279 | 2013 | K-00100 | (KOE) Koeling | Nader te bepalen | Niet van toepassing | Elektrisch | Werkschakelaar 230V | 0.5 |  | Ja, vastgoedbeh. | Nee
900140003 | 110 | Vaste keukenvoorzieningen | 25D18 | KONINGIN M┴XIMAKAZERNE | 004 | Restaurant | Eetzaal met keuken | 1902 | 0 | M0311 | Koninklijke Marechaussee | KMAR | RVB-NW | 3 | 1 | GROKU | Koelmeubel |  |  | K-00104 D23292 | 2013 | K-00100 | (BUF) Uitgiftebuffet (inbouw) | (BUF-01) Koelbak | Niet van toepassing | Elektrisch | Nader te bepalen | 1 |  | Ja, vastgoedbeh. | Nee
900140004 | 110 | Vaste keukenvoorzieningen | 25D18 | KONINGIN M┴XIMAKAZERNE | 004 | Restaurant | Eetzaal met keuken | 1902 | 0 | M0311 | Koninklijke Marechaussee | KMAR | RVB-NW | 4 | 1 | GROKU | Koelmeubel |  |  | K-00105 D-23262 | 2013 | K-00100 | (BUF) Uitgiftebuffet (inbouw) | (BUF-01) Koelbak | Niet van toepassing | Elektrisch | Werkschakelaar 230V | 1 |  | Ja, vastgoedbeh. | Nee
900140005 | 110 | Vaste keukenvoorzieningen | 25D18 | KONINGIN M┴XIMAKAZERNE | 004 | Restaurant | Eetzaal met keuken | 1902 | 0 | M0311 | Koninklijke Marechaussee | KMAR | RVB-NW | 5 | 1 | GROKU | Koelmeubel |  |  | K-00106 -D23261 | 2013 | K-00100 | (BUF) Uitgiftebuffet (inbouw) | (BUF-01) Koelbak | Niet van toepassing | Elektrisch | Werkschakelaar 230V | 1 |  | Ja, vastgoedbeh. | Nee
900140006 | 110 | Vaste keukenvoorzieningen | 25D18 | KONINGIN M┴XIMAKAZERNE | 004 | Restaurant | Eetzaal met keuken | 1902 | 0 | M0311 | Koninklijke Marechaussee | KMAR | RVB-NW | 6 | 1 | GROKU | Koelmeubel |  |  | K-00107 D-23293 | 2013 | K-00100 | (BUF) Uitgiftebuffet (inbouw) | (BUF-01) Koelbak | Niet van toepassing | Elektrisch | Werkschakelaar 230V | 1 |  | Ja, vastgoedbeh. | Nee
900140007 | 110 | Vaste keukenvoorzieningen | 25D18 | KONINGIN M┴XIMAKAZERNE | 004 | Restaurant | Eetzaal met keuken | 1902 | 0 | M0311 | Koninklijke Marechaussee | KMAR | RVB-NW | 7 | 1 | GROKU | Koelmeubel |  |  | K-00108 D-23260 | 2013 | K-00100 | (BUF) Uitgiftebuffet (inbouw) | (BUF-01) Koelbak | Niet van toepassing | Elektrisch | Werkschakelaar 230V | 1 |  | Ja, vastgoedbeh. | Nee
900140008 | 110 | Vaste keukenvoorzieningen | 25D18 | KONINGIN M┴XIMAKAZERNE | 004 | Restaurant | Eetzaal met keuken | 1902 | 0 | M0311 | Koninklijke Marechaussee | KMAR | RVB-NW | 8 | 1 | GROKU |  |  |  | K-00101 D-23259 | 2013 | K-00100 | (KOE) Koeling | (KOE-131) Werkbank - koel | Niet van toepassing | Elektrisch | Werkschakelaar 230V | 0.5 |  | Ja, vastgoedbeh. | Nee
900140009 | 110 | Vaste keukenvoorzieningen | 25D18 | KONINGIN M┴XIMAKAZERNE | 004 | Restaurant | Eetzaal met keuken | 1902 | 0 | M0311 | Koninklijke Marechaussee | KMAR | RVB-NW | 9 | 1 | GROKU |  |  |  | K-00102 D-23253 | 2013 | K-00100 | (KOE) Koeling | (KOE-131) Werkbank - koel | Niet van toepassing | Elektrisch | Werkschakelaar 230V | 0.5 |  | Ja, vastgoedbeh. | Nee
900140010 | 110 | Vaste keukenvoorzieningen | 25D18 | KONINGIN M┴XIMAKAZERNE | 004 | Restaurant | Eetzaal met keuken | 1902 | 0 | M0311 | Koninklijke Marechaussee | KMAR | RVB-NW | 10 | 1 | GROKU |  |  |  | K-00103 D-23252 | 2013 | K-00100 | (KOE) Koeling | (KOE-131) Werkbank - koel | Niet van toepassing | Elektrisch | Werkschakelaar 230V | 0.5 |  | Ja, vastgoedbeh. | Nee
900140011 | 110 | Vaste keukenvoorzieningen | 25D18 | KONINGIN M┴XIMAKAZERNE | 004 | Restaurant | Eetzaal met keuken | 1902 | 0 | M0311 | Koninklijke Marechaussee | KMAR | RVB-NW | 11 | 1 | Mareno | Dubbelbaks | Onbekend |  | D-23314 | 2015 | D-23314 | (KB) Kook-, bak- en braadapparatuur | (KB-041) Friteuse 600 lijn | Niet van toepassing | Elektrisch | Werkschakelaar 230V | 18 |  | Ja, vastgoedbeh. | Nee
900140013 | 110 | Vaste keukenvoorzieningen | 25D18 | KONINGIN M┴XIMAKAZERNE | 004 | Restaurant | Eetzaal met keuken | 1902 | 0 | M0311 | Koninklijke Marechaussee | KMAR | RVB-NW | 13 | 1 | WKE | Eco |  |  | K-00115 D-23330 | 2013 | K-00100 | (KOE) Koeling | (KOE-071) Koelcel / vriescel | Niet van toepassing | Elektrisch | Werkschakelaar 230V | 1 |  | Ja, vastgoedbeh. | Nee
900140014 | 110 | Vaste keukenvoorzieningen | 25D18 | KONINGIN M┴XIMAKAZERNE | 004 | Restaurant | Eetzaal met keuken | 1902 | 0 | M0311 | Koninklijke Marechaussee | KMAR | RVB-NW | 14 | 1 | WKE | Eco |  |  | K-00114 D-23329 | 2013 | K-00100 | (KOE) Koeling | (KOE-071) Koelcel / vriescel | Niet van toepassing | Elektrisch | Werkschakelaar 230V | 1 |  | Ja, vastgoedbeh. | Nee
900140015 | 110 | Vaste keukenvoorzieningen | 25D18 | KONINGIN M┴XIMAKAZERNE | 004 | Restaurant | Eetzaal met keuken | 1902 | 0 | M0311 | Koninklijke Marechaussee | KMAR | RVB-NW | 15 | 1 | WKE | Eco |  |  | K00110 D-23328 | 2013 | K-00100 | (KOE) Koeling | (KOE-071) Koelcel / vriescel | Niet van toepassing | Elektrisch | Werkschakelaar 230V | 1 |  | Ja, vastgoedbeh. | Nee
900140016 | 110 | Vaste keukenvoorzieningen | 25D18 | KONINGIN M┴XIMAKAZERNE | 004 | Restaurant | Eetzaal met keuken | 1902 | 0 | M0311 | Koninklijke Marechaussee | KMAR | RVB-NW | 16 | 1 | WKE | Eco |  |  | K-00112 IS D23336 | 2013 | K-00100 | (KOE) Koeling | (KOE-071) Koelcel / vriescel | Niet van toepassing | Elektrisch | Werkschakelaar 230V | 1 |  | Ja, vastgoedbeh. | Nee
900140017 | 110 | Vaste keukenvoorzieningen | 25D18 | KONINGIN M┴XIMAKAZERNE | 004 | Restaurant | Eetzaal met keuken | 1902 | 0 | M0311 | Koninklijke Marechaussee | KMAR | RVB-NW | 17 | 1 | WKE | Eco |  |  | K-00113 D-23328 | 2013 | K-00100W | (KOE) Koeling | (KOE-071) Koelcel / vriescel | Niet van toepassing | Elektrisch | Werkschakelaar 230V | 1 |  | Ja, vastgoedbeh. | Nee
900140018 | 110 | Vaste keukenvoorzieningen | 25G30 | MARINE ETABLISSEMENT AMSTERDAM | 030 | Evenementen Centrum Amsterdam | Eetzaal met keuken | 5918 | 0 | 23 | Commando Zeestrijdkrachten | CZSK | RVB-NW | 1 | 1 | Metos | SA TN 140 | 5037192 | 14541018JA7001 | D-000215 | 2004 | B-58523A | (KOE) Koeling | (KOE-081) Koelkast boven 400 liter | Niet van toepassing | Elektrisch | Nader te bepalen | 0.5 |  | Ja, vastgoedbeh. | Nee
900140019 | 110 | Vaste keukenvoorzieningen | 25G30 | MARINE ETABLISSEMENT AMSTERDAM | 030 | Evenementen Centrum Amsterdam | Eetzaal met keuken | 5918 | 0 | 23 | Commando Zeestrijdkrachten | CZSK | RVB-NW | 2 | 1 | Rational | SCC WE 201G | G21SI19072765198 | B-90070 |  | 2019 | B-90070 | (CB) Combi-streamers | (CB-003) Combi-steamer - 20 GN | Niet van toepassing | Elektrisch | Stekkeraansluiting 230V | 0.5 |  | Ja, vastgoedbeh. | Nee
900140024 | 110 | Vaste keukenvoorzieningen | 25G30 | MARINE ETABLISSEMENT AMSTERDAM | 030 | Evenementen Centrum Amsterdam | Eetzaal met keuken | 5918 | 0 | 33 | Commando Zeestrijdkrachten | CZSK | RVB-NW | 14 | 1 | Metos | Gr-KV | Onbekend | 14541018JA7001 | D000162 | 2002 | B-58523A | (BUF) Uitgiftebuffet (inbouw) | (BUF-02) Koelvitrine | Niet van toepassing | Elektrisch | Stekkeraansluiting 230V | 0.5 |  | Ja, vastgoedbeh. | Nee
900140025 | 110 | Vaste keukenvoorzieningen | 25G30 | MARINE ETABLISSEMENT AMSTERDAM | 030 | Evenementen Centrum Amsterdam | Eetzaal met keuken | 5918 | 0 | 33 | Commando Zeestrijdkrachten | CZSK | RVB-NW | 15 | 1 | Metos | Gr-KV | Onbekend | 14541018JA7001 | D000163 | 2002 | B-58523A | (BUF) Uitgiftebuffet (inbouw) | (BUF-02) Koelvitrine | Niet van toepassing | Elektrisch | Stekkeraansluiting 230V | 0.5 |  | Ja, vastgoedbeh. | Nee
900140026 | 110 | Vaste keukenvoorzieningen | 25G30 | MARINE ETABLISSEMENT AMSTERDAM | 030 | Evenementen Centrum Amsterdam | Eetzaal met keuken | 5918 | 0 | 33 | Commando Zeestrijdkrachten | CZSK | RVB-NW | 16 | 1 | Vianen | Eilandkap met 16 filters |  | B-109107 |  | 2002 |  | (AZ) Afzuiging | (AZ-01) Afzuigkap in grootkeukens | Niet van toepassing | Elektrisch | Nader te bepalen | 0.2 |  | Ja, vastgoedbeh. | Nee
900140028 | 110 | Vaste keukenvoorzieningen | 25G30 | MARINE ETABLISSEMENT AMSTERDAM | 030 | Evenementen Centrum Amsterdam | Eetzaal met keuken | 5918 | 0 | 33 | Commando Zeestrijdkrachten | CZSK | RVB-NW | 12 | 1 | Metos | A700-RTMRC | 5037666 | 14541018JA7001 | D-000157 | 2004 | B-58523A | (KOE) Koeling | (KOE-081) Koelkast boven 400 liter | Niet van toepassing | Elektrisch | Nader te bepalen | 0.5 |  | Ja, vastgoedbeh. | Nee
900140029 | 110 | Vaste keukenvoorzieningen | 25G30 | MARINE ETABLISSEMENT AMSTERDAM | 030 | Evenementen Centrum Amsterdam | Eetzaal met keuken | 5918 | 0 | 33 | Commando Zeestrijdkrachten | CZSK | RVB-NW | 13 | 1 | Metos | A700-RBTRC | 5037195 | 14541018J 7 002 | D-000158 | 2004 | B-58530A | (KOE) Koeling | (KOE-121) Vrieskast boven 400 liter | Niet van toepassing | Elektrisch | Nader te bepalen | 0.5 |  | Ja, vastgoedbeh. | Nee
900140030 | 110 | Vaste keukenvoorzieningen | 25G30 | MARINE ETABLISSEMENT AMSTERDAM | 030 | Evenementen Centrum Amsterdam | Eetzaal met keuken | 5918 | 0 | 24 | Commando Zeestrijdkrachten | CZSK | RVB-NW | 15 | 1 | Vianen |  |  | B-109106 |  | 2002 |  | (AZ) Afzuiging | (AZ-01) Afzuigkap in grootkeukens | Niet van toepassing | Elektrisch | Nader te bepalen | 0.2 |  | Ja, vastgoedbeh. | Nee
900140031 | 110 | Vaste keukenvoorzieningen | 25G30 | MARINE ETABLISSEMENT AMSTERDAM | 030 | Evenementen Centrum Amsterdam | Eetzaal met keuken | 5918 | 1 | 1010F | Commando Zeestrijdkrachten | CZSK | RVB-NW | 3 | 1 | Validex |  | 46B1039 |  |  | 2004 | D-000227 | (VW) Vaatwasmachines | (VW-05) Vaatwasmachine - Korventransport | Niet van toepassing | Elektrisch | Nader te bepalen | 0.8 |  | Ja, vastgoedbeh. | Nee
900140032 | 110 | Vaste keukenvoorzieningen | 25G30 | MARINE ETABLISSEMENT AMSTERDAM | 030 | Evenementen Centrum Amsterdam | Eetzaal met keuken | 5918 | 0 | 103D | Commando Zeestrijdkrachten | CZSK | RVB-NW | 1 | 1 | Smeva | 700 DELT FMC3514 | Onbekend | 14541018JA7001 | D-000233 | 2004 | B-58523A | (KOE) Koeling | (KOE-071) Koelcel / vriescel | Niet van toepassing | Elektrisch | Werkschakelaar 230V | 1 |  | Ja, vastgoedbeh. | Nee
900140033 | 110 | Vaste keukenvoorzieningen | 25G30 | MARINE ETABLISSEMENT AMSTERDAM | 030 | Evenementen Centrum Amsterdam | Eetzaal met keuken | 5918 | 0 | 103D | Commando Zeestrijdkrachten | CZSK | RVB-NW | 2 | 1 | Metos | 700 DELT FMC3514 | Onbekend | 14541018JA7001 | D-000233 | 2002 | B-58523A | (KOE) Koeling | (KOE-071) Koelcel / vriescel | Niet van toepassing | Elektrisch | Werkschakelaar 230V | 1 |  | Ja, vastgoedbeh. | Nee
900140034 | 110 | Vaste keukenvoorzieningen | 25G30 | MARINE ETABLISSEMENT AMSTERDAM | 030 | Evenementen Centrum Amsterdam | Eetzaal met keuken | 5918 | 0 | 15B | Commando Zeestrijdkrachten | CZSK | RVB-NW | 3 | 1 | Metos | A700R NT | 5037194 | 14541018JA7001 | D-000147 | 2004 | B-58523A | (KOE) Koeling | (KOE-121) Vrieskast boven 400 liter | Niet van toepassing | Elektrisch | Stekkeraansluiting 230V | 0.5 |  | Ja, vastgoedbeh. | Nee
900140035 | 110 | Vaste keukenvoorzieningen | 25G30 | MARINE ETABLISSEMENT AMSTERDAM | 030 | Evenementen Centrum Amsterdam | Eetzaal met keuken | 5918 | 0 | 15B | Commando Zeestrijdkrachten | CZSK | RVB-NW | 4 | 1 | Metos | A700R NT | 5037667 | 14541018JA7001 | D-000147 | 2004 | B-58523A | (KOE) Koeling | (KOE-081) Koelkast boven 400 liter | Niet van toepassing | Elektrisch | Stekkeraansluiting 230V | 0.5 |  | Ja, vastgoedbeh. | Nee
900140037 | 110 | Vaste keukenvoorzieningen | 09B50 | JOOST DOURLEINKAZERNE | 036 | Amphitrite | Eetzaal met keuken | 3658 | 0 | 029 | Commando Zeestrijdkrachten | CZSK | RVB-NW | 10 | 1 | Nader te bepalen | HELPMAN PLV25-6 | Onbekend |  | D-008513 | 1996 | D-008513A | (KOE) Koeling | (KOE-071) Koelcel / vriescel | Niet van toepassing | Elektrisch | Nader te bepalen | 1 |  | Ja, vastgoedbeh. | Nee
900140038 | 110 | Vaste keukenvoorzieningen | 09B50 | JOOST DOURLEINKAZERNE | 036 | Amphitrite | Eetzaal met keuken | 3658 | 0 | 029 | Commando Zeestrijdkrachten | CZSK | RVB-NW | 11 | 1 | Nader te bepalen | HELPMAN LEX | Onbekend |  | D-008514 | 2011 | D-008514A | (KOE) Koeling | (KOE-071) Koelcel / vriescel | Niet van toepassing | Elektrisch | Nader te bepalen | 1 |  | Ja, vastgoedbeh. | Nee
900140039 | 110 | Vaste keukenvoorzieningen | 09B50 | JOOST DOURLEINKAZERNE | 036 | Amphitrite | Eetzaal met keuken | 3658 | 0 | 030 | Commando Zeestrijdkrachten | CZSK | RVB-NW | 12 | 1 | ECO | ECO LFE 46-5 | S/N12B27142046S983430202 |  | D-008512 | 1997 | D-008512A / Ruimte koeler | (KOE) Koeling | Nader te bepalen | Niet van toepassing | Elektrisch | Nader te bepalen | 0.5 |  | Ja, vastgoedbeh. | Nee
900140040 | 110 | Vaste keukenvoorzieningen | 09B50 | JOOST DOURLEINKAZERNE | 036 | Amphitrite | Eetzaal met keuken | 3658 | 0 | 033 | Commando Zeestrijdkrachten | CZSK | RVB-NW | 13 | 1 | WKE | HELPMAN LEX 6-7 | 328512/106487-10 | MIN025632 | D-008509 | 2014 | B-108005A | (KOE) Koeling | (KOE-071) Koelcel / vriescel | Niet van toepassing | Elektrisch | Nader te bepalen | 1 |  | Ja, vastgoedbeh. | Nee
900140041 | 110 | Vaste keukenvoorzieningen | 09B50 | JOOST DOURLEINKAZERNE | 036 | Amphitrite | Eetzaal met keuken | 3658 | 0 | 033 | Commando Zeestrijdkrachten | CZSK | RVB-NW | 14 | 1 | Luvata | DFE34EL7 | AD201400162 |  | B-74444 | 2014 | B-74445 | (KOE) Koeling | Nader te bepalen | Niet van toepassing | Elektrisch | Nader te bepalen | 0.5 |  | Ja, vastgoedbeh. | Nee
900140044 | 110 | Vaste keukenvoorzieningen | 09B50 | JOOST DOURLEINKAZERNE | 036 | Amphitrite | Eetzaal met keuken | 3658 | 0 | 042 | Commando Zeestrijdkrachten | CZSK | RVB-NW | 17 | 1 | Groku | Onbekend | 39757-101A WKM | 1797SB180312-01 | D-462901 | 2012 | D-462901A | (KOE) Koeling | (KOE-081) Koelkast boven 400 liter | Niet van toepassing | Elektrisch | Nader te bepalen | 0.5 |  | Ja, vastgoedbeh. | Nee
900140045 | 110 | Vaste keukenvoorzieningen | 09B50 | JOOST DOURLEINKAZERNE | 036 | Amphitrite | Eetzaal met keuken | 3658 | 0 | 042 | Commando Zeestrijdkrachten | CZSK | RVB-NW | 18 | 1 | Olbro | 4xkeramische |  |  | D-00977 | 1996 |  | (BUF) Uitgiftebuffet (inbouw) | (BUF-14) Verwarmde vitrine | Niet van toepassing | Elektrisch | Nader te bepalen | 2 |  | Ja, vastgoedbeh. | Nee
900140046 | 110 | Vaste keukenvoorzieningen | 09B50 | JOOST DOURLEINKAZERNE | 036 | Amphitrite | Eetzaal met keuken | 3658 | 0 | 042 | Commando Zeestrijdkrachten | CZSK | RVB-NW | 19 | 1 | Olbro | 4xkeramische |  |  | D-00978 | 1996 |  | (BUF) Uitgiftebuffet (inbouw) | (BUF-14) Verwarmde vitrine | Niet van toepassing | Elektrisch | Nader te bepalen | 2 |  | Ja, vastgoedbeh. | Nee
900140048 | 110 | Vaste keukenvoorzieningen | 09D04 | FORT HARSSENS | A001 | Marineclub | Kantine / Mess | 1714 | 0 | 002 | Commando Zeestrijdkrachten | CZSK | RVB-NW | 1 | 1 | Kupperbusch | FEH 700 | 754842-A1106-002884- |  | B-73727 | 2017 |  | (KB) Kook-, bak- en braadapparatuur | (KB-072) Kooktafel 700 lijn | Niet van toepassing | Elektrisch | Stekkeraansluiting 230V | 24 |  | Ja, vastgoedbeh. | Nee
900140049 | 110 | Vaste keukenvoorzieningen | 09D04 | FORT HARSSENS | A001 | Marineclub | Kantine / Mess | 1714 | 0 | 002 | Commando Zeestrijdkrachten | CZSK | RVB-NW | 2 | 1 | Rosval | RWG-66DI | onbekend |  | B-73728 | 2017 |  | (KB) Kook-, bak- en braadapparatuur | (KB-051) Grillplaat 600 lijn | Niet van toepassing | Elektrisch | Stekkeraansluiting 230V | 3 |  | Ja, vastgoedbeh. | Nee
900140060 | 110 | Vaste keukenvoorzieningen | 09D04 | FORT HARSSENS | A001 | Marineclub | Kantine / Mess | 1714 | 0 | 002 | Commando Zeestrijdkrachten | CZSK | RVB-NW | 3 | 1 | Kupperbusch | FEF 224 | 740698 |  | B-73730 | 2017 |  | (KB) Kook-, bak- en braadapparatuur | (KB-043) Friteuse 900 lijn | Niet van toepassing | Elektrisch | Stekkeraansluiting 230V | 18 |  | Ja, vastgoedbeh. | Nee
900140061 | 110 | Vaste keukenvoorzieningen | 09D04 | FORT HARSSENS | A001 | Marineclub | Kantine / Mess | 1714 | 0 | 002 | Commando Zeestrijdkrachten | CZSK | RVB-NW | 4 | 1 | Kupperbusch | FEF 124 | 740693 A 1016 002709 |  | B-73731 | 2017 |  | (KB) Kook-, bak- en braadapparatuur | (KB-043) Friteuse 900 lijn | Niet van toepassing | Elektrisch | Stekkeraansluiting 230V | 9 |  | Ja, vastgoedbeh. | Nee
900140066 | 110 | Vaste keukenvoorzieningen | 14B03 | COMPLEX NIEUWE HAVEN | R007 | Meeuwenest | Eetzaal met keuken | 4303 | 0 | 006 | Commando Zeestrijdkrachten | CZSK | RVB-NW | 41 | 1 | Halton | plafondkap |  |  | B-104983 | 2009 |  | (AZ) Afzuiging | (AZ-01) Afzuigkap in grootkeukens | Niet van toepassing | Elektrisch | Nader te bepalen |  |  | Ja, vastgoedbeh. | Nee
900140068 | 110 | Vaste keukenvoorzieningen | 14B03 | COMPLEX NIEUWE HAVEN | C001 | NBCD , Lesgebouw | Lesgebouw | 3880 | 1 | 109 | Commando Zeestrijdkrachten | CZSK | RVB-NW | 8 | 1 | Vianen |  |  |  | D-008751 | 1992 |  | (AZ) Afzuiging | (AZ-01) Afzuigkap in grootkeukens | Niet van toepassing | Elektrisch | Nader te bepalen | 1 |  | Ja, vastgoedbeh. | Nee
900140070 | 110 | Vaste keukenvoorzieningen | 14B03 | COMPLEX NIEUWE HAVEN | C001 | NBCD , Lesgebouw | Lesgebouw | 3880 | 1 | 109 | Commando Zeestrijdkrachten | CZSK | RVB-NW | 10 | 1 | Groku | Gr-WKM |  | 46500-10 1A WKM | B-115082 | 2017 | KOE-142 wandkoeling / B-115040 | (KOE) Koeling | Nader te bepalen | Niet van toepassing | Elektrisch | Nader te bepalen | 0.2 |  | Ja, vastgoedbeh. | Nee
900140073 | 110 | Vaste keukenvoorzieningen | 14B03 | COMPLEX NIEUWE HAVEN | D002 | Magazijn , Eetzaal , Kantoor | Magazijn algemeen | 11794 | 1 | 165 | Commando Zeestrijdkrachten | CZSK | RVB-NW | 17 | 1 | GROKU |  | G1027-32535-2 |  | D-000524 | 2005 | B-115063 | (BUF) Uitgiftebuffet (inbouw) | (BUF-02) Koelvitrine | Niet van toepassing | Elektrisch | Werkschakelaar 230V | 0.2 |  | Ja, vastgoedbeh. | Nee
900140074 | 110 | Vaste keukenvoorzieningen | 14B03 | COMPLEX NIEUWE HAVEN | D002 | Magazijn , Eetzaal , Kantoor | Magazijn algemeen | 11794 | 1 | 165 | Commando Zeestrijdkrachten | CZSK | RVB-NW | 18 | 1 | GROKU |  | G1027-32535-3 |  | D-000525/D-000525 | 2004 | B-115063 | (BUF) Uitgiftebuffet (inbouw) | (BUF-02) Koelvitrine | Niet van toepassing | Elektrisch | Werkschakelaar 230V | 0.2 |  | Ja, vastgoedbeh. | Nee
900140075 | 110 | Vaste keukenvoorzieningen | 14B03 | COMPLEX NIEUWE HAVEN | D002 | Magazijn , Eetzaal , Kantoor | Magazijn algemeen | 11794 | 1 | 165 | Commando Zeestrijdkrachten | CZSK | RVB-NW | 19 | 1 | GROKU | WKM | G1027-23535-1 | Onbekend | D-000526 | 2004 | KOE-142 / B-115061 | (KOE) Koeling | Nader te bepalen | Niet van toepassing | Elektrisch | Werkschakelaar 230V | 0.5 |  | Ja, vastgoedbeh. | Nee
900140076 | 110 | Vaste keukenvoorzieningen | 14B03 | COMPLEX NIEUWE HAVEN | D002 | Magazijn , Eetzaal , Kantoor | Magazijn algemeen | 11794 | 1 | 165 | Commando Zeestrijdkrachten | CZSK | RVB-NW | 20 | 1 | Groku | WKM | G1027-32535-4 | Onbekend | D-18531 | 2004 | B-115058 | (KOE) Koeling | Nader te bepalen | Niet van toepassing | Elektrisch | Werkschakelaar 230V | 0.5 |  | Ja, vastgoedbeh. | Nee
900140077 | 110 | Vaste keukenvoorzieningen | 25G30 | MARINE ETABLISSEMENT AMSTERDAM | 030 | Evenementen Centrum Amsterdam | Eetzaal met keuken | 5918 | 0 | 103D | Commando Zeestrijdkrachten | CZSK | RVB-NW | 4 | 1 | Metos | Alfa 700 DELT FMC3514 | Onbekend | 14541018JA7001 | D-000236 | 2002 | B-58523A | (KOE) Koeling | (KOE-071) Koelcel / vriescel | Niet van toepassing | Elektrisch | Werkschakelaar 230V | 1 |  | Ja, vastgoedbeh. | Nee
900140078 | 110 | Vaste keukenvoorzieningen | 25G30 | MARINE ETABLISSEMENT AMSTERDAM | 030 | Evenementen Centrum Amsterdam | Eetzaal met keuken | 5918 | 0 | 103D | Commando Zeestrijdkrachten | CZSK | RVB-NW | 5 | 1 | Smeva | Alfa 700 DELT FMC3514 | Onbekend | 14541018JA7001 | D-000231 | 2002 | B-58523A | (KOE) Koeling | (KOE-071) Koelcel / vriescel | Niet van toepassing | Elektrisch | Werkschakelaar 230V | 1 |  | Ja, vastgoedbeh. | Nee
900140080 | 110 | Vaste keukenvoorzieningen | 25G30 | MARINE ETABLISSEMENT AMSTERDAM | 030 | Evenementen Centrum Amsterdam | Eetzaal met keuken | 5918 | 1 | 94 | Commando Zeestrijdkrachten | CZSK | RVB-NW | 1 | 1 | Metos | A700R BTRC | 5037193 | 14541018J 7 002 | D-000140 | 2004 | B-58530A | (KOE) Koeling | (KOE-121) Vrieskast boven 400 liter | Niet van toepassing | Elektrisch | Stekkeraansluiting 230V | 0.5 |  | Ja, vastgoedbeh. | Nee
900140082 | 110 | Vaste keukenvoorzieningen | 25G30 | MARINE ETABLISSEMENT AMSTERDAM | 030 | Evenementen Centrum Amsterdam | Eetzaal met keuken | 5918 | 1 | 94 | Commando Zeestrijdkrachten | CZSK | RVB-NW | 3 | 1 | Vianen | Dampkap |  | B-109104 |  | 2002 |  | (AZ) Afzuiging | (AZ-01) Afzuigkap in grootkeukens | Niet van toepassing | Elektrisch | Werkschakelaar 230V |  |  | Ja, vastgoedbeh. | Nee
900140083 | 110 | Vaste keukenvoorzieningen | 14B03 | COMPLEX NIEUWE HAVEN | D440 | Phoenix | Kantoorgebouw | 7283 | 0 | 052 | Commando Zeestrijdkrachten | CZSK | RVB-NW | 4 | 1 | Kupperbusch | OEF224 | 501365001 |  | B-74489 | 2020 |  | (KB) Kook-, bak- en braadapparatuur | (KB-042) Friteuse 700 lijn | Niet van toepassing | Elektrisch | Nader te bepalen | 18 |  | Ja, vastgoedbeh. | Nee
900140084 | 110 | Vaste keukenvoorzieningen | 14B03 | COMPLEX NIEUWE HAVEN | D440 | Phoenix | Kantoorgebouw | 7283 | 0 | 052 | Commando Zeestrijdkrachten | CZSK | RVB-NW | 5 | 1 | Kupperbusch | OEF124 | 501365004 |  | B-74490 | 2020 |  | (KB) Kook-, bak- en braadapparatuur | (KB-042) Friteuse 700 lijn | Niet van toepassing | Elektrisch | Nader te bepalen | 9 |  | Ja, vastgoedbeh. | Nee
900140085 | 110 | Vaste keukenvoorzieningen | 14B03 | COMPLEX NIEUWE HAVEN | D440 | Phoenix | Kantoorgebouw | 7283 | 0 | 052 | Commando Zeestrijdkrachten | CZSK | RVB-NW | 6 | 1 | Kupperbusch | OEH420 | 501365003 |  | B-74488 | 2020 |  | (KB) Kook-, bak- en braadapparatuur | (KB-072) Kooktafel 700 lijn | Niet van toepassing | Elektrisch | Nader te bepalen | 10 |  | Ja, vastgoedbeh. | Nee
900140086 | 110 | Vaste keukenvoorzieningen | 14B03 | COMPLEX NIEUWE HAVEN | D440 | Phoenix | Kantoorgebouw | 7283 | 0 | 052 | Commando Zeestrijdkrachten | CZSK | RVB-NW | 7 | 1 | Mobile Containing |  |  |  | B-74485 | 2020 |  | (BUF) Uitgiftebuffet (inbouw) | (BUF-12) Bain-marie Soup Well | Niet van toepassing | Elektrisch | Stekkeraansluiting 230V | 0.3 |  | Ja, vastgoedbeh. | Nee
900140087 | 110 | Vaste keukenvoorzieningen | 14B03 | COMPLEX NIEUWE HAVEN | D440 | Phoenix | Kantoorgebouw | 7283 | 0 | 052 | Commando Zeestrijdkrachten | CZSK | RVB-NW | 8 | 1 | Mobile Containing |  |  |  | B-74486 | 2020 |  | (BUF) Uitgiftebuffet (inbouw) | (BUF-12) Bain-marie Soup Well | Niet van toepassing | Elektrisch | Stekkeraansluiting 230V | 0.3 |  | Ja, vastgoedbeh. | Nee
900140088 | 110 | Vaste keukenvoorzieningen | 14B03 | COMPLEX NIEUWE HAVEN | D440 | Phoenix | Kantoorgebouw | 7283 | 0 | 052 | Commando Zeestrijdkrachten | CZSK | RVB-NW | 9 | 1 | Groku | 3 BAKS |  |  | B-74484 | 2020 |  | (BUF) Uitgiftebuffet (inbouw) | (BUF-11) Bain-marie bak | Niet van toepassing | Elektrisch | Stekkeraansluiting 230V | 1.8 |  | Ja, vastgoedbeh. | Nee
900140089 | 110 | Vaste keukenvoorzieningen | 14B03 | COMPLEX NIEUWE HAVEN | D440 | Phoenix | Kantoorgebouw | 7283 | 0 | 052 | Commando Zeestrijdkrachten | CZSK | RVB-NW | 10 | 1 | Groku | GR-KV | Onbekend |  | B-74483 | 2020 | B-74483A | (BUF) Uitgiftebuffet (inbouw) | (BUF-02) Koelvitrine | Niet van toepassing | Elektrisch | Stekkeraansluiting 230V | 0.2 |  | Ja, vastgoedbeh. | Nee
900140090 | 110 | Vaste keukenvoorzieningen | 14B03 | COMPLEX NIEUWE HAVEN | D440 | Phoenix | Kantoorgebouw | 7283 | 0 | 052 | Commando Zeestrijdkrachten | CZSK | RVB-NW | 11 | 1 | Groku | GR-KV | Onbekend |  | B-74482 | 2020 | B-74482A | (BUF) Uitgiftebuffet (inbouw) | (BUF-02) Koelvitrine | Niet van toepassing | Elektrisch | Stekkeraansluiting 230V | 0.2 |  | Ja, vastgoedbeh. | Nee
900140092 | 110 | Vaste keukenvoorzieningen | 14B03 | COMPLEX NIEUWE HAVEN | N003 | Noorderkroon , Kantoor , Magazijn , Eetzaal | Kantoorgebouw | 20470 | 0 | E0-013 | Commando Zeestrijdkrachten | CZSK | RVB-NW | 17 | 1 | Groku | WKM RVS OVAAL 240 | Onbekend | Onbekend | D-008797 | 2013 | D008799A | (KOE) Koeling | Nader te bepalen | Niet van toepassing | Elektrisch | Stekkeraansluiting 230V | 1 |  | Ja, vastgoedbeh. | Nee
900140093 | 110 | Vaste keukenvoorzieningen | 14B03 | COMPLEX NIEUWE HAVEN | N003 | Noorderkroon , Kantoor , Magazijn , Eetzaal | Kantoorgebouw | 20470 | 0 | E0-013 | Commando Zeestrijdkrachten | CZSK | RVB-NW | 18 | 1 | Groku | WKM RVS OVAAL 241 | Onbekend | Onbekend | D-008796 | 2013 | D008798A | (KOE) Koeling | Nader te bepalen | Niet van toepassing | Elektrisch | Stekkeraansluiting 230V | 1 |  | Ja, vastgoedbeh. | Nee
900140094 | 110 | Vaste keukenvoorzieningen | 14B03 | COMPLEX NIEUWE HAVEN | N003 | Noorderkroon , Kantoor , Magazijn , Eetzaal | Kantoorgebouw | 20470 | 0 | E0-024 | Commando Zeestrijdkrachten | CZSK | RVB-NW | 19 | 1 | ELECTROLUX | ISOCAB KOELCEL | 55398 | 055398 | D-000530 | 1997 | B-115080A | (KOE) Koeling | (KOE-071) Koelcel / vriescel | Niet van toepassing | Elektrisch | Werkschakelaar 230V | 1 |  | Ja, vastgoedbeh. | Nee
900140095 | 110 | Vaste keukenvoorzieningen | 14B03 | COMPLEX NIEUWE HAVEN | Q001 | IJsduiker | Complex gebouw | 8181 | 1 | 108 | Commando Zeestrijdkrachten | CZSK | RVB-NW | 10 | 1 | GROKU | 4 LAMPEN |  |  | D-008534 | 1991 | Vastaangesloten elektrische aansluiting | (BUF) Uitgiftebuffet (inbouw) | (BUF-15) Warmtebrug | Niet van toepassing | Elektrisch | Nader te bepalen | 2 |  | Ja, vastgoedbeh. | Nee
900140097 | 110 | Vaste keukenvoorzieningen | 14B03 | COMPLEX NIEUWE HAVEN | R007 | Meeuwenest | Eetzaal met keuken | 4303 | 0 | 006 | Commando Zeestrijdkrachten | CZSK | RVB-NW | 41 | 1 | Groku | gr-kv | Onbekend | B-115073A | D-15535 | 2008 | B-115073A | (BUF) Uitgiftebuffet (inbouw) | (BUF-02) Koelvitrine | Niet van toepassing | Elektrisch | Stekkeraansluiting 230V | 0.2 |  | Ja, vastgoedbeh. | Nee
900140098 | 110 | Vaste keukenvoorzieningen | 14B03 | COMPLEX NIEUWE HAVEN | R007 | Meeuwenest | Eetzaal met keuken | 4303 | 0 | 006 | Commando Zeestrijdkrachten | CZSK | RVB-NW | 42 | 1 | Groku | gr-kv | Onbekend | B-115073A | D-15535 | 2008 | B-115073A | (BUF) Uitgiftebuffet (inbouw) | (BUF-02) Koelvitrine | Niet van toepassing | Elektrisch | Stekkeraansluiting 230V | 0.2 |  | Ja, vastgoedbeh. | Nee
900140099 | 110 | Vaste keukenvoorzieningen | 14B03 | COMPLEX NIEUWE HAVEN | R007 | Meeuwenest | Eetzaal met keuken | 4303 | 0 | 006 | Commando Zeestrijdkrachten | CZSK | RVB-NW | 43 | 1 | Groku | gr-kv | Onbekend | B-115073A | D-15525 | 2009 | B-115073A | (BUF) Uitgiftebuffet (inbouw) | (BUF-02) Koelvitrine | Niet van toepassing | Elektrisch | Stekkeraansluiting 230V | 0.2 |  | Ja, vastgoedbeh. | Nee
900140100 | 110 | Vaste keukenvoorzieningen | 14B03 | COMPLEX NIEUWE HAVEN | R007 | Meeuwenest | Eetzaal met keuken | 4303 | 0 | 006 | Commando Zeestrijdkrachten | CZSK | RVB-NW | 44 | 1 | Groku | gr-kv | Onbekend | B-115073A | D-15524 | 2009 | B-115073A | (BUF) Uitgiftebuffet (inbouw) | (BUF-02) Koelvitrine | Niet van toepassing | Elektrisch | Stekkeraansluiting 230V | 0.2 |  | Ja, vastgoedbeh. | Nee
900140101 | 110 | Vaste keukenvoorzieningen | 14B03 | COMPLEX NIEUWE HAVEN | R007 | Meeuwenest | Eetzaal met keuken | 4303 | 0 | 006 | Commando Zeestrijdkrachten | CZSK | RVB-NW | 45 | 1 | Groku | gr-kv | Onbekend | B-115073A | D-15532 | 2009 | B-115073A | (BUF) Uitgiftebuffet (inbouw) | (BUF-02) Koelvitrine | Niet van toepassing | Elektrisch | Stekkeraansluiting 230V | 0.2 |  | Ja, vastgoedbeh. | Nee
900140102 | 110 | Vaste keukenvoorzieningen | 14B03 | COMPLEX NIEUWE HAVEN | R007 | Meeuwenest | Eetzaal met keuken | 4303 | 0 | 007 | Commando Zeestrijdkrachten | CZSK | RVB-NW | 46 | 1 | Groku | gr-kv | Onbekend | B-115073A | D-15534 | 2008 | B-115073A | (BUF) Uitgiftebuffet (inbouw) | (BUF-02) Koelvitrine | Niet van toepassing | Elektrisch | Stekkeraansluiting 230V | 0.2 |  | Ja, vastgoedbeh. | Nee
900140103 | 110 | Vaste keukenvoorzieningen | 14B03 | COMPLEX NIEUWE HAVEN | R007 | Meeuwenest | Eetzaal met keuken | 4303 | 0 | 019 | Commando Zeestrijdkrachten | CZSK | RVB-NW | 47 | 1 | Mareno | FQE-41 |  |  | D-16253 | 2009 |  | (KB) Kook-, bak- en braadapparatuur | (KB-041) Friteuse 600 lijn | Niet van toepassing | Elektrisch | Stekkeraansluiting 230V | 10 |  | Ja, vastgoedbeh. | Nee
900140104 | 110 | Vaste keukenvoorzieningen | 14B03 | COMPLEX NIEUWE HAVEN | R007 | Meeuwenest | Eetzaal met keuken | 4303 | 0 | 019 | Commando Zeestrijdkrachten | CZSK | RVB-NW | 48 | 1 | VIANEN |  |  |  | D-21749 | 2009 |  | (AZ) Afzuiging | (AZ-01) Afzuigkap in grootkeukens | Niet van toepassing | Elektrisch | Werkschakelaar 230V |  |  | Ja, vastgoedbeh. | Nee
900140106 | 110 | Vaste keukenvoorzieningen | 14B03 | COMPLEX NIEUWE HAVEN | R007 | Meeuwenest | Eetzaal met keuken | 4303 | 0 | 019 | Commando Zeestrijdkrachten | CZSK | RVB-NW | 50 | 1 | Gram | KPS 90 | 10297762 | B-115074A | B-76043 | 2019 | B-115074A | (KOE) Koeling | (KOE-021) Blastchiller / freezer | Niet van toepassing | Elektrisch | Werkschakelaar 230V | 0.8 |  | Ja, vastgoedbeh. | Nee
900140108 | 110 | Vaste keukenvoorzieningen | 14B03 | COMPLEX NIEUWE HAVEN | R007 | Meeuwenest | Eetzaal met keuken | 4303 | 0 | 065 | Commando Zeestrijdkrachten | CZSK | RVB-NW | 52 | 1 | VIANEN |  |  |  | D-21748 | 2009 |  | (AZ) Afzuiging | (AZ-01) Afzuigkap in grootkeukens | Niet van toepassing | Elektrisch | Werkschakelaar 230V | 0.2 |  | Ja, vastgoedbeh. | Nee
900140109 | 110 | Vaste keukenvoorzieningen | 14B03 | COMPLEX NIEUWE HAVEN | R007 | Meeuwenest | Eetzaal met keuken | 4303 | 0 | 065 | Commando Zeestrijdkrachten | CZSK | RVB-NW | 53 | 1 | MARENO |  |  |  | D-000386 | 1995 |  | (BUF) Uitgiftebuffet (inbouw) | (BUF-15) Warmtebrug | Niet van toepassing | Elektrisch | Nader te bepalen | 1 |  | Ja, vastgoedbeh. | Nee
900140111 | 110 | Vaste keukenvoorzieningen | 14B03 | COMPLEX NIEUWE HAVEN | R007 | Meeuwenest | Eetzaal met keuken | 4303 | 0 | 065 | Commando Zeestrijdkrachten | CZSK | RVB-NW | 54 | 1 | MARENO |  |  |  | D-000387 | 1995 |  | (BUF) Uitgiftebuffet (inbouw) | (BUF-15) Warmtebrug | Niet van toepassing | Elektrisch | Stekkeraansluiting 230V | 1 |  | Ja, vastgoedbeh. | Nee
900140113 | 110 | Vaste keukenvoorzieningen | 14B03 | COMPLEX NIEUWE HAVEN | R007 | Meeuwenest | Eetzaal met keuken | 4303 | 0 | 032 | Commando Zeestrijdkrachten | CZSK | RVB-NW | 55 | 1 | Kovu | Luve | Onbekend | D-000392A | D-000392 | 2009 | D-000392A | (KOE) Koeling | (KOE-071) Koelcel / vriescel | Niet van toepassing | Elektrisch | Werkschakelaar 230V | 1 |  | Ja, vastgoedbeh. | Nee
900140114 | 110 | Vaste keukenvoorzieningen | 14B03 | COMPLEX NIEUWE HAVEN | R007 | Meeuwenest | Eetzaal met keuken | 4303 | 0 | 033 | Commando Zeestrijdkrachten | CZSK | RVB-NW | 56 | 1 | Kovu | METAFLEX | Onbekend | B-57793A | D-18516 | 2009 | B-57793A | (KOE) Koeling | (KOE-071) Koelcel / vriescel | Niet van toepassing | Elektrisch | Werkschakelaar 230V | 1 |  | Ja, vastgoedbeh. | Nee
900140120 | 110 | Vaste keukenvoorzieningen | 14B03 | COMPLEX NIEUWE HAVEN | R007 | Meeuwenest | Eetzaal met keuken | 4303 | 0 | 034 | Commando Zeestrijdkrachten | CZSK | RVB-NW | 57 | 1 | Kovu | Luve | Onbekend | D-000395A | D-000395 | 2005 | D-000395A | (KOE) Koeling | (KOE-071) Koelcel / vriescel | Niet van toepassing | Elektrisch | Werkschakelaar 230V | 1 |  | Ja, vastgoedbeh. | Nee
900140121 | 110 | Vaste keukenvoorzieningen | 14B03 | COMPLEX NIEUWE HAVEN | R007 | Meeuwenest | Eetzaal met keuken | 4303 | 0 | 036 | Commando Zeestrijdkrachten | CZSK | RVB-NW | 58 | 1 | Kovu | HELPMAN | Onbekend | D-000394A | D-000393 | 2009 | D-000394A | (KOE) Koeling | (KOE-071) Koelcel / vriescel | Niet van toepassing | Elektrisch | Werkschakelaar 230V | 1 |  | Ja, vastgoedbeh. | Nee
900140122 | 110 | Vaste keukenvoorzieningen | 14B03 | COMPLEX NIEUWE HAVEN | R007 | Meeuwenest | Eetzaal met keuken | 4303 | 0 | 037 | Commando Zeestrijdkrachten | CZSK | RVB-NW | 59 | 1 | Kovu | ECO BLOK | Onbekend | D-000396A | D-000396 | 2009 | D-000396A | (KOE) Koeling | (KOE-071) Koelcel / vriescel | Niet van toepassing | Elektrisch | Werkschakelaar 230V | 1 |  | Ja, vastgoedbeh. | Nee
900140123 | 110 | Vaste keukenvoorzieningen | 14B03 | COMPLEX NIEUWE HAVEN | R007 | Meeuwenest | Eetzaal met keuken | 4303 | 0 | 038 | Commando Zeestrijdkrachten | CZSK | RVB-NW | 60 | 1 | Kovu | SHA52N80 | Onbekend | K1522-1781-035 | D-18515 | 1997 | D-18515A | (KOE) Koeling | (KOE-071) Koelcel / vriescel | Niet van toepassing | Elektrisch | Werkschakelaar 230V | 1 |  | Ja, vastgoedbeh. | Nee
900140124 | 110 | Vaste keukenvoorzieningen | 14B03 | COMPLEX NIEUWE HAVEN | R007 | Meeuwenest | Eetzaal met keuken | 4303 | 0 | 039 | Commando Zeestrijdkrachten | CZSK | RVB-NW | 61 | 1 | Kovu | ECO MTE35L7 | Onbekend | D-18514A | D-18514 | 2018 | D-18514A | (KOE) Koeling | (KOE-071) Koelcel / vriescel | Niet van toepassing | Elektrisch | Werkschakelaar 230V | 1 |  | Ja, vastgoedbeh. | Nee
900140132 | 110 | Vaste keukenvoorzieningen | 14B03 | COMPLEX NIEUWE HAVEN | R018 | Albatros | Kantoorgebouw | 7965 | 0 | B001 | Commando Zeestrijdkrachten | CZSK | RVB-NW | 5 | 1 | KUPPERSBUSCH | EEF 224 | KCL 1018 |  | D-10538 | 2006 |  | (KB) Kook-, bak- en braadapparatuur | (KB-041) Friteuse 600 lijn | Niet van toepassing | Elektrisch | Werkschakelaar 230V | 16 |  | Ja, vastgoedbeh. | Nee
900140135 | 110 | Vaste keukenvoorzieningen | 25G30 | MARINE ETABLISSEMENT AMSTERDAM | 030 | Evenementen Centrum Amsterdam | Eetzaal met keuken | 5918 | 0 | 26 | Commando Zeestrijdkrachten | CZSK | RVB-NW | 2 | 1 | Vianen | Wandafzuig kap met 10 filters |  | B-109105 |  | 2002 |  | (AZ) Afzuiging | (AZ-01) Afzuigkap in grootkeukens | Niet van toepassing | Elektrisch | Nader te bepalen | 0.1 |  | Ja, vastgoedbeh. | Nee
900140136 | 110 | Vaste keukenvoorzieningen | 31F11 | KORPORAAL VAN OUDHEUSDENKAZERN | 29 | KEK-gebouw | Eetzaal met keuken | 4790 | 1 | 119 | Defensie Ondersteuningscommando | DOSCO | RVB-NW | 1 | 1 | Winterhalter | UF-XL | 1257983 |  |  | 2019 | B-104437 | (VW) Vaatwasmachines | (VW-07) Vaatwasmachine - Voorlader | Niet van toepassing | Elektrisch | Werkschakelaar 230V | 18 |  | Ja, vastgoedbeh. | Nee
900140137 | 110 | Vaste keukenvoorzieningen | 31F11 | KORPORAAL VAN OUDHEUSDENKAZERN | 29 | KEK-gebouw | Eetzaal met keuken | 4790 | 0 | 063 | Defensie Ondersteuningscommando | DOSCO | RVB-NW | 11 | 1 | Rational | VCC112L | E13VJ19118043904 |  |  | 2020 | B-104793 | (KB) Kook-, bak- en braadapparatuur | (KB-083) Multi-bakplaat 900 lijn | Niet van toepassing | Elektrisch | Werkschakelaar 230V | 21 |  | Ja, vastgoedbeh. | Nee
900140138 | 110 | Vaste keukenvoorzieningen | 31F11 | KORPORAAL VAN OUDHEUSDENKAZERN | 29 | KEK-gebouw | Eetzaal met keuken | 4790 | 0 | 063 | Defensie Ondersteuningscommando | DOSCO | RVB-NW | 12 | 1 | Rational | VCC311 | E31PI19078041131 |  |  | 2020 | B-94568 | (KB) Kook-, bak- en braadapparatuur | (KB-083) Multi-bakplaat 900 lijn | Niet van toepassing | Elektrisch | Nader te bepalen | 35 |  | Ja, vastgoedbeh. | Nee
900140139 | 110 | Vaste keukenvoorzieningen | 31F11 | KORPORAAL VAN OUDHEUSDENKAZERN | 29 | KEK-gebouw | Eetzaal met keuken | 4790 | 0 | 063 | Defensie Ondersteuningscommando | DOSCO | RVB-NW | 13 | 1 | Rational | VCC311 | E31PI19078041130 |  |  | 2020 | B-94569 | (KB) Kook-, bak- en braadapparatuur | (KB-083) Multi-bakplaat 900 lijn | Niet van toepassing | Elektrisch | Nader te bepalen | 35 |  | Ja, vastgoedbeh. | Nee
900140141 | 110 | Vaste keukenvoorzieningen | 31F11 | KORPORAAL VAN OUDHEUSDENKAZERN | 29 | KEK-gebouw | Eetzaal met keuken | 4790 | 0 | 064 | Defensie Ondersteuningscommando | DOSCO | RVB-NW | 3 | 1 | GROKU | WKM | G1027/34283-1 |  | D-14825 | 2009 | D471305 | (KOE) Koeling | (BUF-02) Koelvitrine | Niet van toepassing | Elektrisch | Werkschakelaar 230V | 0.5 |  | Ja, vastgoedbeh. | Nee
900140142 | 110 | Vaste keukenvoorzieningen | 31F11 | KORPORAAL VAN OUDHEUSDENKAZERN | 29 | KEK-gebouw | Eetzaal met keuken | 4790 | 0 | 064 | Defensie Ondersteuningscommando | DOSCO | RVB-NW | 4 | 1 | GROKU | WKM | G1027/34283-2 |  | D-14826 | 2009 | D471304 | (KOE) Koeling | (BUF-02) Koelvitrine | Niet van toepassing | Elektrisch | Werkschakelaar 230V | 0.5 |  | Ja, vastgoedbeh. | Nee
900140143 | 110 | Vaste keukenvoorzieningen | 31F11 | KORPORAAL VAN OUDHEUSDENKAZERN | 29 | KEK-gebouw | Eetzaal met keuken | 4790 | 0 | 064 | Defensie Ondersteuningscommando | DOSCO | RVB-NW | 5 | 1 | GROKU | WKM | G1027/34283-3 |  | D-14827 | 2009 | D471307 | (KOE) Koeling | (BUF-02) Koelvitrine | Niet van toepassing | Elektrisch | Werkschakelaar 230V | 0.5 |  | Ja, vastgoedbeh. | Nee
900140144 | 110 | Vaste keukenvoorzieningen | 31F11 | KORPORAAL VAN OUDHEUSDENKAZERN | 29 | KEK-gebouw | Eetzaal met keuken | 4790 | 0 | 064 | Defensie Ondersteuningscommando | DOSCO | RVB-NW | 6 | 1 | GROKU |  | G1027/34283-4 |  | D-14821 | 2009 | D-471306 | (BUF) Uitgiftebuffet (inbouw) | (BUF-01) Koelbak | Niet van toepassing | Elektrisch | Werkschakelaar 230V | 0.5 |  | Ja, vastgoedbeh. | Nee
900140145 | 110 | Vaste keukenvoorzieningen | 31F11 | KORPORAAL VAN OUDHEUSDENKAZERN | 29 | KEK-gebouw | Eetzaal met keuken | 4790 | 0 | 064 | Defensie Ondersteuningscommando | DOSCO | RVB-NW | 7 | 1 | GROKU |  | G1027/34283-4 |  | D-14820 | 2009 | D-471306 | (BUF) Uitgiftebuffet (inbouw) | (BUF-01) Koelbak | Niet van toepassing | Elektrisch | Werkschakelaar 230V | 0.5 |  | Ja, vastgoedbeh. | Nee
900140146 | 110 | Vaste keukenvoorzieningen | 31F11 | KORPORAAL VAN OUDHEUSDENKAZERN | 29 | KEK-gebouw | Eetzaal met keuken | 4790 | 0 | 064 | Defensie Ondersteuningscommando | DOSCO | RVB-NW | 8 | 1 | GROKU |  | GRKB1 |  | D-14806 | 2009 | D-471303 | (BUF) Uitgiftebuffet (inbouw) | (BUF-01) Koelbak | Niet van toepassing | Elektrisch | Stekkeraansluiting 230V | 0.5 |  | Ja, vastgoedbeh. | Nee
900140147 | 110 | Vaste keukenvoorzieningen | 31F11 | KORPORAAL VAN OUDHEUSDENKAZERN | 29 | KEK-gebouw | Eetzaal met keuken | 4790 | 0 | 064 | Defensie Ondersteuningscommando | DOSCO | RVB-NW | 9 | 1 | Gram | K1807 CSFR4ADLD | 10010418 |  | D14810 | 2003 | D-471303 | (KOE) Koeling | (KOE-131) Werkbank - koel | Niet van toepassing | Elektrisch | Stekkeraansluiting 230V | 0.3 |  | Ja, vastgoedbeh. | Nee
900140151 | 110 | Vaste keukenvoorzieningen | 31F11 | KORPORAAL VAN OUDHEUSDENKAZERN | 29 | KEK-gebouw | Eetzaal met keuken | 4790 | 0 | 066 | Defensie Ondersteuningscommando | DOSCO | RVB-NW | 1 | 1 | Rational | SCC WE 61 | E61SI119042741711 |  |  | 2020 | B-83298 | (CB) Combi-streamers | (CB-001) Combi-steamer - 6 GN | Niet van toepassing | Elektrisch | Stekkeraansluiting 230V | 11 |  | Ja, vastgoedbeh. | Nee
900140152 | 110 | Vaste keukenvoorzieningen | 31F11 | KORPORAAL VAN OUDHEUSDENKAZERN | 29 | KEK-gebouw | Eetzaal met keuken | 4790 | 0 | 059 | Defensie Ondersteuningscommando | DOSCO | RVB-NW | 1 | 1 | Smeva | CSEH202B | AA25242604 |  | BCK 041-03 | 2013 | BCK 041-00 | (KOE) Koeling | (KOE-071) Koelcel / vriescel | Niet van toepassing | Elektrisch | Nader te bepalen | 1 |  | Ja, vastgoedbeh. | Nee
900140153 | 110 | Vaste keukenvoorzieningen | 31F11 | KORPORAAL VAN OUDHEUSDENKAZERN | 29 | KEK-gebouw | Eetzaal met keuken | 4790 | 0 | 059 | Defensie Ondersteuningscommando | DOSCO | RVB-NW | 2 | 1 | Smeva | CSEH202B | AA25242605 |  | BCK 041-02 | 2013 | BCK 041-00 | (KOE) Koeling | (KOE-071) Koelcel / vriescel | Niet van toepassing | Elektrisch | Nader te bepalen | 1 |  | Ja, vastgoedbeh. | Nee
900140154 | 110 | Vaste keukenvoorzieningen | 31F11 | KORPORAAL VAN OUDHEUSDENKAZERN | 29 | KEK-gebouw | Eetzaal met keuken | 4790 | 0 | 046 | Defensie Ondersteuningscommando | DOSCO | RVB-NW | 1 | 1 | Smeva | AE4460Z | B-76065 |  | B-76065 | 2019 | B-76065A | (KOE) Koeling | (KOE-071) Koelcel / vriescel | Niet van toepassing | Elektrisch | Nader te bepalen | 1 |  | Ja, vastgoedbeh. | Nee
900140155 | 110 | Vaste keukenvoorzieningen | 31F11 | KORPORAAL VAN OUDHEUSDENKAZERN | 29 | KEK-gebouw | Eetzaal met keuken | 4790 | 0 | 045C | Defensie Ondersteuningscommando | DOSCO | RVB-NW | 1 | 1 | Electolux | DELTA MCM-11 | 1230 |  | D-000662 | 2001 | D471312 | (KOE) Koeling | (KOE-071) Koelcel / vriescel | Niet van toepassing | Elektrisch | Werkschakelaar 230V | 1 |  | Ja, vastgoedbeh. | Nee
900140156 | 110 | Vaste keukenvoorzieningen | 31F11 | KORPORAAL VAN OUDHEUSDENKAZERN | 29 | KEK-gebouw | Eetzaal met keuken | 4790 | 0 | 045D | Defensie Ondersteuningscommando | DOSCO | RVB-NW | 1 | 1 | Smeva | FRIGA BOHN | A50025 |  | D-000661 | 2001 | D471314 | (KOE) Koeling | (KOE-071) Koelcel / vriescel | Niet van toepassing | Elektrisch | Werkschakelaar 230V | 1 |  | Ja, vastgoedbeh. | Nee
900140157 | 110 | Vaste keukenvoorzieningen | 31F11 | KORPORAAL VAN OUDHEUSDENKAZERN | 29 | KEK-gebouw | Eetzaal met keuken | 4790 | 0 | 045A | Defensie Ondersteuningscommando | DOSCO | RVB-NW | 1 | 1 | ECR | ECO DFE33EL7 | AD201800299 |  | D-000669 | 2018 | D000669A | (KOE) Koeling | Nader te bepalen | Niet van toepassing | Elektrisch | Werkschakelaar 230V | 1 |  | Ja, vastgoedbeh. | Nee
900140159 | 110 | Vaste keukenvoorzieningen | 31F11 | KORPORAAL VAN OUDHEUSDENKAZERN | 29 | KEK-gebouw | Eetzaal met keuken | 4790 | 0 | 047B | Defensie Ondersteuningscommando | DOSCO | RVB-NW | 1 | 1 | Smeva | ECO MTE34L7ED | BG201802000 |  | B-74573 | 2018 | B-74573A | (KOE) Koeling | (KOE-071) Koelcel / vriescel | Niet van toepassing | Elektrisch | Nader te bepalen | 1 |  | Ja, vastgoedbeh. | Nee
900140165 | 110 | Vaste keukenvoorzieningen | 32A03 | LANDGOED DE ZWALUWENBERG | 1 | Hoofdgebouw | Kantoorgebouw | 2101 | 0 | 102 | Defensie Ondersteuningscommando | DOSCO | RVB-NW | 1 | 1 | Groku | 4x500 | Geen |  | D-14772 | 2010 |  | (BUF) Uitgiftebuffet (inbouw) | (BUF-15) Warmtebrug | Niet van toepassing | Elektrisch | Werkschakelaar 230V | 2 |  | Ja, vastgoedbeh. | Nee
900140168 | 110 | Vaste keukenvoorzieningen | 32A03 | LANDGOED DE ZWALUWENBERG | 1 | Hoofdgebouw | Kantoorgebouw | 2101 | 0 | 102 | Defensie Ondersteuningscommando | DOSCO | RVB-NW | 2 | 1 | Groku | 4x500 | Geen |  | D-14772B | 2010 |  | (BUF) Uitgiftebuffet (inbouw) | (BUF-15) Warmtebrug | Niet van toepassing | Elektrisch | Stekkeraansluiting 230V | 2 |  | Ja, vastgoedbeh. | Nee
900140169 | 110 | Vaste keukenvoorzieningen | 32A03 | LANDGOED DE ZWALUWENBERG | 1 | Hoofdgebouw | Kantoorgebouw | 2101 | 0 | 102 | Defensie Ondersteuningscommando | DOSCO | RVB-NW | 3 | 1 | Groku | 4x500 |  |  | D-14772C | 2010 |  | (BUF) Uitgiftebuffet (inbouw) | (BUF-15) Warmtebrug | Niet van toepassing | Elektrisch | Stekkeraansluiting 230V | 2 |  | Ja, vastgoedbeh. | Nee
900140170 | 110 | Vaste keukenvoorzieningen | 32A03 | LANDGOED DE ZWALUWENBERG | 1 | Hoofdgebouw | Kantoorgebouw | 2101 | 0 | 102 | Defensie Ondersteuningscommando | DOSCO | RVB-NW | 10 | 1 | Groku | 4x500 |  |  | D-14772D | 2010 |  | (BUF) Uitgiftebuffet (inbouw) | (BUF-15) Warmtebrug | Niet van toepassing | Elektrisch | Stekkeraansluiting 230V | 2 |  | Ja, vastgoedbeh. | Nee
900140175 | 110 | Vaste keukenvoorzieningen | 32A03 | LANDGOED DE ZWALUWENBERG | 1 | Hoofdgebouw | Kantoorgebouw | 2101 | 0 | 102 | Defensie Ondersteuningscommando | DOSCO | RVB-NW | 1 | 1 | Rational | SCC-10/1E | E11SG11022247979 |  | D-21622 | 2011 |  | (CB) Combi-streamers | (CB-002) Combi-steamer - 10 GN | Niet van toepassing | Elektrisch | Stekkeraansluiting 230V | 19 |  | Ja, vastgoedbeh. | Nee
900140176 | 110 | Vaste keukenvoorzieningen | 32A03 | LANDGOED DE ZWALUWENBERG | 1 | Hoofdgebouw | Kantoorgebouw | 2101 | 0 | 102 | Defensie Ondersteuningscommando | DOSCO | RVB-NW | 2 | 1 | Electrolux | BEB 69 | 34600038 |  | D-000686 | 1993 |  | (KB) Kook-, bak- en braadapparatuur | (KB-021) Braadpan kantelbaar 700 lijn | Niet van toepassing | Elektrisch | Werkschakelaar 230V | 9 |  | Ja, vastgoedbeh. | Nee
900140177 | 110 | Vaste keukenvoorzieningen | 32A03 | LANDGOED DE ZWALUWENBERG | 1 | Hoofdgebouw | Kantoorgebouw | 2101 | 0 | 102 | Defensie Ondersteuningscommando | DOSCO | RVB-NW | 3 | 1 | Electrolux | AG-349-032 | 34600039 |  | D-000688 | 1993 |  | (KB) Kook-, bak- en braadapparatuur | (KB-031) Fornuis 600 lijn | Niet van toepassing | Gas | Nader te bepalen |  | 32 | Ja, vastgoedbeh. | Nee
900140179 | 110 | Vaste keukenvoorzieningen | 32A03 | LANDGOED DE ZWALUWENBERG | 1 | Hoofdgebouw | Kantoorgebouw | 2101 | 0 | 102 | Defensie Ondersteuningscommando | DOSCO | RVB-NW | 5 | 1 | Rubens | GT2 | NC200310154616 |  | D000683 | 1993 |  | (KB) Kook-, bak- en braadapparatuur | (KB-051) Grillplaat 600 lijn | Niet van toepassing | Elektrisch | Stekkeraansluiting 230V | 3.2 |  | Ja, vastgoedbeh. | Nee
900140180 | 110 | Vaste keukenvoorzieningen | 32A03 | LANDGOED DE ZWALUWENBERG | 1 | Hoofdgebouw | Kantoorgebouw | 2101 | 0 | 102 | Defensie Ondersteuningscommando | DOSCO | RVB-NW | 6 | 1 | Electrolux | RE-159-361 | 34600040 |  | D000689 | 1993 |  | (KB) Kook-, bak- en braadapparatuur | (KB-071) Kookplaat / unit 600 lijn | Niet van toepassing | Elektrisch | Werkschakelaar 230V | 10 |  | Ja, vastgoedbeh. | Nee
900140183 | 110 | Vaste keukenvoorzieningen | 14B03 | COMPLEX NIEUWE HAVEN | R042 | Witte Raaf | Recreatiegebouw | 2346 | 0 | 029 | Commando Zeestrijdkrachten | CZSK | RVB-NW | 13 | 1 | RATIONAL | SCC WE 101 | E11SI19012704276 |  | B-95276 | 2020 |  | (CB) Combi-streamers | (CB-002) Combi-steamer - 10 GN | Niet van toepassing | Elektrisch | Werkschakelaar 230V | 18.6 |  | Ja, vastgoedbeh. | Nee
900140184 | 110 | Vaste keukenvoorzieningen | 14B03 | COMPLEX NIEUWE HAVEN | R042 | Witte Raaf | Recreatiegebouw | 2346 | 0 | 029 | Commando Zeestrijdkrachten | CZSK | RVB-NW | 14 | 1 | Kupperbusch | FEB630 | 50160001 |  | B-95295 | 2020 |  | (KB) Kook-, bak- en braadapparatuur | (KB-011) Bakplaat 600 lijn | Niet van toepassing | Elektrisch | Werkschakelaar 230V |  |  | Ja, vastgoedbeh. | Nee
900140188 | 110 | Vaste keukenvoorzieningen | 32A03 | LANDGOED DE ZWALUWENBERG | 1 | Hoofdgebouw | Kantoorgebouw | 2101 | 0 | 127 | Defensie Ondersteuningscommando | DOSCO | RVB-NW | 1 | 1 | Rhima | DR 60I PLUS | DWM1006864 |  |  | 2017 | B-91288 | (VW) Vaatwasmachines | (VW-02) Vaatwasmachine - Doorschuifmodel | Niet van toepassing | Elektrisch | Stekkeraansluiting 230V | 9 |  | Ja, vastgoedbeh. | Nee
900140190 | 110 | Vaste keukenvoorzieningen | 14B03 | COMPLEX NIEUWE HAVEN | Y050 | Het Arsenaal | Magazijn algemeen | 47920 | 1 | 258 | Commando Zeestrijdkrachten | CZSK | RVB-NW | 1 | 1 | Mareno | WEF 402 |  |  | D-10285 | 2013 | Kookplaat 4 plaats | (KB) Kook-, bak- en braadapparatuur | (KB-071) Kookplaat / unit 600 lijn | Niet van toepassing | Elektrisch | Werkschakelaar 230V | 5 |  | Ja, vastgoedbeh. | Nee
900140191 | 110 | Vaste keukenvoorzieningen | 32A03 | LANDGOED DE ZWALUWENBERG | 1 | Hoofdgebouw | Kantoorgebouw | 2101 | 0 | 112 | Defensie Ondersteuningscommando | DOSCO | RVB-NW | 7 | 1 | Foster | EP1440H | E5504498 |  | B-75965 | 2019 | B-75963 | (KOE) Koeling | (KOE-081) Koelkast boven 400 liter | Niet van toepassing | Elektrisch | Werkschakelaar 230V | 0.5 |  | Ja, vastgoedbeh. | Nee
900140192 | 110 | Vaste keukenvoorzieningen | 32A03 | LANDGOED DE ZWALUWENBERG | 1 | Hoofdgebouw | Kantoorgebouw | 2101 | 0 | 112 | Defensie Ondersteuningscommando | DOSCO | RVB-NW | 8 | 1 | Foster | EP1440L | E5535361 |  | B-70632 | 2019 | B75969 | (KOE) Koeling | (KOE-121) Vrieskast boven 400 liter | Niet van toepassing | Elektrisch | Werkschakelaar 230V | 0.5 |  | Ja, vastgoedbeh. | Nee
900140193 | 110 | Vaste keukenvoorzieningen | 32A03 | LANDGOED DE ZWALUWENBERG | 1 | Hoofdgebouw | Kantoorgebouw | 2101 | 0 | 112 | Defensie Ondersteuningscommando | DOSCO | RVB-NW | 9 | 1 | Foster | EP1440H | E5504497 |  | B-75964 | 2019 | B-75963 | (KOE) Koeling | (KOE-081) Koelkast boven 400 liter | Niet van toepassing | Elektrisch | Werkschakelaar 230V | 0.5 |  | Ja, vastgoedbeh. | Nee
900140196 | 110 | Vaste keukenvoorzieningen | 32C04 | DU MOULINKAZERNE | D11 | Kantine | Kantine / Mess | 1446 | 0 | 30 | Commando Landstrijdkrachten | CLAS | RVB-NW | 1 | 1 | Nu-Air | 2 FILTER |  |  |  | 2006 | D-003716 Bar | (AZ) Afzuiging | (AZ-01) Afzuigkap in grootkeukens | Niet van toepassing | Elektrisch | Nader te bepalen | 1.4 |  | Ja, vastgoedbeh. | Nee
900140200 | 110 | Vaste keukenvoorzieningen | 32C04 | DU MOULINKAZERNE | D11 | Kantine | Kantine / Mess | 1446 | 0 | 12 | Commando Landstrijdkrachten | CLAS | RVB-NW | 1 | 1 | Vianen | DAMPKAP |  |  |  | 2009 | D-16974 lok12 | (AZ) Afzuiging | (AZ-01) Afzuigkap in grootkeukens | Niet van toepassing | Elektrisch | Nader te bepalen | 1.4 |  | Ja, vastgoedbeh. | Nee
900140201 | 110 | Vaste keukenvoorzieningen | 32C04 | DU MOULINKAZERNE | D11 | Kantine | Kantine / Mess | 1446 | 0 | 13 | Commando Landstrijdkrachten | CLAS | RVB-NW | 1 | 1 | Vianen | DMD1 |  |  |  | 2010 | D16965 lok13 | (AZ) Afzuiging | (AZ-01) Afzuigkap in grootkeukens | Niet van toepassing | Elektrisch | Nader te bepalen | 0.4 |  | Ja, vastgoedbeh. | Nee
900140202 | 110 | Vaste keukenvoorzieningen | 32C04 | DU MOULINKAZERNE | D11 | Kantine | Kantine / Mess | 1446 | 0 | 13 | Commando Landstrijdkrachten | CLAS | RVB-NW | 2 | 1 | Rational | CM61G | CE0063BO3847 |  |  | 2010 | D16970 | (CB) Combi-streamers | (CB-001) Combi-steamer - 6 GN | Niet van toepassing | Elektrisch | Stekkeraansluiting 230V | 7.5 |  | Ja, vastgoedbeh. | Nee
900140203 | 110 | Vaste keukenvoorzieningen | 32C04 | DU MOULINKAZERNE | D11 | Kantine | Kantine / Mess | 1446 | 0 | 13 | Commando Landstrijdkrachten | CLAS | RVB-NW | 3 | 1 | kuppersbush | OGB230 | 506785402 |  |  | 2010 | D16967 | (KB) Kook-, bak- en braadapparatuur | (KB-011) Bakplaat 600 lijn | Niet van toepassing | Gas | Werkschakelaar 230V | 15.1 |  | Ja, vastgoedbeh. | Nee
900140204 | 110 | Vaste keukenvoorzieningen | 14B03 | COMPLEX NIEUWE HAVEN | R042 | Witte Raaf | Recreatiegebouw | 2346 | 0 | 029 | Commando Zeestrijdkrachten | CZSK | RVB-NW | 17 | 1 | RATIONAL | SCC WE 101 | E11SI19012723361 |  | B-95270 | 2020 |  | (CB) Combi-streamers | (CB-002) Combi-steamer - 10 GN | Niet van toepassing | Elektrisch | Werkschakelaar 230V | 18.6 |  | Ja, vastgoedbeh. | Nee
900140205 | 110 | Vaste keukenvoorzieningen | 14B03 | COMPLEX NIEUWE HAVEN | R007 | Meeuwenest | Eetzaal met keuken | 4303 | 0 | 065 | Commando Zeestrijdkrachten | CZSK | RVB-NW | 63 | 1 | Halton | Plafondkap |  |  | B-104984 | 2009 |  | (AZ) Afzuiging | (AZ-01) Afzuigkap in grootkeukens | Niet van toepassing | Elektrisch | Nader te bepalen |  |  | Ja, vastgoedbeh. | Nee
900140206 | 110 | Vaste keukenvoorzieningen | 14B03 | COMPLEX NIEUWE HAVEN | R007 | Meeuwenest | Eetzaal met keuken | 4303 | 0 | 021 | Commando Zeestrijdkrachten | CZSK | RVB-NW | 64 | 1 | Halton | Wandkap |  |  | B-104985 | 2009 |  | (AZ) Afzuiging | (AZ-01) Afzuigkap in grootkeukens | Niet van toepassing | Elektrisch | Nader te bepalen |  |  | Ja, vastgoedbeh. | Nee
900140207 | 110 | Vaste keukenvoorzieningen | 14B33 | MARINEKAZERNE ERFPRINS | 022 | Zeven ProvinciÙn | Eetzaal met keuken | 882 | 0 | 001 | Commando Zeestrijdkrachten | CZSK | RVB-NW | 10 | 1 | Thielman | CCG7021 | 27CD83118/97 |  | D-00044 | 1997 | Vastaangesloten elektrische aansluiting | (KB) Kook-, bak- en braadapparatuur | (KB-072) Kooktafel 700 lijn | Niet van toepassing | Gas | Nader te bepalen |  |  | Ja, vastgoedbeh. | Nee
900140208 | 110 | Vaste keukenvoorzieningen | 32C04 | DU MOULINKAZERNE | D11 | Kantine | Kantine / Mess | 1446 | 0 | 13 | Commando Landstrijdkrachten | CLAS | RVB-NW | 4 | 1 | kuppersbush | OGH210 | 521992001 |  |  | 2010 | D16966 | (KB) Kook-, bak- en braadapparatuur | (KB-031) Fornuis 600 lijn | Niet van toepassing | Gas | Werkschakelaar 230V | 21.3 |  | Ja, vastgoedbeh. | Nee
900140209 | 110 | Vaste keukenvoorzieningen | 14B33 | MARINEKAZERNE ERFPRINS | 078 | De Buffel | Eetzaal met keuken | 2268 | 0 | 001 | Commando Zeestrijdkrachten | CZSK | RVB-NW | 27 | 1 | Vianen | kap pannenwasser |  |  | B-95416 | 2009 |  | (AZ) Afzuiging | (AZ-01) Afzuigkap in grootkeukens | Niet van toepassing | Elektrisch | Werkschakelaar 230V |  |  | Ja, vastgoedbeh. | Nee
900140210 | 110 | Vaste keukenvoorzieningen | 14B33 | MARINEKAZERNE ERFPRINS | 078 | De Buffel | Eetzaal met keuken | 2268 | 0 | 001 | Commando Zeestrijdkrachten | CZSK | RVB-NW | 28 | 1 | Vianen | kap steamer |  |  | B-95415 | 2009 |  | (AZ) Afzuiging | (AZ-01) Afzuigkap in grootkeukens | Niet van toepassing | Elektrisch | Nader te bepalen |  |  | Ja, vastgoedbeh. | Nee
900140211 | 110 | Vaste keukenvoorzieningen | 14B33 | MARINEKAZERNE ERFPRINS | 078 | De Buffel | Eetzaal met keuken | 2268 | 0 | 001 | Commando Zeestrijdkrachten | CZSK | RVB-NW | 29 | 1 | Vianen | Kap kookketel |  |  | B-95417 | 2009 |  | (AZ) Afzuiging | (AZ-01) Afzuigkap in grootkeukens | Niet van toepassing | Elektrisch | Nader te bepalen |  |  | Ja, vastgoedbeh. | Nee
900140212 | 110 | Vaste keukenvoorzieningen | 14B33 | MARINEKAZERNE ERFPRINS | 078 | De Buffel | Eetzaal met keuken | 2268 | 0 | 001 | Commando Zeestrijdkrachten | CZSK | RVB-NW | 30 | 1 | HOBART | UPT-10A | 866411554 |  | B-95093 | 2005 |  | (VW) Vaatwasmachines | (VW-02) Vaatwasmachine - Doorschuifmodel | Niet van toepassing | Elektrisch | Stekkeraansluiting 230V | 30 |  | Ja, vastgoedbeh. | Nee
900140213 | 110 | Vaste keukenvoorzieningen | 14B33 | MARINEKAZERNE ERFPRINS | 078 | De Buffel | Eetzaal met keuken | 2268 | 0 | 002 | Commando Zeestrijdkrachten | CZSK | RVB-NW | 31 | 1 | Electrolux | DELTA DMH |  |  | D-17716 | 1996 | KOE-141 Ruimte koeler / D464601A | (KOE) Koeling | Nader te bepalen | Niet van toepassing | Elektrisch | Nader te bepalen | 1 |  | Ja, vastgoedbeh. | Nee
900140214 | 110 | Vaste keukenvoorzieningen | 14B33 | MARINEKAZERNE ERFPRINS | 078 | De Buffel | Eetzaal met keuken | 2268 | 0 | 004B | Commando Zeestrijdkrachten | CZSK | RVB-NW | 32 | 1 | Electrolux | SHA 35 N 80 | 20815590004 |  | D-000021 | 1997 | D464602A | (KOE) Koeling | (KOE-071) Koelcel / vriescel | Niet van toepassing | Elektrisch | Nader te bepalen | 1 |  | Ja, vastgoedbeh. | Nee
900140215 | 110 | Vaste keukenvoorzieningen | 14B33 | MARINEKAZERNE ERFPRINS | 078 | De Buffel | Eetzaal met keuken | 2268 | 0 | 005B | Commando Zeestrijdkrachten | CZSK | RVB-NW | 33 | 1 | Electrolux | SHA 35 N 80 | 20815590001 |  | D-000023 | 1997 | D464601A | (KOE) Koeling | (KOE-071) Koelcel / vriescel | Niet van toepassing | Elektrisch | Werkschakelaar 230V | 1 |  | Ja, vastgoedbeh. | Nee
900140216 | 110 | Vaste keukenvoorzieningen | 14B33 | MARINEKAZERNE ERFPRINS | 078 | De Buffel | Eetzaal met keuken | 2268 | 0 | 005C | Commando Zeestrijdkrachten | CZSK | RVB-NW | 35 | 1 | Electrolux | DELTA DKM-1 | 1056 |  | D-000024 | 2017 | D464601A | (KOE) Koeling | (KOE-071) Koelcel / vriescel | Niet van toepassing | Elektrisch | Nader te bepalen | 1 |  | Ja, vastgoedbeh. | Nee
900140217 | 110 | Vaste keukenvoorzieningen | 14B33 | MARINEKAZERNE ERFPRINS | 078 | De Buffel | Eetzaal met keuken | 2268 | 0 | 005B | Commando Zeestrijdkrachten | CZSK | RVB-NW | 34 | 1 | Electrolux | DELTA FMX368E | CEN280397 |  | D-000022 | 1997 | D464603A | (KOE) Koeling | (KOE-071) Koelcel / vriescel | Niet van toepassing | Elektrisch | Nader te bepalen | 1 |  | Ja, vastgoedbeh. | Nee
900140218 | 110 | Vaste keukenvoorzieningen | 14B33 | MARINEKAZERNE ERFPRINS | 078 | De Buffel | Eetzaal met keuken | 2268 | 0 | 023 | Commando Zeestrijdkrachten | CZSK | RVB-NW | 36 | 1 | Vianen | kap uitgifte |  |  | B-95418 | 2009 |  | (AZ) Afzuiging | (AZ-01) Afzuigkap in grootkeukens | Niet van toepassing | Elektrisch | Nader te bepalen |  |  | Ja, vastgoedbeh. | Nee
900140220 | 110 | Vaste keukenvoorzieningen | 32C04 | DU MOULINKAZERNE | D11 | Kantine | Kantine / Mess | 1446 | 0 | 13 | Commando Landstrijdkrachten | CLAS | RVB-NW | 5 | 1 | kuppersbush | KCO0073 | 521859001 |  |  | 2010 | D16968 | (KB) Kook-, bak- en braadapparatuur | (KB-041) Friteuse 600 lijn | Niet van toepassing | Elektrisch | Stekkeraansluiting 230V | 3 |  | Ja, vastgoedbeh. | Nee
900140221 | 110 | Vaste keukenvoorzieningen | 32C04 | DU MOULINKAZERNE | D11 | Kantine | Kantine / Mess | 1446 | 0 | 13 | Commando Landstrijdkrachten | CLAS | RVB-NW | 6 | 1 | kuppersbush | KCO0073 | 521990001 |  |  |  | D16969 | (KB) Kook-, bak- en braadapparatuur | (KB-041) Friteuse 600 lijn | Niet van toepassing | Elektrisch | Stekkeraansluiting 230V | 5 |  | Ja, vastgoedbeh. | Nee
900140223 | 110 | Vaste keukenvoorzieningen | 32C04 | DU MOULINKAZERNE | D11 | Kantine | Kantine / Mess | 1446 | 0 | 13 | Commando Landstrijdkrachten | CLAS | RVB-NW | 8 | 1 | Meiko | DV-80 | 10134640 |  |  | 2009 | D16951 | (VW) Vaatwasmachines | (VW-02) Vaatwasmachine - Doorschuifmodel | Niet van toepassing | Elektrisch | Stekkeraansluiting 230V | 9 |  | Ja, vastgoedbeh. | Nee
900140245 | 110 | Vaste keukenvoorzieningen | 14B36 | COMMANDEMENT DER ZEEMACHT | 001 | Kantoorgebouw | Kantoorgebouw | 3979 | 0 | W060 | Commando Zeestrijdkrachten | CZSK | RVB-NW | 6 | 1 | Zanussi | 280757 | P300985/28 |  | D-008788 | 2001 | KK-04 | (KK) Klein keukenapparatuur | Nader te bepalen | Niet van toepassing | Elektrisch | Stekkeraansluiting 230V | 2 |  | Ja, vastgoedbeh. | Nee
900140246 | 110 | Vaste keukenvoorzieningen | 14B37 | KIM | 005 | Enys House , Eetzaal | Lesgebouw | 7084 | 0 | 006 | Defensie Ondersteuningscommando | DOSCO | RVB-NW | 44 | 1 | Gram | K1807CSF | 10043080 | 1100008.00 | D-464205 | 2011 | B115050A | (BUF) Uitgiftebuffet (inbouw) | (BUF-03) Koeling in onderbouw | Niet van toepassing | Elektrisch | Stekkeraansluiting 230V | 0.5 |  | Ja, vastgoedbeh. | Nee
900140247 | 110 | Vaste keukenvoorzieningen | 14B37 | KIM | 005 | Enys House , Eetzaal | Lesgebouw | 7084 | 0 | 006 | Defensie Ondersteuningscommando | DOSCO | RVB-NW | 45 | 1 | GROKU |  |  | 1100008.00 | D464204 | 2011 | B115050A | (BUF) Uitgiftebuffet (inbouw) | (BUF-02) Koelvitrine | Niet van toepassing | Elektrisch | Stekkeraansluiting 230V | 0.2 |  | Ja, vastgoedbeh. | Nee
900140248 | 110 | Vaste keukenvoorzieningen | 14B37 | KIM | 005 | Enys House , Eetzaal | Lesgebouw | 7084 | 0 | 006 | Defensie Ondersteuningscommando | DOSCO | RVB-NW | 46 | 1 | GROKU |  |  | 1100008.00 | D464203 | 2011 | B115050A | (BUF) Uitgiftebuffet (inbouw) | (BUF-02) Koelvitrine | Niet van toepassing | Elektrisch | Stekkeraansluiting 230V | 0.2 |  | Ja, vastgoedbeh. | Nee
900140249 | 110 | Vaste keukenvoorzieningen | 14B37 | KIM | 005 | Enys House , Eetzaal | Lesgebouw | 7084 | 0 | 006 | Defensie Ondersteuningscommando | DOSCO | RVB-NW | 47 | 1 | GROKU | WKM | 36562-107A | 1100008.00 | D-464208 | 2011 | B115050A | (BUF) Uitgiftebuffet (inbouw) | (BUF-02) Koelvitrine | Niet van toepassing | Elektrisch | Stekkeraansluiting 230V | 0.2 |  | Ja, vastgoedbeh. | Nee
900140250 | 110 | Vaste keukenvoorzieningen | 14B37 | KIM | 005 | Enys House , Eetzaal | Lesgebouw | 7084 | 0 | 006 | Defensie Ondersteuningscommando | DOSCO | RVB-NW | 48 | 1 | GROKU |  | 36562-107B | 1100008.00 | B115052 | 2011 | B115050A | (BUF) Uitgiftebuffet (inbouw) | (BUF-02) Koelvitrine | Niet van toepassing | Elektrisch | Stekkeraansluiting 230V | 0.2 |  | Ja, vastgoedbeh. | Nee
900140251 | 110 | Vaste keukenvoorzieningen | 14B37 | KIM | 005 | Enys House , Eetzaal | Lesgebouw | 7084 | 0 | 006 | Defensie Ondersteuningscommando | DOSCO | RVB-NW | 49 | 1 | GROKU |  | 36562-106B | 1100008.00 | D-464207 | 2011 | B115050A | (BUF) Uitgiftebuffet (inbouw) | (BUF-01) Koelbak | Niet van toepassing | Elektrisch | Stekkeraansluiting 230V | 0.5 |  | Ja, vastgoedbeh. | Nee
900140252 | 110 | Vaste keukenvoorzieningen | 14B37 | KIM | 005 | Enys House , Eetzaal | Lesgebouw | 7084 | 0 | 006 | Defensie Ondersteuningscommando | DOSCO | RVB-NW | 50 | 1 | GROKU |  | 36562-106A | 1100008.00 | D-464206 | 2010 | B115050A | (BUF) Uitgiftebuffet (inbouw) | (BUF-01) Koelbak | Niet van toepassing | Elektrisch | Stekkeraansluiting 230V | 0.5 |  | Ja, vastgoedbeh. | Nee
900140253 | 110 | Vaste keukenvoorzieningen | 14B37 | KIM | 005 | Enys House , Eetzaal | Lesgebouw | 7084 | 0 | 006 | Defensie Ondersteuningscommando | DOSCO | RVB-NW | 51 | 1 | GROKU |  | 36562-104B | 1100008.00 | D-464210 | 2011 | B115050A | (BUF) Uitgiftebuffet (inbouw) | (BUF-01) Koelbak | Niet van toepassing | Elektrisch | Stekkeraansluiting 230V | 0.5 |  | Ja, vastgoedbeh. | Nee
900140254 | 110 | Vaste keukenvoorzieningen | 14B37 | KIM | 005 | Enys House , Eetzaal | Lesgebouw | 7084 | 0 | 006 | Defensie Ondersteuningscommando | DOSCO | RVB-NW | 52 | 1 | GROKU |  | 36562-104A | 1100008.00 | D-464211 | 2011 | B115050A | (BUF) Uitgiftebuffet (inbouw) | (BUF-01) Koelbak | Niet van toepassing | Elektrisch | Stekkeraansluiting 230V | 0.5 |  | Ja, vastgoedbeh. | Nee
900140255 | 110 | Vaste keukenvoorzieningen | 14B37 | KIM | 005 | Enys House , Eetzaal | Lesgebouw | 7084 | 0 | 006 | Defensie Ondersteuningscommando | DOSCO | RVB-NW | 53 | 1 | Gram | K1807 CSG R4 B DL/2 | 10043081 | 1100008.00 | D-23391 | 2011 | B115050A | (BUF) Uitgiftebuffet (inbouw) | (BUF-03) Koeling in onderbouw | Niet van toepassing | Elektrisch | Stekkeraansluiting 230V | 0.5 |  | Ja, vastgoedbeh. | Nee
900140257 | 110 | Vaste keukenvoorzieningen | 14B37 | KIM | 005 | Enys House , Eetzaal | Lesgebouw | 7084 | 0 | 033 | Defensie Ondersteuningscommando | DOSCO | RVB-NW | 55 | 1 | ELECTROLUX | DELTA FMX408E | 150010/11 | 150010/12 | D-000854 | 1999 | B-115049A | (KOE) Koeling | (KOE-071) Koelcel / vriescel | Niet van toepassing | Elektrisch | Nader te bepalen | 1 |  | Ja, vastgoedbeh. | Nee
900140258 | 110 | Vaste keukenvoorzieningen | 14B37 | KIM | 005 | Enys House , Eetzaal | Lesgebouw | 7084 | 0 | 032 | Defensie Ondersteuningscommando | DOSCO | RVB-NW | 56 | 1 | ELECTROLUX | DELTA FMX-488 | 150010/12 | 150010/H | D-000853 | 2013 | B115048A | (KOE) Koeling | (KOE-071) Koelcel / vriescel | Niet van toepassing | Elektrisch | Nader te bepalen | 1 |  | Ja, vastgoedbeh. | Nee
900140259 | 110 | Vaste keukenvoorzieningen | 14B37 | KIM | 005 | Enys House , Eetzaal | Lesgebouw | 7084 | 0 | 008 | Defensie Ondersteuningscommando | DOSCO | RVB-NW | 57 | 1 | Gram | KPS 90 SF-2RU1 | 10315255 | B-115051A | B-95402 | 2020 | B115050A | (KOE) Koeling | (KOE-021) Blastchiller / freezer | Niet van toepassing | Elektrisch | Werkschakelaar 230V | 5.1 |  | Ja, vastgoedbeh. | Nee
900140261 | 110 | Vaste keukenvoorzieningen | 14B37 | KIM | 005 | Enys House , Eetzaal | Lesgebouw | 7084 | 0 | 040 | Defensie Ondersteuningscommando | DOSCO | RVB-NW | 59 | 1 | Meiko | RF BAND | 10162647 |  | D-464297 | 2010 |  | (VW) Vaatwasmachines | (VW-01) Vaatwasmachine - Bandmodel | Niet van toepassing | Elektrisch | Werkschakelaar 230V | 1.3 |  | Ja, vastgoedbeh. | Nee
900140262 | 110 | Vaste keukenvoorzieningen | 14B37 | KIM | 005 | Enys House , Eetzaal | Lesgebouw | 7084 | 0 | 040 | Defensie Ondersteuningscommando | DOSCO | RVB-NW | 60 | 1 | Meiko | Magneetband |  |  | D-464296 | 2010 |  | (VW) Vaatwasmachines | (VW-01) Vaatwasmachine - Bandmodel | Niet van toepassing | Elektrisch | Werkschakelaar 230V | 0.9 |  | Ja, vastgoedbeh. | Nee
900140263 | 110 | Vaste keukenvoorzieningen | 14B37 | KIM | 005 | Enys House , Eetzaal | Lesgebouw | 7084 | 0 | 034 | Defensie Ondersteuningscommando | DOSCO | RVB-NW | 61 | 1 | Gram | K1807CSF | 10043079 | 1100008.00 | B-115053 | 2011 | B115050A | (KOE) Koeling | (KOE-131) Werkbank - koel | Niet van toepassing | Elektrisch | Werkschakelaar 230V | 0.5 |  | Ja, vastgoedbeh. | Nee
900140264 | 110 | Vaste keukenvoorzieningen | 14B37 | KIM | 005 | Enys House , Eetzaal | Lesgebouw | 7084 | 0 | 034 | Defensie Ondersteuningscommando | DOSCO | RVB-NW | 62 | 1 | Gram | K1807 CSF | 10043078 | 1100008.00 | D-464213 | 2011 | B115050A | (KOE) Koeling | (KOE-131) Werkbank - koel | Niet van toepassing | Elektrisch | Werkschakelaar 230V | 0.5 |  | Ja, vastgoedbeh. | Nee
900140265 | 110 | Vaste keukenvoorzieningen | 32C04 | DU MOULINKAZERNE | D5 | Keuken , Eetzaal | Eetzaal met keuken | 3125 | 0 | 10 | Commando Landstrijdkrachten | CLAS | RVB-NW | 1 | 1 | Vianen | 6 FILTER |  |  |  | 2006 | D009482 lok10 | (AZ) Afzuiging | (AZ-01) Afzuigkap in grootkeukens | Niet van toepassing | Elektrisch | Nader te bepalen | 0.4 |  | Ja, vastgoedbeh. | Nee
900140266 | 110 | Vaste keukenvoorzieningen | 32C04 | DU MOULINKAZERNE | D5 | Keuken , Eetzaal | Eetzaal met keuken | 3125 | 0 | 10 | Commando Landstrijdkrachten | CLAS | RVB-NW | 2 | 1 | Vianen | 2 filter |  |  |  | 2006 | D009483 lok10 | (AZ) Afzuiging | (AZ-01) Afzuigkap in grootkeukens | Niet van toepassing | Elektrisch | Nader te bepalen | 0.4 |  | Ja, vastgoedbeh. | Nee
900140267 | 110 | Vaste keukenvoorzieningen | 14B46 | MVK DE KOOY | 114 | Perseus | Eetzaal met keuken | 3035 | 0 | 001A | Commando Luchtstrijdkrachten | CLSK | RVB-NW | 16 | 1 | Kupperbusch | FES060 | 2742 |  | B-95322 | 2017 |  | (KB) Kook-, bak- en braadapparatuur | (KB-062) Kookketel 60 liter | Niet van toepassing | Elektrisch | Nader te bepalen | 18 |  | Ja, vastgoedbeh. | Nee
900140268 | 110 | Vaste keukenvoorzieningen | 14B46 | MVK DE KOOY | 114 | Perseus | Eetzaal met keuken | 3035 | 0 | 001A | Commando Luchtstrijdkrachten | CLSK | RVB-NW | 17 | 1 | Kupperbusch | FES060 | 2741 |  | B-84339 | 2017 |  | (KB) Kook-, bak- en braadapparatuur | (KB-062) Kookketel 60 liter | Niet van toepassing | Elektrisch | Nader te bepalen | 18 |  | Ja, vastgoedbeh. | Nee
900140269 | 110 | Vaste keukenvoorzieningen | 32C04 | DU MOULINKAZERNE | D5 | Keuken , Eetzaal | Eetzaal met keuken | 3125 | 0 | 10 | Commando Landstrijdkrachten | CLAS | RVB-NW | 3 | 1 | Vianen | 12 FILTERS REDUCTIE |  |  |  | 2006 | D009484 rest lok10 | (AZ) Afzuiging | (AZ-01) Afzuigkap in grootkeukens | Niet van toepassing | Elektrisch | Nader te bepalen | 0.4 |  | Ja, vastgoedbeh. | Nee
900140270 | 110 | Vaste keukenvoorzieningen | 14B46 | MVK DE KOOY | 114 | Perseus | Eetzaal met keuken | 3035 | 0 | 001A | Commando Luchtstrijdkrachten | CLSK | RVB-NW | 18 | 1 | Kupperbusch | FES100 | 2450 |  | B-84338 | 2017 |  | (KB) Kook-, bak- en braadapparatuur | (KB-064) Kookketel 100 liter | Niet van toepassing | Elektrisch | Nader te bepalen | 24 |  | Ja, vastgoedbeh. | Nee
900140271 | 110 | Vaste keukenvoorzieningen | 14B46 | MVK DE KOOY | 114 | Perseus | Eetzaal met keuken | 3035 | 0 | 001A | Commando Luchtstrijdkrachten | CLSK | RVB-NW | 19 | 1 | Kupperbusch | FES100 | 2451 |  | B-84337 | 2017 |  | (KB) Kook-, bak- en braadapparatuur | (KB-064) Kookketel 100 liter | Niet van toepassing | Elektrisch | Nader te bepalen | 24 |  | Ja, vastgoedbeh. | Nee
900140273 | 110 | Vaste keukenvoorzieningen | 32C04 | DU MOULINKAZERNE | D5 | Keuken , Eetzaal | Eetzaal met keuken | 3125 | 0 | 5 | Commando Landstrijdkrachten | CLAS | RVB-NW | 1 | 1 | Nu-Air | DMD 1 | NML |  | MDV-400 | 2020 |  | (AZ) Afzuiging | (AZ-01) Afzuigkap in grootkeukens | Niet van toepassing | Elektrisch | Nader te bepalen | 1.9 |  | Ja, vastgoedbeh. | Nee
900140274 | 110 | Vaste keukenvoorzieningen | 14B46 | MVK DE KOOY | 114 | Perseus | Eetzaal met keuken | 3035 | 0 | 001A | Commando Luchtstrijdkrachten | CLSK | RVB-NW | 21 | 1 | Halton |  |  |  | SA292664 | 2009 |  | (AZ) Afzuiging | (AZ-01) Afzuigkap in grootkeukens | Niet van toepassing | Elektrisch | Nader te bepalen |  |  | Ja, vastgoedbeh. | Nee
900140275 | 110 | Vaste keukenvoorzieningen | 14B46 | MVK DE KOOY | 114 | Perseus | Eetzaal met keuken | 3035 | 0 | 001A | Commando Luchtstrijdkrachten | CLSK | RVB-NW | 22 | 1 | Halton | 5000x2400x600 eilandkap met 20 fiters |  | B-81813 |  | 2009 |  | (AZ) Afzuiging | (AZ-01) Afzuigkap in grootkeukens | Niet van toepassing | Elektrisch | Nader te bepalen |  |  | Ja, vastgoedbeh. | Nee
900140276 | 110 | Vaste keukenvoorzieningen | 14B46 | MVK DE KOOY | 114 | Perseus | Eetzaal met keuken | 3035 | 0 | 001A | Commando Luchtstrijdkrachten | CLSK | RVB-NW | 23 | 1 | Halton | 3000x1300x600 wandtapijten met 6 filters |  | B-81811 | SA292667 | 2009 |  | (AZ) Afzuiging | (AZ-01) Afzuigkap in grootkeukens | Niet van toepassing | Elektrisch | Nader te bepalen | 0.2 |  | Ja, vastgoedbeh. | Nee
900140278 | 110 | Vaste keukenvoorzieningen | 14B46 | MVK DE KOOY | 114 | Perseus | Eetzaal met keuken | 3035 | 0 | 005C | Commando Luchtstrijdkrachten | CLSK | RVB-NW | 25 | 1 | Eco | ECO MIC300 | AM201001889 | 46500-10 1A WKM | D-000335 | 2010 | KOE-141 Ruimte koeler / B-115067A | (KOE) Koeling | Nader te bepalen | Niet van toepassing | Elektrisch | Nader te bepalen | 0.2 |  | Ja, vastgoedbeh. | Nee
900140279 | 110 | Vaste keukenvoorzieningen | 14B46 | MVK DE KOOY | 114 | Perseus | Eetzaal met keuken | 3035 | 0 | 005C | Commando Luchtstrijdkrachten | CLSK | RVB-NW | 26 | 1 | Nader te bepalen | DELTA FMX-268 | 1411 |  | D-000330 | 2000 | B-115065A | (KOE) Koeling | (KOE-071) Koelcel / vriescel | Niet van toepassing | Elektrisch | Werkschakelaar 230V | 1 |  | Ja, vastgoedbeh. | Nee
900140280 | 110 | Vaste keukenvoorzieningen | 14B46 | MVK DE KOOY | 114 | Perseus | Eetzaal met keuken | 3035 | 0 | 005C | Commando Luchtstrijdkrachten | CLSK | RVB-NW | 27 | 1 | Onbekend | DELTA FMX-288 | 1558 |  | D-000331 | 2000 | B-115066A | (KOE) Koeling | (KOE-071) Koelcel / vriescel | Niet van toepassing | Elektrisch | Nader te bepalen | 1 |  | Ja, vastgoedbeh. | Nee
900140281 | 110 | Vaste keukenvoorzieningen | 32C04 | DU MOULINKAZERNE | D5 | Keuken , Eetzaal | Eetzaal met keuken | 3125 | 0 | 6 | Commando Landstrijdkrachten | CLAS | RVB-NW | 1 | 1 | Groku | 3x500 |  |  | D009451 | 2006 |  | (BUF) Uitgiftebuffet (inbouw) | (BUF-15) Warmtebrug | Niet van toepassing | Elektrisch | Stekkeraansluiting 230V | 1.4 |  | Ja, vastgoedbeh. | Nee
900140282 | 110 | Vaste keukenvoorzieningen | 14B46 | MVK DE KOOY | 114 | Perseus | Eetzaal met keuken | 3035 | 0 | 005D | Commando Luchtstrijdkrachten | CLSK | RVB-NW | 28 | 1 | ELECTROLUX | DELTA FMX-368E | 1678 |  | D-000222 | 2000 | B-115072A | (KOE) Koeling | (KOE-071) Koelcel / vriescel | Niet van toepassing | Elektrisch | Werkschakelaar 230V | 1 |  | Ja, vastgoedbeh. | Nee
900140283 | 110 | Vaste keukenvoorzieningen | 32C04 | DU MOULINKAZERNE | D5 | Keuken , Eetzaal | Eetzaal met keuken | 3125 | 0 | 6 | Commando Landstrijdkrachten | CLAS | RVB-NW | 2 | 1 | Groku |  |  |  |  | 2006 | D009452 | (BUF) Uitgiftebuffet (inbouw) | (BUF-15) Warmtebrug | Niet van toepassing | Elektrisch | Stekkeraansluiting 230V |  |  | Ja, vastgoedbeh. | Nee
900140284 | 110 | Vaste keukenvoorzieningen | 32C04 | DU MOULINKAZERNE | D5 | Keuken , Eetzaal | Eetzaal met keuken | 3125 | 0 | 6 | Commando Landstrijdkrachten | CLAS | RVB-NW | 3 | 1 | Groku | 4x500 |  |  |  | 2006 | D009469 | (BUF) Uitgiftebuffet (inbouw) | (BUF-15) Warmtebrug | Niet van toepassing | Elektrisch | Stekkeraansluiting 230V |  |  | Ja, vastgoedbeh. | Nee
900140286 | 110 | Vaste keukenvoorzieningen | 32C04 | DU MOULINKAZERNE | D5 | Keuken , Eetzaal | Eetzaal met keuken | 3125 | 0 | 6 | Commando Landstrijdkrachten | CLAS | RVB-NW | 5 | 1 | Groku | 4x500 |  |  |  | 2006 | D009475 | (BUF) Uitgiftebuffet (inbouw) | (BUF-15) Warmtebrug | Niet van toepassing | Elektrisch | Stekkeraansluiting 230V | 2 |  | Ja, vastgoedbeh. | Nee
900140287 | 110 | Vaste keukenvoorzieningen | 32C04 | DU MOULINKAZERNE | D5 | Keuken , Eetzaal | Eetzaal met keuken | 3125 | 0 | 6 | Commando Landstrijdkrachten | CLAS | RVB-NW | 6 | 1 | Groku | 4x500 |  |  |  | 2006 | D009476 | (BUF) Uitgiftebuffet (inbouw) | (BUF-15) Warmtebrug | Niet van toepassing | Elektrisch | Stekkeraansluiting 230V | 2 |  | Ja, vastgoedbeh. | Nee
900140288 | 110 | Vaste keukenvoorzieningen | 32C04 | DU MOULINKAZERNE | D5 | Keuken , Eetzaal | Eetzaal met keuken | 3125 | 0 | 6 | Commando Landstrijdkrachten | CLAS | RVB-NW | 7 | 1 | Mobile Con | Drop in |  |  |  | 2006 | D009471 | (BUF) Uitgiftebuffet (inbouw) | (BUF-12) Bain-marie Soup Well | Niet van toepassing | Elektrisch | Stekkeraansluiting 230V | 1 |  | Ja, vastgoedbeh. | Nee
900140289 | 110 | Vaste keukenvoorzieningen | 32C04 | DU MOULINKAZERNE | D5 | Keuken , Eetzaal | Eetzaal met keuken | 3125 | 0 | 6 | Commando Landstrijdkrachten | CLAS | RVB-NW | 8 | 1 | Mobile Con | Drop in |  |  |  | 2006 | D009472 | (BUF) Uitgiftebuffet (inbouw) | (BUF-12) Bain-marie Soup Well | Niet van toepassing | Elektrisch | Stekkeraansluiting 230V | 1 |  | Ja, vastgoedbeh. | Nee
900140290 | 110 | Vaste keukenvoorzieningen | 32C04 | DU MOULINKAZERNE | D5 | Keuken , Eetzaal | Eetzaal met keuken | 3125 | 0 | 6 | Commando Landstrijdkrachten | CLAS | RVB-NW | 9 | 1 | Nu-Air | Drop in |  |  |  | 2006 | D009473 | (BUF) Uitgiftebuffet (inbouw) | (BUF-12) Bain-marie Soup Well | Niet van toepassing | Elektrisch | Stekkeraansluiting 230V | 1 |  | Ja, vastgoedbeh. | Nee
900140291 | 110 | Vaste keukenvoorzieningen | 32C04 | DU MOULINKAZERNE | D5 | Keuken , Eetzaal | Eetzaal met keuken | 3125 | 0 | 6 | Commando Landstrijdkrachten | CLAS | RVB-NW | 10 | 1 | Mobile Con | Drop in |  |  |  | 2006 | D009474 | (BUF) Uitgiftebuffet (inbouw) | (BUF-12) Bain-marie Soup Well | Niet van toepassing | Elektrisch | Stekkeraansluiting 230V | 1 |  | Ja, vastgoedbeh. | Nee
900140292 | 110 | Vaste keukenvoorzieningen | 32C04 | DU MOULINKAZERNE | D5 | Keuken , Eetzaal | Eetzaal met keuken | 3125 | 0 | 6 | Commando Landstrijdkrachten | CLAS | RVB-NW | 11 | 1 | Rational | CM 101 | E11MH16082534590 |  | B-82660 | 2016 |  | (CB) Combi-streamers | (CB-002) Combi-steamer - 10 GN | Niet van toepassing | Elektrisch | Stekkeraansluiting 230V | 18.6 |  | Ja, vastgoedbeh. | Nee
900140309 | 110 | Vaste keukenvoorzieningen | 32C04 | DU MOULINKAZERNE | D5 | Keuken , Eetzaal | Eetzaal met keuken | 3125 | 0 | 10 | Commando Landstrijdkrachten | CLAS | RVB-NW | 4 | 1 | Electrolux | QC/G3 | 63700004 |  |  | 2006 | D009434 | (KB) Kook-, bak- en braadapparatuur | (KB-031) Fornuis 600 lijn | Niet van toepassing | Gas | Werkschakelaar 230V | 21.3 |  | Ja, vastgoedbeh. | Nee
900140310 | 110 | Vaste keukenvoorzieningen | 32C04 | DU MOULINKAZERNE | D5 | Keuken , Eetzaal | Eetzaal met keuken | 3125 | 0 | 6 | Commando Landstrijdkrachten | CLAS | RVB-NW | 15 | 1 | Electrolux | QFR-E2F | 63700004 |  |  | 2006 | D009435 | (KB) Kook-, bak- en braadapparatuur | (KB-041) Friteuse 600 lijn | Niet van toepassing | Elektrisch | Nader te bepalen | 21.3 |  | Ja, vastgoedbeh. | Nee
900140313 | 110 | Vaste keukenvoorzieningen | 32C04 | DU MOULINKAZERNE | D5 | Keuken , Eetzaal | Eetzaal met keuken | 3125 | 0 | 10 | Commando Landstrijdkrachten | CLAS | RVB-NW | 7 | 1 | Florigo | E2N4PT | 9166/00 |  |  | 2006 | D009454 | (KB) Kook-, bak- en braadapparatuur | (KB-041) Friteuse 600 lijn | Niet van toepassing | Elektrisch | Stekkeraansluiting 230V | 0.4 |  | Ja, vastgoedbeh. | Nee
900140314 | 110 | Vaste keukenvoorzieningen | 32C04 | DU MOULINKAZERNE | D5 | Keuken , Eetzaal | Eetzaal met keuken | 3125 | 0 | 10 | Commando Landstrijdkrachten | CLAS | RVB-NW | 8 | 1 | Florigo | Onbekend | Onbekend |  | D009453 | 2006 | D009453 | (KB) Kook-, bak- en braadapparatuur | (KB-041) Friteuse 600 lijn | Niet van toepassing | Elektrisch | Nader te bepalen | 1.2 |  | Ja, vastgoedbeh. | Nee
900140315 | 110 | Vaste keukenvoorzieningen | 32C04 | DU MOULINKAZERNE | D5 | Keuken , Eetzaal | Eetzaal met keuken | 3125 | 0 | 10 | Commando Landstrijdkrachten | CLAS | RVB-NW | 9 | 1 | Florigo | Onbekend | Onbekend |  | D009455 | 2006 |  | (KB) Kook-, bak- en braadapparatuur | (KB-041) Friteuse 600 lijn | Niet van toepassing | Elektrisch | Stekkeraansluiting 230V | 1.4 |  | Ja, vastgoedbeh. | Nee
900140316 | 110 | Vaste keukenvoorzieningen | 32C04 | DU MOULINKAZERNE | D5 | Keuken , Eetzaal | Eetzaal met keuken | 3125 | 0 | 10 | Commando Landstrijdkrachten | CLAS | RVB-NW | 10 | 1 | Florigo | Onbekend | Onbekend |  | D009456 | 2006 |  | (KB) Kook-, bak- en braadapparatuur | (KB-041) Friteuse 600 lijn | Niet van toepassing | Elektrisch | Nader te bepalen | 1.4 |  | Ja, vastgoedbeh. | Nee
900140318 | 110 | Vaste keukenvoorzieningen | 32C04 | DU MOULINKAZERNE | D5 | Keuken , Eetzaal | Eetzaal met keuken | 3125 | 0 | 10 | Commando Landstrijdkrachten | CLAS | RVB-NW | 12 | 1 | Kupperbusch | FES100 | 749950A11270031545216230019086a |  | B-84346 | 2019 |  | (KB) Kook-, bak- en braadapparatuur | (KB-062) Kookketel 60 liter | Niet van toepassing | Elektrisch | Nader te bepalen | 18.6 |  | Ja, vastgoedbeh. | Nee
900140319 | 110 | Vaste keukenvoorzieningen | 32C04 | DU MOULINKAZERNE | D5 | Keuken , Eetzaal | Eetzaal met keuken | 3125 | 0 | 10 | Commando Landstrijdkrachten | CLAS | RVB-NW | 13 | 1 | Groku | Saladebuffet | Onbekend | D-009449 | D-009449 BCK003-07 | 2000 | BCK003-00 | (KOE) Koeling | (KOE-111) Saladiere (inbouw) | Niet van toepassing | Elektrisch | Werkschakelaar 230V |  |  | Ja, vastgoedbeh. | Nee
900140320 | 110 | Vaste keukenvoorzieningen | 32C04 | DU MOULINKAZERNE | D5 | Keuken , Eetzaal | Eetzaal met keuken | 3125 | 0 | 10 | Commando Landstrijdkrachten | CLAS | RVB-NW | 14 | 1 | Electrolux | RS06RX1F | 60500001 9VTX S48Q9U | D-009447 | D-009447 BCK003-08 | 2000 | BCK003-00 | (KOE) Koeling | (KOE-081) Koelkast boven 400 liter | Niet van toepassing | Elektrisch | Stekkeraansluiting 230V | 0.5 |  | Ja, vastgoedbeh. | Nee
900140322 | 110 | Vaste keukenvoorzieningen | 32C04 | DU MOULINKAZERNE | D5 | Keuken , Eetzaal | Eetzaal met keuken | 3125 | 0 | 6 | Commando Landstrijdkrachten | CLAS | RVB-NW | 16 | 1 | Electrolux | QPI/E1 | 9PDX210274 04 |  |  | 2006 | B-62055 | (KB) Kook-, bak- en braadapparatuur | (KB-062) Kookketel 60 liter | Niet van toepassing | Elektrisch | Nader te bepalen | 19 |  | Ja, vastgoedbeh. | Nee
900140323 | 110 | Vaste keukenvoorzieningen | 14B46 | MVK DE KOOY | 114 | Perseus | Eetzaal met keuken | 3035 | 0 | 021 | Commando Luchtstrijdkrachten | CLSK | RVB-NW | 29 | 1 | GROKU |  |  |  | D-17128 | 2009 | B-115070A | (BUF) Uitgiftebuffet (inbouw) | (BUF-02) Koelvitrine | Niet van toepassing | Elektrisch | Werkschakelaar 230V | 0.2 |  | Ja, vastgoedbeh. | Nee
900140325 | 110 | Vaste keukenvoorzieningen | 14B46 | MVK DE KOOY | 114 | Perseus | Eetzaal met keuken | 3035 | 0 | 021 | Commando Luchtstrijdkrachten | CLSK | RVB-NW | 30 | 1 | GROKU |  |  |  | D-17130 | 2009 | B-115069A | (BUF) Uitgiftebuffet (inbouw) | (BUF-02) Koelvitrine | Niet van toepassing | Elektrisch | Werkschakelaar 230V | 0.2 |  | Ja, vastgoedbeh. | Nee
900140326 | 110 | Vaste keukenvoorzieningen | 32C04 | DU MOULINKAZERNE | D5 | Keuken , Eetzaal | Eetzaal met keuken | 3125 | 0 | 5 | Commando Landstrijdkrachten | CLAS | RVB-NW | 3 | 1 | Meiko | MIQ/K-M54 V6 P6 | 1046105 |  | B-91218 | 2020 |  | (VW) Vaatwasmachines | (VW-05) Vaatwasmachine - Korventransport | Niet van toepassing | Elektrisch | Werkschakelaar 230V | 3.4 |  | Ja, vastgoedbeh. | Nee
900140330 | 110 | Vaste keukenvoorzieningen | 14B46 | MVK DE KOOY | 114 | Perseus | Eetzaal met keuken | 3035 | 0 | 021 | Commando Luchtstrijdkrachten | CLSK | RVB-NW | 33 | 1 |  |  |  |  | D-17129 | 2009 | B-115068A | (BUF) Uitgiftebuffet (inbouw) | (BUF-02) Koelvitrine | Niet van toepassing | Elektrisch | Werkschakelaar 230V | 0.2 |  | Ja, vastgoedbeh. | Nee
900140331 | 110 | Vaste keukenvoorzieningen | 32C04 | DU MOULINKAZERNE | D5 | Keuken , Eetzaal | Eetzaal met keuken | 3125 | 0 | 10A | Commando Landstrijdkrachten | CLAS | RVB-NW | 1 | 1 | Frijado | HELPMAN PLV 24-6 | 902089-003 | D-17153 | D-17153 BCK003-01 | 1999 | BCK003-00 | (KOE) Koeling | (KOE-071) Koelcel / vriescel | Niet van toepassing | Elektrisch | Nader te bepalen | 1 |  | Ja, vastgoedbeh. | Nee
900140332 | 110 | Vaste keukenvoorzieningen | 32C04 | DU MOULINKAZERNE | D5 | Keuken , Eetzaal | Eetzaal met keuken | 3125 | 0 | 10B | Commando Landstrijdkrachten | CLAS | RVB-NW | 1 | 1 | Frijado | MRE 270 | Onbekend | D-17154 | D-17154A | 2006 | D-17154A | (KOE) Koeling | (KOE-071) Koelcel / vriescel | Niet van toepassing | Elektrisch | Nader te bepalen | 1 |  | Ja, vastgoedbeh. | Nee
900140338 | 110 | Vaste keukenvoorzieningen | 32C04 | DU MOULINKAZERNE | D5 | Keuken , Eetzaal | Eetzaal met keuken | 3125 | 0 | 10 | Commando Landstrijdkrachten | CLAS | RVB-NW | 2 | 1 | Juno | Onbekend | Onbekend |  | D-009462 | 2006 |  | (KB) Kook-, bak- en braadapparatuur | (KB-072) Kooktafel 700 lijn | Niet van toepassing | Gas | Werkschakelaar 230V |  |  | Ja, vastgoedbeh. | Nee
900140339 | 110 | Vaste keukenvoorzieningen | 32C04 | DU MOULINKAZERNE | D5 | Keuken , Eetzaal | Eetzaal met keuken | 3125 | 0 | 10 | Commando Landstrijdkrachten | CLAS | RVB-NW | 3 | 1 | Juno | Onbekend | Onbekend |  | D-009463 | 2006 |  | (KB) Kook-, bak- en braadapparatuur | (KB-072) Kooktafel 700 lijn | Niet van toepassing | Gas | Werkschakelaar 230V |  |  | Ja, vastgoedbeh. | Nee
900140340 | 110 | Vaste keukenvoorzieningen | 32C04 | DU MOULINKAZERNE | D5 | Keuken , Eetzaal | Eetzaal met keuken | 3125 | 0 | 10 | Commando Landstrijdkrachten | CLAS | RVB-NW | 4 | 1 | Juno | Onbekend | Onbekend |  | D-009460 | 2006 |  | (KB) Kook-, bak- en braadapparatuur | (KB-072) Kooktafel 700 lijn | Niet van toepassing | Gas | Werkschakelaar 230V |  |  | Ja, vastgoedbeh. | Nee
900140341 | 110 | Vaste keukenvoorzieningen | 32C04 | DU MOULINKAZERNE | D5 | Keuken , Eetzaal | Eetzaal met keuken | 3125 | 0 | 10 | Commando Landstrijdkrachten | CLAS | RVB-NW | 5 | 1 | Juno | Onbekend | Onbekend |  | D-009459 | 2006 |  | (KB) Kook-, bak- en braadapparatuur | (KB-072) Kooktafel 700 lijn | Niet van toepassing | Gas | Werkschakelaar 230V |  |  | Ja, vastgoedbeh. | Nee
900140342 | 110 | Vaste keukenvoorzieningen | 32C04 | DU MOULINKAZERNE | D5 | Keuken , Eetzaal | Eetzaal met keuken | 3125 | 0 | 2 | Commando Landstrijdkrachten | CLAS | RVB-NW | 1 | 1 | Groku | Buffetkast | Onbekend | D-009468 | D-009468 BCK003-06 | 2000 | BCK003-00 | (BUF) Uitgiftebuffet (inbouw) | (BUF-03) Koeling in onderbouw | Niet van toepassing | Elektrisch | Stekkeraansluiting 230V | 0.5 |  | Ja, vastgoedbeh. | Nee
900140343 | 110 | Vaste keukenvoorzieningen | 32C04 | DU MOULINKAZERNE | D5 | Keuken , Eetzaal | Eetzaal met keuken | 3125 | 0 | 2 | Commando Landstrijdkrachten | CLAS | RVB-NW | 2 | 1 | Groku |  | Onbekend | D-009467 | D-009467 BCK003-04 | 2000 | BCK003-00 | (BUF) Uitgiftebuffet (inbouw) | (BUF-02) Koelvitrine | Niet van toepassing | Elektrisch | Stekkeraansluiting 230V | 0.5 |  | Ja, vastgoedbeh. | Nee
900140344 | 110 | Vaste keukenvoorzieningen | 32C04 | DU MOULINKAZERNE | D5 | Keuken , Eetzaal | Eetzaal met keuken | 3125 | 0 | 2 | Commando Landstrijdkrachten | CLAS | RVB-NW | 3 | 1 | Groku |  | Onbekend | D-009466 | D-009466 BCK003-05 | 2000 | BCK003-00 | (BUF) Uitgiftebuffet (inbouw) | (BUF-02) Koelvitrine | Niet van toepassing | Elektrisch | Stekkeraansluiting 230V | 0.5 |  | Ja, vastgoedbeh. | Nee
900140345 | 110 | Vaste keukenvoorzieningen | 32C04 | DU MOULINKAZERNE | D5 | Keuken , Eetzaal | Eetzaal met keuken | 3125 | 0 | 2 | Commando Landstrijdkrachten | CLAS | RVB-NW | 4 | 1 | Groku | Wandkoelmeubel | Onbekend | D-009464 | D-009464 BCK003-02 | 2000 | BCK003-00 | (KOE) Koeling | (KOE-081) Koelkast boven 400 liter | Niet van toepassing | Elektrisch | Stekkeraansluiting 230V | 0.5 |  | Ja, vastgoedbeh. | Nee
900140346 | 110 | Vaste keukenvoorzieningen | 32C04 | DU MOULINKAZERNE | D5 | Keuken , Eetzaal | Eetzaal met keuken | 3125 | 0 | 2 | Commando Landstrijdkrachten | CLAS | RVB-NW | 5 | 1 | Groku | Wandkoelmeubel | Onbekend | D-009465 | D-009465 BCK003-03 | 2000 | BCK003-00 | (KOE) Koeling | (KOE-081) Koelkast boven 400 liter | Niet van toepassing | Elektrisch | Stekkeraansluiting 230V | 0.5 |  | Ja, vastgoedbeh. | Nee
900140349 | 110 | Vaste keukenvoorzieningen | 32C05 | LC KAMP SOESTERBERG | V31 | Basisdepot Intendance | Magazijn algemeen | 30451 | 0 | 009 | Commando Landstrijdkrachten | CLAS | RVB-NW | 1 | 1 | Groku | WKM | 31852 | Onbekend | D-14503 | 2008 | D-472603 | (KOE) Koeling | Nader te bepalen | Niet van toepassing | Elektrisch | Werkschakelaar 230V | 1 |  | Ja, vastgoedbeh. | Nee
900140351 | 110 | Vaste keukenvoorzieningen | 32C05 | LC KAMP SOESTERBERG | V31 | Basisdepot Intendance | Magazijn algemeen | 30451 | 0 | 006 | Commando Landstrijdkrachten | CLAS | RVB-NW | 9 | 1 | Vianen |  |  | D-003897 |  | 2014 | 1 filter | (AZ) Afzuiging | (AZ-01) Afzuigkap in grootkeukens | Niet van toepassing | Elektrisch | Nader te bepalen |  |  | Ja, vastgoedbeh. | Nee
900140357 | 110 | Vaste keukenvoorzieningen | 32C05 | LC KAMP SOESTERBERG | V37 | Lesgebouw | Werkplaats algemeen | 1262 | 0 | 023A | Commando Landstrijdkrachten | CLAS | RVB-NW | 1 | 1 | CELLTHERM | CTE063M6 | AC200503929 | S35713769AP05 | D-009589 | 2005 | D-472601 | (KOE) Koeling | (KOE-071) Koelcel / vriescel | Niet van toepassing | Elektrisch | Nader te bepalen | 1 |  | Ja, vastgoedbeh. | Nee
900140358 | 110 | Vaste keukenvoorzieningen | 32C05 | LC KAMP SOESTERBERG | V37 | Lesgebouw | Werkplaats algemeen | 1262 | 0 | 024 | Commando Landstrijdkrachten | CLAS | RVB-NW | 1 | 1 | CELLTHERM | S3HC94E80 | 20731420004 | S35713769AP04 | D-009590 | 2005 | D-472602 | (KOE) Koeling | (KOE-071) Koelcel / vriescel | Niet van toepassing | Elektrisch | Nader te bepalen | 1 |  | Ja, vastgoedbeh. | Nee
900140359 | 110 | Vaste keukenvoorzieningen | 32C05 | LC KAMP SOESTERBERG | V37 | Lesgebouw | Werkplaats algemeen | 1262 | 0 | 026 | Commando Landstrijdkrachten | CLAS | RVB-NW | 13 | 1 | Vianen |  |  | B-111500 |  | 2014 | 2 filters | (AZ) Afzuiging | (AZ-01) Afzuigkap in grootkeukens | Niet van toepassing | Elektrisch | Nader te bepalen |  |  | Ja, vastgoedbeh. | Nee
900140360 | 110 | Vaste keukenvoorzieningen | 32C05 | LC KAMP SOESTERBERG | V37 | Lesgebouw | Werkplaats algemeen | 1262 | 0 | 026 | Commando Landstrijdkrachten | CLAS | RVB-NW | 14 | 1 | Vianen |  |  | D-111501 |  | 2014 | 4 filters | (AZ) Afzuiging | (AZ-01) Afzuigkap in grootkeukens | Niet van toepassing | Elektrisch | Nader te bepalen |  |  | Ja, vastgoedbeh. | Nee
900140361 | 110 | Vaste keukenvoorzieningen | 32C05 | LC KAMP SOESTERBERG | V37 | Lesgebouw | Werkplaats algemeen | 1262 | 0 | 026 | Commando Landstrijdkrachten | CLAS | RVB-NW | 15 | 1 | Vianen |  |  | D-111502 |  | 2014 | 24 filters | (AZ) Afzuiging | (AZ-01) Afzuigkap in grootkeukens | Niet van toepassing | Elektrisch | Nader te bepalen |  |  | Ja, vastgoedbeh. | Nee
900140363 | 110 | Vaste keukenvoorzieningen | 32C13 | SOLDAAT KETTING OLIVIERKAZERNE | O17 | Lunchaccommodatie | Eetzaal met keuken | 1366 | 0 | 013 | Commando Landstrijdkrachten | CLAS | RVB-NW | 7 | 1 | Kupperbusch | OEH420 | 5018700019954A |  |  | 2019 | B-73647 | (KB) Kook-, bak- en braadapparatuur | (KB-072) Kooktafel 700 lijn | Niet van toepassing | Elektrisch | Stekkeraansluiting 230V | 10 |  | Ja, vastgoedbeh. | Nee
900140364 | 110 | Vaste keukenvoorzieningen | 32C13 | SOLDAAT KETTING OLIVIERKAZERNE | O17 | Lunchaccommodatie | Eetzaal met keuken | 1366 | 0 | 013 | Commando Landstrijdkrachten | CLAS | RVB-NW | 8 | 1 | Kupperbusch | OEF124 | 2186 |  |  | 2019 | B-52189 | (KB) Kook-, bak- en braadapparatuur | (KB-042) Friteuse 700 lijn | Niet van toepassing | Elektrisch | Werkschakelaar 230V | 9.2 |  | Ja, vastgoedbeh. | Nee
900140365 | 110 | Vaste keukenvoorzieningen | 32C13 | SOLDAAT KETTING OLIVIERKAZERNE | O17 | Lunchaccommodatie | Eetzaal met keuken | 1366 | 0 | 013 | Commando Landstrijdkrachten | CLAS | RVB-NW | 9 | 1 | Kupperbusch | OEF224 | 2187 |  |  | 2019 | B-52188 | (KB) Kook-, bak- en braadapparatuur | (KB-042) Friteuse 700 lijn | Niet van toepassing | Elektrisch | Werkschakelaar 230V | 18.3 |  | Ja, vastgoedbeh. | Nee
900140366 | 110 | Vaste keukenvoorzieningen | 32C13 | SOLDAAT KETTING OLIVIERKAZERNE | O17 | Lunchaccommodatie | Eetzaal met keuken | 1366 | 0 | 013 | Commando Landstrijdkrachten | CLAS | RVB-NW | 9 | 1 | Kupperbusch | OEF224 | 2174 |  |  | 2019 | B-52187 | (KB) Kook-, bak- en braadapparatuur | (KB-042) Friteuse 700 lijn | Niet van toepassing | Elektrisch | Werkschakelaar 230V | 18.3 |  | Ja, vastgoedbeh. | Nee
900140367 | 110 | Vaste keukenvoorzieningen | 32C13 | SOLDAAT KETTING OLIVIERKAZERNE | O17 | Lunchaccommodatie | Eetzaal met keuken | 1366 | 0 | 013 | Commando Landstrijdkrachten | CLAS | RVB-NW | 10 | 1 | CATERTECH | FTE72MD0-BO | 18270095 |  |  | 2019 | B-83541 | (KB) Kook-, bak- en braadapparatuur | (KB-012) Bakplaat 700 lijn | Niet van toepassing | Elektrisch | Werkschakelaar 230V | 6 |  | Ja, vastgoedbeh. | Nee
900140369 | 110 | Vaste keukenvoorzieningen | 32C13 | SOLDAAT KETTING OLIVIERKAZERNE | O17 | Lunchaccommodatie | Eetzaal met keuken | 1366 | 0 | 023 | Commando Landstrijdkrachten | CLAS | RVB-NW | 3 | 1 | Ifo kampri | wandkoeling | 18270095 70035 | BCK 075-00 | BCK 075-03 | 2005 | BCK 075-00 | (KOE) Koeling | Nader te bepalen | Niet van toepassing | Elektrisch | Stekkeraansluiting 230V | 1 |  | Ja, vastgoedbeh. | Nee
900140370 | 110 | Vaste keukenvoorzieningen | 32C13 | SOLDAAT KETTING OLIVIERKAZERNE | O17 | Lunchaccommodatie | Eetzaal met keuken | 1366 | 0 | 023 | Commando Landstrijdkrachten | CLAS | RVB-NW | 4 | 1 | Ifo kampri | wandkoeling | 70034 | BCK 075-00 | BCK 075-04 | 2005 | BCK 075-00 | (KOE) Koeling | Nader te bepalen | Niet van toepassing | Elektrisch | Werkschakelaar 230V | 1 |  | Ja, vastgoedbeh. | Nee
900140371 | 110 | Vaste keukenvoorzieningen | 32C13 | SOLDAAT KETTING OLIVIERKAZERNE | O17 | Lunchaccommodatie | Eetzaal met keuken | 1366 | 0 | 023 | Commando Landstrijdkrachten | CLAS | RVB-NW | 5 | 1 | Ifo kampri | wandkoeling | 70033 | BCK 075-00 | BCK 075-05 | 2005 | BCK 075-00 | (KOE) Koeling | Nader te bepalen | Niet van toepassing | Elektrisch | Werkschakelaar 230V | 1 |  | Ja, vastgoedbeh. | Nee
900140372 | 110 | Vaste keukenvoorzieningen | 32C13 | SOLDAAT KETTING OLIVIERKAZERNE | O17 | Lunchaccommodatie | Eetzaal met keuken | 1366 | 0 | 023 | Commando Landstrijdkrachten | CLAS | RVB-NW | 6 | 1 | Ifo kampri | wandkoeling | 70032 | BCK 075-00 | BCK 075-02 | 2005 | BCK 075-00 | (KOE) Koeling | Nader te bepalen | Niet van toepassing | Elektrisch | Werkschakelaar 230V | 1 |  | Ja, vastgoedbeh. | Nee
900140373 | 110 | Vaste keukenvoorzieningen | 32C13 | SOLDAAT KETTING OLIVIERKAZERNE | O17 | Lunchaccommodatie | Eetzaal met keuken | 1366 | 0 | 016 | Commando Landstrijdkrachten | CLAS | RVB-NW | 1 | 1 | Afinox | ANTONIO 700 | 10109800 | D006482A | D-009613 | 2013 | D006482A | (KOE) Koeling | (KOE-121) Vrieskast boven 400 liter | Niet van toepassing | Elektrisch | Stekkeraansluiting 230V | 0.7 |  | Ja, vastgoedbeh. | Nee
900140377 | 110 | Vaste keukenvoorzieningen | 32C33 | CENTRUM MENS EN LUCHTVAART | 01 | Kantoorgebouw | Kantoorgebouw | 5037 | 0 | 161 | Commando Luchtstrijdkrachten | CLSK | RVB-NW | 2 | 1 | Nu Air | MDV | 1321855 | D-21607 |  | 2013 | D-21607 spoelk. | (AZ) Afzuiging | (AZ-01) Afzuigkap in grootkeukens | Niet van toepassing | Elektrisch | Nader te bepalen | 1.4 |  | Ja, vastgoedbeh. | Nee
900140378 | 110 | Vaste keukenvoorzieningen | 32D20 | BERNHARDKAZERNE | Q | Keuken , Eetzalen | Eetzaal met keuken | 4662 | 0 | 011 | Commando Landstrijdkrachten | CLAS | RVB-NW | 1 | 1 | Meiko | K200VAP | 10139440 |  |  | 2009 | D009895 | (VW) Vaatwasmachines | (VW-05) Vaatwasmachine - Korventransport | Niet van toepassing | Elektrisch | Werkschakelaar 230V | 37 |  | Ja, vastgoedbeh. | Nee
900140379 | 110 | Vaste keukenvoorzieningen | 32D20 | BERNHARDKAZERNE | Q | Keuken , Eetzalen | Eetzaal met keuken | 4662 | 0 | 011 | Commando Landstrijdkrachten | CLAS | RVB-NW | 2 | 1 | Netam | 150l | Niet leesbaar |  |  | 1996 | D-003423 | (KB) Kook-, bak- en braadapparatuur | (KB-065) Kookketel 150 liter | Niet van toepassing | Stoom | Werkschakelaar 230V |  |  | Ja, vastgoedbeh. | Nee
900140380 | 110 | Vaste keukenvoorzieningen | 32D20 | BERNHARDKAZERNE | Q | Keuken , Eetzalen | Eetzaal met keuken | 4662 | 0 | 011 | Commando Landstrijdkrachten | CLAS | RVB-NW | 3 | 1 | Netam | 150l | Niet leesbaar |  |  | 1996 | D-003417 | (KB) Kook-, bak- en braadapparatuur | (KB-065) Kookketel 150 liter | Niet van toepassing | Stoom | Werkschakelaar 230V |  |  | Ja, vastgoedbeh. | Nee
900140381 | 110 | Vaste keukenvoorzieningen | 32D20 | BERNHARDKAZERNE | Q | Keuken , Eetzalen | Eetzaal met keuken | 4662 | 0 | 011 | Commando Landstrijdkrachten | CLAS | RVB-NW | 4 | 1 | Netam | 150l | Niet leesbaar |  |  | 1996 | D-003418 | (KB) Kook-, bak- en braadapparatuur | (KB-065) Kookketel 150 liter | Niet van toepassing | Stoom | Werkschakelaar 230V |  |  | Ja, vastgoedbeh. | Nee
900140382 | 110 | Vaste keukenvoorzieningen | 32D20 | BERNHARDKAZERNE | Q | Keuken , Eetzalen | Eetzaal met keuken | 4662 | 0 | 011 | Commando Landstrijdkrachten | CLAS | RVB-NW | 5 | 1 | Netam | 100L | Niet leesbaar |  |  | 1996 | D-003419 | (KB) Kook-, bak- en braadapparatuur | (KB-064) Kookketel 100 liter | Niet van toepassing | Stoom | Werkschakelaar 230V |  |  | Ja, vastgoedbeh. | Nee
900140383 | 110 | Vaste keukenvoorzieningen | 32D20 | BERNHARDKAZERNE | Q | Keuken , Eetzalen | Eetzaal met keuken | 4662 | 0 | 011 | Commando Landstrijdkrachten | CLAS | RVB-NW | 6 | 1 | Netam | 100l | Niet leesbaar |  |  | 1996 | D-003420 | (KB) Kook-, bak- en braadapparatuur | (KB-064) Kookketel 100 liter | Niet van toepassing | Stoom | Werkschakelaar 230V |  |  | Ja, vastgoedbeh. | Nee
900140384 | 110 | Vaste keukenvoorzieningen | 32D20 | BERNHARDKAZERNE | Q | Keuken , Eetzalen | Eetzaal met keuken | 4662 | 0 | 011 | Commando Landstrijdkrachten | CLAS | RVB-NW | 7 | 1 | Netam | 100L | Niet leesbaar |  |  | 1996 | D-003421 | (KB) Kook-, bak- en braadapparatuur | (KB-064) Kookketel 100 liter | Niet van toepassing | Stoom | Werkschakelaar 230V |  |  | Ja, vastgoedbeh. | Nee
900140385 | 110 | Vaste keukenvoorzieningen | 32D20 | BERNHARDKAZERNE | Q | Keuken , Eetzalen | Eetzaal met keuken | 4662 | 0 | 011 | Commando Landstrijdkrachten | CLAS | RVB-NW | 8 | 1 | Netam | 100L | Niet leesbaar |  |  | 1996 | D-003422 | (KB) Kook-, bak- en braadapparatuur | (KB-064) Kookketel 100 liter | Niet van toepassing | Stoom | Werkschakelaar 230V |  |  | Ja, vastgoedbeh. | Nee
900140386 | 110 | Vaste keukenvoorzieningen | 32D20 | BERNHARDKAZERNE | Q | Keuken , Eetzalen | Eetzaal met keuken | 4662 | 0 | 011 | Commando Landstrijdkrachten | CLAS | RVB-NW | 8 | 1 | Rational | SCC101 | E11SE04112017461 |  |  | 2011 | D-003425 | (CB) Combi-streamers | (CB-002) Combi-steamer - 10 GN | Niet van toepassing | Elektrisch | Stekkeraansluiting 230V | 19 |  | Ja, vastgoedbeh. | Nee
900140387 | 110 | Vaste keukenvoorzieningen | 32D20 | BERNHARDKAZERNE | Q | Keuken , Eetzalen | Eetzaal met keuken | 4662 | 0 | 011 | Commando Landstrijdkrachten | CLAS | RVB-NW | 9 | 1 | Rational | SCC201 | E21S120012804841 |  |  | 2020 | B-83498 | (CB) Combi-streamers | (CB-003) Combi-steamer - 20 GN | Niet van toepassing | Elektrisch | Stekkeraansluiting 230V | 37 |  | Ja, vastgoedbeh. | Nee
900140391 | 110 | Vaste keukenvoorzieningen | 32D20 | BERNHARDKAZERNE | Q | Keuken , Eetzalen | Eetzaal met keuken | 4662 | 0 | 011 | Commando Landstrijdkrachten | CLAS | RVB-NW | 12 | 1 | Netam | 120L | Niet leesbaar |  |  | 1996 | D-003427 | (KB) Kook-, bak- en braadapparatuur | (KB-064) Kookketel 100 liter | Niet van toepassing | Stoom | Werkschakelaar 230V |  |  | Ja, vastgoedbeh. | Nee
900140392 | 110 | Vaste keukenvoorzieningen | 32D20 | BERNHARDKAZERNE | Q | Keuken , Eetzalen | Eetzaal met keuken | 4662 | 0 | 011 | Commando Landstrijdkrachten | CLAS | RVB-NW | 13 | 1 | Netam | 120l | Niet leesbaar |  |  | 1996 | D-003428 | (KB) Kook-, bak- en braadapparatuur | (KB-064) Kookketel 100 liter | Niet van toepassing | Stoom | Werkschakelaar 230V |  |  | Ja, vastgoedbeh. | Nee
900140393 | 110 | Vaste keukenvoorzieningen | 32D20 | BERNHARDKAZERNE | Q | Keuken , Eetzalen | Eetzaal met keuken | 4662 | 0 | 011 | Commando Landstrijdkrachten | CLAS | RVB-NW | 14 | 1 | Netam | 120l | Niet leesbaar |  |  | 2019 | D-003429 | (KB) Kook-, bak- en braadapparatuur | (KB-064) Kookketel 100 liter | Niet van toepassing | Stoom | Werkschakelaar 230V |  |  | Ja, vastgoedbeh. | Nee
900140394 | 110 | Vaste keukenvoorzieningen | 32D20 | BERNHARDKAZERNE | Q | Keuken , Eetzalen | Eetzaal met keuken | 4662 | 0 | 011 | Commando Landstrijdkrachten | CLAS | RVB-NW | 15 | 1 | Rational | VCC311 | E31PI18128037318 |  |  | 2018 | B-73640 | (KB) Kook-, bak- en braadapparatuur | (KB-083) Multi-bakplaat 900 lijn | Niet van toepassing | Elektrisch | Werkschakelaar 230V | 35 |  | Ja, vastgoedbeh. | Nee
900140396 | 110 | Vaste keukenvoorzieningen | 32D20 | BERNHARDKAZERNE | Q | Keuken , Eetzalen | Eetzaal met keuken | 4662 | 0 | 011 | Commando Landstrijdkrachten | CLAS | RVB-NW | 16 | 1 | Juno | 4-1445-2 | 246432-01 |  |  | 1996 | D-003430 | (KB) Kook-, bak- en braadapparatuur | (KB-021) Braadpan kantelbaar 700 lijn | Niet van toepassing | Gas | Werkschakelaar 230V |  |  | Ja, vastgoedbeh. | Nee
900140397 | 110 | Vaste keukenvoorzieningen | 32D20 | BERNHARDKAZERNE | Q | Keuken , Eetzalen | Eetzaal met keuken | 4662 | 0 | 011 | Commando Landstrijdkrachten | CLAS | RVB-NW | 17 | 1 | Juno | 4-1445-2 | 246432-01 |  |  | 1996 | D-003431 | (KB) Kook-, bak- en braadapparatuur | (KB-021) Braadpan kantelbaar 700 lijn | Niet van toepassing | Gas | Werkschakelaar 230V |  |  | Ja, vastgoedbeh. | Nee
900140398 | 110 | Vaste keukenvoorzieningen | 32D20 | BERNHARDKAZERNE | Q | Keuken , Eetzalen | Eetzaal met keuken | 4662 | 0 | 011 | Commando Landstrijdkrachten | CLAS | RVB-NW | 18 | 1 | Florigo |  | Typeplaatje niet aanwezig |  |  | 1996 | D-003439 | (KB) Kook-, bak- en braadapparatuur | (KB-031) Fornuis 600 lijn | Niet van toepassing | Gas | Werkschakelaar 230V |  | 0.1 | Ja, vastgoedbeh. | Nee
900140399 | 110 | Vaste keukenvoorzieningen | 32D20 | BERNHARDKAZERNE | Q | Keuken , Eetzalen | Eetzaal met keuken | 4662 | 0 | 011 | Commando Landstrijdkrachten | CLAS | RVB-NW | 19 | 1 | Florigo |  | Typeplaatje niet aanwezig |  |  | 1996 | D-003438 | (KB) Kook-, bak- en braadapparatuur | (KB-031) Fornuis 600 lijn | Niet van toepassing | Gas | Werkschakelaar 230V |  | 0.1 | Ja, vastgoedbeh. | Nee
900140400 | 110 | Vaste keukenvoorzieningen | 32D20 | BERNHARDKAZERNE | Q | Keuken , Eetzalen | Eetzaal met keuken | 4662 | 0 | 011 | Commando Landstrijdkrachten | CLAS | RVB-NW | 20 | 1 | Florigo |  | Typeplaatje niet aanwezig |  |  | 1996 | D-003437 | (KB) Kook-, bak- en braadapparatuur | (KB-031) Fornuis 600 lijn | Niet van toepassing | Gas | Werkschakelaar 230V |  | 0.1 | Ja, vastgoedbeh. | Nee
900140401 | 110 | Vaste keukenvoorzieningen | 32D20 | BERNHARDKAZERNE | Q | Keuken , Eetzalen | Eetzaal met keuken | 4662 | 0 | 011 | Commando Landstrijdkrachten | CLAS | RVB-NW | 21 | 1 | Florigo |  | Typeplaatje niet aanwezig |  |  | 1996 | D-003436 | (KB) Kook-, bak- en braadapparatuur | (KB-011) Bakplaat 600 lijn | Niet van toepassing | Elektrisch | Werkschakelaar 230V | 5 |  | Ja, vastgoedbeh. | Nee
900140402 | 110 | Vaste keukenvoorzieningen | 32D20 | BERNHARDKAZERNE | Q | Keuken , Eetzalen | Eetzaal met keuken | 4662 | 0 | 011 | Commando Landstrijdkrachten | CLAS | RVB-NW | 22 | 1 | Florigo |  | Typeplaatje niet aanwezig |  |  | 1996 | D-003435 | (KB) Kook-, bak- en braadapparatuur | (KB-011) Bakplaat 600 lijn | Niet van toepassing | Elektrisch | Werkschakelaar 230V | 5 |  | Ja, vastgoedbeh. | Nee
900140409 | 110 | Vaste keukenvoorzieningen | 14B46 | MVK DE KOOY | 114 | Perseus | Eetzaal met keuken | 3035 | 0 | 021 | Commando Luchtstrijdkrachten | CLSK | RVB-NW | 34 | 1 | Kupperbusch | FEF224 | 757516-D327-000879 |  | 8-104800 | 2020 |  | (KB) Kook-, bak- en braadapparatuur | (KB-041) Friteuse 600 lijn | Niet van toepassing | Elektrisch | Werkschakelaar 230V | 18 |  | Ja, vastgoedbeh. | Nee
900140410 | 110 | Vaste keukenvoorzieningen | 14B46 | MVK DE KOOY | 114 | Perseus | Eetzaal met keuken | 3035 | 0 | 021 | Commando Luchtstrijdkrachten | CLSK | RVB-NW | 35 | 1 | Kupperbusch | FEF224 | 757516-D0401-000916 |  | B-104797 | 2020 |  | (KB) Kook-, bak- en braadapparatuur | (KB-041) Friteuse 600 lijn | Niet van toepassing | Elektrisch | Werkschakelaar 230V | 18 |  | Ja, vastgoedbeh. | Nee
900140411 | 110 | Vaste keukenvoorzieningen | 32D20 | BERNHARDKAZERNE | Q | Keuken , Eetzalen | Eetzaal met keuken | 4662 | 0 | 008 | Commando Landstrijdkrachten | CLAS | RVB-NW | 1 | 1 | Winterhalter | UF-XL | 1257982 |  |  | 2019 | B-73635 | (VW) Vaatwasmachines | (VW-06) Vaatwasmachine - Pannenwas | Niet van toepassing | Elektrisch | Stekkeraansluiting 230V | 26.8 |  | Ja, vastgoedbeh. | Nee
900140412 | 110 | Vaste keukenvoorzieningen | 14B46 | MVK DE KOOY | 114 | Perseus | Eetzaal met keuken | 3035 | 0 | 021 | Commando Luchtstrijdkrachten | CLSK | RVB-NW | 36 | 1 | ELECTROLUX | Therma line | 590321 |  | D-16439 | 2009 |  | (KB) Kook-, bak- en braadapparatuur | (KB-031) Fornuis 600 lijn | Niet van toepassing | Elektrisch | Werkschakelaar 230V | 8 |  | Ja, vastgoedbeh. | Nee
900140416 | 110 | Vaste keukenvoorzieningen | 14B46 | MVK DE KOOY | 114 | Perseus | Eetzaal met keuken | 3035 | 0 | 021 | Commando Luchtstrijdkrachten | CLSK | RVB-NW | 37 | 1 | Halton | 3000x1100x600 wandkalender met 6 filters |  |  | B-81812 | 2009 |  | (AZ) Afzuiging | (AZ-01) Afzuigkap in grootkeukens | Niet van toepassing | Elektrisch | Nader te bepalen | 0.2 |  | Ja, vastgoedbeh. | Nee
900140428 | 110 | Vaste keukenvoorzieningen | 32D20 | BERNHARDKAZERNE | Q | Keuken , Eetzalen | Eetzaal met keuken | 4662 | 0 | 014 | Commando Landstrijdkrachten | CLAS | RVB-NW | 1 | 1 | Smeva | HELPMAN LEX 06-7 239 | 81004010061-07863-01 |  | D-473507 | 2011 | D-473507A | (KOE) Koeling | (KOE-071) Koelcel / vriescel | Niet van toepassing | Elektrisch | Nader te bepalen | 1.2 |  | Ja, vastgoedbeh. | Nee
900140429 | 110 | Vaste keukenvoorzieningen | 32D20 | BERNHARDKAZERNE | Q | Keuken , Eetzalen | Eetzaal met keuken | 4662 | 0 | 014 | Commando Landstrijdkrachten | CLAS | RVB-NW | 2 | 1 | Kovu | vriescel isoca |  |  |  | 1998 | B-102151 | (KOE) Koeling | (KB-071) Kookplaat / unit 600 lijn | Niet van toepassing | Elektrisch | Nader te bepalen | 1 |  | Ja, vastgoedbeh. | Nee
900140430 | 110 | Vaste keukenvoorzieningen | 32D20 | BERNHARDKAZERNE | Q | Keuken , Eetzalen | Eetzaal met keuken | 4662 | 0 | 016B | Commando Landstrijdkrachten | CLAS | RVB-NW | 1 | 1 | Kovu | LU-VE SHS 32 N SP | K15226840-001 |  | D-009508 | 2002 | D-009508A | (KOE) Koeling | (KOE-071) Koelcel / vriescel | Niet van toepassing | Elektrisch | Werkschakelaar 230V | 0.1 |  | Ja, vastgoedbeh. | Nee
900140431 | 110 | Vaste keukenvoorzieningen | 32D20 | BERNHARDKAZERNE | Q | Keuken , Eetzalen | Eetzaal met keuken | 4662 | 0 | 016 | Commando Landstrijdkrachten | CLAS | RVB-NW | 2 | 1 | Gram | Gram KSP90 | 1029377 |  | B-75994 | 2018 | B-102150A | (KOE) Koeling | (KOE-021) Blastchiller / freezer | Niet van toepassing | Elektrisch | Werkschakelaar 230V | 0.1 |  | Ja, vastgoedbeh. | Nee
900140432 | 110 | Vaste keukenvoorzieningen | 32D20 | BERNHARDKAZERNE | Q | Keuken , Eetzalen | Eetzaal met keuken | 4662 | 0 | 011A | Commando Landstrijdkrachten | CLAS | RVB-NW | 1 | 1 | Kovu | LU-VE SHS 32 N SP | 1107975000/302007 |  | D-003410 | 2002 | D-003410A | (KOE) Koeling | (KOE-071) Koelcel / vriescel | Niet van toepassing | Elektrisch | Werkschakelaar 230V | 0.1 |  | Ja, vastgoedbeh. | Nee
900140433 | 110 | Vaste keukenvoorzieningen | 32D20 | BERNHARDKAZERNE | Q | Keuken , Eetzalen | Eetzaal met keuken | 4662 | 0 | 017A | Commando Landstrijdkrachten | CLAS | RVB-NW | 1 | 1 | Kovu | ECO CTE041M6 | AC200306933 |  | D-003407 | 2003 | D-003407A | (KOE) Koeling | (KOE-071) Koelcel / vriescel | Niet van toepassing | Elektrisch | Werkschakelaar 230V | 0.1 |  | Ja, vastgoedbeh. | Nee
900140434 | 110 | Vaste keukenvoorzieningen | 32D20 | BERNHARDKAZERNE | Q | Keuken , Eetzalen | Eetzaal met keuken | 4662 | 0 | 012A | Commando Landstrijdkrachten | CLAS | RVB-NW | 1 | 1 | Kovu | ECO EVS290B | E200228295 |  | D-003395 | 2002 | D-003395A | (KOE) Koeling | (KOE-071) Koelcel / vriescel | Niet van toepassing | Elektrisch | Werkschakelaar 230V | 0.2 |  | Ja, vastgoedbeh. | Nee
900140435 | 110 | Vaste keukenvoorzieningen | 32D20 | BERNHARDKAZERNE | Q | Keuken , Eetzalen | Eetzaal met keuken | 4662 | 0 | 012B | Commando Landstrijdkrachten | CLAS | RVB-NW | 1 | 1 | Kovu | CTE-051L-8ED | ED202001729 |  | B-106775 | 2020 | B-106775A | (KOE) Koeling | (KOE-071) Koelcel / vriescel | Niet van toepassing | Elektrisch | Werkschakelaar 230V | 0.1 |  | Ja, vastgoedbeh. | Nee
900140436 | 110 | Vaste keukenvoorzieningen | 32D20 | BERNHARDKAZERNE | Q | Keuken , Eetzalen | Eetzaal met keuken | 4662 | 0 | 006 | Commando Landstrijdkrachten | CLAS | RVB-NW | 1 | 1 | Fogal | Alska 180 | Slim220 |  | B-76074 | 2001 | KOE-142 wandkoeling / B-76074A | (KOE) Koeling | Nader te bepalen | Niet van toepassing | Elektrisch | Nader te bepalen | 0.5 |  | Ja, vastgoedbeh. | Nee
900140437 | 110 | Vaste keukenvoorzieningen | 32D20 | BERNHARDKAZERNE | Q | Keuken , Eetzalen | Eetzaal met keuken | 4662 | 0 | 006 | Commando Landstrijdkrachten | CLAS | RVB-NW | 2 | 1 | Fogal | Alaska 180 | Slim220 |  | B-76073 | 2019 | KOE-142 wandkoeling / B-76073A | (KOE) Koeling | Nader te bepalen | Niet van toepassing | Elektrisch | Nader te bepalen | 0.5 |  | Ja, vastgoedbeh. | Nee
900140438 | 110 | Vaste keukenvoorzieningen | 32D20 | BERNHARDKAZERNE | Q | Keuken , Eetzalen | Eetzaal met keuken | 4662 | 0 | 006 | Commando Landstrijdkrachten | CLAS | RVB-NW | 3 | 1 | Fogal | Alaska 180 | Slim220 |  | B-75892 | 2019 | KOE-142 wandkoeling / B-75892A | (KOE) Koeling | Nader te bepalen | Niet van toepassing | Elektrisch | Werkschakelaar 230V | 0.5 |  | Ja, vastgoedbeh. | Nee
900140439 | 110 | Vaste keukenvoorzieningen | 32D20 | BERNHARDKAZERNE | Q | Keuken , Eetzalen | Eetzaal met keuken | 4662 | 0 | 006 | Commando Landstrijdkrachten | CLAS | RVB-NW | 4 | 1 | Fogal | Alaska 180 | Slim220 |  | B-75893 | 2019 | KOE-142 wandkoeling / B-75893A | (KOE) Koeling | Nader te bepalen | Niet van toepassing | Elektrisch | Werkschakelaar 230V | 0.5 |  | Ja, vastgoedbeh. | Nee
900140441 | 110 | Vaste keukenvoorzieningen | 32D20 | BERNHARDKAZERNE | R | Kantine | Kantine / Mess | 681 | 0 | 009 | Commando Landstrijdkrachten | CLAS | RVB-NW | 5 | 1 | Meiko | UPSTER H500 | 1041193 |  |  | 2018 | B-90708 | (VW) Vaatwasmachines | (VW-02) Vaatwasmachine - Doorschuifmodel | Niet van toepassing | Elektrisch | Stekkeraansluiting 230V | 28 |  | Ja, vastgoedbeh. | Nee
900140442 | 110 | Vaste keukenvoorzieningen | 32D20 | BERNHARDKAZERNE | R | Kantine | Kantine / Mess | 681 | 0 | 009 | Commando Landstrijdkrachten | CLAS | RVB-NW | 6 | 1 | HERZOG/LANGE | 3x1 / 1 | Typeplaatje niet aanwezig |  |  | 1997 | D-003389 | (KB) Kook-, bak- en braadapparatuur | (KB-002) Bain-marie 700 lijn | Niet van toepassing | Elektrisch | Nader te bepalen | 1.8 |  | Ja, vastgoedbeh. | Nee
900140447 | 110 | Vaste keukenvoorzieningen | 32D21 | VAN BRAAM HOUCKGEESTKAZERNE | 006 | Longroom , Kajuit | Kaderlegering | 1076 | 0 | 042 | Commando Zeestrijdkrachten | CZSK | RVB-NW | 2 | 1 | Leventi | COMBIMAT |  |  |  | 1996 | D002690 | (CB) Combi-streamers | (CB-004) Combi-steamer - Overig | Niet van toepassing | Elektrisch | Stekkeraansluiting 230V | 6.2 |  | Ja, vastgoedbeh. | Nee
900140448 | 110 | Vaste keukenvoorzieningen | 32D21 | VAN BRAAM HOUCKGEESTKAZERNE | 006 | Longroom , Kajuit | Kaderlegering | 1076 | 0 | 042 | Commando Zeestrijdkrachten | CZSK | RVB-NW | 3 | 1 | Netam | BG 1 19 | 7025305 1 |  |  | 1975 | D002693 | (KB) Kook-, bak- en braadapparatuur | (KB-021) Braadpan kantelbaar 700 lijn | Niet van toepassing | Gas | Werkschakelaar 230V | 24.3 |  | Ja, vastgoedbeh. | Nee
900140449 | 110 | Vaste keukenvoorzieningen | 32D21 | VAN BRAAM HOUCKGEESTKAZERNE | 006 | Longroom , Kajuit | Kaderlegering | 1076 | 0 | 042 | Commando Zeestrijdkrachten | CZSK | RVB-NW | 4 | 1 | Netam | CDBK 216 | 7523404 |  |  | 1975 | D002694 | (KB) Kook-, bak- en braadapparatuur | (KB-031) Fornuis 600 lijn | Niet van toepassing | Gas | Werkschakelaar 230V | 23.1 |  | Ja, vastgoedbeh. | Nee
900140450 | 110 | Vaste keukenvoorzieningen | 32D21 | VAN BRAAM HOUCKGEESTKAZERNE | 006 | Longroom , Kajuit | Kaderlegering | 1076 | 0 | 042 | Commando Zeestrijdkrachten | CZSK | RVB-NW | 5 | 1 | Mareno | FR7-4E |  |  |  | 1996 | D002687 | (KB) Kook-, bak- en braadapparatuur | (KB-041) Friteuse 600 lijn | Niet van toepassing | Elektrisch | Werkschakelaar 230V | 18 |  | Ja, vastgoedbeh. | Nee
900140452 | 110 | Vaste keukenvoorzieningen | 32D21 | VAN BRAAM HOUCKGEESTKAZERNE | 006 | Longroom , Kajuit | Kaderlegering | 1076 | 0 | 042 | Commando Zeestrijdkrachten | CZSK | RVB-NW | 6 | 1 | Sitex | COMPUTER 10 |  |  |  | 1996 | D002685 | (KB) Kook-, bak- en braadapparatuur | (KB-045) Frituurcomputer | Niet van toepassing | Elektrisch | Nader te bepalen | 0.4 |  | Ja, vastgoedbeh. | Nee
900140454 | 110 | Vaste keukenvoorzieningen | 32D21 | VAN BRAAM HOUCKGEESTKAZERNE | 015 | Eetzaal met keuken , Kombuis | Eetzaal met keuken | 2157 | 0 | 010 | Commando Zeestrijdkrachten | CZSK | RVB-NW | 1 | 1 | Rational | SCC WE 201G | G21SH15092476851 |  |  | 2015 | B-85401 | (CB) Combi-streamers | (CB-003) Combi-steamer - 20 GN | Niet van toepassing | Elektrisch | Werkschakelaar 230V | 3.1 |  | Ja, vastgoedbeh. | Nee
900140455 | 110 | Vaste keukenvoorzieningen | 32D21 | VAN BRAAM HOUCKGEESTKAZERNE | 015 | Eetzaal met keuken , Kombuis | Eetzaal met keuken | 2157 | 0 | 010 | Commando Zeestrijdkrachten | CZSK | RVB-NW | 2 | 1 | Kuppersbusch | FES150 | 522425001 |  |  | 2016 | B-63219 | (KB) Kook-, bak- en braadapparatuur | (KB-065) Kookketel 150 liter | Niet van toepassing | Elektrisch | Stekkeraansluiting 230V | 37 |  | Ja, vastgoedbeh. | Nee
900140456 | 110 | Vaste keukenvoorzieningen | 32D21 | VAN BRAAM HOUCKGEESTKAZERNE | 015 | Eetzaal met keuken , Kombuis | Eetzaal met keuken | 2157 | 0 | 010 | Commando Zeestrijdkrachten | CZSK | RVB-NW | 3 | 1 | Kuppersbusch | FES150 | B-63220 |  |  | 2016 | B-63220 | (KB) Kook-, bak- en braadapparatuur | (KB-065) Kookketel 150 liter | Niet van toepassing | Elektrisch | Stekkeraansluiting 230V | 37 |  | Ja, vastgoedbeh. | Nee
900140466 | 110 | Vaste keukenvoorzieningen | 32D21 | VAN BRAAM HOUCKGEESTKAZERNE | 015 | Eetzaal met keuken , Kombuis | Eetzaal met keuken | 2157 | 0 | 015 | Commando Zeestrijdkrachten | CZSK | RVB-NW | 1 | 1 | Hobart | A200 | 97114283 |  |  | 1997 | D002571 | (KK) Klein keukenapparatuur | Nader te bepalen | Niet van toepassing | Elektrisch | Stekkeraansluiting 230V | 1.9 |  | Ja, vastgoedbeh. | Nee
900140467 | 110 | Vaste keukenvoorzieningen | 32D21 | VAN BRAAM HOUCKGEESTKAZERNE | 015 | Eetzaal met keuken , Kombuis | Eetzaal met keuken | 2157 | 0 | 014 | Commando Zeestrijdkrachten | CZSK | RVB-NW | 1 | 1 | Meiko | K400VAP | 10101775 |  |  |  | B-109001 | (VW) Vaatwasmachines | (VW-05) Vaatwasmachine - Korventransport | Niet van toepassing | Elektrisch | Stekkeraansluiting 230V | 19 |  | Ja, vastgoedbeh. | Nee
900140469 | 110 | Vaste keukenvoorzieningen | 32D21 | VAN BRAAM HOUCKGEESTKAZERNE | 030 | Kantine Mess , Gouden Bal | Kantine / Mess | 1581 | 0 | 005B | Commando Zeestrijdkrachten | CZSK | RVB-NW | 1 | 1 | Nu Air | DMD1 |  |  |  | 2000 | D002649 | (AZ) Afzuiging | (AZ-01) Afzuigkap in grootkeukens | Niet van toepassing | Elektrisch | Werkschakelaar 230V | 0.7 |  | Ja, vastgoedbeh. | Nee
900140470 | 110 | Vaste keukenvoorzieningen | 32D21 | VAN BRAAM HOUCKGEESTKAZERNE | 030 | Kantine Mess , Gouden Bal | Kantine / Mess | 1581 | 0 | 005B | Commando Zeestrijdkrachten | CZSK | RVB-NW | 2 | 1 |  | EILAND KAP |  |  |  | 1996 | D002665 | (AZ) Afzuiging | (AZ-01) Afzuigkap in grootkeukens | Niet van toepassing | Elektrisch | Werkschakelaar 230V | 3.3 |  | Ja, vastgoedbeh. | Nee
900140472 | 110 | Vaste keukenvoorzieningen | 32D21 | VAN BRAAM HOUCKGEESTKAZERNE | 030 | Kantine Mess , Gouden Bal | Kantine / Mess | 1581 | 0 | 005B | Commando Zeestrijdkrachten | CZSK | RVB-NW | 4 | 1 | Netam | BG 1 19 |  |  |  | 1974 | D002664 | (KB) Kook-, bak- en braadapparatuur | (KB-021) Braadpan kantelbaar 700 lijn | Niet van toepassing | Gas | Werkschakelaar 230V | 24.3 |  | Ja, vastgoedbeh. | Nee
900140474 | 110 | Vaste keukenvoorzieningen | 32D21 | VAN BRAAM HOUCKGEESTKAZERNE | 030 | Kantine Mess , Gouden Bal | Kantine / Mess | 1581 | 0 | 005B | Commando Zeestrijdkrachten | CZSK | RVB-NW | 5 | 1 | Netam | BBDC4/K214 |  |  |  | 1974 | D002661 | (KB) Kook-, bak- en braadapparatuur | (KB-031) Fornuis 600 lijn | Niet van toepassing | Gas | Werkschakelaar 230V | 23.1 |  | Ja, vastgoedbeh. | Nee
900140476 | 110 | Vaste keukenvoorzieningen | 32D21 | VAN BRAAM HOUCKGEESTKAZERNE | 030 | Kantine Mess , Gouden Bal | Kantine / Mess | 1581 | 0 | 006 | Commando Zeestrijdkrachten | CZSK | RVB-NW | 1 | 1 | Mareno | FR7-4E |  |  |  | 1996 | D-002662 | (KB) Kook-, bak- en braadapparatuur | (KB-041) Friteuse 600 lijn | Niet van toepassing | Elektrisch | Stekkeraansluiting 230V | 18 |  | Ja, vastgoedbeh. | Nee
900140481 | 110 | Vaste keukenvoorzieningen | 32D21 | VAN BRAAM HOUCKGEESTKAZERNE | 030 | Kantine Mess , Gouden Bal | Kantine / Mess | 1581 | 0 | 005B | Commando Zeestrijdkrachten | CZSK | RVB-NW | 6 | 1 | Sitex |  |  |  |  | 2000 | D002663 | (KB) Kook-, bak- en braadapparatuur | (KB-045) Frituurcomputer | Niet van toepassing | Elektrisch | Nader te bepalen | 0.4 |  | Ja, vastgoedbeh. | Nee
900140482 | 110 | Vaste keukenvoorzieningen | 32D21 | VAN BRAAM HOUCKGEESTKAZERNE | 030 | Kantine Mess , Gouden Bal | Kantine / Mess | 1581 | 0 | 005B | Commando Zeestrijdkrachten | CZSK | RVB-NW | 7 | 1 | Netam | W11125 | 161908 |  |  | 1971 | D002657 | (KK) Klein keukenapparatuur | Nader te bepalen | Niet van toepassing | Elektrisch | Stekkeraansluiting 230V | 10 |  | Ja, vastgoedbeh. | Nee
900140483 | 110 | Vaste keukenvoorzieningen | 32D21 | VAN BRAAM HOUCKGEESTKAZERNE | 030 | Kantine Mess , Gouden Bal | Kantine / Mess | 1581 | 0 | 005B | Commando Zeestrijdkrachten | CZSK | RVB-NW | 7 | 1 | Hobart | AXX1300-12 | 86320468 |  |  | 2004 | D002648 | (VW) Vaatwasmachines | (VW-02) Vaatwasmachine - Doorschuifmodel | Niet van toepassing | Elektrisch | Werkschakelaar 230V | 12 |  | Ja, vastgoedbeh. | Nee
900140484 | 110 | Vaste keukenvoorzieningen | 39B01 | MRC AARDENBURG | 1 | Kantoor , Portier | Kantoorgebouw | 1824 | 0 | 013 | Defensie Ondersteuningscommando | DOSCO | RVB-NW | 8 | 1 | Mareno | 4-PITS | Onbekend |  | D-14294 | 2009 |  | (KB) Kook-, bak- en braadapparatuur | (KB-031) Fornuis 600 lijn | Niet van toepassing | Gas | Nader te bepalen |  | 5 | Ja, vastgoedbeh. | Nee
900140485 | 110 | Vaste keukenvoorzieningen | 39B01 | MRC AARDENBURG | 29A | Kantine | Kantine / Mess | 659 | 0 | 016 | Defensie Ondersteuningscommando | DOSCO | RVB-NW | 5 | 1 | GAMKO | EU/1SP25E | 1992006289 | D003849A | D003849 | 2000 | D003849A | (BUF) Uitgiftebuffet (inbouw) | (BUF-02) Koelvitrine | Niet van toepassing | Elektrisch | Werkschakelaar 230V | 0.2 |  | Ja, vastgoedbeh. | Nee
900140486 | 110 | Vaste keukenvoorzieningen | 39B01 | MRC AARDENBURG | 32D | Verpleeg , Medisch Centrum | Geneeskundige inrichting | 4609 | 0 | 019 | Defensie Ondersteuningscommando | DOSCO | RVB-NW | 4 | 1 | Rational | SCC101 |  |  |  | 2007 | D009831 | (CB) Combi-streamers | (CB-002) Combi-steamer - 10 GN | Niet van toepassing | Elektrisch | Stekkeraansluiting 230V | 18.6 |  | Ja, vastgoedbeh. | Nee
900140487 | 110 | Vaste keukenvoorzieningen | 39B01 | MRC AARDENBURG | 32D | Verpleeg , Medisch Centrum | Geneeskundige inrichting | 4609 | 0 | 019 | Defensie Ondersteuningscommando | DOSCO | RVB-NW | 5 | 1 | Rational | SCC61 | E61SE07082111414 |  |  | 2007 | D009828 | (CB) Combi-streamers | (CB-001) Combi-steamer - 6 GN | Niet van toepassing | Elektrisch | Werkschakelaar 230V | 12 |  | Ja, vastgoedbeh. | Nee
900140488 | 110 | Vaste keukenvoorzieningen | 39B01 | MRC AARDENBURG | 32D | Verpleeg , Medisch Centrum | Geneeskundige inrichting | 4609 | 0 | 019 | Defensie Ondersteuningscommando | DOSCO | RVB-NW | 6 | 1 | Kuppersbusch | FEP610 | 752279 |  |  | 2015 | B-67175 | (KB) Kook-, bak- en braadapparatuur | (KB-021) Braadpan kantelbaar 700 lijn | Niet van toepassing | Elektrisch | Nader te bepalen | 42 |  | Ja, vastgoedbeh. | Nee
900140489 | 110 | Vaste keukenvoorzieningen | 39B01 | MRC AARDENBURG | 32D | Verpleeg , Medisch Centrum | Geneeskundige inrichting | 4609 | 0 | 019 | Defensie Ondersteuningscommando | DOSCO | RVB-NW | 7 | 1 | Kuppersbusch | FNS 150 | Onbekend |  | D009827 | 2007 |  | (KB) Kook-, bak- en braadapparatuur | (KB-065) Kookketel 150 liter | Niet van toepassing | Elektrisch | Nader te bepalen | 37 |  | Ja, vastgoedbeh. | Nee
900140490 | 110 | Vaste keukenvoorzieningen | 39B01 | MRC AARDENBURG | 32D | Verpleeg , Medisch Centrum | Geneeskundige inrichting | 4609 | 0 | 019 | Defensie Ondersteuningscommando | DOSCO | RVB-NW | 8 | 1 | Kuppersbusch | MES 060.100 |  |  |  | 2017 | B-70269 | (KB) Kook-, bak- en braadapparatuur | (KB-062) Kookketel 60 liter | Niet van toepassing | Elektrisch | Nader te bepalen | 12.5 |  | Ja, vastgoedbeh. | Nee
900140491 | 110 | Vaste keukenvoorzieningen | 39B01 | MRC AARDENBURG | 32D | Verpleeg , Medisch Centrum | Geneeskundige inrichting | 4609 | 0 | 019 | Defensie Ondersteuningscommando | DOSCO | RVB-NW | 9 | 1 | Rhima | WD-151E | WD1775510 |  |  | 2018 | B-70267 | (VW) Vaatwasmachines | (VW-05) Vaatwasmachine - Korventransport | Niet van toepassing | Elektrisch | Werkschakelaar 230V | 35 |  | Ja, vastgoedbeh. | Nee
900140492 | 110 | Vaste keukenvoorzieningen | 39B01 | MRC AARDENBURG | 32D | Verpleeg , Medisch Centrum | Geneeskundige inrichting | 4609 | 0 | 019 | Defensie Ondersteuningscommando | DOSCO | RVB-NW | 10 | 1 | Rational | iCombi Pro | E61SJ20062832462 |  |  | 2020 | B-94987 | (CB) Combi-streamers | (CB-001) Combi-steamer - 6 GN | Niet van toepassing | Elektrisch | Stekkeraansluiting 230V | 11 |  | Ja, vastgoedbeh. | Nee
900140493 | 110 | Vaste keukenvoorzieningen | 39B01 | MRC AARDENBURG | 32D | Verpleeg , Medisch Centrum | Geneeskundige inrichting | 4609 | 0 | 031 | Defensie Ondersteuningscommando | DOSCO | RVB-NW | 1 | 1 | veld | SEARLE LDF3-6 | 389820/R452A | D473801A | D009824/ D009852 | 2007 | D473801A | (KOE) Koeling | (KOE-071) Koelcel / vriescel | Niet van toepassing | Elektrisch | Werkschakelaar 230V | 1 |  | Ja, vastgoedbeh. | Nee
900140494 | 110 | Vaste keukenvoorzieningen | 39B01 | MRC AARDENBURG | 32D | Verpleeg , Medisch Centrum | Geneeskundige inrichting | 4609 | 0 | 032 | Defensie Ondersteuningscommando | DOSCO | RVB-NW | 1 | 1 | veld | SEARLE TG3.5-5 | 384812/R452A | D473801A | D-009823 | 2007 | D473801A | (KOE) Koeling | (KOE-071) Koelcel / vriescel | Niet van toepassing | Elektrisch | Werkschakelaar 230V | 1 |  | Ja, vastgoedbeh. | Nee
900140495 | 110 | Vaste keukenvoorzieningen | 39B01 | MRC AARDENBURG | 32D | Verpleeg , Medisch Centrum | Geneeskundige inrichting | 4609 | 0 | 030 | Defensie Ondersteuningscommando | DOSCO | RVB-NW | 1 | 1 | Viesman | SEARLE KS20-6 | 381302/R452A | D009851A | D-009851 | 2007 | D009851A | (KOE) Koeling | (KOE-071) Koelcel / vriescel | Niet van toepassing | Elektrisch | Werkschakelaar 230V | 1 |  | Ja, vastgoedbeh. | Nee
900140496 | 110 | Vaste keukenvoorzieningen | 39B01 | MRC AARDENBURG | 32D | Verpleeg , Medisch Centrum | Geneeskundige inrichting | 4609 | 0 | 019 | Defensie Ondersteuningscommando | DOSCO | RVB-NW | 11 | 1 | Metos | 1 baks |  |  |  | 2017 | B-70257 | (KB) Kook-, bak- en braadapparatuur | (KB-042) Friteuse 700 lijn | Niet van toepassing | Elektrisch | Stekkeraansluiting 230V | 12 |  | Ja, vastgoedbeh. | Nee
900140497 | 110 | Vaste keukenvoorzieningen | 39B01 | MRC AARDENBURG | 32D | Verpleeg , Medisch Centrum | Geneeskundige inrichting | 4609 | 0 | 019 | Defensie Ondersteuningscommando | DOSCO | RVB-NW | 12 | 1 | Metos | 1 baks | Onbekend |  | B-70258 | 2017 |  | (KB) Kook-, bak- en braadapparatuur | (KB-042) Friteuse 700 lijn | Niet van toepassing | Elektrisch | Stekkeraansluiting 230V | 12 |  | Ja, vastgoedbeh. | Nee
900140500 | 110 | Vaste keukenvoorzieningen | 39B01 | MRC AARDENBURG | 32D | Verpleeg , Medisch Centrum | Geneeskundige inrichting | 4609 | 0 | 019 | Defensie Ondersteuningscommando | DOSCO | RVB-NW | 15 | 1 | Holten | 4 Branders | 2385624 |  | B-70259 | 2017 |  | (KB) Kook-, bak- en braadapparatuur | (KB-071) Kookplaat / unit 600 lijn | Niet van toepassing | Gas | Nader te bepalen |  | 0.1 | Ja, vastgoedbeh. | Nee
900140508 | 110 | Vaste keukenvoorzieningen | 39B01 | MRC AARDENBURG | 32D | Verpleeg , Medisch Centrum | Geneeskundige inrichting | 4609 | 0 | 019 | Defensie Ondersteuningscommando | DOSCO | RVB-NW | 17 | 1 | Florigo |  | Onbekend | D473801A | B-70305 | 2017 | D473801A | (KOE) Koeling | Nader te bepalen | Niet van toepassing | Elektrisch | Stekkeraansluiting 230V | 0.5 |  | Ja, vastgoedbeh. | Nee
900140509 | 110 | Vaste keukenvoorzieningen | 39B01 | MRC AARDENBURG | 32D | Verpleeg , Medisch Centrum | Geneeskundige inrichting | 4609 | 0 | 019 | Defensie Ondersteuningscommando | DOSCO | RVB-NW | 18 | 1 | AKE |  | Onbekend | D473801A | B-70306 | 2018 | D473801A | (BUF) Uitgiftebuffet (inbouw) | (BUF-02) Koelvitrine | Niet van toepassing | Elektrisch | Stekkeraansluiting 230V | 0.2 |  | Ja, vastgoedbeh. | Nee
900140510 | 110 | Vaste keukenvoorzieningen | 39B01 | MRC AARDENBURG | 32D | Verpleeg , Medisch Centrum | Geneeskundige inrichting | 4609 | 0 | 032 | Defensie Ondersteuningscommando | DOSCO | RVB-NW | 19 | 1 | Metos | KSTP03TN H71 | BN020236874 | D473801A | B-70270 | 2018 | D473801A | (BUF) Uitgiftebuffet (inbouw) | (KOE-131) Werkbank - koel | Niet van toepassing | Elektrisch | Stekkeraansluiting 230V | 0.2 |  | Ja, vastgoedbeh. | Nee
900145149 | 110 | Vaste keukenvoorzieningen | 09D04 | FORT HARSSENS | A001 | Marineclub | Kantine / Mess | 1714 | 1 | 107 | Commando Zeestrijdkrachten | CZSK | RVB-NW | 13 | 1 | ALTO SHAAM | HALO HEAT |  | 43089 | B-73729 |  |  | (BUF) Uitgiftebuffet (inbouw) | (KK-07) Warmhoudkast (inbouw) | Niet van toepassing | Elektrisch | Stekkeraansluiting 230V | 0.6 |  | Ja, vastgoedbeh. | Nee
900145976 | 110 | Vaste keukenvoorzieningen | 14B03 | COMPLEX NIEUWE HAVEN | N003 | Noorderkroon , Kantoor , Magazijn , Eetzaal | Kantoorgebouw | 20470 | 0 | E0-024 | Commando Zeestrijdkrachten | CZSK | RVB-NW | 21 | 1 | ECO | CSEH2028S | AA25248279 |  | D18546 | 2000 | D18546A | (KOE) Koeling | Nader te bepalen | Niet van toepassing | Elektrisch | Werkschakelaar 230V | 1500 |  | Ja, vastgoedbeh. | Nee
900145989 | 110 | Vaste keukenvoorzieningen | 14B03 | COMPLEX NIEUWE HAVEN | R007 | Meeuwenest | Eetzaal met keuken | 4303 | 0 | 022 | Commando Zeestrijdkrachten | CZSK | RVB-NW | 65 | 1 | ECO | mic 500 |  | B-65464A | B-108011 | 2020 | B-65464A | (KOE) Koeling | Nader te bepalen | Niet van toepassing | Elektrisch | Werkschakelaar 230V | 225 |  | Ja, vastgoedbeh. | Nee
900145990 | 110 | Vaste keukenvoorzieningen | 14B03 | COMPLEX NIEUWE HAVEN | R042 | Witte Raaf | Recreatiegebouw | 2346 | 0 | 026 | Commando Zeestrijdkrachten | CZSK | RVB-NW | 18 | 1 |  | Bierkoelcel |  |  | D18563 |  | D18563A | (KOE) Koeling | (KOE-071) Koelcel / vriescel | Niet van toepassing | Elektrisch | Nader te bepalen | 1 |  | Ja, vastgoedbeh. | Nee
900145992 | 110 | Vaste keukenvoorzieningen | 14B03 | COMPLEX NIEUWE HAVEN | R042 | Witte Raaf | Recreatiegebouw | 2346 | 0 | 026 | Commando Zeestrijdkrachten | CZSK | RVB-NW | 19 | 1 |  | vriescel |  |  | DHA07208 |  | DHA07208A | (KOE) Koeling | (KOE-071) Koelcel / vriescel | Niet van toepassing | Elektrisch | Nader te bepalen | 1 |  | Ja, vastgoedbeh. | Nee
900145996 | 110 | Vaste keukenvoorzieningen | 14B03 | COMPLEX NIEUWE HAVEN | R042 | Witte Raaf | Recreatiegebouw | 2346 | 0 | 026A | Commando Zeestrijdkrachten | CZSK | RVB-NW | 21 | 1 |  | Dranken koelcel |  |  | DHA07205 |  | DHA07205A | (KOE) Koeling | (KOE-071) Koelcel / vriescel | Niet van toepassing | Elektrisch | Nader te bepalen |  |  | Ja, vastgoedbeh. | Nee
900146000 | 110 | Vaste keukenvoorzieningen | 14B03 | COMPLEX NIEUWE HAVEN | R042 | Witte Raaf | Recreatiegebouw | 2346 | 0 | 029 | Commando Zeestrijdkrachten | CZSK | RVB-NW | 23 | 1 | Gram | K1807CSB B DL/DL/D | 10265629 |  |  | 2018 |  | (KOE) Koeling | (KOE-131) Werkbank - koel | Niet van toepassing | Elektrisch | Stekkeraansluiting 230V | 1.5 |  | Ja, vastgoedbeh. | Nee
900146003 | 110 | Vaste keukenvoorzieningen | 14B03 | COMPLEX NIEUWE HAVEN | R042 | Witte Raaf | Recreatiegebouw | 2346 | 0 | 029 | Commando Zeestrijdkrachten | CZSK | RVB-NW | 24 | 1 | Gram | K1807CSB |  |  | B-104993 | 2020 |  | (KOE) Koeling | (KOE-131) Werkbank - koel | Niet van toepassing | Elektrisch | Stekkeraansluiting 230V | 1.5 |  | Ja, vastgoedbeh. | Nee
900146005 | 110 | Vaste keukenvoorzieningen | 14B03 | COMPLEX NIEUWE HAVEN | R042 | Witte Raaf | Recreatiegebouw | 2346 | 0 | 029 | Commando Zeestrijdkrachten | CZSK | RVB-NW | 25 | 1 | Gram | K1807CSG |  |  | B-104992 |  |  | (KOE) Koeling | (KOE-131) Werkbank - koel | Niet van toepassing | Elektrisch | Stekkeraansluiting 230V | 2.5 |  | Ja, vastgoedbeh. | Nee
900146006 | 110 | Vaste keukenvoorzieningen | 14B03 | COMPLEX NIEUWE HAVEN | R042 | Witte Raaf | Recreatiegebouw | 2346 | 0 | 029 | Commando Zeestrijdkrachten | CZSK | RVB-NW | 26 | 1 | Gram |  |  |  | B-104982 |  |  | (KOE) Koeling | (KOE-021) Blastchiller / freezer | Niet van toepassing | Elektrisch | Stekkeraansluiting 230V |  |  | Ja, vastgoedbeh. | Nee
900146007 | 110 | Vaste keukenvoorzieningen | 14B03 | COMPLEX NIEUWE HAVEN | R042 | Witte Raaf | Recreatiegebouw | 2346 | 0 | 032 | Commando Zeestrijdkrachten | CZSK | RVB-NW | 27 | 1 | Gamco | Flessen koeling |  |  | B-102883 |  |  | (KOE) Koeling | Nader te bepalen | Niet van toepassing | Elektrisch | Stekkeraansluiting 230V |  |  | Ja, vastgoedbeh. | Nee
900146010 | 110 | Vaste keukenvoorzieningen | 14B03 | COMPLEX NIEUWE HAVEN | J002 | Centrale Bottelarij | Magazijn levensmiddelen | 811 | 0 | 024 | Commando Zeestrijdkrachten | CZSK | RVB-NW | 2 | 1 | Frimex | RK VRIESTUNNEL | 18S 001 | VT 31 | B58108 | 2018 | B58086 | (KOE) Koeling | (KOE-071) Koelcel / vriescel | Niet van toepassing | Elektrisch | Werkschakelaar 230V | 8.7 |  | Ja, vastgoedbeh. | Nee
900146016 | 110 | Vaste keukenvoorzieningen | 14B03 | COMPLEX NIEUWE HAVEN | J002 | Centrale Bottelarij | Magazijn levensmiddelen | 811 | 0 | 024 | Commando Zeestrijdkrachten | CZSK | RVB-NW | 3 | 1 | Ijskoud | ECO CTE354A8ED | ac201510519 | VC2 | B58090 | 2015 | B58085 | (KOE) Koeling | (KOE-071) Koelcel / vriescel | Niet van toepassing | Elektrisch | Werkschakelaar 230V | 0.9 |  | Ja, vastgoedbeh. | Nee
900146017 | 110 | Vaste keukenvoorzieningen | 14B03 | COMPLEX NIEUWE HAVEN | J002 | Centrale Bottelarij | Magazijn levensmiddelen | 811 | 0 | 024 | Commando Zeestrijdkrachten | CZSK | RVB-NW | 4 | 1 | Ijskoud | ECO CTE354A8ED | ac201510520 | VC3 | B58109 | 2015 | B58087 | (KOE) Koeling | (KOE-071) Koelcel / vriescel | Niet van toepassing | Elektrisch | Werkschakelaar 230V | 0.8 |  | Ja, vastgoedbeh. | Nee
900146112 | 110 | Vaste keukenvoorzieningen | 25G30 | MARINE ETABLISSEMENT AMSTERDAM | 028 | DCWS | Geneeskundige inrichting | 4768 | 0 | 035 | Commando Zeestrijdkrachten | CZSK | RVB-NW | 1 | 1 | WKE |  |  | BCK 194-00 |  | 2020 |  | Nader te bepalen | (KOE-021) Blastchiller / freezer | Niet van toepassing | Elektrisch | Nader te bepalen |  |  | Ja, vastgoedbeh. | Nee
900146113 | 110 | Vaste keukenvoorzieningen | 25G30 | MARINE ETABLISSEMENT AMSTERDAM | 028 | DCWS | Geneeskundige inrichting | 4768 | 0 | 035 | Commando Zeestrijdkrachten | CZSK | RVB-NW | 2 | 1 | Gram | K1807 CSF RU1 B2D | 10305491 |  |  | 2021 | BCK194-03 | (KOE) Koeling | (KOE-131) Werkbank - koel | Niet van toepassing | Elektrisch | Stekkeraansluiting 230V | 0.6 |  | Ja, vastgoedbeh. | Nee
900146114 | 110 | Vaste keukenvoorzieningen | 25G30 | MARINE ETABLISSEMENT AMSTERDAM | 028 | DCWS | Geneeskundige inrichting | 4768 | 0 | 035 | Commando Zeestrijdkrachten | CZSK | RVB-NW | 3 | 1 | Gram | K1407CSF | 10306109 |  |  | 2021 | BCK 194-04 | (KOE) Koeling | (KOE-131) Werkbank - koel | Niet van toepassing | Elektrisch | Stekkeraansluiting 230V | 0.6 |  | Ja, vastgoedbeh. | Nee
900146115 | 110 | Vaste keukenvoorzieningen | 25G30 | MARINE ETABLISSEMENT AMSTERDAM | 028 | DCWS | Geneeskundige inrichting | 4768 | 0 | 035 | Commando Zeestrijdkrachten | CZSK | RVB-NW | 4 | 1 | Gram | K1807 CSF | 10305492 |  |  | 2021 | BCK 194-02 | (KOE) Koeling | (KOE-131) Werkbank - koel | Niet van toepassing | Elektrisch | Stekkeraansluiting 230V | 0.6 |  | Ja, vastgoedbeh. | Nee
900146116 | 110 | Vaste keukenvoorzieningen | 25G30 | MARINE ETABLISSEMENT AMSTERDAM | 028 | DCWS | Geneeskundige inrichting | 4768 | 0 | 035 | Commando Zeestrijdkrachten | CZSK | RVB-NW | 5 | 1 | Groku |  |  | BCK 194-06 |  | 2021 | Flessenkoeling | (KOE) Koeling | Nader te bepalen | Niet van toepassing | Elektrisch | Werkschakelaar 230V | 0.9 |  | Ja, vastgoedbeh. | Nee
900146118 | 110 | Vaste keukenvoorzieningen | 25G30 | MARINE ETABLISSEMENT AMSTERDAM | 028 | DCWS | Geneeskundige inrichting | 4768 | 0 | 035 | Commando Zeestrijdkrachten | CZSK | RVB-NW | 7 | 1 | Gambo | E3/22GVSC84 | 201939000179 | BCK 194-09 |  | 2021 | Flessenkoeling | (KOE) Koeling | Nader te bepalen | Niet van toepassing | Elektrisch | Nader te bepalen | 0.8 |  | Ja, vastgoedbeh. | Nee
900146119 | 110 | Vaste keukenvoorzieningen | 25G30 | MARINE ETABLISSEMENT AMSTERDAM | 028 | DCWS | Geneeskundige inrichting | 4768 | 0 | 035 | Commando Zeestrijdkrachten | CZSK | RVB-NW | 8 | 1 | Groku |  |  |  |  | 2021 | Wandkoeling | (KOE) Koeling | Nader te bepalen | Niet van toepassing | Elektrisch | Werkschakelaar 230V | 1.2 |  | Ja, vastgoedbeh. | Nee
900146120 | 110 | Vaste keukenvoorzieningen | 25G30 | MARINE ETABLISSEMENT AMSTERDAM | 028 | DCWS | Geneeskundige inrichting | 4768 | 0 | 035 | Commando Zeestrijdkrachten | CZSK | RVB-NW | 9 | 1 | Gambo | E3/22GVSC84 | 201939000180 | BCK 194-08 |  | 2021 | Flessenkoeling | (KOE) Koeling | Nader te bepalen | Niet van toepassing | Elektrisch | Nader te bepalen | 0.8 |  | Ja, vastgoedbeh. | Nee
900146121 | 110 | Vaste keukenvoorzieningen | 25G30 | MARINE ETABLISSEMENT AMSTERDAM | 028 | DCWS | Geneeskundige inrichting | 4768 | 0 | 035 | Commando Zeestrijdkrachten | CZSK | RVB-NW | 10 | 1 | WKE | Kelvion TEC3 5-5 |  | B-75855A |  | 2020 |  | (KOE) Koeling | (KOE-071) Koelcel / vriescel | Niet van toepassing | Elektrisch | Nader te bepalen | 1 |  | Ja, vastgoedbeh. | Nee
900146123 | 110 | Vaste keukenvoorzieningen | 25G30 | MARINE ETABLISSEMENT AMSTERDAM | 030 | Evenementen Centrum Amsterdam | Eetzaal met keuken | 5918 | 0 | 33 | Commando Zeestrijdkrachten | CZSK | RVB-NW | 18 | 1 | RENDISK | REN-KB |  | 14541018JA7001 |  | 2004 |  | (BUF) Uitgiftebuffet (inbouw) | Nader te bepalen | Niet van toepassing | Elektrisch | Stekkeraansluiting 230V | 0.5 |  | Ja, vastgoedbeh. | Nee
900146124 | 110 | Vaste keukenvoorzieningen | 25G30 | MARINE ETABLISSEMENT AMSTERDAM | 030 | Evenementen Centrum Amsterdam | Eetzaal met keuken | 5918 | 0 | 33 | Commando Zeestrijdkrachten | CZSK | RVB-NW | 19 | 1 | RENDISK | RD-KB |  | 14541018JA7001 |  | 2004 |  | (BUF) Uitgiftebuffet (inbouw) | (BUF-01) Koelbak | Niet van toepassing | Elektrisch | Stekkeraansluiting 230V | 0.5 |  | Ja, vastgoedbeh. | Nee
900146125 | 110 | Vaste keukenvoorzieningen | 25G30 | MARINE ETABLISSEMENT AMSTERDAM | 030 | Evenementen Centrum Amsterdam | Eetzaal met keuken | 5918 | 0 | 33 | Commando Zeestrijdkrachten | CZSK | RVB-NW | 20 | 1 | RENDISK | RD-KB |  | 14541018JA7001 |  | 2004 |  | (BUF) Uitgiftebuffet (inbouw) | (BUF-01) Koelbak | Niet van toepassing | Elektrisch | Stekkeraansluiting 230V | 0.5 |  | Ja, vastgoedbeh. | Nee
900146126 | 110 | Vaste keukenvoorzieningen | 25G30 | MARINE ETABLISSEMENT AMSTERDAM | 030 | Evenementen Centrum Amsterdam | Eetzaal met keuken | 5918 | 0 | 103D | Commando Zeestrijdkrachten | CZSK | RVB-NW | 3 | 1 | Metos | 700 DELT FMC3514 |  | B-58523A |  | 2002 |  | (KOE) Koeling | (KOE-071) Koelcel / vriescel | Niet van toepassing | Elektrisch | Werkschakelaar 230V | 1 |  | Ja, vastgoedbeh. | Nee
900146127 | 110 | Vaste keukenvoorzieningen | 25G30 | MARINE ETABLISSEMENT AMSTERDAM | 030 | Evenementen Centrum Amsterdam | Eetzaal met keuken | 5918 | 0 | 317A | Commando Zeestrijdkrachten | CZSK | RVB-NW | 1 | 1 | RENDISK | RD-KB |  |  |  | 2004 | D000221 | (BUF) Uitgiftebuffet (inbouw) | (BUF-01) Koelbak | Niet van toepassing | Elektrisch | Stekkeraansluiting 230V | 0.5 |  | Ja, vastgoedbeh. | Nee
900146128 | 110 | Vaste keukenvoorzieningen | 25G30 | MARINE ETABLISSEMENT AMSTERDAM | 030 | Evenementen Centrum Amsterdam | Eetzaal met keuken | 5918 | 0 | 317A | Commando Zeestrijdkrachten | CZSK | RVB-NW | 2 | 1 | RENDISK |  |  |  |  | 2004 | D000222 | (BUF) Uitgiftebuffet (inbouw) | Nader te bepalen | Niet van toepassing | Elektrisch | Nader te bepalen |  |  | Ja, vastgoedbeh. | Nee
900146129 | 110 | Vaste keukenvoorzieningen | 25G30 | MARINE ETABLISSEMENT AMSTERDAM | 030 | Evenementen Centrum Amsterdam | Eetzaal met keuken | 5918 | 0 | 23 | Commando Zeestrijdkrachten | CZSK | RVB-NW | 4 | 1 | Metos | DKZ63/6 | 1053 | 14541018JA7001 |  | 2004 | Ruimte koeler | (KOE) Koeling | Nader te bepalen | Niet van toepassing | Elektrisch | Nader te bepalen | 1 |  | Ja, vastgoedbeh. | Nee
900146130 | 110 | Vaste keukenvoorzieningen | 25G30 | MARINE ETABLISSEMENT AMSTERDAM | 030 | Evenementen Centrum Amsterdam | Eetzaal met keuken | 5918 | 0 | 33 | Commando Zeestrijdkrachten | CZSK | RVB-NW | 21 | 1 | RENDISK | REN-KB |  |  |  | 2002 | B-58532 | (BUF) Uitgiftebuffet (inbouw) | (BUF-01) Koelbak | Niet van toepassing | Elektrisch | Stekkeraansluiting 230V | 0.5 |  | Ja, vastgoedbeh. | Nee
900146131 | 110 | Vaste keukenvoorzieningen | 31F11 | KORPORAAL VAN OUDHEUSDENKAZERN | 29 | KEK-gebouw | Eetzaal met keuken | 4790 | 0 | 068 | Defensie Ondersteuningscommando | DOSCO | RVB-NW | 2 | 1 | Eco | ECO GME42FL7ED | ED202000781 |  |  | 2021 | B-105756 | (KOE) Koeling | (KOE-071) Koelcel / vriescel | Niet van toepassing | Elektrisch | Werkschakelaar 230V | 1 |  | Ja, vastgoedbeh. | Nee
900146132 | 110 | Vaste keukenvoorzieningen | 31F11 | KORPORAAL VAN OUDHEUSDENKAZERN | 29 | KEK-gebouw | Eetzaal met keuken | 4790 | 0 | 047A | Defensie Ondersteuningscommando | DOSCO | RVB-NW | 1 | 1 | Smeva | ECO MTE23L7ED | BG201800982 |  |  | 2018 | BCK 041-01 / D000746 | (KOE) Koeling | (KOE-071) Koelcel / vriescel | Niet van toepassing | Elektrisch | Nader te bepalen | 1 |  | Ja, vastgoedbeh. | Nee
900146133 | 110 | Vaste keukenvoorzieningen | 31F11 | KORPORAAL VAN OUDHEUSDENKAZERN | 29 | KEK-gebouw | Eetzaal met keuken | 4790 | 0 | 072 | Defensie Ondersteuningscommando | DOSCO | RVB-NW | 1 | 1 | Smeva | HS 25 N | BG201801997 |  |  | 2009 | D009909 | (KOE) Koeling | (KOE-071) Koelcel / vriescel | Niet van toepassing | Elektrisch | Stekkeraansluiting 230V | 0.9 |  | Ja, vastgoedbeh. | Nee
900146137 | 110 | Vaste keukenvoorzieningen | 31H29 | CENTRAAL MILITAIR HOSPITAAL | 100 | Utrecht Medisch Centrum | Geneeskundige inrichting | 187 | 1 | U.01.1.26 | Defensie Ondersteuningscommando | DOSCO | RVB-NW | 14 | 1 | Vianen |  |  | D-002754 |  | 1991 |  | (AZ) Afzuiging | (AZ-01) Afzuigkap in grootkeukens | Niet van toepassing | Elektrisch | Nader te bepalen | 1.2 |  | Ja, vastgoedbeh. | Nee
900146139 | 110 | Vaste keukenvoorzieningen | 31H29 | CENTRAAL MILITAIR HOSPITAAL | 100 | Utrecht Medisch Centrum | Geneeskundige inrichting | 187 | 1 | U.01.1.26 | Defensie Ondersteuningscommando | DOSCO | RVB-NW | 16 | 1 | Mareno | P17-6ES | MA020040123 | D002734 |  | 2004 |  | (KB) Kook-, bak- en braadapparatuur | (KB-062) Kookketel 60 liter | Niet van toepassing | Elektrisch | Stekkeraansluiting 230V | 14 |  | Ja, vastgoedbeh. | Nee
900146336 | 110 | Vaste keukenvoorzieningen | 32C05 | LC KAMP SOESTERBERG | V37 | Lesgebouw | Werkplaats algemeen | 1262 | 0 | 026 | Commando Landstrijdkrachten | CLAS | RVB-NW | 16 | 1 | Siemens | FD8712 | 10084 | B-90566 |  | 2007 |  | (KB) Kook-, bak- en braadapparatuur | (KB-031) Fornuis 600 lijn | Niet van toepassing | Elektrisch | Stekkeraansluiting 230V | 4.4 |  | Ja, vastgoedbeh. | Nee
900146337 | 110 | Vaste keukenvoorzieningen | 32C13 | SOLDAAT KETTING OLIVIERKAZERNE | O17 | Lunchaccommodatie | Eetzaal met keuken | 1366 | 0 | 016 | Commando Landstrijdkrachten | CLAS | RVB-NW | 2 | 1 | Smeva | DELTA FMC-3513E | 028085/1 | D-003634 |  | 2004 | D-22497A | (KOE) Koeling | (KOE-071) Koelcel / vriescel | Niet van toepassing | Elektrisch | Nader te bepalen | 1 |  | Ja, vastgoedbeh. | Nee
900146338 | 110 | Vaste keukenvoorzieningen | 32C13 | SOLDAAT KETTING OLIVIERKAZERNE | O17 | Lunchaccommodatie | Eetzaal met keuken | 1366 | 0 | 016 | Commando Landstrijdkrachten | CLAS | RVB-NW | 3 | 1 | Smeva | DELTA FMC-3513 | 027980/12 | BCK075-01 |  | 2005 | BCK 075-00 | (KOE) Koeling | (KOE-071) Koelcel / vriescel | Niet van toepassing | Elektrisch | Nader te bepalen | 1 |  | Ja, vastgoedbeh. | Nee
900146339 | 110 | Vaste keukenvoorzieningen | 32C13 | SOLDAAT KETTING OLIVIERKAZERNE | O17 | Lunchaccommodatie | Eetzaal met keuken | 1366 | 0 | 016 | Commando Landstrijdkrachten | CLAS | RVB-NW | 4 | 1 | Gram | PLUS F600 RSF | 10109800 | D000616A |  | 2013 | D000616 | (KOE) Koeling | (KOE-081) Koelkast boven 400 liter | Niet van toepassing | Elektrisch | Stekkeraansluiting 230V | 0.5 |  | Ja, vastgoedbeh. | Nee
900146340 | 110 | Vaste keukenvoorzieningen | 32C13 | SOLDAAT KETTING OLIVIERKAZERNE | O17 | Lunchaccommodatie | Eetzaal met keuken | 1366 | 0 | 006 | Commando Landstrijdkrachten | CLAS | RVB-NW | 2 | 1 | FRIGA-BOHN | 3 VENTILAT |  | B-70401A |  | 2000 | Ruimtekoeler | (KOE) Koeling | Nader te bepalen | Niet van toepassing | Elektrisch | Nader te bepalen | 2 |  | Ja, vastgoedbeh. | Nee
900146351 | 110 | Vaste keukenvoorzieningen | 32C13 | SOLDAAT KETTING OLIVIERKAZERNE | O17 | Lunchaccommodatie | Eetzaal met keuken | 1366 | 0 | 023 | Commando Landstrijdkrachten | CLAS | RVB-NW | 7 | 1 | Ifo kampri |  |  |  |  | 2000 | B-22496A | (KOE) Koeling | (BUF-03) Koeling in onderbouw | Niet van toepassing | Elektrisch | Werkschakelaar 230V | 0.8 |  | Ja, vastgoedbeh. | Nee
900146353 | 110 | Vaste keukenvoorzieningen | 32C35 | CAMP NEW AMSTERDAM | A165 | Hoofdgebouw BSB | Complex gebouw | 10989 | 4 | 404 | Defensie Ondersteuningscommando | DOSCO | RVB-NW | 9 | 1 | Vianen | DV450-EC |  |  |  | 2015 | B-61151 | (AZ) Afzuiging | (AZ-01) Afzuigkap in grootkeukens | Niet van toepassing | Elektrisch | Nader te bepalen | 4.4 |  | Ja, vastgoedbeh. | Nee
900146354 | 110 | Vaste keukenvoorzieningen | 32C35 | CAMP NEW AMSTERDAM | A158 | Bedrijfsrestaurant | Eetzaal met keuken | 3175 | 0 | 039 | Defensie Ondersteuningscommando | DOSCO | RVB-NW | 1 | 1 | Winterhalter | UF-XL | 1261875 |  |  | 2020 | B-108066 | (VW) Vaatwasmachines | (VW-03) Vaatwasmachine - Gereedschappen | Niet van toepassing | Elektrisch | Stekkeraansluiting 230V | 1.9 |  | Ja, vastgoedbeh. | Nee
900146355 | 110 | Vaste keukenvoorzieningen | 32D20 | BERNHARDKAZERNE | Q | Keuken , Eetzalen | Eetzaal met keuken | 4662 | 0 | 006 | Commando Landstrijdkrachten | CLAS | RVB-NW | 6 | 1 | Groku |  | 37164.102A KB |  |  | 2011 | WKE-11000.00A | (BUF) Uitgiftebuffet (inbouw) | (BUF-01) Koelbak | Niet van toepassing | Elektrisch | Stekkeraansluiting 230V | 1.2 |  | Ja, vastgoedbeh. | Nee
900146356 | 110 | Vaste keukenvoorzieningen | 32D20 | BERNHARDKAZERNE | Q | Keuken , Eetzalen | Eetzaal met keuken | 4662 | 0 | 006 | Commando Landstrijdkrachten | CLAS | RVB-NW | 7 | 1 | Groku |  |  |  |  | 2011 |  | (BUF) Uitgiftebuffet (inbouw) | (BUF-01) Koelbak | Niet van toepassing | Elektrisch | Stekkeraansluiting 230V | 1.2 |  | Ja, vastgoedbeh. | Nee
900146357 | 110 | Vaste keukenvoorzieningen | 32D20 | BERNHARDKAZERNE | R | Kantine | Kantine / Mess | 681 | 0 | 008 | Commando Landstrijdkrachten | CLAS | RVB-NW | 1 | 1 | Smeva |  | BG201900660 | D003553 |  | 2019 |  | (KOE) Koeling | (KOE-071) Koelcel / vriescel | Niet van toepassing | Elektrisch | Werkschakelaar 230V | 1.9 |  | Ja, vastgoedbeh. | Nee
900146358 | 110 | Vaste keukenvoorzieningen | 32D21 | VAN BRAAM HOUCKGEESTKAZERNE | 018 | Kantine | Kantine / Mess | 2479 | 0 | 028 | Commando Zeestrijdkrachten | CZSK | RVB-NW | 1 | 1 | WKE | MTE15L7 | BG201702034 |  |  | 2004 | D473605 | (KOE) Koeling | (KOE-071) Koelcel / vriescel | Niet van toepassing | Elektrisch | Nader te bepalen | 0.9 |  | Ja, vastgoedbeh. | Nee
900146359 | 110 | Vaste keukenvoorzieningen | 32D21 | VAN BRAAM HOUCKGEESTKAZERNE | 018 | Kantine | Kantine / Mess | 2479 | 0 | 028 | Commando Zeestrijdkrachten | CZSK | RVB-NW | 2 | 1 | WKE | LEX 02-7 |  |  |  | 2001 | D473606 | (KOE) Koeling | (KOE-071) Koelcel / vriescel | Niet van toepassing | Elektrisch | Nader te bepalen | 0.9 |  | Ja, vastgoedbeh. | Nee
900146360 | 110 | Vaste keukenvoorzieningen | 32D21 | VAN BRAAM HOUCKGEESTKAZERNE | 015 | Eetzaal met keuken , Kombuis | Eetzaal met keuken | 2157 | 0 | 015 | Commando Zeestrijdkrachten | CZSK | RVB-NW | 2 | 1 | SBS | ECO GME42GL7 |  | BCK 117-01-BCK 117-00 |  | 2020 |  | (KOE) Koeling | (KOE-071) Koelcel / vriescel | Niet van toepassing | Elektrisch | Nader te bepalen | 0.8 |  | Ja, vastgoedbeh. | Nee
900146361 | 110 | Vaste keukenvoorzieningen | 32D21 | VAN BRAAM HOUCKGEESTKAZERNE | 015 | Eetzaal met keuken , Kombuis | Eetzaal met keuken | 2157 | 0 | 015 | Commando Zeestrijdkrachten | CZSK | RVB-NW | 3 | 1 | Gram | K 1807 MODEL 13 | 10328554 |  |  | 2020 |  | (KOE) Koeling | (KOE-131) Werkbank - koel | Niet van toepassing | Elektrisch | Werkschakelaar 230V | 0.2 |  | Ja, vastgoedbeh. | Nee
900146362 | 110 | Vaste keukenvoorzieningen | 39B01 | MRC AARDENBURG | 32D | Verpleeg , Medisch Centrum | Geneeskundige inrichting | 4609 | 0 | 032 | Defensie Ondersteuningscommando | DOSCO | RVB-NW | 2 | 1 | AKE |  |  |  |  | 2017 | B-70307 | (BUF) Uitgiftebuffet (inbouw) | (BUF-02) Koelvitrine | Niet van toepassing | Elektrisch | Stekkeraansluiting 230V | 0.2 |  | Ja, vastgoedbeh. | Nee
900146363 | 110 | Vaste keukenvoorzieningen | 39B01 | MRC AARDENBURG | 32D | Verpleeg , Medisch Centrum | Geneeskundige inrichting | 4609 | 0 | 033 | Defensie Ondersteuningscommando | DOSCO | RVB-NW | 1 | 1 | Metos | KSTP04TN H71 |  |  |  | 2017 |  | (KOE) Koeling | (KOE-131) Werkbank - koel | Niet van toepassing | Elektrisch | Stekkeraansluiting 230V | 0.2 |  | Ja, vastgoedbeh. | Nee
900146364 | 110 | Vaste keukenvoorzieningen | 39B01 | MRC AARDENBURG | 32D | Verpleeg , Medisch Centrum | Geneeskundige inrichting | 4609 | 0 | 033 | Defensie Ondersteuningscommando | DOSCO | RVB-NW | 2 | 1 | STORK-TRON | inbouw |  |  |  | 2002 |  | (KOE) Koeling | Nader te bepalen | Niet van toepassing | Elektrisch | Stekkeraansluiting 230V | 0 |  | Ja, vastgoedbeh. | Nee
900146365 | 110 | Vaste keukenvoorzieningen | 39B01 | MRC AARDENBURG | 32D | Verpleeg , Medisch Centrum | Geneeskundige inrichting | 4609 | 0 | 032 | Defensie Ondersteuningscommando | DOSCO | RVB-NW | 3 | 1 | Metos | KSTP03TN H71 |  |  |  | 2017 | B-70268 | (KOE) Koeling | (KOE-131) Werkbank - koel | Niet van toepassing | Elektrisch | Stekkeraansluiting 230V | 0.2 |  | Ja, vastgoedbeh. | Nee
900146373 | 110 | Vaste keukenvoorzieningen | 09D04 | FORT HARSSENS | A001 | Marineclub | Kantine / Mess | 1714 | 1 | 107 | Commando Zeestrijdkrachten | CZSK | RVB-NW | 15 | 1 | SEARLE | TG4-5 | 321568 | B-32284A |  | 1995 |  | (KOE) Koeling | (KOE-071) Koelcel / vriescel | Niet van toepassing | Elektrisch | Nader te bepalen | 1 |  | Ja, vastgoedbeh. | Nee
900146374 | 110 | Vaste keukenvoorzieningen | 14B03 | COMPLEX NIEUWE HAVEN | D002 | Magazijn , Eetzaal , Kantoor | Magazijn algemeen | 11794 | 1 | 118 | Commando Zeestrijdkrachten | CZSK | RVB-NW | 15 | 1 | AKE | KOELWERKBANK | G1027-32535-3 |  |  | 2020 | B-115064 | (KOE) Koeling | (KOE-131) Werkbank - koel | Niet van toepassing | Elektrisch | Stekkeraansluiting 230V | 0.2 |  | Ja, vastgoedbeh. | Nee
900146376 | 110 | Vaste keukenvoorzieningen | 14B03 | COMPLEX NIEUWE HAVEN | R007 | Meeuwenest | Eetzaal met keuken | 4303 | 0 | 006 | Commando Zeestrijdkrachten | CZSK | RVB-NW | 46 | 1 | Groku | gr-kv |  |  |  | 2009 | D-463710 | (BUF) Uitgiftebuffet (inbouw) | (BUF-02) Koelvitrine | Niet van toepassing | Elektrisch | Stekkeraansluiting 230V | 0.2 |  | Ja, vastgoedbeh. | Nee
900146377 | 110 | Vaste keukenvoorzieningen | 14B03 | COMPLEX NIEUWE HAVEN | R007 | Meeuwenest | Eetzaal met keuken | 4303 | 0 | 006 | Commando Zeestrijdkrachten | CZSK | RVB-NW | 47 | 1 | Groku | gr-kv |  | B-115073A |  | 2009 |  | (BUF) Uitgiftebuffet (inbouw) | (BUF-02) Koelvitrine | Niet van toepassing | Elektrisch | Stekkeraansluiting 230V | 0.2 |  | Ja, vastgoedbeh. | Nee
900146378 | 110 | Vaste keukenvoorzieningen | 14B03 | COMPLEX NIEUWE HAVEN | R007 | Meeuwenest | Eetzaal met keuken | 4303 | 0 | 006 | Commando Zeestrijdkrachten | CZSK | RVB-NW | 48 | 1 | Groku | Gr-Kv |  |  |  | 2009 |  | (BUF) Uitgiftebuffet (inbouw) | (BUF-02) Koelvitrine | Niet van toepassing | Elektrisch | Stekkeraansluiting 230V | 0.2 |  | Ja, vastgoedbeh. | Nee
900146379 | 110 | Vaste keukenvoorzieningen | 14B03 | COMPLEX NIEUWE HAVEN | R018 | Albatros | Kantoorgebouw | 7965 | 0 | C014 | Commando Zeestrijdkrachten | CZSK | RVB-NW | 1 | 1 | Gambo | X/VS20-3 |  |  |  | 2011 | B-61864A | Nader te bepalen | Nader te bepalen | Niet van toepassing | Elektrisch | Nader te bepalen | 0.2 |  | Ja, vastgoedbeh. | Nee
900146380 | 110 | Vaste keukenvoorzieningen | 14B03 | COMPLEX NIEUWE HAVEN | R018 | Albatros | Kantoorgebouw | 7965 | 0 | C014 | Commando Zeestrijdkrachten | CZSK | RVB-NW | 2 | 1 | Gamko | X/VS20-3 |  |  |  | 2009 | B-61864A | Nader te bepalen | Nader te bepalen | Niet van toepassing | Elektrisch | Nader te bepalen | 0.2 |  | Ja, vastgoedbeh. | Nee
900146381 | 110 | Vaste keukenvoorzieningen | 14B03 | COMPLEX NIEUWE HAVEN | R018 | Albatros | Kantoorgebouw | 7965 | 0 | C014 | Commando Zeestrijdkrachten | CZSK | RVB-NW | 3 | 1 | Gamko | GAM-KK |  |  |  | 2011 | B-61865A | (KOE) Koeling | (KOE-081) Koelkast boven 400 liter | Niet van toepassing | Elektrisch | Nader te bepalen | 0.5 |  | Ja, vastgoedbeh. | Nee
900146382 | 110 | Vaste keukenvoorzieningen | 14B03 | COMPLEX NIEUWE HAVEN | R018 | Albatros | Kantoorgebouw | 7965 | 0 | B001C | Commando Zeestrijdkrachten | CZSK | RVB-NW | 1 | 1 | Desmon | TGM Gold line |  | B56101A |  | 2007 |  | (KOE) Koeling | (KOE-131) Werkbank - koel | Niet van toepassing | Elektrisch | Nader te bepalen | 0.3 |  | Ja, vastgoedbeh. | Nee
900146383 | 110 | Vaste keukenvoorzieningen | 14B03 | COMPLEX NIEUWE HAVEN | R018 | Albatros | Kantoorgebouw | 7965 | 0 | B001C | Commando Zeestrijdkrachten | CZSK | RVB-NW | 2 | 1 | Desmon | TGM Gold line |  |  |  | 2007 | B56101A | (KOE) Koeling | (KOE-131) Werkbank - koel | Niet van toepassing | Elektrisch | Nader te bepalen | 0.3 |  | Ja, vastgoedbeh. | Nee
900146384 | 110 | Vaste keukenvoorzieningen | 14B03 | COMPLEX NIEUWE HAVEN | R018 | Albatros | Kantoorgebouw | 7965 | 0 | B001C | Commando Zeestrijdkrachten | CZSK | RVB-NW | 3 | 1 | Desmon | TGM Gold line |  |  |  | 2007 | B56101A | (KOE) Koeling | (KOE-131) Werkbank - koel | Niet van toepassing | Elektrisch | Nader te bepalen | 0.3 |  | Ja, vastgoedbeh. | Nee
900146385 | 110 | Vaste keukenvoorzieningen | 14B33 | MARINEKAZERNE ERFPRINS | 078 | De Buffel | Eetzaal met keuken | 2268 | 0 | 005 | Commando Zeestrijdkrachten | CZSK | RVB-NW | 1 | 1 | Electrolux | koelcel |  | D464602A |  | 2013 |  | (KOE) Koeling | (KOE-071) Koelcel / vriescel | Niet van toepassing | Elektrisch | Werkschakelaar 230V | 0.5 |  | Ja, vastgoedbeh. | Nee
900146387 | 110 | Vaste keukenvoorzieningen | 14B33 | MARINEKAZERNE ERFPRINS | 078 | De Buffel | Eetzaal met keuken | 2268 | 0 | 004B | Commando Zeestrijdkrachten | CZSK | RVB-NW | 33 | 1 | Electrolux | DKM-1 VOORKOELCEL |  |  |  | 2008 | D464601A | (KOE) Koeling | (KOE-071) Koelcel / vriescel | Niet van toepassing | Elektrisch | Nader te bepalen | 0.5 |  | Ja, vastgoedbeh. | Nee
900146989 | 110 | Vaste keukenvoorzieningen | 14B07 | COMPLEX BASSINGRACHT | 017 | Marinevervoersdienst | Complex gebouw | 6473 | 1 | 115 | Commando Zeestrijdkrachten | CZSK | RVB-NW | 2 | 1 | FRIJADO |  |  |  |  | 1995 |  | (KB) Kook-, bak- en braadapparatuur | (KB-001) Bain-marie 600 lijn | Niet van toepassing | Elektrisch | Werkschakelaar 230V | 2.5 |  | Ja, vastgoedbeh. | Nee
900146990 | 110 | Vaste keukenvoorzieningen | 14B07 | COMPLEX BASSINGRACHT | 017 | Marinevervoersdienst | Complex gebouw | 6473 | 1 | 115 | Commando Zeestrijdkrachten | CZSK | RVB-NW | 3 | 1 | FRIJADO |  |  |  |  | 1995 |  | (KB) Kook-, bak- en braadapparatuur | (KB-011) Bakplaat 600 lijn | Niet van toepassing | Elektrisch | Werkschakelaar 230V | 3 |  | Ja, vastgoedbeh. | Nee
900146991 | 110 | Vaste keukenvoorzieningen | 14B07 | COMPLEX BASSINGRACHT | 017 | Marinevervoersdienst | Complex gebouw | 6473 | 1 | 115 | Commando Zeestrijdkrachten | CZSK | RVB-NW | 4 | 1 | FRIJADO |  |  |  |  | 1995 |  | (KB) Kook-, bak- en braadapparatuur | (KB-041) Friteuse 600 lijn | Niet van toepassing | Elektrisch | Werkschakelaar 230V | 12 |  | Ja, vastgoedbeh. | Nee
900146992 | 110 | Vaste keukenvoorzieningen | 14B07 | COMPLEX BASSINGRACHT | 017 | Marinevervoersdienst | Complex gebouw | 6473 | 1 | 115 | Commando Zeestrijdkrachten | CZSK | RVB-NW | 5 | 1 | FRIJADO |  |  |  |  | 1995 |  | (KB) Kook-, bak- en braadapparatuur | (KB-071) Kookplaat / unit 600 lijn | Niet van toepassing | Elektrisch | Werkschakelaar 230V | 4.1 |  | Ja, vastgoedbeh. | Nee
900146993 | 110 | Vaste keukenvoorzieningen | 14B07 | COMPLEX BASSINGRACHT | 017 | Marinevervoersdienst | Complex gebouw | 6473 | 1 | 115 | Commando Zeestrijdkrachten | CZSK | RVB-NW | 6 | 1 | Meiko | M-Iclean IM | 10417780 |  |  | 2019 |  | (VW) Vaatwasmachines | (VW-07) Vaatwasmachine - Voorlader | Niet van toepassing | Elektrisch | Stekkeraansluiting 230V | 2.7 |  | Ja, vastgoedbeh. | Nee
900146994 | 110 | Vaste keukenvoorzieningen | 14B03 | COMPLEX NIEUWE HAVEN | C001 | NBCD , Lesgebouw | Lesgebouw | 3880 | 1 | 109 | Commando Zeestrijdkrachten | CZSK | RVB-NW | 11 | 1 | Groku | 3 lampen |  |  |  | 2016 |  | (BUF) Uitgiftebuffet (inbouw) | (BUF-14) Verwarmde vitrine | Niet van toepassing | Elektrisch | Nader te bepalen | 6 |  | Ja, vastgoedbeh. | Nee
900146995 | 110 | Vaste keukenvoorzieningen | 14B03 | COMPLEX NIEUWE HAVEN | X002 | Soerabaja | Werkplaats algemeen | 1898 | 1 | 101 | Commando Zeestrijdkrachten | CZSK | RVB-NW | 5 | 1 | Unox | XFT 193 |  |  |  | 1900 |  | (CB) Combi-streamers | (CB-005) Heteluchtoven | Niet van toepassing | Elektrisch | Stekkeraansluiting 230V | 3.3 |  | Ja, vastgoedbeh. | Nee
900147001 | 110 | Vaste keukenvoorzieningen | 14B46 | MVK DE KOOY | 114 | Perseus | Eetzaal met keuken | 3035 | 0 | 021 | Commando Luchtstrijdkrachten | CLSK | RVB-NW | 6 | 1 | OLBRO |  |  | D000430 |  | 1994 |  | (KB) Kook-, bak- en braadapparatuur | (KK-07) Warmhoudkast (inbouw) | Niet van toepassing | Elektrisch | Nader te bepalen | 8 |  | Ja, vastgoedbeh. | Nee
900147003 | 110 | Vaste keukenvoorzieningen | 14B46 | MVK DE KOOY | 114 | Perseus | Eetzaal met keuken | 3035 | 0 | 021 | Commando Luchtstrijdkrachten | CLSK | RVB-NW | 7 | 1 | Hobart |  | 866060281 | B-81831 /SA287202 |  | 2020 |  | (VW) Vaatwasmachines | (VW-02) Vaatwasmachine - Doorschuifmodel | Niet van toepassing | Elektrisch | Werkschakelaar 230V | 17.5 |  | Ja, vastgoedbeh. | Nee
900147020 | 110 | Vaste keukenvoorzieningen | 14B46 | MVK DE KOOY | 114 | Perseus | Eetzaal met keuken | 3035 | 0 | 021 | Commando Luchtstrijdkrachten | CLSK | RVB-NW | 10 | 1 | Kuppersbusch | Type FEF 224 KCI VAR 040 |  | B-104797 / SA283756 |  | 2020 | 757516-D 0401 000961 502098003 | (KB) Kook-, bak- en braadapparatuur | (KB-043) Friteuse 900 lijn | Niet van toepassing | Elektrisch | Werkschakelaar 230V | 18.3 |  | Ja, vastgoedbeh. | Nee
900147021 | 110 | Vaste keukenvoorzieningen | 14B46 | MVK DE KOOY | 114 | Perseus | Eetzaal met keuken | 3035 | 0 | 021 | Commando Luchtstrijdkrachten | CLSK | RVB-NW | 11 | 1 | Kuppersbusch | Type FEF 224 KCI VAR 040 |  | B-104800 / SA283757 |  | 2020 | 757516-D-0327 000879 502098002 | (KB) Kook-, bak- en braadapparatuur | (KB-043) Friteuse 900 lijn | Niet van toepassing | Elektrisch | Werkschakelaar 230V | 18.3 |  | Ja, vastgoedbeh. | Nee
900147024 | 110 | Vaste keukenvoorzieningen | 32C05 | LC KAMP SOESTERBERG | V31 | Basisdepot Intendance | Magazijn algemeen | 30451 | 0 | 006 | Commando Landstrijdkrachten | CLAS | RVB-NW | 10 | 1 | Vianen |  |  | B-64842 |  | 2002 |  | (AZ) Afzuiging | (AZ-01) Afzuigkap in grootkeukens | Niet van toepassing | Elektrisch | Nader te bepalen |  |  | Ja, vastgoedbeh. | Nee
900147026 | 110 | Vaste keukenvoorzieningen | 09B50 | JOOST DOURLEINKAZERNE | 036 | Amphitrite | Eetzaal met keuken | 3658 | 0 | 040 | Commando Zeestrijdkrachten | CZSK | RVB-NW | 6 | 1 | ELECTROLUX | N9PIe | 02220001/pnc391121 | B-106315 |  | 2020 |  | (KB) Kook-, bak- en braadapparatuur | (KB-042) Friteuse 700 lijn | Niet van toepassing | Elektrisch | Werkschakelaar 230V | 21.5 |  | Ja, vastgoedbeh. | Nee
900147027 | 110 | Vaste keukenvoorzieningen | 09B50 | JOOST DOURLEINKAZERNE | 036 | Amphitrite | Eetzaal met keuken | 3658 | 0 | 040 | Commando Zeestrijdkrachten | CZSK | RVB-NW | 7 | 1 | Electrolux | EH94T | 02420004/pnc391040 | B-106321 |  | 2020 |  | (KB) Kook-, bak- en braadapparatuur | (KB-042) Friteuse 700 lijn | Niet van toepassing | Elektrisch | Werkschakelaar 230V | 16 |  | Ja, vastgoedbeh. | Nee
900147028 | 110 | Vaste keukenvoorzieningen | 09B50 | JOOST DOURLEINKAZERNE | 036 | Amphitrite | Eetzaal met keuken | 3658 | 0 | 040 | Commando Zeestrijdkrachten | CZSK | RVB-NW | 8 | 1 | Electrolux | EH92T | 02220005/pnc391039 | B-106320 |  | 2020 |  | (KB) Kook-, bak- en braadapparatuur | (KB-042) Friteuse 700 lijn | Niet van toepassing | Elektrisch | Werkschakelaar 230V | 8 |  | Ja, vastgoedbeh. | Nee
900147030 | 110 | Vaste keukenvoorzieningen | 09B50 | JOOST DOURLEINKAZERNE | 036 | Amphitrite | Eetzaal met keuken | 3658 | 0 | 040 | Commando Zeestrijdkrachten | CZSK | RVB-NW | 9 | 1 | ELECTROLUX | EF9218 |  | B-106319 |  | 2020 | 02820003/pnc391095 | (KB) Kook-, bak- en braadapparatuur | Nader te bepalen | Niet van toepassing | Elektrisch | Werkschakelaar 230V | 33 |  | Ja, vastgoedbeh. | Nee
900147032 | 110 | Vaste keukenvoorzieningen | 09B50 | JOOST DOURLEINKAZERNE | 036 | Amphitrite | Eetzaal met keuken | 3658 | 0 | 040 | Commando Zeestrijdkrachten | CZSK | RVB-NW | 10 | 1 | ELECTROLUX | EF192118 |  | B-106318 |  | 2020 | 02820003/pnc391094 | (KB) Kook-, bak- en braadapparatuur | (KB-065) Kookketel 150 liter | Niet van toepassing | Elektrisch | Werkschakelaar 230V | 16.5 |  | Ja, vastgoedbeh. | Nee
900147033 | 110 | Vaste keukenvoorzieningen | 09B50 | JOOST DOURLEINKAZERNE | 036 | Amphitrite | Eetzaal met keuken | 3658 | 0 | 040 | Commando Zeestrijdkrachten | CZSK | RVB-NW | 11 | 1 | Meiko | K -M250 | 10502843 | B-112290 |  | 2021 |  | (VW) Vaatwasmachines | (VW-05) Vaatwasmachine - Korventransport | Niet van toepassing | Elektrisch | Werkschakelaar 230V | 31.4 |  | Ja, vastgoedbeh. | Nee
900147034 | 110 | Vaste keukenvoorzieningen | 09B50 | JOOST DOURLEINKAZERNE | 036 | Amphitrite | Eetzaal met keuken | 3658 | 0 | 040 | Commando Zeestrijdkrachten | CZSK | RVB-NW | 12 | 1 | ELEKTROLUX | EF19118 | 03020001/p nc391094 | B-106317 |  | 2020 |  | (KB) Kook-, bak- en braadapparatuur | (KB-033) Fornuis 900 lijn | Niet van toepassing | Elektrisch | Werkschakelaar 230V | 16.5 |  | Ja, vastgoedbeh. | Nee
900147035 | 110 | Vaste keukenvoorzieningen | 09B50 | JOOST DOURLEINKAZERNE | 036 | Amphitrite | Eetzaal met keuken | 3658 | 0 | 040 | Commando Zeestrijdkrachten | CZSK | RVB-NW | 13 | 1 | Electrolux | E F19118 | 02820002/pnc391094 | B-106316 |  | 2020 |  | (KB) Kook-, bak- en braadapparatuur | (KB-033) Fornuis 900 lijn | Niet van toepassing | Elektrisch | Werkschakelaar 230V | 16.5 |  | Ja, vastgoedbeh. | Nee
900147036 | 110 | Vaste keukenvoorzieningen | 31F11 | KORPORAAL VAN OUDHEUSDENKAZERN | 29 | KEK-gebouw | Eetzaal met keuken | 4790 | 0 | 063 | Defensie Ondersteuningscommando | DOSCO | RVB-NW | 14 | 1 | Rational | SCC WE 201G | G21SH14082414736 | D-471333 |  | 2014 |  | (CB) Combi-streamers | (CB-003) Combi-steamer - 20 GN | Niet van toepassing | Elektrisch | Nader te bepalen |  |  | Ja, vastgoedbeh. | Nee
900147037 | 110 | Vaste keukenvoorzieningen | 31F11 | KORPORAAL VAN OUDHEUSDENKAZERN | 29 | KEK-gebouw | Eetzaal met keuken | 4790 | 0 | 063 | Defensie Ondersteuningscommando | DOSCO | RVB-NW | 15 | 1 | MARENO |  |  | D14812 |  | 2009 |  | (KB) Kook-, bak- en braadapparatuur | Nader te bepalen | Niet van toepassing | Elektrisch | Nader te bepalen |  |  | Ja, vastgoedbeh. | Nee
900147040 | 110 | Vaste keukenvoorzieningen | 31F11 | KORPORAAL VAN OUDHEUSDENKAZERN | 29 | KEK-gebouw | Eetzaal met keuken | 4790 | 0 | 063 | Defensie Ondersteuningscommando | DOSCO | RVB-NW | 16 | 1 | KUPPERSBUS | FES 1 | 749951-C0527-0 016735 | B-94570 |  | 2019 |  | (KB) Kook-, bak- en braadapparatuur | (KB-065) Kookketel 150 liter | Niet van toepassing | Elektrisch | Nader te bepalen | 23 |  | Ja, vastgoedbeh. | Nee
900147041 | 110 | Vaste keukenvoorzieningen | 31F11 | KORPORAAL VAN OUDHEUSDENKAZERN | 29 | KEK-gebouw | Eetzaal met keuken | 4790 | 0 | 063 | Defensie Ondersteuningscommando | DOSCO | RVB-NW | 17 | 1 | KUPPERSBUS |  |  | B-94570 A |  | 2019 |  | (KB) Kook-, bak- en braadapparatuur | Nader te bepalen | Niet van toepassing | Nader te bepalen | Nader te bepalen |  |  | Ja, vastgoedbeh. | Nee
900147042 | 110 | Vaste keukenvoorzieningen | 31F11 | KORPORAAL VAN OUDHEUSDENKAZERN | 29 | KEK-gebouw | Eetzaal met keuken | 4790 | 0 | 063 | Defensie Ondersteuningscommando | DOSCO | RVB-NW | 18 | 1 | Vianen |  |  |  |  | 2010 | ventilatieplafond | (AZ) Afzuiging | (AZ-02) Afzuigplafond | Niet van toepassing | Elektrisch | Nader te bepalen |  |  | Ja, vastgoedbeh. | Nee
900147054 | 110 | Vaste keukenvoorzieningen | 14B03 | COMPLEX NIEUWE HAVEN | Y050 | Het Arsenaal | Magazijn algemeen | 47920 | 1 | 258 | Commando Zeestrijdkrachten | CZSK | RVB-NW | 2 | 1 | Vianen |  |  | D16275 |  | 2010 |  | (AZ) Afzuiging | (AZ-02) Afzuigplafond | Niet van toepassing | Nader te bepalen | Nader te bepalen |  |  | Ja, vastgoedbeh. | Nee
900147055 | 110 | Vaste keukenvoorzieningen | 14B03 | COMPLEX NIEUWE HAVEN | Y050 | Het Arsenaal | Magazijn algemeen | 47920 | 1 | 258 | Commando Zeestrijdkrachten | CZSK | RVB-NW | 3 | 1 | Groku |  |  | D16272 |  | 2010 |  | (BUF) Uitgiftebuffet (inbouw) | (BUF-15) Warmtebrug | Niet van toepassing | Elektrisch | Stekkeraansluiting 230V | 1 |  | Ja, vastgoedbeh. | Nee
900147056 | 110 | Vaste keukenvoorzieningen | 14B03 | COMPLEX NIEUWE HAVEN | Y050 | Het Arsenaal | Magazijn algemeen | 47920 | 1 | 258 | Commando Zeestrijdkrachten | CZSK | RVB-NW | 4 | 1 | Groku |  |  | D16274 |  | 2010 |  | (BUF) Uitgiftebuffet (inbouw) | (BUF-15) Warmtebrug | Niet van toepassing | Elektrisch | Stekkeraansluiting 230V | 1 |  | Ja, vastgoedbeh. | Nee
900147057 | 110 | Vaste keukenvoorzieningen | 14B03 | COMPLEX NIEUWE HAVEN | Y050 | Het Arsenaal | Magazijn algemeen | 47920 | 1 | 258 | Commando Zeestrijdkrachten | CZSK | RVB-NW | 5 | 1 | Philips | AKB115 |  | D000600 |  | 2010 |  | (CB) Combi-streamers | (CB-005) Heteluchtoven | Niet van toepassing | Elektrisch | Stekkeraansluiting 230V | 2.7 |  | Ja, vastgoedbeh. | Nee
900147058 | 110 | Vaste keukenvoorzieningen | 14B03 | COMPLEX NIEUWE HAVEN | Y050 | Het Arsenaal | Magazijn algemeen | 47920 | 1 | 258 | Commando Zeestrijdkrachten | CZSK | RVB-NW | 6 | 1 | Groku |  |  | D16271 |  | 2010 |  | (CB) Combi-streamers | (KB-001) Bain-marie 600 lijn | Niet van toepassing | Elektrisch | Stekkeraansluiting 230V | 1.5 |  | Ja, vastgoedbeh. | Nee
900147059 | 110 | Vaste keukenvoorzieningen | 14B03 | COMPLEX NIEUWE HAVEN | Y050 | Het Arsenaal | Magazijn algemeen | 47920 | 1 | 258 | Commando Zeestrijdkrachten | CZSK | RVB-NW | 7 | 1 | Groku |  |  | D16273 |  | 2010 |  | (KB) Kook-, bak- en braadapparatuur | Nader te bepalen | Niet van toepassing | Elektrisch | Stekkeraansluiting 230V |  |  | Ja, vastgoedbeh. | Nee
900147060 | 110 | Vaste keukenvoorzieningen | 14B03 | COMPLEX NIEUWE HAVEN | Y050 | Het Arsenaal | Magazijn algemeen | 47920 | 1 | 258 | Commando Zeestrijdkrachten | CZSK | RVB-NW | 8 | 1 | Mareno |  |  | D464401 |  | 2010 |  | (KB) Kook-, bak- en braadapparatuur | (KB-011) Bakplaat 600 lijn | Niet van toepassing | Elektrisch | Werkschakelaar 230V | 6 |  | Ja, vastgoedbeh. | Nee
900147061 | 110 | Vaste keukenvoorzieningen | 14B03 | COMPLEX NIEUWE HAVEN | Y050 | Het Arsenaal | Magazijn algemeen | 47920 | 1 | 258 | Commando Zeestrijdkrachten | CZSK | RVB-NW | 9 | 1 | Mareno |  |  | D10287 |  | 2012 |  | (KB) Kook-, bak- en braadapparatuur | Nader te bepalen | Niet van toepassing | Elektrisch | Werkschakelaar 230V | 15 |  | Ja, vastgoedbeh. | Nee
900147062 | 110 | Vaste keukenvoorzieningen | 14B03 | COMPLEX NIEUWE HAVEN | Y050 | Het Arsenaal | Magazijn algemeen | 47920 | 1 | 258 | Commando Zeestrijdkrachten | CZSK | RVB-NW | 10 | 1 | Mareno |  |  | D10286 |  | 2010 |  | (KB) Kook-, bak- en braadapparatuur | (KB-041) Friteuse 600 lijn | Niet van toepassing | Elektrisch | Werkschakelaar 230V | 15 |  | Ja, vastgoedbeh. | Nee
900147063 | 110 | Vaste keukenvoorzieningen | 14B03 | COMPLEX NIEUWE HAVEN | Y050 | Het Arsenaal | Magazijn algemeen | 47920 | 1 | 258 | Commando Zeestrijdkrachten | CZSK | RVB-NW | 11 | 1 | Mareno | WEF202 |  | D10284 |  | 2010 |  | (KB) Kook-, bak- en braadapparatuur | (KB-071) Kookplaat / unit 600 lijn | Niet van toepassing | Elektrisch | Werkschakelaar 230V |  |  | Ja, vastgoedbeh. | Nee
900147064 | 110 | Vaste keukenvoorzieningen | 14B03 | COMPLEX NIEUWE HAVEN | Y050 | Het Arsenaal | Magazijn algemeen | 47920 | 1 | 258 | Commando Zeestrijdkrachten | CZSK | RVB-NW | 12 | 1 | KUPPERSBUS | KGH-72 | 87306/1997 | D000610 |  | 2003 |  | (VW) Vaatwasmachines | (VW-02) Vaatwasmachine - Doorschuifmodel | Niet van toepassing | Elektrisch | Werkschakelaar 230V | 9.1 |  | Ja, vastgoedbeh. | Nee
900147076 | 110 | Vaste keukenvoorzieningen | 14B03 | COMPLEX NIEUWE HAVEN | R007 | Meeuwenest | Eetzaal met keuken | 4303 | 0 | 019 | Commando Zeestrijdkrachten | CZSK | RVB-NW | 39 | 1 | Rational | LM100FE.AXXXX | E21SJ21032877567 | B-81832 |  | 2021 |  | (CB) Combi-streamers | (CB-005) Heteluchtoven | Niet van toepassing | Elektrisch | Stekkeraansluiting 230V |  |  | Ja, vastgoedbeh. | Nee
900147077 | 110 | Vaste keukenvoorzieningen | 14B03 | COMPLEX NIEUWE HAVEN | R007 | Meeuwenest | Eetzaal met keuken | 4303 | 0 | 019 | Commando Zeestrijdkrachten | CZSK | RVB-NW | 40 | 1 | Rational | LM100FE.AXXXX | E21SJ2103877568 | B-81833 |  | 2021 |  | (CB) Combi-streamers | (CB-005) Heteluchtoven | Niet van toepassing | Elektrisch | Stekkeraansluiting 230V |  |  | Ja, vastgoedbeh. | Nee
900147078 | 110 | Vaste keukenvoorzieningen | 14B03 | COMPLEX NIEUWE HAVEN | R007 | Meeuwenest | Eetzaal met keuken | 4303 | 0 | 019 | Commando Zeestrijdkrachten | CZSK | RVB-NW | 41 | 1 | Rational | LM100FE.AXXXX | E21SJ20072 839155 | B-103193 |  | 2020 |  | (CB) Combi-streamers | (CB-005) Heteluchtoven | Niet van toepassing | Elektrisch | Stekkeraansluiting 230V | 37.2 |  | Ja, vastgoedbeh. | Nee
900147079 | 110 | Vaste keukenvoorzieningen | 14B03 | COMPLEX NIEUWE HAVEN | D440 | Phoenix | Kantoorgebouw | 7283 | 0 | 052 | Commando Zeestrijdkrachten | CZSK | RVB-NW | 13 | 1 | Meiko | DV80.2 | 10380725,00 | B-91159 |  | 2020 |  | (VW) Vaatwasmachines | (VW-02) Vaatwasmachine - Doorschuifmodel | Niet van toepassing | Elektrisch | Stekkeraansluiting 230V | 16 |  | Ja, vastgoedbeh. | Nee
900147080 | 110 | Vaste keukenvoorzieningen | 14B03 | COMPLEX NIEUWE HAVEN | R007 | Meeuwenest | Eetzaal met keuken | 4303 | 0 | 019 | Commando Zeestrijdkrachten | CZSK | RVB-NW | 42 | 1 | Groku |  |  | D10272 |  | 2010 |  | (BUF) Uitgiftebuffet (inbouw) | (BUF-02) Koelvitrine | Niet van toepassing | Elektrisch | Stekkeraansluiting 230V | 4 |  | Ja, vastgoedbeh. | Nee
900147081 | 110 | Vaste keukenvoorzieningen | 14B03 | COMPLEX NIEUWE HAVEN | R007 | Meeuwenest | Eetzaal met keuken | 4303 | 0 | 019 | Commando Zeestrijdkrachten | CZSK | RVB-NW | 43 | 1 | Vianen | 400CM MET 7FILT ERS V |  | D-21750 |  | 2013 |  | (AZ) Afzuiging | (AZ-01) Afzuigkap in grootkeukens | Niet van toepassing | Elektrisch | Werkschakelaar 230V |  |  | Ja, vastgoedbeh. | Nee
900147082 | 110 | Vaste keukenvoorzieningen | 14B03 | COMPLEX NIEUWE HAVEN | N003 | Noorderkroon , Kantoor , Magazijn , Eetzaal | Kantoorgebouw | 20470 | 0 | E0-020 | Commando Zeestrijdkrachten | CZSK | RVB-NW | 13 | 1 | Meiko |  |  | D69041A |  | 2011 |  | (VW) Vaatwasmachines | Nader te bepalen | Niet van toepassing | Elektrisch | Stekkeraansluiting 230V | 4 |  | Ja, vastgoedbeh. | Nee
900147083 | 110 | Vaste keukenvoorzieningen | 14B03 | COMPLEX NIEUWE HAVEN | N003 | Noorderkroon , Kantoor , Magazijn , Eetzaal | Kantoorgebouw | 20470 | 0 | E0-020 | Commando Zeestrijdkrachten | CZSK | RVB-NW | 14 | 1 | Meiko |  |  | D69041B |  | 2011 |  | (VW) Vaatwasmachines | Nader te bepalen | Niet van toepassing | Elektrisch | Stekkeraansluiting 230V | 4 |  | Ja, vastgoedbeh. | Nee
900147084 | 110 | Vaste keukenvoorzieningen | 14B03 | COMPLEX NIEUWE HAVEN | R042 | Witte Raaf | Recreatiegebouw | 2346 | 0 | 029 | Commando Zeestrijdkrachten | CZSK | RVB-NW | 6 | 1 | KUPPERSBUS |  | 740075-C0403-001087- | B-104981 |  | 2019 |  | (KB) Kook-, bak- en braadapparatuur | (KB-001) Bain-marie 600 lijn | Niet van toepassing | Elektrisch | Stekkeraansluiting 230V | 1 |  | Ja, vastgoedbeh. | Nee
900147085 | 110 | Vaste keukenvoorzieningen | 14B03 | COMPLEX NIEUWE HAVEN | R042 | Witte Raaf | Recreatiegebouw | 2346 | 0 | 029 | Commando Zeestrijdkrachten | CZSK | RVB-NW | 7 | 1 | Emga | L 598 |  | B-93943 |  | 2019 |  | (BUF) Uitgiftebuffet (inbouw) | (BUF-16) Warmhoudlamp | Niet van toepassing | Elektrisch | Nader te bepalen | 1.5 |  | Ja, vastgoedbeh. | Nee
900147086 | 110 | Vaste keukenvoorzieningen | 14B03 | COMPLEX NIEUWE HAVEN | R042 | Witte Raaf | Recreatiegebouw | 2346 | 0 | 029 | Commando Zeestrijdkrachten | CZSK | RVB-NW | 8 | 1 | Rational |  | E21P120038046090 | B-104990 |  | 2020 |  | (CB) Combi-streamers | Nader te bepalen | Niet van toepassing | Elektrisch | Stekkeraansluiting 230V | 15 |  | Ja, vastgoedbeh. | Nee
900147088 | 110 | Vaste keukenvoorzieningen | 14B03 | COMPLEX NIEUWE HAVEN | R042 | Witte Raaf | Recreatiegebouw | 2346 | 0 | 029 | Commando Zeestrijdkrachten | CZSK | RVB-NW | 9 | 1 | Gambo | X/MU | 201140 415975 | B-95403 |  | 2011 |  | (BUF) Uitgiftebuffet (inbouw) | (BUF-03) Koeling in onderbouw | Niet van toepassing | Elektrisch | Stekkeraansluiting 230V | 3 |  | Ja, vastgoedbeh. | Nee
900147089 | 110 | Vaste keukenvoorzieningen | 14B03 | COMPLEX NIEUWE HAVEN | R042 | Witte Raaf | Recreatiegebouw | 2346 | 0 | 029 | Commando Zeestrijdkrachten | CZSK | RVB-NW | 10 | 1 | KUPPERSBUS | FEF 224 |  |  |  | 2021 |  | (KB) Kook-, bak- en braadapparatuur | (KB-043) Friteuse 900 lijn | Niet van toepassing | Elektrisch | Werkschakelaar 230V | 6 |  | Ja, vastgoedbeh. | Nee
900147090 | 110 | Vaste keukenvoorzieningen | 14B03 | COMPLEX NIEUWE HAVEN | R042 | Witte Raaf | Recreatiegebouw | 2346 | 0 | 029 | Commando Zeestrijdkrachten | CZSK | RVB-NW | 11 | 1 | KUPPERSBUS | FEF 224 |  |  |  | 2021 |  | (KB) Kook-, bak- en braadapparatuur | (KB-043) Friteuse 900 lijn | Niet van toepassing | Elektrisch | Werkschakelaar 230V | 6 |  | Ja, vastgoedbeh. | Nee
900147101 | 110 | Vaste keukenvoorzieningen | 25D18 | KONINGIN M┴XIMAKAZERNE | 004 | Restaurant | Eetzaal met keuken | 1902 | 0 | M0318B | Koninklijke Marechaussee | KMAR | RVB-NW | 30 | 1 | Groku |  |  | D23256 |  | 2013 |  | (BUF) Uitgiftebuffet (inbouw) | Nader te bepalen | Niet van toepassing | Elektrisch | Nader te bepalen |  |  | Ja, vastgoedbeh. | Nee
900147103 | 110 | Vaste keukenvoorzieningen | 32C04 | DU MOULINKAZERNE | D5 | Keuken , Eetzaal | Eetzaal met keuken | 3125 | 0 | 10 | Commando Landstrijdkrachten | CLAS | RVB-NW | 16 | 1 |  |  |  | B-112330 |  | 2020 |  | (AZ) Afzuiging | (AZ-01) Afzuigkap in grootkeukens | Niet van toepassing | Elektrisch | Nader te bepalen | 4 |  | Ja, vastgoedbeh. | Nee
900147105 | 110 | Vaste keukenvoorzieningen | 39B01 | MRC AARDENBURG | 32D | Verpleeg , Medisch Centrum | Geneeskundige inrichting | 4609 | 0 | 019 | Defensie Ondersteuningscommando | DOSCO | RVB-NW | 20 | 1 | Metos | MGT3 | 31-80705 | B-70312 |  | 2017 |  | (KB) Kook-, bak- en braadapparatuur | (KB-051) Grillplaat 600 lijn | Niet van toepassing | Elektrisch | Werkschakelaar 230V | 6 |  | Ja, vastgoedbeh. | Nee
900147123 | 110 | Vaste keukenvoorzieningen | 39B01 | MRC AARDENBURG | 32D | Verpleeg , Medisch Centrum | Geneeskundige inrichting | 4609 | 0 | 019 | Defensie Ondersteuningscommando | DOSCO | RVB-NW | 21 | 1 | NOVAMETA | UWP1 | 002F0049104090101 | B-73058 |  | 2020 |  | (BUF) Uitgiftebuffet (inbouw) | (BUF-17) Warmhoudplaat | Niet van toepassing | Elektrisch | Werkschakelaar 230V | 3 |  | Ja, vastgoedbeh. | Nee
900147124 | 110 | Vaste keukenvoorzieningen | 39B01 | MRC AARDENBURG | 32D | Verpleeg , Medisch Centrum | Geneeskundige inrichting | 4609 | 0 | 019 | Defensie Ondersteuningscommando | DOSCO | RVB-NW | 22 | 1 | CATERTECH / RATIONAL | SSC61 | E61SE07082111414 | D-009828 |  | 2020 |  | (CB) Combi-streamers | (CB-001) Combi-steamer - 6 GN | Niet van toepassing | Elektrisch | Stekkeraansluiting 230V | 6 |  | Ja, vastgoedbeh. | Nee
900147125 | 110 | Vaste keukenvoorzieningen | 32C04 | DU MOULINKAZERNE | D11 | Kantine | Kantine / Mess | 1446 | 0 | 11 | Commando Landstrijdkrachten | CLAS | RVB-NW | 1 | 1 | GAMKO | BKG75/165L | 201020 385090 | D-17198 |  | 2010 | D-472506A | (KOE) Koeling | (KOE-011) Bierinstallatie | Niet van toepassing | Nader te bepalen | Stekkeraansluiting 230V | 0.9 |  | Ja, vastgoedbeh. | Nee
900147126 | 110 | Vaste keukenvoorzieningen | 32C04 | DU MOULINKAZERNE | D11 | Kantine | Kantine / Mess | 1446 | 0 | 14 | Commando Landstrijdkrachten | CLAS | RVB-NW | 1 | 1 | CELLTHERM | KEYFROST KS1 1TNEM | 40665 | D-472505 |  | 2010 | D17188 | (KOE) Koeling | (KOE-071) Koelcel / vriescel | Niet van toepassing | Elektrisch | Nader te bepalen | 1 |  | Ja, vastgoedbeh. | Nee
900147127 | 110 | Vaste keukenvoorzieningen | 32C04 | DU MOULINKAZERNE | D11 | Kantine | Kantine / Mess | 1446 | 0 | 19 | Commando Landstrijdkrachten | CLAS | RVB-NW | 1 | 1 | GAMKO | X/VS20 | 201025 387770 | D-17199 |  | 2010 | D-472506A | (KOE) Koeling | (BUF-03) Koeling in onderbouw | Niet van toepassing | Elektrisch | Stekkeraansluiting 230V | 0.1 |  | Ja, vastgoedbeh. | Nee
900147128 | 110 | Vaste keukenvoorzieningen | 32C04 | DU MOULINKAZERNE | D11 | Kantine | Kantine / Mess | 1446 | 0 | 06 | Commando Landstrijdkrachten | CLAS | RVB-NW | 1 | 1 | Gambo | X/VS20 | D-472506A | D-17201 |  | 2010 |  | (KOE) Koeling | (BUF-03) Koeling in onderbouw | Niet van toepassing | Elektrisch | Stekkeraansluiting 230V | 0.1 |  | Ja, vastgoedbeh. | Nee
900147129 | 110 | Vaste keukenvoorzieningen | 32C35 | CAMP NEW AMSTERDAM | A158 | Bedrijfsrestaurant | Eetzaal met keuken | 3175 | 0 | 006 | Defensie Ondersteuningscommando | DOSCO | RVB-NW | 1 | 1 | Gamko | LK165HT | 334092 | D002121 |  | 2003 | D002121A | (KOE) Koeling | (KOE-011) Bierinstallatie | Niet van toepassing | Elektrisch | Stekkeraansluiting 230V | 0 |  | Ja, vastgoedbeh. | Nee
900147130 | 110 | Vaste keukenvoorzieningen | 32C35 | CAMP NEW AMSTERDAM | A158 | Bedrijfsrestaurant | Eetzaal met keuken | 3175 | 0 | 020 | Defensie Ondersteuningscommando | DOSCO | RVB-NW | 1 | 1 | Gamko | LK165 HT | 334095 | D002118 |  | 2003 | D002118A | (KOE) Koeling | (KOE-011) Bierinstallatie | Niet van toepassing | Elektrisch | Stekkeraansluiting 230V | 0 |  | Ja, vastgoedbeh. | Nee
900147131 | 110 | Vaste keukenvoorzieningen | 32C35 | CAMP NEW AMSTERDAM | A158 | Bedrijfsrestaurant | Eetzaal met keuken | 3175 | 0 | 006 | Defensie Ondersteuningscommando | DOSCO | RVB-NW | 2 | 1 | Gamko | EU/1SP25E | 327024915 | D002118 |  | 2003 | D002118A | (KOE) Koeling | (KOE-011) Bierinstallatie | Niet van toepassing | Elektrisch | Stekkeraansluiting 230V | 0.7 |  | Ja, vastgoedbeh. | Nee
900147132 | 110 | Vaste keukenvoorzieningen | 32C35 | CAMP NEW AMSTERDAM | A158 | Bedrijfsrestaurant | Eetzaal met keuken | 3175 | 0 | 006 | Defensie Ondersteuningscommando | DOSCO | RVB-NW | 3 | 1 | Gamko | EU/1SP25E | 327024920 | D002131 |  | 2003 | D002131A | (KOE) Koeling | (BUF-03) Koeling in onderbouw | Niet van toepassing | Elektrisch | Stekkeraansluiting 230V | 0.1 |  | Ja, vastgoedbeh. | Nee
900147133 | 110 | Vaste keukenvoorzieningen | 32C35 | CAMP NEW AMSTERDAM | A158 | Bedrijfsrestaurant | Eetzaal met keuken | 3175 | 0 | 006 | Defensie Ondersteuningscommando | DOSCO | RVB-NW | 4 | 1 | Gamko | EU/1SP25E | 0331 027429 | D002124 |  | 2003 | D002124A | (KOE) Koeling | Nader te bepalen | Niet van toepassing | Elektrisch | Stekkeraansluiting 230V | 0.7 |  | Ja, vastgoedbeh. | Nee
900147134 | 110 | Vaste keukenvoorzieningen | 32C35 | CAMP NEW AMSTERDAM | A158 | Bedrijfsrestaurant | Eetzaal met keuken | 3175 | 0 | 010 | Defensie Ondersteuningscommando | DOSCO | RVB-NW | 1 | 1 | Gamko | EUROLINE | 0331 027425 | D002123 |  | 2003 | D002124A | (KOE) Koeling | (BUF-03) Koeling in onderbouw | Niet van toepassing | Elektrisch | Stekkeraansluiting 230V | 0.1 |  | Ja, vastgoedbeh. | Nee
900147135 | 110 | Vaste keukenvoorzieningen | 32C35 | CAMP NEW AMSTERDAM | A158 | Bedrijfsrestaurant | Eetzaal met keuken | 3175 | 0 | 022 | Defensie Ondersteuningscommando | DOSCO | RVB-NW | 1 | 1 | Gamko | EU/1SP25E | 0331 027426 | D002111 |  | 2003 | D002111A | (KOE) Koeling | (BUF-03) Koeling in onderbouw | Niet van toepassing | Elektrisch | Stekkeraansluiting 230V | 0.1 |  | Ja, vastgoedbeh. | Nee
900147136 | 110 | Vaste keukenvoorzieningen | 32C35 | CAMP NEW AMSTERDAM | A158 | Bedrijfsrestaurant | Eetzaal met keuken | 3175 | 0 | 045 | Defensie Ondersteuningscommando | DOSCO | RVB-NW | 1 | 1 | RUBENS |  | 22483 | D002071 |  | 2003 | D473301 | (KOE) Koeling | (BUF-01) Koelbak | Niet van toepassing | Elektrisch | Stekkeraansluiting 230V | 0.1 |  | Ja, vastgoedbeh. | Nee
900147137 | 110 | Vaste keukenvoorzieningen | 32C35 | CAMP NEW AMSTERDAM | A158 | Bedrijfsrestaurant | Eetzaal met keuken | 3175 | 0 | 045 | Defensie Ondersteuningscommando | DOSCO | RVB-NW | 2 | 1 | RUBENS | EF221T SEV11.2 | 22483/10 | D002073 |  | 2002 | D473301 | (KOE) Koeling | (BUF-02) Koelvitrine | Niet van toepassing | Elektrisch | Stekkeraansluiting 230V | 0.1 |  | Ja, vastgoedbeh. | Nee
900147138 | 110 | Vaste keukenvoorzieningen | 32C35 | CAMP NEW AMSTERDAM | A158 | Bedrijfsrestaurant | Eetzaal met keuken | 3175 | 0 | 045 | Defensie Ondersteuningscommando | DOSCO | RVB-NW | 3 | 1 | RUBENS | SV11.2 | 22483/10 | D002074 |  | 2002 | D473301 | (KOE) Koeling | (BUF-03) Koeling in onderbouw | Niet van toepassing | Elektrisch | Stekkeraansluiting 230V | 0.1 |  | Ja, vastgoedbeh. | Nee
900147139 | 110 | Vaste keukenvoorzieningen | 32C35 | CAMP NEW AMSTERDAM | A158 | Bedrijfsrestaurant | Eetzaal met keuken | 3175 | 0 | 045 | Defensie Ondersteuningscommando | DOSCO | RVB-NW | 4 | 1 | RUBENS | EF221T | 22483/10 | D002080 |  | 2002 | D473301 | (KOE) Koeling | (BUF-03) Koeling in onderbouw | Niet van toepassing | Elektrisch | Stekkeraansluiting 230V | 0.1 |  | Ja, vastgoedbeh. | Nee
900147140 | 110 | Vaste keukenvoorzieningen | 32C35 | CAMP NEW AMSTERDAM | A158 | Bedrijfsrestaurant | Eetzaal met keuken | 3175 | 0 | 045 | Defensie Ondersteuningscommando | DOSCO | RVB-NW | 5 | 1 | RUBENS | SV11.2 | 22483/10 | D002081 |  | 2002 | D473301 | (KOE) Koeling | (BUF-03) Koeling in onderbouw | Niet van toepassing | Elektrisch | Stekkeraansluiting 230V | 0.1 |  | Ja, vastgoedbeh. | Nee
900147141 | 110 | Vaste keukenvoorzieningen | 32C35 | CAMP NEW AMSTERDAM | A158 | Bedrijfsrestaurant | Eetzaal met keuken | 3175 | 0 | 045 | Defensie Ondersteuningscommando | DOSCO | RVB-NW | 6 | 1 | RUBENS | EFT221T | 22483/10 | D002082 |  | 2002 | D473301 | (KOE) Koeling | (BUF-02) Koelvitrine | Niet van toepassing | Elektrisch | Stekkeraansluiting 230V | 0.1 |  | Ja, vastgoedbeh. | Nee
900147142 | 110 | Vaste keukenvoorzieningen | 32C35 | CAMP NEW AMSTERDAM | A158 | Bedrijfsrestaurant | Eetzaal met keuken | 3175 | 0 | 045 | Defensie Ondersteuningscommando | DOSCO | RVB-NW | 7 | 1 | RUBENS |  | 22483/11 | D002083 |  | 2002 | D473301 | (KOE) Koeling | (BUF-01) Koelbak | Niet van toepassing | Elektrisch | Stekkeraansluiting 230V | 0.1 |  | Ja, vastgoedbeh. | Nee
900147143 | 110 | Vaste keukenvoorzieningen | 32C35 | CAMP NEW AMSTERDAM | A158 | Bedrijfsrestaurant | Eetzaal met keuken | 3175 | 0 | 045 | Defensie Ondersteuningscommando | DOSCO | RVB-NW | 8 | 1 | RUBENS | SV18 | 22483/11 | D002084 |  | 2002 | D473301 | (KOE) Koeling | (BUF-03) Koeling in onderbouw | Niet van toepassing | Elektrisch | Stekkeraansluiting 230V | 0.1 |  | Ja, vastgoedbeh. | Nee
900147144 | 110 | Vaste keukenvoorzieningen | 32C35 | CAMP NEW AMSTERDAM | A158 | Bedrijfsrestaurant | Eetzaal met keuken | 3175 | 0 | 045 | Defensie Ondersteuningscommando | DOSCO | RVB-NW | 9 | 1 | RUBENS | SV18 | 22483/17 | D002072 |  | 2002 | D473301 | (KOE) Koeling | (BUF-03) Koeling in onderbouw | Niet van toepassing | Elektrisch | Stekkeraansluiting 230V |  |  | Ja, vastgoedbeh. | Nee
900147145 | 110 | Vaste keukenvoorzieningen | 32C35 | CAMP NEW AMSTERDAM | A158 | Bedrijfsrestaurant | Eetzaal met keuken | 3175 | 0 | 045 | Defensie Ondersteuningscommando | DOSCO | RVB-NW | 10 | 1 | RUBENS | FB1207B DV | 22483/24 | D473308 |  | 2003 | D473301 | (KOE) Koeling | (BUF-03) Koeling in onderbouw | Niet van toepassing | Elektrisch | Stekkeraansluiting 230V | 0.1 |  | Ja, vastgoedbeh. | Nee
900147146 | 110 | Vaste keukenvoorzieningen | 32C35 | CAMP NEW AMSTERDAM | A158 | Bedrijfsrestaurant | Eetzaal met keuken | 3175 | 0 | 045 | Defensie Ondersteuningscommando | DOSCO | RVB-NW | 11 | 1 | Gram | FB1207B DV | 432 | D002063 |  | 2003 | D-473302 | (KOE) Koeling | (KOE-131) Werkbank - koel | Niet van toepassing | Nader te bepalen | Nader te bepalen |  |  | Ja, vastgoedbeh. | Nee
900147147 | 110 | Vaste keukenvoorzieningen | 32C35 | CAMP NEW AMSTERDAM | A158 | Bedrijfsrestaurant | Eetzaal met keuken | 3175 | 0 | 045 | Defensie Ondersteuningscommando | DOSCO | RVB-NW | 12 | 1 | Gram | KB1207B | 432 | D002068 |  | 2003 | D473301 | (KOE) Koeling | (BUF-02) Koelvitrine | Niet van toepassing | Elektrisch | Nader te bepalen | 0.2 |  | Ja, vastgoedbeh. | Nee
900147148 | 110 | Vaste keukenvoorzieningen | 32C35 | CAMP NEW AMSTERDAM | A165 | Hoofdgebouw BSB | Complex gebouw | 10989 | 4 | 404 | Defensie Ondersteuningscommando | DOSCO | RVB-NW | 10 | 1 | EMAINOX |  | A150025300004 | K-604.02 |  | 2015 | K-604.00 | (KOE) Koeling | (BUF-02) Koelvitrine | Niet van toepassing | Elektrisch | Stekkeraansluiting 230V | 0.1 |  | Ja, vastgoedbeh. | Nee
900147149 | 110 | Vaste keukenvoorzieningen | 32C35 | CAMP NEW AMSTERDAM | A165 | Hoofdgebouw BSB | Complex gebouw | 10989 | 4 | 403 | Defensie Ondersteuningscommando | DOSCO | RVB-NW | 3 | 1 | CATERTECH | P 140 TNN | BN020087104 | K-604.03 |  | 2015 | K-604.00 | (KOE) Koeling | (KB-081) Multi-bakplaat 600 lijn | Niet van toepassing | Elektrisch | Stekkeraansluiting 230V | 0.1 |  | Ja, vastgoedbeh. | Nee
900147151 | 110 | Vaste keukenvoorzieningen | 32C35 | CAMP NEW AMSTERDAM | A165 | Hoofdgebouw BSB | Complex gebouw | 10989 | 4 | 404 | Defensie Ondersteuningscommando | DOSCO | RVB-NW | 11 | 1 | Groku |  |  | B-22474 |  | 2015 | K-604.00 | (KOE) Koeling | (BUF-02) Koelvitrine | Niet van toepassing | Elektrisch | Nader te bepalen |  |  | Ja, vastgoedbeh. | Nee
900147152 | 110 | Vaste keukenvoorzieningen | 32C35 | CAMP NEW AMSTERDAM | A158 | Bedrijfsrestaurant | Eetzaal met keuken | 3175 | 0 | 051H | Defensie Ondersteuningscommando | DOSCO | RVB-NW | 1 | 1 | Smeva | DELTA FMC3514 |  | D002044 |  | 2002 | D473302 | (KOE) Koeling | (KOE-071) Koelcel / vriescel | Niet van toepassing | Elektrisch | Werkschakelaar 230V | 1.5 |  | Ja, vastgoedbeh. | Nee
900147153 | 110 | Vaste keukenvoorzieningen | 32C35 | CAMP NEW AMSTERDAM | A158 | Bedrijfsrestaurant | Eetzaal met keuken | 3175 | 0 | 051D | Defensie Ondersteuningscommando | DOSCO | RVB-NW | 1 | 1 | Smeva | DELTA FMC3514 |  | D002045 |  | 2002 | D473302 | (KOE) Koeling | (KOE-071) Koelcel / vriescel | Niet van toepassing | Elektrisch | Werkschakelaar 230V | 1.5 |  | Ja, vastgoedbeh. | Nee
900147154 | 110 | Vaste keukenvoorzieningen | 32C35 | CAMP NEW AMSTERDAM | A158 | Bedrijfsrestaurant | Eetzaal met keuken | 3175 | 0 | 051D | Defensie Ondersteuningscommando | DOSCO | RVB-NW | 2 | 1 | Smeva | DELTA DNZ 81 |  | D002046 |  | 2002 | D473301 | (KOE) Koeling | (KOE-071) Koelcel / vriescel | Niet van toepassing | Elektrisch | Werkschakelaar 230V | 1.5 |  | Ja, vastgoedbeh. | Nee
900147155 | 110 | Vaste keukenvoorzieningen | 32C35 | CAMP NEW AMSTERDAM | A158 | Bedrijfsrestaurant | Eetzaal met keuken | 3175 | 0 | 051F | Defensie Ondersteuningscommando | DOSCO | RVB-NW | 1 | 1 | Smeva | DELTA FMX 128 |  | D002047 |  | 2003 | D473301 | (KOE) Koeling | (KOE-071) Koelcel / vriescel | Niet van toepassing | Elektrisch | Werkschakelaar 230V | 1 |  | Ja, vastgoedbeh. | Nee
900147156 | 110 | Vaste keukenvoorzieningen | 32C35 | CAMP NEW AMSTERDAM | A158 | Bedrijfsrestaurant | Eetzaal met keuken | 3175 | 0 | 051E | Defensie Ondersteuningscommando | DOSCO | RVB-NW | 1 | 1 | Smeva | DELTA FMX 128 |  | D002048 |  | 2002 | D473301 | (KOE) Koeling | (KOE-071) Koelcel / vriescel | Niet van toepassing | Elektrisch | Werkschakelaar 230V | 1 |  | Ja, vastgoedbeh. | Nee
900147157 | 110 | Vaste keukenvoorzieningen | 32C35 | CAMP NEW AMSTERDAM | A158 | Bedrijfsrestaurant | Eetzaal met keuken | 3175 | 0 | 051C | Defensie Ondersteuningscommando | DOSCO | RVB-NW | 1 | 1 | Smeva | DELTA FMX128 |  | D002049 |  | 2002 | D473301 | (KOE) Koeling | (KOE-071) Koelcel / vriescel | Niet van toepassing | Elektrisch | Werkschakelaar 230V | 1 |  | Ja, vastgoedbeh. | Nee
900147158 | 110 | Vaste keukenvoorzieningen | 32C35 | CAMP NEW AMSTERDAM | A158 | Bedrijfsrestaurant | Eetzaal met keuken | 3175 | 0 | 051G | Defensie Ondersteuningscommando | DOSCO | RVB-NW | 1 | 1 | Smeva | DELTA FMX 128 |  | D002050 |  | 2002 | D473301 | (KOE) Koeling | (KOE-071) Koelcel / vriescel | Niet van toepassing | Elektrisch | Werkschakelaar 230V | 1 |  | Ja, vastgoedbeh. | Nee
900147159 | 110 | Vaste keukenvoorzieningen | 32C35 | CAMP NEW AMSTERDAM | A158 | Bedrijfsrestaurant | Eetzaal met keuken | 3175 | 0 | 051A | Defensie Ondersteuningscommando | DOSCO | RVB-NW | 1 | 1 | Smeva | DELTA FMX 128 |  | D002051 |  | 2003 | D473301 | (KOE) Koeling | (KOE-071) Koelcel / vriescel | Niet van toepassing | Elektrisch | Werkschakelaar 230V | 1 |  | Ja, vastgoedbeh. | Nee
900147160 | 110 | Vaste keukenvoorzieningen | 32C35 | CAMP NEW AMSTERDAM | A158 | Bedrijfsrestaurant | Eetzaal met keuken | 3175 | 0 | 051B | Defensie Ondersteuningscommando | DOSCO | RVB-NW | 1 | 1 | Smeva | DELTA FMX128 |  | D002052 |  | 2002 | D473301 | (KOE) Koeling | (KOE-071) Koelcel / vriescel | Niet van toepassing | Elektrisch | Nader te bepalen | 1 |  | Ja, vastgoedbeh. | Nee
900147161 | 110 | Vaste keukenvoorzieningen | 32C35 | CAMP NEW AMSTERDAM | A158 | Bedrijfsrestaurant | Eetzaal met keuken | 3175 | 0 | 045 | Defensie Ondersteuningscommando | DOSCO | RVB-NW | 13 | 1 | RUBENS | EF221T |  | D002070 |  | 2002 | D473301 | (KOE) Koeling | (BUF-02) Koelvitrine | Niet van toepassing | Elektrisch | Stekkeraansluiting 230V | 0.1 |  | Ja, vastgoedbeh. | Nee
900147162 | 110 | Vaste keukenvoorzieningen | 32C35 | CAMP NEW AMSTERDAM | A158 | Bedrijfsrestaurant | Eetzaal met keuken | 3175 | 0 | 038 | Defensie Ondersteuningscommando | DOSCO | RVB-NW | 2 | 1 | Smeva | DELTA DNZ 81 |  | D473304 |  | 2003 | D-473303 | (KOE) Koeling | (KOE-071) Koelcel / vriescel | Niet van toepassing | Elektrisch | Werkschakelaar 230V | 1 |  | Ja, vastgoedbeh. | Nee
900147163 | 110 | Vaste keukenvoorzieningen | 32D20 | BERNHARDKAZERNE | Q | Keuken , Eetzalen | Eetzaal met keuken | 4662 | 0 | 011 | Commando Landstrijdkrachten | CLAS | RVB-NW | 23 | 1 | Netam |  |  | D003388 |  | 1997 | D003388 | (KB) Kook-, bak- en braadapparatuur | (KB-001) Bain-marie 600 lijn | Niet van toepassing | Elektrisch | Stekkeraansluiting 230V | 1.5 |  | Ja, vastgoedbeh. | Nee
900147166 | 110 | Vaste keukenvoorzieningen | 32D20 | BERNHARDKAZERNE | Q | Keuken , Eetzalen | Eetzaal met keuken | 4662 | 0 | 011 | Commando Landstrijdkrachten | CLAS | RVB-NW | 24 | 1 | Netam |  |  | D003413 |  | 1994 |  | (KB) Kook-, bak- en braadapparatuur | (KB-001) Bain-marie 600 lijn | Niet van toepassing | Gas | Stekkeraansluiting 230V | 1.5 |  | Ja, vastgoedbeh. | Nee
900147167 | 110 | Vaste keukenvoorzieningen | 32D20 | BERNHARDKAZERNE | Q | Keuken , Eetzalen | Eetzaal met keuken | 4662 | 0 | 011 | Commando Landstrijdkrachten | CLAS | RVB-NW | 25 | 1 | Groku |  |  | D13290 |  | 2011 |  | (KB) Kook-, bak- en braadapparatuur | (BUF-15) Warmtebrug | Niet van toepassing | Elektrisch | Nader te bepalen | 2 |  | Ja, vastgoedbeh. | Nee
900147168 | 110 | Vaste keukenvoorzieningen | 32D20 | BERNHARDKAZERNE | Q | Keuken , Eetzalen | Eetzaal met keuken | 4662 | 0 | 011 | Commando Landstrijdkrachten | CLAS | RVB-NW | 26 | 1 | Groku |  |  | D13291 |  | 2011 |  | (KB) Kook-, bak- en braadapparatuur | (BUF-15) Warmtebrug | Niet van toepassing | Elektrisch | Nader te bepalen | 2 |  | Ja, vastgoedbeh. | Nee
900147169 | 110 | Vaste keukenvoorzieningen | 32D20 | BERNHARDKAZERNE | Q | Keuken , Eetzalen | Eetzaal met keuken | 4662 | 0 | 011 | Commando Landstrijdkrachten | CLAS | RVB-NW | 27 | 1 | Groku |  |  | D13292 |  | 2011 |  | (KB) Kook-, bak- en braadapparatuur | (BUF-15) Warmtebrug | Niet van toepassing | Elektrisch | Nader te bepalen | 2 |  | Ja, vastgoedbeh. | Nee
900147170 | 110 | Vaste keukenvoorzieningen | 32D20 | BERNHARDKAZERNE | Q | Keuken , Eetzalen | Eetzaal met keuken | 4662 | 0 | 011 | Commando Landstrijdkrachten | CLAS | RVB-NW | 28 | 1 | Groku |  |  | D-13289 |  | 2000 |  | (KB) Kook-, bak- en braadapparatuur | (BUF-15) Warmtebrug | Niet van toepassing | Elektrisch | Nader te bepalen | 2 |  | Ja, vastgoedbeh. | Nee
900147171 | 110 | Vaste keukenvoorzieningen | 32D20 | BERNHARDKAZERNE | Q | Keuken , Eetzalen | Eetzaal met keuken | 4662 | 0 | 011 | Commando Landstrijdkrachten | CLAS | RVB-NW | 29 | 1 | SANAMIJ | 100 L |  | D003417A |  | 1993 |  | (KB) Kook-, bak- en braadapparatuur | Nader te bepalen | Niet van toepassing | Elektrisch | Nader te bepalen | 0.5 |  | Ja, vastgoedbeh. | Nee
900147172 | 110 | Vaste keukenvoorzieningen | 32D20 | BERNHARDKAZERNE | Q | Keuken , Eetzalen | Eetzaal met keuken | 4662 | 0 | 011 | Commando Landstrijdkrachten | CLAS | RVB-NW | 30 | 1 |  |  |  | D003423A |  | 1993 |  | (KB) Kook-, bak- en braadapparatuur | Nader te bepalen | Niet van toepassing | Elektrisch | Nader te bepalen | 0.5 |  | Ja, vastgoedbeh. | Nee
900147173 | 110 | Vaste keukenvoorzieningen | 32D20 | BERNHARDKAZERNE | Q | Keuken , Eetzalen | Eetzaal met keuken | 4662 | 0 | 011 | Commando Landstrijdkrachten | CLAS | RVB-NW | 31 | 1 |  |  |  | D003427A |  | 1993 |  | (KB) Kook-, bak- en braadapparatuur | Nader te bepalen | Niet van toepassing | Elektrisch | Werkschakelaar 230V | 0.5 |  | Ja, vastgoedbeh. | Nee
900147174 | 110 | Vaste keukenvoorzieningen | 32D20 | BERNHARDKAZERNE | Q | Keuken , Eetzalen | Eetzaal met keuken | 4662 | 0 | 011 | Commando Landstrijdkrachten | CLAS | RVB-NW | 32 | 1 |  |  |  | D003429A |  | 1993 |  | (KB) Kook-, bak- en braadapparatuur | Nader te bepalen | Niet van toepassing | Elektrisch | Werkschakelaar 230V | 0.5 |  | Ja, vastgoedbeh. | Nee
900147175 | 110 | Vaste keukenvoorzieningen | 32D21 | VAN BRAAM HOUCKGEESTKAZERNE | 006 | Longroom , Kajuit | Kaderlegering | 1076 | 0 | 042 | Commando Zeestrijdkrachten | CZSK | RVB-NW | 7 | 1 |  |  |  | D002684 |  | 1996 |  | (AZ) Afzuiging | (AZ-01) Afzuigkap in grootkeukens | Niet van toepassing | Elektrisch | Stekkeraansluiting 230V | 1.4 |  | Ja, vastgoedbeh. | Nee
900147176 | 110 | Vaste keukenvoorzieningen | 32D21 | VAN BRAAM HOUCKGEESTKAZERNE | 006 | Longroom , Kajuit | Kaderlegering | 1076 | 0 | 042 | Commando Zeestrijdkrachten | CZSK | RVB-NW | 8 | 1 |  |  |  | D002704 |  | 1996 |  | (AZ) Afzuiging | Nader te bepalen | Niet van toepassing | Elektrisch | Werkschakelaar 230V | 0.1 |  | Ja, vastgoedbeh. | Nee
900147177 | 110 | Vaste keukenvoorzieningen | 32D21 | VAN BRAAM HOUCKGEESTKAZERNE | 015 | Eetzaal met keuken , Kombuis | Eetzaal met keuken | 2157 | 0 | 017 | Commando Zeestrijdkrachten | CZSK | RVB-NW | 1 | 1 | FRIMA |  | E31P120018044639 | B-91222 |  | 2020 |  | (CB) Combi-streamers | (CB-005) Heteluchtoven | Niet van toepassing | Elektrisch | Stekkeraansluiting 230V | 0.3 |  | Ja, vastgoedbeh. | Nee
900147178 | 110 | Vaste keukenvoorzieningen | 32D21 | VAN BRAAM HOUCKGEESTKAZERNE | 015 | Eetzaal met keuken , Kombuis | Eetzaal met keuken | 2157 | 0 | 017 | Commando Zeestrijdkrachten | CZSK | RVB-NW | 2 | 1 | ELECTROLUX |  | 3720001 |  | B-91220 | 2020 |  | (KB) Kook-, bak- en braadapparatuur | (KB-062) Kookketel 60 liter | Niet van toepassing | Elektrisch | Werkschakelaar 230V | 0.2 |  | Ja, vastgoedbeh. | Nee
900147179 | 110 | Vaste keukenvoorzieningen | 32D21 | VAN BRAAM HOUCKGEESTKAZERNE | 015 | Eetzaal met keuken , Kombuis | Eetzaal met keuken | 2157 | 0 | 015 | Commando Zeestrijdkrachten | CZSK | RVB-NW | 4 | 1 | ELECTROLUX |  | 3820001 | B-91221 |  | 2020 |  | (KB) Kook-, bak- en braadapparatuur | (KB-022) Braadpan kantelbaar 900 lijn | Niet van toepassing | Elektrisch | Werkschakelaar 230V | 0.2 |  | Ja, vastgoedbeh. | Nee
900147190 | 110 | Vaste keukenvoorzieningen | 32D21 | VAN BRAAM HOUCKGEESTKAZERNE | 015 | Eetzaal met keuken , Kombuis | Eetzaal met keuken | 2157 | 0 | 015 | Commando Zeestrijdkrachten | CZSK | RVB-NW | 5 | 1 | Meiko |  | 24.0029432/3 | D473608 |  | 2007 |  | (BUF) Uitgiftebuffet (inbouw) | Nader te bepalen | Niet van toepassing | Elektrisch | Werkschakelaar 230V | 0.4 |  | Ja, vastgoedbeh. | Nee
900147192 | 110 | Vaste keukenvoorzieningen | 32D21 | VAN BRAAM HOUCKGEESTKAZERNE | 015 | Eetzaal met keuken , Kombuis | Eetzaal met keuken | 2157 | 0 | 015 | Commando Zeestrijdkrachten | CZSK | RVB-NW | 7 | 1 | Meiko |  | 10329928 | B-90655 |  | 2016 |  | (VW) Vaatwasmachines | (VW-06) Vaatwasmachine - Pannenwas | Niet van toepassing | Elektrisch | Stekkeraansluiting 230V | 0.8 |  | Ja, vastgoedbeh. | Nee
900147193 | 110 | Vaste keukenvoorzieningen | 32D21 | VAN BRAAM HOUCKGEESTKAZERNE | 030 | Kantine Mess , Gouden Bal | Kantine / Mess | 1581 | 0 | 005B | Commando Zeestrijdkrachten | CZSK | RVB-NW | 8 | 1 | RATIONAL |  | E61ME05042030474 | D002660 |  | 2005 |  | (CB) Combi-streamers | (CB-004) Combi-steamer - Overig | Niet van toepassing | Elektrisch | Stekkeraansluiting 230V | 0.1 |  | Ja, vastgoedbeh. | Nee
900147195 | 110 | Vaste keukenvoorzieningen | 32D21 | VAN BRAAM HOUCKGEESTKAZERNE | 018 | Kantine | Kantine / Mess | 2479 | 0 | 014 | Commando Zeestrijdkrachten | CZSK | RVB-NW | 1 | 1 | CATERTECH |  | LA020134126 | B-82568 |  | 2017 |  | (CB) Combi-streamers | (CB-005) Heteluchtoven | Niet van toepassing | Elektrisch | Stekkeraansluiting 230V | 0.8 |  | Ja, vastgoedbeh. | Nee
900147196 | 110 | Vaste keukenvoorzieningen | 32D21 | VAN BRAAM HOUCKGEESTKAZERNE | 006 | Longroom , Kajuit | Kaderlegering | 1076 | 0 | 042 | Commando Zeestrijdkrachten | CZSK | RVB-NW | 9 | 1 | Rhima |  | LA020134126 | B-82568 |  | 2015 |  | (VW) Vaatwasmachines | (VW-07) Vaatwasmachine - Voorlader | Niet van toepassing | Elektrisch | Stekkeraansluiting 230V | 0.6 |  | Ja, vastgoedbeh. | Nee
900147198 | 110 | Vaste keukenvoorzieningen | 32D20 | BERNHARDKAZERNE | Q | Keuken , Eetzalen | Eetzaal met keuken | 4662 | 0 | 011 | Commando Landstrijdkrachten | CLAS | RVB-NW | 33 | 1 | FLORIGO |  |  | D003439 |  | 2004 |  | (KOE) Koeling | Nader te bepalen | Niet van toepassing | Elektrisch | Nader te bepalen |  |  | Ja, vastgoedbeh. | Nee
900147199 | 110 | Vaste keukenvoorzieningen | 32C35 | CAMP NEW AMSTERDAM | A158 | Bedrijfsrestaurant | Eetzaal met keuken | 3175 | 0 | 049 | Defensie Ondersteuningscommando | DOSCO | RVB-NW | 16 | 1 |  |  |  | D002040A |  | 2003 |  | (KB) Kook-, bak- en braadapparatuur | Nader te bepalen | Niet van toepassing | Elektrisch | Werkschakelaar 230V | 0.2 |  | Ja, vastgoedbeh. | Nee
900147200 | 110 | Vaste keukenvoorzieningen | 14B37 | KIM | 005 | Enys House , Eetzaal | Lesgebouw | 7084 | 0 | 040 | Defensie Ondersteuningscommando | DOSCO | RVB-NW | 63 | 1 | [5 empty] | 2011 |  | (KB) Kook-, bak- en braadapparatuur | Nader te bepalen | Niet van toepassing | Nader te bepalen | Nader te bepalen |  |  | Ja, vastgoedbeh. | Nee
900147201 | 110 | Vaste keukenvoorzieningen | 14B37 | KIM | 005 | Enys House , Eetzaal | Lesgebouw | 7084 | 0 | 006 | Defensie Ondersteuningscommando | DOSCO | RVB-NW | 54 | 1 | ROVASTA |  |  | SA027535 |  | 2011 | D464271RW | (KB) Kook-, bak- en braadapparatuur | Nader te bepalen | Niet van toepassing | Elektrisch | Nader te bepalen |  |  | Ja, vastgoedbeh. | Nee
900147202 | 110 | Vaste keukenvoorzieningen | 14B37 | KIM | 005 | Enys House , Eetzaal | Lesgebouw | 7084 | 0 | 006 | Defensie Ondersteuningscommando | DOSCO | RVB-NW | 55 | 1 | ROVASTA |  |  | SA027539 |  | 2011 | D464274RW | (KB) Kook-, bak- en braadapparatuur | Nader te bepalen | Niet van toepassing | Elektrisch | Nader te bepalen |  |  | Ja, vastgoedbeh. | Nee
900147203 | 110 | Vaste keukenvoorzieningen | 14B37 | KIM | 005 | Enys House , Eetzaal | Lesgebouw | 7084 | 0 | 036 | Defensie Ondersteuningscommando | DOSCO | RVB-NW | 1 | 1 | Meiko |  |  | D464298 |  | 2010 |  | Nader te bepalen | Nader te bepalen | Niet van toepassing | Elektrisch | Stekkeraansluiting 230V | 0.2 |  | Ja, vastgoedbeh. | Nee
900147204 | 110 | Vaste keukenvoorzieningen | 32D21 | VAN BRAAM HOUCKGEESTKAZERNE | 015 | Eetzaal met keuken , Kombuis | Eetzaal met keuken | 2157 | 0 | 023 | Commando Zeestrijdkrachten | CZSK | RVB-NW | 1 | 1 | wke | ECO CTE 090 L8ED | AC201011847 | D473647A |  | 2012 | D473647 | (KOE) Koeling | (KOE-071) Koelcel / vriescel | Niet van toepassing | Elektrisch | Nader te bepalen | 0.5 |  | Ja, vastgoedbeh. | Nee
900147205 | 110 | Vaste keukenvoorzieningen | 32D21 | VAN BRAAM HOUCKGEESTKAZERNE | 015 | Eetzaal met keuken , Kombuis | Eetzaal met keuken | 2157 | 0 | 023 | Commando Zeestrijdkrachten | CZSK | RVB-NW | 2 | 1 | WKE | ECO EVS 180B | AE201155136 | D473646A |  | 2012 | D473646 | (KOE) Koeling | Nader te bepalen | Niet van toepassing | Elektrisch | Nader te bepalen | 0.5 |  | Ja, vastgoedbeh. | Nee
900147206 | 110 | Vaste keukenvoorzieningen | 32D21 | VAN BRAAM HOUCKGEESTKAZERNE | 015 | Eetzaal met keuken , Kombuis | Eetzaal met keuken | 2157 | 0 | 023 | Commando Zeestrijdkrachten | CZSK | RVB-NW | 3 | 1 | WKE | ECO MTE14L7 | BG201200050 | D473645A |  | 2012 | D473645 | (KOE) Koeling | Nader te bepalen | Niet van toepassing | Elektrisch | Nader te bepalen | 0.8 |  | Ja, vastgoedbeh. | Nee
900147211 | 110 | Vaste keukenvoorzieningen | 39B01 | MRC AARDENBURG | 29A | Kantine | Kantine / Mess | 659 | 0 | 016 | Defensie Ondersteuningscommando | DOSCO | RVB-NW | 6 | 1 | FRIGA BOHN |  |  | B-70444A |  | 2016 | B-70443 | (KOE) Koeling | Nader te bepalen | Niet van toepassing | Nader te bepalen | Nader te bepalen |  |  | Ja, vastgoedbeh. | Nee
900147212 | 110 | Vaste keukenvoorzieningen | 39B01 | MRC AARDENBURG | 29A | Kantine | Kantine / Mess | 659 | 0 | 016 | Defensie Ondersteuningscommando | DOSCO | RVB-NW | 7 | 1 | GAMKO |  |  | D003852A |  | 1999 | D003852 | (KOE) Koeling | Nader te bepalen | Niet van toepassing | Elektrisch | Stekkeraansluiting 230V | 0.2 |  | Ja, vastgoedbeh. | Nee
900147213 | 110 | Vaste keukenvoorzieningen | 39B01 | MRC AARDENBURG | 32D | Verpleeg , Medisch Centrum | Geneeskundige inrichting | 4609 | 0 | 032 | Defensie Ondersteuningscommando | DOSCO | RVB-NW | 4 | 1 | Gambo | ECO/33VS |  | D473801A |  | 2017 | B-70308 | (KOE) Koeling | Nader te bepalen | Niet van toepassing | Elektrisch | Stekkeraansluiting 230V | 0.2 |  | Ja, vastgoedbeh. | Nee
900147214 | 110 | Vaste keukenvoorzieningen | 25G30 | MARINE ETABLISSEMENT AMSTERDAM | 028 | DCWS | Geneeskundige inrichting | 4768 | 0 | 035 | Commando Zeestrijdkrachten | CZSK | RVB-NW | 12 | 1 | Gram | F1407CSF | 10306105 | B-75855A |  | 2020 | B-75854 | (KOE) Koeling | Nader te bepalen | Niet van toepassing | Elektrisch | Stekkeraansluiting 230V | 0.6 |  | Ja, vastgoedbeh. | Nee
900147215 | 110 | Vaste keukenvoorzieningen | 14B03 | COMPLEX NIEUWE HAVEN | R018 | Albatros | Kantoorgebouw | 7965 | 0 | C014 | Commando Zeestrijdkrachten | CZSK | RVB-NW | 4 | 1 | Gamko | Bier koeler |  | D-10528 |  | 2009 | B-61865A | (KOE) Koeling | (KOE-131) Werkbank - koel | Niet van toepassing | Elektrisch | Stekkeraansluiting 230V | 0.2 |  | Ja, vastgoedbeh. | Nee
900147216 | 110 | Vaste keukenvoorzieningen | 14B03 | COMPLEX NIEUWE HAVEN | N003 | Noorderkroon , Kantoor , Magazijn , Eetzaal | Kantoorgebouw | 20470 | 0 | E0-024 | Commando Zeestrijdkrachten | CZSK | RVB-NW | 22 | 1 | ELECTROLUX |  |  | 055399 |  | 1900 | D-000529 B-115081A | (KOE) Koeling | (KOE-071) Koelcel / vriescel | Niet van toepassing | Elektrisch | Werkschakelaar 230V | 1 |  | Ja, vastgoedbeh. | Nee
900147222 | 110 | Vaste keukenvoorzieningen | 14B03 | COMPLEX NIEUWE HAVEN | R042 | Witte Raaf | Recreatiegebouw | 2346 | 0 | 026 | Commando Zeestrijdkrachten | CZSK | RVB-NW | 21 | 1 |  |  |  | D18563 |  | 1900 | D18563A | (KOE) Koeling | (KOE-071) Koelcel / vriescel | Niet van toepassing | Elektrisch | Werkschakelaar 230V | 1 |  | Ja, vastgoedbeh. | Nee
900147223 | 110 | Vaste keukenvoorzieningen | 14B03 | COMPLEX NIEUWE HAVEN | J004 | Voedingsloods | Magazijn levensmiddelen | 1050 | 0 | 015A | Commando Zeestrijdkrachten | CZSK | RVB-NW | 2 | 1 |  | VC1 |  | B58088 |  | 2018 | B58084 | (KOE) Koeling | (KOE-071) Koelcel / vriescel | Niet van toepassing | Elektrisch | Werkschakelaar 230V | 1 |  | Ja, vastgoedbeh. | Nee
900147228 | 110 | Vaste keukenvoorzieningen | 32C04 | DU MOULINKAZERNE | D5 | Keuken , Eetzaal | Eetzaal met keuken | 3125 | 0 | 10 | Commando Landstrijdkrachten | CLAS | RVB-NW | 17 | 1 | VIANEN |  |  |  |  | 1900 |  | (AZ) Afzuiging | Nader te bepalen | Niet van toepassing | Elektrisch | Nader te bepalen |  |  | Ja, vastgoedbeh. | Nee
900147229 | 110 | Vaste keukenvoorzieningen | 32D20 | BERNHARDKAZERNE | W | Kantoorgebouw | Kantoorgebouw | 2270 | 0 | 011 | Commando Landstrijdkrachten | CLAS | RVB-NW | 1 | 1 | Vianen | [6 empty] | (AZ) Afzuiging | Nader te bepalen | Niet van toepassing | Elektrisch | Werkschakelaar 230V |  |  | Ja, vastgoedbeh. | Nee
900147230 | 110 | Vaste keukenvoorzieningen | 25G30 | MARINE ETABLISSEMENT AMSTERDAM | 029 | DCWS | Geneeskundige inrichting | 5304 | 0 | 029 | Commando Zeestrijdkrachten | CZSK | RVB-NW | 1 | 1 | Groku | 1/1 gastronorm |  | B-109102 |  | 2020 |  | (BUF) Uitgiftebuffet (inbouw) | (BUF-11) Bain-marie bak | Niet van toepassing | Elektrisch | Nader te bepalen | 1.5 |  | Ja, vastgoedbeh. | Nee
900147231 | 110 | Vaste keukenvoorzieningen | 25G30 | MARINE ETABLISSEMENT AMSTERDAM | 029 | DCWS | Geneeskundige inrichting | 5304 | 0 | 029 | Commando Zeestrijdkrachten | CZSK | RVB-NW | 2 | 1 | Groku | 1/1 gastronorm |  | B-109103 |  | 2020 |  | (BUF) Uitgiftebuffet (inbouw) | (BUF-11) Bain-marie bak | Niet van toepassing | Elektrisch | Stekkeraansluiting 230V | 1.5 |  | Ja, vastgoedbeh. | Nee
900147232 | 110 | Vaste keukenvoorzieningen | 25G30 | MARINE ETABLISSEMENT AMSTERDAM | 029 | DCWS | Geneeskundige inrichting | 5304 | 0 | 029 | Commando Zeestrijdkrachten | CZSK | RVB-NW | 3 | 1 | ASCOBLOC | IEB 460 |  | B 92461 |  | 2020 |  | (KB) Kook-, bak- en braadapparatuur | (KB-011) Bakplaat 600 lijn | Niet van toepassing | Elektrisch | Stekkeraansluiting 230V | 7 |  | Ja, vastgoedbeh. | Nee
900147234 | 110 | Vaste keukenvoorzieningen | 25G30 | MARINE ETABLISSEMENT AMSTERDAM | 029 | DCWS | Geneeskundige inrichting | 5304 | 0 | 029 | Commando Zeestrijdkrachten | CZSK | RVB-NW | 5 | 1 | ASCOBLOC | VQ4.C27650.5 |  | B 92459 |  | 2020 |  | (KB) Kook-, bak- en braadapparatuur | Nader te bepalen | Niet van toepassing | Elektrisch | Stekkeraansluiting 230V | 2 |  | Ja, vastgoedbeh. | Nee
900147235 | 110 | Vaste keukenvoorzieningen | 25G30 | MARINE ETABLISSEMENT AMSTERDAM | 029 | DCWS | Geneeskundige inrichting | 5304 | 0 | 029 | Commando Zeestrijdkrachten | CZSK | RVB-NW | 6 | 1 | Ascobloc |  |  | B-94624 |  | 2020 |  | (KB) Kook-, bak- en braadapparatuur | Nader te bepalen | Niet van toepassing | Gas | Stekkeraansluiting 230V |  |  | Ja, vastgoedbeh. | Nee
900147236 | 110 | Vaste keukenvoorzieningen | 25G30 | MARINE ETABLISSEMENT AMSTERDAM | 029 | DCWS | Geneeskundige inrichting | 5304 | 0 | 029 | Commando Zeestrijdkrachten | CZSK | RVB-NW | 7 | 1 | UBERT | AK 2 | 5914 | B 92469 |  | 2020 |  | (KB) Kook-, bak- en braadapparatuur | Nader te bepalen | Niet van toepassing | Elektrisch | Stekkeraansluiting 230V | 2.2 |  | Ja, vastgoedbeh. | Nee
900147245 | 110 | Vaste keukenvoorzieningen | 25G30 | MARINE ETABLISSEMENT AMSTERDAM | 029 | DCWS | Geneeskundige inrichting | 5304 | 0 | 029 | Commando Zeestrijdkrachten | CZSK | RVB-NW | 8 | 1 | UBERT | AK 2 | 5920 | B 92470 |  | 2020 |  | (KB) Kook-, bak- en braadapparatuur | Nader te bepalen | Niet van toepassing | Elektrisch | Stekkeraansluiting 230V | 2.2 |  | Ja, vastgoedbeh. | Nee
900147246 | 110 | Vaste keukenvoorzieningen | 25G30 | MARINE ETABLISSEMENT AMSTERDAM | 029 | DCWS | Geneeskundige inrichting | 5304 | 0 | 029 | Commando Zeestrijdkrachten | CZSK | RVB-NW | 9 | 1 | MEIKO | MI CLEAN HM | 10395221 | B 92458 |  | 2020 |  | (VW) Vaatwasmachines | (VW-02) Vaatwasmachine - Doorschuifmodel | Niet van toepassing | Elektrisch | Stekkeraansluiting 230V | 7.2 |  | Ja, vastgoedbeh. | Nee
900147248 | 110 | Vaste keukenvoorzieningen | 25G30 | MARINE ETABLISSEMENT AMSTERDAM | 029 | DCWS | Geneeskundige inrichting | 5304 | 0 | 029 | Commando Zeestrijdkrachten | CZSK | RVB-NW | 10 | 1 | ASCOBLOC |  |  | B-92460 |  | 2020 |  | (KB) Kook-, bak- en braadapparatuur | (KB-041) Friteuse 600 lijn | Niet van toepassing | Elektrisch | Stekkeraansluiting 230V | 1.8 |  | Ja, vastgoedbeh. | Nee
900147249 | 110 | Vaste keukenvoorzieningen | 25G30 | MARINE ETABLISSEMENT AMSTERDAM | 029 | DCWS | Geneeskundige inrichting | 5304 | 0 | 029 | Commando Zeestrijdkrachten | CZSK | RVB-NW | 11 | 1 | Groku |  |  | B 92465 |  | 2020 |  | (BUF) Uitgiftebuffet (inbouw) | (BUF-17) Warmhoudplaat | Niet van toepassing | Elektrisch | Stekkeraansluiting 230V | 1.4 |  | Ja, vastgoedbeh. | Nee
900147251 | 110 | Vaste keukenvoorzieningen | 25G30 | MARINE ETABLISSEMENT AMSTERDAM | 029 | DCWS | Geneeskundige inrichting | 5304 | 0 | 029 | Commando Zeestrijdkrachten | CZSK | RVB-NW | 12 | 1 | ASCOBLOC | 400 LIJN |  | B 92462 |  | 2020 |  | (KB) Kook-, bak- en braadapparatuur | (KB-011) Bakplaat 600 lijn | Niet van toepassing | Elektrisch | Stekkeraansluiting 230V | 3.5 |  | Ja, vastgoedbeh. | Nee
900147260 | 110 | Vaste keukenvoorzieningen | 25G30 | MARINE ETABLISSEMENT AMSTERDAM | 029 | DCWS | Geneeskundige inrichting | 5304 | 0 | 029 | Commando Zeestrijdkrachten | CZSK | RVB-NW | 13 | 1 | ASCOBLOC | 400 LIJN |  | B 92463 |  | 2020 |  | (KB) Kook-, bak- en braadapparatuur | Nader te bepalen | Niet van toepassing | Elektrisch | Stekkeraansluiting 230V | 5 |  | Ja, vastgoedbeh. | Nee
900147261 | 110 | Vaste keukenvoorzieningen | 25G30 | MARINE ETABLISSEMENT AMSTERDAM | 029 | DCWS | Geneeskundige inrichting | 5304 | 0 | 029 | Commando Zeestrijdkrachten | CZSK | RVB-NW | 14 | 1 | CATERTECH / RATIONAL | SCC WE | E11SI19102781361 | B 92468 |  | 2020 |  | (CB) Combi-streamers | (CB-002) Combi-steamer - 10 GN | Niet van toepassing | Elektrisch | Stekkeraansluiting 230V | 18.6 |  | Ja, vastgoedbeh. | Nee
900147264 | 110 | Vaste keukenvoorzieningen | 32A03 | LANDGOED DE ZWALUWENBERG | 1 | Hoofdgebouw | Kantoorgebouw | 2101 | 0 | 103 | Defensie Ondersteuningscommando | DOSCO | RVB-NW | 1 | 1 | WINTERHALT | UF-M | 1265440 | B-103221 |  | 2020 |  | (VW) Vaatwasmachines | (VW-03) Vaatwasmachine - Gereedschappen | Niet van toepassing | Elektrisch | Stekkeraansluiting 230V | 8.7 |  | Ja, vastgoedbeh. | Nee
900147265 | 110 | Vaste keukenvoorzieningen | 14B36 | COMMANDEMENT DER ZEEMACHT | 001 | Kantoorgebouw | Kantoorgebouw | 3979 | 0 | W060 | Commando Zeestrijdkrachten | CZSK | RVB-NW | 7 | 1 |  |  |  | D-008800 |  | 2007 |  | (BUF) Uitgiftebuffet (inbouw) | Nader te bepalen | Niet van toepassing | Elektrisch | Nader te bepalen |  |  | Ja, vastgoedbeh. | Nee
900147266 | 110 | Vaste keukenvoorzieningen | 14B36 | COMMANDEMENT DER ZEEMACHT | 001 | Kantoorgebouw | Kantoorgebouw | 3979 | 0 | W060 | Commando Zeestrijdkrachten | CZSK | RVB-NW | 8 | 1 | EMGA | 4x 175W |  | D-23395 |  | 2019 |  | (BUF) Uitgiftebuffet (inbouw) | Nader te bepalen | Niet van toepassing | Elektrisch | Nader te bepalen |  |  | Ja, vastgoedbeh. | Nee
900147268 | 110 | Vaste keukenvoorzieningen | 14B36 | COMMANDEMENT DER ZEEMACHT | 001 | Kantoorgebouw | Kantoorgebouw | 3979 | 0 | W060 | Commando Zeestrijdkrachten | CZSK | RVB-NW | 9 | 1 | Wery |  |  | D008787 |  | 1988 |  | (KK) Klein keukenapparatuur | Nader te bepalen | Niet van toepassing | Elektrisch | Stekkeraansluiting 230V | 4 |  | Ja, vastgoedbeh. | Nee
900147270 | 110 | Vaste keukenvoorzieningen | 32D21 | VAN BRAAM HOUCKGEESTKAZERNE | 006 | Longroom , Kajuit | Kaderlegering | 1076 | 0 | 001 | Commando Zeestrijdkrachten | CZSK | RVB-NW | 1 | 1 | Halton |  |  | B-90648 |  | 2004 |  | (AZ) Afzuiging | (AZ-01) Afzuigkap in grootkeukens | Niet van toepassing | Elektrisch | Nader te bepalen |  |  | Ja, vastgoedbeh. | Nee
900147271 | 110 | Vaste keukenvoorzieningen | 31H29 | CENTRAAL MILITAIR HOSPITAAL | 100 | Utrecht Medisch Centrum | Geneeskundige inrichting | 187 | 1 | U.01.1.26 | Defensie Ondersteuningscommando | DOSCO | RVB-NW | 15 | 1 |  | Koelcel U01126 | E4000482D000221 | D-002739 |  | 1995 | D-009221 | (KOE) Koeling | (KB-071) Kookplaat / unit 600 lijn | Niet van toepassing | Elektrisch | Nader te bepalen | 1 |  | Ja, vastgoedbeh. | Nee
900147272 | 110 | Vaste keukenvoorzieningen | 32D10 | TECHNOLOGY CENTER LAND | 1 | Herstelwerkplaats , Kantoor , Eetzaal | Werkplaats specifiek | 29434 | 1 | 12V9 | Commando Landstrijdkrachten | CLAS | RVB-NW | 3 | 1 | Groku | 2 SECTIE WKM |  | D473402 |  | 2009 | D-15911 | (KOE) Koeling | Nader te bepalen | Niet van toepassing | Elektrisch | Stekkeraansluiting 230V | 0.2 |  | Ja, vastgoedbeh. | Nee
900147273 | 110 | Vaste keukenvoorzieningen | 32D10 | TECHNOLOGY CENTER LAND | 1 | Herstelwerkplaats , Kantoor , Eetzaal | Werkplaats specifiek | 29434 | 1 | 12V9 | Commando Landstrijdkrachten | CLAS | RVB-NW | 4 | 1 | Groku |  |  | D-15909 |  | 2010 | D473402 | (BUF) Uitgiftebuffet (inbouw) | (BUF-01) Koelbak | Niet van toepassing | Elektrisch | Stekkeraansluiting 230V | 1 |  | Ja, vastgoedbeh. | Nee
900147275 | 110 | Vaste keukenvoorzieningen | 32D10 | TECHNOLOGY CENTER LAND | 1 | Herstelwerkplaats , Kantoor , Eetzaal | Werkplaats specifiek | 29434 | 1 | 12V9 | Commando Landstrijdkrachten | CLAS | RVB-NW | 5 | 1 | Gram | K 1407 CSF | 10018760 | D473401 |  | 2009 | D-15910 | (KOE) Koeling | (KOE-131) Werkbank - koel | Niet van toepassing | Elektrisch | Stekkeraansluiting 230V | 2.5 |  | Ja, vastgoedbeh. | Nee
900147276 | 110 | Vaste keukenvoorzieningen | 32D20 | BERNHARDKAZERNE | Q | Keuken , Eetzalen | Eetzaal met keuken | 4662 | 0 | 016 | Commando Landstrijdkrachten | CLAS | RVB-NW | 3 | 1 | FRIGABOHN | FRIGA-BOHN TA6R8P | 32D20/2-005/GR0313 | D003404 |  | 2000 | D003404A | (KOE) Koeling | Nader te bepalen | Niet van toepassing | Elektrisch | Werkschakelaar 230V | 0.2 |  | Ja, vastgoedbeh. | Nee
900147285 | 110 | Vaste keukenvoorzieningen | 31H29 | CENTRAAL MILITAIR HOSPITAAL | 100 | Utrecht Medisch Centrum | Geneeskundige inrichting | 187 | 1 | U.01.1.26 | Defensie Ondersteuningscommando | DOSCO | RVB-NW | 1 | 1 | Mareno | PI7-6E5 | MA0202799198 | B-66853 |  | 2014 |  | (KB) Kook-, bak- en braadapparatuur | Nader te bepalen | Niet van toepassing | Elektrisch | Werkschakelaar 230V | 1.2 |  | Ja, vastgoedbeh. | Nee
900147286 | 110 | Vaste keukenvoorzieningen | 31H29 | CENTRAAL MILITAIR HOSPITAAL | 100 | Utrecht Medisch Centrum | Geneeskundige inrichting | 187 | 1 | U.01.1.26 | Defensie Ondersteuningscommando | DOSCO | RVB-NW | 2 | 1 | CATERTECH / RATIONAL | CTS-CM61 | E61MI17092613859 | B-88680 |  | 2017 |  | (CB) Combi-streamers | (CB-001) Combi-steamer - 6 GN | Niet van toepassing | Elektrisch | Werkschakelaar 230V | 12 |  | Ja, vastgoedbeh. | Nee
900147287 | 110 | Vaste keukenvoorzieningen | 31H29 | CENTRAAL MILITAIR HOSPITAAL | 100 | Utrecht Medisch Centrum | Geneeskundige inrichting | 187 | 1 | U.01.1.26 | Defensie Ondersteuningscommando | DOSCO | RVB-NW | 3 | 1 | Vianen | VW KAP |  | D002753 |  | 1991 |  | (AZ) Afzuiging | (AZ-01) Afzuigkap in grootkeukens | Niet van toepassing | Elektrisch | Nader te bepalen | 1.2 |  | Ja, vastgoedbeh. | Nee
900147289 | 110 | Vaste keukenvoorzieningen | 31H29 | CENTRAAL MILITAIR HOSPITAAL | 100 | Utrecht Medisch Centrum | Geneeskundige inrichting | 187 | 1 | U.01.1.26 | Defensie Ondersteuningscommando | DOSCO | RVB-NW | 4 | 1 | CATERTECH |  | CQA101141116 | B-66862 |  | 2016 |  | (VW) Vaatwasmachines | (VW-07) Vaatwasmachine - Voorlader | Niet van toepassing | Elektrisch | Nader te bepalen |  |  | Ja, vastgoedbeh. | Nee
900147290 | 110 | Vaste keukenvoorzieningen | 31H29 | CENTRAAL MILITAIR HOSPITAAL | 100 | Utrecht Medisch Centrum | Geneeskundige inrichting | 187 | 1 | U.01.1.26 | Defensie Ondersteuningscommando | DOSCO | RVB-NW | 5 | 1 | HOBART |  | 866063711 | B-72398 |  | 2019 |  | (VW) Vaatwasmachines | (VW-07) Vaatwasmachine - Voorlader | Niet van toepassing | Elektrisch | Stekkeraansluiting 230V | 3 |  | Ja, vastgoedbeh. | Nee
900147291 | 110 | Vaste keukenvoorzieningen | 31H29 | CENTRAAL MILITAIR HOSPITAAL | 100 | Utrecht Medisch Centrum | Geneeskundige inrichting | 187 | 1 | U.01.1.26 | Defensie Ondersteuningscommando | DOSCO | RVB-NW | 6 | 1 | Meiko | MI-Clean-um | 860433190 | B-94518 |  | 2019 |  | (VW) Vaatwasmachines | (VW-07) Vaatwasmachine - Voorlader | Niet van toepassing | Elektrisch | Stekkeraansluiting 230V | 3 |  | Ja, vastgoedbeh. | Nee
900147293 | 110 | Vaste keukenvoorzieningen | 31H29 | CENTRAAL MILITAIR HOSPITAAL | 100 | Utrecht Medisch Centrum | Geneeskundige inrichting | 187 | 1 | U.01.1.26 | Defensie Ondersteuningscommando | DOSCO | RVB-NW | 7 | 1 | KAMPRI | 600LIJN |  | D002747 |  | 1998 |  | (KB) Kook-, bak- en braadapparatuur | (KB-001) Bain-marie 600 lijn | Niet van toepassing | Elektrisch | Werkschakelaar 230V | 1.2 |  | Ja, vastgoedbeh. | Nee
900147295 | 110 | Vaste keukenvoorzieningen | 14B37 | KIM | 005 | Enys House , Eetzaal | Lesgebouw | 7084 | 0 | 008 | Defensie Ondersteuningscommando | DOSCO | RVB-NW | 1 | 1 | Thermofrost |  |  | D464214 |  | 2018 | B-115039A | (KOE) Koeling | Nader te bepalen | Niet van toepassing | Elektrisch | Werkschakelaar 230V | 2 |  | Ja, vastgoedbeh. | Nee
900147296 | 110 | Vaste keukenvoorzieningen | 32D21 | VAN BRAAM HOUCKGEESTKAZERNE | 079 | Magazijn , Militair Trainingscentrum | Magazijn algemeen | 10686 | 0 | 050 | Commando Zeestrijdkrachten | CZSK | RVB-NW | 1 | 1 | FRIGA BOHN | MF-4 |  | B-82930A |  | 1999 | B-82930 | (KOE) Koeling | (KOE-071) Koelcel / vriescel | Niet van toepassing | Nader te bepalen | Werkschakelaar 230V | 0.5 |  | Ja, vastgoedbeh. | Nee
900147299 | 110 | Vaste keukenvoorzieningen | 32D21 | VAN BRAAM HOUCKGEESTKAZERNE | 015 | Eetzaal met keuken , Kombuis | Eetzaal met keuken | 2157 | 0 | 013 | Commando Zeestrijdkrachten | CZSK | RVB-NW | 1 | 1 | FRIJADO | DSR51-4AL | 152666/152665 | D17081A |  | 1998 | D17081 | (KOE) Koeling | Nader te bepalen | Niet van toepassing | Elektrisch | Nader te bepalen | 2 |  | Ja, vastgoedbeh. | Nee
900147301 | 110 | Vaste keukenvoorzieningen | 32D21 | VAN BRAAM HOUCKGEESTKAZERNE | 006 | Longroom , Kajuit | Kaderlegering | 1076 | 0 | 043 | Commando Zeestrijdkrachten | CZSK | RVB-NW | 1 | 1 | Eco | ECO COOLER MIC 301 | AM201801045 | B-70437 |  | 2018 | B-85535 | (KOE) Koeling | Nader te bepalen | Niet van toepassing | Elektrisch | Nader te bepalen | 0.8 |  | Ja, vastgoedbeh. | Nee
900147302 | 110 | Vaste keukenvoorzieningen | 32D21 | VAN BRAAM HOUCKGEESTKAZERNE | 018 | Kantine | Kantine / Mess | 2479 | 0 | 008 | Commando Zeestrijdkrachten | CZSK | RVB-NW | 2 | 1 | FRIJADO | SEK FH4518Y |  | b70439A |  | 2013 |  | (KOE) Koeling | Nader te bepalen | Niet van toepassing | Elektrisch | Nader te bepalen | 0.5 |  | Ja, vastgoedbeh. | Nee
900147304 | 110 | Vaste keukenvoorzieningen | 14B33 | MARINEKAZERNE ERFPRINS | 078 | De Buffel | Eetzaal met keuken | 2268 | 0 | 002A | Commando Zeestrijdkrachten | CZSK | RVB-NW | 1 | 1 | ELECTROLUX |  |  | D464004 |  | 2000 | D464602A | (KOE) Koeling | Nader te bepalen | Niet van toepassing | Elektrisch | Nader te bepalen | 1 |  | Ja, vastgoedbeh. | Nee
900147305 | 110 | Vaste keukenvoorzieningen | 32C35 | CAMP NEW AMSTERDAM | A158 | Bedrijfsrestaurant | Eetzaal met keuken | 3175 | 0 | 038 | Defensie Ondersteuningscommando | DOSCO | RVB-NW | 3 | 1 | SMEVA | EDPDKZ 64/6FM | 222109 | B-70754 |  | 2003 | D473303 | (KOE) Koeling | Nader te bepalen | Niet van toepassing | Elektrisch | Werkschakelaar 230V | 2 |  | Ja, vastgoedbeh. | Nee
900147306 | 110 | Vaste keukenvoorzieningen | 14B03 | COMPLEX NIEUWE HAVEN | G001C | Kantine | Recreatiegebouw | 377 | 0 | 047 | Commando Zeestrijdkrachten | CZSK | RVB-NW | 2 | 1 | Eco |  |  | B-106763 |  | 2021 | B-106762 | (KOE) Koeling | Nader te bepalen | Niet van toepassing | Elektrisch | Nader te bepalen |  |  | Ja, vastgoedbeh. | Nee
900147307 | 110 | Vaste keukenvoorzieningen | 39B01 | MRC AARDENBURG | 32D | Verpleeg , Medisch Centrum | Geneeskundige inrichting | 4609 | 0 | 034 | Defensie Ondersteuningscommando | DOSCO | RVB-NW | 1 | 1 | Kovu | SHDS 49 N 50 | 20595130003/R452A | D473801A |  | 2007 | D009856 | (KOE) Koeling | Nader te bepalen | Niet van toepassing | Elektrisch | Nader te bepalen | 1 |  | Ja, vastgoedbeh. | Nee
900147308 | 110 | Vaste keukenvoorzieningen | 25G30 | MARINE ETABLISSEMENT AMSTERDAM | 030 | Evenementen Centrum Amsterdam | Eetzaal met keuken | 5918 | 0 | 27 | Commando Zeestrijdkrachten | CZSK | RVB-NW | 1 | 1 | Metos | A700R TNRC | 5037665 | D000141 |  | 2004 | B-58523A | (KOE) Koeling | (KOE-081) Koelkast boven 400 liter | Niet van toepassing | Elektrisch | Stekkeraansluiting 230V | 0.5 |  | Ja, vastgoedbeh. | Nee
900147309 | 110 | Vaste keukenvoorzieningen | 14B03 | COMPLEX NIEUWE HAVEN | R018 | Albatros | Kantoorgebouw | 7965 | 0 | B001C | Commando Zeestrijdkrachten | CZSK | RVB-NW | 4 | 1 | LU-VE | SHDS 21 N BO |  | B-58018/B-65460 |  | 2000 |  | (KOE) Koeling | Nader te bepalen | Niet van toepassing | Elektrisch | Werkschakelaar 230V | 1 |  | Ja, vastgoedbeh. | Nee
900147310 | 110 | Vaste keukenvoorzieningen | 14B03 | COMPLEX NIEUWE HAVEN | R042 | Witte Raaf | Recreatiegebouw | 2346 | 0 | 026 | Commando Zeestrijdkrachten | CZSK | RVB-NW | 17 | 1 |  |  |  | DHA07206 |  | 1900 | DHA07206A | (KOE) Koeling | Nader te bepalen | Niet van toepassing | Elektrisch | Nader te bepalen | 1 |  | Ja, vastgoedbeh. | Nee
900147311 | 110 | Vaste keukenvoorzieningen | 14B03 | COMPLEX NIEUWE HAVEN | J002 | Centrale Bottelarij | Magazijn levensmiddelen | 811 | 0 | 024 | Commando Zeestrijdkrachten | CZSK | RVB-NW | 5 | 1 |  | KC01 Nijssen |  | B58089 |  | 1900 | B58083 | (KOE) Koeling | Nader te bepalen | Niet van toepassing | Elektrisch | Werkschakelaar 230V | 1 |  | Ja, vastgoedbeh. | Nee
900147470 | 110 | Vaste keukenvoorzieningen | 14B46 | MVK DE KOOY | 114 | Perseus | Eetzaal met keuken | 3035 | 0 | 001A | Commando Luchtstrijdkrachten | CLSK | RVB-NW | 10 | 1 | Kuppersbusch | Type FES 060 KCI | 749948 A1017 002741 521394001 |  |  | 2017 | B-84339 / SA171721 | (KB) Kook-, bak- en braadapparatuur | (KB-062) Kookketel 60 liter | Niet van toepassing | Nader te bepalen | Nader te bepalen | 12.6 |  | Ja, vastgoedbeh. | Nee
900147474 | 110 | Vaste keukenvoorzieningen | 32C13 | SOLDAAT KETTING OLIVIERKAZERNE | O17 | Lunchaccommodatie | Eetzaal met keuken | 1366 | 0 | 006 | Commando Landstrijdkrachten | CLAS | RVB-NW | 3 | 1 | FRIGA BOHN | HS0012 |  | D-0006484A |  | 2000 | D003640 | Nader te bepalen | Nader te bepalen | Niet van toepassing | Elektrisch | Werkschakelaar 230V | 2 |  | Ja, vastgoedbeh. | Nee
900147475 | 110 | Vaste keukenvoorzieningen | 32D21 | VAN BRAAM HOUCKGEESTKAZERNE | 006 | Longroom , Kajuit | Kaderlegering | 1076 | 0 | 038 | Commando Zeestrijdkrachten | CZSK | RVB-NW | 1 | 1 | Gamko | MINI MAX MM222 |  | B-70437A |  | 2014 | D002705 | (KOE) Koeling | Nader te bepalen | Niet van toepassing | Elektrisch | Werkschakelaar 230V | 5 |  | Ja, vastgoedbeh. | Nee
900147476 | 110 | Vaste keukenvoorzieningen | 32D21 | VAN BRAAM HOUCKGEESTKAZERNE | 006 | Longroom , Kajuit | Kaderlegering | 1076 | 0 | 038 | Commando Zeestrijdkrachten | CZSK | RVB-NW | 2 | 1 | Gamko | CGX18TB3N | 9037.01 | B-70449A | D002706 | 2005 |  | (KOE) Koeling | Nader te bepalen | Niet van toepassing | Elektrisch | Werkschakelaar 230V |  |  | Ja, vastgoedbeh. | Nee
900147595 | 110 | Vaste keukenvoorzieningen | 14B03 | COMPLEX NIEUWE HAVEN | Y050 | Het Arsenaal | Magazijn algemeen | 47920 | 1 | 265 | Commando Zeestrijdkrachten | CZSK | RVB-NW | 1 | 1 | Grenco | DZA071 | 609881 | 3503073 | D000604 | 1994 | D00064A | (KOE) Koeling | Nader te bepalen | Niet van toepassing | Elektrisch | Werkschakelaar 230V | 1.5 |  | Ja, vastgoedbeh. | Nee
900149203 | 110 | Vaste keukenvoorzieningen | 31H29 | CENTRAAL MILITAIR HOSPITAAL | 100 | Utrecht Medisch Centrum | Geneeskundige inrichting | 187 | 1 | U.01.1.26 | Defensie Ondersteuningscommando | DOSCO | RVB-NW | 18 | 1 | Mareno | V7-6EC | MA200002680 | D002735 |  | 2002 |  | (KB) Kook-, bak- en braadapparatuur | (KB-071) Kookplaat / unit 600 lijn | Niet van toepassing | Elektrisch | Stekkeraansluiting 230V | 10 |  | Ja, vastgoedbeh. | Nee
900149206 | 110 | Vaste keukenvoorzieningen | 32C35 | CAMP NEW AMSTERDAM | A158 | Bedrijfsrestaurant | Eetzaal met keuken | 3175 | 0 | 044 | Defensie Ondersteuningscommando | DOSCO | RVB-NW | 8 | 1 | MKN | 20203238 | 15206544 | D002065 |  | 2015 |  | (KB) Kook-, bak- en braadapparatuur | (KB-041) Friteuse 600 lijn | Niet van toepassing | Elektrisch | Nader te bepalen | 10 |  | Ja, vastgoedbeh. | Nee
900149208 | 110 | Vaste keukenvoorzieningen | 32C35 | CAMP NEW AMSTERDAM | A158 | Bedrijfsrestaurant | Eetzaal met keuken | 3175 | 0 | 049 | Defensie Ondersteuningscommando | DOSCO | RVB-NW | 17 | 1 | Kuppersbusch | fef144 | 755791-Z-0107-000000 | B-81297 |  | 2016 |  | (KB) Kook-, bak- en braadapparatuur | (KB-041) Friteuse 600 lijn | Niet van toepassing | Elektrisch | Nader te bepalen | 18.1 |  | Ja, vastgoedbeh. | Nee
900149209 | 110 | Vaste keukenvoorzieningen | 32C35 | CAMP NEW AMSTERDAM | A158 | Bedrijfsrestaurant | Eetzaal met keuken | 3175 | 0 | 049 | Defensie Ondersteuningscommando | DOSCO | RVB-NW | 18 | 1 | Kuppersbusch | fef144 | 509925131 | B-81352 |  | 2016 |  | (KB) Kook-, bak- en braadapparatuur | (KB-041) Friteuse 600 lijn | Niet van toepassing | Elektrisch | Nader te bepalen | 18.1 |  | Ja, vastgoedbeh. | Nee
900149210 | 110 | Vaste keukenvoorzieningen | 32C35 | CAMP NEW AMSTERDAM | A158 | Bedrijfsrestaurant | Eetzaal met keuken | 3175 | 0 | 049 | Defensie Ondersteuningscommando | DOSCO | RVB-NW | 19 | 1 | Rubens | snk 295ER | PJ043836 0001 | D002040 |  | 2003 |  | (KB) Kook-, bak- en braadapparatuur | (KB-062) Kookketel 60 liter | Niet van toepassing | Elektrisch | Stekkeraansluiting 230V | 29 |  | Ja, vastgoedbeh. | Nee
900149212 | 110 | Vaste keukenvoorzieningen | 32D20 | BERNHARDKAZERNE | Q | Keuken , Eetzalen | Eetzaal met keuken | 4662 | 0 | 013 | Commando Landstrijdkrachten | CLAS | RVB-NW | 1 | 1 | Frijado | FRIGA Bohn luc 209.c | CR0082 | D003392 |  | 1998 |  | (KOE) Koeling | (KOE-071) Koelcel / vriescel | Niet van toepassing | Elektrisch | Werkschakelaar 230V |  |  | Ja, vastgoedbeh. | Nee
900149213 | 110 | Vaste keukenvoorzieningen | 32D20 | BERNHARDKAZERNE | Q | Keuken , Eetzalen | Eetzaal met keuken | 4662 | 0 | 016 | Commando Landstrijdkrachten | CLAS | RVB-NW | 4 | 1 | Hobart | A200 | 97-0228-076 | B-103083 |  | 2020 |  | (KK) Klein keukenapparatuur | Nader te bepalen | Niet van toepassing | Elektrisch | Nader te bepalen |  |  | Ja, vastgoedbeh. | Nee
900149214 | 110 | Vaste keukenvoorzieningen | 32D21 | VAN BRAAM HOUCKGEESTKAZERNE | 015 | Eetzaal met keuken , Kombuis | Eetzaal met keuken | 2157 | 0 | 010 | Commando Zeestrijdkrachten | CZSK | RVB-NW | 4 | 1 | Catertech / rational | LM100BE.AXXXX | E616J20072837440 | B-109000 |  | 2020 |  | (CB) Combi-streamers | (CB-001) Combi-steamer - 6 GN | Niet van toepassing | Elektrisch | Stekkeraansluiting 230V | 10.8 |  | Ja, vastgoedbeh. | Nee
900149215 | 110 | Vaste keukenvoorzieningen | 32D21 | VAN BRAAM HOUCKGEESTKAZERNE | 015 | Eetzaal met keuken , Kombuis | Eetzaal met keuken | 2157 | 0 | 010 | Commando Zeestrijdkrachten | CZSK | RVB-NW | 5 | 1 | Kiremco | HRS3 | 110956 | B-104828 |  | 2011 |  | (KB) Kook-, bak- en braadapparatuur | (KB-041) Friteuse 600 lijn | Niet van toepassing | Gas | Nader te bepalen |  |  | Ja, vastgoedbeh. | Nee
900149216 | 110 | Vaste keukenvoorzieningen | 32D21 | VAN BRAAM HOUCKGEESTKAZERNE | 015 | Eetzaal met keuken , Kombuis | Eetzaal met keuken | 2157 | 0 | 010 | Commando Zeestrijdkrachten | CZSK | RVB-NW | 6 | 1 | Kiremco | HRS3 | 110956 | B-104829 |  | 2011 |  | (KB) Kook-, bak- en braadapparatuur | (KB-041) Friteuse 600 lijn | Niet van toepassing | Gas | Nader te bepalen |  |  | Ja, vastgoedbeh. | Nee
900149218 | 110 | Vaste keukenvoorzieningen | 32D21 | VAN BRAAM HOUCKGEESTKAZERNE | 018 | Kantine | Kantine / Mess | 2479 | 0 | 014 | Commando Zeestrijdkrachten | CZSK | RVB-NW | 2 | 1 | Rieber | 1 HAls |  | D002619 |  | 2000 |  | (KB) Kook-, bak- en braadapparatuur | (KB-001) Bain-marie 600 lijn | Niet van toepassing | Elektrisch | Werkschakelaar 230V | 0.8 |  | Ja, vastgoedbeh. | Nee
900149219 | 110 | Vaste keukenvoorzieningen | 32D21 | VAN BRAAM HOUCKGEESTKAZERNE | 018 | Kantine | Kantine / Mess | 2479 | 0 | 014 | Commando Zeestrijdkrachten | CZSK | RVB-NW | 3 | 1 | Rieber | 1 baks |  | D002620 |  | 2000 |  | (KB) Kook-, bak- en braadapparatuur | (KB-001) Bain-marie 600 lijn | Niet van toepassing | Elektrisch | Werkschakelaar 230V | 0.8 |  | Ja, vastgoedbeh. | Nee
900149223 | 110 | Vaste keukenvoorzieningen | 32D21 | VAN BRAAM HOUCKGEESTKAZERNE | 061 | Legeringsgebouw Algiers | Kaderlegering | 6739 | 0 | A034 | Commando Zeestrijdkrachten | CZSK | RVB-NW | 1 | 1 | Kuppersbusch | VKI 3800.1 SR | TC13x00106 | B-102897 |  | 2021 |  | (KB) Kook-, bak- en braadapparatuur | Nader te bepalen | Niet van toepassing | Elektrisch | Nader te bepalen | 3.7 |  | Ja, vastgoedbeh. | Nee
900149224 | 110 | Vaste keukenvoorzieningen | 32D21 | VAN BRAAM HOUCKGEESTKAZERNE | 061 | Legeringsgebouw Algiers | Kaderlegering | 6739 | 0 | A034 | Commando Zeestrijdkrachten | CZSK | RVB-NW | 2 | 1 | Kuppersbusch | VKI 3800.1 SR | TC13x00105 | b-102898 |  | 2021 |  | (KB) Kook-, bak- en braadapparatuur | Nader te bepalen | Niet van toepassing | Elektrisch | Stekkeraansluiting 230V | 3.7 |  | Ja, vastgoedbeh. | Nee
900149225 | 110 | Vaste keukenvoorzieningen | 32D21 | VAN BRAAM HOUCKGEESTKAZERNE | 061 | Legeringsgebouw Algiers | Kaderlegering | 6739 | 0 | A034 | Commando Zeestrijdkrachten | CZSK | RVB-NW | 3 | 1 | HALTON | KVX/1 1400X700X400 |  | b-118300 |  | 2021 |  | (AZ) Afzuiging | (AZ-01) Afzuigkap in grootkeukens | Niet van toepassing | Elektrisch | Werkschakelaar 230V |  |  | Ja, vastgoedbeh. | Nee
900149226 | 110 | Vaste keukenvoorzieningen | 32D21 | VAN BRAAM HOUCKGEESTKAZERNE | 061 | Legeringsgebouw Algiers | Kaderlegering | 6739 | 1 | A101 | Commando Zeestrijdkrachten | CZSK | RVB-NW | 1 | 1 | Kuppersbusch | 704257 | 16071323727 | n-90640 |  | 2020 |  | (KB) Kook-, bak- en braadapparatuur | Nader te bepalen | Niet van toepassing | Elektrisch | Stekkeraansluiting 230V | 3.7 |  | Ja, vastgoedbeh. | Nee
900149227 | 110 | Vaste keukenvoorzieningen | 32D21 | VAN BRAAM HOUCKGEESTKAZERNE | 061 | Legeringsgebouw Algiers | Kaderlegering | 6739 | 1 | A101 | Commando Zeestrijdkrachten | CZSK | RVB-NW | 2 | 1 | Kuppersbusch | 704257 | 16071323740 | B-90641 |  | 2020 |  | (KB) Kook-, bak- en braadapparatuur | Nader te bepalen | Niet van toepassing | Elektrisch | Stekkeraansluiting 230V | 3.7 |  | Ja, vastgoedbeh. | Nee
900149228 | 110 | Vaste keukenvoorzieningen | 32D21 | VAN BRAAM HOUCKGEESTKAZERNE | 061 | Legeringsgebouw Algiers | Kaderlegering | 6739 | 1 | A101 | Commando Zeestrijdkrachten | CZSK | RVB-NW | 3 | 1 | Halton | KVX/1 1400x1000x400 |  | B-90642 |  | 2020 |  | (AZ) Afzuiging | (AZ-01) Afzuigkap in grootkeukens | Niet van toepassing | Elektrisch | Nader te bepalen |  |  | Ja, vastgoedbeh. | Nee
900149229 | 110 | Vaste keukenvoorzieningen | 32D21 | VAN BRAAM HOUCKGEESTKAZERNE | 061 | Legeringsgebouw Algiers | Kaderlegering | 6739 | 1 | A116 | Commando Zeestrijdkrachten | CZSK | RVB-NW | 1 | 1 | Kuppersbusch | 704257 | 16071323741 | B90637 |  | 2020 |  | (KB) Kook-, bak- en braadapparatuur | Nader te bepalen | Niet van toepassing | Elektrisch | Stekkeraansluiting 230V | 3.7 |  | Ja, vastgoedbeh. | Nee
900149230 | 110 | Vaste keukenvoorzieningen | 32D21 | VAN BRAAM HOUCKGEESTKAZERNE | 061 | Legeringsgebouw Algiers | Kaderlegering | 6739 | 1 | A116 | Commando Zeestrijdkrachten | CZSK | RVB-NW | 2 | 1 | Kuppersbusch | 704257 | 16071323725 | B-90638 |  | 2020 |  | (KB) Kook-, bak- en braadapparatuur | Nader te bepalen | Niet van toepassing | Elektrisch | Stekkeraansluiting 230V | 3.7 |  | Ja, vastgoedbeh. | Nee
900149231 | 110 | Vaste keukenvoorzieningen | 32D21 | VAN BRAAM HOUCKGEESTKAZERNE | 061 | Legeringsgebouw Algiers | Kaderlegering | 6739 | 1 | A116 | Commando Zeestrijdkrachten | CZSK | RVB-NW | 3 | 1 | Halton | KVX/1 1400x1000x400 |  | B-90639 |  | 2020 |  | (AZ) Afzuiging | (AZ-01) Afzuigkap in grootkeukens | Niet van toepassing | Elektrisch | Nader te bepalen |  |  | Ja, vastgoedbeh. | Nee
900149232 | 110 | Vaste keukenvoorzieningen | 32D21 | VAN BRAAM HOUCKGEESTKAZERNE | 061 | Legeringsgebouw Algiers | Kaderlegering | 6739 | 2 | A201 | Commando Zeestrijdkrachten | CZSK | RVB-NW | 1 | 1 | Kuppersbusch | 704257 | 16071323751 | B-90643 | inductieplaat | 2020 |  | (KB) Kook-, bak- en braadapparatuur | Nader te bepalen | Niet van toepassing | Elektrisch | Stekkeraansluiting 230V | 3.7 |  | Ja, vastgoedbeh. | Nee
900149233 | 110 | Vaste keukenvoorzieningen | 32D21 | VAN BRAAM HOUCKGEESTKAZERNE | 061 | Legeringsgebouw Algiers | Kaderlegering | 6739 | 2 | A201 | Commando Zeestrijdkrachten | CZSK | RVB-NW | 2 | 1 | Kuppersbusch | 704257 | 16071323747 | B-90644 | inductieplaat | 2020 |  | (KB) Kook-, bak- en braadapparatuur | Nader te bepalen | Niet van toepassing | Elektrisch | Stekkeraansluiting 230V | 3.7 |  | Ja, vastgoedbeh. | Nee
900149234 | 110 | Vaste keukenvoorzieningen | 32D21 | VAN BRAAM HOUCKGEESTKAZERNE | 061 | Legeringsgebouw Algiers | Kaderlegering | 6739 | 2 | A201 | Commando Zeestrijdkrachten | CZSK | RVB-NW | 3 | 1 | Halton | KVX/1 1400x1000x400 |  | B-90645 |  | 2020 |  | (AZ) Afzuiging | (AZ-01) Afzuigkap in grootkeukens | Niet van toepassing | Elektrisch | Nader te bepalen |  |  | Ja, vastgoedbeh. | Nee
900149235 | 110 | Vaste keukenvoorzieningen | 32D21 | VAN BRAAM HOUCKGEESTKAZERNE | 061 | Legeringsgebouw Algiers | Kaderlegering | 6739 | 2 | A216 | Commando Zeestrijdkrachten | CZSK | RVB-NW | 1 | 1 | Kuppersbusch | 704257 | /16071323756 | B-90646 | inductieplaat | 2020 |  | (KB) Kook-, bak- en braadapparatuur | Nader te bepalen | Niet van toepassing | Elektrisch | Stekkeraansluiting 230V | 3.7 |  | Ja, vastgoedbeh. | Nee
900149236 | 110 | Vaste keukenvoorzieningen | 32D21 | VAN BRAAM HOUCKGEESTKAZERNE | 061 | Legeringsgebouw Algiers | Kaderlegering | 6739 | 2 | A216 | Commando Zeestrijdkrachten | CZSK | RVB-NW | 2 | 1 | Kuppersbusch | 704257 | 16071323745 | B-90647 |  | 2020 |  | (KB) Kook-, bak- en braadapparatuur | Nader te bepalen | Niet van toepassing | Elektrisch | Stekkeraansluiting 230V | 3.7 |  | Ja, vastgoedbeh. | Nee
900149237 | 110 | Vaste keukenvoorzieningen | 32D21 | VAN BRAAM HOUCKGEESTKAZERNE | 061 | Legeringsgebouw Algiers | Kaderlegering | 6739 | 3 | A301 | Commando Zeestrijdkrachten | CZSK | RVB-NW | 1 | 1 | Kuppersbusch | 704257 | 16071323742 | b-90652 |  | 2020 |  | (KB) Kook-, bak- en braadapparatuur | Nader te bepalen | Niet van toepassing | Elektrisch | Stekkeraansluiting 230V | 3.7 |  | Ja, vastgoedbeh. | Nee
900149238 | 110 | Vaste keukenvoorzieningen | 32D21 | VAN BRAAM HOUCKGEESTKAZERNE | 061 | Legeringsgebouw Algiers | Kaderlegering | 6739 | 3 | A301 | Commando Zeestrijdkrachten | CZSK | RVB-NW | 2 | 1 | Kuppersbusch | 704257 | 16071323739 | B-90653 |  | 2020 |  | (KB) Kook-, bak- en braadapparatuur | Nader te bepalen | Niet van toepassing | Elektrisch | Stekkeraansluiting 230V | 3.7 |  | Ja, vastgoedbeh. | Nee
900149239 | 110 | Vaste keukenvoorzieningen | 32D21 | VAN BRAAM HOUCKGEESTKAZERNE | 061 | Legeringsgebouw Algiers | Kaderlegering | 6739 | 3 | A301 | Commando Zeestrijdkrachten | CZSK | RVB-NW | 3 | 1 | Halton | KVX/1 1400x1000x400 |  | B-90654 |  | 2020 |  | (AZ) Afzuiging | (AZ-01) Afzuigkap in grootkeukens | Niet van toepassing | Elektrisch | Nader te bepalen |  |  | Ja, vastgoedbeh. | Nee
900149240 | 110 | Vaste keukenvoorzieningen | 32D21 | VAN BRAAM HOUCKGEESTKAZERNE | 061 | Legeringsgebouw Algiers | Kaderlegering | 6739 | 3 | A316 | Commando Zeestrijdkrachten | CZSK | RVB-NW | 2 | 1 | Kuppersbusch | 704257 | 16071323752 | B-90650 |  | 2020 |  | (KB) Kook-, bak- en braadapparatuur | Nader te bepalen | Niet van toepassing | Elektrisch | Stekkeraansluiting 230V | 3.7 |  | Ja, vastgoedbeh. | Nee
900149241 | 110 | Vaste keukenvoorzieningen | 32D21 | VAN BRAAM HOUCKGEESTKAZERNE | 061 | Legeringsgebouw Algiers | Kaderlegering | 6739 | 3 | A316 | Commando Zeestrijdkrachten | CZSK | RVB-NW | 3 | 1 | Halton | KVX/1 1400x1000x400 |  | B-90651 |  | 2020 |  | (AZ) Afzuiging | (AZ-01) Afzuigkap in grootkeukens | Niet van toepassing | Elektrisch | Nader te bepalen |  |  | Ja, vastgoedbeh. | Nee
900149566 | 110 | Vaste keukenvoorzieningen | 09D04 | FORT HARSSENS | A001 | Marineclub | Kantine / Mess | 1714 | 1 | 107 | Commando Zeestrijdkrachten | CZSK | RVB-NW | 16 | 1 | GIORIK | SH510R | G/05/0520 | D008630 |  | 2005 |  | (KB) Kook-, bak- en braadapparatuur | (KB-053) Grillplaat 900 lijn | Niet van toepassing | Elektrisch | Stekkeraansluiting 230V | 5.3 |  | Ja, vastgoedbeh. | Nee
900149567 | 110 | Vaste keukenvoorzieningen | 14B03 | COMPLEX NIEUWE HAVEN | R007 | Meeuwenest | Eetzaal met keuken | 4303 | 0 | 008 | Commando Zeestrijdkrachten | CZSK | RVB-NW | 1 | 1 | MEIKO | K-XL54V8N35P9 | 102400352 | D-463840 B-82474 |  | 2013 |  | (VW) Vaatwasmachines | (VW-05) Vaatwasmachine - Korventransport | Niet van toepassing | Elektrisch | Stekkeraansluiting 230V | 90 |  | Ja, vastgoedbeh. | Nee
900149568 | 110 | Vaste keukenvoorzieningen | 14B03 | COMPLEX NIEUWE HAVEN | R007 | Meeuwenest | Eetzaal met keuken | 4303 | 0 | 021 | Commando Zeestrijdkrachten | CZSK | RVB-NW | 65 | 1 | HOBART | UXTA | 866418403 | B-102899 |  | 2021 |  | (VW) Vaatwasmachines | (VW-03) Vaatwasmachine - Gereedschappen | Niet van toepassing | Elektrisch | Nader te bepalen |  |  | Ja, vastgoedbeh. | Nee
900149573 | 110 | Vaste keukenvoorzieningen | 14B33 | MARINEKAZERNE ERFPRINS | 022 | Zeven ProvinciÙn | Eetzaal met keuken | 882 | 0 | 015 | Commando Zeestrijdkrachten | CZSK | RVB-NW | 8 | 1 | VIANEN |  | 223399 | B-95414 |  | 1999 |  | (AZ) Afzuiging | (AZ-01) Afzuigkap in grootkeukens | Niet van toepassing | Elektrisch | Stekkeraansluiting 230V |  |  | Ja, vastgoedbeh. | Nee
900149574 | 110 | Vaste keukenvoorzieningen | 14B33 | MARINEKAZERNE ERFPRINS | 078 | De Buffel | Eetzaal met keuken | 2268 | 0 | 023 | Commando Zeestrijdkrachten | CZSK | RVB-NW | 44 | 1 | THIELMAN | CCG7021 | 27CD8318/97 | D000044 |  | 1997 |  | (KB) Kook-, bak- en braadapparatuur | (KB-031) Fornuis 600 lijn | Niet van toepassing | Gas | Nader te bepalen |  | 10 | Ja, vastgoedbeh. | Nee
900149575 | 110 | Vaste keukenvoorzieningen | 25D18 | KONINGIN M┴XIMAKAZERNE | 004 | Restaurant | Eetzaal met keuken | 1902 | 0 | M0311 | Koninklijke Marechaussee | KMAR | RVB-NW | 18 | 1 | Vianen | Ventilatieplafond |  | OH2 VIANEN | OH2 VIANEN | 2005 | ventilatieplafond | (AZ) Afzuiging | (AZ-02) Afzuigplafond | Niet van toepassing | Elektrisch | Werkschakelaar 230V |  |  | Ja, vastgoedbeh. | Nee
900150204 | 110 | Vaste keukenvoorzieningen | 37H10 | VAN GHENTKAZERNE | 029 | De Maasbruggen | Eetzaal met keuken | 3946 | 0 | 013 | Commando Zeestrijdkrachten | CZSK | RVB-ZW | 16 | 1 | Rational | I Combi Pro | E21SJ22113015116 | B-123700 |  | 2023 | LM100FE.AXXX | (CB) Combi-streamers | (CB-003) Combi-steamer - 20 GN | Niet van toepassing | Elektrisch | Stekkeraansluiting 230V | 37.2 |  | Ja, vastgoedbeh. | Nee
900150216 | 110 | Vaste keukenvoorzieningen | 14B03 | COMPLEX NIEUWE HAVEN | D002 | Magazijn , Eetzaal , Kantoor | Magazijn algemeen | 11794 | 1 | 128A | Commando Zeestrijdkrachten | CZSK | RVB-NW | 1 | 1 | KOVU | KO-KC |  | D-463402 |  | 2004 |  | (KOE) Koeling | (KOE-071) Koelcel / vriescel | Niet van toepassing | Elektrisch | Nader te bepalen | 1 |  | Ja, vastgoedbeh. | Nee
900150217 | 110 | Vaste keukenvoorzieningen | 14B03 | COMPLEX NIEUWE HAVEN | D002 | Magazijn , Eetzaal , Kantoor | Magazijn algemeen | 11794 | 1 | 128B | Commando Zeestrijdkrachten | CZSK | RVB-NW | 2 | 1 | ISOCAB | CTE34L8ED |  | D16335 |  | 2017 |  | (KOE) Koeling | (KOE-071) Koelcel / vriescel | Niet van toepassing | Elektrisch | Werkschakelaar 230V | 1 |  | Ja, vastgoedbeh. | Nee
900150219 | 110 | Vaste keukenvoorzieningen | 25G30 | MARINE ETABLISSEMENT AMSTERDAM | 030 | Evenementen Centrum Amsterdam | Eetzaal met keuken | 5918 | 0 | 103D | Commando Zeestrijdkrachten | CZSK | RVB-NW | 6 | 1 | METOS | ALFA 700 DELT FMC3516 |  | D000232 |  | 2002 |  | (KOE) Koeling | (KOE-071) Koelcel / vriescel | Niet van toepassing | Elektrisch | Werkschakelaar 230V | 1 |  | Ja, vastgoedbeh. | Nee
900150221 | 110 | Vaste keukenvoorzieningen | 32D21 | VAN BRAAM HOUCKGEESTKAZERNE | 061 | Legeringsgebouw Algiers | Kaderlegering | 6739 | 2 | A216 | Commando Zeestrijdkrachten | CZSK | RVB-NW | 3 | 1 | Kuppersbusch | 704257 | 16071323756 | B-90646 |  | 2020 | inductieplaat | (KB) Kook-, bak- en braadapparatuur | Nader te bepalen | Niet van toepassing | Elektrisch | Stekkeraansluiting 230V | 3.7 |  | Ja, vastgoedbeh. | Nee
900150222 | 110 | Vaste keukenvoorzieningen | 32A03 | LANDGOED DE ZWALUWENBERG | 1 | Hoofdgebouw | Kantoorgebouw | 2101 | 0 | 124 | Defensie Ondersteuningscommando | DOSCO | RVB-NW | 1 | 1 | MODULINE | MIC201 | AM202002249 | B-107484 |  | 2020 |  | (KOE) Koeling | (KOE-041) IJsblokjes/schilferijsmachine | Niet van toepassing | Nader te bepalen | Nader te bepalen |  |  | Ja, vastgoedbeh. | Nee
900150261 | 110 | Vaste keukenvoorzieningen | 14B46 | MVK DE KOOY | 114 | Perseus | Eetzaal met keuken | 3035 | 0 | 002A | Commando Luchtstrijdkrachten | CLSK | RVB-NW | 2 | 1 | Delta | DKM-4 | 01025 | D17134 | Koude keuken | 2003 |  | (KOE) Koeling | (KOE-081) Koelkast boven 400 liter | Niet van toepassing | Elektrisch | Nader te bepalen | 1 |  | Ja, vastgoedbeh. | Nee
900150475 | 110 | Vaste keukenvoorzieningen | 14B33 | MARINEKAZERNE ERFPRINS | 043L | Eendracht | Kantine / Mess | 1727 | 0 | 67 | Commando Zeestrijdkrachten | CZSK | RVB-NW | 1 | 1 | MEIKO | DV 80.2 | 22439976 | B-86056 |  | 2017 |  | (VW) Vaatwasmachines | (VW-02) Vaatwasmachine - Doorschuifmodel | Niet van toepassing | Elektrisch | Stekkeraansluiting 230V | 12 |  | Ja, vastgoedbeh. | Nee
900151044 | 110 | Vaste keukenvoorzieningen | 37H10 | VAN GHENTKAZERNE | 014 | AMT-gebouw | Recreatiegebouw | 397 | 0 | 8A | Commando Zeestrijdkrachten | CZSK | RVB-ZW | 1 | 1 | Kovu |  |  | K15222063M02 |  | 2011 | Vriescel, Kouidemiddel 2 kg R507 | (KOE) Koeling | (KOE-071) Koelcel / vriescel | Nee | Elektrisch | Nader te bepalen |  |  | Ja, vastgoedbeh. | Nee
900151045 | 110 | Vaste keukenvoorzieningen | 37H10 | VAN GHENTKAZERNE | 014 | AMT-gebouw | Recreatiegebouw | 397 | 0 | 8B | Commando Zeestrijdkrachten | CZSK | RVB-ZW | 2 | 1 | Kovu |  |  | K15222063M01 |  | 2011 | Koelcel, Kouidemiddel 1,8 kg R507 | (KOE) Koeling | (KOE-071) Koelcel / vriescel | Nee | Elektrisch | Nader te bepalen |  |  | Ja, vastgoedbeh. | Nee
900151517 | 110 | Vaste keukenvoorzieningen | 37E03 | MAJOOR JAN LINZEL COMPLEX | B22 | KEK-gebouw | Eetzaal met keuken | 3138 | 1 | 107 | Defensie Ondersteuningscommando | DOSCO | RVB-ZW | 21 | 1 | Henny Penny | EEE-142 FSXX-A | LG2301031 | B-133755 | uitgifte | 2023 |  | (KB) Kook-, bak- en braadapparatuur | (KB-043) Friteuse 900 lijn | Niet van toepassing | Elektrisch | Stekkeraansluiting 400V | 28 |  | Ja, vastgoedbeh. | Nee
900151518 | 110 | Vaste keukenvoorzieningen | 37E03 | MAJOOR JAN LINZEL COMPLEX | B22 | KEK-gebouw | Eetzaal met keuken | 3138 | 1 | 122 | Defensie Ondersteuningscommando | DOSCO | RVB-ZW | 18 | 1 | Rational | I Combi Pro | E21SJ23023033642 | B-133753 |  | 2023 |  | (CB) Combi-streamers | (CB-003) Combi-steamer - 20 GN | Niet van toepassing | Elektrisch | Stekkeraansluiting 400V | 37.2 |  | Ja, vastgoedbeh. | Nee
900151519 | 110 | Vaste keukenvoorzieningen | 37E03 | MAJOOR JAN LINZEL COMPLEX | B22 | KEK-gebouw | Eetzaal met keuken | 3138 | 1 | 122 | Defensie Ondersteuningscommando | DOSCO | RVB-ZW | 19 | 1 | Rational | I Combi Pro | E21SJ22113015280 | B-133752 |  | 2023 |  | (CB) Combi-streamers | (CB-003) Combi-steamer - 20 GN | Niet van toepassing | Elektrisch | Stekkeraansluiting 400V | 37.2 |  | Ja, vastgoedbeh. | Nee
900151520 | 110 | Vaste keukenvoorzieningen | 37E03 | MAJOOR JAN LINZEL COMPLEX | B22 | KEK-gebouw | Eetzaal met keuken | 3138 | 1 | 121 | Defensie Ondersteuningscommando | DOSCO | RVB-ZW | 2 | 1 | Hobart | UXTH-A-SEF | 866421189 | B-133754 |  | 2023 |  | (VW) Vaatwasmachines | (VW-03) Vaatwasmachine - Gereedschappen | Ja | Elektrisch | Stekkeraansluiting 400V | 22.2 |  | Ja, vastgoedbeh. | Nee
900151652 | 110 | Vaste keukenvoorzieningen | 25G30 | MARINE ETABLISSEMENT AMSTERDAM | 030 | Evenementen Centrum Amsterdam | Eetzaal met keuken | 5918 | 0 | 33 | Commando Zeestrijdkrachten | CZSK | RVB-NW | 22 | 1 | CATERTECH / RATIONAL | iCombi Pro 61 Links | G61SJ22052971180 | B-115367 |  | 2022 |  | (CB) Combi-streamers | (CB-001) Combi-steamer - 6 GN | Niet van toepassing | Gas | Stekkeraansluiting 230V | 0.6 | 13 | Ja, vastgoedbeh. | Nee
900151654 | 110 | Vaste keukenvoorzieningen | 25G30 | MARINE ETABLISSEMENT AMSTERDAM | 030 | Evenementen Centrum Amsterdam | Eetzaal met keuken | 5918 | 0 | 26 | Commando Zeestrijdkrachten | CZSK | RVB-NW | 1 | 1 | HOBART | GXCB-ROI | 866936431 | B-102965 |  | 2022 |  | (VW) Vaatwasmachines | (VW-04) Vaatwasmachine - Glazen | Niet van toepassing | Elektrisch | Stekkeraansluiting 400V | 6.8 |  | Ja, vastgoedbeh. | Nee
900151655 | 110 | Vaste keukenvoorzieningen | 09D04 | FORT HARSSENS | A001 | Marineclub | Kantine / Mess | 1714 | 0 | 002 | Commando Zeestrijdkrachten | CZSK | RVB-NW | 5 | 1 | Afinox | K 3-6IK5-3T AKE | 80089073-830099 | B-114052 | INSTAL043026-00 | 2022 |  | (KOE) Koeling | (KOE-131) Werkbank - koel | Niet van toepassing | Elektrisch | Nader te bepalen |  |  | Ja, vastgoedbeh. | Nee
900151656 | 110 | Vaste keukenvoorzieningen | 09D04 | FORT HARSSENS | A001 | Marineclub | Kantine / Mess | 1714 | 0 | 002 | Commando Zeestrijdkrachten | CZSK | RVB-NW | 6 | 1 | Afinox | K 3-6IK5-3T AKE | 80089073-830098 | B-114053 | INSTAL043026-00 | 2022 |  | (KOE) Koeling | (KOE-131) Werkbank - koel | Niet van toepassing | Elektrisch | Nader te bepalen |  |  | Ja, vastgoedbeh. | Nee
900151657 | 110 | Vaste keukenvoorzieningen | 09D04 | FORT HARSSENS | A001 | Marineclub | Kantine / Mess | 1714 | 0 | 002 | Commando Zeestrijdkrachten | CZSK | RVB-NW | 7 | 1 | Afinox | K 3-6IK5-3T AKE | 80089074-830129 | B-114054 | INSTAL043026-00 | 2022 |  | (KOE) Koeling | (KOE-131) Werkbank - koel | Niet van toepassing | Elektrisch | Nader te bepalen |  |  | Ja, vastgoedbeh. | Nee
900151658 | 110 | Vaste keukenvoorzieningen | 09D04 | FORT HARSSENS | A001 | Marineclub | Kantine / Mess | 1714 | 0 | 002 | Commando Zeestrijdkrachten | CZSK | RVB-NW | 8 | 1 | Afinox | K 3-6IK5-3T AKE | 80089074-830128 | B-114055 | INSTAL043026-00 | 2022 |  | (KOE) Koeling | (KOE-131) Werkbank - koel | Niet van toepassing | Elektrisch | Nader te bepalen |  |  | Ja, vastgoedbeh. | Nee
900151659 | 110 | Vaste keukenvoorzieningen | 09D04 | FORT HARSSENS | A001 | Marineclub | Kantine / Mess | 1714 | 0 | 010 | Commando Zeestrijdkrachten | CZSK | RVB-NW | 1 | 1 |  |  |  | B-57818 | INSTAL043025-00 | 2022 |  | (KOE) Koeling | (KOE-071) Koelcel / vriescel | Niet van toepassing | Elektrisch | Nader te bepalen |  |  | Ja, vastgoedbeh. | Nee
900151698 | 110 | Vaste keukenvoorzieningen | 32C04 | DU MOULINKAZERNE | D5 | Keuken , Eetzaal | Eetzaal met keuken | 3125 | 0 | 10 | Commando Landstrijdkrachten | CLAS | RVB-NW | 18 | 1 | MARENO | NFT119GTLC | 020213754 | B-106467 |  |  |  | (KB) Kook-, bak- en braadapparatuur | (KB-011) Bakplaat 600 lijn | Niet van toepassing | Gas | Nader te bepalen |  |  | Ja, vastgoedbeh. | Nee
900151700 | 110 | Vaste keukenvoorzieningen | 14B33 | MARINEKAZERNE ERFPRINS | 043L | Eendracht | Kantine / Mess | 1727 | 0 | 73B | Commando Zeestrijdkrachten | CZSK | RVB-NW | 1 | 1 | Viessman | TE1200225080 | 2297 | b-58154 |  | 2013 |  | (KOE) Koeling | (KOE-071) Koelcel / vriescel | Niet van toepassing | Nader te bepalen | Nader te bepalen |  |  | Ja, vastgoedbeh. | Nee
900152128 | 110 | Vaste keukenvoorzieningen | 09B50 | JOOST DOURLEINKAZERNE | 036 | Amphitrite | Eetzaal met keuken | 3658 | 0 | 040 | Commando Zeestrijdkrachten | CZSK | RVB-NW | 14 | 1 | Catertech | 90BR/EM80 | MA020341261 | B-83957 |  | 2018 |  | (KB) Kook-, bak- en braadapparatuur | (KB-021) Braadpan kantelbaar 700 lijn | Niet van toepassing | Elektrisch | Nader te bepalen | 20 |  | Ja, vastgoedbeh. | Nee
900152129 | 110 | Vaste keukenvoorzieningen | 14B03 | COMPLEX NIEUWE HAVEN | R007 | Meeuwenest | Eetzaal met keuken | 4303 | 0 | 019 | Commando Zeestrijdkrachten | CZSK | RVB-NW | 1 | 1 | Netam |  |  | D000282A |  | 1991 |  | (KB) Kook-, bak- en braadapparatuur | Nader te bepalen | Niet van toepassing | Elektrisch | Nader te bepalen |  |  | Ja, vastgoedbeh. | Nee
900152130 | 110 | Vaste keukenvoorzieningen | 14B03 | COMPLEX NIEUWE HAVEN | R007 | Meeuwenest | Eetzaal met keuken | 4303 | 0 | 019 | Commando Zeestrijdkrachten | CZSK | RVB-NW | 2 | 1 | Netam |  |  | D000278A |  | 1991 |  | (KB) Kook-, bak- en braadapparatuur | Nader te bepalen | Niet van toepassing | Elektrisch | Nader te bepalen |  |  | Ja, vastgoedbeh. | Nee
900152225 | 110 | Vaste keukenvoorzieningen | 14B03 | COMPLEX NIEUWE HAVEN | R007 | Meeuwenest | Eetzaal met keuken | 4303 | 0 | 023 | Commando Zeestrijdkrachten | CZSK | RVB-NW | 1 | 1 | Eco-Star | DFE33EL7ED | AD201501453 | OB23006318 | B-115079 | 2015 |  | (KOE) Koeling | Nader te bepalen | Niet van toepassing | Nader te bepalen | Nader te bepalen |  |  | Ja, vastgoedbeh. | Nee
900152346 | 110 | Vaste keukenvoorzieningen | 32A03 | LANDGOED DE ZWALUWENBERG | 1 | Hoofdgebouw | Kantoorgebouw | 2101 | 0 | 102 | Defensie Ondersteuningscommando | DOSCO | RVB-NW | 4 | 1 | Mareno | F66ER | 26820274 | B-121522 |  | 2022 |  | (KB) Kook-, bak- en braadapparatuur | (KB-041) Friteuse 600 lijn | Niet van toepassing | Elektrisch | Stekkeraansluiting 400V | 12 |  | Ja, vastgoedbeh. | Nee
900152347 | 110 | Vaste keukenvoorzieningen | 39B01 | MRC AARDENBURG | 32D | Verpleeg , Medisch Centrum | Geneeskundige inrichting | 4609 | 1 | 197 | Defensie Ondersteuningscommando | DOSCO | RVB-NW | 1 | 1 | Hobart | FXB-10C PROLITE | 867341239 | B-124093 |  | 2022 |  | (VW) Vaatwasmachines | (VW-07) Vaatwasmachine - Voorlader | Niet van toepassing | Elektrisch | Stekkeraansluiting 230V | 2.7 |  | Ja, vastgoedbeh. | Nee
900152348 | 110 | Vaste keukenvoorzieningen | 32C35 | CAMP NEW AMSTERDAM | A158 | Bedrijfsrestaurant | Eetzaal met keuken | 3175 | 0 | 044 | Defensie Ondersteuningscommando | DOSCO | RVB-NW | 3 | 1 | Mareno | IEB 460.400 | 01005204/0048 | B-121524 |  | 2022 |  | (KB) Kook-, bak- en braadapparatuur | (KB-012) Bakplaat 700 lijn | Niet van toepassing | Elektrisch | Stekkeraansluiting 400V | 9.2 |  | Ja, vastgoedbeh. | Nee
900152419 | 110 | Vaste keukenvoorzieningen | 14B33 | MARINEKAZERNE ERFPRINS | 078 | De Buffel | Eetzaal met keuken | 2268 | 0 | 001 | Commando Zeestrijdkrachten | CZSK | RVB-NW | 16 | 1 | Kuppersbusch | FES150 KCF 0409 | 02807 | B-76805 |  | 2016 |  | (KB) Kook-, bak- en braadapparatuur | (KB-065) Kookketel 150 liter | Niet van toepassing | Elektrisch | Nader te bepalen | 23.1 |  | Ja, vastgoedbeh. | Nee
900152420 | 110 | Vaste keukenvoorzieningen | 14B37 | KIM | 005 | Enys House , Eetzaal | Lesgebouw | 7084 | 0 | 006 | Defensie Ondersteuningscommando | DOSCO | RVB-NW | 56 | 1 | Bitzer | LH53E/2DES-2Y-40S | 1600909200 | B-57819 |  | 2022 |  | (KOE) Koeling | (KOE-071) Koelcel / vriescel | Niet van toepassing | Elektrisch | Nader te bepalen |  |  | Ja, vastgoedbeh. | Nee
900152421 | 110 | Vaste keukenvoorzieningen | 32D21 | VAN BRAAM HOUCKGEESTKAZERNE | 018 | Kantine | Kantine / Mess | 2479 | 0 | 004 | Commando Zeestrijdkrachten | CZSK | RVB-NW | 1 | 1 | Meiko | UPster U500 M2 | 10532920 | B-108212 |  | 2022 |  | (VW) Vaatwasmachines | (VW-07) Vaatwasmachine - Voorlader | Niet van toepassing | Elektrisch | Nader te bepalen |  |  | Ja, vastgoedbeh. | Nee
900152422 | 110 | Vaste keukenvoorzieningen | 32D21 | VAN BRAAM HOUCKGEESTKAZERNE | 015 | Eetzaal met keuken , Kombuis | Eetzaal met keuken | 2157 | 0 | 010A | Commando Zeestrijdkrachten | CZSK | RVB-NW | 1 | 1 | Groku | 54987-54/A HG |  | B-109004 |  | 2020 |  | (BUF) Uitgiftebuffet (inbouw) | Nader te bepalen | Niet van toepassing | Elektrisch | Nader te bepalen |  |  | Ja, vastgoedbeh. | Nee
900152796 | 110 | Vaste keukenvoorzieningen | 37H10 | VAN GHENTKAZERNE | 029 | De Maasbruggen | Eetzaal met keuken | 3946 | 0 | 013 | Commando Zeestrijdkrachten | CZSK | RVB-ZW | 8 | 1 | Rational | I Combi Pro | E21SJ22113015116 | B-123700 | warme keuken | 2022 |  | (CB) Combi-streamers | (CB-003) Combi-steamer - 20 GN | Niet van toepassing | Elektrisch | Stekkeraansluiting 400V | 37.2 |  | Ja, vastgoedbeh. | Nee
900153180 | 110 | Vaste keukenvoorzieningen | 37E03 | MAJOOR JAN LINZEL COMPLEX | A | Stafgebouw | Lesgebouw | 11094 | 1 | 157 | Defensie Ondersteuningscommando | DOSCO | RVB-ZW | 1 | 1 | Animo | CB 2x10 | 4N 21692 | 10640 |  | 1900 |  | (KOF) Koffiezetapparatuur | (KOF-03) Koffiezetapparaat - Containers | Ja | Elektrisch | Stekkeraansluiting 400V | 6.3 |  | Ja, vastgoedbeh. | Nee
900153183 | 110 | Vaste keukenvoorzieningen | 37H10 | VAN GHENTKAZERNE | 029 | De Maasbruggen | Eetzaal met keuken | 3946 | 0 | 026 | Commando Zeestrijdkrachten | CZSK | RVB-ZW | 5 | 1 | Animo | CB 2x20 | 2U 17764 | 10710 |  | 1900 |  | (KOF) Koffiezetapparatuur | (KOF-03) Koffiezetapparaat - Containers | Ja | Elektrisch | Stekkeraansluiting 400V | 9.3 |  | Ja, vastgoedbeh. | Nee
900153184 | 110 | Vaste keukenvoorzieningen | 37H10 | VAN GHENTKAZERNE | 029 | De Maasbruggen | Eetzaal met keuken | 3946 | 0 | 026 | Commando Zeestrijdkrachten | CZSK | RVB-ZW | 6 | 1 | Animo | CB 2x20 | 4U 28576 | 10710 |  | 1900 |  | (KOF) Koffiezetapparatuur | (KOF-03) Koffiezetapparaat - Containers | Ja | Elektrisch | Stekkeraansluiting 400V | 9.3 |  | Ja, vastgoedbeh. | Nee
900153487 | 110 | Vaste keukenvoorzieningen | 39B01 | MRC AARDENBURG | 32D | Verpleeg , Medisch Centrum | Geneeskundige inrichting | 4609 | 1 | 199 | Defensie Ondersteuningscommando | DOSCO | RVB-NW | 1 | 1 | Animo | Combi line CB 1x5W L | 10620 / 2X 12335 | D473866/SA253486 | op tafel | 2014 | Pantry | (KOF) Koffiezetapparatuur | (KOF-03) Koffiezetapparaat - Containers | Ja | Elektrisch | Stekkeraansluiting 400V | 5400 |  | Ja, vastgoedbeh. | Nee
900153488 | 110 | Vaste keukenvoorzieningen | 39B01 | MRC AARDENBURG | 1 | Kantoor , Portier | Kantoorgebouw | 1824 | 0 | 013 | Defensie Ondersteuningscommando | DOSCO | RVB-NW | 9 | 1 | Animo | Combi line CB 2x5 | 10600 / 3R 27324 | D14291/SA253396 | op meubel | 2008 | keuken | (KOF) Koffiezetapparatuur | (KOF-03) Koffiezetapparaat - Containers | Ja | Elektrisch | Stekkeraansluiting 230V | 3200 |  | Ja, vastgoedbeh. | Nee
900153489 | 110 | Vaste keukenvoorzieningen | 32C05 | LC KAMP SOESTERBERG | V31 | Basisdepot Intendance | Magazijn algemeen | 30451 | 0 | 006 | Commando Landstrijdkrachten | CLAS | RVB-NW | 11 | 1 | Bravilor | B5 | 805001031001 | B-81798/SA264769 | op tafel | 2011 | keuken | (KOF) Koffiezetapparatuur | (KOF-03) Koffiezetapparaat - Containers | Ja | Elektrisch | Stekkeraansluiting 230V | 3000 |  | Ja, vastgoedbeh. | Nee
900153490 | 110 | Vaste keukenvoorzieningen | 32C04 | DU MOULINKAZERNE | D11 | Kantine | Kantine / Mess | 1446 | 0 | 17 | Commando Landstrijdkrachten | CLAS | RVB-NW | 1 | 1 | Bravilor | B10 | 0200008846068 | D15604/SA252572 | verrijdbaar meubel | 2008 | Grand cafe | (KOF) Koffiezetapparatuur | (KOF-03) Koffiezetapparaat - Containers | Ja | Elektrisch | Stekkeraansluiting 400V | 3000 |  | Ja, vastgoedbeh. | Nee
900153492 | 110 | Vaste keukenvoorzieningen | 25G30 | MARINE ETABLISSEMENT AMSTERDAM | 030 | Evenementen Centrum Amsterdam | Eetzaal met keuken | 5918 | 1 | 94 | Commando Zeestrijdkrachten | CZSK | RVB-NW | 2 | 1 | Animo | FC TK 2x5 | 1A04246 | D001431/SA043992 | op tafel | 2007 | Pantry/wasruimte | (KOF) Koffiezetapparatuur | (KOF-03) Koffiezetapparaat - Containers | Ja | Elektrisch | Stekkeraansluiting 230V | 3000 |  | Ja, vastgoedbeh. | Nee
900153493 | 110 | Vaste keukenvoorzieningen | 25G30 | MARINE ETABLISSEMENT AMSTERDAM | 030 | Evenementen Centrum Amsterdam | Eetzaal met keuken | 5918 | 1 | 94 | Commando Zeestrijdkrachten | CZSK | RVB-NW | 4 | 1 | Animo | Combi line CB 2x20 | 10680/1V09142 | B82917/SA069827 | op tafel | 2010 | Pantry/wasruimte | (KOF) Koffiezetapparatuur | (KOF-03) Koffiezetapparaat - Containers | Ja | Elektrisch | Stekkeraansluiting 400V | 9200 |  | Ja, vastgoedbeh. | Nee
900153494 | 110 | Vaste keukenvoorzieningen | 25G30 | MARINE ETABLISSEMENT AMSTERDAM | 030 | Evenementen Centrum Amsterdam | Eetzaal met keuken | 5918 | 1 | 94 | Commando Zeestrijdkrachten | CZSK | RVB-NW | 5 | 1 | Animo | Combi line CB 1x5W L | 1UG13926 | OB24010396 | op tafel gaat naar geb 28/29 | 2023 | Pantry/wasruimte | (KOF) Koffiezetapparatuur | (KOF-03) Koffiezetapparaat - Containers | Ja | Elektrisch | Stekkeraansluiting 230V | 3425 |  | Ja, vastgoedbeh. | Nee
900153495 | 110 | Vaste keukenvoorzieningen | 25G30 | MARINE ETABLISSEMENT AMSTERDAM | 030 | Evenementen Centrum Amsterdam | Eetzaal met keuken | 5918 | 1 | 94 | Commando Zeestrijdkrachten | CZSK | RVB-NW | 6 | 1 | Animo | Combi line CB 1x5W L | 1SG13109 | onb/OB24010400 | op tafel gaat naar geb 28/30 | 2023 | Pantry/wasruimte | (KOF) Koffiezetapparatuur | (KOF-03) Koffiezetapparaat - Containers | Ja | Elektrisch | Stekkeraansluiting 230V | 3425 |  | Ja, vastgoedbeh. | Nee
900153496 | 110 | Vaste keukenvoorzieningen | 25D18 | KONINGIN M┴XIMAKAZERNE | 004 | Restaurant | Eetzaal met keuken | 1902 | 0 | M0317 | Koninklijke Marechaussee | KMAR | RVB-NW | 1 | 1 | Animo | Combi Line CB 1x20L | 10685-99/1R09638 | B62091/SA089130 | tegen de wand | 2013 | Koffie pantry | (KOF) Koffiezetapparatuur | (KOF-03) Koffiezetapparaat - Containers | Ja | Elektrisch | Stekkeraansluiting 400V | 9200 |  | Ja, vastgoedbeh. | Nee
900153497 | 110 | Vaste keukenvoorzieningen | 31F11 | KORPORAAL VAN OUDHEUSDENKAZERN | 29 | KEK-gebouw | Eetzaal met keuken | 4790 | 0 | 063 | Defensie Ondersteuningscommando | DOSCO | RVB-NW | 2 | 1 | Animo | FC GL 2x40L | 10014/4M 22953 | D000714/SA252413 | Op tafel | 1990 | keuken | (KOF) Koffiezetapparatuur | (KOF-03) Koffiezetapparaat - Containers | Ja | Elektrisch | Stekkeraansluiting 400V | 18.8 |  | Ja, vastgoedbeh. | Nee
900153498 | 110 | Vaste keukenvoorzieningen | 32C35 | CAMP NEW AMSTERDAM | A165 | Hoofdgebouw BSB | Complex gebouw | 10989 | 4 | 420 | Defensie Ondersteuningscommando | DOSCO | RVB-NW | 1 | 1 | Bravilor | B5-021 | 020001628093 | B22464/SA148772 | achter de Bar | 2004 | lokaal 420 | (KOF) Koffiezetapparatuur | (KOF-03) Koffiezetapparaat - Containers | Ja | Elektrisch | Stekkeraansluiting 230V | 3000 |  | Ja, vastgoedbeh. | Nee
900153499 | 110 | Vaste keukenvoorzieningen | 32D20 | BERNHARDKAZERNE | R | Kantine | Kantine / Mess | 681 | 0 | 009 | Commando Landstrijdkrachten | CLAS | RVB-NW | 7 | 1 | Animo | Combi line CB 2x10 | 10640/1T02610 | D008941/SA253184 | werkblad | 2009 | keuken/spoelruimte | (KOF) Koffiezetapparatuur | (KOF-03) Koffiezetapparaat - Containers | Ja | Elektrisch | Stekkeraansluiting 400V | 6.2 |  | Ja, vastgoedbeh. | Nee
900153500 | 110 | Vaste keukenvoorzieningen | 32D21 | VAN BRAAM HOUCKGEESTKAZERNE | 015 | Eetzaal met keuken , Kombuis | Eetzaal met keuken | 2157 | 0 | 001 | Commando Zeestrijdkrachten | CZSK | RVB-NW | 1 | 1 | Animo | Combi Line CB 20 | 1UG13704 | B120133/OB24010403 | Wandconsole | 2022 | Gang | (KOF) Koffiezetapparatuur | (KOF-03) Koffiezetapparaat - Containers | Ja | Elektrisch | Stekkeraansluiting 400V | 9075 |  | Ja, vastgoedbeh. | Nee
900153503 | 110 | Vaste keukenvoorzieningen | 32D21 | VAN BRAAM HOUCKGEESTKAZERNE | 015 | Eetzaal met keuken , Kombuis | Eetzaal met keuken | 2157 | 0 | 001 | Commando Zeestrijdkrachten | CZSK | RVB-NW | 2 | 1 | Animo | Combi Line CB 20 | 1UG13705 | B120132/OB24010404 | Wandconsole | 2022 | gang | (KOF) Koffiezetapparatuur | (KOF-03) Koffiezetapparaat - Containers | Ja | Elektrisch | Stekkeraansluiting 400V | 9075 |  | Ja, vastgoedbeh. | Nee
900153506 | 110 | Vaste keukenvoorzieningen | 32D21 | VAN BRAAM HOUCKGEESTKAZERNE | 018 | Kantine | Kantine / Mess | 2479 | 0 | 016 | Commando Zeestrijdkrachten | CZSK | RVB-NW | 1 | 1 | Animo | Combi line CB 20 | 10710/3Z20422 | B75358/SA264586 | Wandconsole | 2016 | Kantine all ranks | (KOF) Koffiezetapparatuur | (KOF-03) Koffiezetapparaat - Containers | Ja | Elektrisch | Stekkeraansluiting 400V | 9200 |  | Ja, vastgoedbeh. | Nee
900153507 | 110 | Vaste keukenvoorzieningen | 32D21 | VAN BRAAM HOUCKGEESTKAZERNE | 006 | Longroom , Kajuit | Kaderlegering | 1076 | 0 | 042 | Commando Zeestrijdkrachten | CZSK | RVB-NW | 1 | 1 | Animo | FC GL 2x 10 | 10012/4L26819 | D002686/SA253192 | werktafel | 1996 | keuken | (KOF) Koffiezetapparatuur | (KOF-03) Koffiezetapparaat - Containers | Ja | Elektrisch | Stekkeraansluiting 400V | 6800 |  | Ja, vastgoedbeh. | Nee
900153508 | 110 | Vaste keukenvoorzieningen | 32D21 | VAN BRAAM HOUCKGEESTKAZERNE | 030 | Kantine Mess , Gouden Bal | Kantine / Mess | 1581 | 0 | 005 | Commando Zeestrijdkrachten | CZSK | RVB-NW | 1 | 1 | Animo | B20 klok | onb | D002647/SA253356 | werktafel | 1982 | Pantry | (KOF) Koffiezetapparatuur | (KOF-03) Koffiezetapparaat - Containers | Ja | Elektrisch | Stekkeraansluiting 400V | 9000 |  | Ja, vastgoedbeh. | Nee
900153520 | 110 | Vaste keukenvoorzieningen | 32C13 | SOLDAAT KETTING OLIVIERKAZERNE | O17 | Lunchaccommodatie | Eetzaal met keuken | 1366 | 0 | 015 | Commando Landstrijdkrachten | CLAS | RVB-NW | 1 | 1 | Animo | Combi Line CB 2x 10 | 10640/2009936 | D003641/SA252739 | Wandconsole | 2005 | Koude keuken | (KOF) Koffiezetapparatuur | (KOF-03) Koffiezetapparaat - Containers | Ja | Elektrisch | Stekkeraansluiting 400V | 6.2 |  | Ja, vastgoedbeh. | Nee
900153521 | 110 | Vaste keukenvoorzieningen | 32D09 | SERGEANT-MAJOOR SCHEICKKAZERNE | W1 | Staf- , Lesgebouw | Complex gebouw | 8632 | 1 | 1.51 | Commando Landstrijdkrachten | CLAS | RVB-NW | 1 | 1 | Animo | Combi Line CB 2x5 | 10600/1Z08084 | B87770/D-003970 | Tafel | 2006 | gang naar kantine | (KOF) Koffiezetapparatuur | (KOF-03) Koffiezetapparaat - Containers | Ja | Elektrisch | Stekkeraansluiting 230V | 6200 |  | Ja, vastgoedbeh. | Nee
900153522 | 110 | Vaste keukenvoorzieningen | 14B33 | MARINEKAZERNE ERFPRINS | 078 | De Buffel | Eetzaal met keuken | 2268 | 0 | 023 | Commando Zeestrijdkrachten | CZSK | RVB-NW | 1 | 1 | Animo | Combi Line CB 2x20W | 10695/3V21311 | D464020/SA027415 | verrijdbare tafel | 2012 | Uitgifte | (KOF) Koffiezetapparatuur | (KOF-03) Koffiezetapparaat - Containers | Ja | Elektrisch | Stekkeraansluiting 400V | 11400 |  | Ja, vastgoedbeh. | Nee
900153523 | 110 | Vaste keukenvoorzieningen | 14B33 | MARINEKAZERNE ERFPRINS | 022 | Zeven ProvinciÙn | Eetzaal met keuken | 882 | 0 | 013 | Commando Zeestrijdkrachten | CZSK | RVB-NW | 1 | 1 | Electrolux (bravilor) | B10 | 015139073308 | D00017/D00017 | werkblad | 2004 | keuken | (KOF) Koffiezetapparatuur | (KOF-03) Koffiezetapparaat - Containers | Ja | Elektrisch | Stekkeraansluiting 400V | 6560 |  | Ja, vastgoedbeh. | Nee
900153524 | 110 | Vaste keukenvoorzieningen | 14B38 | MARINEMUSEUM-OUDE RIJKSWERF | 019 | Schorpioen | Overig gebouw algemeen | 1499 | K1 | 29 | Commando Zeestrijdkrachten | CZSK | RVB-NW | 8 | 1 | Animo | FC GL2x5 L | 10010/4J34586 | D4642104/D4642104 | Wandmeubel | 2012 | DEK 1 Keuken | (KOF) Koffiezetapparatuur | (KOF-03) Koffiezetapparaat - Containers | Ja | Elektrisch | Stekkeraansluiting 230V | 3400 |  | Ja, vastgoedbeh. | Nee
900153525 | 110 | Vaste keukenvoorzieningen | 14B03 | COMPLEX NIEUWE HAVEN | Q001 | IJsduiker | Complex gebouw | 8181 | 1 | 107 | Commando Zeestrijdkrachten | CZSK | RVB-NW | 9 | 1 | Animo | FC GL 2x10 L | 10012/4M22928 | D008532/D008532 | Koffiemeubel | 1992 | Kantine all ranks | (KOF) Koffiezetapparatuur | (KOF-03) Koffiezetapparaat - Containers | Ja | Elektrisch | Stekkeraansluiting 400V | 6800 |  | Ja, vastgoedbeh. | Nee
900153526 | 110 | Vaste keukenvoorzieningen | 14B03 | COMPLEX NIEUWE HAVEN | X002 | Soerabaja | Werkplaats algemeen | 1898 | 1 | 107 | Commando Zeestrijdkrachten | CZSK | RVB-NW | 1 | 1 | Animo | FC GL 2x10 L | 10012/4J33495 | D000872/D000872 | Wandconsole | 2003 | warme keueken | (KOF) Koffiezetapparatuur | (KOF-03) Koffiezetapparaat - Containers | Ja | Elektrisch | Stekkeraansluiting 400V | 6800 |  | Ja, vastgoedbeh. | Nee
900153527 | 110 | Vaste keukenvoorzieningen | 14B03 | COMPLEX NIEUWE HAVEN | R018 | Albatros | Kantoorgebouw | 7965 | 0 | B001 | Commando Zeestrijdkrachten | CZSK | RVB-NW | 4 | 1 | Animo | CB 20W | 10715/1P00713 | onb/SA028220 | Wandconsole | 2006 | keuken | (KOF) Koffiezetapparatuur | (KOF-03) Koffiezetapparaat - Containers | Ja | Elektrisch | Stekkeraansluiting 400V | 11400 |  | Ja, vastgoedbeh. | Nee
900153528 | 110 | Vaste keukenvoorzieningen | 14B03 | COMPLEX NIEUWE HAVEN | N003 | Noorderkroon , Kantoor , Magazijn , Eetzaal | Kantoorgebouw | 20470 | 0 | E0-012 | Commando Zeestrijdkrachten | CZSK | RVB-NW | 1 | 1 | Animo | CB20 | 10710/4Q27571 | D008778/SA027897 | Wandconsole | 2008 | wasruimte | (KOF) Koffiezetapparatuur | (KOF-03) Koffiezetapparaat - Containers | Ja | Elektrisch | Stekkeraansluiting 400V | 9200 |  | Ja, vastgoedbeh. | Nee
900153529 | 110 | Vaste keukenvoorzieningen | 14B03 | COMPLEX NIEUWE HAVEN | N003 | Noorderkroon , Kantoor , Magazijn , Eetzaal | Kantoorgebouw | 20470 | 0 | E0-018 | Commando Zeestrijdkrachten | CZSK | RVB-NW | 1 | 1 | Animo | CB 2X10 L | 1HB05573 | B-67615/SA174965 | werktafel | 2018 | uitgifte | (KOF) Koffiezetapparatuur | (KOF-03) Koffiezetapparaat - Containers | Ja | Elektrisch | Stekkeraansluiting 400V | 9200 |  | Ja, vastgoedbeh. | Nee
900153530 | 110 | Vaste keukenvoorzieningen | 14B03 | COMPLEX NIEUWE HAVEN | C001 | NBCD , Lesgebouw | Lesgebouw | 3880 | 1 | 102 | Commando Zeestrijdkrachten | CZSK | RVB-NW | 1 | 1 | Animo | CB 20W | 1ED36913 | B103087/SA278471 | Wandconsole | 2020 | hal | (KOF) Koffiezetapparatuur | (KOF-03) Koffiezetapparaat - Containers | Ja | Elektrisch | Stekkeraansluiting 400V | 9075 |  | Ja, vastgoedbeh. | Nee
900153531 | 110 | Vaste keukenvoorzieningen | 14B46 | MVK DE KOOY | 114 | Perseus | Eetzaal met keuken | 3035 | 0 | 004 | Commando Luchtstrijdkrachten | CLSK | RVB-NW | 1 | 1 | Animo | CB 40 | 10765/4Q31521 | D17697/SA028089 | Wandconsole | 2008 | Gamellen | (KOF) Koffiezetapparatuur | (KOF-03) Koffiezetapparaat - Containers | Ja | Elektrisch | Stekkeraansluiting 400V | 18300 |  | Ja, vastgoedbeh. | Nee
900153556 | 110 | Vaste keukenvoorzieningen | 14B33 | MARINEKAZERNE ERFPRINS | 078 | De Buffel | Eetzaal met keuken | 2268 | 0 | 001 | Commando Zeestrijdkrachten | CZSK | RVB-NW | 1 | 1 | Gort | CBC2020-098FG.1 | 218500104 | OB23007119 |  | 2020 |  | (KOE) Koeling | (KOE-021) Blastchiller / freezer | Niet van toepassing | Elektrisch | Stekkeraansluiting 400V | 2260 |  | Ja, vastgoedbeh. | Nee
900153557 | 110 | Vaste keukenvoorzieningen | 39B01 | MRC AARDENBURG | 32D | Verpleeg , Medisch Centrum | Geneeskundige inrichting | 4609 | 0 | 019 | Defensie Ondersteuningscommando | DOSCO | RVB-NW | 1 | 1 | Ascobloc | MGH 410 | 0091 / ID03057217 | OB23005846 | B-70271 | 2017 |  | (KB) Kook-, bak- en braadapparatuur | (KB-031) Fornuis 600 lijn | Niet van toepassing | Elektrisch | Stekkeraansluiting 230V | 18.6 |  | Ja, vastgoedbeh. | Nee
900153779 | 110 | Vaste keukenvoorzieningen | 14B37 | KIM | 005 | Enys House , Eetzaal | Lesgebouw | 7084 | 1 | E0038 | Defensie Ondersteuningscommando | DOSCO | RVB-NW | 1 | 1 | Animo | Combi line CB20W | 10715/1V05652 | D4642112 | Wandconsole | 2020 | Koffie ruimte | (KOF) Koffiezetapparatuur | (KOF-03) Koffiezetapparaat - Containers | Ja | Elektrisch | Stekkeraansluiting 400V | 11.4 |  | Ja, vastgoedbeh. | Nee
900153780 | 110 | Vaste keukenvoorzieningen | 14B37 | KIM | 005 | Enys House , Eetzaal | Lesgebouw | 7084 | 1 | E0038 | Defensie Ondersteuningscommando | DOSCO | RVB-NW | 2 | 1 | Animo | Combi line CB2x20 | 10680/1X00429 | D4642113 | op tafel | 2020 | Koffie ruimte | (KOF) Koffiezetapparatuur | (KOF-03) Koffiezetapparaat - Containers | Ja | Elektrisch | Stekkeraansluiting 230V | 9.2 |  | Ja, vastgoedbeh. | Nee
900153781 | 110 | Vaste keukenvoorzieningen | 32C35 | CAMP NEW AMSTERDAM | A158 | Bedrijfsrestaurant | Eetzaal met keuken | 3175 | 0 | 044 | Defensie Ondersteuningscommando | DOSCO | RVB-NW | 10 | 1 | Animo | FC GL 2x20L | 10013/2H13023 | D002528/SA252950 | werkblad | 2002 | koffiepantry | (KOF) Koffiezetapparatuur | (KOF-03) Koffiezetapparaat - Containers | Ja | Elektrisch | Stekkeraansluiting 400V | 18.8 |  | Ja, vastgoedbeh. | Nee
900153782 | 110 | Vaste keukenvoorzieningen | 32C35 | CAMP NEW AMSTERDAM | A158 | Bedrijfsrestaurant | Eetzaal met keuken | 3175 | 0 | 044 | Defensie Ondersteuningscommando | DOSCO | RVB-NW | 11 | 1 | Animo | FC GL 2x5 L | 10010/3m16651 | D002097/SA252922 | werkblad | 2000 | koffiepantry | (KOF) Koffiezetapparatuur | (KOF-03) Koffiezetapparaat - Containers | Ja | Elektrisch | Stekkeraansluiting 230V | 3.4 |  | Ja, vastgoedbeh. | Nee
900153783 | 110 | Vaste keukenvoorzieningen | 14B33 | MARINEKAZERNE ERFPRINS | 043L | Eendracht | Kantine / Mess | 1727 | 0 | 63 | Commando Zeestrijdkrachten | CZSK | RVB-NW | 1 | 1 | Animo | FC GL2x20 L | 10013/2M08093 | D000125/SA232327 | uitgifte meubel | 2000 | Waterloo-zaal | (KOF) Koffiezetapparatuur | (KOF-03) Koffiezetapparaat - Containers | Ja | Elektrisch | Stekkeraansluiting 400V | 9.8 |  | Ja, vastgoedbeh. | Nee
900154140 | 110 | Vaste keukenvoorzieningen | 32C35 | CAMP NEW AMSTERDAM | A45 | Brigade Verzamelgebouw KMar | Kantoorgebouw | 12558 | 0 | 00.L.01 | Defensie Ondersteuningscommando | DOSCO | RVB-NW | 1 | 1 | Bouter | Uitgifte |  |  | 00L01 | 2023 |  | (BUF) Uitgiftebuffet (inbouw) | (BUF-14) Verwarmde vitrine | Niet van toepassing | Elektrisch | Stekkeraansluiting 230V | 230 |  | Ja, vastgoedbeh. | Nee
900154141 | 110 | Vaste keukenvoorzieningen | 32C35 | CAMP NEW AMSTERDAM | A45 | Brigade Verzamelgebouw KMar | Kantoorgebouw | 12558 | 0 | 00.L.01 | Defensie Ondersteuningscommando | DOSCO | RVB-NW | 2 | 1 | Bouter | Uitgifte |  |  | 00L01 | 2023 |  | (KOE) Koeling | (BUF-02) Koelvitrine | Niet van toepassing | Elektrisch | Stekkeraansluiting 230V | 230 |  | Ja, vastgoedbeh. | Nee
900154142 | 110 | Vaste keukenvoorzieningen | 32C35 | CAMP NEW AMSTERDAM | A45 | Brigade Verzamelgebouw KMar | Kantoorgebouw | 12558 | 0 | 00.L.01 | Defensie Ondersteuningscommando | DOSCO | RVB-NW | 3 | 1 | Bouter | Combisteamer |  |  | 00L01 | 2023 |  | (CB) Combi-streamers | (CB-001) Combi-steamer - 6 GN | Niet van toepassing | Elektrisch | Stekkeraansluiting 400V | 400 |  | Ja, vastgoedbeh. | Nee
900154143 | 110 | Vaste keukenvoorzieningen | 32C35 | CAMP NEW AMSTERDAM | A45 | Brigade Verzamelgebouw KMar | Kantoorgebouw | 12558 | 0 | 00.L.01 | Defensie Ondersteuningscommando | DOSCO | RVB-NW | 4 | 1 | Koelvriescombinatie | Bouter |  |  | 00L01 | 2023 |  | (KOE) Koeling | (KOE-082) Koelkast tot 400 liter | Niet van toepassing | Elektrisch | Stekkeraansluiting 230V | 230 |  | Ja, vastgoedbeh. | Nee
900154144 | 110 | Vaste keukenvoorzieningen | 32C35 | CAMP NEW AMSTERDAM | A45 | Brigade Verzamelgebouw KMar | Kantoorgebouw | 12558 | 0 | 00.L.01 | Defensie Ondersteuningscommando | DOSCO | RVB-NW | 5 | 1 | flessenkoeling | Bouter |  |  | 00L01 | 2023 |  | (KK) Klein keukenapparatuur | (BUF-02) Koelvitrine | Niet van toepassing | Elektrisch | Stekkeraansluiting 230V | 230 |  | Ja, vastgoedbeh. | Nee
900154145 | 110 | Vaste keukenvoorzieningen | 32C35 | CAMP NEW AMSTERDAM | A45 | Brigade Verzamelgebouw KMar | Kantoorgebouw | 12558 | 0 | 00.L.01 | Defensie Ondersteuningscommando | DOSCO | RVB-NW | 6 | 1 | Koelwerkbank | Bouter |  |  | 00L01 | 2023 |  | (KOE) Koeling | (BUF-01) Koelbak | Niet van toepassing | Elektrisch | Stekkeraansluiting 230V | 230 |  | Ja, vastgoedbeh. | Nee
900154643 | 110 | Vaste keukenvoorzieningen | 32D21 | VAN BRAAM HOUCKGEESTKAZERNE | 015 | Eetzaal met keuken , Kombuis | Eetzaal met keuken | 2157 | 0 | 010 | Commando Zeestrijdkrachten | CZSK | RVB-NW | 8 | 1 | Rational | iCombi Classic 20-1/1 E | E21SJ23023037782 | B-129481 |  | 2023 | OB23002160 | (CB) Combi-streamers | (CB-003) Combi-steamer - 20 GN | Ja | Elektrisch | Stekkeraansluiting 400V | 18.9 |  | Ja, vastgoedbeh. | Nee
900154644 | 110 | Vaste keukenvoorzieningen | 32D21 | VAN BRAAM HOUCKGEESTKAZERNE | 015 | Eetzaal met keuken , Kombuis | Eetzaal met keuken | 2157 | 0 | 010 | Commando Zeestrijdkrachten | CZSK | RVB-NW | 9 | 1 | Ascobloc | MGH613 | 0020 | B-133725 | Keuken ruimte 010 | 2024 | OB23004024 | (KB) Kook-, bak- en braadapparatuur | (KB-031) Fornuis 600 lijn | Niet van toepassing | Nader te bepalen | Stekkeraansluiting 230V | 6 | 32 | Ja, vastgoedbeh. | Nee
900155087 | 110 | Vaste keukenvoorzieningen | 32D21 | VAN BRAAM HOUCKGEESTKAZERNE | 018 | Kantine | Kantine / Mess | 2479 | 0 | 016 | Commando Zeestrijdkrachten | CZSK | RVB-NW | 2 | 1 | Foster | EP1/3H-43-226 special |  |  | Naast de kook, bak en braad apparatuur | 2024 |  | (KOE) Koeling | (KOE-131) Werkbank - koel | Niet van toepassing | Elektrisch | Stekkeraansluiting 230V | 0.3 |  | Ja, vastgoedbeh. | Nee
900155088 | 110 | Vaste keukenvoorzieningen | 32D21 | VAN BRAAM HOUCKGEESTKAZERNE | 018 | Kantine | Kantine / Mess | 2479 | 0 | 016 | Commando Zeestrijdkrachten | CZSK | RVB-NW | 3 | 1 | Scotsman | EC 87 AS |  |  | Onder de bar | 2024 |  | (KOE) Koeling | (KOE-041) IJsblokjes/schilferijsmachine | Niet van toepassing | Elektrisch | Stekkeraansluiting 230V | 0.6 |  | Ja, vastgoedbeh. | Nee
900155089 | 110 | Vaste keukenvoorzieningen | 32D21 | VAN BRAAM HOUCKGEESTKAZERNE | 018 | Kantine | Kantine / Mess | 2479 | 0 | 016 | Commando Zeestrijdkrachten | CZSK | RVB-NW | 4 | 1 | Gamko | MG3/315G |  |  | Onder de bar eiland | 2024 | In het midden van de Kantine | (KOE) Koeling | (KOE-082) Koelkast tot 400 liter | Niet van toepassing | Elektrisch | Stekkeraansluiting 230V | 0.2 |  | Ja, vastgoedbeh. | Nee
900155090 | 110 | Vaste keukenvoorzieningen | 32D21 | VAN BRAAM HOUCKGEESTKAZERNE | 018 | Kantine | Kantine / Mess | 2479 | 0 | 016 | Commando Zeestrijdkrachten | CZSK | RVB-NW | 5 | 1 | Gamko | MG3/315G |  |  | Onder de bar eiland | 2024 | In het midden van de Kantine | (KOE) Koeling | (KOE-082) Koelkast tot 400 liter | Niet van toepassing | Elektrisch | Stekkeraansluiting 230V | 0.2 |  | Ja, vastgoedbeh. | Nee
900155123 | 110 | Vaste keukenvoorzieningen | 32C04 | DU MOULINKAZERNE | D5 | Keuken , Eetzaal | Eetzaal met keuken | 3125 | 0 | 6 | Commando Landstrijdkrachten | CLAS | RVB-NW | 12 | 1 | CATERTECH RATIONALE | ICOMBI PRO 201E | E21SJ23043050902 | B-116250 |  | 2023 | OB23007161 | (CB) Combi-streamers | (CB-003) Combi-steamer - 20 GN | Ja | Elektrisch | Stekkeraansluiting 400V | 37.2 |  | Ja, vastgoedbeh. | Nee
900155124 | 110 | Vaste keukenvoorzieningen | 32C04 | DU MOULINKAZERNE | D5 | Keuken , Eetzaal | Eetzaal met keuken | 3125 | 0 | 6 | Commando Landstrijdkrachten | CLAS | RVB-NW | 17 | 1 | CATERTECH RATIONALE | ICOMBI PRO 201E | E21SJ23043050901 | B-116251 |  | 2023 | OB23007160 | (CB) Combi-streamers | (CB-003) Combi-steamer - 20 GN | Ja | Elektrisch | Stekkeraansluiting 400V | 37.2 |  | Ja, vastgoedbeh. | Nee
900155125 | 110 | Vaste keukenvoorzieningen | 32C04 | DU MOULINKAZERNE | D5 | Keuken , Eetzaal | Eetzaal met keuken | 3125 | 0 | 7 | Commando Landstrijdkrachten | CLAS | RVB-NW | 1 | 1 | Winterhalter | UF-XL | 1250854 | B-81736 |  | 2018 | OB23004715 | (VW) Vaatwasmachines | (VW-03) Vaatwasmachine - Gereedschappen | Ja | Elektrisch | Stekkeraansluiting 400V | 17.4 |  | Ja, vastgoedbeh. | Nee
900155126 | 110 | Vaste keukenvoorzieningen | 14B03 | COMPLEX NIEUWE HAVEN | E015 | Zeearend (NLBEOPS) | Lesgebouw | 13215 | 3 | 3.017 | Commando Zeestrijdkrachten | CZSK | RVB-NW | 1 | 1 | GROKU | ONB | 43337-101A | B-35230 |  | 2015 | SA039779 | (KOE) Koeling | (BUF-02) Koelvitrine | Niet van toepassing | Elektrisch | Stekkeraansluiting 230V | 0.8 |  | Ja, vastgoedbeh. | Nee
900155211 | 110 | Vaste keukenvoorzieningen | 32C04 | DU MOULINKAZERNE | D5 | Keuken , Eetzaal | Eetzaal met keuken | 3125 | 0 | 10 | Commando Landstrijdkrachten | CLAS | RVB-NW | 19 | 1 | FRIMA | VCC112 | E11PJ16088024843 | B-115607 | Oud Noodpoule apparaat DPB-1004 | 2022 | NOODPOULE-1004 | (KB) Kook-, bak- en braadapparatuur | (KB-022) Braadpan kantelbaar 900 lijn | Niet van toepassing | Elektrisch | Werkschakelaar 400V | 15 |  | Ja, vastgoedbeh. | Nee
900155212 | 110 | Vaste keukenvoorzieningen | 32C04 | DU MOULINKAZERNE | D5 | Keuken , Eetzaal | Eetzaal met keuken | 3125 | 0 | 10 | Commando Landstrijdkrachten | CLAS | RVB-NW | 20 | 1 | FRIMA | VARIO PRO XL P LMX 200DE |  | B-115604 | Oud Noodpoule apparaat DPB-1005 | 2022 | NOODPOULE-1005 | (KB) Kook-, bak- en braadapparatuur | (KB-022) Braadpan kantelbaar 900 lijn | Niet van toepassing | Elektrisch | Werkschakelaar 400V | 41 |  | Ja, vastgoedbeh. | Nee
900155213 | 110 | Vaste keukenvoorzieningen | 32C04 | DU MOULINKAZERNE | D5 | Keuken , Eetzaal | Eetzaal met keuken | 3125 | 0 | 10 | Commando Landstrijdkrachten | CLAS | RVB-NW | 21 | 1 | Foster | Foster/BC/RBCT20-60 | E6049032 | B-115605 | Oud Noodpoule apparaat DPB-1061 | 2022 | NOODPOULE-1061 | (KOE) Koeling | (KOE-021) Blastchiller / freezer | Niet van toepassing | Elektrisch | Stekkeraansluiting 230V | 0.8 |  | Ja, vastgoedbeh. | Nee
900155214 | 110 | Vaste keukenvoorzieningen | 32D21 | VAN BRAAM HOUCKGEESTKAZERNE | 015 | Eetzaal met keuken , Kombuis | Eetzaal met keuken | 2157 | 0 | 015 | Commando Zeestrijdkrachten | CZSK | RVB-NW | 8 | 1 | POLY | Eco Modine EVS181B | AE202305624 | INSTAL-23003549-01 |  | 2023 | INSTAL-23003549-00 | (KOE) Koeling | (KOE-071) Koelcel / vriescel | Niet van toepassing | Elektrisch | Werkschakelaar 400V |  |  | Ja, vastgoedbeh. | Nee
900155249 | 110 | Vaste keukenvoorzieningen | 14B03 | COMPLEX NIEUWE HAVEN | W001 | Swaan | Datacenter | 5273 | 1 | 102 | Commando Zeestrijdkrachten | CZSK | RVB-NW | 13 | 1 | Everlasting | Basic Green 701 TNBV | 148050 | INS-008460 | Katine naast gram koelkast | 2024 | Kantine | (KOE) Koeling | (BUF-02) Koelvitrine | Niet van toepassing | Elektrisch | Stekkeraansluiting 230V |  |  | Ja, vastgoedbeh. | Nee
900155251 | 110 | Vaste keukenvoorzieningen | 14B03 | COMPLEX NIEUWE HAVEN | W001 | Swaan | Datacenter | 5273 | 1 | 102 | Commando Zeestrijdkrachten | CZSK | RVB-NW | 14 | 1 | Gram | PLUS F140CCG | SRN 20240000193.2 | INS-007539 | Dubbeldeur in kamer 1.82 | 2021 | Kantine | (KOE) Koeling | (BUF-02) Koelvitrine | Niet van toepassing | Elektrisch | Stekkeraansluiting 230V |  |  | Ja, vastgoedbeh. | Nee
900155252 | 110 | Vaste keukenvoorzieningen | 14B03 | COMPLEX NIEUWE HAVEN | W001 | Swaan | Datacenter | 5273 | 1 | 102 | Commando Zeestrijdkrachten | CZSK | RVB-NW | 15 | 1 | Foster | EO700H | E6094743 | INS-008741 | Enkeldeur in kamer 1.82 | 2024 | Kantine | (KOE) Koeling | (BUF-02) Koelvitrine | Niet van toepassing | Elektrisch | Stekkeraansluiting 230V |  |  | Ja, vastgoedbeh. | Nee
900155253 | 110 | Vaste keukenvoorzieningen | 14B03 | COMPLEX NIEUWE HAVEN | W001 | Swaan | Datacenter | 5273 | 1 | 102 | Commando Zeestrijdkrachten | CZSK | RVB-NW | 16 | 1 | Unox | Elena XFT183 | SRN 2021E0038886 | INS-006475 | heteluchtoven | 2021 | Kantine | (KOE) Koeling | (BUF-02) Koelvitrine | Niet van toepassing | Elektrisch | Stekkeraansluiting 230V |  |  | Ja, vastgoedbeh. | Nee
900155254 | 110 | Vaste keukenvoorzieningen | 14B03 | COMPLEX NIEUWE HAVEN | W001 | Swaan | Datacenter | 5273 | 1 | 102 | Commando Zeestrijdkrachten | CZSK | RVB-NW | 17 | 1 | Winterhalter | PT serie |  | INS-008403 | Vaatwasser |  | Kantine | (VW) Vaatwasmachines | (VW-02) Vaatwasmachine - Doorschuifmodel | Niet van toepassing | Elektrisch | Werkschakelaar 230V |  |  | Ja, vastgoedbeh. | Nee
900155255 | 110 | Vaste keukenvoorzieningen | 14B03 | COMPLEX NIEUWE HAVEN | W001 | Swaan | Datacenter | 5273 | 1 | 102 | Commando Zeestrijdkrachten | CZSK | RVB-NW | 18 | 1 | Brita | Brita 600 Purity |  | INS-007538 | Onder koffiezetapparaat | 2022 | Kantine | Nader te bepalen | Nader te bepalen | Niet van toepassing | Elektrisch | Werkschakelaar 230V |  |  | Ja, vastgoedbeh. | Nee
900155256 | 110 | Vaste keukenvoorzieningen | 14B03 | COMPLEX NIEUWE HAVEN | W001 | Swaan | Datacenter | 5273 | 1 | 102 | Commando Zeestrijdkrachten | CZSK | RVB-NW | 19 | 1 | Bravilor | HWA20 |  | INS-006476 | Naast koffiezetapparaat |  | Kantine | Nader te bepalen | Nader te bepalen | Niet van toepassing | Elektrisch | Werkschakelaar 230V |  |  | Ja, vastgoedbeh. | Nee
900155257 | 110 | Vaste keukenvoorzieningen | 14B03 | COMPLEX NIEUWE HAVEN | W001 | Swaan | Datacenter | 5273 | 1 | 102 | Commando Zeestrijdkrachten | CZSK | RVB-NW | 20 | 1 | Brita | C150 waterfilter |  | INS-006477 | Onder koffiezetapparaat | 2021 | Kantine | Nader te bepalen | Nader te bepalen | Niet van toepassing | Elektrisch | Werkschakelaar 230V |  |  | Ja, vastgoedbeh. | Nee
900155273 | 110 | Vaste keukenvoorzieningen | 32C04 | DU MOULINKAZERNE | D5 | Keuken , Eetzaal | Eetzaal met keuken | 3125 | 0 | 10 | Commando Landstrijdkrachten | CLAS | RVB-NW | 22 | 1 | FRIMA | VCC112 | E11PJ16088024843 | B-115607 | Oud Noodpoule apparaat DPB-1004 | 2022 | NOODPOULE-1004 | (KB) Kook-, bak- en braadapparatuur | (KB-022) Braadpan kantelbaar 900 lijn | Niet van toepassing | Elektrisch | Werkschakelaar 400V | 15 |  | Ja, vastgoedbeh. | Nee
900155274 | 110 | Vaste keukenvoorzieningen | 32C04 | DU MOULINKAZERNE | D5 | Keuken , Eetzaal | Eetzaal met keuken | 3125 | 0 | 10 | Commando Landstrijdkrachten | CLAS | RVB-NW | 23 | 1 | FRIMA | VARIO PRO XL P LMX 200DE |  | B-115604 | Oud Noodpoule apparaat DPB-1005 | 2022 | NOODPOULE-1005 | (KB) Kook-, bak- en braadapparatuur | (KB-022) Braadpan kantelbaar 900 lijn | Niet van toepassing | Elektrisch | Werkschakelaar 400V | 41 |  | Ja, vastgoedbeh. | Nee
900155275 | 110 | Vaste keukenvoorzieningen | 32C04 | DU MOULINKAZERNE | D5 | Keuken , Eetzaal | Eetzaal met keuken | 3125 | 0 | 10 | Commando Landstrijdkrachten | CLAS | RVB-NW | 24 | 1 | Foster | Foster/BC/RBCT20-60 | E6049032 | B-115605 | Oud Noodpoule apparaat DPB-1061 | 2022 | NOODPOULE-1061 | (KOE) Koeling | (KOE-021) Blastchiller / freezer | Niet van toepassing | Elektrisch | Stekkeraansluiting 230V | 0.8 |  | Ja, vastgoedbeh. | Nee
900155276 | 110 | Vaste keukenvoorzieningen | 32D21 | VAN BRAAM HOUCKGEESTKAZERNE | 015 | Eetzaal met keuken , Kombuis | Eetzaal met keuken | 2157 | 0 | 015 | Commando Zeestrijdkrachten | CZSK | RVB-NW | 9 | 1 | POLY | Eco Modine EVS181B | AE202305624 | INSTAL-23003549-01 |  | 2023 | INSTAL-23003549-00 | (KOE) Koeling | (KOE-071) Koelcel / vriescel | Niet van toepassing | Elektrisch | Werkschakelaar 400V |  |  | Ja, vastgoedbeh. | Nee
900155465 | 110 | Vaste keukenvoorzieningen | 25D18 | KONINGIN M┴XIMAKAZERNE | 004 | Restaurant | Eetzaal met keuken | 1902 | 0 | M0311 | Koninklijke Marechaussee | KMAR | RVB-NW | 21 | 1 | GRAM | KPS40SF-OPE5 | DK12006632 | B-75887/SA200793 |  | 2023 | SA038601 | (KOE) Koeling | (KOE-021) Blastchiller / freezer | Niet van toepassing | Elektrisch | Nader te bepalen |  |  | Ja, vastgoedbeh. | Nee
900155466 | 110 | Vaste keukenvoorzieningen | 09B50 | JOOST DOURLEINKAZERNE | 036 | Amphitrite | Eetzaal met keuken | 3658 | 0 | 022 | Commando Zeestrijdkrachten | CZSK | RVB-NW | 1 | 1 | ANIMO | Combi line CB 2x20 | 10680/4Q 26649 | D008799 |  | 2007 | SA027224 | (KOF) Koffiezetapparatuur | (KOF-03) Koffiezetapparaat - Containers | Ja | Elektrisch | Stekkeraansluiting 400V | 9.3 |  | Ja, vastgoedbeh. | Nee
900155467 | 110 | Vaste keukenvoorzieningen | 09D23 | LUITENANT-KOLONEL MAASKAMP | 6 | De Buffer | Eetzaal met keuken | 1180 | 0 | 001 | Commando Zeestrijdkrachten | CZSK | RVB-NW | 1 | 1 | Diamond | A7FREH2FF0 | PNC 9PDX37308514 | B-81826 | keuken/Eetzaal | 2018 | B-81826/ Electrolux | (KB) Kook-, bak- en braadapparatuur | (KB-042) Friteuse 700 lijn | Niet van toepassing | Elektrisch | Stekkeraansluiting 400V | 17.4 |  | Ja, vastgoedbeh. | Nee
900155468 | 110 | Vaste keukenvoorzieningen | 09D23 | LUITENANT-KOLONEL MAASKAMP | 6 | De Buffer | Eetzaal met keuken | 1180 | 0 | 001 | Commando Zeestrijdkrachten | CZSK | RVB-NW | 2 | 1 | Rational | CMP 61 | E61MI18112705656 | B-107750 | keuken/Eetzaal | 2018 | B-107750 / Rational | (CB) Combi-streamers | (CB-001) Combi-steamer - 6 GN | Ja | Elektrisch | Stekkeraansluiting 400V | 11 |  | Ja, vastgoedbeh. | Nee
900155469 | 110 | Vaste keukenvoorzieningen | 09D23 | LUITENANT-KOLONEL MAASKAMP | 6 | De Buffer | Eetzaal met keuken | 1180 | 0 | 001 | Commando Zeestrijdkrachten | CZSK | RVB-NW | 3 | 1 | Diamond | Vortex plus | onb | B-138767 | keuken/Eetzaal | 2018 | B-138767 / Diamond | (AZ) Afzuiging | (AZ-01) Afzuigkap in grootkeukens | Niet van toepassing | Elektrisch | Nader te bepalen | 1 |  | Ja, vastgoedbeh. | Nee
900155470 | 110 | Vaste keukenvoorzieningen | 09D23 | LUITENANT-KOLONEL MAASKAMP | 6 | De Buffer | Eetzaal met keuken | 1180 | 0 | 001 | Commando Zeestrijdkrachten | CZSK | RVB-NW | 4 | 1 | Olbro | 3 x 400W keremisch | maatwerk 1 | D-008517 | uitgifte /Eetzaal | 1998 | D-008517 | (BUF) Uitgiftebuffet (inbouw) | (BUF-15) Warmtebrug | Niet van toepassing | Elektrisch | Nader te bepalen | 1.2 |  | Ja, vastgoedbeh. | Nee
900155471 | 110 | Vaste keukenvoorzieningen | 09D23 | LUITENANT-KOLONEL MAASKAMP | 6 | De Buffer | Eetzaal met keuken | 1180 | 0 | 001 | Commando Zeestrijdkrachten | CZSK | RVB-NW | 5 | 1 | Olbro | 4 x 400W keremisch | maatwerk 2 | D-008524 | uitgifte /Eetzaal | 1998 | D-008524 | (BUF) Uitgiftebuffet (inbouw) | (BUF-15) Warmtebrug | Niet van toepassing | Elektrisch | Nader te bepalen | 1.6 |  | Ja, vastgoedbeh. | Nee
900155472 | 110 | Vaste keukenvoorzieningen | 09D23 | LUITENANT-KOLONEL MAASKAMP | 6 | De Buffer | Eetzaal met keuken | 1180 | 0 | 002 | Commando Zeestrijdkrachten | CZSK | RVB-NW | 1 | 1 | Electrolux | WT100 EL | PNC 9CGX532112-03 | D-008527 | Spoelkeuken | 2000 | D-008527 | (VW) Vaatwasmachines | (VW-05) Vaatwasmachine - Korventransport | Ja | Elektrisch | Werkschakelaar 400V | 31 |  | Ja, vastgoedbeh. | Nee
900155486 | 110 | Vaste keukenvoorzieningen | 09B50 | JOOST DOURLEINKAZERNE | 036 | Amphitrite | Eetzaal met keuken | 3658 | 0 | 046 | Commando Zeestrijdkrachten | CZSK | RVB-NW | 1 | 1 | ANIMO | Combi line CB 2x20 | 10680/4Q 26649 | D008799 |  | 2007 | SA027224 | (KOF) Koffiezetapparatuur | (KOF-03) Koffiezetapparaat - Containers | Ja | Elektrisch | Stekkeraansluiting 400V | 9.3 |  | Ja, vastgoedbeh. | Nee