## Voorblad
Componentenlijst
Selectiecriteria:
Hoofdgebruiker
ObjectHoofdgebruiker
Object
Component
Regio
Contract | 8.3 - Bundel Horeca P3 (1-3-2025)
Cluster
Onderhoudsplicht | Ja, vastgoedbeh.
Buiten gebruik gesteld | Nee
Deze export bevat de volgende componenten:
| Component | Aantal
20 | Koelinstallatie lokaal | 45
21 | Koelinstallatie centraal | 26
110 | Vaste keukenvoorzieningen | 777

## 20
ComponentID | ComponentSoortID | ComponentSoort | Object | Objectnaam | Gebouw | Gebouwnaam | GebouwSoort | BVO | Bouwlaag | Ruimte | Hoofdgebruiker | Objecthoofdgebruiker | Regio | BI code | Aantal | Fabrikant | Type | Serienummer | Installatienummer | Nadere locatiebepaling | Bouwjaar | Nadere specificatie bwd/instl | Situatie koelinstallatie | Soort koelinstallatie lokaal | Categorie koelinstallatie | Nominaal koelvermogen inst, | Nom,koelvermogen gebouw (comf) | Split-unit | Aantal binnen units | Hoeveelheid koelmiddel | Soort koelmiddel | GWP-waarde | CO2-equivalent inhoud | Hermetisch gesloten | Lekdetectie aanwezig | Locatie logboek | STEK-nummer | DVD-code | Onderhoudsplicht | Buiten gebruik gesteld
900047881 | 20 | Koelinstallatie lokaal | 51B12 | GENM DE R V S KAZERNE | 200 | Onderofficiersmess | Kantine / Mess | 2153 | 0 | 323 | Commando Landstrijdkrachten | CLAS | RVB-Z | 8 | 1 | Helpmann | PLV24-6 | 52/3669/2-004 | 3247-134 |  | 1998 | dit is de koelcel zelf | Op dak | Koel- of vriescel | Horecakoeling |  |  | Nee |  | 2.5 | R22 | 1.81 | 4.53 | Nee | Nee | DVD Dienstkring Oirschot | S0027-3247-134 | Koelcel 02 | Ja, vastgoedbeh, | Nee
900048134 | 20 | Koelinstallatie lokaal | 45H03 | VLIEGBASIS VOLKEL | 404 | Kantoorgebouw USAFE | Complex gebouw | 2657 | 0 | 55 | Commando Luchtstrijdkrachten | CLSK | RVB-Z | 1 | 1 | Fink en Merz / Frigotechnik | FT3212CDC-11 | 417276 | M0185417276 | aggregaat afnemer 900088042 | 2004 | dit is de compressor | Aan gevel | Koel- of vriescel | Horecakoeling |  |  | Nee |  | 2.8 | R134A | 1.43 | 4 | Nee | Nee | SVD gebouw 37 | M0185 | 1 | Ja, vastgoedbeh, | Nee
900079478 | 20 | Koelinstallatie lokaal | 45H03 | VLIEGBASIS VOLKEL | 1022 | VVA , Open Skies | Kantoorgebouw | 858 | 0 | 10 | Commando Luchtstrijdkrachten | CLSK | RVB-Z | 1 | 1 | NB |  | J-1669123510-01 |  |  |  |  | Nader te bepalen | Koel- of vriescel | Horecakoeling |  |  | Nee |  | 1.6 | R404A | 3.922 | 6.28 | Nee | Nee | DVD Dienstkring Volkel |  |  | Ja, vastgoedbeh, | Nee
900087941 | 20 | Koelinstallatie lokaal | 50E03 | VLIEGBASIS GILZE-RIJEN | 453 | Bedrijfsrestaurant , Transformator T8 | Eetzaal met keuken | 3801 | 0 | 21 | Commando Luchtstrijdkrachten | CLSK | RVB-Z | 1 | 1 | Dorin | HS03CS | 03022415C | 132036 | op het dak via trap bij restaurant | 2010 | Centrale vervall compr tbv blastchiller 1263772/900149432 | Op dak | Koel- of vriescel | Horecakoeling |  |  | Nee | 1 | 9.8 | R507 | 3.985 | 39.05 | Nee | Nee | SVD gebouw 110 1e verdieping ruimte 38 | 746 453 103 02 | 1 | Ja, vastgoedbeh, | Nee
900104817 | 20 | Koelinstallatie lokaal | 51D05 | VLIEGBASIS EINDHOVEN | 581 | Koelvriescel | Magazijn levensmiddelen | 64 | 0 | 001 | Commando Luchtstrijdkrachten | CLSK | RVB-Z | 1 | 1 | Copeland | MC-H8-ZB21KE-TFD | 08H306241 M | V1100-95668 B | vlakbij cargo hal 457 | 2009 | compressor koelcellen 307602,104 en 307602,103 | Nader te bepalen | Koel- of vriescel | Horecakoeling |  |  | Nee |  | 3.2 | R404A | 3.922 | 12.55 | Nee | Nee | Technische dienst VLB Eindhoven 476 | V1100 | 1 | Ja, vastgoedbeh, | Nee
900108860 | 20 | Koelinstallatie lokaal | 50B05 | TRIP VAN ZOUDTLANDTKAZERNE | H | Bedrijfsrestaurant | Eetzaal met keuken | 1622 | 0 | 6H | Defensie Ondersteuningscommando | DOSCO | RVB-Z | 2 | 1 | Lunite Hermetique | CAJ9510Z | 53 B0210 00 101746 B |  |  | 2018 | afnemer 900048018 | Op dak | Uitgiftebalie gekoeld | Horecakoeling |  |  | Nee | 1 | 1.35 | R448A | 1.387 | 1.87 | Nee | Nee | Bij cateringmanager in ruimte 12 |  | 2 | Ja, vastgoedbeh, | Nee
900108861 | 20 | Koelinstallatie lokaal | 50B05 | TRIP VAN ZOUDTLANDTKAZERNE | H | Bedrijfsrestaurant | Eetzaal met keuken | 1622 | 0 | 6H | Defensie Ondersteuningscommando | DOSCO | RVB-Z | 4 | 1 | Lunite Hermetique | CAJ9510Z | 53 B0210 00 101839 B |  |  | 2018 | afnemer 900048020 900048020 | Op dak | Uitgiftebalie gekoeld | Horecakoeling |  |  | Nee | 1 | 4 | R448A | 1.387 | 5.55 | Nee | Nee | Bij cateringmanager in ruimte 12 |  | 4 | Ja, vastgoedbeh, | Nee
900113949 | 20 | Koelinstallatie lokaal | 49F02 | ENGELBRECHT VAN NASSAUKAZERNE | E1 | KEK-gebouw | Eetzaal met keuken | 3200 | 2 | 204 | Commando Landstrijdkrachten | CLAS | RVB-Z | 1 | 1 | Silensys | SILAJ4511YFZ | 14F03103949S981030202 | 092014460610-01 |  | 2014 | T,b,v, wandkoeling (D-474452) | Op dak | Koel- of vriescel | Horecakoeling |  |  | Nee |  | 2.7 | R134A | 1.43 | 3.86 | Nee | Nee | Gebouw W technische dienst | 49F02 E1 D-474454 | 1 | Ja, vastgoedbeh, | Nee
900121144 | 20 | Koelinstallatie lokaal | 45H03 | VLIEGBASIS VOLKEL | 299 | Kantoor DBBO | Kantoorgebouw | 1018 | 0 | 8 | Commando Luchtstrijdkrachten | CLSK | RVB-Z | 1 | 1 | Silensys | Koelcel | D-004068 | 750010122013-01 | Koelcel links | 2013 | tbv, biervaten en levensmiddelen | Nader te bepalen | Koel- of vriescel | Horecakoeling |  |  | Nee |  | 1.9 | R404A | 3.922 | 7.45 | Nee | Nee | op locatie (sticker op koelcel) |  | 1 | Ja, vastgoedbeh, | Nee
900121145 | 20 | Koelinstallatie lokaal | 45H03 | VLIEGBASIS VOLKEL | 299 | Kantoor DBBO | Kantoorgebouw | 1018 | 0 | 8 | Commando Luchtstrijdkrachten | CLSK | RVB-Z | 2 | 1 | Silensys | Koelcel | D-004068 | 750010122013-02 | Koelcel Rechts | 2013 | tbv, levensmiddelen | Nader te bepalen | Koel- of vriescel | Horecakoeling |  |  | Nee |  | 1.7 | R404A | 3.922 | 6.67 | Nee | Nee | op locatie (sticker op koelcel) |  | 2 | Ja, vastgoedbeh, | Nee
900123408 | 20 | Koelinstallatie lokaal | 50B05 | TRIP VAN ZOUDTLANDTKAZERNE | H | Bedrijfsrestaurant | Eetzaal met keuken | 1622 | 0 | 6 | Defensie Ondersteuningscommando | DOSCO | RVB-Z | 5 | 1 | Lunite Hermetique | CAJ9510Z | 53 E1910 10 181220 A |  |  | 2018 | afnemer 900048026 | Op dak | Uitgiftebalie gekoeld | Horecakoeling |  |  | Nee | 1 | 2 | R448A | 1.387 | 2.77 | Nee | Nee | Bij cateringmanager in ruimte 12 |  | 5 | Ja, vastgoedbeh, | Nee
900123429 | 20 | Koelinstallatie lokaal | 49G01 | VLIEGBASIS WOENSDRECHT | 262 | Bedrijfsrestaurant | Eetzaal met keuken | 3553 | 0 | 5 | Commando Luchtstrijdkrachten | CLSK | RVB-Z | 4 | 1 | Silensys | SILAJ4461YFZ | 13F25 170708 S980730202 |  | Technische ruimte eerste verdieping | 2017 | t,b,v, Bierkoeler ruimte 5 afnemer 900147658 | Op dak | Drankkoeler | Horecakoeling |  |  | Nee |  | 1.7 | R404A | 3.922 | 6.67 | Nee | Nee | RVB gebouw 384 ruimte 5 |  | 4 | Ja, vastgoedbeh, | Nee
900123430 | 20 | Koelinstallatie lokaal | 49G01 | VLIEGBASIS WOENSDRECHT | 262 | Bedrijfsrestaurant | Eetzaal met keuken | 3553 | 0 | 26 | Commando Luchtstrijdkrachten | CLSK | RVB-Z | 3 | 1 | Tecumseh | CAJ4492Y HR LL | 07 H21 073344 G267330206 | GO178 00258-1 | Technische ruimte eerste verdieping | 2007 | t,b,v, bierkoeler afnemer 900147659 | Op dak | Drankkoeler | Horecakoeling |  |  | Nee |  | 1.6 | R134A | 1.43 | 2.29 | Nee | Nee | RVB gebouw 384 ruimte 5 |  | 3 | Ja, vastgoedbeh, | Nee
900123431 | 20 | Koelinstallatie lokaal | 49G01 | VLIEGBASIS WOENSDRECHT | 262 | Bedrijfsrestaurant | Eetzaal met keuken | 3553 | 0 | 8 | Commando Luchtstrijdkrachten | CLSK | RVB-Z | 2 | 1 | Tecumseh | CAJ4492Y HR LL | 07 H21 073415 G267330206 | GO178 00258-1 | Technische ruimte eerste verdieping | 2007 | t,b,v, bierkoeler afnemer 0900-1494-54 | Op dak | Drankkoeler | Horecakoeling |  |  | Nee |  | 1.64 | R134A | 1.43 | 2.35 | Nee | Nee | RVB gebouw 384 ruimte 5 |  | 2 | Ja, vastgoedbeh, | Nee
900123508 | 20 | Koelinstallatie lokaal | 49G01 | VLIEGBASIS WOENSDRECHT | B05 | Dining Hall | Eetzaal met keuken | 2066 | 0 | 8 | Commando Luchtstrijdkrachten | CLSK | RVB-Z | 1 | 1 | Copeland | ZXDE-040E-TFD-454 | 18LZ25898 M | 1320D7500 40-02 | Aan de zijgevel ruimte 8 | 2012 | tbv centrale koelinstallatie afnemer 900147633 tm 900147640 | Nader te bepalen | Koel- of vriescel | Horecakoeling |  |  | Nee | 2 | 9.45 | R448A | 1.387 | 13.11 | Nee | Nee | RVB gebouw 384 ruimte 5 |  |  | Ja, vastgoedbeh, | Nee
900134082 | 20 | Koelinstallatie lokaal | 60D17 | INTL CONFERENCE CENTRE | H701 | International Conference Centre | Kantine / Mess | 4739 | 0 | 27 | Defensie Ondersteuningscommando | DOSCO | RVB-Z | 1 | 1 | Gamko | [5 empty] | flexbar 3 deurs | Nader te bepalen | Drankkoeler | Horecakoeling |  |  | Nee |  | 0.2 | R134A | 1.43 | 0.29 | Ja | Nee | niet logboek plichtig | 815167 | 1 | Ja, vastgoedbeh, | Nee
900134085 | 20 | Koelinstallatie lokaal | 60D17 | INTL CONFERENCE CENTRE | H701 | International Conference Centre | Kantine / Mess | 4739 | 0 | 27 | Defensie Ondersteuningscommando | DOSCO | RVB-Z | 2 | 1 | Gamko | [5 empty] | flexbar 3 deurs | Nader te bepalen | Drankkoeler | Horecakoeling |  |  | Nee |  | 0.2 | R134A | 1.43 | 0.29 | Ja | Nee | niet logboek plichtig | 815167 | 2 | Ja, vastgoedbeh, | Nee
900134087 | 20 | Koelinstallatie lokaal | 60D17 | INTL CONFERENCE CENTRE | H701 | International Conference Centre | Kantine / Mess | 4739 | 0 | 27 | Defensie Ondersteuningscommando | DOSCO | RVB-Z | 3 | 1 | [6 empty] | opzet vitrine 1 deurs buffet 1 | Nader te bepalen | Uitgiftebalie gekoeld | Horecakoeling |  |  | Nee |  | 1.3 | R134A | 1.43 | 1.86 | Ja | Nee | niet logboek plichtig | 815167 | 3 | Ja, vastgoedbeh, | Nee
900134091 | 20 | Koelinstallatie lokaal | 60D17 | INTL CONFERENCE CENTRE | H701 | International Conference Centre | Kantine / Mess | 4739 | 0 | 27 | Defensie Ondersteuningscommando | DOSCO | RVB-Z | 5 | 1 | [6 empty] | opzet vitrine 2, 1 deurs buffet 2 | Nader te bepalen | Uitgiftebalie gekoeld | Horecakoeling |  |  | Nee |  | 1.3 | R134A | 1.43 | 1.86 | Ja | Nee | niet logboek plichtig | 815167 | 5 | Ja, vastgoedbeh, | Nee
900134096 | 20 | Koelinstallatie lokaal | 60D17 | INTL CONFERENCE CENTRE | H701 | International Conference Centre | Kantine / Mess | 4739 | 0 | 41 | Defensie Ondersteuningscommando | DOSCO | RVB-Z | 9 | 1 | electrolux |  |  | S0847 45025 887 08 |  |  | koelkast electrolux, Vlaai koeling | Nader te bepalen | Drankkoeler | Horecakoeling |  |  | Nee |  | 0.3 | R134A | 1.43 | 0.43 | Ja | Nee | niet logboek plichtig | 815167 | 9 | Ja, vastgoedbeh, | Nee
900134097 | 20 | Koelinstallatie lokaal | 60D17 | INTL CONFERENCE CENTRE | H701 | International Conference Centre | Kantine / Mess | 4739 | 0 | 27 | Defensie Ondersteuningscommando | DOSCO | RVB-Z | 10 | 1 |  |  |  | L0155/1005213005 |  | 2013 | Flessenkoeler | Nader te bepalen | Drankkoeler | Horecakoeling |  |  | Nee |  | 0.6 | R134A | 1.43 | 0.86 | Nee | Nee | niet logboek plichtig | H701-434-05B | 10 | Ja, vastgoedbeh, | Nee
900134098 | 20 | Koelinstallatie lokaal | 60D17 | INTL CONFERENCE CENTRE | H701 | International Conference Centre | Kantine / Mess | 4739 | 0 | 27 | Defensie Ondersteuningscommando | DOSCO | RVB-Z | 11 | 1 |  |  |  | L0155/1105213005 |  | 2013 | Flessenkoeler | Nader te bepalen | Drankkoeler | Horecakoeling |  |  | Nee |  | 0.6 | R134A | 1.43 | 0.86 | Nee | Nee | niet logboek plichtig | H701-134-06A | 11 | Ja, vastgoedbeh, | Nee
900134099 | 20 | Koelinstallatie lokaal | 60D17 | INTL CONFERENCE CENTRE | H701 | International Conference Centre | Kantine / Mess | 4739 | 0 | 27 | Defensie Ondersteuningscommando | DOSCO | RVB-Z | 12 | 1 |  |  |  | L0155/1205213005 |  | 2013 | Flessenkoeler | Nader te bepalen | Drankkoeler | Horecakoeling |  |  | Nee |  | 0.6 | R134A | 1.43 | 0.86 | Nee | Nee | niet logboek plichtig | H701-134-06B | 12 | Ja, vastgoedbeh, | Nee
900134100 | 20 | Koelinstallatie lokaal | 60D17 | INTL CONFERENCE CENTRE | H701 | International Conference Centre | Kantine / Mess | 4739 | 0 | 27 | Defensie Ondersteuningscommando | DOSCO | RVB-Z | 13 | 1 |  |  |  | L0155/905213005 |  | 2013 | Flessenkoeler | Nader te bepalen | Drankkoeler | Horecakoeling |  |  | Nee |  | 1.3 | R134A | 1.43 | 1.86 | Nee | Nee | niet logboek plichtig | H701-134-05A | 13 | Ja, vastgoedbeh, | Nee
900147469 | 20 | Koelinstallatie lokaal | 51D05 | VLIEGBASIS EINDHOVEN | 581 | Koelvriescel | Magazijn levensmiddelen | 64 | 0 | 001 | Commando Luchtstrijdkrachten | CLSK | RVB-Z | 2 | 1 | Copeland | MC-H8-ZF15KE-IED | 08F303 | V1100-95668 B | vlakbij cargo hal 457 | 2008 | compressor vriescel | Nader te bepalen | Koel- of vriescel | Horecakoeling |  |  | Nee | 1 | 6.6 | R404A | 3.922 | 25.89 | Nee | Nee | Technische dienst VLB Eindhoven 476 | V1100 | 2 | Ja, vastgoedbeh, | Nee
900147919 | 20 | Koelinstallatie lokaal | 49G01 | VLIEGBASIS WOENSDRECHT | B05 | Dining Hall | Eetzaal met keuken | 2066 | 0 | 13 | Commando Luchtstrijdkrachten | CLSK | RVB-Z | 9 | 1 | Tecumseh | CAJN9513Z NHR LL | 4J4431241 |  | Buiten aan de muur ter hoogte van ruimte 18 | 2017 | centrale compressor koelcel afnemer 900147923 900147924 | Aan gevel | Koel- of vriescel | Horecakoeling |  |  | Nee | 2 | 2.25 | R448A | 1.387 | 3.12 | Nee | Nee | niet logboek plichtig |  | 9 | Ja, vastgoedbeh, | Nee
900147920 | 20 | Koelinstallatie lokaal | 49G01 | VLIEGBASIS WOENSDRECHT | B05 | Dining Hall | Eetzaal met keuken | 2066 | 0 | 13 | Commando Luchtstrijdkrachten | CLSK | RVB-Z | 10 | 1 | Gram | OMQ-75-TWD | 13J350461M |  | Buiten aan de muur ter hoogte van ruimte 18 | 2013 | compressor tbv blastchiller afnemer 900147635 | Aan gevel | Koel- of vriescel | Horecakoeling |  |  | Nee | 1 | 12.2 | R448A | 1.387 | 16.92 | Nee | Nee | RVB gebouw 384 ruimte 5 |  | 10 | Ja, vastgoedbeh, | Nee
900149321 | 20 | Koelinstallatie lokaal | 44D02 | KONINKLIJKE MILITAIRE ACADEMIE | N | Granaattoren | Recreatiegebouw | 409 | 0 | 1 | Defensie Ondersteuningscommando | DOSCO | RVB-Z | 1 | 1 | Gamko | 4J22132714 | CAJ4461YHRLL | 1274123 | Buiten in de bosjes | 2017 | Centrale compressor waterbad | In terrein | Drankkoeler | Horecakoeling |  |  | Ja | 1 | 2.5 | R134A | 1.43 | 3.58 | Nee | Nee | niet logboek plichtig |  | 1 | Ja, vastgoedbeh, | Nee
900149322 | 20 | Koelinstallatie lokaal | 44D02 | KONINKLIJKE MILITAIRE ACADEMIE | N | Granaattoren | Recreatiegebouw | 409 | 0 | 1 | Defensie Ondersteuningscommando | DOSCO | RVB-Z | 2 | 1 | Gamko | SILAJ4461YFZ | 13A03 156431S980730202 | 1274125 | Buiten in de bosjes | 2013 | centrale compressor drakenkoeling | In terrein | Drankkoeler | Horecakoeling |  |  | Ja | 3 | 2 | R404A | 3.922 | 7.84 | Nee | Nee | Cateringmanager gebouw A |  | 2 | Ja, vastgoedbeh, | Nee
900149323 | 20 | Koelinstallatie lokaal | 49G01 | VLIEGBASIS WOENSDRECHT | B05 | Dining Hall | Eetzaal met keuken | 2066 | 0 | 13 | Commando Luchtstrijdkrachten | CLSK | RVB-Z | 11 | 1 | Tecumseh | CAJN9513Z MHR LL | 18J17 151947 4J64431241 | 1281715 | Buiten aan de muur ter hoogte van ruimte 18 | 2018 | centralce compressor koelcel | Aan gevel | Koel- of vriescel | Horecakoeling |  |  | Ja | 1 | 2.5 | R448A | 1.387 | 3.47 | Nee | Nee | niet logboek plichtig |  | 11 | Ja, vastgoedbeh, | Nee
900149324 | 20 | Koelinstallatie lokaal | 49G01 | VLIEGBASIS WOENSDRECHT | B05 | Dining Hall | Eetzaal met keuken | 2066 | 0 | 10 | Commando Luchtstrijdkrachten | CLSK | RVB-Z | 1 | 1 | SMEVA | LH44/2FC-22Y-40S | 1276201870 |  |  | 2000 | Compressor tbv vriescel | Nader te bepalen | Airco-unit | Horecakoeling | 1 |  | Nee |  | 3.8 | R507 | 3.985 | 15.14 | Nee | Nee | RVB gebouw 384 ruimte 5 |  |  | Ja, vastgoedbeh, | Nee
900149339 | 20 | Koelinstallatie lokaal | 49G01 | VLIEGBASIS WOENSDRECHT | 90 | Aces High Leerlingen Kantine | Kantine / Mess | 455 | 0 | 5 | Commando Luchtstrijdkrachten | CLSK | RVB-Z | 1 | 1 | Tecumseh | CAJ4461Y HR | SN 00D3 142133 4277630203 | 1282263 | Berging levensmiddelen | 2020 | centrale koeler drankenkoeling afnemer 900149451/ 900149452 | In ruimte | Drankkoeler | Horecakoeling |  |  | Nee |  | 1.7 | R134A | 1.43 | 2.43 | Nee | Nee | niet logboek plichtig |  | 1 | Ja, vastgoedbeh, | Nee
900149400 | 20 | Koelinstallatie lokaal | 49F02 | ENGELBRECHT VAN NASSAUKAZERNE | E1 | KEK-gebouw | Eetzaal met keuken | 3200 | 1 | 116 | Commando Landstrijdkrachten | CLAS | RVB-Z | 4 | 1 | GRAM | MC-M8-ZB38KE-TFD | 04C306696 T | V-0080 7486 | in uitgifte ruimte | 2004 | T,b,v, Blast Chiller keuken afnemer 900132311 | In ruimte | Uitgiftebalie gekoeld | Horecakoeling |  |  | Nee |  | 9.6 | R404A | 3.922 | 37.65 | Nee | Nee | Gebouw W technische dienst | 7486 |  | Ja, vastgoedbeh, | Nee
900149404 | 20 | Koelinstallatie lokaal | 51B12 | GENM DE R V S KAZERNE | 150 | KEK-gebouw | Eetzaal met keuken | 5371 | 1 | 105 | Commando Landstrijdkrachten | CLAS | RVB-Z | 2 | 1 | Gunter | vriesintallatie keuken | S0847,99998,1254,003 | 1254,003 | regelkast in ruimte 105 | 2006 | afnemer 900147675 | Op dak | Koel- of vriescel | Horecakoeling |  |  | Nee | 1 | 19 | R404A | 3.922 | 74.52 | Nee | Nee | gebouw technische dienst 146 ruimte 59 | S0847 | 2 | Ja, vastgoedbeh, | Nee
900149410 | 20 | Koelinstallatie lokaal | 51B12 | GENM DE R V S KAZERNE | 150 | KEK-gebouw | Eetzaal met keuken | 5371 | 0 | 02C | Commando Landstrijdkrachten | CLAS | RVB-Z | 9 | 1 | Emerson Copeland | ZCLE 060E TFD 454 | 19AZ26210 M | 1263853 | Compressor set tbv blastchiller rechts | 2019 | blastchiller afnemer 900147679 | Op dak | Uitgiftebalie gekoeld | Horecakoeling |  |  | Nee | 1 | 7.6 | R448A | 1.387 | 10.54 | Nee | Nee | gebouw technische dienst 146 ruimte 59 |  | 9 | Ja, vastgoedbeh, | Nee
900149411 | 20 | Koelinstallatie lokaal | 51B12 | GENM DE R V S KAZERNE | 150 | KEK-gebouw | Eetzaal met keuken | 5371 | 0 | 02C | Commando Landstrijdkrachten | CLAS | RVB-Z | 10 | 1 | Emerson Copeland | ZCLE 060E TFD 454 | 18KZ24789 M | 1263854 | Compressor set tbv blastchiller links | 2019 | blastchiller afnemer 900147678 | Op dak | Uitgiftebalie gekoeld | Horecakoeling |  |  | Nee | 1 | 7.75 | R448A | 1.387 | 10.75 | Nee | Nee | gebouw technische dienst 146 ruimte 59 |  | 10 | Ja, vastgoedbeh, | Nee
900149412 | 20 | Koelinstallatie lokaal | 52A01 | LUITENANT-GENERAAL BESTKAZERNE | 320 | Bedrijfsrestaurant | Eetzaal met keuken | 4128 | 0 | 27 | Commando Landstrijdkrachten | CLAS | RVB-Z | 3 | 1 | Silensys | S994630202 | 13A23 141914 S994630202 | 1281586 | T,b,v, Vriescel keuken ruimte 29 |  | D-474261 | Op dak | Koel- of vriescel | Horecakoeling |  |  | Nee |  | 0.01 | R404A | 3.922 | 0.04 | Nee | Nee | DVD Defensie Oirschot |  | 3 | Ja, vastgoedbeh, | Nee
900149418 | 20 | Koelinstallatie lokaal | 49G01 | VLIEGBASIS WOENSDRECHT | 262 | Bedrijfsrestaurant | Eetzaal met keuken | 3553 | 0 | 71 | Commando Luchtstrijdkrachten | CLSK | RVB-Z | 5 | 1 | Copeland | OMQ-92-TWD | 13J350489 M | 1120-750040-01 | D-474620 / D-002364 | 2017 | T,b,v, Blast Chiller afnemer 900147657 | Op dak | Airco-unit | Horecakoeling |  |  | Nee |  | 10 | R404A | 3.922 | 39.22 | Nee | Nee | SVD woensdrecht |  | 5 | Ja, vastgoedbeh, | Nee
900152377 | 20 | Koelinstallatie lokaal | 50E03 | VLIEGBASIS GILZE-RIJEN | 453 | Bedrijfsrestaurant , Transformator T8 | Eetzaal met keuken | 3801 | 0 | 57 | Commando Luchtstrijdkrachten | CLSK | RVB-Z | 1 | 1 | L unite Hermetique | CAJ4511Y | 4,2680 30 214 | 1263806 |  | 1996 |  | Op dak | Airco-unit | Horecakoeling |  |  | Nee |  | 1.8 | R134A | 1.43 | 2.57 | Nee | Nee | RVB Regio Zuid |  |  | Ja, vastgoedbeh, | Nee
900152378 | 20 | Koelinstallatie lokaal | 50E03 | VLIEGBASIS GILZE-RIJEN | 453 | Bedrijfsrestaurant , Transformator T8 | Eetzaal met keuken | 3801 | 0 | 57 | Commando Luchtstrijdkrachten | CLSK | RVB-Z | 2 | 1 | L unite Hermetique | CAJN | 17A25 173229 4J62131241 | 1263805 |  | 2016 |  | Op dak | Drankkoeler | Horecakoeling |  |  | Nee |  | 1.3 | R134A | 1.43 | 1.86 | Nee | Nee | RVB Regio Zuid |  |  | Ja, vastgoedbeh, | Nee
900152379 | 20 | Koelinstallatie lokaal | 50E03 | VLIEGBASIS GILZE-RIJEN | 453 | Bedrijfsrestaurant , Transformator T8 | Eetzaal met keuken | 3801 | 0 | 57 | Commando Luchtstrijdkrachten | CLSK | RVB-Z | 3 | 1 | Tecumseh | CAJN4511Y | 12D27 173355 4G67530202 | 1263802 |  | 2012 |  | Op dak | Airco-unit | Horecakoeling |  |  | Nee |  | 1.8 | R134A | 1.43 | 2.57 | Nee | Nee | RVB Regio Zuid |  |  | Ja, vastgoedbeh, | Nee
900152380 | 20 | Koelinstallatie lokaal | 50E03 | VLIEGBASIS GILZE-RIJEN | 453 | Bedrijfsrestaurant , Transformator T8 | Eetzaal met keuken | 3801 | 0 | 57 | Commando Luchtstrijdkrachten | CLSK | RVB-Z | 4 | 1 | Tecumseh | CAJN4461Y | 11D29 134144 4G67130202 | 1263804 |  | 2011 |  | Op dak | Drankkoeler | Horecakoeling |  |  | Nee |  | 1.8 | R134A | 1.43 | 2.57 | Nee | Nee | RVB Regio Zuid |  |  | Ja, vastgoedbeh, | Nee
900152381 | 20 | Koelinstallatie lokaal | 50E03 | VLIEGBASIS GILZE-RIJEN | 453 | Bedrijfsrestaurant , Transformator T8 | Eetzaal met keuken | 3801 | 0 | 57 | Commando Luchtstrijdkrachten | CLSK | RVB-Z | 5 | 1 | L unite Hermetique | CAJ4511Y HR | 4 2680 30 214 | 1263803 |  | 1996 |  | Op dak | Airco-unit | Horecakoeling |  |  | Nee |  | 1.89 | R134A | 1.43 | 2.7 | Nee | Nee | RVB Regio Zuid |  |  | Ja, vastgoedbeh, | Nee
900152382 | 20 | Koelinstallatie lokaal | 50E03 | VLIEGBASIS GILZE-RIJEN | 453 | Bedrijfsrestaurant , Transformator T8 | Eetzaal met keuken | 3801 | 1 | 103 | Commando Luchtstrijdkrachten | CLSK | RVB-Z | 6 | 1 | Tecumseh | 4B66230272 | 12L20 094246 4B66230272 | 1263801 | op het dak via technische ruimte trap bij restaurant | 2006 |  | Op dak | Uitgiftebalie gekoeld | Horecakoeling |  |  | Nee | 1 | 1.5 | R134A | 1.43 | 2.15 | Nee | Nee | SVD gebouw 110 1e verdieping ruimte 38 | niet stekplichtig |  | Ja, vastgoedbeh, | Nee
900152953 | 20 | Koelinstallatie lokaal | 50B05 | TRIP VAN ZOUDTLANDTKAZERNE | H | Bedrijfsrestaurant | Eetzaal met keuken | 1622 | 0 | 18 | Defensie Ondersteuningscommando | DOSCO | RVB-Z | 1 | 1 | Tecumseh | CAJN4461Y HR | 10E29 103840 4G67130202 | 1280674 |  |  |  | Op dak | Drankkoeler | Horecakoeling |  |  | Nee |  | 1 | R134A | 1.43 | 1.43 | Nee | Nee | nvt |  |  | Ja, vastgoedbeh, | Nee

## 21
ComponentID | ComponentSoortID | ComponentSoort | Object | Objectnaam | Gebouw | Gebouwnaam | GebouwSoort | BVO | Bouwlaag | Ruimte | Hoofdgebruiker | Objecthoofdgebruiker | Regio | BI code | Aantal | Fabrikant | Type | Serienummer | Installatienummer | Nadere locatiebepaling | Bouwjaar | Nadere specificatie bwd/instl | Situatie koelinstallatie | Categorie koelinstallatie | Nominaal koelvermogen inst, | Nom,koelvermogen gebouw (comf) | Aantal multisplit-units | Aantal VRV-units | Hoeveelheid koelmiddel | Soort koelmiddel | GWP-waarde | CO2-equivalent inhoud | Hermetisch gesloten | Lekdetectie aanwezig | Locatie logboek | STEK-nummer | DVD-code | Onderhoudsplicht | Buiten gebruik gesteld
900050735 | 21 | Koelinstallatie centraal | 50B05 | TRIP VAN ZOUDTLANDTKAZERNE | H | Bedrijfsrestaurant | Eetzaal met keuken | 1622 | 0 | 6 | Defensie Ondersteuningscommando | DOSCO | RVB-Z | 1 | 1 | DWM Copeland | MC-M8-ZB38KE-TFD | 91338 |  |  | 2003 | Koelmachine Blastchiller drager 900048018 | Op dak | Horecakoeling |  |  | 1 |  | 7.2 | R404A | 3.922 | 28.24 | Nee | Nee | Kantoor catering manager 12 | Trip-HQ-6D-06 | 1 | Ja, vastgoedbeh, | Nee
900051883 | 21 | Koelinstallatie centraal | 50B05 | TRIP VAN ZOUDTLANDTKAZERNE | H | Bedrijfsrestaurant | Eetzaal met keuken | 1622 | 0 | 19 | Defensie Ondersteuningscommando | DOSCO | RVB-Z | 1 | 1 | DWM Copeland | MC-H8-ZB-21K - 1x Rincoli PC 108-4-1-45 | 50143 | D003494 | Buitenunit voor ruimtekoeling afnemer 900048019 |  | Buitenunit 3 | Op dak | Horecakoeling |  |  | 1 |  | 4 | R134A | 1.43 | 5.72 | Nee | Nee | Kantoor catering manager 12 | Trip-HQ-19AB-04 | 1 | Ja, vastgoedbeh, | Nee
900081799 | 21 | Koelinstallatie centraal | 50E03 | VLIEGBASIS GILZE-RIJEN | 453 | Bedrijfsrestaurant , Transformator T8 | Eetzaal met keuken | 3801 | 1 | 103 | Commando Luchtstrijdkrachten | CLSK | RVB-Z | 2 | 1 | Emerson Copeland / Gontardo LU-VE | 3x ZB38KCE-TFD-551 SHVR 47V NON | 18E218657 C / 06L275098 C / 06L275099 C | 132035 / 20728230001/342007 | technische ruimte via trap bij restaurant,ventilatorn op dak | 2009 | 3 compr voor vries koelinstl 3x vent 0900149432t/m0900149442 | In ruimte | Horecakoeling |  |  | 18 |  | 56.2 | R449A | 1.397 | 78.51 | Nee | Nee | SVD gebouw 110 1e verdieping ruimte 38 | 746 453 103 01 | 2 | Ja, vastgoedbeh, | Nee
900084791 | 21 | Koelinstallatie centraal | 51B12 | GENM DE R V S KAZERNE | 150 | KEK-gebouw | Eetzaal met keuken | 5371 | 1 | 105 | Commando Landstrijdkrachten | CLAS | RVB-Z | 7 | 1 | Gunter | koelinstallatie keuken en uitgifte | S0847,9998,1254,002 | 1254,002 | regelkast in ruimte 105/afnemers 900147671 tm 900147674 | 2006 | afnemers /900147677/900147680tm900147690/900147697 | Op dak | Horecakoeling |  |  |  |  | 61.33 | R404A | 3.922 | 240.54 | Nee | Nee | gebouw technische dienst 146 ruimte 59 | S0847 | 7 | Ja, vastgoedbeh, | Nee
900123241 | 21 | Koelinstallatie centraal | 52A01 | LUITENANT-GENERAAL BESTKAZERNE | 320 | Bedrijfsrestaurant | Eetzaal met keuken | 4128 | 0 | 2 | Commando Landstrijdkrachten | CLAS | RVB-Z | 1 | 1 | Bitzer | FS126 | 1172401707 | V00006-119837 |  | 2007 | T,b,v, Gram Blastchiller (lokatie keuken ruimte 5) | Op dak | Horecakoeling |  |  |  |  | 9.9 | R507 | 3.985 | 39.45 | Nee | Nee | DVD Defensie Oirschot | V0006-119837 | 1 | Ja, vastgoedbeh, | Nee
900132288 | 21 | Koelinstallatie centraal | 52A01 | LUITENANT-GENERAAL BESTKAZERNE | 320 | Bedrijfsrestaurant | Eetzaal met keuken | 4128 | 1 | 101 | Commando Landstrijdkrachten | CLAS | RVB-Z | 1 | 1 | DWM | OMTQ-90D-TDF | 131349880M |  |  | 2013 | D-474260 - MPX koelcellen digiscroll 90-TFD | Nader te bepalen | Horecakoeling |  |  |  |  | 26 | R404A | 3.922 | 101.97 | Nee | Nee | RVB Regio Zuid |  | 1 | Ja, vastgoedbeh, | Nee
900132290 | 21 | Koelinstallatie centraal | 52A01 | LUITENANT-GENERAAL BESTKAZERNE | 320 | Bedrijfsrestaurant | Eetzaal met keuken | 4128 | 1 | 101 | Commando Landstrijdkrachten | CLAS | RVB-Z | 2 | 1 | Frijado | 5816AC12013-02 | 13A23141914S99463020 |  |  | 2013 | D474261 Comp,Vriescel Sev tbv D004115 D10049 | Nader te bepalen | Horecakoeling |  |  |  |  | 5.8 | R404A | 3.922 | 22.75 | Nee | Nee | RVB Regio Zuid |  | 2 | Ja, vastgoedbeh, | Nee
900132312 | 21 | Koelinstallatie centraal | 49F02 | ENGELBRECHT VAN NASSAUKAZERNE | E1 | KEK-gebouw | Eetzaal met keuken | 3200 | 0 | 30 | Commando Landstrijdkrachten | CLAS | RVB-Z | 1 | 1 | GEA | GEA DEBE 072 D | BG201700593 |  | in koelstraat 122 | 2001 | D007851 - Vriescel GRENCO | Nader te bepalen | Horecakoeling |  |  | 1 |  | 11.1 | R448A | 1.387 | 15.4 | Nee | Nee | Gebouw W technische dienst |  | 1 | Ja, vastgoedbeh, | Nee
900132317 | 21 | Koelinstallatie centraal | 44D02 | KONINKLIJKE MILITAIRE ACADEMIE | A | Kasteel Van Breda | Complex gebouw | 13761 | K1 | 024 | Defensie Ondersteuningscommando | DOSCO | RVB-Z | 1 | 1 | Emerson Copeland | ZBD58KCE-TFD-551 | 19DA74020 |  | Buiten bij de personeelsingang | 2011 | Compressor en condensor koelinstallatie | In terrein | Horecakoeling |  |  | 19 |  | 71.5 | R404A | 3.922 | 280.42 | Nee | Nee | Bij cateringmanager op kantoor |  | 1 | Ja, vastgoedbeh, | Nee
900132371 | 21 | Koelinstallatie centraal | 51B12 | GENM DE R V S KAZERNE | 150 | KEK-gebouw | Eetzaal met keuken | 5371 | 1 | 103 | Commando Landstrijdkrachten | CLAS | RVB-Z | 2 | 1 | Maneurop /Danfoss/ Gunter | 3x MTZ100HS4VE compressor | SJ 10 4762439 / GA1007416277 /SK 10 479- | SK 10 4797503 / S0847,9998,1254,002 | Compressoren in ruimte 103 ventilatoren op dak | 2006 | afnemers 900147671 tm 900147674/900147677/900147680tm900147 | In ruimte | Horecakoeling |  |  | 17 |  | 61.33 | R404A | 3.922 | 240.54 | Nee | Nee | gebouw technische dienst 146 ruimte 59 | S0847 | 2 | Ja, vastgoedbeh, | Nee
900132372 | 21 | Koelinstallatie centraal | 51B12 | GENM DE R V S KAZERNE | 540 | Lunchaccommodatie | Eetzaal met keuken | 2271 | 0 | 0,20 | Commando Landstrijdkrachten | CLAS | RVB-Z | 5 | 1 | ISOCAB | LEX 8-7E |  |  | op het dak boven ruimte | 2002 | Vriescel Helpman afnemer 110 51B12 0900149423 | Op dak | Horecakoeling |  |  | 1 |  | 3.9 | R449A | 1.397 | 5.45 | Nee | Nee | gebouw technische dienst 146 ruimte 59 |  | 5 | Ja, vastgoedbeh, | Nee
900132373 | 21 | Koelinstallatie centraal | 51B12 | GENM DE R V S KAZERNE | 540 | Lunchaccommodatie | Eetzaal met keuken | 2271 | 0 | 0,05 | Commando Landstrijdkrachten | CLAS | RVB-Z | 6 | 1 | BITZER | KOELCENTRALE 3 X BIT | 139289-1 |  | op het dak boven ruimte | 2002 | Koelset afnemers 900147704 tm 900147715 en 900147717 tm 7720 | Op dak | Horecakoeling |  |  | 14 |  | 27.5 | R449A | 1.397 | 38.42 | Nee | Nee | gebouw technische dienst 146 ruimte 59 |  | 6 | Ja, vastgoedbeh, | Nee
900132674 | 21 | Koelinstallatie centraal | 45H03 | VLIEGBASIS VOLKEL | 404 | Kantoorgebouw USAFE | Complex gebouw | 2657 | 0 | 55 | Commando Luchtstrijdkrachten | CLSK | RVB-Z | 8 | 1 | ROMA | GEA DEBE081D | P239985871/2004/9985 |  | buiten aan de zijkant bij kantoorruimte | 2004 | centrale installatie afnemers 900088041 900088043 | Aan gevel | Horecakoeling |  |  |  |  | 3.2 | R404A | 3.922 | 12.55 | Nee | Nee | SVD gebouw 37 |  | 8 | Ja, vastgoedbeh, | Nee
900132682 | 21 | Koelinstallatie centraal | 45H03 | VLIEGBASIS VOLKEL | 700 | Bedrijfsrestaurant | Eetzaal met keuken | 5574 | 1 | 104 | Commando Luchtstrijdkrachten | CLSK | RVB-Z | 3 | 1 | DWM Comprs, / ECO Coils en Coolers | 3 X DWM met separate ventilatoren | onleesbaar |  | trap pers,ingang vent, Op dak/Afnemers 900147953tm900147971 | 2013 | afnemers 900147974, 900147978, 900147980tm900147988 | In ruimte | Horecakoeling |  |  | 30 |  | 50 | R507 | 3.985 | 199.25 | Nee | Nee | SVD gebouw 37 |  | 3 | Ja, vastgoedbeh, | Nee
900145635 | 21 | Koelinstallatie centraal | 44C03 | COMMANDO LUCHTSTRIJDKRACHTEN | 1 | Luchtmachttoren | Kantoorgebouw | 13424 | 18 | B01 | Commando Luchtstrijdkrachten | CLSK | RVB-Z | 6 | 1 | Copeland | COP 020-E | 20JZ39943M |  | Technische ruimte achter de trap | 2021 | Centraal koelsysteem | Op dak | Horecakoeling | 5.5 |  | 7 |  | 13.5 | R449A | 1.397 | 18.86 | Nee | Nee | Kantoor catering manager |  | 6 | Ja, vastgoedbeh, | Nee
900145636 | 21 | Koelinstallatie centraal | 44C03 | COMMANDO LUCHTSTRIJDKRACHTEN | 1 | Luchtmachttoren | Kantoorgebouw | 13424 | 18 | B01 | Commando Luchtstrijdkrachten | CLSK | RVB-Z | 7 | 1 | WINT 9513Z | SILAJ9513ZFZ | 20K12152750 SJ8133020 |  | Technische ruimte achter de trap | 2021 | Centraal koelsysteem | Op dak | Horecakoeling | 2 |  | 1 |  | 2.5 | R449A | 1.397 | 3.49 | Nee | Nee | Kantoor catering manager |  | 7 | Ja, vastgoedbeh, | Nee
900145864 | 21 | Koelinstallatie centraal | 60E04 | APS EYGELSHOVEN | V | Kantinegebouw | Eetzaal met keuken | 456 | 0 | 14A | Defensie Ondersteuningscommando | DOSCO | RVB-Z | 3 | 1 | Tecumseh | CAJ9510Z | 53H271800153558A | 75985 | aggregaat aan de muur, achter gang 13 lokaal 12 | 2018 | drager 900145868 | Aan gevel | Horecakoeling |  |  | 1 |  | 0.01 | R134A | 1.43 | 0.01 | Nee | Nee | ligt bij cateringmanager |  | 3 | Ja, vastgoedbeh, | Nee
900147670 | 21 | Koelinstallatie centraal | 49G01 | VLIEGBASIS WOENSDRECHT | 262 | Bedrijfsrestaurant | Eetzaal met keuken | 3553 | 0 | 82 | Commando Luchtstrijdkrachten | CLSK | RVB-Z | 3 | 1 | Emerson Copeland | ZCDE-050E-TFD-454 | 18KZ24743M |  | centrale installatie in technische ruimte | 2018 | 3 comprs, vries -koelinst afnemers 900147641tm900147656 | In ruimte | Horecakoeling |  |  | 16 |  | 39.05 | R448A | 1.387 | 54.16 | Nee | Nee | SVD Woensdrecht |  | 3 | Ja, vastgoedbeh, | Nee
900147905 | 21 | Koelinstallatie centraal | 51B12 | GENM DE R V S KAZERNE | 150 | KEK-gebouw | Eetzaal met keuken | 5371 | 0 | 02C | Commando Landstrijdkrachten | CLAS | RVB-Z | 2 | 1 | Maneurop Danfoss | 2x NTZ096A4LR1A | SJ101473416 / GD1007485760 | 1263813 |  | 2006 | Vriescel afnemer 51B12 150 0900149424 | Op dak | Horecakoeling |  |  | 1 |  | 19 | R404A | 3.922 | 74.52 | Nee | Nee | gebouw technische dienst 146 ruimte 59 |  | 2 | Ja, vastgoedbeh, | Nee
900147906 | 21 | Koelinstallatie centraal | 51B12 | GENM DE R V S KAZERNE | 150 | KEK-gebouw | Eetzaal met keuken | 5371 | 0 | 02C | Commando Landstrijdkrachten | CLAS | RVB-Z | 3 | 1 | Silensys | SILFH4531ZTZ | 18f19 110409 S993730202 | 1263847 | de koelcel bevindt zich in ruimte 50 | 2018 | Compressor koelcel afnemer 900147691 | Op dak | Horecakoeling |  |  | 1 |  | 3.9 | R448A | 1.387 | 5.41 | Nee | Nee | gebouw technische dienst 146 ruimte 59 |  | 3 | Ja, vastgoedbeh, | Nee
900147910 | 21 | Koelinstallatie centraal | 51B12 | GENM DE R V S KAZERNE | 150 | KEK-gebouw | Eetzaal met keuken | 5371 | 0 | 02C | Commando Landstrijdkrachten | CLAS | RVB-Z | 6 | 1 | Tecumseh | CAJ4461Y HRll | 06K12 122821 G267130205 | 1263850 |  | 2006 | Compr, Waterbad fustenkoel / afnemer 900147693,900147698 | Op dak | Horecakoeling |  |  | 2 |  | 1.25 | R134A | 1.43 | 1.79 | Nee | Nee | gebouw technische dienst 146 ruimte 59 |  | 6 | Ja, vastgoedbeh, | Nee
900149343 | 21 | Koelinstallatie centraal | 51B12 | GENM DE R V S KAZERNE | 540 | Lunchaccommodatie | Eetzaal met keuken | 2271 | 0 | 0,22B | Commando Landstrijdkrachten | CLAS | RVB-Z | 1 | 1 | Helpman | LEX 4-7 /220-50-1 | 515799/05 | 139289-1 | in de koelstraat 0,22 Helpmann type LEX 4-7 | 2002 | Afnemers 900147700/900147701/900147703 | In ruimte | Horecakoeling |  |  | 3 |  | 27.5 | R449A | 1.397 | 38.42 | Nee | Nee | RVB Regio Zuid |  | 1 | Ja, vastgoedbeh, | Nee
900149388 | 21 | Koelinstallatie centraal | 60E04 | APS EYGELSHOVEN | V | Kantinegebouw | Eetzaal met keuken | 456 | 0 | 14 | Defensie Ondersteuningscommando | DOSCO | RVB-Z | 3 | 1 | Tecumseh | CAJ2464Z | 53H271800 131601A | aggreg aan de muur, achter gang 13 lok12 |  | 2018 |  | Aan gevel | Horecakoeling |  |  |  |  | 0.01 | R134A | 1.43 | 0.01 | Nee | Nee | Ligt bij cateringmanager | niet stekplichtig | 3 | Ja, vastgoedbeh, | Nee
900149391 | 21 | Koelinstallatie centraal | 49G01 | VLIEGBASIS WOENSDRECHT | 262 | Bedrijfsrestaurant | Eetzaal met keuken | 3553 | 0 | 82 | Commando Luchtstrijdkrachten | CLSK | RVB-Z | 4 | 1 | Tecumseh | CAJ4492Y-HR | 07H21 073415 G267330206 |  | op het dak via technische ruimte trap bij restaurant | 2007 | Cent, Comp, drank koeling drager 900147658, 900147659 | Op dak | Horecakoeling |  |  | 2 |  | 1.64 | R134A | 1.43 | 2.35 | Nee | Nee | SVD Woensdrecht | niet stekplichtig | 4 | Ja, vastgoedbeh, | Nee
900152376 | 21 | Koelinstallatie centraal | 45C16 | LUNETTENKAZERNE | K | KEK-gebouw | Eetzaal met keuken | 3318 | 0 | 70 | Commando Landstrijdkrachten | CLAS | RVB-Z | 1 | 1 | Tecumseh | ZXDE 060E TFD 454 | 19L233721M | 1281660 |  |  |  | Op dak | Horecakoeling |  |  |  |  | 2.2 | R404A | 3.922 | 8.63 | Ja | Nee | RVB Regio Zuid |  |  | Ja, vastgoedbeh, | Nee
900152643 | 21 | Koelinstallatie centraal | 51B12 | GENM DE R V S KAZERNE | 540 | Lunchaccommodatie | Eetzaal met keuken | 2271 | 0 | 0,20 | Commando Landstrijdkrachten | CLAS | RVB-Z | 6 | 1 | Silensys | SILFH2480ZTZ | 19G25 064435 S994330202 | 1274118 |  | 2019 | Centrale vriesinstallatie | Op dak | Horecakoeling |  |  |  |  | 3.9 | R448A | 1.387 | 5.41 | Nee | Nee | RVB Regio Zuid |  |  | Ja, vastgoedbeh, | Nee

## 110
ComponentID | ComponentSoortID | ComponentSoort | Object | Objectnaam | Gebouw | Gebouwnaam | GebouwSoort | BVO | Bouwlaag | Ruimte | Hoofdgebruiker | Objecthoofdgebruiker | Regio | BI code | Aantal | Fabrikant | Type | Serienummer | Installatienummer | Nadere locatiebepaling | Bouwjaar | Nadere specificatie bwd/instl | Categorie apparatuur | Soort apparaat | Vaste wateraansluiting | Energiebron | Soort elektrische aansluiting | Vermogen elektrisch | Vermogen gasgestookt | Onderhoudsplicht | Buiten gebruik gesteld
900138808 | 110 | Vaste keukenvoorzieningen | 44C03 | COMMANDO LUCHTSTRIJDKRACHTEN | 1 | Luchtmachttoren | Kantoorgebouw | 13424 | 0 | A04 | Commando Luchtstrijdkrachten | CLSK | RVB-Z | 1 | 1 | VIANEN |  |  |  |  | 2000 | Afzuiging | (AZ) Afzuiging | (AZ-01) Afzuigkap in grootkeukens | Niet van toepassing | Elektrisch | Werkschakelaar 230V |  |  | Ja, vastgoedbeh. | Nee
900138809 | 110 | Vaste keukenvoorzieningen | 44C03 | COMMANDO LUCHTSTRIJDKRACHTEN | 1 | Luchtmachttoren | Kantoorgebouw | 13424 | 0 | A03 | Commando Luchtstrijdkrachten | CLSK | RVB-Z | 2 | 1 | GROKU |  |  |  |  | 2006 | Groku warmtebrug halotherm | (BUF) Uitgiftebuffet (inbouw) | (BUF-15) Warmtebrug | Niet van toepassing | Elektrisch | Stekkeraansluiting 230V | 1.4 |  | Ja, vastgoedbeh. | Nee
900138811 | 110 | Vaste keukenvoorzieningen | 44C03 | COMMANDO LUCHTSTRIJDKRACHTEN | 1 | Luchtmachttoren | Kantoorgebouw | 13424 | 0 | A04 | Commando Luchtstrijdkrachten | CLSK | RVB-Z | 4 | 1 | GROKU |  |  |  |  | 2006 | Warmplaat | (BUF) Uitgiftebuffet (inbouw) | (BUF-17) Warmhoudplaat | Niet van toepassing | Elektrisch | Stekkeraansluiting 230V | 1.4 |  | Ja, vastgoedbeh. | Nee
900138812 | 110 | Vaste keukenvoorzieningen | 44C03 | COMMANDO LUCHTSTRIJDKRACHTEN | 1 | Luchtmachttoren | Kantoorgebouw | 13424 | 0 | A04 | Commando Luchtstrijdkrachten | CLSK | RVB-Z | 5 | 1 | GROKU |  |  |  |  | 2006 | Warmplaat | (BUF) Uitgiftebuffet (inbouw) | (BUF-17) Warmhoudplaat | Niet van toepassing | Elektrisch | Stekkeraansluiting 230V | 1.4 |  | Ja, vastgoedbeh. | Nee
900138813 | 110 | Vaste keukenvoorzieningen | 44C03 | COMMANDO LUCHTSTRIJDKRACHTEN | 1 | Luchtmachttoren | Kantoorgebouw | 13424 | 0 | A04 | Commando Luchtstrijdkrachten | CLSK | RVB-Z | 6 | 1 | RATIONAL | SCC-101 | E11SE06032060387 |  |  | 2006 | Combi-Steamer | (CB) Combi-streamers | (CB-004) Combi-steamer - Overig | Niet van toepassing | Elektrisch | Stekkeraansluiting 230V | 18.9 |  | Ja, vastgoedbeh. | Nee
900138814 | 110 | Vaste keukenvoorzieningen | 44C03 | COMMANDO LUCHTSTRIJDKRACHTEN | 1 | Luchtmachttoren | Kantoorgebouw | 13424 | 0 | A04 | Commando Luchtstrijdkrachten | CLSK | RVB-Z | 7 | 1 | RATIONAL | SCC-201 | E21SE060396 |  |  | 2006 | Combi-Steamer | (CB) Combi-streamers | (CB-004) Combi-steamer - Overig | Niet van toepassing | Elektrisch | Stekkeraansluiting 230V | 37.2 |  | Ja, vastgoedbeh. | Nee
900138822 | 110 | Vaste keukenvoorzieningen | 44C03 | COMMANDO LUCHTSTRIJDKRACHTEN | 1 | Luchtmachttoren | Kantoorgebouw | 13424 | 0 | A04 | Commando Luchtstrijdkrachten | CLSK | RVB-Z | 8 | 1 | GROKU | 1/1GN |  |  |  | 2006 | Bain Marie | (KB) Kook-, bak- en braadapparatuur | (KB-001) Bain-marie 600 lijn | Niet van toepassing | Elektrisch | Stekkeraansluiting 230V | 3.2 |  | Ja, vastgoedbeh. | Nee
900138824 | 110 | Vaste keukenvoorzieningen | 44C03 | COMMANDO LUCHTSTRIJDKRACHTEN | 1 | Luchtmachttoren | Kantoorgebouw | 13424 | 0 | A04 | Commando Luchtstrijdkrachten | CLSK | RVB-Z | 9 | 1 | GROKU | 1/1GN |  |  |  | 2006 | Bain Marie | (KB) Kook-, bak- en braadapparatuur | (KB-001) Bain-marie 600 lijn | Niet van toepassing | Elektrisch | Stekkeraansluiting 230V | 3.2 |  | Ja, vastgoedbeh. | Nee
900138828 | 110 | Vaste keukenvoorzieningen | 44C03 | COMMANDO LUCHTSTRIJDKRACHTEN | 1 | Luchtmachttoren | Kantoorgebouw | 13424 | 0 | A04 | Commando Luchtstrijdkrachten | CLSK | RVB-Z | 10 | 1 | GROKU | 2 1/1GN |  |  |  | 2006 | Bain Marie | (KB) Kook-, bak- en braadapparatuur | (KB-001) Bain-marie 600 lijn | Niet van toepassing | Elektrisch | Stekkeraansluiting 230V | 3.2 |  | Ja, vastgoedbeh. | Nee
900138830 | 110 | Vaste keukenvoorzieningen | 44C03 | COMMANDO LUCHTSTRIJDKRACHTEN | 1 | Luchtmachttoren | Kantoorgebouw | 13424 | 0 | A04 | Commando Luchtstrijdkrachten | CLSK | RVB-Z | 11 | 1 | GROKU | 2 1/1GN |  |  |  | 2006 | Bain Marie | (KB) Kook-, bak- en braadapparatuur | (KB-001) Bain-marie 600 lijn | Niet van toepassing | Elektrisch | Stekkeraansluiting 230V | 3.2 |  | Ja, vastgoedbeh. | Nee
900138832 | 110 | Vaste keukenvoorzieningen | 44C03 | COMMANDO LUCHTSTRIJDKRACHTEN | 1 | Luchtmachttoren | Kantoorgebouw | 13424 | 0 | A04 | Commando Luchtstrijdkrachten | CLSK | RVB-Z | 12 | 1 | KUPPERSBUSCH | DROP INN |  |  |  | 2006 | Bakplaat | (KB) Kook-, bak- en braadapparatuur | (KB-011) Bakplaat 600 lijn | Niet van toepassing | Elektrisch | Stekkeraansluiting 230V | 6 |  | Ja, vastgoedbeh. | Nee
900138833 | 110 | Vaste keukenvoorzieningen | 44C03 | COMMANDO LUCHTSTRIJDKRACHTEN | 1 | Luchtmachttoren | Kantoorgebouw | 13424 | 0 | A04 | Commando Luchtstrijdkrachten | CLSK | RVB-Z | 13 | 1 | KUPPERSBUSCH | KCF-0005 | 512948004 |  |  | 2006 | Fornuis | (KB) Kook-, bak- en braadapparatuur | (KB-031) Fornuis 600 lijn | Niet van toepassing | Gas | Nader te bepalen |  |  | Ja, vastgoedbeh. | Nee
900138835 | 110 | Vaste keukenvoorzieningen | 44C03 | COMMANDO LUCHTSTRIJDKRACHTEN | 1 | Luchtmachttoren | Kantoorgebouw | 13424 | 0 | A04 | Commando Luchtstrijdkrachten | CLSK | RVB-Z | 14 | 1 | KUPPERSBUSCH | DROP INN |  |  |  | 2006 | Friteuse | (KB) Kook-, bak- en braadapparatuur | (KB-041) Friteuse 600 lijn | Niet van toepassing | Elektrisch | Stekkeraansluiting 230V | 7.5 |  | Ja, vastgoedbeh. | Nee
900138837 | 110 | Vaste keukenvoorzieningen | 44C03 | COMMANDO LUCHTSTRIJDKRACHTEN | 1 | Luchtmachttoren | Kantoorgebouw | 13424 | 0 | A04 | Commando Luchtstrijdkrachten | CLSK | RVB-Z | 15 | 1 | KUPPERSBUSCH | FFE |  |  |  | 2006 | Friteuse | (KB) Kook-, bak- en braadapparatuur | (KB-041) Friteuse 600 lijn | Niet van toepassing | Elektrisch | Werkschakelaar 230V | 6.3 |  | Ja, vastgoedbeh. | Nee
900138846 | 110 | Vaste keukenvoorzieningen | 44C03 | COMMANDO LUCHTSTRIJDKRACHTEN | 1 | Luchtmachttoren | Kantoorgebouw | 13424 | 0 | A01 | Commando Luchtstrijdkrachten | CLSK | RVB-Z | 19 | 1 | MEIKO |  | 10087741 |  |  | 2006 | Meiko vwm K200-VAP SLC3 zeepinstallatie | (VW) Vaatwasmachines | (VW-05) Vaatwasmachine - Korventransport | Niet van toepassing | Elektrisch | Werkschakelaar 230V | 47.6 |  | Ja, vastgoedbeh. | Nee
900138847 | 110 | Vaste keukenvoorzieningen | 44D02 | KONINKLIJKE MILITAIRE ACADEMIE | A | Kasteel Van Breda | Complex gebouw | 13761 | 0 | 23 | Defensie Ondersteuningscommando | DOSCO | RVB-Z | 1 | 1 | VIANEN |  |  |  |  | 1996 | Afzuigkap | (AZ) Afzuiging | (AZ-01) Afzuigkap in grootkeukens | Niet van toepassing | Elektrisch | Werkschakelaar 230V |  |  | Ja, vastgoedbeh. | Nee
900138848 | 110 | Vaste keukenvoorzieningen | 44D02 | KONINKLIJKE MILITAIRE ACADEMIE | A | Kasteel Van Breda | Complex gebouw | 13761 | 0 | 31 | Defensie Ondersteuningscommando | DOSCO | RVB-Z | 2 | 1 | VIANEN |  |  |  |  | 1996 | Afzuigkap | (AZ) Afzuiging | (AZ-01) Afzuigkap in grootkeukens | Niet van toepassing | Elektrisch | Werkschakelaar 230V |  |  | Ja, vastgoedbeh. | Nee
900138849 | 110 | Vaste keukenvoorzieningen | 44D02 | KONINKLIJKE MILITAIRE ACADEMIE | A | Kasteel Van Breda | Complex gebouw | 13761 | 0 | 33 | Defensie Ondersteuningscommando | DOSCO | RVB-Z | 3 | 1 | GROKU | 537108 | C0213050758 |  |  | 2011 | Warmtebrug | (BUF) Uitgiftebuffet (inbouw) | (BUF-15) Warmtebrug | Niet van toepassing | Elektrisch | Stekkeraansluiting 230V | 1.4 |  | Ja, vastgoedbeh. | Nee
900138850 | 110 | Vaste keukenvoorzieningen | 44D02 | KONINKLIJKE MILITAIRE ACADEMIE | A | Kasteel Van Breda | Complex gebouw | 13761 | 0 | 33 | Defensie Ondersteuningscommando | DOSCO | RVB-Z | 4 | 1 | GROKU |  |  |  |  | 2011 | Warmtebrug | (BUF) Uitgiftebuffet (inbouw) | (BUF-15) Warmtebrug | Niet van toepassing | Elektrisch | Werkschakelaar 230V | 1.4 |  | Ja, vastgoedbeh. | Nee
900138851 | 110 | Vaste keukenvoorzieningen | 44D02 | KONINKLIJKE MILITAIRE ACADEMIE | A | Kasteel Van Breda | Complex gebouw | 13761 | 0 | 33 | Defensie Ondersteuningscommando | DOSCO | RVB-Z | 5 | 1 | GROKU | 2 LAMPS |  |  |  | 2011 | Warmtebrug | (BUF) Uitgiftebuffet (inbouw) | (BUF-15) Warmtebrug | Niet van toepassing | Elektrisch | Stekkeraansluiting 230V | 1.4 |  | Ja, vastgoedbeh. | Nee
900138852 | 110 | Vaste keukenvoorzieningen | 44D02 | KONINKLIJKE MILITAIRE ACADEMIE | A | Kasteel Van Breda | Complex gebouw | 13761 | 0 | 33 | Defensie Ondersteuningscommando | DOSCO | RVB-Z | 6 | 1 | GROKU | 537108. ERRE | C0213050721 |  |  | 2011 | Warmtebrug | (BUF) Uitgiftebuffet (inbouw) | (BUF-15) Warmtebrug | Niet van toepassing | Elektrisch | Werkschakelaar 230V | 1.4 |  | Ja, vastgoedbeh. | Nee
900138854 | 110 | Vaste keukenvoorzieningen | 44D02 | KONINKLIJKE MILITAIRE ACADEMIE | A | Kasteel Van Breda | Complex gebouw | 13761 | 0 | 31 | Defensie Ondersteuningscommando | DOSCO | RVB-Z | 8 | 1 | GROKU | 305G | 97-0197-421 |  |  | 2011 | Groku warmtebrug 2 lamps | (BUF) Uitgiftebuffet (inbouw) | (BUF-15) Warmtebrug | Niet van toepassing | Elektrisch | Stekkeraansluiting 230V | 1.4 |  | Ja, vastgoedbeh. | Nee
900138856 | 110 | Vaste keukenvoorzieningen | 44D02 | KONINKLIJKE MILITAIRE ACADEMIE | A | Kasteel Van Breda | Complex gebouw | 13761 | 0 | 23 | Defensie Ondersteuningscommando | DOSCO | RVB-Z | 10 | 1 | RATIONAL | scc61 |  |  |  | 2008 | Combi-Steamer | (CB) Combi-streamers | (CB-004) Combi-steamer - Overig | Niet van toepassing | Elektrisch | Stekkeraansluiting 230V | 10.8 |  | Ja, vastgoedbeh. | Nee
900138857 | 110 | Vaste keukenvoorzieningen | 44D02 | KONINKLIJKE MILITAIRE ACADEMIE | A | Kasteel Van Breda | Complex gebouw | 13761 | 0 | 23 | Defensie Ondersteuningscommando | DOSCO | RVB-Z | 11 | 1 | RATIONAL | STW 2 1/1 |  |  |  | 2006 | Rational Combisteasmer SCC201 | (CB) Combi-streamers | (CB-004) Combi-steamer - Overig | Niet van toepassing | Elektrisch | Stekkeraansluiting 230V | 37.2 |  | Ja, vastgoedbeh. | Nee
900138858 | 110 | Vaste keukenvoorzieningen | 44D02 | KONINKLIJKE MILITAIRE ACADEMIE | A | Kasteel Van Breda | Complex gebouw | 13761 | 0 | 23 | Defensie Ondersteuningscommando | DOSCO | RVB-Z | 12 | 1 | RATIONAL | SAW3/FD2013/10 | 100045250 |  |  | 2013 | Combisteamer | (CB) Combi-streamers | (CB-004) Combi-steamer - Overig | Niet van toepassing | Elektrisch | Stekkeraansluiting 230V | 18.9 |  | Ja, vastgoedbeh. | Nee
900138859 | 110 | Vaste keukenvoorzieningen | 44D02 | KONINKLIJKE MILITAIRE ACADEMIE | A | Kasteel Van Breda | Complex gebouw | 13761 | 0 | 31 | Defensie Ondersteuningscommando | DOSCO | RVB-Z | 13 | 1 | MODULAR |  |  |  |  | 1996 | Bakplaat | (KB) Kook-, bak- en braadapparatuur | (KB-011) Bakplaat 600 lijn | Niet van toepassing | Elektrisch | Werkschakelaar 230V | 6 |  | Ja, vastgoedbeh. | Nee
900138860 | 110 | Vaste keukenvoorzieningen | 44D02 | KONINKLIJKE MILITAIRE ACADEMIE | A | Kasteel Van Breda | Complex gebouw | 13761 | 0 | 23 | Defensie Ondersteuningscommando | DOSCO | RVB-Z | 14 | 1 | RUBENS | DBE | 827 |  |  | 2003 | Frituurcomp. voeding zit op friteuse | (KB) Kook-, bak- en braadapparatuur | (KB-045) Frituurcomputer | Niet van toepassing | Elektrisch | Werkschakelaar 230V |  |  | Ja, vastgoedbeh. | Nee
900138866 | 110 | Vaste keukenvoorzieningen | 44D02 | KONINKLIJKE MILITAIRE ACADEMIE | A | Kasteel Van Breda | Complex gebouw | 13761 | 0 | 31 | Defensie Ondersteuningscommando | DOSCO | RVB-Z | 20 | 1 | AEG (HUISHOUD) |  |  |  |  | 1996 | Kookplaat | (KB) Kook-, bak- en braadapparatuur | (KB-071) Kookplaat / unit 600 lijn | Niet van toepassing | Nader te bepalen | Werkschakelaar 230V |  |  | Ja, vastgoedbeh. | Nee
900138867 | 110 | Vaste keukenvoorzieningen | 44D02 | KONINKLIJKE MILITAIRE ACADEMIE | A | Kasteel Van Breda | Complex gebouw | 13761 | 0 | 42 | Defensie Ondersteuningscommando | DOSCO | RVB-Z | 21 | 1 | HOBART |  |  |  |  | 2004 | Vaatwasmachine KTM SLC3 zeepinstallatie | (VW) Vaatwasmachines | (VW-05) Vaatwasmachine - Korventransport | Niet van toepassing | Elektrisch | Werkschakelaar 230V | 47.6 |  | Ja, vastgoedbeh. | Nee
900138869 | 110 | Vaste keukenvoorzieningen | 44G04 | LCW DONGEN | T | Kantinegebouw | Recreatiegebouw | 1193 | 1 | 16 | Defensie Ondersteuningscommando | DOSCO | RVB-Z | 2 | 1 | ALPHATECH | PA23RES | LAO20053304 |  |  | 2008 | Oven | (CB) Combi-streamers | (CB-005) Heteluchtoven | Niet van toepassing | Elektrisch | Stekkeraansluiting 230V | 4.3 |  | Ja, vastgoedbeh. | Nee
900138870 | 110 | Vaste keukenvoorzieningen | 44G04 | LCW DONGEN | T | Kantinegebouw | Recreatiegebouw | 1193 | 1 | 16 | Defensie Ondersteuningscommando | DOSCO | RVB-Z | 3 | 1 | KUPPERSBUSCH | 224 REF | 83106778 |  |  | 2008 | Friteuse | (KB) Kook-, bak- en braadapparatuur | (KB-041) Friteuse 600 lijn | Niet van toepassing | Elektrisch | Werkschakelaar 230V | 12.6 |  | Ja, vastgoedbeh. | Nee
900138871 | 110 | Vaste keukenvoorzieningen | 44G04 | LCW DONGEN | T | Kantinegebouw | Recreatiegebouw | 1193 | 1 | 16 | Defensie Ondersteuningscommando | DOSCO | RVB-Z | 4 | 1 | ELITE | OPZET |  |  |  | 2013 | Friteuse | (KB) Kook-, bak- en braadapparatuur | (KB-041) Friteuse 600 lijn | Niet van toepassing | Nader te bepalen | Stekkeraansluiting 230V | 3.5 |  | Ja, vastgoedbeh. | Nee
900138872 | 110 | Vaste keukenvoorzieningen | 44G04 | LCW DONGEN | T | Kantinegebouw | Recreatiegebouw | 1193 | 1 | 16 | Defensie Ondersteuningscommando | DOSCO | RVB-Z | 5 | 1 | KUPPERSBUSCH | REH200 | 82304728 |  |  | 2008 | Kookplaat | (KB) Kook-, bak- en braadapparatuur | (KB-071) Kookplaat / unit 600 lijn | Niet van toepassing | Gas | Werkschakelaar 230V |  |  | Ja, vastgoedbeh. | Nee
900138873 | 110 | Vaste keukenvoorzieningen | 44G04 | LCW DONGEN | T | Kantinegebouw | Recreatiegebouw | 1193 | 1 | 16 | Defensie Ondersteuningscommando | DOSCO | RVB-Z | 6 | 1 | MEIKO |  | 10123929 |  |  | 2003 | Vaatwasmachine SLC2 zeepinstallatie | (VW) Vaatwasmachines | (VW-02) Vaatwasmachine - Doorschuifmodel | Niet van toepassing | Elektrisch | Stekkeraansluiting 230V | 9 |  | Ja, vastgoedbeh. | Nee
900138874 | 110 | Vaste keukenvoorzieningen | 44G04 | LCW DONGEN | T | Kantinegebouw | Recreatiegebouw | 1193 | 1 | 16 | Defensie Ondersteuningscommando | DOSCO | RVB-Z | 7 | 1 | MEIKO |  | 30314 |  |  | 2008 | Meiko DV80t doorschuvier SLC2 zeepinstallatie | (VW) Vaatwasmachines | (VW-07) Vaatwasmachine - Voorlader | Niet van toepassing | Elektrisch | Stekkeraansluiting 230V | 4.5 |  | Ja, vastgoedbeh. | Nee
900138882 | 110 | Vaste keukenvoorzieningen | 45A06 | ENGELENSE GAT | A | Kantine , Kantoor , Lesgebouw | Complex gebouw | 1784 | 0 | 17 | Commando Landstrijdkrachten | CLAS | RVB-Z | 1 | 1 | NTB |  |  |  |  | 1990 | Afzuigkap | (AZ) Afzuiging | (AZ-01) Afzuigkap in grootkeukens | Niet van toepassing | Elektrisch | Werkschakelaar 230V |  |  | Ja, vastgoedbeh. | Nee
900138883 | 110 | Vaste keukenvoorzieningen | 45A06 | ENGELENSE GAT | A | Kantine , Kantoor , Lesgebouw | Complex gebouw | 1784 | 0 | 19 | Commando Landstrijdkrachten | CLAS | RVB-Z | 2 | 1 | ANBO |  |  |  |  | 1990 | Afzuigkap | (AZ) Afzuiging | (AZ-01) Afzuigkap in grootkeukens | Niet van toepassing | Elektrisch | Werkschakelaar 230V |  |  | Ja, vastgoedbeh. | Nee
900138884 | 110 | Vaste keukenvoorzieningen | 45A06 | ENGELENSE GAT | A | Kantine , Kantoor , Lesgebouw | Complex gebouw | 1784 | 0 | 17 | Commando Landstrijdkrachten | CLAS | RVB-Z | 3 | 1 | RATIONAL | SCC101 | E11SE06022056156 |  |  | 2006 | Combi-Steamer | (CB) Combi-streamers | (CB-004) Combi-steamer - Overig | Niet van toepassing | Elektrisch | Stekkeraansluiting 230V | 18.9 |  | Ja, vastgoedbeh. | Nee
900138885 | 110 | Vaste keukenvoorzieningen | 45A06 | ENGELENSE GAT | A | Kantine , Kantoor , Lesgebouw | Complex gebouw | 1784 | 0 | 17 | Commando Landstrijdkrachten | CLAS | RVB-Z | 4 | 1 | CATERTECH | BN418036531251 | BN020106041 |  |  | 2013 | Bakplaat | (KB) Kook-, bak- en braadapparatuur | (KB-011) Bakplaat 600 lijn | Niet van toepassing | Elektrisch | Werkschakelaar 230V | 6 |  | Ja, vastgoedbeh. | Nee
900138886 | 110 | Vaste keukenvoorzieningen | 45A06 | ENGELENSE GAT | A | Kantine , Kantoor , Lesgebouw | Complex gebouw | 1784 | 0 | 17 | Commando Landstrijdkrachten | CLAS | RVB-Z | 5 | 1 | CATERTECH | BN418036531251 | BN418036531251 |  |  | 2013 | Bakplaat | (KB) Kook-, bak- en braadapparatuur | (KB-011) Bakplaat 600 lijn | Niet van toepassing | Elektrisch | Werkschakelaar 230V | 6 |  | Ja, vastgoedbeh. | Nee
900138887 | 110 | Vaste keukenvoorzieningen | 45A06 | ENGELENSE GAT | A | Kantine , Kantoor , Lesgebouw | Complex gebouw | 1784 | 0 | 17 | Commando Landstrijdkrachten | CLAS | RVB-Z | 6 | 1 | CATERTECH | BN418036516451 | BN020068717 |  |  | 2013 | Kooktafel 4platen | (KB) Kook-, bak- en braadapparatuur | (KB-072) Kooktafel 700 lijn | Niet van toepassing | Elektrisch | Werkschakelaar 230V |  |  | Ja, vastgoedbeh. | Nee
900138888 | 110 | Vaste keukenvoorzieningen | 45A06 | ENGELENSE GAT | A | Kantine , Kantoor , Lesgebouw | Complex gebouw | 1784 | 0 | 17 | Commando Landstrijdkrachten | CLAS | RVB-Z | 7 | 1 | CATERTECH | 6FR/E600 | 6FR/E600 |  |  | 2013 | Friteuse | (KB) Kook-, bak- en braadapparatuur | (KB-041) Friteuse 600 lijn | Niet van toepassing | Elektrisch | Werkschakelaar 230V | 10.5 |  | Ja, vastgoedbeh. | Nee
900138889 | 110 | Vaste keukenvoorzieningen | 45A06 | ENGELENSE GAT | A | Kantine , Kantoor , Lesgebouw | Complex gebouw | 1784 | 0 | 17 | Commando Landstrijdkrachten | CLAS | RVB-Z | 8 | 1 | CATERTECH | 6FR/E600 | AT 51588 |  |  | 2013 | Friiteuse | (KB) Kook-, bak- en braadapparatuur | (KB-041) Friteuse 600 lijn | Niet van toepassing | Elektrisch | Werkschakelaar 230V | 10.5 |  | Ja, vastgoedbeh. | Nee
900138890 | 110 | Vaste keukenvoorzieningen | 45A06 | ENGELENSE GAT | A | Kantine , Kantoor , Lesgebouw | Complex gebouw | 1784 | 0 | 19 | Commando Landstrijdkrachten | CLAS | RVB-Z | 9 | 1 | CATERTECH |  | DB0053330512 |  |  | 2012 | Catertech vwm CTV-DS111 SLC2 zeepinstallatie | (VW) Vaatwasmachines | (VW-02) Vaatwasmachine - Doorschuifmodel | Niet van toepassing | Elektrisch | Stekkeraansluiting 230V | 9 |  | Ja, vastgoedbeh. | Nee
900138891 | 110 | Vaste keukenvoorzieningen | 45C16 | LUNETTENKAZERNE | K | KEK-gebouw | Eetzaal met keuken | 3318 | 0 | 70 | Commando Landstrijdkrachten | CLAS | RVB-Z | 1 | 1 | VIANEN |  |  |  |  | 1998 | Afzuigkap | (AZ) Afzuiging | (AZ-01) Afzuigkap in grootkeukens | Niet van toepassing | Elektrisch | Nader te bepalen |  |  | Ja, vastgoedbeh. | Nee
900138898 | 110 | Vaste keukenvoorzieningen | 45C16 | LUNETTENKAZERNE | K | KEK-gebouw | Eetzaal met keuken | 3318 | 0 | 70 | Commando Landstrijdkrachten | CLAS | RVB-Z | 2 | 1 | GROKU |  |  |  |  | 2000 | Warmtebrug | (BUF) Uitgiftebuffet (inbouw) | (BUF-15) Warmtebrug | Niet van toepassing | Elektrisch | Stekkeraansluiting 230V | 1.4 |  | Ja, vastgoedbeh. | Nee
900138899 | 110 | Vaste keukenvoorzieningen | 45C16 | LUNETTENKAZERNE | K | KEK-gebouw | Eetzaal met keuken | 3318 | 0 | 17 | Commando Landstrijdkrachten | CLAS | RVB-Z | 3 | 1 | GROKU | 4 X 250 STRALER |  |  |  | 2000 | Warmtebrug | (BUF) Uitgiftebuffet (inbouw) | (BUF-15) Warmtebrug | Niet van toepassing | Elektrisch | Werkschakelaar 230V | 1.4 |  | Ja, vastgoedbeh. | Nee
900138900 | 110 | Vaste keukenvoorzieningen | 45C16 | LUNETTENKAZERNE | K | KEK-gebouw | Eetzaal met keuken | 3318 | 0 | 17 | Commando Landstrijdkrachten | CLAS | RVB-Z | 4 | 1 | GROKU | 4 LAMP |  |  |  | 2000 | Warmtebrug | (BUF) Uitgiftebuffet (inbouw) | (BUF-15) Warmtebrug | Niet van toepassing | Elektrisch | Stekkeraansluiting 230V | 1.4 |  | Ja, vastgoedbeh. | Nee
900138901 | 110 | Vaste keukenvoorzieningen | 45C16 | LUNETTENKAZERNE | K | KEK-gebouw | Eetzaal met keuken | 3318 | 0 | 70 | Commando Landstrijdkrachten | CLAS | RVB-Z | 5 | 1 | RATIONAL | SCC WE 101 | E11SI17012567473 |  |  | 2017 | Rational Combi-Steamer | (CB) Combi-streamers | (CB-004) Combi-steamer - Overig | Niet van toepassing | Elektrisch | Werkschakelaar 230V | 18.9 |  | Ja, vastgoedbeh. | Nee
900138902 | 110 | Vaste keukenvoorzieningen | 45C16 | LUNETTENKAZERNE | K | KEK-gebouw | Eetzaal met keuken | 3318 | 0 | 70 | Commando Landstrijdkrachten | CLAS | RVB-Z | 6 | 1 | CATERTECH / RATIONAL | SCC WE 201 | E21SI16102548474 |  |  | 2017 | Rational Combi-Steamer | (CB) Combi-streamers | (CB-004) Combi-steamer - Overig | Niet van toepassing | Elektrisch | Stekkeraansluiting 230V | 37.2 |  | Ja, vastgoedbeh. | Nee
900138905 | 110 | Vaste keukenvoorzieningen | 45C16 | LUNETTENKAZERNE | K | KEK-gebouw | Eetzaal met keuken | 3318 | 0 | 70 | Commando Landstrijdkrachten | CLAS | RVB-Z | 8 | 1 | GIORIK |  |  |  |  | 2000 | Friteuse | (KB) Kook-, bak- en braadapparatuur | (KB-041) Friteuse 600 lijn | Niet van toepassing | Nader te bepalen | Werkschakelaar 230V | 6 |  | Ja, vastgoedbeh. | Nee
900138907 | 110 | Vaste keukenvoorzieningen | 45C16 | LUNETTENKAZERNE | K | KEK-gebouw | Eetzaal met keuken | 3318 | 0 | 18 | Commando Landstrijdkrachten | CLAS | RVB-Z | 9 | 1 | RHIMA |  | 72743 |  |  | 2004 | Rhima WD7 doorschuiver SLC3 zeepinstallatie | (VW) Vaatwasmachines | (VW-02) Vaatwasmachine - Doorschuifmodel | Niet van toepassing | Elektrisch | Stekkeraansluiting 230V | 9 |  | Ja, vastgoedbeh. | Nee
900138908 | 110 | Vaste keukenvoorzieningen | 45C16 | LUNETTENKAZERNE | K | KEK-gebouw | Eetzaal met keuken | 3318 | 0 | 18 | Commando Landstrijdkrachten | CLAS | RVB-Z | 10 | 1 | MEIKO |  | AU0805020 |  |  | 2008 | Meiko K200KVP korventransport SLC3 zeepinstallatie | (VW) Vaatwasmachines | (VW-05) Vaatwasmachine - Korventransport | Niet van toepassing | Elektrisch | Werkschakelaar 230V | 47.6 |  | Ja, vastgoedbeh. | Nee
900138909 | 110 | Vaste keukenvoorzieningen | 45C16 | LUNETTENKAZERNE | K | KEK-gebouw | Eetzaal met keuken | 3318 | 0 | 34 | Commando Landstrijdkrachten | CLAS | RVB-Z | 11 | 1 | MEIKO |  | 80 60B |  |  | 1993 | Meiko FV40N SLC2 zeepinstallatie | (VW) Vaatwasmachines | (VW-07) Vaatwasmachine - Voorlader | Niet van toepassing | Elektrisch | Stekkeraansluiting 230V | 4.5 |  | Ja, vastgoedbeh. | Nee
900138910 | 110 | Vaste keukenvoorzieningen | 45C16 | LUNETTENKAZERNE | K | KEK-gebouw | Eetzaal met keuken | 3318 | 0 | 34 | Commando Landstrijdkrachten | CLAS | RVB-Z | 12 | 1 | MEIKO |  |  |  |  | 1993 | Meiko FV40N SLC2 zeepinstallatie | (VW) Vaatwasmachines | (VW-07) Vaatwasmachine - Voorlader | Niet van toepassing | Elektrisch | Werkschakelaar 230V | 4.5 |  | Ja, vastgoedbeh. | Nee
900138911 | 110 | Vaste keukenvoorzieningen | 45F13 | SPRINGTERREIN SCHAIJK | 7 | Instructiegebouw , Lunchaccomodatie | Instructiegebouw | 2730 | 0 | 0.17 | Commando Landstrijdkrachten | CLAS | RVB-Z | 1 | 1 | NTB |  |  |  |  | 1992 | Afzuigkap | (AZ) Afzuiging | (AZ-01) Afzuigkap in grootkeukens | Niet van toepassing | Elektrisch | Werkschakelaar 230V |  |  | Ja, vastgoedbeh. | Nee
900138912 | 110 | Vaste keukenvoorzieningen | 45F13 | SPRINGTERREIN SCHAIJK | 7 | Instructiegebouw , Lunchaccomodatie | Instructiegebouw | 2730 | 0 | 0.20 | Commando Landstrijdkrachten | CLAS | RVB-Z | 2 | 1 | NTB |  |  |  |  | 1992 | Afzuigkap | (AZ) Afzuiging | (AZ-01) Afzuigkap in grootkeukens | Niet van toepassing | Elektrisch | Werkschakelaar 230V |  |  | Ja, vastgoedbeh. | Nee
900138913 | 110 | Vaste keukenvoorzieningen | 45F13 | SPRINGTERREIN SCHAIJK | 7 | Instructiegebouw , Lunchaccomodatie | Instructiegebouw | 2730 | 0 | 0.17 | Commando Landstrijdkrachten | CLAS | RVB-Z | 3 | 1 | BARTSCHER | RTR-125L | 1217/4500029051 |  |  |  | Verwarmde vitrine | (BUF) Uitgiftebuffet (inbouw) | (BUF-14) Verwarmde vitrine | Niet van toepassing | Elektrisch | Stekkeraansluiting 230V | 1.2 |  | Ja, vastgoedbeh. | Nee
900138914 | 110 | Vaste keukenvoorzieningen | 45F13 | SPRINGTERREIN SCHAIJK | 7 | Instructiegebouw , Lunchaccomodatie | Instructiegebouw | 2730 | 0 | 0.17 | Commando Landstrijdkrachten | CLAS | RVB-Z | 4 | 1 | IFO-KAMPRI |  |  |  |  | 2006 | Warmtebrug | (BUF) Uitgiftebuffet (inbouw) | (BUF-15) Warmtebrug | Niet van toepassing | Elektrisch | Stekkeraansluiting 230V | 1.4 |  | Ja, vastgoedbeh. | Nee
900138915 | 110 | Vaste keukenvoorzieningen | 45F13 | SPRINGTERREIN SCHAIJK | 7 | Instructiegebouw , Lunchaccomodatie | Instructiegebouw | 2730 | 0 | 0.17 | Commando Landstrijdkrachten | CLAS | RVB-Z | 5 | 1 | KUPPERSBUSCH | NEF040 KCN 0205 | F1203002864 |  |  | 1999 | Warmbak | (BUF) Uitgiftebuffet (inbouw) | (BUF-15) Warmtebrug | Niet van toepassing | Elektrisch | Stekkeraansluiting 230V | 1.4 |  | Ja, vastgoedbeh. | Nee
900138916 | 110 | Vaste keukenvoorzieningen | 45F13 | SPRINGTERREIN SCHAIJK | 7 | Instructiegebouw , Lunchaccomodatie | Instructiegebouw | 2730 | 0 | 0.17 | Commando Landstrijdkrachten | CLAS | RVB-Z | 6 | 1 | RATIONAL | SCC101 | E11SG08122166496 |  |  | 2008 | Combisteamer | (CB) Combi-streamers | (CB-004) Combi-steamer - Overig | Niet van toepassing | Elektrisch | Stekkeraansluiting 230V | 18.9 |  | Ja, vastgoedbeh. | Nee
900138917 | 110 | Vaste keukenvoorzieningen | 45F13 | SPRINGTERREIN SCHAIJK | 7 | Instructiegebouw , Lunchaccomodatie | Instructiegebouw | 2730 | 0 | 0.17 | Commando Landstrijdkrachten | CLAS | RVB-Z | 7 | 1 | KUPPERSBUSCH | NEB 430 | 649942 F 1203002872- |  |  | 1999 | Bakplaat | (KB) Kook-, bak- en braadapparatuur | (KB-011) Bakplaat 600 lijn | Niet van toepassing | Elektrisch | Werkschakelaar 230V | 6 |  | Ja, vastgoedbeh. | Nee
900138918 | 110 | Vaste keukenvoorzieningen | 45F13 | SPRINGTERREIN SCHAIJK | 7 | Instructiegebouw , Lunchaccomodatie | Instructiegebouw | 2730 | 0 | 0.17 | Commando Landstrijdkrachten | CLAS | RVB-Z | 8 | 1 | KUPPERSBUSCH | NEF124 / KCN0204 | F0203000748 |  |  | 1999 | Friteuse | (KB) Kook-, bak- en braadapparatuur | (KB-041) Friteuse 600 lijn | Niet van toepassing | Elektrisch | Werkschakelaar 230V | 22 |  | Ja, vastgoedbeh. | Nee
900138919 | 110 | Vaste keukenvoorzieningen | 45F13 | SPRINGTERREIN SCHAIJK | 7 | Instructiegebouw , Lunchaccomodatie | Instructiegebouw | 2730 | 0 | 0.17 | Commando Landstrijdkrachten | CLAS | RVB-Z | 9 | 1 | KUPPERSBUSCH | KCN 0057 | G0224000722 |  |  | 2000 | Friteuse Dubbelbaks | (KB) Kook-, bak- en braadapparatuur | (KB-041) Friteuse 600 lijn | Niet van toepassing | Elektrisch | Werkschakelaar 230V | 6.3 |  | Ja, vastgoedbeh. | Nee
900138920 | 110 | Vaste keukenvoorzieningen | 45F13 | SPRINGTERREIN SCHAIJK | 7 | Instructiegebouw , Lunchaccomodatie | Instructiegebouw | 2730 | 0 | 0.17 | Commando Landstrijdkrachten | CLAS | RVB-Z | 10 | 1 | SITEX | ZIE FRITEUSE |  |  |  | 2006 | Frituurcomputer zit op friteuse | (KB) Kook-, bak- en braadapparatuur | (KB-045) Frituurcomputer | Niet van toepassing | Elektrisch | Nader te bepalen |  |  | Ja, vastgoedbeh. | Nee
900138921 | 110 | Vaste keukenvoorzieningen | 45F13 | SPRINGTERREIN SCHAIJK | 7 | Instructiegebouw , Lunchaccomodatie | Instructiegebouw | 2730 | 0 | 0.17 | Commando Landstrijdkrachten | CLAS | RVB-Z | 11 | 1 | SITEX | ZIE FRITEUSE |  |  |  | 2006 | Frituurcomputer zit op friteuse | (KB) Kook-, bak- en braadapparatuur | (KB-045) Frituurcomputer | Niet van toepassing | Elektrisch | Nader te bepalen |  |  | Ja, vastgoedbeh. | Nee
900138922 | 110 | Vaste keukenvoorzieningen | 45F13 | SPRINGTERREIN SCHAIJK | 7 | Instructiegebouw , Lunchaccomodatie | Instructiegebouw | 2730 | 0 | 0.17 | Commando Landstrijdkrachten | CLAS | RVB-Z | 12 | 1 | KUPPERSBUSCH | NEH 210 KCN0001 | 656042 G 0221000658- |  |  | 2000 | Kookplaat | (KB) Kook-, bak- en braadapparatuur | (KB-071) Kookplaat / unit 600 lijn | Niet van toepassing | Gas | Werkschakelaar 230V |  |  | Ja, vastgoedbeh. | Nee
900138924 | 110 | Vaste keukenvoorzieningen | 45H03 | VLIEGBASIS VOLKEL | 404 | Kantoorgebouw USAFE | Complex gebouw | 2657 | 0 | 52 | Commando Luchtstrijdkrachten | CLSK | RVB-Z | 1 | 1 | NTB |  |  |  |  | 1990 | Afzuigkap | (AZ) Afzuiging | (AZ-01) Afzuigkap in grootkeukens | Niet van toepassing | Elektrisch | Nader te bepalen |  |  | Ja, vastgoedbeh. | Nee
900138925 | 110 | Vaste keukenvoorzieningen | 45H03 | VLIEGBASIS VOLKEL | 404 | Kantoorgebouw USAFE | Complex gebouw | 2657 | 0 | 51 | Commando Luchtstrijdkrachten | CLSK | RVB-Z | 2 | 1 | OCTALUX | VULCANO 2/1 INFRA | 6438/2013 |  |  | 2013 | Warmtebrug | (BUF) Uitgiftebuffet (inbouw) | (BUF-15) Warmtebrug | Niet van toepassing | Elektrisch | Werkschakelaar 230V | 1.4 |  | Ja, vastgoedbeh. | Nee
900138926 | 110 | Vaste keukenvoorzieningen | 45H03 | VLIEGBASIS VOLKEL | 404 | Kantoorgebouw USAFE | Complex gebouw | 2657 | 0 | 51 | Commando Luchtstrijdkrachten | CLSK | RVB-Z | 3 | 1 | EMGA |  |  |  |  | 2018 | Infrarood warmer | (BUF) Uitgiftebuffet (inbouw) | (BUF-15) Warmtebrug | Niet van toepassing | Elektrisch | Stekkeraansluiting 230V | 1.4 |  | Ja, vastgoedbeh. | Nee
900138927 | 110 | Vaste keukenvoorzieningen | 45H03 | VLIEGBASIS VOLKEL | 700 | Bedrijfsrestaurant | Eetzaal met keuken | 5574 | 0 | 5 | Commando Luchtstrijdkrachten | CLSK | RVB-Z | 1 | 1 | GROKU | VLIZEE010 | VLIZEE010-03 | 1262332 | uitgifte | 2006 | Warmtebrug 5 lamps | (BUF) Uitgiftebuffet (inbouw) | (BUF-15) Warmtebrug | Niet van toepassing | Elektrisch | Werkschakelaar 230V | 1.4 |  | Ja, vastgoedbeh. | Nee
900138928 | 110 | Vaste keukenvoorzieningen | 45H03 | VLIEGBASIS VOLKEL | 700 | Bedrijfsrestaurant | Eetzaal met keuken | 5574 | 0 | 5 | Commando Luchtstrijdkrachten | CLSK | RVB-Z | 2 | 1 | GROKU | VLIZEE010 | VLIZEE010-04 | 1262333 | uitgifte | 2006 | Warmtebrug 5 lamps | (BUF) Uitgiftebuffet (inbouw) | (BUF-15) Warmtebrug | Niet van toepassing | Elektrisch | Stekkeraansluiting 230V | 1.4 |  | Ja, vastgoedbeh. | Nee
900138929 | 110 | Vaste keukenvoorzieningen | 45H03 | VLIEGBASIS VOLKEL | 700 | Bedrijfsrestaurant | Eetzaal met keuken | 5574 | 0 | 5 | Commando Luchtstrijdkrachten | CLSK | RVB-Z | 3 | 1 | GROKU | VLIZEE010 | VLIZEE010-05 | 1262334 | uitgifte | 2006 | Warmtebrug 5 lamps | (BUF) Uitgiftebuffet (inbouw) | (BUF-15) Warmtebrug | Niet van toepassing | Elektrisch | Werkschakelaar 230V | 1.4 |  | Ja, vastgoedbeh. | Nee
900138930 | 110 | Vaste keukenvoorzieningen | 45H03 | VLIEGBASIS VOLKEL | 700 | Bedrijfsrestaurant | Eetzaal met keuken | 5574 | 0 | 5 | Commando Luchtstrijdkrachten | CLSK | RVB-Z | 5 | 1 | MOBIL |  |  |  |  | 2006 | Soupwell | (BUF) Uitgiftebuffet (inbouw) | (BUF-12) Bain-marie Soup Well | Niet van toepassing | Elektrisch | Stekkeraansluiting 230V | 2.2 |  | Ja, vastgoedbeh. | Nee
900138932 | 110 | Vaste keukenvoorzieningen | 45H03 | VLIEGBASIS VOLKEL | 700 | Bedrijfsrestaurant | Eetzaal met keuken | 5574 | 0 | 5 | Commando Luchtstrijdkrachten | CLSK | RVB-Z | 4 | 1 | GROKU |  |  |  |  | 2006 | Warmtebrug | (BUF) Uitgiftebuffet (inbouw) | (BUF-15) Warmtebrug | Niet van toepassing | Elektrisch | Werkschakelaar 230V | 1.4 |  | Ja, vastgoedbeh. | Nee
900138933 | 110 | Vaste keukenvoorzieningen | 45H03 | VLIEGBASIS VOLKEL | 700 | Bedrijfsrestaurant | Eetzaal met keuken | 5574 | 0 | 5 | Commando Luchtstrijdkrachten | CLSK | RVB-Z | 6 | 1 | MOBIL |  |  |  |  | 2006 | Soupwell | (BUF) Uitgiftebuffet (inbouw) | (BUF-12) Bain-marie Soup Well | Niet van toepassing | Elektrisch | Stekkeraansluiting 230V | 2.2 |  | Ja, vastgoedbeh. | Nee
900138934 | 110 | Vaste keukenvoorzieningen | 45H03 | VLIEGBASIS VOLKEL | 700 | Bedrijfsrestaurant | Eetzaal met keuken | 5574 | 0 | 5 | Commando Luchtstrijdkrachten | CLSK | RVB-Z | 7 | 1 | MOBIL |  |  |  |  | 2006 | Soupwell | (BUF) Uitgiftebuffet (inbouw) | (BUF-12) Bain-marie Soup Well | Niet van toepassing | Elektrisch | Werkschakelaar 230V | 2.2 |  | Ja, vastgoedbeh. | Nee
900138935 | 110 | Vaste keukenvoorzieningen | 45H03 | VLIEGBASIS VOLKEL | 700 | Bedrijfsrestaurant | Eetzaal met keuken | 5574 | 0 | 5 | Commando Luchtstrijdkrachten | CLSK | RVB-Z | 8 | 1 | MOBIL | scc101 | E11SE07052101133 |  |  | 2006 | Soupwell | (BUF) Uitgiftebuffet (inbouw) | (BUF-12) Bain-marie Soup Well | Niet van toepassing | Elektrisch | Stekkeraansluiting 230V | 2.2 |  | Ja, vastgoedbeh. | Nee
900138937 | 110 | Vaste keukenvoorzieningen | 45H03 | VLIEGBASIS VOLKEL | 299 | Kantoor DBBO | Kantoorgebouw | 1018 | 0 | 12 | Commando Luchtstrijdkrachten | CLSK | RVB-Z | 1 | 1 | MKN |  |  |  |  | 2013 | Friteuse | (BUF) Uitgiftebuffet (inbouw) | (BUF-12) Bain-marie Soup Well | Niet van toepassing | Elektrisch | Werkschakelaar 230V | 18 |  | Ja, vastgoedbeh. | Nee
900138991 | 110 | Vaste keukenvoorzieningen | 45H03 | VLIEGBASIS VOLKEL | 700 | Bedrijfsrestaurant | Eetzaal met keuken | 5574 | 0 | 32 | Commando Luchtstrijdkrachten | CLSK | RVB-Z | 10 | 1 | RATIONAL | SCC201 |  |  |  | 2006 | Combi-steamer | (CB) Combi-streamers | (CB-004) Combi-steamer - Overig | Niet van toepassing | Elektrisch | Stekkeraansluiting 230V | 37.2 |  | Ja, vastgoedbeh. | Nee
900138992 | 110 | Vaste keukenvoorzieningen | 45H03 | VLIEGBASIS VOLKEL | 404 | Kantoorgebouw USAFE | Complex gebouw | 2657 | 0 | 52 | Commando Luchtstrijdkrachten | CLSK | RVB-Z | 6 | 1 | METOS | CHEF | 085349/08 |  |  | 2008 | Oven | (CB) Combi-streamers | (CB-005) Heteluchtoven | Niet van toepassing | Elektrisch | Werkschakelaar 230V | 7.6 |  | Ja, vastgoedbeh. | Nee
900138993 | 110 | Vaste keukenvoorzieningen | 45H03 | VLIEGBASIS VOLKEL | 404 | Kantoorgebouw USAFE | Complex gebouw | 2657 | 0 | 52 | Commando Luchtstrijdkrachten | CLSK | RVB-Z | 7 | 1 | METOS | CHEF |  |  |  | 2008 | Oven | (CB) Combi-streamers | (CB-005) Heteluchtoven | Niet van toepassing | Elektrisch | Stekkeraansluiting 230V | 7.6 |  | Ja, vastgoedbeh. | Nee
900138994 | 110 | Vaste keukenvoorzieningen | 45H03 | VLIEGBASIS VOLKEL | 700 | Bedrijfsrestaurant | Eetzaal met keuken | 5574 | 0 | 32 | Commando Luchtstrijdkrachten | CLSK | RVB-Z | 11 | 1 | KIREMKO |  |  |  |  | 2006 | Vetfilterpomp | Nader te bepalen | Nader te bepalen | Niet van toepassing | Elektrisch | Werkschakelaar 230V |  |  | Ja, vastgoedbeh. | Nee
900138995 | 110 | Vaste keukenvoorzieningen | 45H03 | VLIEGBASIS VOLKEL | 700 | Bedrijfsrestaurant | Eetzaal met keuken | 5574 | 0 | 32 | Commando Luchtstrijdkrachten | CLSK | RVB-Z | 12 | 1 | KIREMKO | [5 empty] | Vetfilter | Nader te bepalen | Nader te bepalen | Niet van toepassing | Elektrisch | Werkschakelaar 230V |  |  | Ja, vastgoedbeh. | Nee
900138997 | 110 | Vaste keukenvoorzieningen | 45H03 | VLIEGBASIS VOLKEL | 700 | Bedrijfsrestaurant | Eetzaal met keuken | 5574 | 0 | 32 | Commando Luchtstrijdkrachten | CLSK | RVB-Z | 13 | 1 | KUPPERSBUSCH |  |  |  |  | 2006 | Bain-Marie | (KB) Kook-, bak- en braadapparatuur | (KB-001) Bain-marie 600 lijn | Niet van toepassing | Elektrisch | Stekkeraansluiting 230V | 3.2 |  | Ja, vastgoedbeh. | Nee
900138998 | 110 | Vaste keukenvoorzieningen | 45H03 | VLIEGBASIS VOLKEL | 700 | Bedrijfsrestaurant | Eetzaal met keuken | 5574 | 0 | 93 | Commando Luchtstrijdkrachten | CLSK | RVB-Z | 14 | 1 | KUPPERSBUSCH |  |  |  |  | 2002 | Bakplaat | (KB) Kook-, bak- en braadapparatuur | (KB-011) Bakplaat 600 lijn | Niet van toepassing | Elektrisch | Werkschakelaar 230V | 6 |  | Ja, vastgoedbeh. | Nee
900139000 | 110 | Vaste keukenvoorzieningen | 45H03 | VLIEGBASIS VOLKEL | 700 | Bedrijfsrestaurant | Eetzaal met keuken | 5574 | 0 | 5 | Commando Luchtstrijdkrachten | CLSK | RVB-Z | 16 | 1 | KUPPERSBUSCH |  |  |  |  | 2006 | Bakplaat | (KB) Kook-, bak- en braadapparatuur | (KB-011) Bakplaat 600 lijn | Niet van toepassing | Elektrisch | Werkschakelaar 230V | 6 |  | Ja, vastgoedbeh. | Nee
900139001 | 110 | Vaste keukenvoorzieningen | 45H03 | VLIEGBASIS VOLKEL | 404 | Kantoorgebouw USAFE | Complex gebouw | 2657 | 0 | 52 | Commando Luchtstrijdkrachten | CLSK | RVB-Z | 9 | 1 | AMBACH | TPE.80 | 1036884 | 1262420 |  | 2008 | Kant.Braadpan | (KB) Kook-, bak- en braadapparatuur | (KB-021) Braadpan kantelbaar 700 lijn | Niet van toepassing | Nader te bepalen | Werkschakelaar 230V | 9.3 |  | Ja, vastgoedbeh. | Nee
900139002 | 110 | Vaste keukenvoorzieningen | 45H03 | VLIEGBASIS VOLKEL | 700 | Bedrijfsrestaurant | Eetzaal met keuken | 5574 | 0 | 32 | Commando Luchtstrijdkrachten | CLSK | RVB-Z | 17 | 1 | KUPPERSBUSCH |  |  |  |  | 2006 | Braadslede | (KB) Kook-, bak- en braadapparatuur | (KB-021) Braadpan kantelbaar 700 lijn | Niet van toepassing | Gas | Werkschakelaar 230V | 9.3 |  | Ja, vastgoedbeh. | Nee
900139003 | 110 | Vaste keukenvoorzieningen | 45H03 | VLIEGBASIS VOLKEL | 700 | Bedrijfsrestaurant | Eetzaal met keuken | 5574 | 0 | 32 | Commando Luchtstrijdkrachten | CLSK | RVB-Z | 18 | 1 | KUPPERSBUSCH |  |  |  |  | 2006 | Kant.Braadpan | (KB) Kook-, bak- en braadapparatuur | (KB-021) Braadpan kantelbaar 700 lijn | Niet van toepassing | Gas | Werkschakelaar 230V | 9.3 |  | Ja, vastgoedbeh. | Nee
900139004 | 110 | Vaste keukenvoorzieningen | 45H03 | VLIEGBASIS VOLKEL | 700 | Bedrijfsrestaurant | Eetzaal met keuken | 5574 | 0 | 32 | Commando Luchtstrijdkrachten | CLSK | RVB-Z | 19 | 1 | KUPPERSBUSCH |  |  |  |  | 2006 | Kant.Braadpan | (KB) Kook-, bak- en braadapparatuur | (KB-021) Braadpan kantelbaar 700 lijn | Niet van toepassing | Gas | Werkschakelaar 230V | 9.3 |  | Ja, vastgoedbeh. | Nee
900139005 | 110 | Vaste keukenvoorzieningen | 45H03 | VLIEGBASIS VOLKEL | 700 | Bedrijfsrestaurant | Eetzaal met keuken | 5574 | 0 | 32 | Commando Luchtstrijdkrachten | CLSK | RVB-Z | 20 | 1 | KUPPERSBUSCH |  |  |  |  | 2006 | Kant.Braadpan | (KB) Kook-, bak- en braadapparatuur | (KB-021) Braadpan kantelbaar 700 lijn | Niet van toepassing | Gas | Werkschakelaar 230V | 9.3 |  | Ja, vastgoedbeh. | Nee
900139006 | 110 | Vaste keukenvoorzieningen | 45H03 | VLIEGBASIS VOLKEL | 700 | Bedrijfsrestaurant | Eetzaal met keuken | 5574 | 0 | 32 | Commando Luchtstrijdkrachten | CLSK | RVB-Z | 21 | 1 | KUPPERSBUSCH |  |  |  |  | 2006 | Braadslede | (KB) Kook-, bak- en braadapparatuur | (KB-021) Braadpan kantelbaar 700 lijn | Niet van toepassing | Gas | Werkschakelaar 230V | 9.3 |  | Ja, vastgoedbeh. | Nee
900139007 | 110 | Vaste keukenvoorzieningen | 45H03 | VLIEGBASIS VOLKEL | 404 | Kantoorgebouw USAFE | Complex gebouw | 2657 | 0 | 52 | Commando Luchtstrijdkrachten | CLSK | RVB-Z | 10 | 1 | AMBACH | GR/105 |  |  |  | 2008 | Fornuis | (KB) Kook-, bak- en braadapparatuur | (KB-031) Fornuis 600 lijn | Niet van toepassing | Nader te bepalen | Nader te bepalen |  |  | Ja, vastgoedbeh. | Nee
900139008 | 110 | Vaste keukenvoorzieningen | 45H03 | VLIEGBASIS VOLKEL | 700 | Bedrijfsrestaurant | Eetzaal met keuken | 5574 | 0 | 32 | Commando Luchtstrijdkrachten | CLSK | RVB-Z | 22 | 1 | KUPPERSBUSCH |  |  |  |  | 2006 | Fornuis | (KB) Kook-, bak- en braadapparatuur | (KB-031) Fornuis 600 lijn | Niet van toepassing | Gas | Nader te bepalen |  |  | Ja, vastgoedbeh. | Nee
900139011 | 110 | Vaste keukenvoorzieningen | 45H03 | VLIEGBASIS VOLKEL | 700 | Bedrijfsrestaurant | Eetzaal met keuken | 5574 | 0 | 23 | Commando Luchtstrijdkrachten | CLSK | RVB-Z | 23 | 1 | KIREMKO |  |  |  |  | 2006 | Friteuse | (KB) Kook-, bak- en braadapparatuur | (KB-041) Friteuse 600 lijn | Niet van toepassing | Gas | Werkschakelaar 230V | 35 |  | Ja, vastgoedbeh. | Nee
900139012 | 110 | Vaste keukenvoorzieningen | 45H03 | VLIEGBASIS VOLKEL | 700 | Bedrijfsrestaurant | Eetzaal met keuken | 5574 | 0 | 93 | Commando Luchtstrijdkrachten | CLSK | RVB-Z | 24 | 1 | KUPPERSBUSCH | PGH 618 |  |  |  | 2002 | Friteuse | (KB) Kook-, bak- en braadapparatuur | (KB-041) Friteuse 600 lijn | Niet van toepassing | Elektrisch | Nader te bepalen |  |  | Ja, vastgoedbeh. | Nee
900139020 | 110 | Vaste keukenvoorzieningen | 45H03 | VLIEGBASIS VOLKEL | 700 | Bedrijfsrestaurant | Eetzaal met keuken | 5574 | 0 | 5 | Commando Luchtstrijdkrachten | CLSK | RVB-Z | 25 | 1 | KIREMKO |  |  |  |  | 2006 | Friteuse | (KB) Kook-, bak- en braadapparatuur | (KB-041) Friteuse 600 lijn | Niet van toepassing | Gas | Werkschakelaar 230V | 35 |  | Ja, vastgoedbeh. | Nee
900139021 | 110 | Vaste keukenvoorzieningen | 45H03 | VLIEGBASIS VOLKEL | 700 | Bedrijfsrestaurant | Eetzaal met keuken | 5574 | 0 | 5 | Commando Luchtstrijdkrachten | CLSK | RVB-Z | 26 | 1 | CATERCHEF | [5 empty] | Friteuse | (KB) Kook-, bak- en braadapparatuur | (KB-041) Friteuse 600 lijn | Niet van toepassing | Elektrisch | Werkschakelaar 230V | 6.6 |  | Ja, vastgoedbeh. | Nee
900139022 | 110 | Vaste keukenvoorzieningen | 45H03 | VLIEGBASIS VOLKEL | 700 | Bedrijfsrestaurant | Eetzaal met keuken | 5574 | 0 | 5 | Commando Luchtstrijdkrachten | CLSK | RVB-Z | 27 | 1 | CATERCHEF | [5 empty] | Friteuse | (KB) Kook-, bak- en braadapparatuur | (KB-041) Friteuse 600 lijn | Niet van toepassing | Elektrisch | Werkschakelaar 230V | 6.6 |  | Ja, vastgoedbeh. | Nee
900139023 | 110 | Vaste keukenvoorzieningen | 45H03 | VLIEGBASIS VOLKEL | 700 | Bedrijfsrestaurant | Eetzaal met keuken | 5574 | 0 | 93 | Commando Luchtstrijdkrachten | CLSK | RVB-Z | 28 | 1 | SITEX |  |  |  |  | 2002 | Frituurcomputer zit op friteuse | (KB) Kook-, bak- en braadapparatuur | (KB-045) Frituurcomputer | Niet van toepassing | Elektrisch | Werkschakelaar 230V |  |  | Ja, vastgoedbeh. | Nee
900139024 | 110 | Vaste keukenvoorzieningen | 45H03 | VLIEGBASIS VOLKEL | 404 | Kantoorgebouw USAFE | Complex gebouw | 2657 | 0 | 52 | Commando Luchtstrijdkrachten | CLSK | RVB-Z | 13 | 1 | MARENO |  |  |  |  | 2000 | Grill | (KB) Kook-, bak- en braadapparatuur | (KB-052) Grillplaat 700 lijn | Niet van toepassing | Elektrisch | Werkschakelaar 230V | 14 |  | Ja, vastgoedbeh. | Nee
900139025 | 110 | Vaste keukenvoorzieningen | 45H03 | VLIEGBASIS VOLKEL | 404 | Kantoorgebouw USAFE | Complex gebouw | 2657 | 0 | 52 | Commando Luchtstrijdkrachten | CLSK | RVB-Z | 14 | 1 | AMBACH | BPE.50 | 1036891 |  |  | 2008 | Kookketel | (KB) Kook-, bak- en braadapparatuur | (KB-062) Kookketel 60 liter | Niet van toepassing | Elektrisch | Werkschakelaar 230V | 12 |  | Ja, vastgoedbeh. | Nee
900139026 | 110 | Vaste keukenvoorzieningen | 45H03 | VLIEGBASIS VOLKEL | 404 | Kantoorgebouw USAFE | Complex gebouw | 2657 | 0 | 52 | Commando Luchtstrijdkrachten | CLSK | RVB-Z | 15 | 1 | AMBACH | BPE.50 | 1036891 |  |  | 2008 | Kookketel | (KB) Kook-, bak- en braadapparatuur | (KB-062) Kookketel 60 liter | Niet van toepassing | Elektrisch | Werkschakelaar 230V | 12 |  | Ja, vastgoedbeh. | Nee
900139027 | 110 | Vaste keukenvoorzieningen | 45H03 | VLIEGBASIS VOLKEL | 700 | Bedrijfsrestaurant | Eetzaal met keuken | 5574 | 0 | 5 | Commando Luchtstrijdkrachten | CLSK | RVB-Z | 29 | 1 | KUPPERSBUSCH |  |  |  |  | 2006 | Kuppersbusch kookketel | (KB) Kook-, bak- en braadapparatuur | (KB-062) Kookketel 60 liter | Niet van toepassing | Elektrisch | Werkschakelaar 230V | 12 |  | Ja, vastgoedbeh. | Nee
900139028 | 110 | Vaste keukenvoorzieningen | 45H03 | VLIEGBASIS VOLKEL | 700 | Bedrijfsrestaurant | Eetzaal met keuken | 5574 | 0 | 5 | Commando Luchtstrijdkrachten | CLSK | RVB-Z | 30 | 1 | KUPPERSBUSCH |  |  |  |  | 2006 | Kookketel | (KB) Kook-, bak- en braadapparatuur | (KB-062) Kookketel 60 liter | Niet van toepassing | Elektrisch | Werkschakelaar 230V | 12 |  | Ja, vastgoedbeh. | Nee
900139029 | 110 | Vaste keukenvoorzieningen | 45H03 | VLIEGBASIS VOLKEL | 700 | Bedrijfsrestaurant | Eetzaal met keuken | 5574 | 0 | 5 | Commando Luchtstrijdkrachten | CLSK | RVB-Z | 31 | 1 | KUPPERSBUSCH |  |  |  |  | 2006 | Kookketel | (KB) Kook-, bak- en braadapparatuur | (KB-062) Kookketel 60 liter | Niet van toepassing | Elektrisch | Werkschakelaar 230V | 12 |  | Ja, vastgoedbeh. | Nee
900139030 | 110 | Vaste keukenvoorzieningen | 45H03 | VLIEGBASIS VOLKEL | 700 | Bedrijfsrestaurant | Eetzaal met keuken | 5574 | 0 | 5 | Commando Luchtstrijdkrachten | CLSK | RVB-Z | 32 | 1 | KUPPERSBUSCH |  |  |  |  | 2006 | Kookketel | (KB) Kook-, bak- en braadapparatuur | (KB-062) Kookketel 60 liter | Niet van toepassing | Elektrisch | Werkschakelaar 230V | 12 |  | Ja, vastgoedbeh. | Nee
900139031 | 110 | Vaste keukenvoorzieningen | 45H03 | VLIEGBASIS VOLKEL | 700 | Bedrijfsrestaurant | Eetzaal met keuken | 5574 | 0 | 5 | Commando Luchtstrijdkrachten | CLSK | RVB-Z | 33 | 1 | KUPPERSBUSCH |  |  |  |  | 2006 | Kookketel | (KB) Kook-, bak- en braadapparatuur | (KB-062) Kookketel 60 liter | Niet van toepassing | Elektrisch | Werkschakelaar 230V | 12 |  | Ja, vastgoedbeh. | Nee
900139032 | 110 | Vaste keukenvoorzieningen | 45H03 | VLIEGBASIS VOLKEL | 700 | Bedrijfsrestaurant | Eetzaal met keuken | 5574 | 0 | 5 | Commando Luchtstrijdkrachten | CLSK | RVB-Z | 34 | 1 | KUPPERSBUSCH |  |  |  |  | 2006 | Kookketel | (KB) Kook-, bak- en braadapparatuur | (KB-062) Kookketel 60 liter | Niet van toepassing | Elektrisch | Werkschakelaar 230V | 12 |  | Ja, vastgoedbeh. | Nee
900139034 | 110 | Vaste keukenvoorzieningen | 45H03 | VLIEGBASIS VOLKEL | 700 | Bedrijfsrestaurant | Eetzaal met keuken | 5574 | 0 | 5 | Commando Luchtstrijdkrachten | CLSK | RVB-Z | 36 | 1 | KUPPERSBUSCH |  |  |  |  | 2006 | Kookplaat | (KB) Kook-, bak- en braadapparatuur | (KB-071) Kookplaat / unit 600 lijn | Niet van toepassing | Gas | Werkschakelaar 230V |  |  | Ja, vastgoedbeh. | Nee
900139035 | 110 | Vaste keukenvoorzieningen | 45H03 | VLIEGBASIS VOLKEL | 700 | Bedrijfsrestaurant | Eetzaal met keuken | 5574 | 0 | 5 | Commando Luchtstrijdkrachten | CLSK | RVB-Z | 37 | 1 | RIEBER | [5 empty] | Infraroodplaat | (KB) Kook-, bak- en braadapparatuur | (KB-071) Kookplaat / unit 600 lijn | Niet van toepassing | Elektrisch | Werkschakelaar 230V |  |  | Ja, vastgoedbeh. | Nee
900139037 | 110 | Vaste keukenvoorzieningen | 45H03 | VLIEGBASIS VOLKEL | 700 | Bedrijfsrestaurant | Eetzaal met keuken | 5574 | 0 | 32A | Commando Luchtstrijdkrachten | CLSK | RVB-Z | 39 | 1 | VARITEC |  |  |  | uitgifte | 2011 | inductieplaat | (KB) Kook-, bak- en braadapparatuur | (KB-071) Kookplaat / unit 600 lijn | Niet van toepassing | Elektrisch | Werkschakelaar 230V |  |  | Ja, vastgoedbeh. | Nee
900139038 | 110 | Vaste keukenvoorzieningen | 45H03 | VLIEGBASIS VOLKEL | 404 | Kantoorgebouw USAFE | Complex gebouw | 2657 | 0 | 53 | Commando Luchtstrijdkrachten | CLSK | RVB-Z | 16 | 1 | MEIKO |  | K160 |  |  | 2008 | Meiko K160PI korventransport SLC3 zeepinstallatie | (VW) Vaatwasmachines | (VW-05) Vaatwasmachine - Korventransport | Niet van toepassing | Elektrisch | Werkschakelaar 230V | 47.6 |  | Ja, vastgoedbeh. | Nee
900139040 | 110 | Vaste keukenvoorzieningen | 45H03 | VLIEGBASIS VOLKEL | 700 | Bedrijfsrestaurant | Eetzaal met keuken | 5574 | 0 | 28 | Commando Luchtstrijdkrachten | CLSK | RVB-Z | 41 | 1 | RHIMA |  |  |  |  | 2006 | Rhima Pannenwasser WD100GR SLC3 zeepinstallatie | (VW) Vaatwasmachines | (VW-06) Vaatwasmachine - Pannenwas | Niet van toepassing | Elektrisch | Werkschakelaar 230V | 25.7 |  | Ja, vastgoedbeh. | Nee
900139042 | 110 | Vaste keukenvoorzieningen | 45H03 | VLIEGBASIS VOLKEL | 700 | Bedrijfsrestaurant | Eetzaal met keuken | 5574 | 0 | 75 | Commando Luchtstrijdkrachten | CLSK | RVB-Z | 42 | 1 | MEIKO |  | 10236.... |  |  | 2013 | Meiko FV40,2 glazenwasser SLC2 zeepinstallatie | (VW) Vaatwasmachines | (VW-07) Vaatwasmachine - Voorlader | Niet van toepassing | Elektrisch | Werkschakelaar 230V | 4.5 |  | Ja, vastgoedbeh. | Nee
900139047 | 110 | Vaste keukenvoorzieningen | 49F02 | ENGELBRECHT VAN NASSAUKAZERNE | E1 | KEK-gebouw | Eetzaal met keuken | 3200 | 1 | 128 | Commando Landstrijdkrachten | CLAS | RVB-Z | 3 | 1 | NETAM | ELEKTRISCH |  |  |  | 2000 | Kant.Braadpan | (KB) Kook-, bak- en braadapparatuur | (KB-021) Braadpan kantelbaar 700 lijn | Niet van toepassing | Stoom | Werkschakelaar 230V | 9.3 |  | Ja, vastgoedbeh. | Nee
900139048 | 110 | Vaste keukenvoorzieningen | 49F02 | ENGELBRECHT VAN NASSAUKAZERNE | E1 | KEK-gebouw | Eetzaal met keuken | 3200 | 1 | 128 | Commando Landstrijdkrachten | CLAS | RVB-Z | 4 | 1 | NETAM | ELEKTRISCH |  |  |  | 2000 | Kant.Braadpan | (KB) Kook-, bak- en braadapparatuur | (KB-021) Braadpan kantelbaar 700 lijn | Niet van toepassing | Stoom | Werkschakelaar 230V | 9.3 |  | Ja, vastgoedbeh. | Nee
900139049 | 110 | Vaste keukenvoorzieningen | 49F02 | ENGELBRECHT VAN NASSAUKAZERNE | E1 | KEK-gebouw | Eetzaal met keuken | 3200 | 1 | 121 | Commando Landstrijdkrachten | CLAS | RVB-Z | 5 | 1 | PITCO | EO1KA029243 | E01KA029243 |  |  | 2000 | Friteuse | (KB) Kook-, bak- en braadapparatuur | (KB-041) Friteuse 600 lijn | Niet van toepassing | Elektrisch | Werkschakelaar 230V | 40 |  | Ja, vastgoedbeh. | Nee
900139050 | 110 | Vaste keukenvoorzieningen | 49F02 | ENGELBRECHT VAN NASSAUKAZERNE | E1 | KEK-gebouw | Eetzaal met keuken | 3200 | 1 | 121 | Commando Landstrijdkrachten | CLAS | RVB-Z | 6 | 1 | PITCO | E14BSHHLQV | E01KA029244 |  |  | 2000 | Friteuse | (KB) Kook-, bak- en braadapparatuur | (KB-041) Friteuse 600 lijn | Niet van toepassing | Elektrisch | Werkschakelaar 230V | 40 |  | Ja, vastgoedbeh. | Nee
900139051 | 110 | Vaste keukenvoorzieningen | 49F02 | ENGELBRECHT VAN NASSAUKAZERNE | E1 | KEK-gebouw | Eetzaal met keuken | 3200 | 1 | 121 | Commando Landstrijdkrachten | CLAS | RVB-Z | 7 | 1 | KUPPERSBUSCH | FES 150 | 739026 |  |  | 2010 | Kuppersbusch kookketel FES150 | (KB) Kook-, bak- en braadapparatuur | (KB-062) Kookketel 60 liter | Niet van toepassing | Elektrisch | Werkschakelaar 230V | 12 |  | Ja, vastgoedbeh. | Nee
900139053 | 110 | Vaste keukenvoorzieningen | 49F02 | ENGELBRECHT VAN NASSAUKAZERNE | E1 | KEK-gebouw | Eetzaal met keuken | 3200 | 1 | 121 | Commando Landstrijdkrachten | CLAS | RVB-Z | 9 | 1 | KUPPERSBUSCH | FES60 | 521203001 |  |  | 2017 | Kookketel 60 liter | (KB) Kook-, bak- en braadapparatuur | (KB-062) Kookketel 60 liter | Niet van toepassing | Elektrisch | Werkschakelaar 230V | 11 |  | Ja, vastgoedbeh. | Nee
900139054 | 110 | Vaste keukenvoorzieningen | 49F02 | ENGELBRECHT VAN NASSAUKAZERNE | E1 | KEK-gebouw | Eetzaal met keuken | 3200 | 1 | 121 | Commando Landstrijdkrachten | CLAS | RVB-Z | 10 | 1 | KUPPERSBUSCH | FES150 | 739026 |  |  | 2010 | Kookketel | (KB) Kook-, bak- en braadapparatuur | (KB-062) Kookketel 60 liter | Niet van toepassing | Elektrisch | Werkschakelaar 230V | 12 |  | Ja, vastgoedbeh. | Nee
900139055 | 110 | Vaste keukenvoorzieningen | 49F02 | ENGELBRECHT VAN NASSAUKAZERNE | E1 | KEK-gebouw | Eetzaal met keuken | 3200 | 1 | 121 | Commando Landstrijdkrachten | CLAS | RVB-Z | 11 | 1 | KUPPERSBUSCH | FES100 | 521246001 |  |  | 2017 | Kookketel 100 liter | (KB) Kook-, bak- en braadapparatuur | (KB-064) Kookketel 100 liter | Niet van toepassing | Elektrisch | Werkschakelaar 230V | 18.6 |  | Ja, vastgoedbeh. | Nee
900139056 | 110 | Vaste keukenvoorzieningen | 49F02 | ENGELBRECHT VAN NASSAUKAZERNE | E1 | KEK-gebouw | Eetzaal met keuken | 3200 | 1 | 121 | Commando Landstrijdkrachten | CLAS | RVB-Z | 12 | 1 | KUPPERSBUSCH | FES100 | 521247001 |  |  | 2017 | Kookketel 100 liter | (KB) Kook-, bak- en braadapparatuur | (KB-064) Kookketel 100 liter | Niet van toepassing | Elektrisch | Werkschakelaar 230V | 18.6 |  | Ja, vastgoedbeh. | Nee
900139057 | 110 | Vaste keukenvoorzieningen | 49F02 | ENGELBRECHT VAN NASSAUKAZERNE | E1 | KEK-gebouw | Eetzaal met keuken | 3200 | 1 | 121 | Commando Landstrijdkrachten | CLAS | RVB-Z | 13 | 1 | NETAM |  |  |  |  | 2001 | Netam kookplaat | (KB) Kook-, bak- en braadapparatuur | (KB-071) Kookplaat / unit 600 lijn | Niet van toepassing | Stoom | Werkschakelaar 230V |  |  | Ja, vastgoedbeh. | Nee
900139058 | 110 | Vaste keukenvoorzieningen | 49F02 | ENGELBRECHT VAN NASSAUKAZERNE | E1 | KEK-gebouw | Eetzaal met keuken | 3200 | 0 | 48 | Commando Landstrijdkrachten | CLAS | RVB-Z | 10 | 1 | MEIKO |  | 14782 |  |  | 2001 | Meiko vwm K200KV SLC3 zeepinstallatie | (VW) Vaatwasmachines | (VW-05) Vaatwasmachine - Korventransport | Niet van toepassing | Elektrisch | Werkschakelaar 230V | 47.6 |  | Ja, vastgoedbeh. | Nee
900139059 | 110 | Vaste keukenvoorzieningen | 49F02 | ENGELBRECHT VAN NASSAUKAZERNE | E1 | KEK-gebouw | Eetzaal met keuken | 3200 | 0 | 48 | Commando Landstrijdkrachten | CLAS | RVB-Z | 11 | 1 | MEIKO |  |  |  |  | 2000 | Meiko vwm K200kv SLC2 zeepinstallatie | (VW) Vaatwasmachines | (VW-07) Vaatwasmachine - Voorlader | Niet van toepassing | Elektrisch | Werkschakelaar 230V | 4.5 |  | Ja, vastgoedbeh. | Nee
900139061 | 110 | Vaste keukenvoorzieningen | 49G01 | VLIEGBASIS WOENSDRECHT | B05 | Dining Hall | Eetzaal met keuken | 2066 | 0 | 11 | Commando Luchtstrijdkrachten | CLSK | RVB-Z | 1 | 1 | [5 empty] | 2000 | Afzuigkap | (AZ) Afzuiging | (AZ-01) Afzuigkap in grootkeukens | Niet van toepassing | Elektrisch | Werkschakelaar 230V |  |  | Ja, vastgoedbeh. | Nee
900139062 | 110 | Vaste keukenvoorzieningen | 49G01 | VLIEGBASIS WOENSDRECHT | B05 | Dining Hall | Eetzaal met keuken | 2066 | 0 | 11 | Commando Luchtstrijdkrachten | CLSK | RVB-Z | 2 | 1 | [5 empty] | 2001 | Afzuigkap | (AZ) Afzuiging | (AZ-01) Afzuigkap in grootkeukens | Niet van toepassing | Elektrisch | Werkschakelaar 230V |  |  | Ja, vastgoedbeh. | Nee
900139063 | 110 | Vaste keukenvoorzieningen | 49G01 | VLIEGBASIS WOENSDRECHT | 262 | Bedrijfsrestaurant | Eetzaal met keuken | 3553 | 0 | 78 | Commando Luchtstrijdkrachten | CLSK | RVB-Z | 2 | 1 | GROKU | 6X500W |  |  |  | 2000 | Warmtebrug | (BUF) Uitgiftebuffet (inbouw) | (BUF-15) Warmtebrug | Niet van toepassing | Elektrisch | Stekkeraansluiting 230V | 1.4 |  | Ja, vastgoedbeh. | Nee
900139064 | 110 | Vaste keukenvoorzieningen | 49G01 | VLIEGBASIS WOENSDRECHT | 262 | Bedrijfsrestaurant | Eetzaal met keuken | 3553 | 0 | 78 | Commando Luchtstrijdkrachten | CLSK | RVB-Z | 3 | 1 | GROKU | 6L |  |  |  | 2000 | Warmtebrug | (BUF) Uitgiftebuffet (inbouw) | (BUF-15) Warmtebrug | Niet van toepassing | Elektrisch | Stekkeraansluiting 230V | 1.4 |  | Ja, vastgoedbeh. | Nee
900139066 | 110 | Vaste keukenvoorzieningen | 49G01 | VLIEGBASIS WOENSDRECHT | 262 | Bedrijfsrestaurant | Eetzaal met keuken | 3553 | 0 | 78 | Commando Luchtstrijdkrachten | CLSK | RVB-Z | 4 | 1 | GROKU | 6X500W |  |  |  | 2000 | Warmtebrug | (BUF) Uitgiftebuffet (inbouw) | (BUF-15) Warmtebrug | Niet van toepassing | Elektrisch | Stekkeraansluiting 230V | 1.4 |  | Ja, vastgoedbeh. | Nee
900139067 | 110 | Vaste keukenvoorzieningen | 49G01 | VLIEGBASIS WOENSDRECHT | 262 | Bedrijfsrestaurant | Eetzaal met keuken | 3553 | 0 | 78 | Commando Luchtstrijdkrachten | CLSK | RVB-Z | 5 | 1 | GROKU | GEEN |  |  |  | 2000 | Warmtebrug | (BUF) Uitgiftebuffet (inbouw) | (BUF-15) Warmtebrug | Niet van toepassing | Elektrisch | Stekkeraansluiting 230V | 1.4 |  | Ja, vastgoedbeh. | Nee
900139069 | 110 | Vaste keukenvoorzieningen | 49G01 | VLIEGBASIS WOENSDRECHT | B05 | Dining Hall | Eetzaal met keuken | 2066 | 0 | 7 | Commando Luchtstrijdkrachten | CLSK | RVB-Z | 3 | 1 | RENDISK | 4 LAMPEN |  |  |  | 2000 | Warmtebrug | (BUF) Uitgiftebuffet (inbouw) | (BUF-15) Warmtebrug | Niet van toepassing | Elektrisch | Werkschakelaar 230V | 1.4 |  | Ja, vastgoedbeh. | Nee
900139070 | 110 | Vaste keukenvoorzieningen | 49G01 | VLIEGBASIS WOENSDRECHT | B05 | Dining Hall | Eetzaal met keuken | 2066 | 0 | 7 | Commando Luchtstrijdkrachten | CLSK | RVB-Z | 4 | 1 | RENDISK | 4 LAMPEN |  |  |  | 2000 | Warmtebrug | (BUF) Uitgiftebuffet (inbouw) | (BUF-15) Warmtebrug | Niet van toepassing | Elektrisch | Stekkeraansluiting 230V | 1.4 |  | Ja, vastgoedbeh. | Nee
900139072 | 110 | Vaste keukenvoorzieningen | 49G01 | VLIEGBASIS WOENSDRECHT | 262 | Bedrijfsrestaurant | Eetzaal met keuken | 3553 | 0 | 78 | Commando Luchtstrijdkrachten | CLSK | RVB-Z | 7 | 1 | SOUP WELL | SPRING ELEMENT |  |  |  | 2008 | Soupwelll | (BUF) Uitgiftebuffet (inbouw) | (BUF-12) Bain-marie Soup Well | Niet van toepassing | Elektrisch | Stekkeraansluiting 230V | 2.2 |  | Ja, vastgoedbeh. | Nee
900139074 | 110 | Vaste keukenvoorzieningen | 49G01 | VLIEGBASIS WOENSDRECHT | 262 | Bedrijfsrestaurant | Eetzaal met keuken | 3553 | 0 | 78 | Commando Luchtstrijdkrachten | CLSK | RVB-Z | 8 | 1 | SOUP WELL | SPRING ELEMENT |  |  |  | 2008 | Soupwelll | (BUF) Uitgiftebuffet (inbouw) | (BUF-12) Bain-marie Soup Well | Niet van toepassing | Elektrisch | Stekkeraansluiting 230V | 2.2 |  | Ja, vastgoedbeh. | Nee
900139081 | 110 | Vaste keukenvoorzieningen | 49G01 | VLIEGBASIS WOENSDRECHT | B05 | Dining Hall | Eetzaal met keuken | 2066 | 0 | 6 | Commando Luchtstrijdkrachten | CLSK | RVB-Z | 7 | 1 | CATERTECH / RATIONAL | SCC201WE | E21SI18092695583 |  |  | 2018 | Combi-steamer SCC 20 x GN 1/1 | (CB) Combi-streamers | (CB-003) Combi-steamer - 20 GN | Niet van toepassing | Elektrisch | Stekkeraansluiting 230V | 37.2 |  | Ja, vastgoedbeh. | Nee
900139082 | 110 | Vaste keukenvoorzieningen | 49G01 | VLIEGBASIS WOENSDRECHT | 262 | Bedrijfsrestaurant | Eetzaal met keuken | 3553 | 0 | 71 | Commando Luchtstrijdkrachten | CLSK | RVB-Z | 9 | 1 | RATIONAL | SCC101 | E11SE08032134884 |  |  | 2000 | Combi-Steamer | (CB) Combi-streamers | (CB-004) Combi-steamer - Overig | Niet van toepassing | Elektrisch | Stekkeraansluiting 230V | 18.9 |  | Ja, vastgoedbeh. | Nee
900139083 | 110 | Vaste keukenvoorzieningen | 49G01 | VLIEGBASIS WOENSDRECHT | 262 | Bedrijfsrestaurant | Eetzaal met keuken | 3553 | 0 | 71 | Commando Luchtstrijdkrachten | CLSK | RVB-Z | 10 | 1 | RATIONAL | CPC201 |  |  |  | 2000 | Combi-Steamer | (CB) Combi-streamers | (CB-004) Combi-steamer - Overig | Niet van toepassing | Elektrisch | Stekkeraansluiting 230V | 37.2 |  | Ja, vastgoedbeh. | Nee
900139084 | 110 | Vaste keukenvoorzieningen | 49G01 | VLIEGBASIS WOENSDRECHT | 262 | Bedrijfsrestaurant | Eetzaal met keuken | 3553 | 0 | 71 | Commando Luchtstrijdkrachten | CLSK | RVB-Z | 11 | 1 | RATIONAL | CPC-201 |  |  |  | 2000 | Combi-Steamer | (CB) Combi-streamers | (CB-004) Combi-steamer - Overig | Niet van toepassing | Elektrisch | Stekkeraansluiting 230V | 37.2 |  | Ja, vastgoedbeh. | Nee
900139085 | 110 | Vaste keukenvoorzieningen | 49G01 | VLIEGBASIS WOENSDRECHT | 262 | Bedrijfsrestaurant | Eetzaal met keuken | 3553 | 0 | 78 | Commando Luchtstrijdkrachten | CLSK | RVB-Z | 12 | 1 | RATIONAL | CPC101 | E11CD01031043103 |  |  | 2000 | Combi-Steamer | (CB) Combi-streamers | (CB-004) Combi-steamer - Overig | Niet van toepassing | Elektrisch | Stekkeraansluiting 230V | 18.9 |  | Ja, vastgoedbeh. | Nee
900139086 | 110 | Vaste keukenvoorzieningen | 49G01 | VLIEGBASIS WOENSDRECHT | B05 | Dining Hall | Eetzaal met keuken | 2066 | 0 | 11 | Commando Luchtstrijdkrachten | CLSK | RVB-Z | 8 | 1 | RATIONAL | CPC101 | E11CD01031043104 |  |  | 2006 | Combi-Steamer | (CB) Combi-streamers | (CB-004) Combi-steamer - Overig | Niet van toepassing | Elektrisch | Stekkeraansluiting 230V | 18.9 |  | Ja, vastgoedbeh. | Nee
900139089 | 110 | Vaste keukenvoorzieningen | 49G01 | VLIEGBASIS WOENSDRECHT | 262 | Bedrijfsrestaurant | Eetzaal met keuken | 3553 | 0 | 71 | Commando Luchtstrijdkrachten | CLSK | RVB-Z | 14 | 1 | KUPPERSBUSCH | PEP/PEP338/KCP0041 | 672568K0901002754-510698029 | 1262508 |  | 2000 | Kant.Braadpan | (KB) Kook-, bak- en braadapparatuur | (KB-021) Braadpan kantelbaar 700 lijn | Niet van toepassing | Gas | Werkschakelaar 230V | 9.3 | 9.3 | Ja, vastgoedbeh. | Nee
900139090 | 110 | Vaste keukenvoorzieningen | 49G01 | VLIEGBASIS WOENSDRECHT | 262 | Bedrijfsrestaurant | Eetzaal met keuken | 3553 | 0 | 71 | Commando Luchtstrijdkrachten | CLSK | RVB-Z | 15 | 1 | KUPPERSBUSCH | PEP918 | 672553-K0917 003024- |  |  | 2000 | Kant.Braadpan | (KB) Kook-, bak- en braadapparatuur | (KB-021) Braadpan kantelbaar 700 lijn | Niet van toepassing | Gas | Werkschakelaar 230V | 9.3 |  | Ja, vastgoedbeh. | Nee
900139091 | 110 | Vaste keukenvoorzieningen | 49G01 | VLIEGBASIS WOENSDRECHT | 262 | Bedrijfsrestaurant | Eetzaal met keuken | 3553 | 0 | 71 | Commando Luchtstrijdkrachten | CLSK | RVB-Z | 16 | 1 | KUPPERSBUSCH | PEP-918 | 672553 K0917 003025- |  |  | 2000 | Kant.Braadpan | (KB) Kook-, bak- en braadapparatuur | (KB-021) Braadpan kantelbaar 700 lijn | Niet van toepassing | Gas | Werkschakelaar 230V | 9.3 |  | Ja, vastgoedbeh. | Nee
900139092 | 110 | Vaste keukenvoorzieningen | 49G01 | VLIEGBASIS WOENSDRECHT | B05 | Dining Hall | Eetzaal met keuken | 2066 | 0 | 11 | Commando Luchtstrijdkrachten | CLSK | RVB-Z | 10 | 1 | KUPPERSBUSCH | PEP918 |  |  |  | 2003 | Kuppersbusch braadslede PEP | (KB) Kook-, bak- en braadapparatuur | (KB-021) Braadpan kantelbaar 700 lijn | Niet van toepassing | Gas | Werkschakelaar 230V | 9.3 |  | Ja, vastgoedbeh. | Nee
900139093 | 110 | Vaste keukenvoorzieningen | 49G01 | VLIEGBASIS WOENSDRECHT | B05 | Dining Hall | Eetzaal met keuken | 2066 | 0 | 11 | Commando Luchtstrijdkrachten | CLSK | RVB-Z | 11 | 1 | KUPPERSBUSCH | PEP918 |  |  |  | 2003 | Kant.Braadpan | (KB) Kook-, bak- en braadapparatuur | (KB-021) Braadpan kantelbaar 700 lijn | Niet van toepassing | Gas | Werkschakelaar 230V | 9.3 |  | Ja, vastgoedbeh. | Nee
900139094 | 110 | Vaste keukenvoorzieningen | 49G01 | VLIEGBASIS WOENSDRECHT | 262 | Bedrijfsrestaurant | Eetzaal met keuken | 3553 | 0 | 71 | Commando Luchtstrijdkrachten | CLSK | RVB-Z | 17 | 1 | KUPPERSBUSCH | PGH418 |  |  |  | 2000 | Fornuis | (KB) Kook-, bak- en braadapparatuur | (KB-031) Fornuis 600 lijn | Niet van toepassing | Gas | Nader te bepalen |  |  | Ja, vastgoedbeh. | Nee
900139095 | 110 | Vaste keukenvoorzieningen | 49G01 | VLIEGBASIS WOENSDRECHT | 262 | Bedrijfsrestaurant | Eetzaal met keuken | 3553 | 0 | 71 | Commando Luchtstrijdkrachten | CLSK | RVB-Z | 18 | 1 | KUPPERSBUSCH | PGH418 |  |  |  | 2000 | Fornuis | (KB) Kook-, bak- en braadapparatuur | (KB-031) Fornuis 600 lijn | Niet van toepassing | Gas | Nader te bepalen |  |  | Ja, vastgoedbeh. | Nee
900139111 | 110 | Vaste keukenvoorzieningen | 49G01 | VLIEGBASIS WOENSDRECHT | 262 | Bedrijfsrestaurant | Eetzaal met keuken | 3553 | 0 | 78 | Commando Luchtstrijdkrachten | CLSK | RVB-Z | 21 | 1 | KIREMKO |  |  |  |  | 2000 | Friteuse | (KB) Kook-, bak- en braadapparatuur | (KB-041) Friteuse 600 lijn | Niet van toepassing | Gas | Werkschakelaar 230V | 35 |  | Ja, vastgoedbeh. | Nee
900139112 | 110 | Vaste keukenvoorzieningen | 49G01 | VLIEGBASIS WOENSDRECHT | 262 | Bedrijfsrestaurant | Eetzaal met keuken | 3553 | 0 | 78 | Commando Luchtstrijdkrachten | CLSK | RVB-Z | 22 | 1 | KIREMKO | FADO EL350 |  |  |  | 2000 | Friteuse | (KB) Kook-, bak- en braadapparatuur | (KB-041) Friteuse 600 lijn | Niet van toepassing | Gas | Werkschakelaar 230V | 35 |  | Ja, vastgoedbeh. | Nee
900139121 | 110 | Vaste keukenvoorzieningen | 49G01 | VLIEGBASIS WOENSDRECHT | 262 | Bedrijfsrestaurant | Eetzaal met keuken | 3553 | 0 | 71 | Commando Luchtstrijdkrachten | CLSK | RVB-Z | 23 | 1 | KUPPERSBUSCH |  |  |  |  | 2000 | Kookketel | (KB) Kook-, bak- en braadapparatuur | (KB-062) Kookketel 60 liter | Niet van toepassing | Elektrisch | Werkschakelaar 230V | 12 |  | Ja, vastgoedbeh. | Nee
900139122 | 110 | Vaste keukenvoorzieningen | 49G01 | VLIEGBASIS WOENSDRECHT | 262 | Bedrijfsrestaurant | Eetzaal met keuken | 3553 | 0 | 71 | Commando Luchtstrijdkrachten | CLSK | RVB-Z | 24 | 1 | KUPPERSBUSCH | KCP0025 | KCP0025 |  |  | 2000 | Kookketel | (KB) Kook-, bak- en braadapparatuur | (KB-062) Kookketel 60 liter | Niet van toepassing | Elektrisch | Werkschakelaar 230V | 12 |  | Ja, vastgoedbeh. | Nee
900139123 | 110 | Vaste keukenvoorzieningen | 49G01 | VLIEGBASIS WOENSDRECHT | 262 | Bedrijfsrestaurant | Eetzaal met keuken | 3553 | 0 | 71 | Commando Luchtstrijdkrachten | CLSK | RVB-Z | 25 | 1 | KUPPERSBUSCH | KCP0025 | KCP0025 |  |  | 2000 | Kookketel | (KB) Kook-, bak- en braadapparatuur | (KB-062) Kookketel 60 liter | Niet van toepassing | Elektrisch | Werkschakelaar 230V | 12 |  | Ja, vastgoedbeh. | Nee
900139124 | 110 | Vaste keukenvoorzieningen | 49G01 | VLIEGBASIS WOENSDRECHT | 262 | Bedrijfsrestaurant | Eetzaal met keuken | 3553 | 0 | 71 | Commando Luchtstrijdkrachten | CLSK | RVB-Z | 26 | 1 | KUPPERSBUSCH | KCP0025 | 510698009 |  |  | 2000 | Kookketel | (KB) Kook-, bak- en braadapparatuur | (KB-062) Kookketel 60 liter | Niet van toepassing | Elektrisch | Werkschakelaar 230V | 12 |  | Ja, vastgoedbeh. | Nee
900139125 | 110 | Vaste keukenvoorzieningen | 49G01 | VLIEGBASIS WOENSDRECHT | 262 | Bedrijfsrestaurant | Eetzaal met keuken | 3553 | 0 | 71 | Commando Luchtstrijdkrachten | CLSK | RVB-Z | 27 | 1 | KUPPERSBUSCH | KCP0026 | 510698011 |  |  | 2000 | Kookketel | (KB) Kook-, bak- en braadapparatuur | (KB-062) Kookketel 60 liter | Niet van toepassing | Elektrisch | Werkschakelaar 230V | 12 |  | Ja, vastgoedbeh. | Nee
900139126 | 110 | Vaste keukenvoorzieningen | 49G01 | VLIEGBASIS WOENSDRECHT | 262 | Bedrijfsrestaurant | Eetzaal met keuken | 3553 | 0 | 71 | Commando Luchtstrijdkrachten | CLSK | RVB-Z | 28 | 1 | KUPPERSBUSCH | KCP0025 | 510698004 |  |  | 2000 | Kookketel | (KB) Kook-, bak- en braadapparatuur | (KB-062) Kookketel 60 liter | Niet van toepassing | Elektrisch | Werkschakelaar 230V | 12 |  | Ja, vastgoedbeh. | Nee
900139127 | 110 | Vaste keukenvoorzieningen | 49G01 | VLIEGBASIS WOENSDRECHT | 262 | Bedrijfsrestaurant | Eetzaal met keuken | 3553 | 0 | 71 | Commando Luchtstrijdkrachten | CLSK | RVB-Z | 29 | 1 | KUPPERSBUSCH | PES 088/KCP0024 | 510698003-8962 |  |  | 2000 | Kookketel | (KB) Kook-, bak- en braadapparatuur | (KB-062) Kookketel 60 liter | Niet van toepassing | Elektrisch | Werkschakelaar 230V | 12 |  | Ja, vastgoedbeh. | Nee
900139128 | 110 | Vaste keukenvoorzieningen | 49G01 | VLIEGBASIS WOENSDRECHT | 262 | Bedrijfsrestaurant | Eetzaal met keuken | 3553 | 0 | 71 | Commando Luchtstrijdkrachten | CLSK | RVB-Z | 30 | 1 | KUPPERSBUSCH | KCP0024 | 67255710528002400 |  |  | 2000 | Kookketel | (KB) Kook-, bak- en braadapparatuur | (KB-062) Kookketel 60 liter | Niet van toepassing | Elektrisch | Werkschakelaar 230V | 12 |  | Ja, vastgoedbeh. | Nee
900139129 | 110 | Vaste keukenvoorzieningen | 49G01 | VLIEGBASIS WOENSDRECHT | 262 | Bedrijfsrestaurant | Eetzaal met keuken | 3553 | 0 | 71 | Commando Luchtstrijdkrachten | CLSK | RVB-Z | 31 | 1 | KUPPERSBUSCH | KCP0026 | 510698006 |  |  | 2000 | Kookketel | (KB) Kook-, bak- en braadapparatuur | (KB-062) Kookketel 60 liter | Niet van toepassing | Elektrisch | Werkschakelaar 230V | 12 |  | Ja, vastgoedbeh. | Nee
900139130 | 110 | Vaste keukenvoorzieningen | 49G01 | VLIEGBASIS WOENSDRECHT | 262 | Bedrijfsrestaurant | Eetzaal met keuken | 3553 | 0 | 71 | Commando Luchtstrijdkrachten | CLSK | RVB-Z | 32 | 1 | KUPPERSBUSCH | PES108 | PES108 |  |  | 2000 | Kookketel | (KB) Kook-, bak- en braadapparatuur | (KB-062) Kookketel 60 liter | Niet van toepassing | Elektrisch | Werkschakelaar 230V | 12 |  | Ja, vastgoedbeh. | Nee
900139132 | 110 | Vaste keukenvoorzieningen | 49G01 | VLIEGBASIS WOENSDRECHT | B05 | Dining Hall | Eetzaal met keuken | 2066 | 0 | 11 | Commando Luchtstrijdkrachten | CLSK | RVB-Z | 16 | 1 | KUPPERSBUSCH | PES 158 | PES 158 |  |  | 2001 | Kookketel | (KB) Kook-, bak- en braadapparatuur | (KB-062) Kookketel 60 liter | Niet van toepassing | Elektrisch | Werkschakelaar 230V | 12 |  | Ja, vastgoedbeh. | Nee
900139133 | 110 | Vaste keukenvoorzieningen | 49G01 | VLIEGBASIS WOENSDRECHT | B05 | Dining Hall | Eetzaal met keuken | 2066 | 0 | 11 | Commando Luchtstrijdkrachten | CLSK | RVB-Z | 17 | 1 | KUPPERSBUSCH | PES 108 | PES 108 |  |  | 2003 | Kookketel | (KB) Kook-, bak- en braadapparatuur | (KB-062) Kookketel 60 liter | Niet van toepassing | Elektrisch | Werkschakelaar 230V | 12 |  | Ja, vastgoedbeh. | Nee
900139134 | 110 | Vaste keukenvoorzieningen | 49G01 | VLIEGBASIS WOENSDRECHT | B05 | Dining Hall | Eetzaal met keuken | 2066 | 0 | 11 | Commando Luchtstrijdkrachten | CLSK | RVB-Z | 18 | 1 | KUPPERSBUSCH | PES 158 | PES 158 |  |  | 2003 | Kookketel | (KB) Kook-, bak- en braadapparatuur | (KB-062) Kookketel 60 liter | Niet van toepassing | Elektrisch | Werkschakelaar 230V | 12 |  | Ja, vastgoedbeh. | Nee
900139135 | 110 | Vaste keukenvoorzieningen | 49G01 | VLIEGBASIS WOENSDRECHT | B05 | Dining Hall | Eetzaal met keuken | 2066 | 0 | 11 | Commando Luchtstrijdkrachten | CLSK | RVB-Z | 19 | 1 | KUPPERSBUSCH | PES 108 | PES 108 |  |  | 2001 | Kookketel | (KB) Kook-, bak- en braadapparatuur | (KB-062) Kookketel 60 liter | Niet van toepassing | Elektrisch | Werkschakelaar 230V | 12 |  | Ja, vastgoedbeh. | Nee
900139136 | 110 | Vaste keukenvoorzieningen | 49G01 | VLIEGBASIS WOENSDRECHT | B05 | Dining Hall | Eetzaal met keuken | 2066 | 0 | 13 | Commando Luchtstrijdkrachten | CLSK | RVB-Z | 20 | 1 | RHIMA |  |  |  |  | 2011 | Vaatwasmachine SLC3 zeepinstallatie | (VW) Vaatwasmachines | (VW-05) Vaatwasmachine - Korventransport | Niet van toepassing | Elektrisch | Werkschakelaar 230V | 47.6 |  | Ja, vastgoedbeh. | Nee
900139138 | 110 | Vaste keukenvoorzieningen | 49G01 | VLIEGBASIS WOENSDRECHT | 262 | Bedrijfsrestaurant | Eetzaal met keuken | 3553 | 0 | 70 | Commando Luchtstrijdkrachten | CLSK | RVB-Z | 33 | 1 | RHIMA |  | 51844 |  |  | 2005 | Rhima vaatwasmachine SLC3 zeepinstallatie | (VW) Vaatwasmachines | (VW-06) Vaatwasmachine - Pannenwas | Niet van toepassing | Elektrisch | Stekkeraansluiting 230V | 25.7 |  | Ja, vastgoedbeh. | Nee
900139140 | 110 | Vaste keukenvoorzieningen | 50B05 | TRIP VAN ZOUDTLANDTKAZERNE | H | Bedrijfsrestaurant | Eetzaal met keuken | 1622 | 0 | 4 | Defensie Ondersteuningscommando | DOSCO | RVB-Z | 1 | 1 | [5 empty] | 2003 | Afzuigkap | (AZ) Afzuiging | (AZ-01) Afzuigkap in grootkeukens | Niet van toepassing | Elektrisch | Werkschakelaar 230V |  |  | Ja, vastgoedbeh. | Nee
900139141 | 110 | Vaste keukenvoorzieningen | 50B05 | TRIP VAN ZOUDTLANDTKAZERNE | H | Bedrijfsrestaurant | Eetzaal met keuken | 1622 | 0 | 6H | Defensie Ondersteuningscommando | DOSCO | RVB-Z | 2 | 1 |  | STRALERS 250 WATT |  |  |  | 2001 | Warmtebrug | (BUF) Uitgiftebuffet (inbouw) | (BUF-15) Warmtebrug | Niet van toepassing | Elektrisch | Stekkeraansluiting 230V | 1.4 |  | Ja, vastgoedbeh. | Nee
900139142 | 110 | Vaste keukenvoorzieningen | 50B05 | TRIP VAN ZOUDTLANDTKAZERNE | H | Bedrijfsrestaurant | Eetzaal met keuken | 1622 | 0 | 6H | Defensie Ondersteuningscommando | DOSCO | RVB-Z | 3 | 1 |  | STRALERS 250 WATT |  |  |  | 2001 | Warmtebrug | (BUF) Uitgiftebuffet (inbouw) | (BUF-15) Warmtebrug | Niet van toepassing | Elektrisch | Stekkeraansluiting 230V | 1.4 |  | Ja, vastgoedbeh. | Nee
900139145 | 110 | Vaste keukenvoorzieningen | 50B05 | TRIP VAN ZOUDTLANDTKAZERNE | H | Bedrijfsrestaurant | Eetzaal met keuken | 1622 | 0 | 6 | Defensie Ondersteuningscommando | DOSCO | RVB-Z | 6 | 1 | RATIONAL | SCC61 | E61SE06052063856 |  |  | 2006 | Combi-Steamer | (CB) Combi-streamers | (CB-004) Combi-steamer - Overig | Niet van toepassing | Elektrisch | Stekkeraansluiting 230V | 10.8 |  | Ja, vastgoedbeh. | Nee
900139146 | 110 | Vaste keukenvoorzieningen | 50B05 | TRIP VAN ZOUDTLANDTKAZERNE | H | Bedrijfsrestaurant | Eetzaal met keuken | 1622 | 0 | 6H | Defensie Ondersteuningscommando | DOSCO | RVB-Z | 7 | 1 | RATIONAL | CPC61 | E61CD01081051624 |  |  | 2001 | Combi Steamer CPC61 | (CB) Combi-streamers | (CB-004) Combi-steamer - Overig | Niet van toepassing | Elektrisch | Stekkeraansluiting 230V | 10.8 |  | Ja, vastgoedbeh. | Nee
900139147 | 110 | Vaste keukenvoorzieningen | 50B05 | TRIP VAN ZOUDTLANDTKAZERNE | H | Bedrijfsrestaurant | Eetzaal met keuken | 1622 | 0 | 6 | Defensie Ondersteuningscommando | DOSCO | RVB-Z | 8 | 1 | RATIONAL | SCC61 | E61SE06052063858 |  |  | 2006 | Combi-Steamer | (CB) Combi-streamers | (CB-004) Combi-steamer - Overig | Niet van toepassing | Elektrisch | Stekkeraansluiting 230V | 10.8 |  | Ja, vastgoedbeh. | Nee
900139148 | 110 | Vaste keukenvoorzieningen | 50B05 | TRIP VAN ZOUDTLANDTKAZERNE | H | Bedrijfsrestaurant | Eetzaal met keuken | 1622 | 0 | 6 | Defensie Ondersteuningscommando | DOSCO | RVB-Z | 9 | 1 | RATIONAL | SCC101 | E11SE06052065132 |  |  | 2006 | Combi-Steamer | (CB) Combi-streamers | (CB-004) Combi-steamer - Overig | Niet van toepassing | Elektrisch | Stekkeraansluiting 230V | 18.9 |  | Ja, vastgoedbeh. | Nee
900139149 | 110 | Vaste keukenvoorzieningen | 50B05 | TRIP VAN ZOUDTLANDTKAZERNE | H | Bedrijfsrestaurant | Eetzaal met keuken | 1622 | 0 | 6H | Defensie Ondersteuningscommando | DOSCO | RVB-Z | 10 | 1 | ASCOBLOC | IEB230 | F 00004 |  |  | 2001 | Bakplaat | (KB) Kook-, bak- en braadapparatuur | (KB-011) Bakplaat 600 lijn | Niet van toepassing | Elektrisch | Werkschakelaar 230V | 6 |  | Ja, vastgoedbeh. | Nee
900139150 | 110 | Vaste keukenvoorzieningen | 50B05 | TRIP VAN ZOUDTLANDTKAZERNE | H | Bedrijfsrestaurant | Eetzaal met keuken | 1622 | 0 | 6 | Defensie Ondersteuningscommando | DOSCO | RVB-Z | 11 | 1 | KUPPERSBUSCH | FGP910 | 523309001 |  |  | 2003 | Kuppersbusch Braadselde FGP910 | (KB) Kook-, bak- en braadapparatuur | (KB-021) Braadpan kantelbaar 700 lijn | Niet van toepassing | Gas | Werkschakelaar 230V | 9.3 |  | Ja, vastgoedbeh. | Nee
900139151 | 110 | Vaste keukenvoorzieningen | 50B05 | TRIP VAN ZOUDTLANDTKAZERNE | H | Bedrijfsrestaurant | Eetzaal met keuken | 1622 | 0 | 6 | Defensie Ondersteuningscommando | DOSCO | RVB-Z | 12 | 1 | KUPPERSBUSCH | FGP910 | 822-523309001 |  |  | 2003 | Kantelbare braadpan | (KB) Kook-, bak- en braadapparatuur | (KB-021) Braadpan kantelbaar 700 lijn | Niet van toepassing | Gas | Werkschakelaar 230V | 9.3 |  | Ja, vastgoedbeh. | Nee
900139152 | 110 | Vaste keukenvoorzieningen | 50B05 | TRIP VAN ZOUDTLANDTKAZERNE | H | Bedrijfsrestaurant | Eetzaal met keuken | 1622 | 0 | 6 | Defensie Ondersteuningscommando | DOSCO | RVB-Z | 13 | 1 | RUBENS | BW3908 | BW3908 |  |  | 2003 | Rubens Fornuis BW3908 | (KB) Kook-, bak- en braadapparatuur | (KB-031) Fornuis 600 lijn | Niet van toepassing | Nader te bepalen | Nader te bepalen |  |  | Ja, vastgoedbeh. | Nee
900139153 | 110 | Vaste keukenvoorzieningen | 50B05 | TRIP VAN ZOUDTLANDTKAZERNE | H | Bedrijfsrestaurant | Eetzaal met keuken | 1622 | 0 | 6 | Defensie Ondersteuningscommando | DOSCO | RVB-Z | 14 | 1 | RUBENS | 2-PITS |  |  |  | 2003 | Rubens Fornuis 2 pits | (KB) Kook-, bak- en braadapparatuur | (KB-031) Fornuis 600 lijn | Niet van toepassing | Nader te bepalen | Nader te bepalen |  |  | Ja, vastgoedbeh. | Nee
900139154 | 110 | Vaste keukenvoorzieningen | 50B05 | TRIP VAN ZOUDTLANDTKAZERNE | D | Recreatiegebouw | Recreatiegebouw | 1347 | 0 | 6 | Defensie Ondersteuningscommando | DOSCO | RVB-Z | 1 | 1 | CATERCHEF | EF-121-2 | EEF224 |  |  | 2015 | Friteuse | (KB) Kook-, bak- en braadapparatuur | (KB-041) Friteuse 600 lijn | Niet van toepassing | Elektrisch | Werkschakelaar 230V | 6.6 |  | Ja, vastgoedbeh. | Nee
900139155 | 110 | Vaste keukenvoorzieningen | 50B05 | TRIP VAN ZOUDTLANDTKAZERNE | H | Bedrijfsrestaurant | Eetzaal met keuken | 1622 | 0 | 6H | Defensie Ondersteuningscommando | DOSCO | RVB-Z | 15 | 1 | KUPPERSBUSCH | EEF224 | EEF224 |  |  | 2005 | Friteuse | (KB) Kook-, bak- en braadapparatuur | (KB-041) Friteuse 600 lijn | Niet van toepassing | Elektrisch | Werkschakelaar 230V | 12.6 |  | Ja, vastgoedbeh. | Nee
900139156 | 110 | Vaste keukenvoorzieningen | 50B05 | TRIP VAN ZOUDTLANDTKAZERNE | H | Bedrijfsrestaurant | Eetzaal met keuken | 1622 | 0 | 6H | Defensie Ondersteuningscommando | DOSCO | RVB-Z | 16 | 1 | KUPPERSBUSCH | EEF224 | SNK60 RW |  |  | 2005 | Friteuse | (KB) Kook-, bak- en braadapparatuur | (KB-041) Friteuse 600 lijn | Niet van toepassing | Elektrisch | Werkschakelaar 230V | 12.6 |  | Ja, vastgoedbeh. | Nee
900139157 | 110 | Vaste keukenvoorzieningen | 50B05 | TRIP VAN ZOUDTLANDTKAZERNE | H | Bedrijfsrestaurant | Eetzaal met keuken | 1622 | 0 | 6 | Defensie Ondersteuningscommando | DOSCO | RVB-Z | 17 | 1 | RUBENS | SNK60 RW | SNK100E |  |  | 2003 | Kookketel | (KB) Kook-, bak- en braadapparatuur | (KB-062) Kookketel 60 liter | Niet van toepassing | Nader te bepalen | Werkschakelaar 230V | 12 |  | Ja, vastgoedbeh. | Nee
900139158 | 110 | Vaste keukenvoorzieningen | 50B05 | TRIP VAN ZOUDTLANDTKAZERNE | H | Bedrijfsrestaurant | Eetzaal met keuken | 1622 | 0 | 6 | Defensie Ondersteuningscommando | DOSCO | RVB-Z | 18 | 1 | RUBENS | SNK80E | PJ0344950001 |  |  | 2003 | Kookketel | (KB) Kook-, bak- en braadapparatuur | (KB-063) Kookketel 80 liter | Niet van toepassing | Elektrisch | Werkschakelaar 230V | 14 |  | Ja, vastgoedbeh. | Nee
900139159 | 110 | Vaste keukenvoorzieningen | 50B05 | TRIP VAN ZOUDTLANDTKAZERNE | H | Bedrijfsrestaurant | Eetzaal met keuken | 1622 | 0 | 6 | Defensie Ondersteuningscommando | DOSCO | RVB-Z | 19 | 1 | RUBENS | SNK100E |  |  |  | 2003 | Kookketel | (KB) Kook-, bak- en braadapparatuur | (KB-064) Kookketel 100 liter | Niet van toepassing | Elektrisch | Werkschakelaar 230V | 18.6 |  | Ja, vastgoedbeh. | Nee
900139160 | 110 | Vaste keukenvoorzieningen | 50B05 | TRIP VAN ZOUDTLANDTKAZERNE | H | Bedrijfsrestaurant | Eetzaal met keuken | 1622 | 0 | 6 | Defensie Ondersteuningscommando | DOSCO | RVB-Z | 20 | 1 | RUBENS | SNK100E | 551 |  |  | 2003 | Rubens kookketel SNK100E | (KB) Kook-, bak- en braadapparatuur | (KB-064) Kookketel 100 liter | Niet van toepassing | Elektrisch | Werkschakelaar 230V | 18.6 |  | Ja, vastgoedbeh. | Nee
900139161 | 110 | Vaste keukenvoorzieningen | 50B05 | TRIP VAN ZOUDTLANDTKAZERNE | H | Bedrijfsrestaurant | Eetzaal met keuken | 1622 | 0 | 4 | Defensie Ondersteuningscommando | DOSCO | RVB-Z | 21 | 1 | MEIKO |  | 10082115 |  |  | 2014 | Meiko vwm K200VAP SLC3 zeepinstallatie | (VW) Vaatwasmachines | (VW-05) Vaatwasmachine - Korventransport | Niet van toepassing | Elektrisch | Werkschakelaar 230V | 47.6 |  | Ja, vastgoedbeh. | Nee
900139162 | 110 | Vaste keukenvoorzieningen | 50B05 | TRIP VAN ZOUDTLANDTKAZERNE | H | Bedrijfsrestaurant | Eetzaal met keuken | 1622 | 0 | 6 | Defensie Ondersteuningscommando | DOSCO | RVB-Z | 22 | 1 | GRANULDISK |  | 930705 |  |  | 2017 | Pannenwasser SLC2 zeepinstallatie | (VW) Vaatwasmachines | (VW-06) Vaatwasmachine - Pannenwas | Niet van toepassing | Elektrisch | Stekkeraansluiting 230V | 25.7 |  | Ja, vastgoedbeh. | Nee
900139163 | 110 | Vaste keukenvoorzieningen | 50E03 | VLIEGBASIS GILZE-RIJEN | 453 | Bedrijfsrestaurant , Transformator T8 | Eetzaal met keuken | 3801 | 0 | 16 | Commando Luchtstrijdkrachten | CLSK | RVB-Z | 1 | 1 | GROKU |  |  |  |  | 2007 | Warmtebrug | (BUF) Uitgiftebuffet (inbouw) | (BUF-15) Warmtebrug | Niet van toepassing | Elektrisch | Werkschakelaar 230V | 1.4 |  | Ja, vastgoedbeh. | Nee
900139164 | 110 | Vaste keukenvoorzieningen | 50E03 | VLIEGBASIS GILZE-RIJEN | 453 | Bedrijfsrestaurant , Transformator T8 | Eetzaal met keuken | 3801 | 0 | 50 | Commando Luchtstrijdkrachten | CLSK | RVB-Z | 2 | 1 | GROKU | 5 LAMPS HALOGEEN |  |  |  | 2008 | Warmtebrug | (BUF) Uitgiftebuffet (inbouw) | (BUF-15) Warmtebrug | Niet van toepassing | Elektrisch | Stekkeraansluiting 230V | 1.4 |  | Ja, vastgoedbeh. | Nee
900139165 | 110 | Vaste keukenvoorzieningen | 50E03 | VLIEGBASIS GILZE-RIJEN | 453 | Bedrijfsrestaurant , Transformator T8 | Eetzaal met keuken | 3801 | 0 | 50 | Commando Luchtstrijdkrachten | CLSK | RVB-Z | 3 | 1 | GROKU | 5 LAMPEN |  |  |  | 2008 | Warmtebrug | (BUF) Uitgiftebuffet (inbouw) | (BUF-15) Warmtebrug | Niet van toepassing | Elektrisch | Stekkeraansluiting 230V | 1.4 |  | Ja, vastgoedbeh. | Nee
900139166 | 110 | Vaste keukenvoorzieningen | 50E03 | VLIEGBASIS GILZE-RIJEN | 453 | Bedrijfsrestaurant , Transformator T8 | Eetzaal met keuken | 3801 | 0 | 50 | Commando Luchtstrijdkrachten | CLSK | RVB-Z | 4 | 1 | GROKU |  |  |  |  | 2008 | Warmtebrug | (BUF) Uitgiftebuffet (inbouw) | (BUF-15) Warmtebrug | Niet van toepassing | Elektrisch | Stekkeraansluiting 230V | 1.4 |  | Ja, vastgoedbeh. | Nee
900139167 | 110 | Vaste keukenvoorzieningen | 50E03 | VLIEGBASIS GILZE-RIJEN | 453 | Bedrijfsrestaurant , Transformator T8 | Eetzaal met keuken | 3801 | 0 | 50 | Commando Luchtstrijdkrachten | CLSK | RVB-Z | 5 | 1 | GROKU |  |  |  |  | 2008 | Warmtebrug | (BUF) Uitgiftebuffet (inbouw) | (BUF-15) Warmtebrug | Niet van toepassing | Elektrisch | Stekkeraansluiting 230V | 1.4 |  | Ja, vastgoedbeh. | Nee
900139168 | 110 | Vaste keukenvoorzieningen | 50E03 | VLIEGBASIS GILZE-RIJEN | 453 | Bedrijfsrestaurant , Transformator T8 | Eetzaal met keuken | 3801 | 0 | 50 | Commando Luchtstrijdkrachten | CLSK | RVB-Z | 6 | 1 | GROKU | 5 LAMPS HALOGEEN |  |  |  | 2008 | Groku Warmtebrug | (BUF) Uitgiftebuffet (inbouw) | (BUF-15) Warmtebrug | Niet van toepassing | Elektrisch | Stekkeraansluiting 230V | 1.4 |  | Ja, vastgoedbeh. | Nee
900139169 | 110 | Vaste keukenvoorzieningen | 50E03 | VLIEGBASIS GILZE-RIJEN | 453 | Bedrijfsrestaurant , Transformator T8 | Eetzaal met keuken | 3801 | 0 | 50 | Commando Luchtstrijdkrachten | CLSK | RVB-Z | 7 | 1 | GROKU |  |  |  |  | 2008 | Warmtebrug | (BUF) Uitgiftebuffet (inbouw) | (BUF-15) Warmtebrug | Niet van toepassing | Elektrisch | Stekkeraansluiting 230V | 1.4 |  | Ja, vastgoedbeh. | Nee
900139170 | 110 | Vaste keukenvoorzieningen | 50E03 | VLIEGBASIS GILZE-RIJEN | 453 | Bedrijfsrestaurant , Transformator T8 | Eetzaal met keuken | 3801 | 0 | 49 | Commando Luchtstrijdkrachten | CLSK | RVB-Z | 8 | 1 | MOBIL | 57923 |  |  |  | 2007 | Soeppot | (BUF) Uitgiftebuffet (inbouw) | (BUF-12) Bain-marie Soup Well | Niet van toepassing | Elektrisch | Stekkeraansluiting 230V | 2.2 |  | Ja, vastgoedbeh. | Nee
900139171 | 110 | Vaste keukenvoorzieningen | 50E03 | VLIEGBASIS GILZE-RIJEN | 453 | Bedrijfsrestaurant , Transformator T8 | Eetzaal met keuken | 3801 | 0 | 49 | Commando Luchtstrijdkrachten | CLSK | RVB-Z | 9 | 1 | MOBIL | 57923 |  |  |  | 2007 | Soeppot | (BUF) Uitgiftebuffet (inbouw) | (BUF-12) Bain-marie Soup Well | Niet van toepassing | Elektrisch | Stekkeraansluiting 230V | 2.2 |  | Ja, vastgoedbeh. | Nee
900139172 | 110 | Vaste keukenvoorzieningen | 50E03 | VLIEGBASIS GILZE-RIJEN | 453 | Bedrijfsrestaurant , Transformator T8 | Eetzaal met keuken | 3801 | 0 | 49 | Commando Luchtstrijdkrachten | CLSK | RVB-Z | 10 | 1 | MOBIL | 57923 |  |  |  | 2007 | Soeppot | (BUF) Uitgiftebuffet (inbouw) | (BUF-12) Bain-marie Soup Well | Niet van toepassing | Elektrisch | Stekkeraansluiting 230V | 2.2 |  | Ja, vastgoedbeh. | Nee
900139173 | 110 | Vaste keukenvoorzieningen | 50E03 | VLIEGBASIS GILZE-RIJEN | 453 | Bedrijfsrestaurant , Transformator T8 | Eetzaal met keuken | 3801 | 0 | 49 | Commando Luchtstrijdkrachten | CLSK | RVB-Z | 11 | 1 | MOBIL | 57923 |  |  |  | 2007 | Soeppot | (BUF) Uitgiftebuffet (inbouw) | (BUF-12) Bain-marie Soup Well | Niet van toepassing | Elektrisch | Stekkeraansluiting 230V | 2.2 |  | Ja, vastgoedbeh. | Nee
900139183 | 110 | Vaste keukenvoorzieningen | 50E03 | VLIEGBASIS GILZE-RIJEN | 453 | Bedrijfsrestaurant , Transformator T8 | Eetzaal met keuken | 3801 | 0 | 52 | Commando Luchtstrijdkrachten | CLSK | RVB-Z | 12 | 1 | RATIONAL | SCC101 |  |  |  | 2007 | Rational Combisteamer SCC 101 | (CB) Combi-streamers | (CB-004) Combi-steamer - Overig | Niet van toepassing | Elektrisch | Stekkeraansluiting 230V | 18.9 |  | Ja, vastgoedbeh. | Nee
900139185 | 110 | Vaste keukenvoorzieningen | 50E03 | VLIEGBASIS GILZE-RIJEN | 453 | Bedrijfsrestaurant , Transformator T8 | Eetzaal met keuken | 3801 | 0 | 52 | Commando Luchtstrijdkrachten | CLSK | RVB-Z | 13 | 1 | HOBART | 2223 |  |  |  | 2004 | Hobart Combi Steamer | (CB) Combi-streamers | (CB-004) Combi-steamer - Overig | Niet van toepassing | Elektrisch | Werkschakelaar 230V |  |  | Ja, vastgoedbeh. | Nee
900139186 | 110 | Vaste keukenvoorzieningen | 50E03 | VLIEGBASIS GILZE-RIJEN | 453 | Bedrijfsrestaurant , Transformator T8 | Eetzaal met keuken | 3801 | 0 | 52 | Commando Luchtstrijdkrachten | CLSK | RVB-Z | 14 | 1 | RATIONAL | SCC101 |  |  |  |  | Combi-Steamer | (CB) Combi-streamers | (CB-004) Combi-steamer - Overig | Niet van toepassing | Elektrisch | Stekkeraansluiting 230V | 18.9 |  | Ja, vastgoedbeh. | Nee
900139187 | 110 | Vaste keukenvoorzieningen | 50E03 | VLIEGBASIS GILZE-RIJEN | 453 | Bedrijfsrestaurant , Transformator T8 | Eetzaal met keuken | 3801 | 0 | 35 | Commando Luchtstrijdkrachten | CLSK | RVB-Z | 15 | 1 | RATIONAL | SCC61 | E61SE07042097804 |  |  | 2007 | Combi-steamer | (CB) Combi-streamers | (CB-004) Combi-steamer - Overig | Niet van toepassing | Elektrisch | Stekkeraansluiting 230V | 10.8 |  | Ja, vastgoedbeh. | Nee
900139189 | 110 | Vaste keukenvoorzieningen | 50E03 | VLIEGBASIS GILZE-RIJEN | 453 | Bedrijfsrestaurant , Transformator T8 | Eetzaal met keuken | 3801 | 0 | 50 | Commando Luchtstrijdkrachten | CLSK | RVB-Z | 16 | 1 | RATIONAL | SCC101 | E11SE07082111235 |  |  | 2007 | Rational Combisteamer SCC101 | (CB) Combi-streamers | (CB-004) Combi-steamer - Overig | Niet van toepassing | Elektrisch | Stekkeraansluiting 230V | 18.9 |  | Ja, vastgoedbeh. | Nee
900139190 | 110 | Vaste keukenvoorzieningen | 50E03 | VLIEGBASIS GILZE-RIJEN | 453 | Bedrijfsrestaurant , Transformator T8 | Eetzaal met keuken | 3801 | 0 | 50 | Commando Luchtstrijdkrachten | CLSK | RVB-Z | 17 | 1 | RATIONAL | SCC-201 | E21SE07092113893 |  |  | 2007 | Combi-Steamer | (CB) Combi-streamers | (CB-004) Combi-steamer - Overig | Niet van toepassing | Elektrisch | Werkschakelaar 230V | 37.2 |  | Ja, vastgoedbeh. | Nee
900139191 | 110 | Vaste keukenvoorzieningen | 50E03 | VLIEGBASIS GILZE-RIJEN | 453 | Bedrijfsrestaurant , Transformator T8 | Eetzaal met keuken | 3801 | 0 | 52 | Commando Luchtstrijdkrachten | CLSK | RVB-Z | 18 | 1 | RATIONAL | SCC101 |  |  |  | 2007 | Rational Combisteamer SCC 101 | (CB) Combi-streamers | (CB-004) Combi-steamer - Overig | Niet van toepassing | Elektrisch | Stekkeraansluiting 230V | 18.9 |  | Ja, vastgoedbeh. | Nee
900139192 | 110 | Vaste keukenvoorzieningen | 50E03 | VLIEGBASIS GILZE-RIJEN | 453 | Bedrijfsrestaurant , Transformator T8 | Eetzaal met keuken | 3801 | 0 | 52 | Commando Luchtstrijdkrachten | CLSK | RVB-Z | 19 | 1 | RATIONAL | SCC 61 | E61SE07092112571 |  |  |  | Combi-steamer | (CB) Combi-streamers | (CB-004) Combi-steamer - Overig | Niet van toepassing | Elektrisch | Stekkeraansluiting 230V | 10.8 |  | Ja, vastgoedbeh. | Nee
900139214 | 110 | Vaste keukenvoorzieningen | 50E03 | VLIEGBASIS GILZE-RIJEN | 453 | Bedrijfsrestaurant , Transformator T8 | Eetzaal met keuken | 3801 | 0 | 52 | Commando Luchtstrijdkrachten | CLSK | RVB-Z | 20 | 1 | KUPPERSBUSCH | PEW458 |  |  |  | 2007 | Bain-Marie | (KB) Kook-, bak- en braadapparatuur | (KB-001) Bain-marie 600 lijn | Niet van toepassing | Elektrisch | Stekkeraansluiting 230V | 3.2 |  | Ja, vastgoedbeh. | Nee
900139216 | 110 | Vaste keukenvoorzieningen | 50E03 | VLIEGBASIS GILZE-RIJEN | 453 | Bedrijfsrestaurant , Transformator T8 | Eetzaal met keuken | 3801 | 0 | 50 | Commando Luchtstrijdkrachten | CLSK | RVB-Z | 21 | 1 | KUPPERSBUSCH | 1200 |  |  |  | 2007 | Bakplaat | (KB) Kook-, bak- en braadapparatuur | (KB-011) Bakplaat 600 lijn | Niet van toepassing | Elektrisch | Werkschakelaar 230V | 6 |  | Ja, vastgoedbeh. | Nee
900139217 | 110 | Vaste keukenvoorzieningen | 50E03 | VLIEGBASIS GILZE-RIJEN | 453 | Bedrijfsrestaurant , Transformator T8 | Eetzaal met keuken | 3801 | 0 | 52 | Commando Luchtstrijdkrachten | CLSK | RVB-Z | 22 | 1 | KUPPERSBUSCH | KCP0019 | 3827300914003870 |  |  | 2007 | Kant.Braadpan | (KB) Kook-, bak- en braadapparatuur | (KB-021) Braadpan kantelbaar 700 lijn | Niet van toepassing | Gas | Werkschakelaar 230V | 9.3 |  | Ja, vastgoedbeh. | Nee
900139218 | 110 | Vaste keukenvoorzieningen | 50E03 | VLIEGBASIS GILZE-RIJEN | 453 | Bedrijfsrestaurant , Transformator T8 | Eetzaal met keuken | 3801 | 0 | 52 | Commando Luchtstrijdkrachten | CLSK | RVB-Z | 23 | 1 | KUPPERSBUSCH | KCP0019 | 73827300914003800000 |  |  | 2008 | Kant.Braadpan | (KB) Kook-, bak- en braadapparatuur | (KB-021) Braadpan kantelbaar 700 lijn | Niet van toepassing | Gas | Werkschakelaar 230V | 9.3 |  | Ja, vastgoedbeh. | Nee
900139219 | 110 | Vaste keukenvoorzieningen | 50E03 | VLIEGBASIS GILZE-RIJEN | 453 | Bedrijfsrestaurant , Transformator T8 | Eetzaal met keuken | 3801 | 0 | 16 | Commando Luchtstrijdkrachten | CLSK | RVB-Z | 24 | 1 | MARENO | 4-PITS |  |  |  | 2007 | Fornuis | (KB) Kook-, bak- en braadapparatuur | (KB-031) Fornuis 600 lijn | Niet van toepassing | Nader te bepalen | Nader te bepalen |  |  | Ja, vastgoedbeh. | Nee
900139220 | 110 | Vaste keukenvoorzieningen | 50E03 | VLIEGBASIS GILZE-RIJEN | 453 | Bedrijfsrestaurant , Transformator T8 | Eetzaal met keuken | 3801 | 0 | 52 | Commando Luchtstrijdkrachten | CLSK | RVB-Z | 25 | 1 | KIREMKO | PIJNENBURG BESTURING |  |  |  | 2007 | Kiremko friteuse | (KB) Kook-, bak- en braadapparatuur | (KB-041) Friteuse 600 lijn | Niet van toepassing | Gas | Werkschakelaar 230V | 35 |  | Ja, vastgoedbeh. | Nee
900139221 | 110 | Vaste keukenvoorzieningen | 50E03 | VLIEGBASIS GILZE-RIJEN | 453 | Bedrijfsrestaurant , Transformator T8 | Eetzaal met keuken | 3801 | 0 | 52 | Commando Luchtstrijdkrachten | CLSK | RVB-Z | 26 | 1 | KIREMKO |  |  |  |  | 2011 | Friteuse | (KB) Kook-, bak- en braadapparatuur | (KB-041) Friteuse 600 lijn | Niet van toepassing | Gas | Werkschakelaar 230V | 35 |  | Ja, vastgoedbeh. | Nee
900139222 | 110 | Vaste keukenvoorzieningen | 50E03 | VLIEGBASIS GILZE-RIJEN | 453 | Bedrijfsrestaurant , Transformator T8 | Eetzaal met keuken | 3801 | 0 | 16 | Commando Luchtstrijdkrachten | CLSK | RVB-Z | 27 | 1 | MARENO | 2-BAKS |  |  |  | 2007 | Friteuse | (KB) Kook-, bak- en braadapparatuur | (KB-041) Friteuse 600 lijn | Niet van toepassing | Elektrisch | Werkschakelaar 230V | 11 |  | Ja, vastgoedbeh. | Nee
900139223 | 110 | Vaste keukenvoorzieningen | 50E03 | VLIEGBASIS GILZE-RIJEN | 453 | Bedrijfsrestaurant , Transformator T8 | Eetzaal met keuken | 3801 | 0 | 50 | Commando Luchtstrijdkrachten | CLSK | RVB-Z | 28 | 1 | KUPPERSBUSCH | WEF224 | WEF224 |  |  | 2007 | Kuppersbusch friteuse WEF 124 | (KB) Kook-, bak- en braadapparatuur | (KB-041) Friteuse 600 lijn | Niet van toepassing | Elektrisch | Werkschakelaar 230V | 12.6 |  | Ja, vastgoedbeh. | Nee
900139224 | 110 | Vaste keukenvoorzieningen | 50E03 | VLIEGBASIS GILZE-RIJEN | 453 | Bedrijfsrestaurant , Transformator T8 | Eetzaal met keuken | 3801 | 0 | 50 | Commando Luchtstrijdkrachten | CLSK | RVB-Z | 29 | 1 | KUPPERSBUSCH | WEF224 | WEF224 |  |  | 2007 | Kuppersbusch friteuse WEF 124 | (KB) Kook-, bak- en braadapparatuur | (KB-041) Friteuse 600 lijn | Niet van toepassing | Elektrisch | Werkschakelaar 230V | 12.6 |  | Ja, vastgoedbeh. | Nee
900139225 | 110 | Vaste keukenvoorzieningen | 50E03 | VLIEGBASIS GILZE-RIJEN | 453 | Bedrijfsrestaurant , Transformator T8 | Eetzaal met keuken | 3801 | 0 | 50 | Commando Luchtstrijdkrachten | CLSK | RVB-Z | 30 | 1 | KUPPERSBUSCH | WEF124 | WEF124 |  |  | 2007 | Friteuse | (KB) Kook-, bak- en braadapparatuur | (KB-041) Friteuse 600 lijn | Niet van toepassing | Elektrisch | Werkschakelaar 230V | 6.3 |  | Ja, vastgoedbeh. | Nee
900139226 | 110 | Vaste keukenvoorzieningen | 50E03 | VLIEGBASIS GILZE-RIJEN | 453 | Bedrijfsrestaurant , Transformator T8 | Eetzaal met keuken | 3801 | 0 | 50 | Commando Luchtstrijdkrachten | CLSK | RVB-Z | 31 | 1 | KUPPERSBUSCH | WEF124 | WEF124 |  |  | 2007 | Friteuse | (KB) Kook-, bak- en braadapparatuur | (KB-041) Friteuse 600 lijn | Niet van toepassing | Elektrisch | Werkschakelaar 230V | 6.3 |  | Ja, vastgoedbeh. | Nee
900139227 | 110 | Vaste keukenvoorzieningen | 50E03 | VLIEGBASIS GILZE-RIJEN | 453 | Bedrijfsrestaurant , Transformator T8 | Eetzaal met keuken | 3801 | 0 | 50 | Commando Luchtstrijdkrachten | CLSK | RVB-Z | 32 | 1 | SITEX |  |  |  |  | 2007 | Snackcomputer zit op friteuse | (KB) Kook-, bak- en braadapparatuur | (KB-045) Frituurcomputer | Niet van toepassing | Elektrisch | Werkschakelaar 230V |  |  | Ja, vastgoedbeh. | Nee
900139228 | 110 | Vaste keukenvoorzieningen | 50E03 | VLIEGBASIS GILZE-RIJEN | 453 | Bedrijfsrestaurant , Transformator T8 | Eetzaal met keuken | 3801 | 0 | 50 | Commando Luchtstrijdkrachten | CLSK | RVB-Z | 33 | 1 | SITEX |  |  |  |  | 2007 | Snackcomputer zit op friteuse | (KB) Kook-, bak- en braadapparatuur | (KB-045) Frituurcomputer | Niet van toepassing | Elektrisch | Werkschakelaar 230V |  |  | Ja, vastgoedbeh. | Nee
900139229 | 110 | Vaste keukenvoorzieningen | 50E03 | VLIEGBASIS GILZE-RIJEN | 453 | Bedrijfsrestaurant , Transformator T8 | Eetzaal met keuken | 3801 | 0 | 52 | Commando Luchtstrijdkrachten | CLSK | RVB-Z | 34 | 1 | KUPPERSBUSCH | PER258 | PER258 |  |  | 2008 | Kookketel | (KB) Kook-, bak- en braadapparatuur | (KB-062) Kookketel 60 liter | Niet van toepassing | Elektrisch | Werkschakelaar 230V | 12 |  | Ja, vastgoedbeh. | Nee
900139230 | 110 | Vaste keukenvoorzieningen | 50E03 | VLIEGBASIS GILZE-RIJEN | 453 | Bedrijfsrestaurant , Transformator T8 | Eetzaal met keuken | 3801 | 0 | 52 | Commando Luchtstrijdkrachten | CLSK | RVB-Z | 35 | 1 | KUPPERSBUSCH | PED158 | PED158 |  |  | 2008 | Kookketel | (KB) Kook-, bak- en braadapparatuur | (KB-062) Kookketel 60 liter | Niet van toepassing | Elektrisch | Werkschakelaar 230V | 12 |  | Ja, vastgoedbeh. | Nee
900139231 | 110 | Vaste keukenvoorzieningen | 50E03 | VLIEGBASIS GILZE-RIJEN | 453 | Bedrijfsrestaurant , Transformator T8 | Eetzaal met keuken | 3801 | 0 | 52 | Commando Luchtstrijdkrachten | CLSK | RVB-Z | 36 | 1 | KUPPERSBUSCH | KCP0036 | KCP0036 |  |  | 2008 | Kookketel | (KB) Kook-, bak- en braadapparatuur | (KB-062) Kookketel 60 liter | Niet van toepassing | Elektrisch | Werkschakelaar 230V | 12 |  | Ja, vastgoedbeh. | Nee
900139232 | 110 | Vaste keukenvoorzieningen | 50E03 | VLIEGBASIS GILZE-RIJEN | 453 | Bedrijfsrestaurant , Transformator T8 | Eetzaal met keuken | 3801 | 0 | 52 | Commando Luchtstrijdkrachten | CLSK | RVB-Z | 37 | 1 | KUPPERSBUSCH | KCP0035 | KCP0031 |  |  | 2008 | Kookketel | (KB) Kook-, bak- en braadapparatuur | (KB-062) Kookketel 60 liter | Niet van toepassing | Elektrisch | Werkschakelaar 230V | 12 |  | Ja, vastgoedbeh. | Nee
900139233 | 110 | Vaste keukenvoorzieningen | 50E03 | VLIEGBASIS GILZE-RIJEN | 453 | Bedrijfsrestaurant , Transformator T8 | Eetzaal met keuken | 3801 | 0 | 52 | Commando Luchtstrijdkrachten | CLSK | RVB-Z | 38 | 1 | KUPPERSBUSCH | KCP0031 | KCP0023 |  |  | 2008 | Kookketel | (KB) Kook-, bak- en braadapparatuur | (KB-062) Kookketel 60 liter | Niet van toepassing | Elektrisch | Werkschakelaar 230V | 12 |  | Ja, vastgoedbeh. | Nee
900139234 | 110 | Vaste keukenvoorzieningen | 50E03 | VLIEGBASIS GILZE-RIJEN | 453 | Bedrijfsrestaurant , Transformator T8 | Eetzaal met keuken | 3801 | 0 | 52 | Commando Luchtstrijdkrachten | CLSK | RVB-Z | 39 | 1 | KUPPERSBUSCH | KCP0023 | KCP0024 |  |  | 2008 | Kookketel | (KB) Kook-, bak- en braadapparatuur | (KB-062) Kookketel 60 liter | Niet van toepassing | Elektrisch | Werkschakelaar 230V | 12 |  | Ja, vastgoedbeh. | Nee
900139235 | 110 | Vaste keukenvoorzieningen | 50E03 | VLIEGBASIS GILZE-RIJEN | 453 | Bedrijfsrestaurant , Transformator T8 | Eetzaal met keuken | 3801 | 0 | 52 | Commando Luchtstrijdkrachten | CLSK | RVB-Z | 40 | 1 | KUPPERSBUSCH | KCP0024 | KCP0102 |  |  | 2008 | Kookketel | (KB) Kook-, bak- en braadapparatuur | (KB-062) Kookketel 60 liter | Niet van toepassing | Elektrisch | Werkschakelaar 230V | 12 |  | Ja, vastgoedbeh. | Nee
900139236 | 110 | Vaste keukenvoorzieningen | 50E03 | VLIEGBASIS GILZE-RIJEN | 453 | Bedrijfsrestaurant , Transformator T8 | Eetzaal met keuken | 3801 | 0 | 52 | Commando Luchtstrijdkrachten | CLSK | RVB-Z | 41 | 1 | KUPPERSBUSCH | KCP0102 |  |  |  | 2008 | 6 pits fornuis | (KB) Kook-, bak- en braadapparatuur | (KB-071) Kookplaat / unit 600 lijn | Niet van toepassing | Gas | Nader te bepalen |  |  | Ja, vastgoedbeh. | Nee
900139237 | 110 | Vaste keukenvoorzieningen | 50E03 | VLIEGBASIS GILZE-RIJEN | 453 | Bedrijfsrestaurant , Transformator T8 | Eetzaal met keuken | 3801 | 0 | 16 | Commando Luchtstrijdkrachten | CLSK | RVB-Z | 42 | 1 | GROKU |  |  |  |  | 2007 | Warmkast | (KK) Klein keukenapparatuur | (KK-07) Warmhoudkast (inbouw) | Niet van toepassing | Elektrisch | Stekkeraansluiting 230V |  |  | Ja, vastgoedbeh. | Nee
900139238 | 110 | Vaste keukenvoorzieningen | 50E03 | VLIEGBASIS GILZE-RIJEN | 453 | Bedrijfsrestaurant , Transformator T8 | Eetzaal met keuken | 3801 | 0 | 37A | Commando Luchtstrijdkrachten | CLSK | RVB-Z | 43 | 1 | MEIKO |  | AY200500301 |  |  | 2008 | Portioneerband | (TR) Transportmiddelen - verwarmd | (TR-03) Portioneerband | Niet van toepassing | Elektrisch | Werkschakelaar 230V |  |  | Ja, vastgoedbeh. | Nee
900139239 | 110 | Vaste keukenvoorzieningen | 50E03 | VLIEGBASIS GILZE-RIJEN | 453 | Bedrijfsrestaurant , Transformator T8 | Eetzaal met keuken | 3801 | 0 | 37A | Commando Luchtstrijdkrachten | CLSK | RVB-Z | 44 | 1 | MEIKO |  | 10118982 |  |  | 2008 | Meiko band K200VAP SLC3 zeepinstallatie | (VW) Vaatwasmachines | (VW-01) Vaatwasmachine - Bandmodel | Niet van toepassing | Elektrisch | Werkschakelaar 230V |  |  | Ja, vastgoedbeh. | Nee
900139240 | 110 | Vaste keukenvoorzieningen | 50E03 | VLIEGBASIS GILZE-RIJEN | 453 | Bedrijfsrestaurant , Transformator T8 | Eetzaal met keuken | 3801 | 0 | 37A | Commando Luchtstrijdkrachten | CLSK | RVB-Z | 45 | 1 | MEIKO |  | 10110000 |  |  | 2008 | Meiko ECOsstar 530FM SLC3 zeepinstallatie | (VW) Vaatwasmachines | (VW-05) Vaatwasmachine - Korventransport | Niet van toepassing | Elektrisch | Werkschakelaar 230V | 47.6 |  | Ja, vastgoedbeh. | Nee
900139241 | 110 | Vaste keukenvoorzieningen | 50E03 | VLIEGBASIS GILZE-RIJEN | 453 | Bedrijfsrestaurant , Transformator T8 | Eetzaal met keuken | 3801 | 0 | 37A | Commando Luchtstrijdkrachten | CLSK | RVB-Z | 46 | 1 | GRANULDISK |  | 9000707014 |  |  | 2007 | Pannenwasser SLC2 zeepinstallatie | (VW) Vaatwasmachines | (VW-06) Vaatwasmachine - Pannenwas | Niet van toepassing | Elektrisch | Stekkeraansluiting 230V | 25.7 |  | Ja, vastgoedbeh. | Nee
900139243 | 110 | Vaste keukenvoorzieningen | 50E03 | VLIEGBASIS GILZE-RIJEN | 453 | Bedrijfsrestaurant , Transformator T8 | Eetzaal met keuken | 3801 | 0 | 35 | Commando Luchtstrijdkrachten | CLSK | RVB-Z | 47 | 1 | COMENDA |  | CQ0027630311 |  |  | 2010 | glazenspoeler LF322 SLC2 zeepinstallatie | (VW) Vaatwasmachines | (VW-07) Vaatwasmachine - Voorlader | Niet van toepassing | Elektrisch | Stekkeraansluiting 230V | 4.5 |  | Ja, vastgoedbeh. | Nee
900139246 | 110 | Vaste keukenvoorzieningen | 50E03 | VLIEGBASIS GILZE-RIJEN | 750 | Squadrongebouw Complex 1 | Hangar | 16195 | 0 | 37 | Commando Luchtstrijdkrachten | CLSK | RVB-Z | 2 | 1 | MEIKO |  | 10118981 |  |  | 2007 | Meiko BTA 240 SLC2 zeepinstallatie | (VW) Vaatwasmachines | (VW-07) Vaatwasmachine - Voorlader | Niet van toepassing | Elektrisch | Werkschakelaar 230V | 4.5 |  | Ja, vastgoedbeh. | Nee
900139319 | 110 | Vaste keukenvoorzieningen | 51B12 | GENM DE R V S KAZERNE | 150 | KEK-gebouw | Eetzaal met keuken | 5371 | 0 | 44 | Commando Landstrijdkrachten | CLAS | RVB-Z | 1 | 1 | VIANEN |  |  |  |  | 2006 | Afzuigkap | (AZ) Afzuiging | (AZ-01) Afzuigkap in grootkeukens | Niet van toepassing | Elektrisch | Nader te bepalen |  |  | Ja, vastgoedbeh. | Nee
900139320 | 110 | Vaste keukenvoorzieningen | 51B12 | GENM DE R V S KAZERNE | 150 | KEK-gebouw | Eetzaal met keuken | 5371 | 0 | 44 | Commando Landstrijdkrachten | CLAS | RVB-Z | 2 | 1 | VIANEN |  |  |  |  | 2006 | Afzuigkap | (AZ) Afzuiging | (AZ-01) Afzuigkap in grootkeukens | Niet van toepassing | Elektrisch | Nader te bepalen |  |  | Ja, vastgoedbeh. | Nee
900139321 | 110 | Vaste keukenvoorzieningen | 51B12 | GENM DE R V S KAZERNE | 150 | KEK-gebouw | Eetzaal met keuken | 5371 | 0 | 44 | Commando Landstrijdkrachten | CLAS | RVB-Z | 3 | 1 | VIANEN |  |  |  |  | 2006 | Afzuigkap | (AZ) Afzuiging | (AZ-01) Afzuigkap in grootkeukens | Niet van toepassing | Elektrisch | Nader te bepalen |  |  | Ja, vastgoedbeh. | Nee
900139322 | 110 | Vaste keukenvoorzieningen | 51B12 | GENM DE R V S KAZERNE | 150 | KEK-gebouw | Eetzaal met keuken | 5371 | 0 | 44 | Commando Landstrijdkrachten | CLAS | RVB-Z | 4 | 1 | VIANEN |  |  |  |  | 2006 | Afzuigkap | (AZ) Afzuiging | (AZ-01) Afzuigkap in grootkeukens | Niet van toepassing | Elektrisch | Nader te bepalen |  |  | Ja, vastgoedbeh. | Nee
900139323 | 110 | Vaste keukenvoorzieningen | 51B12 | GENM DE R V S KAZERNE | 150 | KEK-gebouw | Eetzaal met keuken | 5371 | 0 | 44 | Commando Landstrijdkrachten | CLAS | RVB-Z | 5 | 1 | VIANEN |  |  |  |  | 2006 | Afzuigkap | (AZ) Afzuiging | (AZ-01) Afzuigkap in grootkeukens | Niet van toepassing | Elektrisch | Nader te bepalen |  |  | Ja, vastgoedbeh. | Nee
900139324 | 110 | Vaste keukenvoorzieningen | 51B12 | GENM DE R V S KAZERNE | 150 | KEK-gebouw | Eetzaal met keuken | 5371 | 0 | 50 | Commando Landstrijdkrachten | CLAS | RVB-Z | 6 | 1 | VIANEN |  |  |  |  | 2006 | Afzuigkap | (AZ) Afzuiging | (AZ-01) Afzuigkap in grootkeukens | Niet van toepassing | Elektrisch | Nader te bepalen |  |  | Ja, vastgoedbeh. | Nee
900139325 | 110 | Vaste keukenvoorzieningen | 51B12 | GENM DE R V S KAZERNE | 150 | KEK-gebouw | Eetzaal met keuken | 5371 | 0 | 44 | Commando Landstrijdkrachten | CLAS | RVB-Z | 7 | 1 | GROKU |  |  |  |  | 2006 | Warmtebrug | (BUF) Uitgiftebuffet (inbouw) | (BUF-15) Warmtebrug | Niet van toepassing | Elektrisch | Stekkeraansluiting 230V | 1.4 |  | Ja, vastgoedbeh. | Nee
900139326 | 110 | Vaste keukenvoorzieningen | 51B12 | GENM DE R V S KAZERNE | 150 | KEK-gebouw | Eetzaal met keuken | 5371 | 0 | 44 | Commando Landstrijdkrachten | CLAS | RVB-Z | 8 | 1 | GROKU |  |  |  |  | 2006 | Warmtebrug | (BUF) Uitgiftebuffet (inbouw) | (BUF-15) Warmtebrug | Niet van toepassing | Elektrisch | Stekkeraansluiting 230V | 1.4 |  | Ja, vastgoedbeh. | Nee
900139327 | 110 | Vaste keukenvoorzieningen | 51B12 | GENM DE R V S KAZERNE | 150 | KEK-gebouw | Eetzaal met keuken | 5371 | 0 | 44 | Commando Landstrijdkrachten | CLAS | RVB-Z | 9 | 1 | GROKU | 5 LAMPS |  |  |  | 2006 | Warmtebrug | (BUF) Uitgiftebuffet (inbouw) | (BUF-15) Warmtebrug | Niet van toepassing | Elektrisch | Stekkeraansluiting 230V | 1.4 |  | Ja, vastgoedbeh. | Nee
900139328 | 110 | Vaste keukenvoorzieningen | 51B12 | GENM DE R V S KAZERNE | 150 | KEK-gebouw | Eetzaal met keuken | 5371 | 0 | 44 | Commando Landstrijdkrachten | CLAS | RVB-Z | 10 | 1 | GROKU | 4 LAMPS |  |  |  | 2006 | Warmtebrug | (BUF) Uitgiftebuffet (inbouw) | (BUF-15) Warmtebrug | Niet van toepassing | Elektrisch | Werkschakelaar 230V | 1.4 |  | Ja, vastgoedbeh. | Nee
900139329 | 110 | Vaste keukenvoorzieningen | 51B12 | GENM DE R V S KAZERNE | 150 | KEK-gebouw | Eetzaal met keuken | 5371 | 0 | 44 | Commando Landstrijdkrachten | CLAS | RVB-Z | 11 | 1 | GROKU | 4 LAMPS |  |  |  | 2006 | Warmtebrug | (BUF) Uitgiftebuffet (inbouw) | (BUF-15) Warmtebrug | Niet van toepassing | Elektrisch | Stekkeraansluiting 230V | 1.4 |  | Ja, vastgoedbeh. | Nee
900139330 | 110 | Vaste keukenvoorzieningen | 51B12 | GENM DE R V S KAZERNE | 150 | KEK-gebouw | Eetzaal met keuken | 5371 | 0 | 44 | Commando Landstrijdkrachten | CLAS | RVB-Z | 12 | 1 | GROKU | 5 LAMPS |  |  |  |  | Warmtebrug | (BUF) Uitgiftebuffet (inbouw) | (BUF-15) Warmtebrug | Niet van toepassing | Elektrisch | Werkschakelaar 230V | 1.4 |  | Ja, vastgoedbeh. | Nee
900139331 | 110 | Vaste keukenvoorzieningen | 51B12 | GENM DE R V S KAZERNE | 150 | KEK-gebouw | Eetzaal met keuken | 5371 | 0 | 44 | Commando Landstrijdkrachten | CLAS | RVB-Z | 13 | 1 | GROKU | 4 LAMPS |  |  |  |  | Warmtebrug | (BUF) Uitgiftebuffet (inbouw) | (BUF-15) Warmtebrug | Niet van toepassing | Elektrisch | Stekkeraansluiting 230V | 1.4 |  | Ja, vastgoedbeh. | Nee
900139333 | 110 | Vaste keukenvoorzieningen | 51B12 | GENM DE R V S KAZERNE | 540 | Lunchaccommodatie | Eetzaal met keuken | 2271 | 0 | 0.14 | Commando Landstrijdkrachten | CLAS | RVB-Z | 1 | 1 | RENDISK | HALOTHERM |  |  |  | 2006 | Warmtebrug | (BUF) Uitgiftebuffet (inbouw) | (BUF-15) Warmtebrug | Niet van toepassing | Elektrisch | Werkschakelaar 230V | 1.4 |  | Ja, vastgoedbeh. | Nee
900139338 | 110 | Vaste keukenvoorzieningen | 51B12 | GENM DE R V S KAZERNE | 150 | KEK-gebouw | Eetzaal met keuken | 5371 | 0 | 44 | Commando Landstrijdkrachten | CLAS | RVB-Z | 18 | 1 | MOBIL |  |  |  |  | 2006 | Soupwell | (BUF) Uitgiftebuffet (inbouw) | (BUF-12) Bain-marie Soup Well | Niet van toepassing | Elektrisch | Stekkeraansluiting 230V | 2.2 |  | Ja, vastgoedbeh. | Nee
900139339 | 110 | Vaste keukenvoorzieningen | 51B12 | GENM DE R V S KAZERNE | 150 | KEK-gebouw | Eetzaal met keuken | 5371 | 0 | 44 | Commando Landstrijdkrachten | CLAS | RVB-Z | 19 | 1 | MOBIL |  |  |  |  | 2006 | Soupwell | (BUF) Uitgiftebuffet (inbouw) | (BUF-12) Bain-marie Soup Well | Niet van toepassing | Elektrisch | Stekkeraansluiting 230V | 2.2 |  | Ja, vastgoedbeh. | Nee
900139340 | 110 | Vaste keukenvoorzieningen | 51B12 | GENM DE R V S KAZERNE | 540 | Lunchaccommodatie | Eetzaal met keuken | 2271 | 0 | 0.14 | Commando Landstrijdkrachten | CLAS | RVB-Z | 2 | 1 | MOBIL |  |  |  |  | 2006 | Soupwell | (BUF) Uitgiftebuffet (inbouw) | (BUF-12) Bain-marie Soup Well | Niet van toepassing | Elektrisch | Stekkeraansluiting 230V | 2.2 |  | Ja, vastgoedbeh. | Nee
900139341 | 110 | Vaste keukenvoorzieningen | 51B12 | GENM DE R V S KAZERNE | 540 | Lunchaccommodatie | Eetzaal met keuken | 2271 | 0 | 0.14 | Commando Landstrijdkrachten | CLAS | RVB-Z | 3 | 1 | MOBIL |  |  |  |  | 2006 | Soupwell | (BUF) Uitgiftebuffet (inbouw) | (BUF-12) Bain-marie Soup Well | Niet van toepassing | Elektrisch | Stekkeraansluiting 230V | 2.2 |  | Ja, vastgoedbeh. | Nee
900139348 | 110 | Vaste keukenvoorzieningen | 51B12 | GENM DE R V S KAZERNE | 150 | KEK-gebouw | Eetzaal met keuken | 5371 | 0 | 44 | Commando Landstrijdkrachten | CLAS | RVB-Z | 26 | 1 | RATIONAL | SCC101 | E11SE06082072752 |  |  | 2006 | Combi-Steamer | (CB) Combi-streamers | (CB-004) Combi-steamer - Overig | Niet van toepassing | Elektrisch | Stekkeraansluiting 230V | 18.9 |  | Ja, vastgoedbeh. | Nee
900139349 | 110 | Vaste keukenvoorzieningen | 51B12 | GENM DE R V S KAZERNE | 540 | Lunchaccommodatie | Eetzaal met keuken | 2271 | 0 | 0.14 | Commando Landstrijdkrachten | CLAS | RVB-Z | 4 | 1 | RATIONAL | CPC 61 | E61CD02091074489 |  |  | 2002 | Combi-Steamer | (CB) Combi-streamers | (CB-004) Combi-steamer - Overig | Niet van toepassing | Elektrisch | Stekkeraansluiting 230V | 10.8 |  | Ja, vastgoedbeh. | Nee
900139350 | 110 | Vaste keukenvoorzieningen | 51B12 | GENM DE R V S KAZERNE | 540 | Lunchaccommodatie | Eetzaal met keuken | 2271 | 0 | 0.14 | Commando Landstrijdkrachten | CLAS | RVB-Z | 5 | 1 | RENDISK |  |  |  |  | 2006 | Bain-Marie | (KB) Kook-, bak- en braadapparatuur | (KB-001) Bain-marie 600 lijn | Niet van toepassing | Elektrisch | Stekkeraansluiting 230V | 3.2 |  | Ja, vastgoedbeh. | Nee
900139351 | 110 | Vaste keukenvoorzieningen | 51B12 | GENM DE R V S KAZERNE | 150 | KEK-gebouw | Eetzaal met keuken | 5371 | 0 | 26 | Commando Landstrijdkrachten | CLAS | RVB-Z | 27 | 1 | KIREMKO |  |  |  |  | 2000 | Bakplaat | (KB) Kook-, bak- en braadapparatuur | (KB-011) Bakplaat 600 lijn | Niet van toepassing | Elektrisch | Werkschakelaar 230V | 6 |  | Ja, vastgoedbeh. | Nee
900139352 | 110 | Vaste keukenvoorzieningen | 51B12 | GENM DE R V S KAZERNE | 540 | Lunchaccommodatie | Eetzaal met keuken | 2271 | 0 | 0.14 | Commando Landstrijdkrachten | CLAS | RVB-Z | 6 | 1 | RENDISK | [5 empty] | Bakplaat | (KB) Kook-, bak- en braadapparatuur | (KB-011) Bakplaat 600 lijn | Niet van toepassing | Elektrisch | Werkschakelaar 230V | 6 |  | Ja, vastgoedbeh. | Nee
900139357 | 110 | Vaste keukenvoorzieningen | 51B12 | GENM DE R V S KAZERNE | 540 | Lunchaccommodatie | Eetzaal met keuken | 2271 | 0 | 0.14 | Commando Landstrijdkrachten | CLAS | RVB-Z | 7 | 1 | KUPPERSBUSCH | OGH 610 | 732258 |  |  | 2005 | Fornuis | (KB) Kook-, bak- en braadapparatuur | (KB-031) Fornuis 600 lijn | Niet van toepassing | Gas | Nader te bepalen |  |  | Ja, vastgoedbeh. | Nee
900139358 | 110 | Vaste keukenvoorzieningen | 51B12 | GENM DE R V S KAZERNE | 150 | KEK-gebouw | Eetzaal met keuken | 5371 | 0 | 26 | Commando Landstrijdkrachten | CLAS | RVB-Z | 32 | 1 | KIREMKO |  | 20064592A |  |  | 2006 | Friteuse | (KB) Kook-, bak- en braadapparatuur | (KB-041) Friteuse 600 lijn | Niet van toepassing | Gas | Werkschakelaar 230V | 35 |  | Ja, vastgoedbeh. | Nee
900139359 | 110 | Vaste keukenvoorzieningen | 51B12 | GENM DE R V S KAZERNE | 150 | KEK-gebouw | Eetzaal met keuken | 5371 | 0 | 26 | Commando Landstrijdkrachten | CLAS | RVB-Z | 33 | 1 | KIREMKO |  | 20064592A |  |  | 2006 | Friteuse | (KB) Kook-, bak- en braadapparatuur | (KB-041) Friteuse 600 lijn | Niet van toepassing | Gas | Werkschakelaar 230V | 35 |  | Ja, vastgoedbeh. | Nee
900139360 | 110 | Vaste keukenvoorzieningen | 51B12 | GENM DE R V S KAZERNE | 150 | KEK-gebouw | Eetzaal met keuken | 5371 | 0 | 26 | Commando Landstrijdkrachten | CLAS | RVB-Z | 34 | 1 | KIREMKO | TRANSFER |  |  |  | 2006 | Friteuse gas | (KB) Kook-, bak- en braadapparatuur | (KB-041) Friteuse 600 lijn | Niet van toepassing | Gas | Werkschakelaar 230V | 35 |  | Ja, vastgoedbeh. | Nee
900139361 | 110 | Vaste keukenvoorzieningen | 51B12 | GENM DE R V S KAZERNE | 150 | KEK-gebouw | Eetzaal met keuken | 5371 | 0 | 44 | Commando Landstrijdkrachten | CLAS | RVB-Z | 35 | 1 | KIREMKO | FADO | 20064592D |  |  | 2006 | Friteuse | (KB) Kook-, bak- en braadapparatuur | (KB-041) Friteuse 600 lijn | Niet van toepassing | Gas | Werkschakelaar 230V | 35 |  | Ja, vastgoedbeh. | Nee
900139362 | 110 | Vaste keukenvoorzieningen | 51B12 | GENM DE R V S KAZERNE | 540 | Lunchaccommodatie | Eetzaal met keuken | 2271 | 0 | 0.14 | Commando Landstrijdkrachten | CLAS | RVB-Z | 8 | 1 | KIREMKO | FADO | 20064592D |  |  | 2006 | Friteuse | (KB) Kook-, bak- en braadapparatuur | (KB-041) Friteuse 600 lijn | Niet van toepassing | Gas | Werkschakelaar 230V | 35 |  | Ja, vastgoedbeh. | Nee
900139363 | 110 | Vaste keukenvoorzieningen | 51B12 | GENM DE R V S KAZERNE | 540 | Lunchaccommodatie | Eetzaal met keuken | 2271 | 0 | 0.14 | Commando Landstrijdkrachten | CLAS | RVB-Z | 9 | 1 | ASCOBLOC | 2 PAN ELEC |  |  |  | 2006 | Friteuse | (KB) Kook-, bak- en braadapparatuur | (KB-041) Friteuse 600 lijn | Niet van toepassing | Elektrisch | Werkschakelaar 230V | 6 |  | Ja, vastgoedbeh. | Nee
900139364 | 110 | Vaste keukenvoorzieningen | 51B12 | GENM DE R V S KAZERNE | 540 | Lunchaccommodatie | Eetzaal met keuken | 2271 | 0 | 0.14 | Commando Landstrijdkrachten | CLAS | RVB-Z | 10 | 1 | ASCOBLOC | BGE60M |  |  |  | 2006 | Bakplaat | (KB) Kook-, bak- en braadapparatuur | (KB-041) Friteuse 600 lijn | Niet van toepassing | Elektrisch | Werkschakelaar 230V | 7.6 |  | Ja, vastgoedbeh. | Nee
900139365 | 110 | Vaste keukenvoorzieningen | 51B12 | GENM DE R V S KAZERNE | 540 | Lunchaccommodatie | Eetzaal met keuken | 2271 | 0 | 0.14 | Commando Landstrijdkrachten | CLAS | RVB-Z | 11 | 1 | RENDISK |  |  |  |  | 2006 | Friteuse | (KB) Kook-, bak- en braadapparatuur | (KB-041) Friteuse 600 lijn | Niet van toepassing | Nader te bepalen | Werkschakelaar 230V | 11 |  | Ja, vastgoedbeh. | Nee
900139367 | 110 | Vaste keukenvoorzieningen | 51B12 | GENM DE R V S KAZERNE | 150 | KEK-gebouw | Eetzaal met keuken | 5371 | 0 | 26 | Commando Landstrijdkrachten | CLAS | RVB-Z | 36 | 1 | KUPPERSBUSCH | PEK158 RW | PEK158 RW |  |  | 2006 | Kookketel | (KB) Kook-, bak- en braadapparatuur | (KB-062) Kookketel 60 liter | Niet van toepassing | Elektrisch | Werkschakelaar 230V | 12 |  | Ja, vastgoedbeh. | Nee
900139368 | 110 | Vaste keukenvoorzieningen | 51B12 | GENM DE R V S KAZERNE | 150 | KEK-gebouw | Eetzaal met keuken | 5371 | 0 | 26 | Commando Landstrijdkrachten | CLAS | RVB-Z | 37 | 1 | KUPPERSBUSCH | PES 158 | PES100 |  |  | 2006 | Kookketel | (KB) Kook-, bak- en braadapparatuur | (KB-062) Kookketel 60 liter | Niet van toepassing | Elektrisch | Werkschakelaar 230V | 12 |  | Ja, vastgoedbeh. | Nee
900139369 | 110 | Vaste keukenvoorzieningen | 51B12 | GENM DE R V S KAZERNE | 150 | KEK-gebouw | Eetzaal met keuken | 5371 | 0 | 26 | Commando Landstrijdkrachten | CLAS | RVB-Z | 38 | 1 | KUPPERSBUSCH | PEK158 | PES100 |  |  | 2006 | Kookketel rw | (KB) Kook-, bak- en braadapparatuur | (KB-062) Kookketel 60 liter | Niet van toepassing | Elektrisch | Werkschakelaar 230V | 12 |  | Ja, vastgoedbeh. | Nee
900139370 | 110 | Vaste keukenvoorzieningen | 51B12 | GENM DE R V S KAZERNE | 150 | KEK-gebouw | Eetzaal met keuken | 5371 | 0 | 26 | Commando Landstrijdkrachten | CLAS | RVB-Z | 39 | 1 | KUPPERSBUSCH | PEK158 | PES-158 |  |  | 2006 | Kookketel rw | (KB) Kook-, bak- en braadapparatuur | (KB-062) Kookketel 60 liter | Niet van toepassing | Elektrisch | Werkschakelaar 230V | 12 |  | Ja, vastgoedbeh. | Nee
900139386 | 110 | Vaste keukenvoorzieningen | 51B12 | GENM DE R V S KAZERNE | 150 | KEK-gebouw | Eetzaal met keuken | 5371 | 0 | 26 | Commando Landstrijdkrachten | CLAS | RVB-Z | 40 | 1 | KUPPERSBUSCH | PES068 | 672556 |  |  | 2006 | Kookketel | (KB) Kook-, bak- en braadapparatuur | (KB-062) Kookketel 60 liter | Niet van toepassing | Elektrisch | Werkschakelaar 230V | 12 |  | Ja, vastgoedbeh. | Nee
900139387 | 110 | Vaste keukenvoorzieningen | 51B12 | GENM DE R V S KAZERNE | 150 | KEK-gebouw | Eetzaal met keuken | 5371 | 0 | 26 | Commando Landstrijdkrachten | CLAS | RVB-Z | 41 | 1 | KUPPERSBUSCH | PES100 | PES100 |  |  | 2006 | Kookketel | (KB) Kook-, bak- en braadapparatuur | (KB-062) Kookketel 60 liter | Niet van toepassing | Elektrisch | Werkschakelaar 230V | 12 |  | Ja, vastgoedbeh. | Nee
900139388 | 110 | Vaste keukenvoorzieningen | 51B12 | GENM DE R V S KAZERNE | 150 | KEK-gebouw | Eetzaal met keuken | 5371 | 0 | 26 | Commando Landstrijdkrachten | CLAS | RVB-Z | 42 | 1 | KUPPERSBUSCH | PES100 | PES100 |  |  | 2006 | Kookketel | (KB) Kook-, bak- en braadapparatuur | (KB-062) Kookketel 60 liter | Niet van toepassing | Elektrisch | Werkschakelaar 230V | 12 |  | Ja, vastgoedbeh. | Nee
900139389 | 110 | Vaste keukenvoorzieningen | 51B12 | GENM DE R V S KAZERNE | 150 | KEK-gebouw | Eetzaal met keuken | 5371 | 0 | 26 | Commando Landstrijdkrachten | CLAS | RVB-Z | 43 | 1 | KUPPERSBUSCH | PES158 | PES-158 |  |  | 2006 | Kookketel rw | (KB) Kook-, bak- en braadapparatuur | (KB-062) Kookketel 60 liter | Niet van toepassing | Elektrisch | Werkschakelaar 230V | 12 |  | Ja, vastgoedbeh. | Nee
900139390 | 110 | Vaste keukenvoorzieningen | 51B12 | GENM DE R V S KAZERNE | 150 | KEK-gebouw | Eetzaal met keuken | 5371 | 0 | 26 | Commando Landstrijdkrachten | CLAS | RVB-Z | 44 | 1 | KUPPERSBUSCH | PES108 /KCP 0025 | 672558 N 003068-5119 |  |  | 2006 | Kookketel | (KB) Kook-, bak- en braadapparatuur | (KB-062) Kookketel 60 liter | Niet van toepassing | Elektrisch | Werkschakelaar 230V | 12 |  | Ja, vastgoedbeh. | Nee
900139391 | 110 | Vaste keukenvoorzieningen | 51B12 | GENM DE R V S KAZERNE | 150 | KEK-gebouw | Eetzaal met keuken | 5371 | 0 | 26 | Commando Landstrijdkrachten | CLAS | RVB-Z | 45 | 1 | KUPPERSBUSCH | PES-158 |  |  |  | 2006 | Kookketel | (KB) Kook-, bak- en braadapparatuur | (KB-062) Kookketel 60 liter | Niet van toepassing | Elektrisch | Werkschakelaar 230V | 12 |  | Ja, vastgoedbeh. | Nee
900139392 | 110 | Vaste keukenvoorzieningen | 51B12 | GENM DE R V S KAZERNE | 150 | KEK-gebouw | Eetzaal met keuken | 5371 | 0 | 26 | Commando Landstrijdkrachten | CLAS | RVB-Z | 46 | 1 | KUPPERSBUSCH | FEH710 | 521313001-5183 |  |  | 2006 | Kookplaat | (KB) Kook-, bak- en braadapparatuur | (KB-071) Kookplaat / unit 600 lijn | Niet van toepassing | Gas | Werkschakelaar 230V |  |  | Ja, vastgoedbeh. | Nee
900139394 | 110 | Vaste keukenvoorzieningen | 51B12 | GENM DE R V S KAZERNE | 540 | Lunchaccommodatie | Eetzaal met keuken | 2271 | 0 | 0.14 | Commando Landstrijdkrachten | CLAS | RVB-Z | 13 | 1 | MARENO | IEH210 | 5016 |  |  |  | Kookplaat | (KB) Kook-, bak- en braadapparatuur | (KB-071) Kookplaat / unit 600 lijn | Niet van toepassing | Elektrisch | Werkschakelaar 230V |  |  | Ja, vastgoedbeh. | Nee
900139398 | 110 | Vaste keukenvoorzieningen | 51B12 | GENM DE R V S KAZERNE | 540 | Lunchaccommodatie | Eetzaal met keuken | 2271 | 0 | 0.14 | Commando Landstrijdkrachten | CLAS | RVB-Z | 15 | 1 | RENDISK | [5 empty] | Kookplaat | (KB) Kook-, bak- en braadapparatuur | (KB-071) Kookplaat / unit 600 lijn | Niet van toepassing | Nader te bepalen | Werkschakelaar 230V |  |  | Ja, vastgoedbeh. | Nee
900139401 | 110 | Vaste keukenvoorzieningen | 51B12 | GENM DE R V S KAZERNE | 540 | Lunchaccommodatie | Eetzaal met keuken | 2271 | 0 | 0.14 | Commando Landstrijdkrachten | CLAS | RVB-Z | 16 | 1 | NTB | TTW-F20E |  |  |  | 1999 | Warmkast | (KK) Klein keukenapparatuur | (KK-07) Warmhoudkast (inbouw) | Niet van toepassing | Elektrisch | Stekkeraansluiting 230V |  |  | Ja, vastgoedbeh. | Nee
900139402 | 110 | Vaste keukenvoorzieningen | 51B12 | GENM DE R V S KAZERNE | 150 | KEK-gebouw | Eetzaal met keuken | 5371 | 0 | 26 | Commando Landstrijdkrachten | CLAS | RVB-Z | 47 | 1 | RHIMA |  | 27172 |  |  | 2006 | Rhima vwm WD-8 59CT SLC3 zeepinstallatie | (VW) Vaatwasmachines | (VW-01) Vaatwasmachine - Bandmodel | Niet van toepassing | Nader te bepalen | Werkschakelaar 230V |  |  | Ja, vastgoedbeh. | Nee
900139404 | 110 | Vaste keukenvoorzieningen | 51B12 | GENM DE R V S KAZERNE | 540 | Lunchaccommodatie | Eetzaal met keuken | 2271 | 0 | 0.18 | Commando Landstrijdkrachten | CLAS | RVB-Z | 17 | 1 | RENDISK |  | 25508 |  |  | 2000 | WD-B51E vaatwasser SLC3 zeepinstallatie | (VW) Vaatwasmachines | (VW-01) Vaatwasmachine - Bandmodel | Niet van toepassing | Elektrisch | Werkschakelaar 230V |  |  | Ja, vastgoedbeh. | Nee
900139406 | 110 | Vaste keukenvoorzieningen | 51B12 | GENM DE R V S KAZERNE | 540 | Lunchaccommodatie | Eetzaal met keuken | 2271 | 0 | 0.18 | Commando Landstrijdkrachten | CLAS | RVB-Z | 18 | 1 | RHIMA |  | 4024481 |  |  |  | Vaatwasmachine DR60 SLC2 zeepinstallatie | (VW) Vaatwasmachines | (VW-02) Vaatwasmachine - Doorschuifmodel | Niet van toepassing | Elektrisch | Werkschakelaar 230V | 9 |  | Ja, vastgoedbeh. | Nee
900139408 | 110 | Vaste keukenvoorzieningen | 51B12 | GENM DE R V S KAZERNE | 150 | KEK-gebouw | Eetzaal met keuken | 5371 | 0 | 26 | Commando Landstrijdkrachten | CLAS | RVB-Z | 48 | 1 | RHIMA |  | 67277 |  |  | 2006 | Vaatwasser korventr SLC3 zeepinstallatie | (VW) Vaatwasmachines | (VW-05) Vaatwasmachine - Korventransport | Niet van toepassing | Elektrisch | Werkschakelaar 230V | 47.6 |  | Ja, vastgoedbeh. | Nee
900139409 | 110 | Vaste keukenvoorzieningen | 51B12 | GENM DE R V S KAZERNE | 150 | KEK-gebouw | Eetzaal met keuken | 5371 | 0 | 33 | Commando Landstrijdkrachten | CLAS | RVB-Z | 49 | 1 | RHIMA |  | 62653 |  |  | 2006 | Pannenwasser rhima WD100GR SLC2 zeepinstallatie | (VW) Vaatwasmachines | (VW-06) Vaatwasmachine - Pannenwas | Niet van toepassing | Elektrisch | Stekkeraansluiting 230V | 25.7 |  | Ja, vastgoedbeh. | Nee
900139410 | 110 | Vaste keukenvoorzieningen | 51D05 | VLIEGBASIS EINDHOVEN | 458 | Passagiersterminal | Overig gebouw algemeen | 4319 | 0 | 0D9 | Commando Luchtstrijdkrachten | CLSK | RVB-Z | 1 | 1 | [6 empty] | Afzuigkap | (AZ) Afzuiging | (AZ-01) Afzuigkap in grootkeukens | Niet van toepassing | Elektrisch | Werkschakelaar 230V |  |  | Ja, vastgoedbeh. | Nee
900139411 | 110 | Vaste keukenvoorzieningen | 51D05 | VLIEGBASIS EINDHOVEN | 458 | Passagiersterminal | Overig gebouw algemeen | 4319 | 1 | 1A3 | Commando Luchtstrijdkrachten | CLSK | RVB-Z | 1 | 1 | [5 empty] | 2000 | Afzuigkap | (AZ) Afzuiging | (AZ-01) Afzuigkap in grootkeukens | Niet van toepassing | Elektrisch | Werkschakelaar 230V |  |  | Ja, vastgoedbeh. | Nee
900139419 | 110 | Vaste keukenvoorzieningen | 51D05 | VLIEGBASIS EINDHOVEN | 458 | Passagiersterminal | Overig gebouw algemeen | 4319 | 0 | 0D9 | Commando Luchtstrijdkrachten | CLSK | RVB-Z | 2 | 1 | MAXPRO | FW2 |  |  |  | 2010 | Hotpot dubbel | (BUF) Uitgiftebuffet (inbouw) | (BUF-12) Bain-marie Soup Well | Niet van toepassing | Elektrisch | Stekkeraansluiting 230V | 2.2 |  | Ja, vastgoedbeh. | Nee
900139446 | 110 | Vaste keukenvoorzieningen | 51D05 | VLIEGBASIS EINDHOVEN | 458 | Passagiersterminal | Overig gebouw algemeen | 4319 | 1 | 1A3 | Commando Luchtstrijdkrachten | CLSK | RVB-Z | 4 | 1 | RHIMA |  | 23858 |  |  | 1997 | Vaatwasmachine RHIMA B50 SLC2 zeepinstallatie | (VW) Vaatwasmachines | (VW-07) Vaatwasmachine - Voorlader | Niet van toepassing | Elektrisch | Werkschakelaar 230V | 4.5 |  | Ja, vastgoedbeh. | Nee
900139447 | 110 | Vaste keukenvoorzieningen | 52A01 | LUITENANT-GENERAAL BESTKAZERNE | 320 | Bedrijfsrestaurant | Eetzaal met keuken | 4128 | 0 | 33 | Commando Landstrijdkrachten | CLAS | RVB-Z | 1 | 1 | NTB |  |  |  |  | 2007 | Afzuigkap | (AZ) Afzuiging | (AZ-01) Afzuigkap in grootkeukens | Niet van toepassing | Elektrisch | Nader te bepalen |  |  | Ja, vastgoedbeh. | Nee
900139448 | 110 | Vaste keukenvoorzieningen | 52A01 | LUITENANT-GENERAAL BESTKAZERNE | 320 | Bedrijfsrestaurant | Eetzaal met keuken | 4128 | 0 | 33 | Commando Landstrijdkrachten | CLAS | RVB-Z | 2 | 1 | VIANEN |  |  |  |  | 2007 | Afzuigkap | (AZ) Afzuiging | (AZ-01) Afzuigkap in grootkeukens | Niet van toepassing | Elektrisch | Nader te bepalen |  |  | Ja, vastgoedbeh. | Nee
900139449 | 110 | Vaste keukenvoorzieningen | 52A01 | LUITENANT-GENERAAL BESTKAZERNE | 320 | Bedrijfsrestaurant | Eetzaal met keuken | 4128 | 0 | 33 | Commando Landstrijdkrachten | CLAS | RVB-Z | 3 | 1 | NTB |  |  |  |  | 2007 | Afzuigkap | (AZ) Afzuiging | (AZ-01) Afzuigkap in grootkeukens | Niet van toepassing | Elektrisch | Nader te bepalen |  |  | Ja, vastgoedbeh. | Nee
900139450 | 110 | Vaste keukenvoorzieningen | 52A01 | LUITENANT-GENERAAL BESTKAZERNE | 320 | Bedrijfsrestaurant | Eetzaal met keuken | 4128 | 0 | 33 | Commando Landstrijdkrachten | CLAS | RVB-Z | 4 | 1 | NTB |  |  |  |  | 2007 | Afzuigkap | (AZ) Afzuiging | (AZ-01) Afzuigkap in grootkeukens | Niet van toepassing | Elektrisch | Nader te bepalen |  |  | Ja, vastgoedbeh. | Nee
900139451 | 110 | Vaste keukenvoorzieningen | 52A01 | LUITENANT-GENERAAL BESTKAZERNE | 320 | Bedrijfsrestaurant | Eetzaal met keuken | 4128 | 0 | 5 | Commando Landstrijdkrachten | CLAS | RVB-Z | 5 | 1 | GROKU | 5LAMPS |  |  |  | 2007 | Warmtebrug | (BUF) Uitgiftebuffet (inbouw) | (BUF-15) Warmtebrug | Niet van toepassing | Elektrisch | Stekkeraansluiting 230V | 1.4 |  | Ja, vastgoedbeh. | Nee
900139452 | 110 | Vaste keukenvoorzieningen | 52A01 | LUITENANT-GENERAAL BESTKAZERNE | 320 | Bedrijfsrestaurant | Eetzaal met keuken | 4128 | 0 | 5 | Commando Landstrijdkrachten | CLAS | RVB-Z | 6 | 1 | GROKU | 4LAMPS 2X |  |  |  | 2007 | Warmtebrug | (BUF) Uitgiftebuffet (inbouw) | (BUF-15) Warmtebrug | Niet van toepassing | Elektrisch | Stekkeraansluiting 230V | 1.4 |  | Ja, vastgoedbeh. | Nee
900139453 | 110 | Vaste keukenvoorzieningen | 52A01 | LUITENANT-GENERAAL BESTKAZERNE | 320 | Bedrijfsrestaurant | Eetzaal met keuken | 4128 | 0 | 5 | Commando Landstrijdkrachten | CLAS | RVB-Z | 7 | 1 | GROKU | 4LAMPS |  |  |  | 2007 | Warmtebrug | (BUF) Uitgiftebuffet (inbouw) | (BUF-15) Warmtebrug | Niet van toepassing | Elektrisch | Stekkeraansluiting 230V | 1.4 |  | Ja, vastgoedbeh. | Nee
900139458 | 110 | Vaste keukenvoorzieningen | 52A01 | LUITENANT-GENERAAL BESTKAZERNE | 320 | Bedrijfsrestaurant | Eetzaal met keuken | 4128 | 0 | 33 | Commando Landstrijdkrachten | CLAS | RVB-Z | 12 | 1 | RATIONAL | SCC201 | E16SE04062014466 |  |  | 2004 | Rational CS SCC201 | (CB) Combi-streamers | (CB-004) Combi-steamer - Overig | Niet van toepassing | Elektrisch | Werkschakelaar 230V | 37.2 |  | Ja, vastgoedbeh. | Nee
900139459 | 110 | Vaste keukenvoorzieningen | 52A01 | LUITENANT-GENERAAL BESTKAZERNE | 320 | Bedrijfsrestaurant | Eetzaal met keuken | 4128 | 0 | 33 | Commando Landstrijdkrachten | CLAS | RVB-Z | 13 | 1 | RATIONAL | SCC201 | E21SE07082111198 |  |  | 2007 | Rational Combisteamer SCC201 | (CB) Combi-streamers | (CB-004) Combi-steamer - Overig | Niet van toepassing | Elektrisch | Werkschakelaar 230V | 37.2 |  | Ja, vastgoedbeh. | Nee
900139460 | 110 | Vaste keukenvoorzieningen | 52A01 | LUITENANT-GENERAAL BESTKAZERNE | 320 | Bedrijfsrestaurant | Eetzaal met keuken | 4128 | 0 | 61 | Commando Landstrijdkrachten | CLAS | RVB-Z | 14 | 1 | ELOMA | MULTIMAX A 10-11 | 740160 730497 |  |  | 2009 | Combisteamer | (CB) Combi-streamers | (CB-004) Combi-steamer - Overig | Niet van toepassing | Elektrisch | Werkschakelaar 230V | 17 |  | Ja, vastgoedbeh. | Nee
900139461 | 110 | Vaste keukenvoorzieningen | 52A01 | LUITENANT-GENERAAL BESTKAZERNE | 320 | Bedrijfsrestaurant | Eetzaal met keuken | 4128 | 0 | 33 | Commando Landstrijdkrachten | CLAS | RVB-Z | 15 | 1 | RATIONAL | SCC101 | E11SE07092114492 |  |  | 2007 | Combi-Steamer | (CB) Combi-streamers | (CB-004) Combi-steamer - Overig | Niet van toepassing | Elektrisch | Werkschakelaar 230V | 18.9 |  | Ja, vastgoedbeh. | Nee
900139462 | 110 | Vaste keukenvoorzieningen | 52A01 | LUITENANT-GENERAAL BESTKAZERNE | 320 | Bedrijfsrestaurant | Eetzaal met keuken | 4128 | 0 | 33 | Commando Landstrijdkrachten | CLAS | RVB-Z | 16 | 1 | KUPPERSBUSCH | KCP 0036 | 731714 |  |  | 2007 | Hogedruk ketel | (KB) Kook-, bak- en braadapparatuur | (KB-011) Bakplaat 600 lijn | Niet van toepassing | Elektrisch | Werkschakelaar 230V | 6 |  | Ja, vastgoedbeh. | Nee
900139463 | 110 | Vaste keukenvoorzieningen | 52A01 | LUITENANT-GENERAAL BESTKAZERNE | 320 | Bedrijfsrestaurant | Eetzaal met keuken | 4128 | 0 | 5 | Commando Landstrijdkrachten | CLAS | RVB-Z | 17 | 1 | KUPPERSBUSCH | ASCOBLOK |  |  |  | 2007 | Bakplaat | (KB) Kook-, bak- en braadapparatuur | (KB-011) Bakplaat 600 lijn | Niet van toepassing | Elektrisch | Werkschakelaar 230V | 6 |  | Ja, vastgoedbeh. | Nee
900139464 | 110 | Vaste keukenvoorzieningen | 52A01 | LUITENANT-GENERAAL BESTKAZERNE | 320 | Bedrijfsrestaurant | Eetzaal met keuken | 4128 | 0 | 5 | Commando Landstrijdkrachten | CLAS | RVB-Z | 18 | 1 | KUPPERSBUSCH | ASCOBLOK |  |  |  | 2007 | Bakplaat | (KB) Kook-, bak- en braadapparatuur | (KB-011) Bakplaat 600 lijn | Niet van toepassing | Elektrisch | Werkschakelaar 230V | 6 |  | Ja, vastgoedbeh. | Nee
900139465 | 110 | Vaste keukenvoorzieningen | 52A01 | LUITENANT-GENERAAL BESTKAZERNE | 320 | Bedrijfsrestaurant | Eetzaal met keuken | 4128 | 0 | 5 | Commando Landstrijdkrachten | CLAS | RVB-Z | 19 | 1 | KUPPERSBUSCH |  |  |  |  | 2007 | Bakplaat | (KB) Kook-, bak- en braadapparatuur | (KB-011) Bakplaat 600 lijn | Niet van toepassing | Elektrisch | Werkschakelaar 230V | 6 |  | Ja, vastgoedbeh. | Nee
900139466 | 110 | Vaste keukenvoorzieningen | 52A01 | LUITENANT-GENERAAL BESTKAZERNE | 320 | Bedrijfsrestaurant | Eetzaal met keuken | 4128 | 0 | 33 | Commando Landstrijdkrachten | CLAS | RVB-Z | 20 | 1 | KUPPERSBUSCH | ASCOBLOK |  |  |  | 2007 | Kant.Braadpan | (KB) Kook-, bak- en braadapparatuur | (KB-021) Braadpan kantelbaar 700 lijn | Niet van toepassing | Gas | Werkschakelaar 230V | 9 |  | Ja, vastgoedbeh. | Nee
900139467 | 110 | Vaste keukenvoorzieningen | 52A01 | LUITENANT-GENERAAL BESTKAZERNE | 320 | Bedrijfsrestaurant | Eetzaal met keuken | 4128 | 0 | 33 | Commando Landstrijdkrachten | CLAS | RVB-Z | 21 | 1 | KUPPERSBUSCH | PEP 908 | 735593 0 0806 002982 |  |  | 2007 | Kant.Braadpan | (KB) Kook-, bak- en braadapparatuur | (KB-021) Braadpan kantelbaar 700 lijn | Niet van toepassing | Gas | Werkschakelaar 230V | 9.3 |  | Ja, vastgoedbeh. | Nee
900139468 | 110 | Vaste keukenvoorzieningen | 52A01 | LUITENANT-GENERAAL BESTKAZERNE | 320 | Bedrijfsrestaurant | Eetzaal met keuken | 4128 | 0 | 33 | Commando Landstrijdkrachten | CLAS | RVB-Z | 22 | 1 | KUPPERSBUSCH | PGH618 | 513795002 |  |  | 2007 | Fornuis | (KB) Kook-, bak- en braadapparatuur | (KB-031) Fornuis 600 lijn | Niet van toepassing | Gas | Nader te bepalen |  |  | Ja, vastgoedbeh. | Nee
900139469 | 110 | Vaste keukenvoorzieningen | 52A01 | LUITENANT-GENERAAL BESTKAZERNE | 320 | Bedrijfsrestaurant | Eetzaal met keuken | 4128 | 0 | 33 | Commando Landstrijdkrachten | CLAS | RVB-Z | 23 | 1 | KIREMKO | ELH350 | 20190800 |  |  | 2007 | Friteuse | (KB) Kook-, bak- en braadapparatuur | (KB-041) Friteuse 600 lijn | Niet van toepassing | Gas | Werkschakelaar 230V | 35 |  | Ja, vastgoedbeh. | Nee
900139470 | 110 | Vaste keukenvoorzieningen | 52A01 | LUITENANT-GENERAAL BESTKAZERNE | 320 | Bedrijfsrestaurant | Eetzaal met keuken | 4128 | 0 | 33 | Commando Landstrijdkrachten | CLAS | RVB-Z | 24 | 1 | KIREMKO | ELH350 | 20075176 |  |  | 2007 | Friteuse | (KB) Kook-, bak- en braadapparatuur | (KB-041) Friteuse 600 lijn | Niet van toepassing | Gas | Werkschakelaar 230V | 35 |  | Ja, vastgoedbeh. | Nee
900139471 | 110 | Vaste keukenvoorzieningen | 52A01 | LUITENANT-GENERAAL BESTKAZERNE | 320 | Bedrijfsrestaurant | Eetzaal met keuken | 4128 | 0 | 5 | Commando Landstrijdkrachten | CLAS | RVB-Z | 25 | 1 | KUPPERSBUSCH | ASCOBLOK |  |  |  | 2007 | Friteuse | (KB) Kook-, bak- en braadapparatuur | (KB-041) Friteuse 600 lijn | Niet van toepassing | Elektrisch | Werkschakelaar 230V | 6.3 |  | Ja, vastgoedbeh. | Nee
900139472 | 110 | Vaste keukenvoorzieningen | 52A01 | LUITENANT-GENERAAL BESTKAZERNE | 320 | Bedrijfsrestaurant | Eetzaal met keuken | 4128 | 0 | 5 | Commando Landstrijdkrachten | CLAS | RVB-Z | 26 | 1 | KUPPERSBUSCH | STANDAARD |  |  |  | 2007 | Friteuse | (KB) Kook-, bak- en braadapparatuur | (KB-041) Friteuse 600 lijn | Niet van toepassing | Elektrisch | Werkschakelaar 230V | 6.3 |  | Ja, vastgoedbeh. | Nee
900139473 | 110 | Vaste keukenvoorzieningen | 52A01 | LUITENANT-GENERAAL BESTKAZERNE | 320 | Bedrijfsrestaurant | Eetzaal met keuken | 4128 | 0 | 5 | Commando Landstrijdkrachten | CLAS | RVB-Z | 27 | 1 | ZANUSSI | [5 empty] | Friteuse | (KB) Kook-, bak- en braadapparatuur | (KB-041) Friteuse 600 lijn | Niet van toepassing | Elektrisch | Werkschakelaar 230V | 20 |  | Ja, vastgoedbeh. | Nee
900139474 | 110 | Vaste keukenvoorzieningen | 52A01 | LUITENANT-GENERAAL BESTKAZERNE | 320 | Bedrijfsrestaurant | Eetzaal met keuken | 4128 | 0 | 5 | Commando Landstrijdkrachten | CLAS | RVB-Z | 28 | 1 | MARENO | [5 empty] | Friteuse | (KB) Kook-, bak- en braadapparatuur | (KB-041) Friteuse 600 lijn | Niet van toepassing | Elektrisch | Werkschakelaar 230V | 11 |  | Ja, vastgoedbeh. | Nee
900139475 | 110 | Vaste keukenvoorzieningen | 52A01 | LUITENANT-GENERAAL BESTKAZERNE | 320 | Bedrijfsrestaurant | Eetzaal met keuken | 4128 | 0 | 5 | Commando Landstrijdkrachten | CLAS | RVB-Z | 29 | 1 | SITEX |  |  |  |  | 2007 | Snackcomputer zit op friteuse | Nader te bepalen | (KB-045) Frituurcomputer | Niet van toepassing | Elektrisch | Werkschakelaar 230V |  |  | Ja, vastgoedbeh. | Nee
900139476 | 110 | Vaste keukenvoorzieningen | 52A01 | LUITENANT-GENERAAL BESTKAZERNE | 320 | Bedrijfsrestaurant | Eetzaal met keuken | 4128 | 0 | 5 | Commando Landstrijdkrachten | CLAS | RVB-Z | 30 | 1 | SITEX | STANDAARD |  |  |  | 2007 | Snackcomputer zit op friteuse | (KB) Kook-, bak- en braadapparatuur | (KB-045) Frituurcomputer | Niet van toepassing | Elektrisch | Werkschakelaar 230V |  |  | Ja, vastgoedbeh. | Nee
900139478 | 110 | Vaste keukenvoorzieningen | 52A01 | LUITENANT-GENERAAL BESTKAZERNE | 320 | Bedrijfsrestaurant | Eetzaal met keuken | 4128 | 0 | 33 | Commando Landstrijdkrachten | CLAS | RVB-Z | 32 | 1 | KUPPERSBUSCH | PES088 | KCP0023 |  |  | 2007 | kookketel | (KB) Kook-, bak- en braadapparatuur | (KB-062) Kookketel 60 liter | Niet van toepassing | Elektrisch | Werkschakelaar 230V | 12 |  | Ja, vastgoedbeh. | Nee
900139479 | 110 | Vaste keukenvoorzieningen | 52A01 | LUITENANT-GENERAAL BESTKAZERNE | 320 | Bedrijfsrestaurant | Eetzaal met keuken | 4128 | 0 | 33 | Commando Landstrijdkrachten | CLAS | RVB-Z | 33 | 1 | KUPPERSBUSCH | PES 068 | KCP0023 |  |  | 2007 | Kookketel | (KB) Kook-, bak- en braadapparatuur | (KB-062) Kookketel 60 liter | Niet van toepassing | Elektrisch | Werkschakelaar 230V | 12 |  | Ja, vastgoedbeh. | Nee
900139480 | 110 | Vaste keukenvoorzieningen | 52A01 | LUITENANT-GENERAAL BESTKAZERNE | 320 | Bedrijfsrestaurant | Eetzaal met keuken | 4128 | 0 | 33 | Commando Landstrijdkrachten | CLAS | RVB-Z | 34 | 1 | KUPPERSBUSCH | FES150 | 672559O0507001823-51 |  |  | 2007 | Kookketel | (KB) Kook-, bak- en braadapparatuur | (KB-062) Kookketel 60 liter | Niet van toepassing | Elektrisch | Werkschakelaar 230V | 12 |  | Ja, vastgoedbeh. | Nee
900139481 | 110 | Vaste keukenvoorzieningen | 52A01 | LUITENANT-GENERAAL BESTKAZERNE | 320 | Bedrijfsrestaurant | Eetzaal met keuken | 4128 | 0 | 33 | Commando Landstrijdkrachten | CLAS | RVB-Z | 35 | 1 | KUPPERSBUSCH | FES080 | 672557O0701002756-51 |  |  | 2007 | Kookketel | (KB) Kook-, bak- en braadapparatuur | (KB-062) Kookketel 60 liter | Niet van toepassing | Elektrisch | Werkschakelaar 230V | 12 |  | Ja, vastgoedbeh. | Nee
900139483 | 110 | Vaste keukenvoorzieningen | 52A01 | LUITENANT-GENERAAL BESTKAZERNE | 320 | Bedrijfsrestaurant | Eetzaal met keuken | 4128 | 0 | 33 | Commando Landstrijdkrachten | CLAS | RVB-Z | 36 | 1 | KUPPERSBUSCH | FES040 | 668694O070600275454- |  |  | 2007 | Kookketel | (KB) Kook-, bak- en braadapparatuur | (KB-062) Kookketel 60 liter | Niet van toepassing | Elektrisch | Werkschakelaar 230V | 12 |  | Ja, vastgoedbeh. | Nee
900139484 | 110 | Vaste keukenvoorzieningen | 52A01 | LUITENANT-GENERAAL BESTKAZERNE | 320 | Bedrijfsrestaurant | Eetzaal met keuken | 4128 | 0 | 36 | Commando Landstrijdkrachten | CLAS | RVB-Z | 37 | 1 | MEIKO |  | 10134020 |  |  | 2009 | Vaatwasmachine FV40,2 SLC2 zeepinstallatie | (VW) Vaatwasmachines | (VW-05) Vaatwasmachine - Korventransport | Niet van toepassing | Elektrisch | Werkschakelaar 230V | 47.6 |  | Ja, vastgoedbeh. | Nee
900139485 | 110 | Vaste keukenvoorzieningen | 52A01 | LUITENANT-GENERAAL BESTKAZERNE | 320 | Bedrijfsrestaurant | Eetzaal met keuken | 4128 | 0 | 12 | Commando Landstrijdkrachten | CLAS | RVB-Z | 38 | 1 | GRANULDISK |  | 9000707015 |  |  | 2007 | Pannenwasser GD900 SLC3 zeepinstallatie | (VW) Vaatwasmachines | (VW-06) Vaatwasmachine - Pannenwas | Niet van toepassing | Elektrisch | Werkschakelaar 230V | 25.7 |  | Ja, vastgoedbeh. | Nee
900139486 | 110 | Vaste keukenvoorzieningen | 52A01 | LUITENANT-GENERAAL BESTKAZERNE | 320 | Bedrijfsrestaurant | Eetzaal met keuken | 4128 | 0 | 66 | Commando Landstrijdkrachten | CLAS | RVB-Z | 39 | 1 | MEIKO |  | 10117963 |  |  | 2009 | Vaatwasmachine FV40,2 SLC2 zeepinstallatie | (VW) Vaatwasmachines | (VW-07) Vaatwasmachine - Voorlader | Niet van toepassing | Elektrisch | Werkschakelaar 230V | 4.5 |  | Ja, vastgoedbeh. | Nee
900139487 | 110 | Vaste keukenvoorzieningen | 52A01 | LUITENANT-GENERAAL BESTKAZERNE | 320 | Bedrijfsrestaurant | Eetzaal met keuken | 4128 | 0 | 52 | Commando Landstrijdkrachten | CLAS | RVB-Z | 40 | 1 | MEIKO |  | 10138121 |  |  | 2009 | Vaatwasmachine FV40,2 SLC2 zeepinstallatie | (VW) Vaatwasmachines | (VW-07) Vaatwasmachine - Voorlader | Niet van toepassing | Elektrisch | Werkschakelaar 230V | 4.5 |  | Ja, vastgoedbeh. | Nee
900139488 | 110 | Vaste keukenvoorzieningen | 52A01 | LUITENANT-GENERAAL BESTKAZERNE | 320 | Bedrijfsrestaurant | Eetzaal met keuken | 4128 | 0 | 54 | Commando Landstrijdkrachten | CLAS | RVB-Z | 41 | 1 | MEIKO |  | 10131735 |  |  | 2008 | Vaatwasmachine Meiko K200KVP SLC3 zeepinstallatie | (VW) Vaatwasmachines | (VW-05) Vaatwasmachine - Korventransport | Niet van toepassing | Elektrisch | Werkschakelaar 230V | 4.5 |  | Ja, vastgoedbeh. | Nee
900139506 | 110 | Vaste keukenvoorzieningen | 44C03 | COMMANDO LUCHTSTRIJDKRACHTEN | 1 | Luchtmachttoren | Kantoorgebouw | 13424 | 0 | A03 | Commando Luchtstrijdkrachten | CLSK | RVB-Z | 20 | 1 | SOUPKETTEL | sb600s | c021909191 |  |  |  | Hotpot | (BUF) Uitgiftebuffet (inbouw) | (BUF-12) Bain-marie Soup Well | Niet van toepassing | Elektrisch | Stekkeraansluiting 230V | 2.2 |  | Ja, vastgoedbeh. | Nee
900139507 | 110 | Vaste keukenvoorzieningen | 45A06 | ENGELENSE GAT | A | Kantine , Kantoor , Lesgebouw | Complex gebouw | 1784 | 0 | 17 | Commando Landstrijdkrachten | CLAS | RVB-Z | 10 | 1 | SOUPKETTEL | AT 51588 |  |  |  |  | Hotpot | (BUF) Uitgiftebuffet (inbouw) | (BUF-12) Bain-marie Soup Well | Niet van toepassing | Elektrisch | Stekkeraansluiting 230V | 2.2 |  | Ja, vastgoedbeh. | Nee
900141101 | 110 | Vaste keukenvoorzieningen | 44C03 | COMMANDO LUCHTSTRIJDKRACHTEN | 1 | Luchtmachttoren | Kantoorgebouw | 13424 | 2 | B06 | Commando Luchtstrijdkrachten | CLSK | RVB-Z | 1 | 1 | MEIKO |  | 10077805 |  |  | 2005 | MIQ SLC2 zeepinstallatie | (VW) Vaatwasmachines | (VW-07) Vaatwasmachine - Voorlader | Niet van toepassing | Elektrisch | Stekkeraansluiting 230V | 4.5 |  | Ja, vastgoedbeh. | Nee
900141102 | 110 | Vaste keukenvoorzieningen | 44C03 | COMMANDO LUCHTSTRIJDKRACHTEN | 1 | Luchtmachttoren | Kantoorgebouw | 13424 | 2 | B06 | Commando Luchtstrijdkrachten | CLSK | RVB-Z | 2 | 1 | MEIKO |  | 10077580 |  |  | 2005 | Meiko FV40,2 glazenwasser | (VW) Vaatwasmachines | (VW-07) Vaatwasmachine - Voorlader | Niet van toepassing | Elektrisch | Stekkeraansluiting 230V | 4.5 |  | Ja, vastgoedbeh. | Nee
900141104 | 110 | Vaste keukenvoorzieningen | 44D02 | KONINKLIJKE MILITAIRE ACADEMIE | A | Kasteel Van Breda | Complex gebouw | 13761 | 0 | 23 | Defensie Ondersteuningscommando | DOSCO | RVB-Z | 22 | 1 | [5 empty] | 2013 | Hotpot | (BUF) Uitgiftebuffet (inbouw) | (BUF-12) Bain-marie Soup Well | Niet van toepassing | Elektrisch | Stekkeraansluiting 230V | 2.2 |  | Ja, vastgoedbeh. | Nee
900141105 | 110 | Vaste keukenvoorzieningen | 44D02 | KONINKLIJKE MILITAIRE ACADEMIE | A | Kasteel Van Breda | Complex gebouw | 13761 | 0 | 42 | Defensie Ondersteuningscommando | DOSCO | RVB-Z | 23 | 1 | HOBART |  | 86462207 |  |  | 2004 | Hobart vwm FTT SLC3 zeepinstallatie | (VW) Vaatwasmachines | (VW-02) Vaatwasmachine - Doorschuifmodel | Niet van toepassing | Elektrisch | Stekkeraansluiting 230V | 9 |  | Ja, vastgoedbeh. | Nee
900141109 | 110 | Vaste keukenvoorzieningen | 44D02 | KONINKLIJKE MILITAIRE ACADEMIE | A | Kasteel Van Breda | Complex gebouw | 13761 | 0 | 42 | Defensie Ondersteuningscommando | DOSCO | RVB-Z | 26 | 1 | GRANULDISK |  |  |  |  | 2008 | Pannenwasser SLC3 zeepinstallatie | (VW) Vaatwasmachines | (VW-06) Vaatwasmachine - Pannenwas | Niet van toepassing | Elektrisch | Stekkeraansluiting 230V | 25.7 |  | Ja, vastgoedbeh. | Nee
900141118 | 110 | Vaste keukenvoorzieningen | 45B02 | DISTRICT ZUID | 1 | Kantoorgebouw | Kantoorgebouw | 5217 | 0 | 0.17 | Defensie Ondersteuningscommando | DOSCO | RVB-Z | 1 | 1 | RATIONAL |  |  |  |  | 2005 | Afzuigkap | (AZ) Afzuiging | (AZ-01) Afzuigkap in grootkeukens | Niet van toepassing | Elektrisch | Werkschakelaar 230V |  |  | Ja, vastgoedbeh. | Nee
900141119 | 110 | Vaste keukenvoorzieningen | 45B02 | DISTRICT ZUID | 1 | Kantoorgebouw | Kantoorgebouw | 5217 | 0 | 0.17 | Defensie Ondersteuningscommando | DOSCO | RVB-Z | 2 | 1 | VIANEN |  |  |  |  | 2005 | Afzuigkap | (AZ) Afzuiging | (AZ-01) Afzuigkap in grootkeukens | Niet van toepassing | Elektrisch | Werkschakelaar 230V |  |  | Ja, vastgoedbeh. | Nee
900141120 | 110 | Vaste keukenvoorzieningen | 45B02 | DISTRICT ZUID | 1 | Kantoorgebouw | Kantoorgebouw | 5217 | 0 | 0.17 | Defensie Ondersteuningscommando | DOSCO | RVB-Z | 3 | 1 | KAMPRI |  |  |  |  | 2005 | Warmtebrug | (BUF) Uitgiftebuffet (inbouw) | (BUF-15) Warmtebrug | Niet van toepassing | Elektrisch | Stekkeraansluiting 230V | 1.4 |  | Ja, vastgoedbeh. | Nee
900141121 | 110 | Vaste keukenvoorzieningen | 45B02 | DISTRICT ZUID | 1 | Kantoorgebouw | Kantoorgebouw | 5217 | 0 | 0.19 | Defensie Ondersteuningscommando | DOSCO | RVB-Z | 4 | 1 | RATIONAL |  | SCC 201 |  |  | 2005 | Combi-Steamer | (CB) Combi-streamers | (CB-004) Combi-steamer - Overig | Niet van toepassing | Elektrisch | Stekkeraansluiting 230V | 37.2 |  | Ja, vastgoedbeh. | Nee
900141122 | 110 | Vaste keukenvoorzieningen | 45B02 | DISTRICT ZUID | 1 | Kantoorgebouw | Kantoorgebouw | 5217 | 0 | 0.17 | Defensie Ondersteuningscommando | DOSCO | RVB-Z | 5 | 1 | MARENO |  |  |  |  | 2005 | Bakplaat | (KB) Kook-, bak- en braadapparatuur | (KB-011) Bakplaat 600 lijn | Niet van toepassing | Elektrisch | Werkschakelaar 230V | 6 |  | Ja, vastgoedbeh. | Nee
900141123 | 110 | Vaste keukenvoorzieningen | 45B02 | DISTRICT ZUID | 1 | Kantoorgebouw | Kantoorgebouw | 5217 | 0 | 0.17 | Defensie Ondersteuningscommando | DOSCO | RVB-Z | 6 | 1 | MARENO | 2PANS |  |  |  | 2005 | Friteuse | (KB) Kook-, bak- en braadapparatuur | (KB-041) Friteuse 600 lijn | Niet van toepassing | Elektrisch | Werkschakelaar 230V | 11 |  | Ja, vastgoedbeh. | Nee
900141124 | 110 | Vaste keukenvoorzieningen | 45B02 | DISTRICT ZUID | 1 | Kantoorgebouw | Kantoorgebouw | 5217 | 0 | 0.17 | Defensie Ondersteuningscommando | DOSCO | RVB-Z | 7 | 1 | SITEX |  |  |  |  | 2005 | Frituurcomputer zit op friteuse | (KB) Kook-, bak- en braadapparatuur | (KB-045) Frituurcomputer | Niet van toepassing | Elektrisch | Werkschakelaar 230V |  |  | Ja, vastgoedbeh. | Nee
900141125 | 110 | Vaste keukenvoorzieningen | 45B02 | DISTRICT ZUID | 1 | Kantoorgebouw | Kantoorgebouw | 5217 | 0 | 0.17 | Defensie Ondersteuningscommando | DOSCO | RVB-Z | 8 | 1 | MARENO | PVCE-40DB | PVCE-40DB |  |  | 2005 | Ker.Kookplaat | (KB) Kook-, bak- en braadapparatuur | (KB-071) Kookplaat / unit 600 lijn | Niet van toepassing | Elektrisch | Werkschakelaar 230V |  |  | Ja, vastgoedbeh. | Nee
900141127 | 110 | Vaste keukenvoorzieningen | 45C16 | LUNETTENKAZERNE | K | KEK-gebouw | Eetzaal met keuken | 3318 | 0 | 19 | Commando Landstrijdkrachten | CLAS | RVB-Z | 13 | 1 | NTB |  |  |  |  | 1993 | Afzuigkap | (AZ) Afzuiging | (AZ-01) Afzuigkap in grootkeukens | Niet van toepassing | Elektrisch | Werkschakelaar 230V |  |  | Ja, vastgoedbeh. | Nee
900141129 | 110 | Vaste keukenvoorzieningen | 45C16 | LUNETTENKAZERNE | K | KEK-gebouw | Eetzaal met keuken | 3318 | 0 | 70 | Commando Landstrijdkrachten | CLAS | RVB-Z | 15 | 1 | MEIKO |  | GK 80-169 |  |  | 1993 | Meiko FV40N SLC2 zeepinstallatie | (VW) Vaatwasmachines | (VW-07) Vaatwasmachine - Voorlader | Niet van toepassing | Elektrisch | Werkschakelaar 230V | 4.5 |  | Ja, vastgoedbeh. | Nee
900141130 | 110 | Vaste keukenvoorzieningen | 45H03 | VLIEGBASIS VOLKEL | 700 | Bedrijfsrestaurant | Eetzaal met keuken | 5574 | 0 | 17 | Commando Luchtstrijdkrachten | CLSK | RVB-Z | 43 | 1 | VIANEN |  |  |  |  | 2000 | Afzuigkap | (AZ) Afzuiging | (AZ-01) Afzuigkap in grootkeukens | Niet van toepassing | Nader te bepalen | Nader te bepalen |  |  | Ja, vastgoedbeh. | Nee
900141131 | 110 | Vaste keukenvoorzieningen | 45H03 | VLIEGBASIS VOLKEL | 700 | Bedrijfsrestaurant | Eetzaal met keuken | 5574 | 0 | 17 | Commando Luchtstrijdkrachten | CLSK | RVB-Z | 44 | 1 | VIANEN |  |  |  |  | 2000 | Afzuigkap | (AZ) Afzuiging | (AZ-01) Afzuigkap in grootkeukens | Niet van toepassing | Elektrisch | Werkschakelaar 230V |  |  | Ja, vastgoedbeh. | Nee
900141133 | 110 | Vaste keukenvoorzieningen | 45H03 | VLIEGBASIS VOLKEL | 700 | Bedrijfsrestaurant | Eetzaal met keuken | 5574 | 0 | 17 | Commando Luchtstrijdkrachten | CLSK | RVB-Z | 46 | 1 | VIANEN |  |  |  |  | 2000 | Afzuigkap | (AZ) Afzuiging | (AZ-01) Afzuigkap in grootkeukens | Niet van toepassing | Elektrisch | Werkschakelaar 230V |  |  | Ja, vastgoedbeh. | Nee
900141134 | 110 | Vaste keukenvoorzieningen | 45H03 | VLIEGBASIS VOLKEL | 700 | Bedrijfsrestaurant | Eetzaal met keuken | 5574 | 0 | 17 | Commando Luchtstrijdkrachten | CLSK | RVB-Z | 47 | 1 | NTB |  |  |  |  | 2002 | Afzuigkap | (AZ) Afzuiging | (AZ-01) Afzuigkap in grootkeukens | Niet van toepassing | Elektrisch | Werkschakelaar 230V |  |  | Ja, vastgoedbeh. | Nee
900141135 | 110 | Vaste keukenvoorzieningen | 45H03 | VLIEGBASIS VOLKEL | 700 | Bedrijfsrestaurant | Eetzaal met keuken | 5574 | 0 | 17 | Commando Luchtstrijdkrachten | CLSK | RVB-Z | 48 | 1 | STILFER | [5 empty] | Verwarmde vitrine | (BUF) Uitgiftebuffet (inbouw) | (BUF-14) Verwarmde vitrine | Niet van toepassing | Elektrisch | Stekkeraansluiting 230V | 1.2 |  | Ja, vastgoedbeh. | Nee
900141137 | 110 | Vaste keukenvoorzieningen | 45H03 | VLIEGBASIS VOLKEL | 700 | Bedrijfsrestaurant | Eetzaal met keuken | 5574 | 0 | 5 | Commando Luchtstrijdkrachten | CLSK | RVB-Z | 49 | 1 | CATERTECH |  | 18101020 |  |  | 2018 | Bakplaat chroom | (KB) Kook-, bak- en braadapparatuur | (KB-011) Bakplaat 600 lijn | Niet van toepassing | Elektrisch | Werkschakelaar 230V | 6 |  | Ja, vastgoedbeh. | Nee
900141142 | 110 | Vaste keukenvoorzieningen | 49F02 | ENGELBRECHT VAN NASSAUKAZERNE | E1 | KEK-gebouw | Eetzaal met keuken | 3200 | 0 | 5 | Commando Landstrijdkrachten | CLAS | RVB-Z | 4 | 1 | VIANEN |  |  |  |  | 2001 | Afzuigkap | (AZ) Afzuiging | (AZ-01) Afzuigkap in grootkeukens | Niet van toepassing | Elektrisch | Werkschakelaar 230V |  |  | Ja, vastgoedbeh. | Nee
900141143 | 110 | Vaste keukenvoorzieningen | 49F02 | ENGELBRECHT VAN NASSAUKAZERNE | E1 | KEK-gebouw | Eetzaal met keuken | 3200 | 0 | 5 | Commando Landstrijdkrachten | CLAS | RVB-Z | 5 | 1 | MOBIL |  |  |  |  | 2017 | Bain-marie Soup Well | (BUF) Uitgiftebuffet (inbouw) | (BUF-12) Bain-marie Soup Well | Niet van toepassing | Elektrisch | Stekkeraansluiting 230V | 2.2 |  | Ja, vastgoedbeh. | Nee
900141144 | 110 | Vaste keukenvoorzieningen | 49F02 | ENGELBRECHT VAN NASSAUKAZERNE | E1 | KEK-gebouw | Eetzaal met keuken | 3200 | 0 | 5 | Commando Landstrijdkrachten | CLAS | RVB-Z | 6 | 1 | MOBIL |  |  |  |  | 2017 | Bain-marie Soup Well | (BUF) Uitgiftebuffet (inbouw) | (BUF-12) Bain-marie Soup Well | Niet van toepassing | Elektrisch | Stekkeraansluiting 230V | 2.2 |  | Ja, vastgoedbeh. | Nee
900141145 | 110 | Vaste keukenvoorzieningen | 49F02 | ENGELBRECHT VAN NASSAUKAZERNE | E1 | KEK-gebouw | Eetzaal met keuken | 3200 | 0 | 5 | Commando Landstrijdkrachten | CLAS | RVB-Z | 7 | 1 | GROKU |  |  |  |  | 2001 | Groku Warmtebrug | (BUF) Uitgiftebuffet (inbouw) | (BUF-15) Warmtebrug | Niet van toepassing | Elektrisch | Stekkeraansluiting 230V | 1.4 |  | Ja, vastgoedbeh. | Nee
900141146 | 110 | Vaste keukenvoorzieningen | 49F02 | ENGELBRECHT VAN NASSAUKAZERNE | E1 | KEK-gebouw | Eetzaal met keuken | 3200 | 0 | 5 | Commando Landstrijdkrachten | CLAS | RVB-Z | 8 | 1 | GROKU | 5 LAMP |  |  |  | 2001 | GrokuWarmtebrug | (BUF) Uitgiftebuffet (inbouw) | (BUF-15) Warmtebrug | Niet van toepassing | Elektrisch | Stekkeraansluiting 230V | 1.4 |  | Ja, vastgoedbeh. | Nee
900141149 | 110 | Vaste keukenvoorzieningen | 49F02 | ENGELBRECHT VAN NASSAUKAZERNE | E1 | KEK-gebouw | Eetzaal met keuken | 3200 | 1 | 116 | Commando Landstrijdkrachten | CLAS | RVB-Z | 15 | 1 | MARENO |  |  |  |  | 2001 | Bakplaat | (KB) Kook-, bak- en braadapparatuur | (KB-011) Bakplaat 600 lijn | Niet van toepassing | Elektrisch | Werkschakelaar 230V | 6 |  | Ja, vastgoedbeh. | Nee
900141151 | 110 | Vaste keukenvoorzieningen | 49F02 | ENGELBRECHT VAN NASSAUKAZERNE | E1 | KEK-gebouw | Eetzaal met keuken | 3200 | 1 | 116 | Commando Landstrijdkrachten | CLAS | RVB-Z | 17 | 1 | MARENO | 2PANS |  |  |  | 2000 | Mareno Friteuse | (KB) Kook-, bak- en braadapparatuur | (KB-041) Friteuse 600 lijn | Niet van toepassing | Elektrisch | Werkschakelaar 230V | 11 |  | Ja, vastgoedbeh. | Nee
900141153 | 110 | Vaste keukenvoorzieningen | 49F02 | ENGELBRECHT VAN NASSAUKAZERNE | E1 | KEK-gebouw | Eetzaal met keuken | 3200 | 1 | 121 | Commando Landstrijdkrachten | CLAS | RVB-Z | 19 | 1 | MARENO |  |  |  |  | 2001 | Friteuse dubbel | (KB) Kook-, bak- en braadapparatuur | (KB-041) Friteuse 600 lijn | Niet van toepassing | Elektrisch | Werkschakelaar 230V | 11 |  | Ja, vastgoedbeh. | Nee
900141154 | 110 | Vaste keukenvoorzieningen | 49F02 | ENGELBRECHT VAN NASSAUKAZERNE | E1 | KEK-gebouw | Eetzaal met keuken | 3200 | 1 | 121 | Commando Landstrijdkrachten | CLAS | RVB-Z | 20 | 1 | MARENO | DROP INN |  |  |  | 2000 | Friteuse | (KB) Kook-, bak- en braadapparatuur | (KB-041) Friteuse 600 lijn | Niet van toepassing | Elektrisch | Werkschakelaar 230V | 11 |  | Ja, vastgoedbeh. | Nee
900141155 | 110 | Vaste keukenvoorzieningen | 49F02 | ENGELBRECHT VAN NASSAUKAZERNE | E1 | KEK-gebouw | Eetzaal met keuken | 3200 | 1 | 121 | Commando Landstrijdkrachten | CLAS | RVB-Z | 21 | 1 | MARENO | 2 VLAKS |  |  |  | 2000 | Mareno Kookplaat | (KB) Kook-, bak- en braadapparatuur | (KB-071) Kookplaat / unit 600 lijn | Niet van toepassing | Elektrisch | Werkschakelaar 230V |  |  | Ja, vastgoedbeh. | Nee
900141156 | 110 | Vaste keukenvoorzieningen | 49F02 | ENGELBRECHT VAN NASSAUKAZERNE | E1 | KEK-gebouw | Eetzaal met keuken | 3200 | 1 | 121 | Commando Landstrijdkrachten | CLAS | RVB-Z | 22 | 1 | MARENO |  |  |  |  | 2001 | Kookplaat | (KB) Kook-, bak- en braadapparatuur | (KB-071) Kookplaat / unit 600 lijn | Niet van toepassing | Elektrisch | Werkschakelaar 230V |  |  | Ja, vastgoedbeh. | Nee
900141157 | 110 | Vaste keukenvoorzieningen | 49F02 | ENGELBRECHT VAN NASSAUKAZERNE | E1 | KEK-gebouw | Eetzaal met keuken | 3200 | 1 | 121 | Commando Landstrijdkrachten | CLAS | RVB-Z | 23 | 1 | MARENO | 3 VLAK |  |  |  | 2000 | Mareno Kookplaat | (KB) Kook-, bak- en braadapparatuur | (KB-071) Kookplaat / unit 600 lijn | Niet van toepassing | Elektrisch | Werkschakelaar 230V |  |  | Ja, vastgoedbeh. | Nee
900141158 | 110 | Vaste keukenvoorzieningen | 49F02 | ENGELBRECHT VAN NASSAUKAZERNE | E1 | KEK-gebouw | Eetzaal met keuken | 3200 | 1 | 121 | Commando Landstrijdkrachten | CLAS | RVB-Z | 24 | 1 | PITCO | BBE14S |  |  |  | 2000 | Warmhoudbak | (KK) Klein keukenapparatuur | (KK-07) Warmhoudkast (inbouw) | Niet van toepassing | Elektrisch | Werkschakelaar 230V |  |  | Ja, vastgoedbeh. | Nee
900141159 | 110 | Vaste keukenvoorzieningen | 49F02 | ENGELBRECHT VAN NASSAUKAZERNE | E1 | KEK-gebouw | Eetzaal met keuken | 3200 | 0 | 48 | Commando Landstrijdkrachten | CLAS | RVB-Z | 12 | 1 | MEIKO |  |  |  |  | 2000 | Meiko FV40,2 glazenwasser SLC2 zeepinstallatie | (VW) Vaatwasmachines | (VW-07) Vaatwasmachine - Voorlader | Niet van toepassing | Elektrisch | Werkschakelaar 230V | 4.5 |  | Ja, vastgoedbeh. | Nee
900141160 | 110 | Vaste keukenvoorzieningen | 49F02 | ENGELBRECHT VAN NASSAUKAZERNE | E1 | KEK-gebouw | Eetzaal met keuken | 3200 | 0 | 48 | Commando Landstrijdkrachten | CLAS | RVB-Z | 13 | 1 | MEIKO |  | 14181 |  |  | 2000 | Meiko FV40,2 glazenwasser SLC2 zeepinstallatie | (VW) Vaatwasmachines | (VW-07) Vaatwasmachine - Voorlader | Niet van toepassing | Elektrisch | Werkschakelaar 230V | 4.5 |  | Ja, vastgoedbeh. | Nee
900141161 | 110 | Vaste keukenvoorzieningen | 49F02 | ENGELBRECHT VAN NASSAUKAZERNE | E1 | KEK-gebouw | Eetzaal met keuken | 3200 | 0 | 48 | Commando Landstrijdkrachten | CLAS | RVB-Z | 14 | 1 | MEIKO |  | 14187 |  |  | 2001 | Meiko FV40,2 glazenwasser SLC2 zeepinstallatie | (VW) Vaatwasmachines | (VW-07) Vaatwasmachine - Voorlader | Niet van toepassing | Elektrisch | Werkschakelaar 230V | 4.5 |  | Ja, vastgoedbeh. | Nee
900141163 | 110 | Vaste keukenvoorzieningen | 49F04 | LOGISTIEK CENTRUM RUCPHEN | L1 | Kantine, Leslokaal, Kastenkamer met kantoor | Complex gebouw | 596 | 0 | 4 | Commando Landstrijdkrachten | CLAS | RVB-Z | 2 | 1 | GIORIK | FTR62T | G/96/4401 |  |  | 1996 | Friteuse | (KB) Kook-, bak- en braadapparatuur | (KB-041) Friteuse 600 lijn | Niet van toepassing | Nader te bepalen | Werkschakelaar 230V | 6 |  | Ja, vastgoedbeh. | Nee
900141164 | 110 | Vaste keukenvoorzieningen | 49F04 | LOGISTIEK CENTRUM RUCPHEN | L1 | Kantine, Leslokaal, Kastenkamer met kantoor | Complex gebouw | 596 | 0 | 4 | Commando Landstrijdkrachten | CLAS | RVB-Z | 3 | 1 | ATAG | HC2.53.Q5U | 9G4.71.06H0000 |  |  | 2000 |  | (KB) Kook-, bak- en braadapparatuur | (KB-071) Kookplaat / unit 600 lijn | Niet van toepassing | Nader te bepalen | Werkschakelaar 230V |  |  | Ja, vastgoedbeh. | Nee
900141165 | 110 | Vaste keukenvoorzieningen | 49G01 | VLIEGBASIS WOENSDRECHT | 262 | Bedrijfsrestaurant | Eetzaal met keuken | 3553 | 0 | 78 | Commando Luchtstrijdkrachten | CLSK | RVB-Z | 34 | 1 | [5 empty] | 2000 | Afzuigkap | (AZ) Afzuiging | (AZ-01) Afzuigkap in grootkeukens | Niet van toepassing | Elektrisch | Werkschakelaar 230V |  |  | Ja, vastgoedbeh. | Nee
900141166 | 110 | Vaste keukenvoorzieningen | 49G01 | VLIEGBASIS WOENSDRECHT | 262 | Bedrijfsrestaurant | Eetzaal met keuken | 3553 | 0 | 78 | Commando Luchtstrijdkrachten | CLSK | RVB-Z | 35 | 1 | [5 empty] | 2000 | Afzuigkap | (AZ) Afzuiging | (AZ-01) Afzuigkap in grootkeukens | Niet van toepassing | Elektrisch | Werkschakelaar 230V |  |  | Ja, vastgoedbeh. | Nee
900141167 | 110 | Vaste keukenvoorzieningen | 49G01 | VLIEGBASIS WOENSDRECHT | 262 | Bedrijfsrestaurant | Eetzaal met keuken | 3553 | 0 | 78 | Commando Luchtstrijdkrachten | CLSK | RVB-Z | 36 | 1 | [5 empty] | 2000 | Afzuigkap | (AZ) Afzuiging | (AZ-01) Afzuigkap in grootkeukens | Niet van toepassing | Elektrisch | Werkschakelaar 230V |  |  | Ja, vastgoedbeh. | Nee
900141168 | 110 | Vaste keukenvoorzieningen | 49G01 | VLIEGBASIS WOENSDRECHT | 262 | Bedrijfsrestaurant | Eetzaal met keuken | 3553 | 0 | 78 | Commando Luchtstrijdkrachten | CLSK | RVB-Z | 37 | 1 | [5 empty] | 2000 | Afzuigkap | (AZ) Afzuiging | (AZ-01) Afzuigkap in grootkeukens | Niet van toepassing | Elektrisch | Werkschakelaar 230V |  |  | Ja, vastgoedbeh. | Nee
900141169 | 110 | Vaste keukenvoorzieningen | 49G01 | VLIEGBASIS WOENSDRECHT | 262 | Bedrijfsrestaurant | Eetzaal met keuken | 3553 | 0 | 78 | Commando Luchtstrijdkrachten | CLSK | RVB-Z | 38 | 1 | [5 empty] | 2000 | Afzuigkap | (AZ) Afzuiging | (AZ-01) Afzuigkap in grootkeukens | Niet van toepassing | Elektrisch | Werkschakelaar 230V |  |  | Ja, vastgoedbeh. | Nee
900141170 | 110 | Vaste keukenvoorzieningen | 49G01 | VLIEGBASIS WOENSDRECHT | 262 | Bedrijfsrestaurant | Eetzaal met keuken | 3553 | 0 | 78 | Commando Luchtstrijdkrachten | CLSK | RVB-Z | 39 | 1 | [5 empty] | 2000 | Afzuigkap | (AZ) Afzuiging | (AZ-01) Afzuigkap in grootkeukens | Niet van toepassing | Elektrisch | Werkschakelaar 230V |  |  | Ja, vastgoedbeh. | Nee
900141172 | 110 | Vaste keukenvoorzieningen | 50B05 | TRIP VAN ZOUDTLANDTKAZERNE | D | Recreatiegebouw | Recreatiegebouw | 1347 | 0 | 6 | Defensie Ondersteuningscommando | DOSCO | RVB-Z | 2 | 1 | [5 empty] | 2001 | Afzuigkap | (AZ) Afzuiging | (AZ-01) Afzuigkap in grootkeukens | Niet van toepassing | Elektrisch | Werkschakelaar 230V |  |  | Ja, vastgoedbeh. | Nee
900141173 | 110 | Vaste keukenvoorzieningen | 50B05 | TRIP VAN ZOUDTLANDTKAZERNE | D | Recreatiegebouw | Recreatiegebouw | 1347 | 0 | 6 | Defensie Ondersteuningscommando | DOSCO | RVB-Z | 3 | 1 | MEIKO |  | 10248831 |  |  | 2006 | Meiko vwm K200VAP SLC3 zeepinstallatie | (VW) Vaatwasmachines | (VW-02) Vaatwasmachine - Doorschuifmodel | Niet van toepassing | Elektrisch | Werkschakelaar 230V | 9 |  | Ja, vastgoedbeh. | Nee
900141174 | 110 | Vaste keukenvoorzieningen | 51B12 | GENM DE R V S KAZERNE | 540 | Lunchaccommodatie | Eetzaal met keuken | 2271 | 0 | 0.14 | Commando Landstrijdkrachten | CLAS | RVB-Z | 19 | 1 | NTB |  |  |  |  | 2006 | Afzuigkap | (AZ) Afzuiging | (AZ-01) Afzuigkap in grootkeukens | Niet van toepassing | Elektrisch | Werkschakelaar 230V |  |  | Ja, vastgoedbeh. | Nee
900141175 | 110 | Vaste keukenvoorzieningen | 51B12 | GENM DE R V S KAZERNE | 540 | Lunchaccommodatie | Eetzaal met keuken | 2271 | 0 | 0.14 | Commando Landstrijdkrachten | CLAS | RVB-Z | 20 | 1 | NTB |  |  |  |  | 2006 | Afzuigkap | (AZ) Afzuiging | (AZ-01) Afzuigkap in grootkeukens | Niet van toepassing | Elektrisch | Werkschakelaar 230V |  |  | Ja, vastgoedbeh. | Nee
900141176 | 110 | Vaste keukenvoorzieningen | 51B12 | GENM DE R V S KAZERNE | 540 | Lunchaccommodatie | Eetzaal met keuken | 2271 | 0 | 0.14 | Commando Landstrijdkrachten | CLAS | RVB-Z | 21 | 1 | NTB |  |  |  |  | 2006 | Afzuigkap | (AZ) Afzuiging | (AZ-01) Afzuigkap in grootkeukens | Niet van toepassing | Elektrisch | Werkschakelaar 230V |  |  | Ja, vastgoedbeh. | Nee
900141177 | 110 | Vaste keukenvoorzieningen | 51B12 | GENM DE R V S KAZERNE | 540 | Lunchaccommodatie | Eetzaal met keuken | 2271 | 0 | 0.14 | Commando Landstrijdkrachten | CLAS | RVB-Z | 22 | 1 | NTB |  |  |  |  | 2006 | Afzuigkap | (AZ) Afzuiging | (AZ-01) Afzuigkap in grootkeukens | Niet van toepassing | Elektrisch | Werkschakelaar 230V |  |  | Ja, vastgoedbeh. | Nee
900141179 | 110 | Vaste keukenvoorzieningen | 51B12 | GENM DE R V S KAZERNE | 150 | KEK-gebouw | Eetzaal met keuken | 5371 | 0 | 26 | Commando Landstrijdkrachten | CLAS | RVB-Z | 51 | 1 | KIREMKO |  |  |  |  | 2006 | Bakplaat en kookplaat | (KB) Kook-, bak- en braadapparatuur | (KB-011) Bakplaat 600 lijn | Niet van toepassing | Elektrisch | Werkschakelaar 230V | 6 |  | Ja, vastgoedbeh. | Nee
900141180 | 110 | Vaste keukenvoorzieningen | 51B12 | GENM DE R V S KAZERNE | 150 | KEK-gebouw | Eetzaal met keuken | 5371 | 0 | 26 | Commando Landstrijdkrachten | CLAS | RVB-Z | 52 | 1 | KIREMKO |  |  |  |  | 2006 | Friteuse | (KB) Kook-, bak- en braadapparatuur | (KB-041) Friteuse 600 lijn | Niet van toepassing | Gas | Werkschakelaar 230V | 35 |  | Ja, vastgoedbeh. | Nee
900141185 | 110 | Vaste keukenvoorzieningen | 52A01 | LUITENANT-GENERAAL BESTKAZERNE | 320 | Bedrijfsrestaurant | Eetzaal met keuken | 4128 | 0 | 18C | Commando Landstrijdkrachten | CLAS | RVB-Z | 45 | 1 | HENDI | 239766 | 153 |  |  |  | wok inductie drop | (KB) Kook-, bak- en braadapparatuur | Nader te bepalen | Niet van toepassing | Nader te bepalen | Werkschakelaar 230V |  |  | Ja, vastgoedbeh. | Nee
900141187 | 110 | Vaste keukenvoorzieningen | 44C03 | COMMANDO LUCHTSTRIJDKRACHTEN | 1 | Luchtmachttoren | Kantoorgebouw | 13424 | 16 | A04 | Commando Luchtstrijdkrachten | CLSK | RVB-Z | 23 | 1 | SITEX | nb |  |  |  |  | snack computer 4x zit op friteuse | (KB) Kook-, bak- en braadapparatuur | (KB-045) Frituurcomputer | Niet van toepassing | Elektrisch | Werkschakelaar 230V |  |  | Ja, vastgoedbeh. | Nee
900141189 | 110 | Vaste keukenvoorzieningen | 51B12 | GENM DE R V S KAZERNE | 150 | KEK-gebouw | Eetzaal met keuken | 5371 | 0 | 33 | Commando Landstrijdkrachten | CLAS | RVB-Z | 54 | 1 | Rhima | [5 empty] | Snarenbaan | (VW) Vaatwasmachines | (TR-03) Portioneerband | Niet van toepassing | Elektrisch | Stekkeraansluiting 230V |  |  | Ja, vastgoedbeh. | Nee
900141190 | 110 | Vaste keukenvoorzieningen | 51B12 | GENM DE R V S KAZERNE | 150 | KEK-gebouw | Eetzaal met keuken | 5371 | 0 | 33 | Commando Landstrijdkrachten | CLAS | RVB-Z | 55 | 1 | Hakaniemen | [5 empty] | Korventransportband | (VW) Vaatwasmachines | (TR-03) Portioneerband | Niet van toepassing | Elektrisch | Stekkeraansluiting 230V |  |  | Ja, vastgoedbeh. | Nee
900141192 | 110 | Vaste keukenvoorzieningen | 51B12 | GENM DE R V S KAZERNE | 150 | KEK-gebouw | Eetzaal met keuken | 5371 | 0 | 33 | Commando Landstrijdkrachten | CLAS | RVB-Z | 57 | 1 | [6 empty] | Dienbladenwisselaar | (VW) Vaatwasmachines | (TR-03) Portioneerband | Niet van toepassing | Elektrisch | Stekkeraansluiting 230V |  |  | Ja, vastgoedbeh. | Nee
900141193 | 110 | Vaste keukenvoorzieningen | 51B12 | GENM DE R V S KAZERNE | 150 | KEK-gebouw | Eetzaal met keuken | 5371 | 0 | 33 | Commando Landstrijdkrachten | CLAS | RVB-Z | 58 | 1 | [6 empty] | Voorspoel PRM SLC2 zeepinstallatie | (VW) Vaatwasmachines | (VW-02) Vaatwasmachine - Doorschuifmodel | Niet van toepassing | Elektrisch | Stekkeraansluiting 230V | 9 |  | Ja, vastgoedbeh. | Nee
900141194 | 110 | Vaste keukenvoorzieningen | 51B12 | GENM DE R V S KAZERNE | 150 | KEK-gebouw | Eetzaal met keuken | 5371 | 0 | 33 | Commando Landstrijdkrachten | CLAS | RVB-Z | 59 | 1 | [6 empty] | Eindrollerbaan | (VW) Vaatwasmachines | (TR-03) Portioneerband | Niet van toepassing | Elektrisch | Stekkeraansluiting 230V |  |  | Ja, vastgoedbeh. | Nee
900141195 | 110 | Vaste keukenvoorzieningen | 51B12 | GENM DE R V S KAZERNE | 150 | KEK-gebouw | Eetzaal met keuken | 5371 | 0 | 33 | Commando Landstrijdkrachten | CLAS | RVB-Z | 60 | 1 | [6 empty] | Korven opstelplaats | (VW) Vaatwasmachines | (TR-03) Portioneerband | Niet van toepassing | Elektrisch | Stekkeraansluiting 230V |  |  | Ja, vastgoedbeh. | Nee
900141196 | 110 | Vaste keukenvoorzieningen | 51B12 | GENM DE R V S KAZERNE | 150 | KEK-gebouw | Eetzaal met keuken | 5371 | 0 | 26 | Commando Landstrijdkrachten | CLAS | RVB-Z | 61 | 1 | GROKU | [5 empty] | Warmtebrug | (BUF) Uitgiftebuffet (inbouw) | (BUF-15) Warmtebrug | Niet van toepassing | Elektrisch | Stekkeraansluiting 230V | 1.4 |  | Ja, vastgoedbeh. | Nee
900141197 | 110 | Vaste keukenvoorzieningen | 51B12 | GENM DE R V S KAZERNE | 150 | KEK-gebouw | Eetzaal met keuken | 5371 | 0 | 26 | Commando Landstrijdkrachten | CLAS | RVB-Z | 62 | 1 | GROKU | [5 empty] | Warmtebrug | (BUF) Uitgiftebuffet (inbouw) | (BUF-15) Warmtebrug | Niet van toepassing | Elektrisch | Stekkeraansluiting 230V | 1.4 |  | Ja, vastgoedbeh. | Nee
900141198 | 110 | Vaste keukenvoorzieningen | 51B12 | GENM DE R V S KAZERNE | 150 | KEK-gebouw | Eetzaal met keuken | 5371 | 0 | 26 | Commando Landstrijdkrachten | CLAS | RVB-Z | 63 | 1 | KIREMKO | [5 empty] | 2-pit fornuis elektrisch | (KB) Kook-, bak- en braadapparatuur | (KB-031) Fornuis 600 lijn | Niet van toepassing | Elektrisch | Nader te bepalen |  |  | Ja, vastgoedbeh. | Nee
900141199 | 110 | Vaste keukenvoorzieningen | 51B12 | GENM DE R V S KAZERNE | 150 | KEK-gebouw | Eetzaal met keuken | 5371 | 0 | 26 | Commando Landstrijdkrachten | CLAS | RVB-Z | 64 | 1 | Kiremko | [5 empty] | Bakplaat | (KB) Kook-, bak- en braadapparatuur | Nader te bepalen | Niet van toepassing | Nader te bepalen | Werkschakelaar 230V | 9 |  | Ja, vastgoedbeh. | Nee
900141200 | 110 | Vaste keukenvoorzieningen | 51B12 | GENM DE R V S KAZERNE | 150 | KEK-gebouw | Eetzaal met keuken | 5371 | 0 | 26 | Commando Landstrijdkrachten | CLAS | RVB-Z | 65 | 1 | Kiremko |  | 20064592A |  |  |  | Friteuse B | (KB) Kook-, bak- en braadapparatuur | Nader te bepalen | Niet van toepassing | Nader te bepalen | Werkschakelaar 230V | 35 |  | Ja, vastgoedbeh. | Nee
900141201 | 110 | Vaste keukenvoorzieningen | 51B12 | GENM DE R V S KAZERNE | 150 | KEK-gebouw | Eetzaal met keuken | 5371 | 0 | 26 | Commando Landstrijdkrachten | CLAS | RVB-Z | 66 | 1 | Kiremko |  | 20064592A |  |  |  | Friteuse C | (KB) Kook-, bak- en braadapparatuur | Nader te bepalen | Niet van toepassing | Nader te bepalen | Werkschakelaar 230V | 35 |  | Ja, vastgoedbeh. | Nee
900141202 | 110 | Vaste keukenvoorzieningen | 51B12 | GENM DE R V S KAZERNE | 150 | KEK-gebouw | Eetzaal met keuken | 5371 | 0 | 26 | Commando Landstrijdkrachten | CLAS | RVB-Z | 67 | 1 | Kiremko | [5 empty] | Bain marie | (KB) Kook-, bak- en braadapparatuur | Nader te bepalen | Niet van toepassing | Elektrisch | Stekkeraansluiting 230V | 0.5 |  | Ja, vastgoedbeh. | Nee
900141203 | 110 | Vaste keukenvoorzieningen | 51B12 | GENM DE R V S KAZERNE | 540 | Lunchaccommodatie | Eetzaal met keuken | 2271 | 0 | 0.14 | Commando Landstrijdkrachten | CLAS | RVB-Z | 23 | 1 | Ascobloc (Kuppersbusch) | [5 empty] | Friteuse 1-panl(nieuw) | (KB) Kook-, bak- en braadapparatuur | Nader te bepalen | Niet van toepassing | Nader te bepalen | Werkschakelaar 230V | 6 |  | Ja, vastgoedbeh. | Nee
900141204 | 110 | Vaste keukenvoorzieningen | 51B12 | GENM DE R V S KAZERNE | 540 | Lunchaccommodatie | Eetzaal met keuken | 2271 | 0 | 0.14 | Commando Landstrijdkrachten | CLAS | RVB-Z | 24 | 1 | Leventi | [5 empty] | Combi-steamer | (CB) Combi-streamers | (CB-004) Combi-steamer - Overig | Niet van toepassing | Elektrisch | Stekkeraansluiting 230V | 9 |  | Ja, vastgoedbeh. | Nee
900141205 | 110 | Vaste keukenvoorzieningen | 51B12 | GENM DE R V S KAZERNE | 540 | Lunchaccommodatie | Eetzaal met keuken | 2271 | 0 | 0.14 | Commando Landstrijdkrachten | CLAS | RVB-Z | 25 | 1 | RENDISK | [5 empty] | Warmte brug | (BUF) Uitgiftebuffet (inbouw) | (BUF-15) Warmtebrug | Niet van toepassing | Elektrisch | Stekkeraansluiting 230V | 1.4 |  | Ja, vastgoedbeh. | Nee
900141206 | 110 | Vaste keukenvoorzieningen | 51B12 | GENM DE R V S KAZERNE | 540 | Lunchaccommodatie | Eetzaal met keuken | 2271 | 0 | 0.14 | Commando Landstrijdkrachten | CLAS | RVB-Z | 26 | 1 | Hendi | HK076020-239711-000015 | 902 | 1267666 |  |  | Inductie plaat mobiel | (BUF) Uitgiftebuffet (inbouw) | (BUF-17) Warmhoudplaat | Niet van toepassing | Elektrisch | Stekkeraansluiting 230V | 1.4 |  | Ja, vastgoedbeh. | Nee
900141210 | 110 | Vaste keukenvoorzieningen | 44D02 | KONINKLIJKE MILITAIRE ACADEMIE | A | Kasteel Van Breda | Complex gebouw | 13761 | 0 | 16 | Defensie Ondersteuningscommando | DOSCO | RVB-Z | 29 | 1 | [6 empty] | Afzuigkap 6 filters | (AZ) Afzuiging | (AZ-01) Afzuigkap in grootkeukens | Niet van toepassing | Elektrisch | Nader te bepalen |  |  | Ja, vastgoedbeh. | Nee
900141211 | 110 | Vaste keukenvoorzieningen | 44D02 | KONINKLIJKE MILITAIRE ACADEMIE | A | Kasteel Van Breda | Complex gebouw | 13761 | 0 | 16 | Defensie Ondersteuningscommando | DOSCO | RVB-Z | 30 | 1 | KUPPERSBUSCH | FEB432 | 756023-c 0624-001848-501918002-8675b |  |  |  | bakplaat | (KB) Kook-, bak- en braadapparatuur | (KB-011) Bakplaat 600 lijn | Niet van toepassing | Elektrisch | Werkschakelaar 230V | 6 |  | Ja, vastgoedbeh. | Nee
900141212 | 110 | Vaste keukenvoorzieningen | 44D02 | KONINKLIJKE MILITAIRE ACADEMIE | A | Kasteel Van Breda | Complex gebouw | 13761 | 0 | 16 | Defensie Ondersteuningscommando | DOSCO | RVB-Z | 31 | 1 | KUPPERSBUSCH | FEH 530 | 755977-c 0401-001060-523583001-8711e |  |  |  | Kookplaat 4 pits inductie | (KB) Kook-, bak- en braadapparatuur | (KB-031) Fornuis 600 lijn | Niet van toepassing | Elektrisch | Werkschakelaar 230V |  |  | Ja, vastgoedbeh. | Nee
900141213 | 110 | Vaste keukenvoorzieningen | 44D02 | KONINKLIJKE MILITAIRE ACADEMIE | A | Kasteel Van Breda | Complex gebouw | 13761 | 0 | 16 | Defensie Ondersteuningscommando | DOSCO | RVB-Z | 32 | 1 | rational | VCC311 | E31Pi19048039845 |  |  |  | VCC 311 | (KB) Kook-, bak- en braadapparatuur | Nader te bepalen | Niet van toepassing | Nader te bepalen | Werkschakelaar 230V | 47 |  | Ja, vastgoedbeh. | Nee
900141214 | 110 | Vaste keukenvoorzieningen | 44D02 | KONINKLIJKE MILITAIRE ACADEMIE | A | Kasteel Van Breda | Complex gebouw | 13761 | 0 | 16 | Defensie Ondersteuningscommando | DOSCO | RVB-Z | 33 | 1 | rational | VCC211 | E31Pi19058040309 |  |  |  | VCC211 | (KB) Kook-, bak- en braadapparatuur | Nader te bepalen | Niet van toepassing | Nader te bepalen | Werkschakelaar 230V | 27 |  | Ja, vastgoedbeh. | Nee
900141215 | 110 | Vaste keukenvoorzieningen | 45C16 | LUNETTENKAZERNE | K | KEK-gebouw | Eetzaal met keuken | 3318 | 0 | 70 | Commando Landstrijdkrachten | CLAS | RVB-Z | 16 | 1 | Kiremko | ELH350 | 20190225 |  |  | 2019 | Friteuse | (KB) Kook-, bak- en braadapparatuur | Nader te bepalen | Niet van toepassing | Nader te bepalen | Werkschakelaar 230V | 35 |  | Ja, vastgoedbeh. | Nee
900141216 | 110 | Vaste keukenvoorzieningen | 45C16 | LUNETTENKAZERNE | K | KEK-gebouw | Eetzaal met keuken | 3318 | 0 | 70 | Commando Landstrijdkrachten | CLAS | RVB-Z | 17 | 1 | Kiremko | ELH350 | 20190225 |  |  | 2019 | Friteuse | (KB) Kook-, bak- en braadapparatuur | Nader te bepalen | Niet van toepassing | Nader te bepalen | Werkschakelaar 230V | 35 |  | Ja, vastgoedbeh. | Nee
900141217 | 110 | Vaste keukenvoorzieningen | 45C16 | LUNETTENKAZERNE | K | KEK-gebouw | Eetzaal met keuken | 3318 | 0 | 70 | Commando Landstrijdkrachten | CLAS | RVB-Z | 18 | 1 | Kiremko | ELH350 | 20190225 |  |  | 2019 | Friteuse | (KB) Kook-, bak- en braadapparatuur | (KB-042) Friteuse 700 lijn | Niet van toepassing | Nader te bepalen | Werkschakelaar 230V | 35 |  | Ja, vastgoedbeh. | Nee
900141219 | 110 | Vaste keukenvoorzieningen | 45C16 | LUNETTENKAZERNE | K | KEK-gebouw | Eetzaal met keuken | 3318 | 0 | 70 | Commando Landstrijdkrachten | CLAS | RVB-Z | 20 | 1 | Kuppersbusch | KCF 0368/FEH 560 | 755979 B 0904 002573 553483002 |  |  | 2019 | Inductie kookplaat | (KB) Kook-, bak- en braadapparatuur | Nader te bepalen | Niet van toepassing | Nader te bepalen | Werkschakelaar 230V |  |  | Ja, vastgoedbeh. | Nee
900141220 | 110 | Vaste keukenvoorzieningen | 45C16 | LUNETTENKAZERNE | K | KEK-gebouw | Eetzaal met keuken | 3318 | 0 | 70 | Commando Landstrijdkrachten | CLAS | RVB-Z | 21 | 1 | KUPPERSBUSCH | FES 100/KCF0408 | 749950-B 0904002575522712001 9086 |  |  | 2019 | Kookketel met roerwerk | (KB) Kook-, bak- en braadapparatuur | (KB-065) Kookketel 150 liter | Niet van toepassing | Elektrisch | Werkschakelaar 230V | 20 |  | Ja, vastgoedbeh. | Nee
900141221 | 110 | Vaste keukenvoorzieningen | 45C16 | LUNETTENKAZERNE | K | KEK-gebouw | Eetzaal met keuken | 3318 | 0 | 70 | Commando Landstrijdkrachten | CLAS | RVB-Z | 22 | 1 | Kuppersbusch | FES 100/KCF0408 | 749950 B 0904 002576522712001-9086 |  |  | 2019 | Kookketel | (KB) Kook-, bak- en braadapparatuur | (KB-065) Kookketel 150 liter | Niet van toepassing | Nader te bepalen | Werkschakelaar 230V | 20 |  | Ja, vastgoedbeh. | Nee
900141222 | 110 | Vaste keukenvoorzieningen | 45C16 | LUNETTENKAZERNE | K | KEK-gebouw | Eetzaal met keuken | 3318 | 0 | 70 | Commando Landstrijdkrachten | CLAS | RVB-Z | 23 | 1 | KUPPERSBUSCH | FES 150 KCF0409 | 749951 B 0912002707 522832001-9086 |  |  | 2019 | Kookketel | (KB) Kook-, bak- en braadapparatuur | (KB-065) Kookketel 150 liter | Niet van toepassing | Elektrisch | Werkschakelaar 230V | 20 |  | Ja, vastgoedbeh. | Nee
900141223 | 110 | Vaste keukenvoorzieningen | 45C16 | LUNETTENKAZERNE | K | KEK-gebouw | Eetzaal met keuken | 3318 | 0 | 70 | Commando Landstrijdkrachten | CLAS | RVB-Z | 24 | 1 | KUPPERSBUSCH | FES 100/KCF0408 | 749950-B 0904002575522712001 9086 |  |  | 2019 | Kookketel met roerwerk | (KB) Kook-, bak- en braadapparatuur | (KB-065) Kookketel 150 liter | Niet van toepassing | Elektrisch | Werkschakelaar 230V | 20 |  | Ja, vastgoedbeh. | Nee
900141224 | 110 | Vaste keukenvoorzieningen | 45C16 | LUNETTENKAZERNE | K | KEK-gebouw | Eetzaal met keuken | 3318 | 0 | 70 | Commando Landstrijdkrachten | CLAS | RVB-Z | 25 | 1 | Rational | VCC 211 | E21PI18088035267 |  |  | 2018 | Vario cooking center | (KB) Kook-, bak- en braadapparatuur | Nader te bepalen | Niet van toepassing | Nader te bepalen | Stekkeraansluiting 230V |  |  | Ja, vastgoedbeh. | Nee
900141225 | 110 | Vaste keukenvoorzieningen | 45C16 | LUNETTENKAZERNE | K | KEK-gebouw | Eetzaal met keuken | 3318 | 0 | 70 | Commando Landstrijdkrachten | CLAS | RVB-Z | 26 | 1 | Rational | VCC 311 | E31PI18088035332 |  |  | 2018 | Vario cooki nog center | (KB) Kook-, bak- en braadapparatuur | Nader te bepalen | Niet van toepassing | Nader te bepalen | Stekkeraansluiting 230V |  |  | Ja, vastgoedbeh. | Nee
900141226 | 110 | Vaste keukenvoorzieningen | 45C16 | LUNETTENKAZERNE | K | KEK-gebouw | Eetzaal met keuken | 3318 | 0 | 70 | Commando Landstrijdkrachten | CLAS | RVB-Z | 27 | 1 | Rational | VCC 311 | E31PI18098035784 |  |  | 2018 | Vario cooking center | (KB) Kook-, bak- en braadapparatuur | Nader te bepalen | Niet van toepassing | Nader te bepalen | Stekkeraansluiting 230V |  |  | Ja, vastgoedbeh. | Nee
900141227 | 110 | Vaste keukenvoorzieningen | 45C16 | LUNETTENKAZERNE | K | KEK-gebouw | Eetzaal met keuken | 3318 | 0 | 70 | Commando Landstrijdkrachten | CLAS | RVB-Z | 28 | 1 | WInterhalter |  | 1254780 |  |  | 2018 | Pannenspoelmachine fxl SLC3 zeepinstallatie | (VW) Vaatwasmachines | (VW-06) Vaatwasmachine - Pannenwas | Niet van toepassing | Elektrisch | Stekkeraansluiting 230V | 25.7 |  | Ja, vastgoedbeh. | Nee
900141228 | 110 | Vaste keukenvoorzieningen | 45C16 | LUNETTENKAZERNE | K | KEK-gebouw | Eetzaal met keuken | 3318 | 0 | 70 | Commando Landstrijdkrachten | CLAS | RVB-Z | 29 | 1 | Hendi | 239230 | 535 |  |  |  | Inductie cooker | (KB) Kook-, bak- en braadapparatuur | Nader te bepalen | Niet van toepassing | Nader te bepalen | Stekkeraansluiting 230V |  |  | Ja, vastgoedbeh. | Nee
900141229 | 110 | Vaste keukenvoorzieningen | 45C16 | LUNETTENKAZERNE | K | KEK-gebouw | Eetzaal met keuken | 3318 | 0 | 70 | Commando Landstrijdkrachten | CLAS | RVB-Z | 30 | 1 | VIANEN | [5 empty] | Afzuigkap | (AZ) Afzuiging | (AZ-01) Afzuigkap in grootkeukens | Niet van toepassing | Elektrisch | Werkschakelaar 230V |  |  | Ja, vastgoedbeh. | Nee
900141230 | 110 | Vaste keukenvoorzieningen | 45C16 | LUNETTENKAZERNE | K | KEK-gebouw | Eetzaal met keuken | 3318 | 0 | 70 | Commando Landstrijdkrachten | CLAS | RVB-Z | 31 | 1 | VIANEN | [5 empty] | Afzuigkap | (AZ) Afzuiging | (AZ-01) Afzuigkap in grootkeukens | Niet van toepassing | Elektrisch | Werkschakelaar 230V |  |  | Ja, vastgoedbeh. | Nee
900141233 | 110 | Vaste keukenvoorzieningen | 45C16 | LUNETTENKAZERNE | K | KEK-gebouw | Eetzaal met keuken | 3318 | 0 | 70 | Commando Landstrijdkrachten | CLAS | RVB-Z | 34 | 1 | Kiremko | ELH350 | 20190225 |  |  | 2019 | Friteuse | (KB) Kook-, bak- en braadapparatuur | Nader te bepalen | Niet van toepassing | Nader te bepalen | Werkschakelaar 230V | 35 |  | Ja, vastgoedbeh. | Nee
900141234 | 110 | Vaste keukenvoorzieningen | 45F13 | SPRINGTERREIN SCHAIJK | 7 | Instructiegebouw , Lunchaccomodatie | Instructiegebouw | 2730 | 0 | 0.17 | Commando Landstrijdkrachten | CLAS | RVB-Z | 14 | 1 | Caterchef | 508015 | 374364 |  |  |  | Warmhoudlamp | (BUF) Uitgiftebuffet (inbouw) | (BUF-16) Warmhoudlamp | Niet van toepassing | Nader te bepalen | Stekkeraansluiting 230V | 0.2 |  | Ja, vastgoedbeh. | Nee
900141235 | 110 | Vaste keukenvoorzieningen | 45F13 | SPRINGTERREIN SCHAIJK | 7 | Instructiegebouw , Lunchaccomodatie | Instructiegebouw | 2730 | 0 | 0.17 | Commando Landstrijdkrachten | CLAS | RVB-Z | 15 | 1 | soupkettel | SB-6000/537108 | C021810851 |  |  | 2014 | Soep ketel | (BUF) Uitgiftebuffet (inbouw) | (BUF-12) Bain-marie Soup Well | Niet van toepassing | Nader te bepalen | Stekkeraansluiting 230V | 2.2 |  | Ja, vastgoedbeh. | Nee
900141236 | 110 | Vaste keukenvoorzieningen | 45F13 | SPRINGTERREIN SCHAIJK | 7 | Instructiegebouw , Lunchaccomodatie | Instructiegebouw | 2730 | 0 | 0.17 | Commando Landstrijdkrachten | CLAS | RVB-Z | 16 | 1 | soupkettel | SB-6000/537108 | C0216100216 |  |  | 2016 | Soep ketel | (BUF) Uitgiftebuffet (inbouw) | (BUF-12) Bain-marie Soup Well | Niet van toepassing | Nader te bepalen | Stekkeraansluiting 230V | 2.2 |  | Ja, vastgoedbeh. | Nee
900141268 | 110 | Vaste keukenvoorzieningen | 50E03 | VLIEGBASIS GILZE-RIJEN | 453 | Bedrijfsrestaurant , Transformator T8 | Eetzaal met keuken | 3801 | 0 | 50 | Commando Luchtstrijdkrachten | CLSK | RVB-Z | 52 | 1 | dualit | 2016.32 | dskh |  |  |  | hot pot | (BUF) Uitgiftebuffet (inbouw) | (BUF-12) Bain-marie Soup Well | Niet van toepassing | Elektrisch | Stekkeraansluiting 230V | 2.2 |  | Ja, vastgoedbeh. | Nee
900141269 | 110 | Vaste keukenvoorzieningen | 50E03 | VLIEGBASIS GILZE-RIJEN | 453 | Bedrijfsrestaurant , Transformator T8 | Eetzaal met keuken | 3801 | 0 | 50 | Commando Luchtstrijdkrachten | CLSK | RVB-Z | 53 | 1 | dualit | 2016.32 | dskh |  |  |  | hotpot | (BUF) Uitgiftebuffet (inbouw) | (BUF-12) Bain-marie Soup Well | Niet van toepassing | Elektrisch | Stekkeraansluiting 230V | 2.2 |  | Ja, vastgoedbeh. | Nee
900141271 | 110 | Vaste keukenvoorzieningen | 50E03 | VLIEGBASIS GILZE-RIJEN | 453 | Bedrijfsrestaurant , Transformator T8 | Eetzaal met keuken | 3801 | 0 | 50 | Commando Luchtstrijdkrachten | CLSK | RVB-Z | 55 | 1 | soup kettle | c021604135 | 537108 |  |  |  | hot pot | (BUF) Uitgiftebuffet (inbouw) | (BUF-12) Bain-marie Soup Well | Niet van toepassing | Elektrisch | Stekkeraansluiting 230V | 2.2 |  | Ja, vastgoedbeh. | Nee
900141273 | 110 | Vaste keukenvoorzieningen | 50E03 | VLIEGBASIS GILZE-RIJEN | 453 | Bedrijfsrestaurant , Transformator T8 | Eetzaal met keuken | 3801 | 0 | 50 | Commando Luchtstrijdkrachten | CLSK | RVB-Z | 57 | 1 | soup kettle | c0213121143 | 537108 |  |  |  | hot pot | (BUF) Uitgiftebuffet (inbouw) | (BUF-12) Bain-marie Soup Well | Niet van toepassing | Elektrisch | Stekkeraansluiting 230V | 2.2 |  | Ja, vastgoedbeh. | Nee
900141274 | 110 | Vaste keukenvoorzieningen | 50E03 | VLIEGBASIS GILZE-RIJEN | 453 | Bedrijfsrestaurant , Transformator T8 | Eetzaal met keuken | 3801 | 0 | 50 | Commando Luchtstrijdkrachten | CLSK | RVB-Z | 58 | 1 | soup kettle | c0213120331 | 537108 |  |  |  | hot pot | (BUF) Uitgiftebuffet (inbouw) | (BUF-12) Bain-marie Soup Well | Niet van toepassing | Elektrisch | Stekkeraansluiting 230V | 2.2 |  | Ja, vastgoedbeh. | Nee
900141280 | 110 | Vaste keukenvoorzieningen | 49G01 | VLIEGBASIS WOENSDRECHT | B05 | Dining Hall | Eetzaal met keuken | 2066 | 0 | 7 | Commando Luchtstrijdkrachten | CLSK | RVB-Z | 23 | 1 | Rational | CM201 | E21MF08022131348 |  |  | 2008 | Combi-steamer | (CB) Combi-streamers | (CB-002) Combi-steamer - 10 GN | Niet van toepassing | Elektrisch | Werkschakelaar 230V | 18.9 |  | Ja, vastgoedbeh. | Nee
900141281 | 110 | Vaste keukenvoorzieningen | 49G01 | VLIEGBASIS WOENSDRECHT | B05 | Dining Hall | Eetzaal met keuken | 2066 | 0 | 7 | Commando Luchtstrijdkrachten | CLSK | RVB-Z | 24 | 1 | Metos | [5 empty] | Verdeel station korven aanvoerband | (VW) Vaatwasmachines | (TR-03) Portioneerband | Niet van toepassing | Elektrisch | Werkschakelaar 230V |  |  | Ja, vastgoedbeh. | Nee
900141282 | 110 | Vaste keukenvoorzieningen | 49G01 | VLIEGBASIS WOENSDRECHT | B05 | Dining Hall | Eetzaal met keuken | 2066 | 0 | 7 | Commando Luchtstrijdkrachten | CLSK | RVB-Z | 25 | 1 | Metos | [5 empty] | Aanvoerband Metois | (VW) Vaatwasmachines | (TR-03) Portioneerband | Niet van toepassing | Elektrisch | Werkschakelaar 230V |  |  | Ja, vastgoedbeh. | Nee
900141284 | 110 | Vaste keukenvoorzieningen | 49G01 | VLIEGBASIS WOENSDRECHT | 28 | Kantine | Recreatiegebouw | 330 | 0 | 6 | Commando Luchtstrijdkrachten | CLSK | RVB-Z | 1 | 1 | Meiko |  | 10454208 |  |  | 2019 | Vaatwasser upster H500 SLC3 zeepinstallatie | (VW) Vaatwasmachines | (VW-02) Vaatwasmachine - Doorschuifmodel | Niet van toepassing | Elektrisch | Stekkeraansluiting 230V | 9 |  | Ja, vastgoedbeh. | Nee
900141285 | 110 | Vaste keukenvoorzieningen | 49G01 | VLIEGBASIS WOENSDRECHT | 28 | Kantine | Recreatiegebouw | 330 | 0 | 6 | Commando Luchtstrijdkrachten | CLSK | RVB-Z | 2 | 1 | Unox | XV | 1128 |  |  | 2005 | Heteluchtoven | (CB) Combi-streamers | (CB-005) Heteluchtoven | Niet van toepassing | Elektrisch | Stekkeraansluiting 230V | 14 |  | Ja, vastgoedbeh. | Nee
900141286 | 110 | Vaste keukenvoorzieningen | 49G01 | VLIEGBASIS WOENSDRECHT | 28 | Kantine | Recreatiegebouw | 330 | 0 | 6 | Commando Luchtstrijdkrachten | CLSK | RVB-Z | 3 | 1 | Soup Kettle | SB6000 |  |  |  |  | hotpot | (BUF) Uitgiftebuffet (inbouw) | (BUF-12) Bain-marie Soup Well | Niet van toepassing | Elektrisch | Stekkeraansluiting 230V | 2.2 |  | Ja, vastgoedbeh. | Nee
900141288 | 110 | Vaste keukenvoorzieningen | 49G01 | VLIEGBASIS WOENSDRECHT | 90 | Aces High Leerlingen Kantine | Kantine / Mess | 455 | 0 | 5 | Commando Luchtstrijdkrachten | CLSK | RVB-Z | 2 | 1 | [6 empty] | Afzuigkap | (AZ) Afzuiging | (AZ-01) Afzuigkap in grootkeukens | Niet van toepassing | Elektrisch | Werkschakelaar 230V |  |  | Ja, vastgoedbeh. | Nee
900141289 | 110 | Vaste keukenvoorzieningen | 49G01 | VLIEGBASIS WOENSDRECHT | 262 | Bedrijfsrestaurant | Eetzaal met keuken | 3553 | 0 | 78 | Commando Luchtstrijdkrachten | CLSK | RVB-Z | 36 | 1 | SOUP WELL | SOUPWELL MET SPINGEL |  |  |  | 2008 | Soupwell | (BUF) Uitgiftebuffet (inbouw) | (BUF-12) Bain-marie Soup Well | Niet van toepassing | Elektrisch | Stekkeraansluiting 230V | 2.2 |  | Ja, vastgoedbeh. | Nee
900141290 | 110 | Vaste keukenvoorzieningen | 49G01 | VLIEGBASIS WOENSDRECHT | 262 | Bedrijfsrestaurant | Eetzaal met keuken | 3553 | 0 | 78 | Commando Luchtstrijdkrachten | CLSK | RVB-Z | 37 | 1 | MEIKO |  | 10450365 |  |  | 2019 | Spoelmachine/Conveyor dishwasher SLC3 zeepinstallatie | (VW) Vaatwasmachines | (VW-01) Vaatwasmachine - Bandmodel | Niet van toepassing | Elektrisch | Werkschakelaar 230V |  |  | Ja, vastgoedbeh. | Nee
900141291 | 110 | Vaste keukenvoorzieningen | 49G01 | VLIEGBASIS WOENSDRECHT | 262 | Bedrijfsrestaurant | Eetzaal met keuken | 3553 | 0 | 78 | Commando Luchtstrijdkrachten | CLSK | RVB-Z | 38 | 1 | MEIKO |  | 10452226/1020569684 1 |  |  | 2019 | Transportband dienbladen | (VW) Vaatwasmachines | (TR-03) Portioneerband | Niet van toepassing | Elektrisch | Werkschakelaar 230V |  |  | Ja, vastgoedbeh. | Nee
900141326 | 110 | Vaste keukenvoorzieningen | 49G01 | VLIEGBASIS WOENSDRECHT | 90 | Aces High Leerlingen Kantine | Kantine / Mess | 455 | 0 | 5 | Commando Luchtstrijdkrachten | CLSK | RVB-Z | 3 | 1 | [5 empty] | 2000 | Afzuigkap | (AZ) Afzuiging | (AZ-01) Afzuigkap in grootkeukens | Niet van toepassing | Elektrisch | Werkschakelaar 230V |  |  | Ja, vastgoedbeh. | Nee
900141327 | 110 | Vaste keukenvoorzieningen | 49G01 | VLIEGBASIS WOENSDRECHT | 90 | Aces High Leerlingen Kantine | Kantine / Mess | 455 | 0 | 5 | Commando Luchtstrijdkrachten | CLSK | RVB-Z | 4 | 1 | PROFINOX | ELT18 |  |  |  | 2000 | Friteuse | (KB) Kook-, bak- en braadapparatuur | (KB-041) Friteuse 600 lijn | Niet van toepassing | Nader te bepalen | Werkschakelaar 230V | 18 |  | Ja, vastgoedbeh. | Nee
900141328 | 110 | Vaste keukenvoorzieningen | 49G01 | VLIEGBASIS WOENSDRECHT | 85 | Opleidingscentrum CLSK | Lesgebouw | 16222 | 1 | 1B.01 | Commando Luchtstrijdkrachten | CLSK | RVB-Z | 1 | 1 | HENDI | 170861-000007 | 273999 |  |  |  | Verwarmde vitrine | (BUF) Uitgiftebuffet (inbouw) | (BUF-14) Verwarmde vitrine | Niet van toepassing | Elektrisch | Stekkeraansluiting 230V | 1.2 |  | Ja, vastgoedbeh. | Nee
900141331 | 110 | Vaste keukenvoorzieningen | 51B12 | GENM DE R V S KAZERNE | 251 | Lesgebouw | Lesgebouw | 3761 | 0 | 0.04 | Commando Landstrijdkrachten | CLAS | RVB-Z | 1 | 1 | [5 empty] | 2004 | Afzuigkap | (AZ) Afzuiging | (AZ-01) Afzuigkap in grootkeukens | Niet van toepassing | Elektrisch | Werkschakelaar 230V |  |  | Ja, vastgoedbeh. | Nee
900141332 | 110 | Vaste keukenvoorzieningen | 51B12 | GENM DE R V S KAZERNE | 251 | Lesgebouw | Lesgebouw | 3761 | 0 | 0.04 | Commando Landstrijdkrachten | CLAS | RVB-Z | 2 | 1 | [5 empty] | 2004 | Afzuigkap | (AZ) Afzuiging | (AZ-01) Afzuigkap in grootkeukens | Niet van toepassing | Elektrisch | Werkschakelaar 230V |  |  | Ja, vastgoedbeh. | Nee
900141333 | 110 | Vaste keukenvoorzieningen | 51B12 | GENM DE R V S KAZERNE | 251 | Lesgebouw | Lesgebouw | 3761 | 0 | 0.04 | Commando Landstrijdkrachten | CLAS | RVB-Z | 3 | 1 | STILFER | 0008B | 801179 |  |  | 2004 | Warmhoudvitrine | (BUF) Uitgiftebuffet (inbouw) | (BUF-14) Verwarmde vitrine | Niet van toepassing | Elektrisch | Stekkeraansluiting 230V | 1.2 |  | Ja, vastgoedbeh. | Nee
900141334 | 110 | Vaste keukenvoorzieningen | 51B12 | GENM DE R V S KAZERNE | 251 | Lesgebouw | Lesgebouw | 3761 | 0 | 0.04 | Commando Landstrijdkrachten | CLAS | RVB-Z | 4 | 1 | ELITE | 75GU |  |  |  | 2004 | oven | (CB) Combi-streamers | (CB-005) Heteluchtoven | Niet van toepassing | Elektrisch | Stekkeraansluiting 230V | 3.6 |  | Ja, vastgoedbeh. | Nee
900141335 | 110 | Vaste keukenvoorzieningen | 51B12 | GENM DE R V S KAZERNE | 251 | Lesgebouw | Lesgebouw | 3761 | 0 | 0.04 | Commando Landstrijdkrachten | CLAS | RVB-Z | 5 | 1 | KUPPERSBUSCH |  |  |  |  | 2004 | Friteuse | (KB) Kook-, bak- en braadapparatuur | (KB-041) Friteuse 600 lijn | Niet van toepassing | Elektrisch | Werkschakelaar 230V | 6.3 |  | Ja, vastgoedbeh. | Nee
900141336 | 110 | Vaste keukenvoorzieningen | 51B12 | GENM DE R V S KAZERNE | 251 | Lesgebouw | Lesgebouw | 3761 | 0 | 0.04 | Commando Landstrijdkrachten | CLAS | RVB-Z | 6 | 1 | KUPPERSBUSCH |  |  |  |  | 2000 | Friteuse | (KB) Kook-, bak- en braadapparatuur | (KB-041) Friteuse 600 lijn | Niet van toepassing | Elektrisch | Werkschakelaar 230V | 6.3 |  | Ja, vastgoedbeh. | Nee
900141337 | 110 | Vaste keukenvoorzieningen | 51B12 | GENM DE R V S KAZERNE | 251 | Lesgebouw | Lesgebouw | 3761 | 0 | 0.04 | Commando Landstrijdkrachten | CLAS | RVB-Z | 7 | 1 | RHIMA |  | 4024481 |  |  | 2004 | Vaatwasmachine SLC2 zeepinstallatie | (VW) Vaatwasmachines | (VW-02) Vaatwasmachine - Doorschuifmodel | Niet van toepassing | Elektrisch | Stekkeraansluiting 230V | 9 |  | Ja, vastgoedbeh. | Nee
900141339 | 110 | Vaste keukenvoorzieningen | 51D23 | BRIGADE BRABANT-ZUID | 1 | Kantoorgebouw | Kantoorgebouw | 3695 | 0 | 0C02 | Koninklijke Marechaussee | KMAR | RVB-Z | 2 | 1 | CATERTECH / RATIONAL | SCC61 |  |  |  | 2018 | Combi-steamer SCC 6 x GN 1/1 | (CB) Combi-streamers | (CB-001) Combi-steamer - 6 GN | Niet van toepassing | Elektrisch | Werkschakelaar 230V | 10.8 |  | Ja, vastgoedbeh. | Nee
900141340 | 110 | Vaste keukenvoorzieningen | 51D23 | BRIGADE BRABANT-ZUID | 1 | Kantoorgebouw | Kantoorgebouw | 3695 | 0 | 0C02 | Koninklijke Marechaussee | KMAR | RVB-Z | 3 | 1 | RIEBER | STW-NORM II-2 |  |  |  |  | Bain-marie | (KB) Kook-, bak- en braadapparatuur | (KB-001) Bain-marie 600 lijn | Niet van toepassing | Elektrisch | Stekkeraansluiting 230V | 3.2 |  | Ja, vastgoedbeh. | Nee
900141344 | 110 | Vaste keukenvoorzieningen | 51D23 | BRIGADE BRABANT-ZUID | 1 | Kantoorgebouw | Kantoorgebouw | 3695 | 0 | 0C02 | Koninklijke Marechaussee | KMAR | RVB-Z | 7 | 1 | MEIKO | [5 empty] | Upster H500 SLC2 zeepinstallatie | (VW) Vaatwasmachines | (VW-02) Vaatwasmachine - Doorschuifmodel | Niet van toepassing | Elektrisch | Werkschakelaar 230V | 9 |  | Ja, vastgoedbeh. | Nee
900141347 | 110 | Vaste keukenvoorzieningen | 49F02 | ENGELBRECHT VAN NASSAUKAZERNE | E1 | KEK-gebouw | Eetzaal met keuken | 3200 | 0 | 6 | Commando Landstrijdkrachten | CLAS | RVB-Z | 10 | 1 | winterhalter |  | 1259374 |  |  | 2019 | pannenwasser UF xl SLC3 zeepinstallatie | (VW) Vaatwasmachines | (VW-06) Vaatwasmachine - Pannenwas | Niet van toepassing | Elektrisch | Werkschakelaar 230V | 25.7 |  | Ja, vastgoedbeh. | Nee
900141348 | 110 | Vaste keukenvoorzieningen | 49F02 | ENGELBRECHT VAN NASSAUKAZERNE | E1 | KEK-gebouw | Eetzaal met keuken | 3200 | 0 | 6 | Commando Landstrijdkrachten | CLAS | RVB-Z | 11 | 1 | Nu-air |  |  |  |  | 2019 | afzuigkap | (AZ) Afzuiging | (AZ-01) Afzuigkap in grootkeukens | Niet van toepassing | Elektrisch | Werkschakelaar 230V |  |  | Ja, vastgoedbeh. | Nee
900141349 | 110 | Vaste keukenvoorzieningen | 49F02 | ENGELBRECHT VAN NASSAUKAZERNE | E1 | KEK-gebouw | Eetzaal met keuken | 3200 | 0 | 6 | Commando Landstrijdkrachten | CLAS | RVB-Z | 12 | 1 | pitco | wbe1 4s |  |  |  |  | friet warmhoud bak | (KB) Kook-, bak- en braadapparatuur | Nader te bepalen | Niet van toepassing | Nader te bepalen | Werkschakelaar 230V |  |  | Ja, vastgoedbeh. | Nee
900141350 | 110 | Vaste keukenvoorzieningen | 49F02 | ENGELBRECHT VAN NASSAUKAZERNE | E1 | KEK-gebouw | Eetzaal met keuken | 3200 | 0 | 6 | Commando Landstrijdkrachten | CLAS | RVB-Z | 13 | 1 | [6 empty] | afzuigkap boven pitco | (AZ) Afzuiging | (AZ-01) Afzuigkap in grootkeukens | Niet van toepassing | Elektrisch | Werkschakelaar 230V |  |  | Ja, vastgoedbeh. | Nee
900141351 | 110 | Vaste keukenvoorzieningen | 51B12 | GENM DE R V S KAZERNE | 251 | Lesgebouw | Lesgebouw | 3761 | 0 | 0.04 | Commando Landstrijdkrachten | CLAS | RVB-Z | 8 | 1 | [6 empty] | Afzuigkap | (AZ) Afzuiging | (AZ-01) Afzuigkap in grootkeukens | Niet van toepassing | Elektrisch | Werkschakelaar 230V |  |  | Ja, vastgoedbeh. | Nee
900141355 | 110 | Vaste keukenvoorzieningen | 44D02 | KONINKLIJKE MILITAIRE ACADEMIE | A | Kasteel Van Breda | Complex gebouw | 13761 | 0 | 36 | Defensie Ondersteuningscommando | DOSCO | RVB-Z | 37 | 1 | [6 empty] | korventransportband | (VW) Vaatwasmachines | (TR-03) Portioneerband | Niet van toepassing | Elektrisch | Werkschakelaar 230V |  |  | Ja, vastgoedbeh. | Nee
900141356 | 110 | Vaste keukenvoorzieningen | 44D02 | KONINKLIJKE MILITAIRE ACADEMIE | A | Kasteel Van Breda | Complex gebouw | 13761 | 0 | 36 | Defensie Ondersteuningscommando | DOSCO | RVB-Z | 38 | 1 | [6 empty] | korven opstel/sorteer unit | (VW) Vaatwasmachines | (TR-03) Portioneerband | Niet van toepassing | Elektrisch | Werkschakelaar 230V |  |  | Ja, vastgoedbeh. | Nee
900141357 | 110 | Vaste keukenvoorzieningen | 44D02 | KONINKLIJKE MILITAIRE ACADEMIE | A | Kasteel Van Breda | Complex gebouw | 13761 | 0 | 36 | Defensie Ondersteuningscommando | DOSCO | RVB-Z | 39 | 1 | hobart | [5 empty] | dienbladen wisselaar/stapelaar | (VW) Vaatwasmachines | (TR-03) Portioneerband | Niet van toepassing | Elektrisch | Werkschakelaar 230V |  |  | Ja, vastgoedbeh. | Nee
900141359 | 110 | Vaste keukenvoorzieningen | 44D02 | KONINKLIJKE MILITAIRE ACADEMIE | A | Kasteel Van Breda | Complex gebouw | 13761 | 0 | 36 | Defensie Ondersteuningscommando | DOSCO | RVB-Z | 41 | 1 | [5 empty] | 2020 | Afzuigkap | (AZ) Afzuiging | (AZ-01) Afzuigkap in grootkeukens | Niet van toepassing | Elektrisch | Werkschakelaar 230V |  |  | Ja, vastgoedbeh. | Nee
900141365 | 110 | Vaste keukenvoorzieningen | 50B05 | TRIP VAN ZOUDTLANDTKAZERNE | H | Bedrijfsrestaurant | Eetzaal met keuken | 1622 | 0 | 6 | Defensie Ondersteuningscommando | DOSCO | RVB-Z | 23 | 1 | meiko | [5 empty] | sorteerstation | (VW) Vaatwasmachines | (TR-03) Portioneerband | Niet van toepassing | Elektrisch | Stekkeraansluiting 230V |  |  | Ja, vastgoedbeh. | Nee
900141366 | 110 | Vaste keukenvoorzieningen | 50B05 | TRIP VAN ZOUDTLANDTKAZERNE | H | Bedrijfsrestaurant | Eetzaal met keuken | 1622 | 0 | 6 | Defensie Ondersteuningscommando | DOSCO | RVB-Z | 24 | 1 | [6 empty] | afzuigkap | (AZ) Afzuiging | (AZ-01) Afzuigkap in grootkeukens | Niet van toepassing | Elektrisch | Nader te bepalen |  |  | Ja, vastgoedbeh. | Nee
900141367 | 110 | Vaste keukenvoorzieningen | 50B05 | TRIP VAN ZOUDTLANDTKAZERNE | H | Bedrijfsrestaurant | Eetzaal met keuken | 1622 | 0 | 6 | Defensie Ondersteuningscommando | DOSCO | RVB-Z | 25 | 1 | RATIONAL | scc101 | E11SE07052101133 |  |  | 2007 | combi Steamer | (CB) Combi-streamers | (CB-002) Combi-steamer - 10 GN | Niet van toepassing | Elektrisch | Stekkeraansluiting 230V | 18.9 |  | Ja, vastgoedbeh. | Nee
900141368 | 110 | Vaste keukenvoorzieningen | 50B05 | TRIP VAN ZOUDTLANDTKAZERNE | H | Bedrijfsrestaurant | Eetzaal met keuken | 1622 | 0 | 6 | Defensie Ondersteuningscommando | DOSCO | RVB-Z | 26 | 1 | groku | [5 empty] | Warmtebrug 2 lampen | (BUF) Uitgiftebuffet (inbouw) | (BUF-15) Warmtebrug | Niet van toepassing | Elektrisch | Stekkeraansluiting 230V | 1.4 |  | Ja, vastgoedbeh. | Nee
900141369 | 110 | Vaste keukenvoorzieningen | 50B05 | TRIP VAN ZOUDTLANDTKAZERNE | H | Bedrijfsrestaurant | Eetzaal met keuken | 1622 | 0 | 6 | Defensie Ondersteuningscommando | DOSCO | RVB-Z | 27 | 1 | Groku | [5 empty] | bain marie | (BUF) Uitgiftebuffet (inbouw) | (BUF-12) Bain-marie Soup Well | Niet van toepassing | Elektrisch | Stekkeraansluiting 230V | 2.2 |  | Ja, vastgoedbeh. | Nee
900141372 | 110 | Vaste keukenvoorzieningen | 51D05 | VLIEGBASIS EINDHOVEN | 458 | Passagiersterminal | Overig gebouw algemeen | 4319 | 0 | 0D9 | Commando Luchtstrijdkrachten | CLSK | RVB-Z | 6 | 1 | rhima |  | 23849 |  |  |  | vaatwasser rhima b50 | (VW) Vaatwasmachines | (VW-07) Vaatwasmachine - Voorlader | Niet van toepassing | Elektrisch | Werkschakelaar 230V | 4.5 |  | Ja, vastgoedbeh. | Nee
900141373 | 110 | Vaste keukenvoorzieningen | 51D05 | VLIEGBASIS EINDHOVEN | 458 | Passagiersterminal | Overig gebouw algemeen | 4319 | 0 | 0D9 | Commando Luchtstrijdkrachten | CLSK | RVB-Z | 7 | 1 | modular | 6pits |  |  |  |  | 4 pits electrisch fornuis | (KB) Kook-, bak- en braadapparatuur | (KB-031) Fornuis 600 lijn | Niet van toepassing | Elektrisch | Werkschakelaar 230V |  |  | Ja, vastgoedbeh. | Nee
900145567 | 110 | Vaste keukenvoorzieningen | 60E04 | APS EYGELSHOVEN | V | Kantinegebouw | Eetzaal met keuken | 456 | 0 | 8 | Defensie Ondersteuningscommando | DOSCO | RVB-Z | 1 | 1 |  |  |  | 1269475 |  | 1986 | kookplaat 2 pit | (KB) Kook-, bak- en braadapparatuur | (KB-031) Fornuis 600 lijn | Niet van toepassing | Elektrisch | Werkschakelaar 230V | 15 |  | Ja, vastgoedbeh. | Nee
900145568 | 110 | Vaste keukenvoorzieningen | 60E04 | APS EYGELSHOVEN | V | Kantinegebouw | Eetzaal met keuken | 456 | 0 | 8 | Defensie Ondersteuningscommando | DOSCO | RVB-Z | 2 | 1 |  |  |  | 1269476 |  | 1986 | kookplaat 2 pit | (KB) Kook-, bak- en braadapparatuur | (KB-031) Fornuis 600 lijn | Niet van toepassing | Elektrisch | Werkschakelaar 230V | 15 |  | Ja, vastgoedbeh. | Nee
900145569 | 110 | Vaste keukenvoorzieningen | 60E04 | APS EYGELSHOVEN | V | Kantinegebouw | Eetzaal met keuken | 456 | 0 | 8 | Defensie Ondersteuningscommando | DOSCO | RVB-Z | 3 | 1 |  |  |  | 1269477 |  | 1986 | bakplaat | (KB) Kook-, bak- en braadapparatuur | (KB-011) Bakplaat 600 lijn | Niet van toepassing | Elektrisch | Werkschakelaar 230V | 9 |  | Ja, vastgoedbeh. | Nee
900145570 | 110 | Vaste keukenvoorzieningen | 60E04 | APS EYGELSHOVEN | V | Kantinegebouw | Eetzaal met keuken | 456 | 0 | 8 | Defensie Ondersteuningscommando | DOSCO | RVB-Z | 4 | 1 |  |  |  | 1269478 |  | 1986 | Friteuse 2x12l | (KB) Kook-, bak- en braadapparatuur | (KB-041) Friteuse 600 lijn | Niet van toepassing | Elektrisch | Werkschakelaar 230V | 9 |  | Ja, vastgoedbeh. | Nee
900145571 | 110 | Vaste keukenvoorzieningen | 60E04 | APS EYGELSHOVEN | V | Kantinegebouw | Eetzaal met keuken | 456 | 0 | 8 | Defensie Ondersteuningscommando | DOSCO | RVB-Z | 5 | 1 |  |  |  | 1269479 |  | 1986 | Friteuse 1x12l | (KB) Kook-, bak- en braadapparatuur | (KB-041) Friteuse 600 lijn | Niet van toepassing | Elektrisch | Werkschakelaar 230V | 9 |  | Ja, vastgoedbeh. | Nee
900145572 | 110 | Vaste keukenvoorzieningen | 60E04 | APS EYGELSHOVEN | V | Kantinegebouw | Eetzaal met keuken | 456 | 0 | 8 | Defensie Ondersteuningscommando | DOSCO | RVB-Z | 6 | 1 | Rational |  | E11SG08122166124 | 1269480 |  | 2007 | Rational 101 | (KB) Kook-, bak- en braadapparatuur | (CB-002) Combi-steamer - 10 GN | Niet van toepassing | Elektrisch | Stekkeraansluiting 230V | 18.9 |  | Ja, vastgoedbeh. | Nee
900145573 | 110 | Vaste keukenvoorzieningen | 60E04 | APS EYGELSHOVEN | V | Kantinegebouw | Eetzaal met keuken | 456 | 0 | 8 | Defensie Ondersteuningscommando | DOSCO | RVB-Z | 7 | 1 |  |  |  | 1269481 |  |  | Soupwell | (BUF) Uitgiftebuffet (inbouw) | (BUF-12) Bain-marie Soup Well | Niet van toepassing | Elektrisch | Stekkeraansluiting 230V | 1.5 |  | Ja, vastgoedbeh. | Nee
900145574 | 110 | Vaste keukenvoorzieningen | 60E04 | APS EYGELSHOVEN | V | Kantinegebouw | Eetzaal met keuken | 456 | 0 | 8 | Defensie Ondersteuningscommando | DOSCO | RVB-Z | 8 | 1 | Groku |  |  | 1269482 |  |  | warmtebrug | (BUF) Uitgiftebuffet (inbouw) | (BUF-15) Warmtebrug | Niet van toepassing | Elektrisch | Stekkeraansluiting 230V | 0.9 |  | Ja, vastgoedbeh. | Nee
900145575 | 110 | Vaste keukenvoorzieningen | 60E04 | APS EYGELSHOVEN | V | Kantinegebouw | Eetzaal met keuken | 456 | 0 | 8 | Defensie Ondersteuningscommando | DOSCO | RVB-Z | 9 | 1 | Groku |  |  | 1269483 |  |  | bain marie | (BUF) Uitgiftebuffet (inbouw) | (BUF-11) Bain-marie bak | Niet van toepassing | Elektrisch | Stekkeraansluiting 230V | 2 |  | Ja, vastgoedbeh. | Nee
900145576 | 110 | Vaste keukenvoorzieningen | 60E04 | APS EYGELSHOVEN | V | Kantinegebouw | Eetzaal met keuken | 456 | 0 | 8 | Defensie Ondersteuningscommando | DOSCO | RVB-Z | 10 | 1 | Winterhalter |  |  | 1269487 |  | 2007 | vaatwasser doorschuiver SLC2 zeepinstallatie | (VW) Vaatwasmachines | (VW-02) Vaatwasmachine - Doorschuifmodel | Niet van toepassing | Elektrisch | Stekkeraansluiting 230V | 6.4 |  | Ja, vastgoedbeh. | Nee
900145577 | 110 | Vaste keukenvoorzieningen | 44C03 | COMMANDO LUCHTSTRIJDKRACHTEN | 1 | Luchtmachttoren | Kantoorgebouw | 13424 | 16 | A04 | Commando Luchtstrijdkrachten | CLSK | RVB-Z | 25 | 1 | Wexiodisk |  | WD201607 | 1256997 |  | 2020 | Vaatwasser voorlader WD4-s | (VW) Vaatwasmachines | (VW-07) Vaatwasmachine - Voorlader | Niet van toepassing | Elektrisch | Stekkeraansluiting 230V | 5 |  | Ja, vastgoedbeh. | Nee
900145578 | 110 | Vaste keukenvoorzieningen | 45B02 | DISTRICT ZUID | 1 | Kantoorgebouw | Kantoorgebouw | 5217 | 0 | 0.17 | Defensie Ondersteuningscommando | DOSCO | RVB-Z | 10 | 1 | Wexiodisk |  | WD2120401 |  |  | 2021 | Vaatwasser doorschuiver WD6 SLC2 zeepinstallatie | (VW) Vaatwasmachines | (VW-02) Vaatwasmachine - Doorschuifmodel | Niet van toepassing | Elektrisch | Stekkeraansluiting 230V | 12 |  | Ja, vastgoedbeh. | Nee
900145582 | 110 | Vaste keukenvoorzieningen | 45F13 | SPRINGTERREIN SCHAIJK | 7 | Instructiegebouw , Lunchaccomodatie | Instructiegebouw | 2730 | 0 | 0.20 | Commando Landstrijdkrachten | CLAS | RVB-Z | 17 | 1 | Wexiodisk |  | WD17822967 | 1258791 |  | 2020 | vaatwasser doorschuiver WD7 SLC2 zeepinstallatie | (VW) Vaatwasmachines | (VW-02) Vaatwasmachine - Doorschuifmodel | Niet van toepassing | Elektrisch | Stekkeraansluiting 230V | 12 |  | Ja, vastgoedbeh. | Nee
900145585 | 110 | Vaste keukenvoorzieningen | 49F02 | ENGELBRECHT VAN NASSAUKAZERNE | E1 | KEK-gebouw | Eetzaal met keuken | 3200 | 1 | 121 | Commando Landstrijdkrachten | CLAS | RVB-Z | 25 | 1 | Rational | scc201 | E21SJ21032878768U | 6231024 |  | 2021 | Metos Icombi pro 21 | (CB) Combi-streamers | (CB-003) Combi-steamer - 20 GN | Niet van toepassing | Elektrisch | Stekkeraansluiting 230V | 37.2 |  | Ja, vastgoedbeh. | Nee
900145586 | 110 | Vaste keukenvoorzieningen | 49F02 | ENGELBRECHT VAN NASSAUKAZERNE | E1 | KEK-gebouw | Eetzaal met keuken | 3200 | 1 | 121 | Commando Landstrijdkrachten | CLAS | RVB-Z | 26 | 1 | Rational | scc201 | E21MJ21032878789R | 6231044 |  | 2021 | Metos Icombi classic 21 | (CB) Combi-streamers | (CB-003) Combi-steamer - 20 GN | Niet van toepassing | Elektrisch | Stekkeraansluiting 230V | 37.2 |  | Ja, vastgoedbeh. | Nee
900145587 | 110 | Vaste keukenvoorzieningen | 49G01 | VLIEGBASIS WOENSDRECHT | B05 | Dining Hall | Eetzaal met keuken | 2066 | 0 | 11 | Commando Luchtstrijdkrachten | CLSK | RVB-Z | 27 | 1 | Ascobloc |  | 52021 | 1266710 |  | 2021 | Friteuse elektrisch IEF 144 | (KB) Kook-, bak- en braadapparatuur | (KB-042) Friteuse 700 lijn | Niet van toepassing | Elektrisch | Stekkeraansluiting 230V | 12 |  | Ja, vastgoedbeh. | Nee
900145588 | 110 | Vaste keukenvoorzieningen | 49G01 | VLIEGBASIS WOENSDRECHT | B05 | Dining Hall | Eetzaal met keuken | 2066 | 0 | 11 | Commando Luchtstrijdkrachten | CLSK | RVB-Z | 28 | 1 | Ascobloc |  | 232021 | 1266709 |  | 2021 | Friteuse elektrisch IEF 224 | (KB) Kook-, bak- en braadapparatuur | (KB-042) Friteuse 700 lijn | Niet van toepassing | Elektrisch | Stekkeraansluiting 230V | 15 |  | Ja, vastgoedbeh. | Nee
900145589 | 110 | Vaste keukenvoorzieningen | 49G01 | VLIEGBASIS WOENSDRECHT | B05 | Dining Hall | Eetzaal met keuken | 2066 | 0 | 11 | Commando Luchtstrijdkrachten | CLSK | RVB-Z | 29 | 1 | Ascobloc |  | 922020 | 1266713 |  | 2021 | Grillplaat elektrisch IEB 460 | (KB) Kook-, bak- en braadapparatuur | (KB-012) Bakplaat 700 lijn | Niet van toepassing | Elektrisch | Stekkeraansluiting 230V | 12 |  | Ja, vastgoedbeh. | Nee
900145590 | 110 | Vaste keukenvoorzieningen | 49G01 | VLIEGBASIS WOENSDRECHT | B05 | Dining Hall | Eetzaal met keuken | 2066 | 0 | 11 | Commando Luchtstrijdkrachten | CLSK | RVB-Z | 30 | 1 | Ascobloc |  | 62021 | 1266711 |  | 2021 | Friteuse elektrisch IEF 144 | (KB) Kook-, bak- en braadapparatuur | (KB-042) Friteuse 700 lijn | Niet van toepassing | Elektrisch | Stekkeraansluiting 230V | 12 |  | Ja, vastgoedbeh. | Nee
900145591 | 110 | Vaste keukenvoorzieningen | 49G01 | VLIEGBASIS WOENSDRECHT | B05 | Dining Hall | Eetzaal met keuken | 2066 | 0 | 11 | Commando Luchtstrijdkrachten | CLSK | RVB-Z | 31 | 1 | Polaris |  | FR020160269 | 1266712 |  | 2021 | Koelwerkbank KST | (KB) Kook-, bak- en braadapparatuur | (KOE-131) Werkbank - koel | Niet van toepassing | Elektrisch | Stekkeraansluiting 230V | 3.5 |  | Ja, vastgoedbeh. | Nee
900145593 | 110 | Vaste keukenvoorzieningen | 51B12 | GENM DE R V S KAZERNE | 150 | KEK-gebouw | Eetzaal met keuken | 5371 | 0 | 44 | Commando Landstrijdkrachten | CLAS | RVB-Z | 68 | 1 | Inducs |  | 239711000107 | 4605136 |  | 2021 | kookplaat opzet inductie 3500 | (KB) Kook-, bak- en braadapparatuur | Nader te bepalen | Niet van toepassing | Elektrisch | Stekkeraansluiting 230V | 3.5 |  | Ja, vastgoedbeh. | Nee
900145594 | 110 | Vaste keukenvoorzieningen | 51D23 | BRIGADE BRABANT-ZUID | 1 | Kantoorgebouw | Kantoorgebouw | 3695 | 0 | 0C02 | Koninklijke Marechaussee | KMAR | RVB-Z | 10 | 1 | Jordao |  | FM210006 | 1273182 |  | 2021 | Wandkoeling 1350 mercury | (KOE) Koeling | Nader te bepalen | Niet van toepassing | Elektrisch | Stekkeraansluiting 230V | 1.5 |  | Ja, vastgoedbeh. | Nee
900145595 | 110 | Vaste keukenvoorzieningen | 51D23 | BRIGADE BRABANT-ZUID | 1 | Kantoorgebouw | Kantoorgebouw | 3695 | 0 | 0C02 | Koninklijke Marechaussee | KMAR | RVB-Z | 11 | 1 | Jordao |  | FM210005 | 1273180 |  | 2021 | Wandkoeling 1350 mercury | (KOE) Koeling | Nader te bepalen | Niet van toepassing | Elektrisch | Stekkeraansluiting 230V | 1.5 |  | Ja, vastgoedbeh. | Nee
900145603 | 110 | Vaste keukenvoorzieningen | 45F10 | MC DRIEHUIS | W | Werkplaats | Werkplaats algemeen | 1845 | 0 | 5 | Commando Landstrijdkrachten | CLAS | RVB-Z | 1 | 1 | Meiko |  |  | 1265269 | voor de wand in magazijn | 2007 | vaatwasser doorschuiver SLC2 zeepinstallatie | (VW) Vaatwasmachines | (VW-02) Vaatwasmachine - Doorschuifmodel | Niet van toepassing | Elektrisch | Werkschakelaar 230V | 16 |  | Ja, vastgoedbeh. | Nee
900145616 | 110 | Vaste keukenvoorzieningen | 49F02 | ENGELBRECHT VAN NASSAUKAZERNE | E1 | KEK-gebouw | Eetzaal met keuken | 3200 | 1 | 116 | Commando Landstrijdkrachten | CLAS | RVB-Z | 27 | 1 | Silensys | 3,86 | 092014460610-01 |  |  | 2014 | werkbank | (KOE) Koeling | (KOE-131) Werkbank - koel | Niet van toepassing | Elektrisch | Nader te bepalen |  |  | Ja, vastgoedbeh. | Nee
900147467 | 110 | Vaste keukenvoorzieningen | 49F02 | ENGELBRECHT VAN NASSAUKAZERNE | E1 | KEK-gebouw | Eetzaal met keuken | 3200 | 1 | 116 | Commando Landstrijdkrachten | CLAS | RVB-Z | 28 | 1 | Fogal | MT SLIM 140 | FV210036 |  | Uitgifte | 2021 | Wandkoeling ten behoeve van zuivel R452A 1,4kg | (KOE) Koeling | Nader te bepalen | Niet van toepassing | Elektrisch | Stekkeraansluiting 230V | 0.5 |  | Ja, vastgoedbeh. | Nee
900147468 | 110 | Vaste keukenvoorzieningen | 49F02 | ENGELBRECHT VAN NASSAUKAZERNE | E1 | KEK-gebouw | Eetzaal met keuken | 3200 | 1 | 116 | Commando Landstrijdkrachten | CLAS | RVB-Z | 29 | 1 | Fogal | MT SLIM 140 | FV210037 |  | Uitgifte | 2021 | wandkoeling ten behoeve van broodbeleg R452A 1,4kg | (KOE) Koeling | Nader te bepalen | Niet van toepassing | Elektrisch | Stekkeraansluiting 230V | 0.5 |  | Ja, vastgoedbeh. | Nee
900147633 | 110 | Vaste keukenvoorzieningen | 49G01 | VLIEGBASIS WOENSDRECHT | B05 | Dining Hall | Eetzaal met keuken | 2066 | 0 | 10A | Commando Luchtstrijdkrachten | CLSK | RVB-Z | 35 | 1 | Eco | GCE251E6 | DR201703137 |  | Koelcel bij koude keuken | 2017 | Koelcel afnemer 900123508 | (KOE) Koeling | (KOE-071) Koelcel / vriescel | Niet van toepassing | Elektrisch | Stekkeraansluiting 230V |  |  | Ja, vastgoedbeh. | Nee
900147634 | 110 | Vaste keukenvoorzieningen | 49G01 | VLIEGBASIS WOENSDRECHT | B05 | Dining Hall | Eetzaal met keuken | 2066 | 0 | 11A | Commando Luchtstrijdkrachten | CLSK | RVB-Z | 36 | 1 | Helpman | LEX 08230E2 | 80805010080-05764-03495 |  | Dag magazijn vriescel | 2008 | vriescel met twee deuren | (KOE) Koeling | (KOE-071) Koelcel / vriescel | Niet van toepassing | Elektrisch | Stekkeraansluiting 230V |  |  | Ja, vastgoedbeh. | Nee
900147635 | 110 | Vaste keukenvoorzieningen | 49G01 | VLIEGBASIS WOENSDRECHT | B05 | Dining Hall | Eetzaal met keuken | 2066 | 0 | 11 | Commando Luchtstrijdkrachten | CLSK | RVB-Z | 37 | 1 | Gram | KPS 180 | FW130128 AE24 |  | warme keuken naast steamer | 2019 | Blastchiller drager 900147920 | (KOE) Koeling | (KOE-021) Blastchiller / freezer | Niet van toepassing | Elektrisch | Stekkeraansluiting 230V |  |  | Ja, vastgoedbeh. | Nee
900147636 | 110 | Vaste keukenvoorzieningen | 49G01 | VLIEGBASIS WOENSDRECHT | B05 | Dining Hall | Eetzaal met keuken | 2066 | 0 | 10 | Commando Luchtstrijdkrachten | CLSK | RVB-Z | 38 | 1 | ECO | DFE32EL7 | AD201800794 |  | plafond koude keuken | 2018 | Ruimtekoeler koude keuken afnemer 900123508 | (KOE) Koeling | Nader te bepalen | Niet van toepassing | Elektrisch | Stekkeraansluiting 230V |  |  | Ja, vastgoedbeh. | Nee
900147637 | 110 | Vaste keukenvoorzieningen | 49G01 | VLIEGBASIS WOENSDRECHT | B05 | Dining Hall | Eetzaal met keuken | 2066 | 0 | 12A | Commando Luchtstrijdkrachten | CLSK | RVB-Z | 39 | 1 | Helpman | LEX 04-7230 | 80909010041-07220-017688 |  | Koelcel koude keuken | 2009 | Koelcel voor koude keuken afnemer 900123508 | (KOE) Koeling | (KOE-071) Koelcel / vriescel | Niet van toepassing | Elektrisch | Stekkeraansluiting 230V |  |  | Ja, vastgoedbeh. | Nee
900147639 | 110 | Vaste keukenvoorzieningen | 49G01 | VLIEGBASIS WOENSDRECHT | B05 | Dining Hall | Eetzaal met keuken | 2066 | 0 | 11 | Commando Luchtstrijdkrachten | CLSK | RVB-Z | 41 | 1 | polaris | SNR 40/3 | FR020160269 |  | koelwerkbank onder bakwand | 2019 | koelwerkbank onder de bakwand | (KOE) Koeling | (KOE-131) Werkbank - koel | Niet van toepassing | Elektrisch | Stekkeraansluiting 230V |  |  | Ja, vastgoedbeh. | Nee
900147640 | 110 | Vaste keukenvoorzieningen | 49G01 | VLIEGBASIS WOENSDRECHT | B05 | Dining Hall | Eetzaal met keuken | 2066 | 0 | 1 | Commando Luchtstrijdkrachten | CLSK | RVB-Z | 42 | 1 | Rendisk |  | 1273816 |  | uitgifte koeling | 2004 | uitgife koelvitrine drager 900147919 | (KOE) Koeling | Nader te bepalen | Niet van toepassing | Elektrisch | Stekkeraansluiting 230V |  |  | Ja, vastgoedbeh. | Nee
900147641 | 110 | Vaste keukenvoorzieningen | 49G01 | VLIEGBASIS WOENSDRECHT | 262 | Bedrijfsrestaurant | Eetzaal met keuken | 3553 | 0 | 62 | Commando Luchtstrijdkrachten | CLSK | RVB-Z | 40 | 1 | Helpman | LEX 06-R-230 | 551457-06 |  | Koelcel eerste links koelstraat | 2005 | Koelcel drager 900147670 | (KOE) Koeling | (KOE-071) Koelcel / vriescel | Niet van toepassing | Elektrisch | Stekkeraansluiting 230V |  |  | Ja, vastgoedbeh. | Nee
900147642 | 110 | Vaste keukenvoorzieningen | 49G01 | VLIEGBASIS WOENSDRECHT | 262 | Bedrijfsrestaurant | Eetzaal met keuken | 3553 | 0 | 61 | Commando Luchtstrijdkrachten | CLSK | RVB-Z | 41 | 1 | Helpman | LEX-06-7RI-230v-e | 805010-H19881-01917 |  | Vriescel tweede links koelstraat | 2005 | Koelcel drager 900147670 | (KOE) Koeling | (KOE-071) Koelcel / vriescel | Niet van toepassing | Elektrisch | Stekkeraansluiting 230V |  |  | Ja, vastgoedbeh. | Nee
900147643 | 110 | Vaste keukenvoorzieningen | 49G01 | VLIEGBASIS WOENSDRECHT | 262 | Bedrijfsrestaurant | Eetzaal met keuken | 3553 | 0 | 60 | Commando Luchtstrijdkrachten | CLSK | RVB-Z | 42 | 1 | Helpman | LEX 06-R-230 | 551457-01 |  | koelcel derde links koelstraat | 2005 | Koelcel drager 900147670 | (KOE) Koeling | (KOE-071) Koelcel / vriescel | Niet van toepassing | Elektrisch | Stekkeraansluiting 230V |  |  | Ja, vastgoedbeh. | Nee
900147644 | 110 | Vaste keukenvoorzieningen | 49G01 | VLIEGBASIS WOENSDRECHT | 262 | Bedrijfsrestaurant | Eetzaal met keuken | 3553 | 0 | 55 | Commando Luchtstrijdkrachten | CLSK | RVB-Z | 43 | 1 | Helpman | LEX 04-7RI-230 | 18934-04 |  | koelcel derde rechts koelstraat | 2005 | Koelcel drager 900147670 | (KOE) Koeling | (KOE-071) Koelcel / vriescel | Niet van toepassing | Elektrisch | Stekkeraansluiting 230V |  |  | Ja, vastgoedbeh. | Nee
900147645 | 110 | Vaste keukenvoorzieningen | 49G01 | VLIEGBASIS WOENSDRECHT | 262 | Bedrijfsrestaurant | Eetzaal met keuken | 3553 | 0 | 56 | Commando Luchtstrijdkrachten | CLSK | RVB-Z | 44 | 1 | Helpman | LEX 04-7RI-230 | 17941-24 |  | Koelcel tweede rechts | 2005 | Koelcel drager 900147670 | (KOE) Koeling | (KOE-071) Koelcel / vriescel | Niet van toepassing | Elektrisch | Stekkeraansluiting 230V |  |  | Ja, vastgoedbeh. | Nee
900147646 | 110 | Vaste keukenvoorzieningen | 49G01 | VLIEGBASIS WOENSDRECHT | 262 | Bedrijfsrestaurant | Eetzaal met keuken | 3553 | 0 | 58 | Commando Luchtstrijdkrachten | CLSK | RVB-Z | 45 | 1 | Helpman | LEX-02-7RI-230V | 13948-05 |  | Koelcel eerste rechts koelstraat | 2004 | Koelcel drager 900147670 | (KOE) Koeling | (KOE-071) Koelcel / vriescel | Niet van toepassing | Elektrisch | Stekkeraansluiting 230V |  |  | Ja, vastgoedbeh. | Nee
900147647 | 110 | Vaste keukenvoorzieningen | 49G01 | VLIEGBASIS WOENSDRECHT | 262 | Bedrijfsrestaurant | Eetzaal met keuken | 3553 | 0 | 73 | Commando Luchtstrijdkrachten | CLSK | RVB-Z | 46 | 1 | Groku |  | 1264573 |  | Uitgifte restaurant | 2004 | Koelvitrine drager 900147670 | (KOE) Koeling | (BUF-02) Koelvitrine | Niet van toepassing | Elektrisch | Stekkeraansluiting 230V |  |  | Ja, vastgoedbeh. | Nee
900147648 | 110 | Vaste keukenvoorzieningen | 49G01 | VLIEGBASIS WOENSDRECHT | 262 | Bedrijfsrestaurant | Eetzaal met keuken | 3553 | 0 | 73 | Commando Luchtstrijdkrachten | CLSK | RVB-Z | 47 | 1 | Groku |  | 1264574 |  | Uitgifte restaurant | 2004 | Koelvitrine drager 900147670 | (KOE) Koeling | (BUF-02) Koelvitrine | Niet van toepassing | Elektrisch | Stekkeraansluiting 230V |  |  | Ja, vastgoedbeh. | Nee
900147649 | 110 | Vaste keukenvoorzieningen | 49G01 | VLIEGBASIS WOENSDRECHT | 262 | Bedrijfsrestaurant | Eetzaal met keuken | 3553 | 0 | 73 | Commando Luchtstrijdkrachten | CLSK | RVB-Z | 48 | 1 | Groku |  | 1264575 |  | Uitgifte restaurant | 2004 | Koelvitrine drager 900147670 | (KOE) Koeling | (BUF-02) Koelvitrine | Niet van toepassing | Elektrisch | Stekkeraansluiting 230V |  |  | Ja, vastgoedbeh. | Nee
900147651 | 110 | Vaste keukenvoorzieningen | 49G01 | VLIEGBASIS WOENSDRECHT | 262 | Bedrijfsrestaurant | Eetzaal met keuken | 3553 | 0 | 73 | Commando Luchtstrijdkrachten | CLSK | RVB-Z | 50 | 1 | Groku |  | 1264577 |  | Uitgifte restaurant | 2004 | Koelvitrine drager 900147670 | (KOE) Koeling | (BUF-02) Koelvitrine | Niet van toepassing | Elektrisch | Stekkeraansluiting 230V |  |  | Ja, vastgoedbeh. | Nee
900147652 | 110 | Vaste keukenvoorzieningen | 49G01 | VLIEGBASIS WOENSDRECHT | 262 | Bedrijfsrestaurant | Eetzaal met keuken | 3553 | 0 | 73 | Commando Luchtstrijdkrachten | CLSK | RVB-Z | 51 | 1 | Groku |  | 1264578 |  | Uitgifte restaurant | 2004 | Koelvitrine drager 900147670 | (KOE) Koeling | (BUF-02) Koelvitrine | Niet van toepassing | Elektrisch | Stekkeraansluiting 230V |  |  | Ja, vastgoedbeh. | Nee
900147653 | 110 | Vaste keukenvoorzieningen | 49G01 | VLIEGBASIS WOENSDRECHT | 262 | Bedrijfsrestaurant | Eetzaal met keuken | 3553 | 0 | 73 | Commando Luchtstrijdkrachten | CLSK | RVB-Z | 52 | 1 | Groku |  | 1264579 |  | Uitgifte restaurant | 2004 | Koelvitrine drager 900147670 | (KOE) Koeling | (BUF-02) Koelvitrine | Niet van toepassing | Elektrisch | Stekkeraansluiting 230V |  |  | Ja, vastgoedbeh. | Nee
900147654 | 110 | Vaste keukenvoorzieningen | 49G01 | VLIEGBASIS WOENSDRECHT | 262 | Bedrijfsrestaurant | Eetzaal met keuken | 3553 | 0 | 67 | Commando Luchtstrijdkrachten | CLSK | RVB-Z | 53 | 1 | Helpman | LDX-14-4-230/50/1 | 551694-351382-65361-01 |  | ruimtekoeler midden boven plafond | 2005 | Ruimtekoeling koude keuken drager 900147670 | (KOE) Koeling | Nader te bepalen | Niet van toepassing | Elektrisch | Stekkeraansluiting 230V |  |  | Ja, vastgoedbeh. | Nee
900147656 | 110 | Vaste keukenvoorzieningen | 49G01 | VLIEGBASIS WOENSDRECHT | 262 | Bedrijfsrestaurant | Eetzaal met keuken | 3553 | 0 | 73 | Commando Luchtstrijdkrachten | CLSK | RVB-Z | 55 | 1 | Groku |  |  |  | koelwerkbank in de uitgifte | 2004 | koelwerkbank in de uitgifte drager 900147670 | (KOE) Koeling | (KOE-131) Werkbank - koel | Niet van toepassing | Elektrisch | Stekkeraansluiting 230V |  |  | Ja, vastgoedbeh. | Nee
900147657 | 110 | Vaste keukenvoorzieningen | 49G01 | VLIEGBASIS WOENSDRECHT | 262 | Bedrijfsrestaurant | Eetzaal met keuken | 3553 | 0 | 71 | Commando Luchtstrijdkrachten | CLSK | RVB-Z | 56 | 1 | Gram | KPS180 | 12814 |  | blastchiller naast steamer | 2004 | blastchiller drager 900123427 | (KOE) Koeling | (KOE-021) Blastchiller / freezer | Niet van toepassing | Elektrisch | Stekkeraansluiting 230V |  |  | Ja, vastgoedbeh. | Nee
900147658 | 110 | Vaste keukenvoorzieningen | 49G01 | VLIEGBASIS WOENSDRECHT | 262 | Bedrijfsrestaurant | Eetzaal met keuken | 3553 | 0 | 1 | Commando Luchtstrijdkrachten | CLSK | RVB-Z | 59 | 1 | Gamko | LK120Ht | 200732 309983 |  | pantry allrank mess waterbadkoeling | 2007 | Waterbad bierkoeling 0900149391 | (KOE) Koeling | (KOE-011) Bierinstallatie | Niet van toepassing | Elektrisch | Stekkeraansluiting 230V |  |  | Ja, vastgoedbeh. | Nee
900147659 | 110 | Vaste keukenvoorzieningen | 49G01 | VLIEGBASIS WOENSDRECHT | 262 | Bedrijfsrestaurant | Eetzaal met keuken | 3553 | 0 | 33 | Commando Luchtstrijdkrachten | CLSK | RVB-Z | 60 | 1 | Gamko |  |  |  | officiers mess | 2007 | Waterbad bierkoeling 0900149391 | (KOE) Koeling | (KOE-011) Bierinstallatie | Niet van toepassing | Elektrisch | Stekkeraansluiting 230V |  |  | Ja, vastgoedbeh. | Nee
900147671 | 110 | Vaste keukenvoorzieningen | 51B12 | GENM DE R V S KAZERNE | 150 | KEK-gebouw | Eetzaal met keuken | 5371 | 0 | 35 | Commando Landstrijdkrachten | CLAS | RVB-Z | 69 | 1 | Delta Technics | MCM-34 | 1108 | 1263815 | Koelcel keuken | 2006 | Koelcel levensmiddelen drager 900084791 | (KOE) Koeling | (KOE-071) Koelcel / vriescel | Niet van toepassing | Nader te bepalen | Nader te bepalen |  |  | Ja, vastgoedbeh. | Nee
900147672 | 110 | Vaste keukenvoorzieningen | 51B12 | GENM DE R V S KAZERNE | 150 | KEK-gebouw | Eetzaal met keuken | 5371 | 0 | 29 | Commando Landstrijdkrachten | CLAS | RVB-Z | 70 | 1 | Delta | MCS-17 | 2092 | 1263816 | Koelcel keuken | 2006 | Koelcel levensmiddelen drager 900084791 | (KOE) Koeling | (KOE-071) Koelcel / vriescel | Niet van toepassing | Nader te bepalen | Nader te bepalen |  |  | Ja, vastgoedbeh. | Nee
900147673 | 110 | Vaste keukenvoorzieningen | 51B12 | GENM DE R V S KAZERNE | 150 | KEK-gebouw | Eetzaal met keuken | 5371 | 0 | 30 | Commando Landstrijdkrachten | CLAS | RVB-Z | 71 | 1 | Delta | MCM-34 | 1103 | 1263817 | Koelcel keuken | 2006 | Koelcel levensmiddelen drager 900084791 | (KOE) Koeling | (KOE-071) Koelcel / vriescel | Niet van toepassing | Nader te bepalen | Nader te bepalen |  |  | Ja, vastgoedbeh. | Nee
900147674 | 110 | Vaste keukenvoorzieningen | 51B12 | GENM DE R V S KAZERNE | 150 | KEK-gebouw | Eetzaal met keuken | 5371 | 0 | 31 | Commando Landstrijdkrachten | CLAS | RVB-Z | 72 | 1 | Delta | MCM-34 | 1109 | 1263818 | Koelcel keuken | 2006 | Koelcel levensmiddelen drager 900084791 | (KOE) Koeling | (KOE-071) Koelcel / vriescel | Niet van toepassing | Nader te bepalen | Nader te bepalen |  |  | Ja, vastgoedbeh. | Nee
900147675 | 110 | Vaste keukenvoorzieningen | 51B12 | GENM DE R V S KAZERNE | 150 | KEK-gebouw | Eetzaal met keuken | 5371 | 0 | 28 | Commando Landstrijdkrachten | CLAS | RVB-Z | 73 | 1 | Eco | GCE352E8ED | DR201904987 | 1263819 | vriescel aan opslagruimte | 2019 | Vriescel toegankelijk via de opslag ruimte / 900084792 | (KOE) Koeling | (KOE-071) Koelcel / vriescel | Niet van toepassing | Nader te bepalen | Nader te bepalen |  |  | Ja, vastgoedbeh. | Nee
900147676 | 110 | Vaste keukenvoorzieningen | 51B12 | GENM DE R V S KAZERNE | 150 | KEK-gebouw | Eetzaal met keuken | 5371 | 0 | 26 | Commando Landstrijdkrachten | CLAS | RVB-Z | 74 | 1 | Delta | DKM-3 | 1081 | 1263814 | koeling keuken | 2006 | Koeling in de keuken | (KOE) Koeling | (KOE-071) Koelcel / vriescel | Niet van toepassing | Nader te bepalen | Nader te bepalen |  |  | Ja, vastgoedbeh. | Nee
900147678 | 110 | Vaste keukenvoorzieningen | 51B12 | GENM DE R V S KAZERNE | 150 | KEK-gebouw | Eetzaal met keuken | 5371 | 0 | 16 | Commando Landstrijdkrachten | CLAS | RVB-Z | 76 | 1 | Gram | KPS 90 SF-2 Ru1 | 10281840 | 1263822 | naast de steamers | 2019 | Blastchiller Gram naast de steamers / drager 900147917 | (KOE) Koeling | (KOE-021) Blastchiller / freezer | Niet van toepassing | Nader te bepalen | Nader te bepalen |  |  | Ja, vastgoedbeh. | Nee
900147679 | 110 | Vaste keukenvoorzieningen | 51B12 | GENM DE R V S KAZERNE | 150 | KEK-gebouw | Eetzaal met keuken | 5371 | 0 | 16 | Commando Landstrijdkrachten | CLAS | RVB-Z | 77 | 1 | Gram | KPS 90 SF-2 Ru1 | 10293674 | 1263823 | naast de steamers | 2019 | Blastchiller Gram naast de steamers / drager 900147913 | (KOE) Koeling | (KOE-021) Blastchiller / freezer | Niet van toepassing | Nader te bepalen | Nader te bepalen |  |  | Ja, vastgoedbeh. | Nee
900147681 | 110 | Vaste keukenvoorzieningen | 51B12 | GENM DE R V S KAZERNE | 150 | KEK-gebouw | Eetzaal met keuken | 5371 | 0 | 44 | Commando Landstrijdkrachten | CLAS | RVB-Z | 79 | 1 | Smeva | Performer kovu 2060 6 | 2006/298866 | 1263826 | uitgifte | 2006 | wandkoeling 6 drager 900084791 | (KOE) Koeling | Nader te bepalen | Niet van toepassing | Nader te bepalen | Nader te bepalen |  |  | Ja, vastgoedbeh. | Nee
900147682 | 110 | Vaste keukenvoorzieningen | 51B12 | GENM DE R V S KAZERNE | 150 | KEK-gebouw | Eetzaal met keuken | 5371 | 0 | 44 | Commando Landstrijdkrachten | CLAS | RVB-Z | 80 | 1 | Smeva | Performer kovu 2060 3 | 2006/298868 | 1263827 | Uitgifte | 2006 | wandkoeling 3 drager 900084791 | (KOE) Koeling | Nader te bepalen | Niet van toepassing | Nader te bepalen | Nader te bepalen |  |  | Ja, vastgoedbeh. | Nee
900147683 | 110 | Vaste keukenvoorzieningen | 51B12 | GENM DE R V S KAZERNE | 150 | KEK-gebouw | Eetzaal met keuken | 5371 | 0 | 44 | Commando Landstrijdkrachten | CLAS | RVB-Z | 81 | 1 | Smeva | Performer kovu 2060 1 | 2006/298870 | 1263828 | Uitgifte | 2006 | wandkoeling 1 drager 900084791 | (KOE) Koeling | Nader te bepalen | Niet van toepassing | Nader te bepalen | Nader te bepalen |  |  | Ja, vastgoedbeh. | Nee
900147684 | 110 | Vaste keukenvoorzieningen | 51B12 | GENM DE R V S KAZERNE | 150 | KEK-gebouw | Eetzaal met keuken | 5371 | 0 | 44 | Commando Landstrijdkrachten | CLAS | RVB-Z | 82 | 1 | Smeva | Performer kovu 2060 2 | 2006/298869 | 1263829 | Uitgifte | 2006 | wandkoeling 2 drager 900084791 | (KOE) Koeling | Nader te bepalen | Niet van toepassing | Nader te bepalen | Nader te bepalen |  |  | Ja, vastgoedbeh. | Nee
900147685 | 110 | Vaste keukenvoorzieningen | 51B12 | GENM DE R V S KAZERNE | 150 | KEK-gebouw | Eetzaal met keuken | 5371 | 0 | 44 | Commando Landstrijdkrachten | CLAS | RVB-Z | 83 | 1 | Smeva | Performer kovu 2060 4 | 2006/298871 | 1263830 | Uitgifte | 2006 | wandkoeling 4 drager 900084791 | (KOE) Koeling | Nader te bepalen | Niet van toepassing | Nader te bepalen | Nader te bepalen |  |  | Ja, vastgoedbeh. | Nee
900147686 | 110 | Vaste keukenvoorzieningen | 51B12 | GENM DE R V S KAZERNE | 150 | KEK-gebouw | Eetzaal met keuken | 5371 | 0 | 44 | Commando Landstrijdkrachten | CLAS | RVB-Z | 84 | 1 | Smeva | Performer kovu 2060 5 | 2006/298867 | 1263831 | Uitgifte | 2006 | wandkoeling 5 drager 900084791 | (KOE) Koeling | Nader te bepalen | Niet van toepassing | Nader te bepalen | Nader te bepalen |  |  | Ja, vastgoedbeh. | Nee
900147687 | 110 | Vaste keukenvoorzieningen | 51B12 | GENM DE R V S KAZERNE | 150 | KEK-gebouw | Eetzaal met keuken | 5371 | 0 | 44 | Commando Landstrijdkrachten | CLAS | RVB-Z | 85 | 1 | Groku |  |  | 1263830 | Uitgifte | 2006 | koelbak drager 900084791 | (KOE) Koeling | (BUF-02) Koelvitrine | Niet van toepassing | Nader te bepalen | Nader te bepalen |  |  | Ja, vastgoedbeh. | Nee
900147688 | 110 | Vaste keukenvoorzieningen | 51B12 | GENM DE R V S KAZERNE | 150 | KEK-gebouw | Eetzaal met keuken | 5371 | 0 | 44 | Commando Landstrijdkrachten | CLAS | RVB-Z | 86 | 1 | Groku |  |  | 1263833 | Uitgifte | 2006 | koelbak drager 900084791 | (KOE) Koeling | (BUF-02) Koelvitrine | Niet van toepassing | Nader te bepalen | Nader te bepalen |  |  | Ja, vastgoedbeh. | Nee
900147689 | 110 | Vaste keukenvoorzieningen | 51B12 | GENM DE R V S KAZERNE | 150 | KEK-gebouw | Eetzaal met keuken | 5371 | 0 | 44 | Commando Landstrijdkrachten | CLAS | RVB-Z | 87 | 1 | Groku |  |  | 1263834 | Uitgifte | 2006 | koelbak drager 900084791 | (KOE) Koeling | (BUF-02) Koelvitrine | Niet van toepassing | Nader te bepalen | Nader te bepalen |  |  | Ja, vastgoedbeh. | Nee
900147690 | 110 | Vaste keukenvoorzieningen | 51B12 | GENM DE R V S KAZERNE | 150 | KEK-gebouw | Eetzaal met keuken | 5371 | 0 | 44 | Commando Landstrijdkrachten | CLAS | RVB-Z | 88 | 1 | Groku |  |  | 1263835 | Uitgifte | 2006 | koelbak drager 900084791 | (KOE) Koeling | (BUF-02) Koelvitrine | Niet van toepassing | Nader te bepalen | Nader te bepalen |  |  | Ja, vastgoedbeh. | Nee
900147691 | 110 | Vaste keukenvoorzieningen | 51B12 | GENM DE R V S KAZERNE | 150 | KEK-gebouw | Eetzaal met keuken | 5371 | 0 | 62 | Commando Landstrijdkrachten | CLAS | RVB-Z | 89 | 1 | Delta | MCL-72 | 1039 | 1263836 | koelcel voor rhinobar | 2006 | koelcel rhinobar | (KOE) Koeling | (KOE-071) Koelcel / vriescel | Niet van toepassing | Nader te bepalen | Nader te bepalen |  |  | Ja, vastgoedbeh. | Nee
900147692 | 110 | Vaste keukenvoorzieningen | 51B12 | GENM DE R V S KAZERNE | 150 | KEK-gebouw | Eetzaal met keuken | 5371 | 0 | 61 | Commando Landstrijdkrachten | CLAS | RVB-Z | 90 | 1 | Cornelius | Triton 350 HK SAT | 22A064D071693 | 1263837 | Pantry Rhinobar | 2006 | Waterbadkoeling bier installatie | (KOE) Koeling | (KOE-011) Bierinstallatie | Niet van toepassing | Nader te bepalen | Nader te bepalen |  |  | Ja, vastgoedbeh. | Nee
900147693 | 110 | Vaste keukenvoorzieningen | 51B12 | GENM DE R V S KAZERNE | 150 | KEK-gebouw | Eetzaal met keuken | 5371 | 0 | 61 | Commando Landstrijdkrachten | CLAS | RVB-Z | 91 | 1 | Gamko | LK87HT | 200638 274004 | 1263838 | Pantry Rhinobar | 2006 | Waterbadkoeling bier installatie / drager 900147910 | (KOE) Koeling | (KOE-011) Bierinstallatie | Niet van toepassing | Nader te bepalen | Nader te bepalen |  |  | Ja, vastgoedbeh. | Nee
900147697 | 110 | Vaste keukenvoorzieningen | 51B12 | GENM DE R V S KAZERNE | 150 | KEK-gebouw | Eetzaal met keuken | 5371 | 0 | 61 | Commando Landstrijdkrachten | CLAS | RVB-Z | 95 | 1 | Kiremko | Balero | 20064592A | 1273809 | Koelvitrine boven bakwand | 2006 | Koelvitrine boven de bakwand drager 900084791 | (KOE) Koeling | (BUF-02) Koelvitrine | Niet van toepassing | Nader te bepalen | Nader te bepalen |  |  | Ja, vastgoedbeh. | Nee
900147698 | 110 | Vaste keukenvoorzieningen | 51B12 | GENM DE R V S KAZERNE | 150 | KEK-gebouw | Eetzaal met keuken | 5371 | 0 | 61 | Commando Landstrijdkrachten | CLAS | RVB-Z | 96 | 1 | Gamko | MF 4 | EY 6622 | 1281683 | Rhino bar | 2006 | Bierfustenkoeling / drager 900147910 | (KOE) Koeling | (KOE-011) Bierinstallatie | Niet van toepassing | Nader te bepalen | Nader te bepalen |  |  | Ja, vastgoedbeh. | Nee
900147700 | 110 | Vaste keukenvoorzieningen | 51B12 | GENM DE R V S KAZERNE | 540 | Lunchaccommodatie | Eetzaal met keuken | 2271 | 0 | 0.22A | Commando Landstrijdkrachten | CLAS | RVB-Z | 28 | 1 | Helpman | LEX 4-7 /22-50-1 | 515799/05 | 1263371 | koelcel aan koelstraat | 2002 | Koelcel levensmiddelen koudemiddeldrager 900047883 | (KOE) Koeling | (KOE-071) Koelcel / vriescel | Niet van toepassing | Nader te bepalen | Nader te bepalen |  |  | Ja, vastgoedbeh. | Nee
900147701 | 110 | Vaste keukenvoorzieningen | 51B12 | GENM DE R V S KAZERNE | 540 | Lunchaccommodatie | Eetzaal met keuken | 2271 | 0 | 0.22B | Commando Landstrijdkrachten | CLAS | RVB-Z | 29 | 1 | Helpman | LEX 4-7 /22-50-1 | 515799/06 | 1263373 | koelcel aan koelstraat | 2002 | Koelcel levensmiddelen koudemiddeldrager 900047883 | (KOE) Koeling | (KOE-071) Koelcel / vriescel | Niet van toepassing | Nader te bepalen | Nader te bepalen |  |  | Ja, vastgoedbeh. | Nee
900147703 | 110 | Vaste keukenvoorzieningen | 51B12 | GENM DE R V S KAZERNE | 540 | Lunchaccommodatie | Eetzaal met keuken | 2271 | 0 | 0.22C | Commando Landstrijdkrachten | CLAS | RVB-Z | 30 | 1 | Helpman | LEX 10-7 /220-50-1 | 513988/0 | 1263374 | koelcel aan koelstraat | 2002 | Koelcel levensmiddelen koudemiddeldrager 900047883 | (KOE) Koeling | (KOE-071) Koelcel / vriescel | Niet van toepassing | Nader te bepalen | Nader te bepalen |  |  | Ja, vastgoedbeh. | Nee
900147704 | 110 | Vaste keukenvoorzieningen | 51B12 | GENM DE R V S KAZERNE | 540 | Lunchaccommodatie | Eetzaal met keuken | 2271 | 0 | 0.14 | Commando Landstrijdkrachten | CLAS | RVB-Z | 31 | 1 | Rendisk | Koelvitrine |  | 1263376 | Koelvitrine in uitgifte | 2002 | Koelvitrine in de uitgifte drager 900132373 | (KOE) Koeling | (KOE-111) Saladiere (inbouw) | Niet van toepassing | Nader te bepalen | Nader te bepalen |  |  | Ja, vastgoedbeh. | Nee
900147705 | 110 | Vaste keukenvoorzieningen | 51B12 | GENM DE R V S KAZERNE | 540 | Lunchaccommodatie | Eetzaal met keuken | 2271 | 0 | 0.14 | Commando Landstrijdkrachten | CLAS | RVB-Z | 32 | 1 | Rendisk | Koelvitrine |  | 1263377 | Koelvitrine in uitgifte | 2002 | Koelvitrine in de uitgifte drager 900132373 | (KOE) Koeling | (KOE-111) Saladiere (inbouw) | Niet van toepassing | Nader te bepalen | Nader te bepalen |  |  | Ja, vastgoedbeh. | Nee
900147706 | 110 | Vaste keukenvoorzieningen | 51B12 | GENM DE R V S KAZERNE | 540 | Lunchaccommodatie | Eetzaal met keuken | 2271 | 0 | 0.14 | Commando Landstrijdkrachten | CLAS | RVB-Z | 33 | 1 | Rendisk |  |  | 1273375 | Uitgifte | 2002 | Koelvitrine in de uitgifte drager 900132373 | (KOE) Koeling | (KOE-111) Saladiere (inbouw) | Niet van toepassing | Nader te bepalen | Nader te bepalen |  |  | Ja, vastgoedbeh. | Nee
900147707 | 110 | Vaste keukenvoorzieningen | 51B12 | GENM DE R V S KAZERNE | 540 | Lunchaccommodatie | Eetzaal met keuken | 2271 | 0 | 0.14 | Commando Landstrijdkrachten | CLAS | RVB-Z | 34 | 1 | Rendisk |  |  | 1273808 | Uitgifte | 2002 | Koelvitrine in de uitgifte drager 900132373 | (KOE) Koeling | (KOE-111) Saladiere (inbouw) | Niet van toepassing | Nader te bepalen | Nader te bepalen |  |  | Ja, vastgoedbeh. | Nee
900147708 | 110 | Vaste keukenvoorzieningen | 51B12 | GENM DE R V S KAZERNE | 540 | Lunchaccommodatie | Eetzaal met keuken | 2271 | 0 | 0.14 | Commando Landstrijdkrachten | CLAS | RVB-Z | 35 | 1 | Rendisk |  |  | 1273810 | Koelvitrine uitgifte | 2002 | Koelvitrine in de uitgifte drager 900132373 | (KOE) Koeling | (KOE-111) Saladiere (inbouw) | Niet van toepassing | Nader te bepalen | Nader te bepalen |  |  | Ja, vastgoedbeh. | Nee
900147709 | 110 | Vaste keukenvoorzieningen | 51B12 | GENM DE R V S KAZERNE | 540 | Lunchaccommodatie | Eetzaal met keuken | 2271 | 0 | 0.14 | Commando Landstrijdkrachten | CLAS | RVB-Z | 36 | 1 | Rendisk |  |  | 1273812 | Koelvitrine uitgifte | 2002 | Koelvitrine in de uitgifte drager 900132373 | (KOE) Koeling | (KOE-111) Saladiere (inbouw) | Niet van toepassing | Nader te bepalen | Nader te bepalen |  |  | Ja, vastgoedbeh. | Nee
900147710 | 110 | Vaste keukenvoorzieningen | 51B12 | GENM DE R V S KAZERNE | 540 | Lunchaccommodatie | Eetzaal met keuken | 2271 | 0 | 0.14 | Commando Landstrijdkrachten | CLAS | RVB-Z | 37 | 1 | Rendisk | L1650 |  | 1273814 | Koelvitrine uitgifte | 2002 | Koelvitrine in de uitgifte drager 900132373 | (KOE) Koeling | (KOE-111) Saladiere (inbouw) | Niet van toepassing | Nader te bepalen | Nader te bepalen |  |  | Ja, vastgoedbeh. | Nee
900147711 | 110 | Vaste keukenvoorzieningen | 51B12 | GENM DE R V S KAZERNE | 540 | Lunchaccommodatie | Eetzaal met keuken | 2271 | 0 | 0.14 | Commando Landstrijdkrachten | CLAS | RVB-Z | 38 | 1 | Gram | KB 1207 B SH | 362 | 1273829 | koelwerkbank | 2002 | koelwerkbank uitgifte drager 900132373 | (KOE) Koeling | (KOE-131) Werkbank - koel | Niet van toepassing | Nader te bepalen | Nader te bepalen |  |  | Ja, vastgoedbeh. | Nee
900147713 | 110 | Vaste keukenvoorzieningen | 51B12 | GENM DE R V S KAZERNE | 540 | Lunchaccommodatie | Eetzaal met keuken | 2271 | 0 | 0.14 | Commando Landstrijdkrachten | CLAS | RVB-Z | 40 | 1 | Gram | KB 1207 B SH | 362 | 1273830 | koelwerkbank | 2002 | koelwerkbank uitgifte drager 900132373 | (KOE) Koeling | (KOE-131) Werkbank - koel | Niet van toepassing | Nader te bepalen | Nader te bepalen |  |  | Ja, vastgoedbeh. | Nee
900147714 | 110 | Vaste keukenvoorzieningen | 51B12 | GENM DE R V S KAZERNE | 540 | Lunchaccommodatie | Eetzaal met keuken | 2271 | 0 | 0.14 | Commando Landstrijdkrachten | CLAS | RVB-Z | 41 | 1 | Gram | KB 1207 B SH | 362 | 1273831 | koelwerkbank | 2002 | koelwerkbank uitgifte drager 900132373 | (KOE) Koeling | (KOE-131) Werkbank - koel | Niet van toepassing | Nader te bepalen | Nader te bepalen |  |  | Ja, vastgoedbeh. | Nee
900147715 | 110 | Vaste keukenvoorzieningen | 51B12 | GENM DE R V S KAZERNE | 540 | Lunchaccommodatie | Eetzaal met keuken | 2271 | 0 | 0.14 | Commando Landstrijdkrachten | CLAS | RVB-Z | 42 | 1 | Gram | KB 1207 B SH | 362 | 1273832 | koelwerkbank | 2002 | koelwerkbank uitgifte drager 900132373 | (KOE) Koeling | (KOE-131) Werkbank - koel | Niet van toepassing | Nader te bepalen | Nader te bepalen |  |  | Ja, vastgoedbeh. | Nee
900147716 | 110 | Vaste keukenvoorzieningen | 51B12 | GENM DE R V S KAZERNE | 540 | Lunchaccommodatie | Eetzaal met keuken | 2271 | 0 | 0.10 | Commando Landstrijdkrachten | CLAS | RVB-Z | 43 | 1 | Gamko | K87HT | 302066 | 1273833 | opslagruimte bar | 2003 | Waterbadkoeling bier installatie | (KOE) Koeling | (KOE-011) Bierinstallatie | Niet van toepassing | Nader te bepalen | Nader te bepalen |  |  | Ja, vastgoedbeh. | Nee
900147717 | 110 | Vaste keukenvoorzieningen | 51B12 | GENM DE R V S KAZERNE | 540 | Lunchaccommodatie | Eetzaal met keuken | 2271 | 0 | 0.14 | Commando Landstrijdkrachten | CLAS | RVB-Z | 44 | 1 | Gram | KB 1207 B SH | 482 | 1273947 | koelwerkbank | 2002 | koelwerkbank uitgifte drager 900132373 | (KOE) Koeling | (KOE-131) Werkbank - koel | Niet van toepassing | Nader te bepalen | Nader te bepalen |  |  | Ja, vastgoedbeh. | Nee
900147718 | 110 | Vaste keukenvoorzieningen | 51B12 | GENM DE R V S KAZERNE | 540 | Lunchaccommodatie | Eetzaal met keuken | 2271 | 0 | 0.14 | Commando Landstrijdkrachten | CLAS | RVB-Z | 45 | 1 | Gram | KB 1207 B SH | 482 | 1273954 | koelwerkbank | 2002 | koelwerkbank uitgifte drager 900132373 | (KOE) Koeling | (KOE-131) Werkbank - koel | Niet van toepassing | Nader te bepalen | Nader te bepalen |  |  | Ja, vastgoedbeh. | Nee
900147719 | 110 | Vaste keukenvoorzieningen | 51B12 | GENM DE R V S KAZERNE | 540 | Lunchaccommodatie | Eetzaal met keuken | 2271 | 0 | 0.14 | Commando Landstrijdkrachten | CLAS | RVB-Z | 46 | 1 | Gram | KB 1207 B SH | 482 | 1273956 | koelwerkbank | 2002 | koelwerkbank uitgifte drager 900132373 | (KOE) Koeling | (KOE-131) Werkbank - koel | Niet van toepassing | Nader te bepalen | Nader te bepalen |  |  | Ja, vastgoedbeh. | Nee
900147720 | 110 | Vaste keukenvoorzieningen | 51B12 | GENM DE R V S KAZERNE | 540 | Lunchaccommodatie | Eetzaal met keuken | 2271 | 0 | 0.14 | Commando Landstrijdkrachten | CLAS | RVB-Z | 47 | 1 | Groku | L1650 |  | 1273958 | Uitgifte | 2006 | koelbak drager 900132373 | (KOE) Koeling | (KOE-111) Saladiere (inbouw) | Niet van toepassing | Nader te bepalen | Nader te bepalen |  |  | Ja, vastgoedbeh. | Nee
900147923 | 110 | Vaste keukenvoorzieningen | 49G01 | VLIEGBASIS WOENSDRECHT | B05 | Dining Hall | Eetzaal met keuken | 2066 | 0 | 7 | Commando Luchtstrijdkrachten | CLSK | RVB-Z | 43 | 1 | Rendisk |  |  |  | Uitgifte voor koude keuken | 2004 | uitgife koelvitrine drager 900147919 | (KOE) Koeling | Nader te bepalen | Niet van toepassing | Elektrisch | Stekkeraansluiting 230V |  |  | Ja, vastgoedbeh. | Nee
900147924 | 110 | Vaste keukenvoorzieningen | 49G01 | VLIEGBASIS WOENSDRECHT | B05 | Dining Hall | Eetzaal met keuken | 2066 | 0 | 7 | Commando Luchtstrijdkrachten | CLSK | RVB-Z | 44 | 1 | Gram | KB150 | 240/17 |  | Uitgifte voor koude keuken |  | Koelwerkbank drager 900147919 | (KOE) Koeling | (KOE-131) Werkbank - koel | Niet van toepassing | Elektrisch | Stekkeraansluiting 230V |  |  | Ja, vastgoedbeh. | Nee
900147953 | 110 | Vaste keukenvoorzieningen | 45H03 | VLIEGBASIS VOLKEL | 700 | Bedrijfsrestaurant | Eetzaal met keuken | 5574 | 0 | 5 | Commando Luchtstrijdkrachten | CLSK | RVB-Z | 50 | 1 | Groku |  |  | 1262303 | uitgifte | 2004 | koelvitrine drager 900132682 | (KOE) Koeling | (BUF-02) Koelvitrine | Niet van toepassing | Elektrisch | Stekkeraansluiting 230V |  |  | Ja, vastgoedbeh. | Nee
900147954 | 110 | Vaste keukenvoorzieningen | 45H03 | VLIEGBASIS VOLKEL | 700 | Bedrijfsrestaurant | Eetzaal met keuken | 5574 | 0 | 5 | Commando Luchtstrijdkrachten | CLSK | RVB-Z | 51 | 1 | Groku |  |  | 1262304 | uitgifte | 2004 | koelvitrine drager 900132682 | (KOE) Koeling | (BUF-02) Koelvitrine | Niet van toepassing | Elektrisch | Stekkeraansluiting 230V |  |  | Ja, vastgoedbeh. | Nee
900147957 | 110 | Vaste keukenvoorzieningen | 45H03 | VLIEGBASIS VOLKEL | 700 | Bedrijfsrestaurant | Eetzaal met keuken | 5574 | 0 | 5 | Commando Luchtstrijdkrachten | CLSK | RVB-Z | 54 | 1 | Groku |  |  | 1262305 | uitgifte | 2004 | koelvitrine drager 900132682 | (KOE) Koeling | (BUF-02) Koelvitrine | Niet van toepassing | Elektrisch | Stekkeraansluiting 230V |  |  | Ja, vastgoedbeh. | Nee
900147958 | 110 | Vaste keukenvoorzieningen | 45H03 | VLIEGBASIS VOLKEL | 700 | Bedrijfsrestaurant | Eetzaal met keuken | 5574 | 0 | 5 | Commando Luchtstrijdkrachten | CLSK | RVB-Z | 55 | 1 | Groku |  |  | 1262306 | uitgifte | 2004 | koelvitrine drager 900132682 | (KOE) Koeling | (BUF-02) Koelvitrine | Niet van toepassing | Elektrisch | Stekkeraansluiting 230V |  |  | Ja, vastgoedbeh. | Nee
900147959 | 110 | Vaste keukenvoorzieningen | 45H03 | VLIEGBASIS VOLKEL | 700 | Bedrijfsrestaurant | Eetzaal met keuken | 5574 | 0 | 5 | Commando Luchtstrijdkrachten | CLSK | RVB-Z | 56 | 1 | Groku |  |  | 1262298 | uitgifte | 2004 | koelvitrine drager 900132682 | (KOE) Koeling | (BUF-02) Koelvitrine | Niet van toepassing | Elektrisch | Stekkeraansluiting 230V |  |  | Ja, vastgoedbeh. | Nee
900147960 | 110 | Vaste keukenvoorzieningen | 45H03 | VLIEGBASIS VOLKEL | 700 | Bedrijfsrestaurant | Eetzaal met keuken | 5574 | 0 | 5 | Commando Luchtstrijdkrachten | CLSK | RVB-Z | 57 | 1 | Groku |  |  | 1262299 | uitgifte | 2004 | koelvitrine drager 900132682 | (KOE) Koeling | (BUF-02) Koelvitrine | Niet van toepassing | Elektrisch | Stekkeraansluiting 230V |  |  | Ja, vastgoedbeh. | Nee
900147961 | 110 | Vaste keukenvoorzieningen | 45H03 | VLIEGBASIS VOLKEL | 700 | Bedrijfsrestaurant | Eetzaal met keuken | 5574 | 0 | 5 | Commando Luchtstrijdkrachten | CLSK | RVB-Z | 57 | 1 | Groku |  |  | 1262300 | uitgifte | 2004 | onderbouw koelkast drager 900132682 | (KOE) Koeling | (KOE-131) Werkbank - koel | Niet van toepassing | Elektrisch | Stekkeraansluiting 230V |  |  | Ja, vastgoedbeh. | Nee
900147962 | 110 | Vaste keukenvoorzieningen | 45H03 | VLIEGBASIS VOLKEL | 700 | Bedrijfsrestaurant | Eetzaal met keuken | 5574 | 0 | 5 | Commando Luchtstrijdkrachten | CLSK | RVB-Z | 58 | 1 | Groku |  |  | 1262301 | uitgifte | 2004 | onderbouw koelkast drager 900132682 | (KOE) Koeling | (KOE-131) Werkbank - koel | Niet van toepassing | Elektrisch | Stekkeraansluiting 230V |  |  | Ja, vastgoedbeh. | Nee
900147963 | 110 | Vaste keukenvoorzieningen | 45H03 | VLIEGBASIS VOLKEL | 700 | Bedrijfsrestaurant | Eetzaal met keuken | 5574 | 0 | 5 | Commando Luchtstrijdkrachten | CLSK | RVB-Z | 59 | 1 | Groku |  |  | 1262310 | uitgifte | 2004 | koelvitrine drager 900132682 | (KOE) Koeling | (BUF-02) Koelvitrine | Niet van toepassing | Elektrisch | Stekkeraansluiting 230V |  |  | Ja, vastgoedbeh. | Nee
900147964 | 110 | Vaste keukenvoorzieningen | 45H03 | VLIEGBASIS VOLKEL | 700 | Bedrijfsrestaurant | Eetzaal met keuken | 5574 | 0 | 5 | Commando Luchtstrijdkrachten | CLSK | RVB-Z | 60 | 1 | Groku |  |  | 1262302 | uitgifte | 2004 | onderbouw koeling drager 900132682 | (KOE) Koeling | (KOE-131) Werkbank - koel | Niet van toepassing | Elektrisch | Stekkeraansluiting 230V |  |  | Ja, vastgoedbeh. | Nee
900147966 | 110 | Vaste keukenvoorzieningen | 45H03 | VLIEGBASIS VOLKEL | 700 | Bedrijfsrestaurant | Eetzaal met keuken | 5574 | 0 | 5 | Commando Luchtstrijdkrachten | CLSK | RVB-Z | 62 | 1 | Groku |  |  | 1262307 | uitgifte | 2004 | onderbouw koeling drager 900132682 | (KOE) Koeling | (KOE-131) Werkbank - koel | Niet van toepassing | Elektrisch | Stekkeraansluiting 230V |  |  | Ja, vastgoedbeh. | Nee
900147967 | 110 | Vaste keukenvoorzieningen | 45H03 | VLIEGBASIS VOLKEL | 700 | Bedrijfsrestaurant | Eetzaal met keuken | 5574 | 0 | 5 | Commando Luchtstrijdkrachten | CLSK | RVB-Z | 63 | 1 | Groku |  |  | 1262308 | uitgifte | 2004 | onderbouw koeling drager 900132682 | (KOE) Koeling | (KOE-131) Werkbank - koel | Niet van toepassing | Elektrisch | Stekkeraansluiting 230V |  |  | Ja, vastgoedbeh. | Nee
900147968 | 110 | Vaste keukenvoorzieningen | 45H03 | VLIEGBASIS VOLKEL | 700 | Bedrijfsrestaurant | Eetzaal met keuken | 5574 | 0 | 5 | Commando Luchtstrijdkrachten | CLSK | RVB-Z | 64 | 1 | Groku |  |  | 1262309 | uitgifte | 2004 | onderbouw koeling drager 900132682 | (KOE) Koeling | (KOE-131) Werkbank - koel | Niet van toepassing | Elektrisch | Stekkeraansluiting 230V |  |  | Ja, vastgoedbeh. | Nee
900147969 | 110 | Vaste keukenvoorzieningen | 45H03 | VLIEGBASIS VOLKEL | 700 | Bedrijfsrestaurant | Eetzaal met keuken | 5574 | 0 | 5 | Commando Luchtstrijdkrachten | CLSK | RVB-Z | 65 | 1 | Bouter |  |  |  | uitgifte | 2005 | koelwerbank drager 900132682 | (KOE) Koeling | (KOE-131) Werkbank - koel | Niet van toepassing | Elektrisch | Stekkeraansluiting 230V |  |  | Ja, vastgoedbeh. | Nee
900147974 | 110 | Vaste keukenvoorzieningen | 45H03 | VLIEGBASIS VOLKEL | 700 | Bedrijfsrestaurant | Eetzaal met keuken | 5574 | 0 | 40 | Commando Luchtstrijdkrachten | CLSK | RVB-Z | 1 | 1 | LU-VU CONTARDO | F35HC 94 N 7 |  | 1263938 | Opslagruimte | 2009 | Ruimtekoeler drager 900132682 | (KOE) Koeling | Nader te bepalen | Niet van toepassing | Elektrisch | Stekkeraansluiting 230V |  |  | Ja, vastgoedbeh. | Nee
900147978 | 110 | Vaste keukenvoorzieningen | 45H03 | VLIEGBASIS VOLKEL | 700 | Bedrijfsrestaurant | Eetzaal met keuken | 5574 | 0 | 40 | Commando Luchtstrijdkrachten | CLSK | RVB-Z | 2 | 1 | LU-VU CONTARDO | F35HC 94 N 7 |  | 1263935 | Opslagruimte | 2009 | Ruimtekoeler drager 900132682 | (KOE) Koeling | Nader te bepalen | Niet van toepassing | Elektrisch | Stekkeraansluiting 230V |  |  | Ja, vastgoedbeh. | Nee
900147980 | 110 | Vaste keukenvoorzieningen | 45H03 | VLIEGBASIS VOLKEL | 700 | Bedrijfsrestaurant | Eetzaal met keuken | 5574 | 0 | 54 | Commando Luchtstrijdkrachten | CLSK | RVB-Z | 1 | 1 | helpman | LEX-14-230V | 80606010141-03288-007580 | 1263284 | gang achter keuken | 2009 | terugkoelcel drager 900132682 | (KOE) Koeling | (KOE-071) Koelcel / vriescel | Niet van toepassing | Elektrisch | Stekkeraansluiting 230V |  |  | Ja, vastgoedbeh. | Nee
900147981 | 110 | Vaste keukenvoorzieningen | 45H03 | VLIEGBASIS VOLKEL | 700 | Bedrijfsrestaurant | Eetzaal met keuken | 5574 | 0 | 43 | Commando Luchtstrijdkrachten | CLSK | RVB-Z | 1 | 1 | Helpman | LEX-14-230V | 13948-01 | 1263288 | gang achter keuken | 2006 | kleine vriescel drager 900132682 | (KOE) Koeling | (KOE-071) Koelcel / vriescel | Niet van toepassing | Elektrisch | Stekkeraansluiting 230V |  |  | Ja, vastgoedbeh. | Nee
900147982 | 110 | Vaste keukenvoorzieningen | 45H03 | VLIEGBASIS VOLKEL | 700 | Bedrijfsrestaurant | Eetzaal met keuken | 5574 | 0 | 43 | Commando Luchtstrijdkrachten | CLSK | RVB-Z | 2 | 1 | LU-VU CONTARDO | F27 HC 55 N 6 | 321958/105062-20 | 1263289 | gang achter keuken | 2009 |  | (KOE) Koeling | (KOE-071) Koelcel / vriescel | Niet van toepassing | Elektrisch | Stekkeraansluiting 230V |  |  | Ja, vastgoedbeh. | Nee
900147983 | 110 | Vaste keukenvoorzieningen | 45H03 | VLIEGBASIS VOLKEL | 700 | Bedrijfsrestaurant | Eetzaal met keuken | 5574 | 0 | 48 | Commando Luchtstrijdkrachten | CLSK | RVB-Z | 1 | 1 | Lu-VE | F30HC 622N7 | 58656/2009 | 1263286 | gang achter keuken | 2009 | koelcel drager 900132682 | (KOE) Koeling | (KOE-071) Koelcel / vriescel | Niet van toepassing | Elektrisch | Stekkeraansluiting 230V |  |  | Ja, vastgoedbeh. | Nee
900147984 | 110 | Vaste keukenvoorzieningen | 45H03 | VLIEGBASIS VOLKEL | 700 | Bedrijfsrestaurant | Eetzaal met keuken | 5574 | 0 | 53 | Commando Luchtstrijdkrachten | CLSK | RVB-Z | 1 | 1 | GuNTER | GACC RX 031.1/2-70.E-1846000P | 66432/2009 | 1263285 | gang achter keuken | 2020 | vriescel drager 900132682 | (KOE) Koeling | (KOE-071) Koelcel / vriescel | Niet van toepassing | Elektrisch | Stekkeraansluiting 230V |  |  | Ja, vastgoedbeh. | Nee
900147985 | 110 | Vaste keukenvoorzieningen | 45H03 | VLIEGBASIS VOLKEL | 700 | Bedrijfsrestaurant | Eetzaal met keuken | 5574 | 0 | 46A | Commando Luchtstrijdkrachten | CLSK | RVB-Z | 1 | 1 | Helpma | LEX-08-7RI-230V | 86892/2009 | 1263291 | gang achter keuken | 2004 | koelcel drager 900132682 | (KOE) Koeling | (KOE-071) Koelcel / vriescel | Niet van toepassing | Elektrisch | Stekkeraansluiting 230V |  |  | Ja, vastgoedbeh. | Nee
900147986 | 110 | Vaste keukenvoorzieningen | 45H03 | VLIEGBASIS VOLKEL | 700 | Bedrijfsrestaurant | Eetzaal met keuken | 5574 | 0 | 46A | Commando Luchtstrijdkrachten | CLSK | RVB-Z | 2 | 1 | Alva Laval | LEX-14-7 R N N4.7 230V E2/AEC | 80145/2009 | 1263290 | gang achter keuken | 2014 | vriescel drager 900132682 | (KOE) Koeling | (KOE-071) Koelcel / vriescel | Niet van toepassing | Elektrisch | Stekkeraansluiting 230V |  |  | Ja, vastgoedbeh. | Nee
900147987 | 110 | Vaste keukenvoorzieningen | 45H03 | VLIEGBASIS VOLKEL | 700 | Bedrijfsrestaurant | Eetzaal met keuken | 5574 | 0 | 52 | Commando Luchtstrijdkrachten | CLSK | RVB-Z | 1 | 1 | LU-VE | F35HC 47 N7 | 501205853/47.00086 | 1263287 | gang achter keuken | 2009 | koelcel drager 900132682 | (KOE) Koeling | (KOE-071) Koelcel / vriescel | Niet van toepassing | Elektrisch | Stekkeraansluiting 230V |  |  | Ja, vastgoedbeh. | Nee
900147988 | 110 | Vaste keukenvoorzieningen | 45H03 | VLIEGBASIS VOLKEL | 700 | Bedrijfsrestaurant | Eetzaal met keuken | 5574 | 0 | 50 | Commando Luchtstrijdkrachten | CLSK | RVB-Z | 1 | 1 | LU-VE | F35HC 47 N7 | 43068/2009 | 1263283 | gang achter keuken | 2009 | koelcel drager 900132682 | (KOE) Koeling | (KOE-071) Koelcel / vriescel | Niet van toepassing | Elektrisch | Stekkeraansluiting 230V |  |  | Ja, vastgoedbeh. | Nee
900149341 | 110 | Vaste keukenvoorzieningen | 60E04 | APS EYGELSHOVEN | V | Kantinegebouw | Eetzaal met keuken | 456 | 0 | 14A | Defensie Ondersteuningscommando | DOSCO | RVB-Z | 1 | 1 | Bouter / ECO | ECO MTE 15L7 | BG201801939 | 75986 |  | 2017 | koelcel afnemer van 900145864 | (KOE) Koeling | (KOE-071) Koelcel / vriescel | Niet van toepassing | Elektrisch | Stekkeraansluiting 230V |  |  | Ja, vastgoedbeh. | Nee
900149342 | 110 | Vaste keukenvoorzieningen | 60E04 | APS EYGELSHOVEN | V | Kantinegebouw | Eetzaal met keuken | 456 | 0 | 14 | Defensie Ondersteuningscommando | DOSCO | RVB-Z | 2 | 1 | Bouter / ECO | ECO MTE15L7ED | BG201802302 | 75987 |  | 2017 | vriescel afnemer van 60E04 V 0900-1493-88 | (KOE) Koeling | (KOE-071) Koelcel / vriescel | Niet van toepassing | Elektrisch | Stekkeraansluiting 230V |  |  | Ja, vastgoedbeh. | Nee
900149344 | 110 | Vaste keukenvoorzieningen | 44D02 | KONINKLIJKE MILITAIRE ACADEMIE | A | Kasteel Van Breda | Complex gebouw | 13761 | K1 | 024 | Defensie Ondersteuningscommando | DOSCO | RVB-Z | 1 | 1 | Friga Bohn | MR 135 | EX0917 |  | koelcel in ruimte 24 |  | in de algemene opslagruimte drager 900132317 | (KOE) Koeling | (KOE-071) Koelcel / vriescel | Niet van toepassing | Elektrisch | Nader te bepalen |  |  | Ja, vastgoedbeh. | Nee
900149345 | 110 | Vaste keukenvoorzieningen | 44D02 | KONINKLIJKE MILITAIRE ACADEMIE | A | Kasteel Van Breda | Complex gebouw | 13761 | K1 | 033 | Defensie Ondersteuningscommando | DOSCO | RVB-Z | 2 | 1 | Alfa Laval | LEX 06-230-E2 | 80906010060-06901-016867 |  | vriescel in de schuine gang na de lift | 2009 | Vriescel drager 900132317 | (KK) Klein keukenapparatuur | (KOE-071) Koelcel / vriescel | Niet van toepassing | Elektrisch | Werkschakelaar 230V |  |  | Ja, vastgoedbeh. | Nee
900149346 | 110 | Vaste keukenvoorzieningen | 44D02 | KONINKLIJKE MILITAIRE ACADEMIE | A | Kasteel Van Breda | Complex gebouw | 13761 | 0 | 26 | Defensie Ondersteuningscommando | DOSCO | RVB-Z | 1 | 1 | Guntner | GDF 020.1C/27-EN150.C | 400/3300882.0002 |  | vriescel | 2009 | Vriescel drager 900132317 | (KOE) Koeling | (KOE-071) Koelcel / vriescel | Niet van toepassing | Elektrisch | Nader te bepalen |  |  | Ja, vastgoedbeh. | Nee
900149347 | 110 | Vaste keukenvoorzieningen | 44D02 | KONINKLIJKE MILITAIRE ACADEMIE | A | Kasteel Van Breda | Complex gebouw | 13761 | 0 | 26 | Defensie Ondersteuningscommando | DOSCO | RVB-Z | 2 | 1 | Alfa Laval | PLV 24-6 230 |  |  | koelcel | 2009 | Koelcel drager 900132317 | (KK) Klein keukenapparatuur | (KOE-071) Koelcel / vriescel | Niet van toepassing | Elektrisch | Werkschakelaar 230V |  |  | Ja, vastgoedbeh. | Nee
900149348 | 110 | Vaste keukenvoorzieningen | 44D02 | KONINKLIJKE MILITAIRE ACADEMIE | A | Kasteel Van Breda | Complex gebouw | 13761 | 0 | 26 | Defensie Ondersteuningscommando | DOSCO | RVB-Z | 3 | 1 | Alfa Laval | PLV 24-6 230 | 80910060241-04607-018009 |  | ruimtekoeler koude keuken | 1999 | Ruimtekoeling drager 900132317 | (KOE) Koeling | Nader te bepalen | Niet van toepassing | Elektrisch | Werkschakelaar 230V |  |  | Ja, vastgoedbeh. | Nee
900149349 | 110 | Vaste keukenvoorzieningen | 44D02 | KONINKLIJKE MILITAIRE ACADEMIE | A | Kasteel Van Breda | Complex gebouw | 13761 | 0 | 20 | Defensie Ondersteuningscommando | DOSCO | RVB-Z | 4 | 1 | LU-ve | SHA35N80 | 2074510004/482007 | 752703/00 | vriescel | 2007 | Vriescel drager 900132317 | (KOE) Koeling | (KOE-071) Koelcel / vriescel | Niet van toepassing | Elektrisch | Werkschakelaar 230V |  |  | Ja, vastgoedbeh. | Nee
900149350 | 110 | Vaste keukenvoorzieningen | 44D02 | KONINKLIJKE MILITAIRE ACADEMIE | A | Kasteel Van Breda | Complex gebouw | 13761 | 0 | 28 | Defensie Ondersteuningscommando | DOSCO | RVB-Z | 5 | 1 | Alfa Laval | PLV 24-6-230 |  |  | koelcel | 2009 | Koelcel drager 900132317 | (KOE) Koeling | (KOE-071) Koelcel / vriescel | Niet van toepassing | Elektrisch | Werkschakelaar 230V |  |  | Ja, vastgoedbeh. | Nee
900149351 | 110 | Vaste keukenvoorzieningen | 44D02 | KONINKLIJKE MILITAIRE ACADEMIE | A | Kasteel Van Breda | Complex gebouw | 13761 | 0 | 27 | Defensie Ondersteuningscommando | DOSCO | RVB-Z | 6 | 1 | Friulinox | ARCI1VTRR | F2011024000013 |  | in de koude keuken | 2001 | Blastchiller drager 900132317 | (KOE) Koeling | (KOE-021) Blastchiller / freezer | Niet van toepassing | Elektrisch | Nader te bepalen |  |  | Ja, vastgoedbeh. | Nee
900149352 | 110 | Vaste keukenvoorzieningen | 44D02 | KONINKLIJKE MILITAIRE ACADEMIE | A | Kasteel Van Breda | Complex gebouw | 13761 | 0 | 23 | Defensie Ondersteuningscommando | DOSCO | RVB-Z | 8 | 1 | Gram | KPS 40 SF-2 | 10206791 |  | in de warme keuken | 2016 | Blastchiller drager 900132317 | (KOE) Koeling | (KOE-021) Blastchiller / freezer | Niet van toepassing | Elektrisch | Werkschakelaar 230V |  |  | Ja, vastgoedbeh. | Nee
900149353 | 110 | Vaste keukenvoorzieningen | 44D02 | KONINKLIJKE MILITAIRE ACADEMIE | A | Kasteel Van Breda | Complex gebouw | 13761 | 0 | 31 | Defensie Ondersteuningscommando | DOSCO | RVB-Z | 40 | 1 | Danfoss |  |  |  | in de ruimte |  | Werkbank drager 900132317 | (KOE) Koeling | (KOE-131) Werkbank - koel | Niet van toepassing | Elektrisch | Werkschakelaar 230V |  |  | Ja, vastgoedbeh. | Nee
900149354 | 110 | Vaste keukenvoorzieningen | 44D02 | KONINKLIJKE MILITAIRE ACADEMIE | A | Kasteel Van Breda | Complex gebouw | 13761 | 0 | 31 | Defensie Ondersteuningscommando | DOSCO | RVB-Z | 41 | 1 | Aspera | ECO EVS130ED |  |  | in de ruimte |  | Dubbeldeurs koelkast drager 900132317 | (KOE) Koeling | Nader te bepalen | Niet van toepassing | Elektrisch | Nader te bepalen |  |  | Ja, vastgoedbeh. | Nee
900149355 | 110 | Vaste keukenvoorzieningen | 44D02 | KONINKLIJKE MILITAIRE ACADEMIE | A | Kasteel Van Breda | Complex gebouw | 13761 | 0 | 31 | Defensie Ondersteuningscommando | DOSCO | RVB-Z | 42 | 1 | L Unite Hermetique | CAS4461Y |  | R1135-15614 | in de ruimte |  | Koelmeubel en vitrine drager 900132317 | (KOE) Koeling | (BUF-02) Koelvitrine | Niet van toepassing | Elektrisch | Nader te bepalen |  |  | Ja, vastgoedbeh. | Nee
900149356 | 110 | Vaste keukenvoorzieningen | 44D02 | KONINKLIJKE MILITAIRE ACADEMIE | A | Kasteel Van Breda | Complex gebouw | 13761 | 0 | 31 | Defensie Ondersteuningscommando | DOSCO | RVB-Z | 43 | 1 | L Unite Hermetique | CAJ4461Y | R1135-15624 |  | in de ruimte |  | Koelmeubel en vitrine drager 900132317 | (KOE) Koeling | (BUF-02) Koelvitrine | Niet van toepassing | Elektrisch | Nader te bepalen |  |  | Ja, vastgoedbeh. | Nee
900149358 | 110 | Vaste keukenvoorzieningen | 44D02 | KONINKLIJKE MILITAIRE ACADEMIE | A | Kasteel Van Breda | Complex gebouw | 13761 | 0 | 27 | Defensie Ondersteuningscommando | DOSCO | RVB-Z | 45 | 1 | Friulinox | ARCI1VTRR | F20011024000014 |  | in de koude keuken | 2001 | Blastchiller drager 900132317 | (KOE) Koeling | (KOE-021) Blastchiller / freezer | Niet van toepassing | Elektrisch | Nader te bepalen |  |  | Ja, vastgoedbeh. | Nee
900149360 | 110 | Vaste keukenvoorzieningen | 45C16 | LUNETTENKAZERNE | K | KEK-gebouw | Eetzaal met keuken | 3318 | 0 | 6 | Commando Landstrijdkrachten | CLAS | RVB-Z | 50 | 1 | Copeland | Blast chiller |  | MC-M8-2B38KE | binnendeel in lok, 70 | 1999 | koeling koude keuken drager 900075312 | (KOE) Koeling | (KOE-021) Blastchiller / freezer | Niet van toepassing | Elektrisch | Nader te bepalen |  |  | Ja, vastgoedbeh. | Nee
900149362 | 110 | Vaste keukenvoorzieningen | 45C16 | LUNETTENKAZERNE | K | KEK-gebouw | Eetzaal met keuken | 3318 | 0 | 65A | Commando Landstrijdkrachten | CLAS | RVB-Z | 51 | 1 | Friga Bohn | Koelcel 1 | AR0212 | S0027-4125-101 | Koelcel koude keuken links | 1993 | koelcel drager 900075312 | (KOE) Koeling | (KOE-071) Koelcel / vriescel | Niet van toepassing | Elektrisch | Nader te bepalen |  |  | Ja, vastgoedbeh. | Nee
900149363 | 110 | Vaste keukenvoorzieningen | 45C16 | LUNETTENKAZERNE | K | KEK-gebouw | Eetzaal met keuken | 3318 | 0 | 65B | Commando Landstrijdkrachten | CLAS | RVB-Z | 52 | 1 | Friga Bohn | Koelcel 3 | CR0891 | S0027-4125-103 | koelcel koude keuken rechts | 1993 | koelcel drager 900075312 | (KOE) Koeling | (KOE-071) Koelcel / vriescel | Niet van toepassing | Elektrisch | Nader te bepalen |  |  | Ja, vastgoedbeh. | Nee
900149364 | 110 | Vaste keukenvoorzieningen | 45C16 | LUNETTENKAZERNE | K | KEK-gebouw | Eetzaal met keuken | 3318 | 0 | 70A | Commando Landstrijdkrachten | CLAS | RVB-Z | 53 | 1 | Friga Bohn | Koelcel 2 | CR0528 | S0027-4125-104 | Koelcel warme keuken | 1993 | koelcel drager 900075312 | (KOE) Koeling | (KOE-071) Koelcel / vriescel | Niet van toepassing | Elektrisch | Nader te bepalen |  |  | Ja, vastgoedbeh. | Nee
900149365 | 110 | Vaste keukenvoorzieningen | 45C16 | LUNETTENKAZERNE | K | KEK-gebouw | Eetzaal met keuken | 3318 | 0 | 70B | Commando Landstrijdkrachten | CLAS | RVB-Z | 54 | 1 | Friga Bohn | Vriescel 1 | 334451/107614-50 | S0027-4125-102 | Vriescel warme keuken | 1993 | vriescel drager 900075312 | (KOE) Koeling | (KOE-071) Koelcel / vriescel | Niet van toepassing | Elektrisch | Nader te bepalen |  |  | Ja, vastgoedbeh. | Nee
900149370 | 110 | Vaste keukenvoorzieningen | 50B05 | TRIP VAN ZOUDTLANDTKAZERNE | H | Bedrijfsrestaurant | Eetzaal met keuken | 1622 | 0 | 19 | Defensie Ondersteuningscommando | DOSCO | RVB-Z | 1 | 1 | DWM Copeland | MC-M8-ZB38KE-TFD | 91338 | 49991 | in de koude keuken | 2018 | Vriescel 1 drager 900050735 | (KOE) Koeling | (KOE-071) Koelcel / vriescel | Niet van toepassing | Elektrisch | Stekkeraansluiting 230V |  |  | Ja, vastgoedbeh. | Nee
900149371 | 110 | Vaste keukenvoorzieningen | 50B05 | TRIP VAN ZOUDTLANDTKAZERNE | H | Bedrijfsrestaurant | Eetzaal met keuken | 1622 | 0 | 19 | Defensie Ondersteuningscommando | DOSCO | RVB-Z | 2 | 1 | Silensys | S3G450-EL69-11 | 1504002JIC | D-3492 | in de warme keuken | 2015 | Koelcel 1 drager 900123408 | (KOE) Koeling | (KOE-071) Koelcel / vriescel | Niet van toepassing | Elektrisch | Nader te bepalen |  |  | Ja, vastgoedbeh. | Nee
900149372 | 110 | Vaste keukenvoorzieningen | 50B05 | TRIP VAN ZOUDTLANDTKAZERNE | H | Bedrijfsrestaurant | Eetzaal met keuken | 1622 | 0 | 6D | Defensie Ondersteuningscommando | DOSCO | RVB-Z | 1 | 1 | L Unite | CAJ 4461 A |  |  | in de koude keuken | 2018 | Ruimtekoeling van de koude keuken, drager 900051883 | (KOE) Koeling | Nader te bepalen | Niet van toepassing | Elektrisch | Nader te bepalen |  |  | Ja, vastgoedbeh. | Nee
900149373 | 110 | Vaste keukenvoorzieningen | 50B05 | TRIP VAN ZOUDTLANDTKAZERNE | H | Bedrijfsrestaurant | Eetzaal met keuken | 1622 | 0 | 17 | Defensie Ondersteuningscommando | DOSCO | RVB-Z | 1 | 1 | Smeva | CAJ 9480 Z (op dak ) |  |  | in de koude keuken | 2018 | Koelcel 2 drager 900108861 | (KOE) Koeling | (KOE-071) Koelcel / vriescel | Niet van toepassing | Elektrisch | Nader te bepalen |  |  | Ja, vastgoedbeh. | Nee
900149374 | 110 | Vaste keukenvoorzieningen | 50B05 | TRIP VAN ZOUDTLANDTKAZERNE | H | Bedrijfsrestaurant | Eetzaal met keuken | 1622 | 0 | 17 | Defensie Ondersteuningscommando | DOSCO | RVB-Z | 2 | 1 | Smeva | CAE 9450 Z (op dak ) | 6B88230200 |  | in de warme keuken | 2018 | Koelcel 3 drager 900108861 | (KOE) Koeling | (KOE-071) Koelcel / vriescel | Niet van toepassing | Elektrisch | Nader te bepalen |  |  | Ja, vastgoedbeh. | Nee
900149379 | 110 | Vaste keukenvoorzieningen | 49G01 | VLIEGBASIS WOENSDRECHT | B05 | Dining Hall | Eetzaal met keuken | 2066 | 0 | 11A | Commando Luchtstrijdkrachten | CLSK | RVB-Z | 37 | 1 | Elektrolux | DWM DKLC 150 EWL |  | D-002 297 / inst, nr, 87 | vriescel drager 900132657 | 2009 | D-002297 | (KOE) Koeling | (KOE-071) Koelcel / vriescel | Niet van toepassing | Elektrisch | Nader te bepalen |  |  | Ja, vastgoedbeh. | Nee
900149405 | 110 | Vaste keukenvoorzieningen | 51B12 | GENM DE R V S KAZERNE | 150 | KEK-gebouw | Eetzaal met keuken | 5371 | 0 | 26 | Commando Landstrijdkrachten | CLAS | RVB-Z | 76 | 1 | Delta | DKM -3 | 1081 |  | koelcel pantry rhinobar |  | koelcel drager 900147904 | (KOE) Koeling | (KOE-071) Koelcel / vriescel | Niet van toepassing | Elektrisch | Nader te bepalen |  |  | Ja, vastgoedbeh. | Nee
900149406 | 110 | Vaste keukenvoorzieningen | 51B12 | GENM DE R V S KAZERNE | 150 | KEK-gebouw | Eetzaal met keuken | 5371 | 0 | 62 | Commando Landstrijdkrachten | CLAS | RVB-Z | 90 | 1 | Delta | MCL-72 | 1039 |  | koelcel | 2006 |  | (KOE) Koeling | (KOE-071) Koelcel / vriescel | Niet van toepassing | Elektrisch | Nader te bepalen |  |  | Ja, vastgoedbeh. | Nee
900149413 | 110 | Vaste keukenvoorzieningen | 52A01 | LUITENANT-GENERAAL BESTKAZERNE | 320 | Bedrijfsrestaurant | Eetzaal met keuken | 4128 | 0 | 34 | Commando Landstrijdkrachten | CLAS | RVB-Z | 1 | 1 | Gram | KPS 90 SF-2 | 277 |  |  | 2002 | D009116 - Blastchiller drager 900123240 | (KOE) Koeling | (KOE-021) Blastchiller / freezer | Niet van toepassing | Elektrisch | Nader te bepalen |  |  | Ja, vastgoedbeh. | Nee
900149414 | 110 | Vaste keukenvoorzieningen | 50B05 | TRIP VAN ZOUDTLANDTKAZERNE | H | Bedrijfsrestaurant | Eetzaal met keuken | 1622 | 0 | 19 | Defensie Ondersteuningscommando | DOSCO | RVB-Z | 8 | 1 | GRAM | KPS 90 SF | 119964/43 |  | warme keuken | 2005 | D003472 - Blastchiller | (KOE) Koeling | (KOE-021) Blastchiller / freezer | Niet van toepassing | Elektrisch | Nader te bepalen |  |  | Ja, vastgoedbeh. | Nee
900149415 | 110 | Vaste keukenvoorzieningen | 50B05 | TRIP VAN ZOUDTLANDTKAZERNE | H | Bedrijfsrestaurant | Eetzaal met keuken | 1622 | 0 | 5 | Defensie Ondersteuningscommando | DOSCO | RVB-Z | 1 | 1 | GROKU | backloading |  |  | uitgifte | 2010 | D15923 - Wandkoeling | (KOE) Koeling | Nader te bepalen | Niet van toepassing | Elektrisch | Nader te bepalen |  |  | Ja, vastgoedbeh. | Nee
900149416 | 110 | Vaste keukenvoorzieningen | 50B05 | TRIP VAN ZOUDTLANDTKAZERNE | H | Bedrijfsrestaurant | Eetzaal met keuken | 1622 | 0 | 6H | Defensie Ondersteuningscommando | DOSCO | RVB-Z | 17 | 1 | GROKU | backloading |  |  | uitgifte | 2010 | D15924 - Koelvitrine | (KOE) Koeling | (BUF-02) Koelvitrine | Niet van toepassing | Elektrisch | Nader te bepalen |  |  | Ja, vastgoedbeh. | Nee
900149423 | 110 | Vaste keukenvoorzieningen | 51B12 | GENM DE R V S KAZERNE | 540 | Lunchaccommodatie | Eetzaal met keuken | 2271 | 0 | 0.21 | Commando Landstrijdkrachten | CLAS | RVB-Z | 1 | 1 | Helpman | LEX 8-7-E220-50-1 | 514800-01 |  | Vriescel in spoelruimte | 2002 | Vriescel koudemiddeldrager 900132372 | (KOE) Koeling | (KOE-071) Koelcel / vriescel | Niet van toepassing | Elektrisch | Nader te bepalen |  |  | Ja, vastgoedbeh. | Nee
900149424 | 110 | Vaste keukenvoorzieningen | 51B12 | GENM DE R V S KAZERNE | 150 | KEK-gebouw | Eetzaal met keuken | 5371 | 0 | 12 | Commando Landstrijdkrachten | CLAS | RVB-Z | 1 | 1 | Eco | GCE352E8ED | DR201904987 |  | Vriescel in opslagruimte | 2009 | Vriescel koudemiddeldrager 900147905 | (KOE) Koeling | (KOE-071) Koelcel / vriescel | Niet van toepassing | Elektrisch | Nader te bepalen |  |  | Ja, vastgoedbeh. | Nee
900149425 | 110 | Vaste keukenvoorzieningen | 44D02 | KONINKLIJKE MILITAIRE ACADEMIE | N | Granaattoren | Recreatiegebouw | 409 | 0 | 1 | Defensie Ondersteuningscommando | DOSCO | RVB-Z | 1 | 1 | Gamko | X/VS00 | 201821000486 | 1264603 | in de bar | 2018 | Drankenkoeling | (KOE) Koeling | (KOE-131) Werkbank - koel | Niet van toepassing | Elektrisch | Nader te bepalen |  |  | Ja, vastgoedbeh. | Nee
900149426 | 110 | Vaste keukenvoorzieningen | 44D02 | KONINKLIJKE MILITAIRE ACADEMIE | N | Granaattoren | Recreatiegebouw | 409 | 0 | 1 | Defensie Ondersteuningscommando | DOSCO | RVB-Z | 2 | 1 | Gamko | LK87 | 19429452 | 1274121 | in de bar | 2018 | Waterbad | (KOE) Koeling | (KOE-011) Bierinstallatie | Niet van toepassing | Elektrisch | Nader te bepalen |  |  | Ja, vastgoedbeh. | Nee
900149427 | 110 | Vaste keukenvoorzieningen | 44D02 | KONINKLIJKE MILITAIRE ACADEMIE | N | Granaattoren | Recreatiegebouw | 409 | 0 | 1 | Defensie Ondersteuningscommando | DOSCO | RVB-Z | 3 | 1 | Gamko | X/VS20 | 201750000059 | 1264604 | in de bar | 2017 | Drankenkoeling | (KOE) Koeling | (KOE-131) Werkbank - koel | Niet van toepassing | Elektrisch | Nader te bepalen |  |  | Ja, vastgoedbeh. | Nee
900149431 | 110 | Vaste keukenvoorzieningen | 51D05 | VLIEGBASIS EINDHOVEN | 468 | Bedrijfsrestaurant | Eetzaal met keuken | 2112 | 0 | 29 | Commando Luchtstrijdkrachten | CLSK | RVB-Z | 1 | 1 | Fogal | GME42FL7ED | ED202001158 | 1262280 | gang achter keuken | 2018 | Wandkoeling | (BUF) Uitgiftebuffet (inbouw) | (BUF-02) Koelvitrine | Niet van toepassing | Elektrisch | Nader te bepalen |  |  | Ja, vastgoedbeh. | Nee
900149432 | 110 | Vaste keukenvoorzieningen | 50E03 | VLIEGBASIS GILZE-RIJEN | 453 | Bedrijfsrestaurant , Transformator T8 | Eetzaal met keuken | 3801 | 0 | 52 | Commando Luchtstrijdkrachten | CLSK | RVB-Z | 1 | 1 | Gram | KPS 90 SF-2 | 159286-387 | 1263772 | in de keuken | 2009 | Blastchiller drager 900087941 | (KOE) Koeling | (KOE-021) Blastchiller / freezer | Niet van toepassing | Elektrisch | Nader te bepalen |  |  | Ja, vastgoedbeh. | Nee
900149433 | 110 | Vaste keukenvoorzieningen | 50E03 | VLIEGBASIS GILZE-RIJEN | 453 | Bedrijfsrestaurant , Transformator T8 | Eetzaal met keuken | 3801 | 0 | 41 | Commando Luchtstrijdkrachten | CLSK | RVB-Z | 2 | 1 | Polar | TGM2R-2K | 07POP 057015 | 1263774 | koelwerkbank in frontcooking |  | Koelwerkbank drager 900081799 | (KOE) Koeling | (KOE-131) Werkbank - koel | Niet van toepassing | Elektrisch | Nader te bepalen |  |  | Ja, vastgoedbeh. | Nee
900149434 | 110 | Vaste keukenvoorzieningen | 50E03 | VLIEGBASIS GILZE-RIJEN | 453 | Bedrijfsrestaurant , Transformator T8 | Eetzaal met keuken | 3801 | 0 | 50 | Commando Luchtstrijdkrachten | CLSK | RVB-Z | 3 | 1 | Groku | L1530 |  | 1263775 | wandkoeling links |  | Wandkoeling drager 900081799 | (KOE) Koeling | (BUF-02) Koelvitrine | Niet van toepassing | Elektrisch | Nader te bepalen |  |  | Ja, vastgoedbeh. | Nee
900149435 | 110 | Vaste keukenvoorzieningen | 50E03 | VLIEGBASIS GILZE-RIJEN | 453 | Bedrijfsrestaurant , Transformator T8 | Eetzaal met keuken | 3801 | 0 | 50 | Commando Luchtstrijdkrachten | CLSK | RVB-Z | 4 | 1 | Groku | L1530 |  | 1263776 | wandkoeling links |  | Wandkoeling drager 900081799 | (KOE) Koeling | (BUF-02) Koelvitrine | Niet van toepassing | Elektrisch | Nader te bepalen |  |  | Ja, vastgoedbeh. | Nee
900149436 | 110 | Vaste keukenvoorzieningen | 50E03 | VLIEGBASIS GILZE-RIJEN | 453 | Bedrijfsrestaurant , Transformator T8 | Eetzaal met keuken | 3801 | 0 | 50 | Commando Luchtstrijdkrachten | CLSK | RVB-Z | 5 | 1 | Groku | L1530 |  | 1263777 | wandkoeling rechts |  | Wandkoeling drager 900081799 | (KOE) Koeling | (BUF-02) Koelvitrine | Niet van toepassing | Elektrisch | Nader te bepalen |  |  | Ja, vastgoedbeh. | Nee
900149437 | 110 | Vaste keukenvoorzieningen | 50E03 | VLIEGBASIS GILZE-RIJEN | 453 | Bedrijfsrestaurant , Transformator T8 | Eetzaal met keuken | 3801 | 0 | 50 | Commando Luchtstrijdkrachten | CLSK | RVB-Z | 6 | 1 | Groku | L1530 |  | 1263778 | wandkoeling rechts |  | Wandkoeling drager 900081799 | (KK) Klein keukenapparatuur | (BUF-02) Koelvitrine | Niet van toepassing | Elektrisch | Nader te bepalen |  |  | Ja, vastgoedbeh. | Nee
900149440 | 110 | Vaste keukenvoorzieningen | 50E03 | VLIEGBASIS GILZE-RIJEN | 453 | Bedrijfsrestaurant , Transformator T8 | Eetzaal met keuken | 3801 | 0 | 50 | Commando Luchtstrijdkrachten | CLSK | RVB-Z | 9 | 1 | Groku |  |  | 1263781 | koelvitrine rechts |  | Koel vitrine drager 900081799 | (KOE) Koeling | (BUF-02) Koelvitrine | Niet van toepassing | Elektrisch | Nader te bepalen |  |  | Ja, vastgoedbeh. | Nee
900149442 | 110 | Vaste keukenvoorzieningen | 50E03 | VLIEGBASIS GILZE-RIJEN | 453 | Bedrijfsrestaurant , Transformator T8 | Eetzaal met keuken | 3801 | 0 | 57 | Commando Luchtstrijdkrachten | CLSK | RVB-Z | 10 | 1 | Kuba | KuBA DPA 032 C DECKEN LUFTKuHART4240.032 | P2516008 | 1273948 | Ruimtekoeling koude keuken |  | Ruimte koeling drager 900081799 | (KOE) Koeling | Nader te bepalen | Niet van toepassing | Elektrisch | Nader te bepalen |  |  | Ja, vastgoedbeh. | Nee
900149443 | 110 | Vaste keukenvoorzieningen | 50E03 | VLIEGBASIS GILZE-RIJEN | 453 | Bedrijfsrestaurant , Transformator T8 | Eetzaal met keuken | 3801 | 0 | 42A | Commando Luchtstrijdkrachten | CLSK | RVB-Z | 1 | 1 | Kuba | SPB 011 D HOCHLEISTUNGS-LUFTK MARKET PLU | P0210064 / 2009 / 00332599 / 2 | 1263763 | koelcel in koelstraat | 2009 | Koelcel links drager 900081799 | (KOE) Koeling | (KOE-071) Koelcel / vriescel | Niet van toepassing | Elektrisch | Nader te bepalen |  |  | Ja, vastgoedbeh. | Nee
900149444 | 110 | Vaste keukenvoorzieningen | 50E03 | VLIEGBASIS GILZE-RIJEN | 453 | Bedrijfsrestaurant , Transformator T8 | Eetzaal met keuken | 3801 | 0 | 42B | Commando Luchtstrijdkrachten | CLSK | RVB-Z | 2 | 1 | GEA Kuba | SPB 011 D HOCHLEISTUNGS-LUFTK MARKET PLU | P0210064 / 2009 / 00332599 / 3 | 1263764 | koelcel in koelstraat | 2009 | Koelcel links drager 900081799 | (KOE) Koeling | (KOE-071) Koelcel / vriescel | Niet van toepassing | Elektrisch | Nader te bepalen |  |  | Ja, vastgoedbeh. | Nee
900149445 | 110 | Vaste keukenvoorzieningen | 50E03 | VLIEGBASIS GILZE-RIJEN | 453 | Bedrijfsrestaurant , Transformator T8 | Eetzaal met keuken | 3801 | 0 | 54C | Commando Luchtstrijdkrachten | CLSK | RVB-Z | 3 | 1 | Searle | TG4-5 | 395598 | 1263765 | koelcel in koelstraat | 2009 | Koelcel rechts drager 900081799 | (KOE) Koeling | (KOE-071) Koelcel / vriescel | Niet van toepassing | Elektrisch | Nader te bepalen |  |  | Ja, vastgoedbeh. | Nee
900149446 | 110 | Vaste keukenvoorzieningen | 50E03 | VLIEGBASIS GILZE-RIJEN | 453 | Bedrijfsrestaurant , Transformator T8 | Eetzaal met keuken | 3801 | 0 | 54D | Commando Luchtstrijdkrachten | CLSK | RVB-Z | 4 | 1 | Searle | TG4-5 | 371977 | 1263766 | koelcel in koelstraat |  | Koelcel rechts drager 900081799 | (KOE) Koeling | (KOE-071) Koelcel / vriescel | Niet van toepassing | Elektrisch | Nader te bepalen |  |  | Ja, vastgoedbeh. | Nee
900149447 | 110 | Vaste keukenvoorzieningen | 50E03 | VLIEGBASIS GILZE-RIJEN | 453 | Bedrijfsrestaurant , Transformator T8 | Eetzaal met keuken | 3801 | 0 | 53 | Commando Luchtstrijdkrachten | CLSK | RVB-Z | 5 | 1 | Searle | TG4-5 | 395608 | 1263767 | koelcel in koelstraat |  | Koelcel twee deuren ook voor koude keuken drager 900081799 | (KOE) Koeling | (KOE-071) Koelcel / vriescel | Niet van toepassing | Elektrisch | Nader te bepalen |  |  | Ja, vastgoedbeh. | Nee
900149448 | 110 | Vaste keukenvoorzieningen | 50E03 | VLIEGBASIS GILZE-RIJEN | 453 | Bedrijfsrestaurant , Transformator T8 | Eetzaal met keuken | 3801 | 0 | 53 | Commando Luchtstrijdkrachten | CLSK | RVB-Z | 6 | 1 | Searle | Niet lees baar | 374818 | 1263768 | koelgang | 2009 | Koelcel voor koeling drager 900081799 | (KOE) Koeling | (KOE-071) Koelcel / vriescel | Niet van toepassing | Elektrisch | Nader te bepalen |  |  | Ja, vastgoedbeh. | Nee
900149449 | 110 | Vaste keukenvoorzieningen | 50E03 | VLIEGBASIS GILZE-RIJEN | 453 | Bedrijfsrestaurant , Transformator T8 | Eetzaal met keuken | 3801 | 0 | 54A | Commando Luchtstrijdkrachten | CLSK | RVB-Z | 7 | 1 | Searle | TG6-5 | 385161 | 1263769 | vriescel in koelstraat | 2009 | vriescel eerste links drager 900081799 | (KOE) Koeling | (KOE-071) Koelcel / vriescel | Niet van toepassing | Elektrisch | Nader te bepalen |  |  | Ja, vastgoedbeh. | Nee
900149450 | 110 | Vaste keukenvoorzieningen | 50E03 | VLIEGBASIS GILZE-RIJEN | 453 | Bedrijfsrestaurant , Transformator T8 | Eetzaal met keuken | 3801 | 0 | 54B | Commando Luchtstrijdkrachten | CLSK | RVB-Z | 8 | 1 | Searle | TG3.5-5 | 399865 | 1263770 | vriescel in koelstraat | 2009 | vriescel eerste rechts drager 900081799 | (KOE) Koeling | (KOE-071) Koelcel / vriescel | Niet van toepassing | Elektrisch | Nader te bepalen |  |  | Ja, vastgoedbeh. | Nee
900149451 | 110 | Vaste keukenvoorzieningen | 49G01 | VLIEGBASIS WOENSDRECHT | 90 | Aces High Leerlingen Kantine | Kantine / Mess | 455 | 0 | 2 | Commando Luchtstrijdkrachten | CLSK | RVB-Z | 1 | 1 | Gamko | EU/1SP25E | 0020064574 | 1264590 | in de bar | 2000 | Drankenkoeling 0900149339 | (KOE) Koeling | (KOE-012) Bierkoelkast | Niet van toepassing | Elektrisch | Nader te bepalen |  |  | Ja, vastgoedbeh. | Nee
900149452 | 110 | Vaste keukenvoorzieningen | 49G01 | VLIEGBASIS WOENSDRECHT | 90 | Aces High Leerlingen Kantine | Kantine / Mess | 455 | 0 | 2 | Commando Luchtstrijdkrachten | CLSK | RVB-Z | 2 | 1 | Gamko | EU/1SP25E | 0020064573 | 1264587 | in bar | 2000 | Drankenkoeling 0900149339 | (KOE) Koeling | (KOE-012) Bierkoelkast | Niet van toepassing | Elektrisch | Nader te bepalen |  |  | Ja, vastgoedbeh. | Nee
900149454 | 110 | Vaste keukenvoorzieningen | 49G01 | VLIEGBASIS WOENSDRECHT | 262 | Bedrijfsrestaurant | Eetzaal met keuken | 3553 | 0 | 1 | Commando Luchtstrijdkrachten | CLSK | RVB-Z | 60 | 1 | Gamko | LK120HT |  | 1281675 | All ranks bar | 2007 | Waterbad | (KOE) Koeling | (KOE-011) Bierinstallatie | Niet van toepassing | Elektrisch | Nader te bepalen |  |  | Ja, vastgoedbeh. | Nee
900149455 | 110 | Vaste keukenvoorzieningen | 49F02 | ENGELBRECHT VAN NASSAUKAZERNE | E1 | KEK-gebouw | Eetzaal met keuken | 3200 | 0 | 5 | Commando Landstrijdkrachten | CLAS | RVB-Z | 10 | 1 | RATIONAL | 10 1/1 | E11MJ22082989595U | 1294980 | Uitgifte bakwand | 2022 | Combi steamer | (CB) Combi-streamers | (CB-002) Combi-steamer - 10 GN | Niet van toepassing | Elektrisch | Stekkeraansluiting 230V | 18.9 |  | Ja, vastgoedbeh. | Nee
900149456 | 110 | Vaste keukenvoorzieningen | 45H03 | VLIEGBASIS VOLKEL | 404 | Kantoorgebouw USAFE | Complex gebouw | 2657 | 0 | 52 | Commando Luchtstrijdkrachten | CLSK | RVB-Z | 16 | 1 | Ambach | 7EF2/50 | 1076829 | 1294959 | Keuken kookeiland | 2022 | friteuse | (KB) Kook-, bak- en braadapparatuur | (KB-042) Friteuse 700 lijn | Niet van toepassing | Elektrisch | Werkschakelaar 230V | 15 |  | Ja, vastgoedbeh. | Nee
900149465 | 110 | Vaste keukenvoorzieningen | 45H03 | VLIEGBASIS VOLKEL | 404 | Kantoorgebouw USAFE | Complex gebouw | 2657 | 0 | 52 | Commando Luchtstrijdkrachten | CLSK | RVB-Z | 12 | 1 | Ambach | 7EF2/50 | 1076828 | 1294960 | Keuken kookeiland | 2022 | friteuse | (KB) Kook-, bak- en braadapparatuur | (KB-042) Friteuse 700 lijn | Niet van toepassing | Elektrisch | Werkschakelaar 230V | 15 |  | Ja, vastgoedbeh. | Nee
900149466 | 110 | Vaste keukenvoorzieningen | 45H03 | VLIEGBASIS VOLKEL | 404 | Kantoorgebouw USAFE | Complex gebouw | 2657 | 0 | 52 | Commando Luchtstrijdkrachten | CLSK | RVB-Z | 4 | 1 | Rational | 10 1/1 | E11SJ22062979692V | 1294990 | Keuken | 2022 | Combi steamer | (CB) Combi-streamers | (CB-002) Combi-steamer - 10 GN | Niet van toepassing | Elektrisch | Stekkeraansluiting 230V | 18.9 |  | Ja, vastgoedbeh. | Nee
900149467 | 110 | Vaste keukenvoorzieningen | 51B12 | GENM DE R V S KAZERNE | 150 | KEK-gebouw | Eetzaal met keuken | 5371 | 0 | 26 | Commando Landstrijdkrachten | CLAS | RVB-Z | 21 | 1 | RATIONAL | Icombi Classic 201 | E21MJ22052975467L | 1305195 | Keuken eerste links | 2022 | steamer in keuken | (CB) Combi-streamers | (CB-003) Combi-steamer - 20 GN | Niet van toepassing | Elektrisch | Stekkeraansluiting 230V | 37.2 |  | Ja, vastgoedbeh. | Nee
900149468 | 110 | Vaste keukenvoorzieningen | 51B12 | GENM DE R V S KAZERNE | 150 | KEK-gebouw | Eetzaal met keuken | 5371 | 0 | 26 | Commando Landstrijdkrachten | CLAS | RVB-Z | 22 | 1 | RATIONAL | Icombi PRO 201 | E21SJ22072983361L | 1305197 | keuken tweede links | 2022 | steamer in keuken | (CB) Combi-streamers | (CB-003) Combi-steamer - 20 GN | Niet van toepassing | Elektrisch | Stekkeraansluiting 230V | 37.2 |  | Ja, vastgoedbeh. | Nee
900149469 | 110 | Vaste keukenvoorzieningen | 51B12 | GENM DE R V S KAZERNE | 150 | KEK-gebouw | Eetzaal met keuken | 5371 | 0 | 26 | Commando Landstrijdkrachten | CLAS | RVB-Z | 23 | 1 | RATIONAL | Icombi Classic 201 | E21MJ22072982225H | 1305198 | keuken derde links | 2022 | steamer in keuken | (BUF) Uitgiftebuffet (inbouw) | (CB-003) Combi-steamer - 20 GN | Niet van toepassing | Elektrisch | Stekkeraansluiting 230V | 37.2 |  | Ja, vastgoedbeh. | Nee
900149470 | 110 | Vaste keukenvoorzieningen | 51B12 | GENM DE R V S KAZERNE | 150 | KEK-gebouw | Eetzaal met keuken | 5371 | 0 | 26 | Commando Landstrijdkrachten | CLAS | RVB-Z | 24 | 1 | RATIONAL | Icombi Classic 201 | E21MJ22072983337I | 1305194 | keuken vierde links | 2022 | steamer in keuken | (CB) Combi-streamers | (CB-003) Combi-steamer - 20 GN | Niet van toepassing | Elektrisch | Stekkeraansluiting 230V | 37.2 |  | Ja, vastgoedbeh. | Nee
900149471 | 110 | Vaste keukenvoorzieningen | 51B12 | GENM DE R V S KAZERNE | 150 | KEK-gebouw | Eetzaal met keuken | 5371 | 0 | 26 | Commando Landstrijdkrachten | CLAS | RVB-Z | 25 | 1 | RATIONAL | Icombi PRO 201 | E21SJ22072983360K | 1305196 | uitgifte | 2022 | steamer in uitgifte | (CB) Combi-streamers | (CB-003) Combi-steamer - 20 GN | Niet van toepassing | Elektrisch | Stekkeraansluiting 230V | 37.2 |  | Ja, vastgoedbeh. | Nee
900149525 | 110 | Vaste keukenvoorzieningen | 45H03 | VLIEGBASIS VOLKEL | 404 | Kantoorgebouw USAFE | Complex gebouw | 2657 | 0 | 55 | Commando Luchtstrijdkrachten | CLSK | RVB-Z | 1 | 1 | Fink en Merz / Frigotechnik | FT3212CDC-11 | 5612110 |  | vriescel 01 in koelcel aggregaat 900132674 | 2004 | vriescel 01 | (KOE) Koeling | (KOE-071) Koelcel / vriescel | Niet van toepassing | Elektrisch | Stekkeraansluiting 230V |  |  | Ja, vastgoedbeh. | Nee
900149526 | 110 | Vaste keukenvoorzieningen | 45H03 | VLIEGBASIS VOLKEL | 404 | Kantoorgebouw USAFE | Complex gebouw | 2657 | 0 | 64 | Commando Luchtstrijdkrachten | CLSK | RVB-Z | 1 | 1 | DWM Copeland | K100/0017 | 37170/6674 |  | koelcel 01 | 2008 | koelcel 01 | (KOE) Koeling | (KOE-071) Koelcel / vriescel | Niet van toepassing | Elektrisch | Stekkeraansluiting 230V |  |  | Ja, vastgoedbeh. | Nee
900149527 | 110 | Vaste keukenvoorzieningen | 45H03 | VLIEGBASIS VOLKEL | 404 | Kantoorgebouw USAFE | Complex gebouw | 2657 | 0 | 64 | Commando Luchtstrijdkrachten | CLSK | RVB-Z | 2 | 1 | DWM Copeland | DKLP-15X-EWL | 13B066745 M |  | Aggregaat 900132674 | 2008 | vriescel 02 | (KOE) Koeling | (KOE-071) Koelcel / vriescel | Niet van toepassing | Elektrisch | Stekkeraansluiting 230V |  |  | Ja, vastgoedbeh. | Nee
900150574 | 110 | Vaste keukenvoorzieningen | 50E03 | VLIEGBASIS GILZE-RIJEN | 453 | Bedrijfsrestaurant , Transformator T8 | Eetzaal met keuken | 3801 | 0 | 16 | Commando Luchtstrijdkrachten | CLSK | RVB-Z | 60 | 1 | Groku | Warmkast | a0H2M00000kpAhU | 1264118 |  | 2007 |  | (KB) Kook-, bak- en braadapparatuur | (BUF-11) Bain-marie bak | Niet van toepassing | Elektrisch | Stekkeraansluiting 230V |  |  | Ja, vastgoedbeh. | Nee
900152386 | 110 | Vaste keukenvoorzieningen | 49F02 | ENGELBRECHT VAN NASSAUKAZERNE | E1 | KEK-gebouw | Eetzaal met keuken | 3200 | 1 | 116 | Commando Landstrijdkrachten | CLAS | RVB-Z | 3 | 1 | GRAM | KPS90SF | 28-11-1900 |  | in uitgifte ruimte | 2004 | D007845 - Blastchiller drager 900077955 | (KOE) Koeling | (KOE-021) Blastchiller / freezer | Niet van toepassing | Elektrisch | Nader te bepalen |  |  | Ja, vastgoedbeh. | Nee
900152387 | 110 | Vaste keukenvoorzieningen | 45H03 | VLIEGBASIS VOLKEL | 700 | Bedrijfsrestaurant | Eetzaal met keuken | 5574 | 0 | 4 | Commando Luchtstrijdkrachten | CLSK | RVB-Z | 1 | 1 | Sligro | 537108 | 89619 | 1256184 |  | 2001 |  | (KK) Klein keukenapparatuur | (BUF-12) Bain-marie Soup Well | Niet van toepassing | Elektrisch | Stekkeraansluiting 230V |  |  | Ja, vastgoedbeh. | Nee
900152389 | 110 | Vaste keukenvoorzieningen | 45H03 | VLIEGBASIS VOLKEL | 700 | Bedrijfsrestaurant | Eetzaal met keuken | 5574 | 0 | 4 | Commando Luchtstrijdkrachten | CLSK | RVB-Z | 3 | 1 | Sligro | 537108 | C0212040640 | 1256186 |  | 2012 |  | (KK) Klein keukenapparatuur | (BUF-12) Bain-marie Soup Well | Niet van toepassing | Elektrisch | Stekkeraansluiting 230V |  |  | Ja, vastgoedbeh. | Nee
900152390 | 110 | Vaste keukenvoorzieningen | 45C16 | LUNETTENKAZERNE | K | KEK-gebouw | Eetzaal met keuken | 3318 | 0 | 70 | Commando Landstrijdkrachten | CLAS | RVB-Z | 35 | 1 | Rational | iComi Classic 20-1/1 |  | E21MJ22052975466 | Warme Keuken | 2022 | Combi-Steamer | (CB) Combi-streamers | (CB-003) Combi-steamer - 20 GN | Niet van toepassing | Elektrisch | Stekkeraansluiting 400V | 37.2 |  | Ja, vastgoedbeh. | Nee
900152391 | 110 | Vaste keukenvoorzieningen | 51D23 | BRIGADE BRABANT-ZUID | 1 | Kantoorgebouw | Kantoorgebouw | 3695 | 0 | 0C02 | Koninklijke Marechaussee | KMAR | RVB-Z | 12 | 1 |  | FKUv1663 | 861181795 | 1301531 | Warme Keuken | 2023 |  | (KOE) Koeling | (KOE-082) Koelkast tot 400 liter | Niet van toepassing | Nader te bepalen | Nader te bepalen |  |  | Ja, vastgoedbeh. | Nee
900152392 | 110 | Vaste keukenvoorzieningen | 51D23 | BRIGADE BRABANT-ZUID | 1 | Kantoorgebouw | Kantoorgebouw | 3695 | 0 | 0C02 | Koninklijke Marechaussee | KMAR | RVB-Z | 13 | 1 |  | GGU1550 | 861016691 | 1301530 | Warme Keuken | 2023 |  | (KOE) Koeling | (KOE-122) Vrieskast tot 400 liter | Niet van toepassing | Elektrisch | Stekkeraansluiting 230V |  |  | Ja, vastgoedbeh. | Nee
900152393 | 110 | Vaste keukenvoorzieningen | 51D23 | BRIGADE BRABANT-ZUID | 1 | Kantoorgebouw | Kantoorgebouw | 3695 | 0 | 0C02 | Koninklijke Marechaussee | KMAR | RVB-Z | 14 | 1 |  |  | 50194007 | 1301529 | Warme Keuken | 2023 |  | (BUF) Uitgiftebuffet (inbouw) | (BUF-17) Warmhoudplaat | Niet van toepassing | Elektrisch | Stekkeraansluiting 230V | 0.7 |  | Ja, vastgoedbeh. | Nee
900152394 | 110 | Vaste keukenvoorzieningen | 51D23 | BRIGADE BRABANT-ZUID | 1 | Kantoorgebouw | Kantoorgebouw | 3695 | 0 | 0C02 | Koninklijke Marechaussee | KMAR | RVB-Z | 15 | 1 |  | UKW 3/1-E R290 | 476025 EU253711 001 |  | Warme Keuken | 2023 |  | (BUF) Uitgiftebuffet (inbouw) | (BUF-01) Koelbak | Niet van toepassing | Nader te bepalen | Nader te bepalen |  |  | Ja, vastgoedbeh. | Nee
900152395 | 110 | Vaste keukenvoorzieningen | 51D23 | BRIGADE BRABANT-ZUID | 1 | Kantoorgebouw | Kantoorgebouw | 3695 | 0 | 0C02 | Koninklijke Marechaussee | KMAR | RVB-Z | 16 | 1 | Henny Penny | Elite EEE-142 | LG2202053 | 1301534 | Warme Keuken | 2023 |  | (KB) Kook-, bak- en braadapparatuur | (KB-042) Friteuse 700 lijn | Niet van toepassing | Nader te bepalen | Nader te bepalen |  |  | Ja, vastgoedbeh. | Nee
900152396 | 110 | Vaste keukenvoorzieningen | 51D23 | BRIGADE BRABANT-ZUID | 1 | Kantoorgebouw | Kantoorgebouw | 3695 | 0 | 0C02 | Koninklijke Marechaussee | KMAR | RVB-Z | 17 | 1 |  | MEB 660 | 162022 | 1301533 | Warme Keuken | 2023 |  | (KB) Kook-, bak- en braadapparatuur | (KB-012) Bakplaat 700 lijn | Niet van toepassing | Elektrisch | Nader te bepalen |  |  | Ja, vastgoedbeh. | Nee
900152397 | 110 | Vaste keukenvoorzieningen | 51D23 | BRIGADE BRABANT-ZUID | 1 | Kantoorgebouw | Kantoorgebouw | 3695 | 0 | 0C02 | Koninklijke Marechaussee | KMAR | RVB-Z | 18 | 1 |  | MEH 550 | 1382022 | 1301532 | Warme Keuken | 2023 |  | (KB) Kook-, bak- en braadapparatuur | Nader te bepalen | Niet van toepassing | Nader te bepalen | Nader te bepalen |  |  | Ja, vastgoedbeh. | Nee
900152398 | 110 | Vaste keukenvoorzieningen | 51D23 | BRIGADE BRABANT-ZUID | 1 | Kantoorgebouw | Kantoorgebouw | 3695 | 0 | 0C02 | Koninklijke Marechaussee | KMAR | RVB-Z | 19 | 1 | Gram | ECO PLUS F 140 RA | 10384289 | 1301538 | Warme Keuken | 2023 |  | (KOE) Koeling | Nader te bepalen | Niet van toepassing | Nader te bepalen | Nader te bepalen |  |  | Ja, vastgoedbeh. | Nee
900152399 | 110 | Vaste keukenvoorzieningen | 51D23 | BRIGADE BRABANT-ZUID | 1 | Kantoorgebouw | Kantoorgebouw | 3695 | 0 | 0C02 | Koninklijke Marechaussee | KMAR | RVB-Z | 20 | 1 |  | UKW 3/1-E R290 | 477743 EU253711 002 | 1301527 | Warme Keuken | 2023 |  | (BUF) Uitgiftebuffet (inbouw) | (BUF-01) Koelbak | Niet van toepassing | Nader te bepalen | Nader te bepalen |  |  | Ja, vastgoedbeh. | Nee
900152400 | 110 | Vaste keukenvoorzieningen | 51D23 | BRIGADE BRABANT-ZUID | 1 | Kantoorgebouw | Kantoorgebouw | 3695 | 0 | 0C02 | Koninklijke Marechaussee | KMAR | RVB-Z | 21 | 1 |  | GME 42FL7 | ED202202699 | 1295284 | Warme Keuken | 2023 |  | (KOE) Koeling | Nader te bepalen | Niet van toepassing | Nader te bepalen | Nader te bepalen |  |  | Ja, vastgoedbeh. | Nee
900152423 | 110 | Vaste keukenvoorzieningen | 44D02 | KONINKLIJKE MILITAIRE ACADEMIE | A | Kasteel Van Breda | Complex gebouw | 13761 | 0 | 1 | Defensie Ondersteuningscommando | DOSCO | RVB-Z | 1 | 1 | Animo | CB 1x20 L | 3W18031 | D-469353 |  | 2018 |  | (KOF) Koffiezetapparatuur | Nader te bepalen | Ja | Elektrisch | Nader te bepalen | 9.2 |  | Ja, vastgoedbeh. | Nee
900152424 | 110 | Vaste keukenvoorzieningen | 44D02 | KONINKLIJKE MILITAIRE ACADEMIE | A | Kasteel Van Breda | Complex gebouw | 13761 | 0 | 1 | Defensie Ondersteuningscommando | DOSCO | RVB-Z | 2 | 1 | Animo | CB 1x20 R | 4W25174 | D-469352 |  | 2018 |  | (KOF) Koffiezetapparatuur | Nader te bepalen | Ja | Elektrisch | Nader te bepalen | 9.2 |  | Ja, vastgoedbeh. | Nee
900152425 | 110 | Vaste keukenvoorzieningen | 49F02 | ENGELBRECHT VAN NASSAUKAZERNE | E1 | KEK-gebouw | Eetzaal met keuken | 3200 | 1 | 128 | Commando Landstrijdkrachten | CLAS | RVB-Z | 5 | 1 | Animo | GL 2x 10 | 2L10379 |  |  | 2014 |  | (KOF) Koffiezetapparatuur | Nader te bepalen | Ja | Elektrisch | Nader te bepalen | 6.8 |  | Ja, vastgoedbeh. | Nee
900152426 | 110 | Vaste keukenvoorzieningen | 52A01 | LUITENANT-GENERAAL BESTKAZERNE | 320 | Bedrijfsrestaurant | Eetzaal met keuken | 4128 | 0 | 34 | Commando Landstrijdkrachten | CLAS | RVB-Z | 2 | 1 | Bitzer | LH84/FS126 | D009116 | 1280668 |  | 2002 |  | (KOE) Koeling | (KOE-021) Blastchiller / freezer | Niet van toepassing | Elektrisch | Stekkeraansluiting 230V |  |  | Ja, vastgoedbeh. | Nee
900152428 | 110 | Vaste keukenvoorzieningen | 44C03 | COMMANDO LUCHTSTRIJDKRACHTEN | 1 | Luchtmachttoren | Kantoorgebouw | 13424 | 0 | A03 | Commando Luchtstrijdkrachten | CLSK | RVB-Z | 21 | 1 | GROKU |  |  | 1263884 |  | 2021 |  | (KOE) Koeling | (BUF-02) Koelvitrine | Niet van toepassing | Nader te bepalen | Nader te bepalen |  |  | Ja, vastgoedbeh. | Nee
900152429 | 110 | Vaste keukenvoorzieningen | 44C03 | COMMANDO LUCHTSTRIJDKRACHTEN | 1 | Luchtmachttoren | Kantoorgebouw | 13424 | 0 | A03 | Commando Luchtstrijdkrachten | CLSK | RVB-Z | 22 | 1 | GROKU |  |  | 1263883 |  | 2021 |  | (KOE) Koeling | (BUF-03) Koeling in onderbouw | Niet van toepassing | Nader te bepalen | Nader te bepalen |  |  | Ja, vastgoedbeh. | Nee
900152430 | 110 | Vaste keukenvoorzieningen | 44C03 | COMMANDO LUCHTSTRIJDKRACHTEN | 1 | Luchtmachttoren | Kantoorgebouw | 13424 | 0 | A03 | Commando Luchtstrijdkrachten | CLSK | RVB-Z | 23 | 1 | Groku |  |  | 1263881 |  | 2021 |  | (KOE) Koeling | (BUF-03) Koeling in onderbouw | Niet van toepassing | Nader te bepalen | Nader te bepalen |  |  | Ja, vastgoedbeh. | Nee
900152431 | 110 | Vaste keukenvoorzieningen | 44C03 | COMMANDO LUCHTSTRIJDKRACHTEN | 1 | Luchtmachttoren | Kantoorgebouw | 13424 | 0 | A03 | Commando Luchtstrijdkrachten | CLSK | RVB-Z | 24 | 1 | Groku |  |  | 1281774 |  | 2021 | koelvitrine 4 | (KOE) Koeling | (BUF-02) Koelvitrine | Niet van toepassing | Nader te bepalen | Nader te bepalen |  |  | Ja, vastgoedbeh. | Nee
900152432 | 110 | Vaste keukenvoorzieningen | 44C03 | COMMANDO LUCHTSTRIJDKRACHTEN | 1 | Luchtmachttoren | Kantoorgebouw | 13424 | 0 | A03 | Commando Luchtstrijdkrachten | CLSK | RVB-Z | 25 | 1 | Groku | 1263882 |  |  |  | 2021 |  | (KOE) Koeling | (BUF-02) Koelvitrine | Niet van toepassing | Nader te bepalen | Nader te bepalen |  |  | Ja, vastgoedbeh. | Nee
900152433 | 110 | Vaste keukenvoorzieningen | 44C03 | COMMANDO LUCHTSTRIJDKRACHTEN | 1 | Luchtmachttoren | Kantoorgebouw | 13424 | 0 | A03 | Commando Luchtstrijdkrachten | CLSK | RVB-Z | 26 | 1 | Groku |  |  | 1263885 |  | 2021 | Onderkoeling opslag 3 | (KOE) Koeling | (BUF-03) Koeling in onderbouw | Niet van toepassing | Nader te bepalen | Nader te bepalen |  |  | Ja, vastgoedbeh. | Nee
900152434 | 110 | Vaste keukenvoorzieningen | 44C03 | COMMANDO LUCHTSTRIJDKRACHTEN | 1 | Luchtmachttoren | Kantoorgebouw | 13424 | 0 | A03 | Commando Luchtstrijdkrachten | CLSK | RVB-Z | 27 | 1 | Groku |  |  | 1263886 |  | 2021 |  | (KOE) Koeling | (BUF-02) Koelvitrine | Niet van toepassing | Nader te bepalen | Nader te bepalen |  |  | Ja, vastgoedbeh. | Nee
900152435 | 110 | Vaste keukenvoorzieningen | 44C03 | COMMANDO LUCHTSTRIJDKRACHTEN | 1 | Luchtmachttoren | Kantoorgebouw | 13424 | 0 | A03 | Commando Luchtstrijdkrachten | CLSK | RVB-Z | 28 | 1 | Groku |  |  | 1281773 |  | 2021 | onderkoeling 4 | (KOE) Koeling | (BUF-03) Koeling in onderbouw | Niet van toepassing | Nader te bepalen | Nader te bepalen |  |  | Ja, vastgoedbeh. | Nee
900152436 | 110 | Vaste keukenvoorzieningen | 44C03 | COMMANDO LUCHTSTRIJDKRACHTEN | 1 | Luchtmachttoren | Kantoorgebouw | 13424 | 0 | A04 | Commando Luchtstrijdkrachten | CLSK | RVB-Z | 28 | 1 | Gram | K 1807 CSF R4 B | 99680 236 B | 1264523 |  | 2006 |  | (KOE) Koeling | (KOE-131) Werkbank - koel | Niet van toepassing | Nader te bepalen | Nader te bepalen |  |  | Ja, vastgoedbeh. | Nee
900152437 | 110 | Vaste keukenvoorzieningen | 44C03 | COMMANDO LUCHTSTRIJDKRACHTEN | 1 | Luchtmachttoren | Kantoorgebouw | 13424 | 0 | A04 | Commando Luchtstrijdkrachten | CLSK | RVB-Z | 29 | 1 | ALFA | LU-VE CSEH230CS 230V BC ALE CB | 10176385 | 1264520 |  | 2020 |  | (KOE) Koeling | (KOE-071) Koelcel / vriescel | Niet van toepassing | Nader te bepalen | Nader te bepalen |  |  | Ja, vastgoedbeh. | Nee
900152438 | 110 | Vaste keukenvoorzieningen | 44C03 | COMMANDO LUCHTSTRIJDKRACHTEN | 1 | Luchtmachttoren | Kantoorgebouw | 13424 | 0 | A04 | Commando Luchtstrijdkrachten | CLSK | RVB-Z | 30 | 1 | GRAM | K 1807 CSF R4 B | 99680 238 1 | 1264525 |  | 2006 |  | (KOE) Koeling | (KOE-131) Werkbank - koel | Niet van toepassing | Nader te bepalen | Nader te bepalen |  |  | Ja, vastgoedbeh. | Nee
900152439 | 110 | Vaste keukenvoorzieningen | 49G01 | VLIEGBASIS WOENSDRECHT | 262 | Bedrijfsrestaurant | Eetzaal met keuken | 3553 | 0 | 78 | Commando Luchtstrijdkrachten | CLSK | RVB-Z | 40 | 1 | KUP.BUSCH |  | 672568K0901002754-510698029 | 1262508 |  | 2000 |  | (KB) Kook-, bak- en braadapparatuur | Nader te bepalen | Niet van toepassing | Nader te bepalen | Nader te bepalen |  |  | Ja, vastgoedbeh. | Nee
900152440 | 110 | Vaste keukenvoorzieningen | 44C03 | COMMANDO LUCHTSTRIJDKRACHTEN | 1 | Luchtmachttoren | Kantoorgebouw | 13424 | 0 | A04 | Commando Luchtstrijdkrachten | CLSK | RVB-Z | 31 | 1 |  |  |  | 1264521 |  |  |  | (KOE) Koeling | (KOE-071) Koelcel / vriescel | Niet van toepassing | Nader te bepalen | Nader te bepalen |  |  | Ja, vastgoedbeh. | Nee
900152441 | 110 | Vaste keukenvoorzieningen | 44C03 | COMMANDO LUCHTSTRIJDKRACHTEN | 1 | Luchtmachttoren | Kantoorgebouw | 13424 | 0 | A04 | Commando Luchtstrijdkrachten | CLSK | RVB-Z | 32 | 1 | GRAM | K 1807 CSF R4 B | 99680 236 C | 1264524 |  | 2006 |  | (KOE) Koeling | (KOE-131) Werkbank - koel | Niet van toepassing | Nader te bepalen | Nader te bepalen |  |  | Ja, vastgoedbeh. | Nee
900152442 | 110 | Vaste keukenvoorzieningen | 44C03 | COMMANDO LUCHTSTRIJDKRACHTEN | 1 | Luchtmachttoren | Kantoorgebouw | 13424 | 0 | B04 | Commando Luchtstrijdkrachten | CLSK | RVB-Z | 33 | 1 | Gamko | Euro-line |  | 1264528 |  | 2006 |  | (KOE) Koeling | Nader te bepalen | Niet van toepassing | Nader te bepalen | Nader te bepalen |  |  | Ja, vastgoedbeh. | Nee
900152443 | 110 | Vaste keukenvoorzieningen | 44C03 | COMMANDO LUCHTSTRIJDKRACHTEN | 1 | Luchtmachttoren | Kantoorgebouw | 13424 | 0 | B03A | Commando Luchtstrijdkrachten | CLSK | RVB-Z | 34 | 1 | Gamko | LK871 | 20203300000000000 | 1264529 | Bar/magazijn | 2020 |  | (KOE) Koeling | Nader te bepalen | Niet van toepassing | Nader te bepalen | Nader te bepalen |  |  | Ja, vastgoedbeh. | Nee
900152445 | 110 | Vaste keukenvoorzieningen | 49G01 | VLIEGBASIS WOENSDRECHT | 262 | Bedrijfsrestaurant | Eetzaal met keuken | 3553 | 0 | 71 | Commando Luchtstrijdkrachten | CLSK | RVB-Z | 57 | 1 | KUP.BUSCH | PGH418/KCP0101 | 697172K0930003251510698271 | 1262509 |  |  |  | (KB) Kook-, bak- en braadapparatuur | Nader te bepalen | Niet van toepassing | Nader te bepalen | Nader te bepalen |  |  | Ja, vastgoedbeh. | Nee
900152446 | 110 | Vaste keukenvoorzieningen | 49G01 | VLIEGBASIS WOENSDRECHT | 262 | Bedrijfsrestaurant | Eetzaal met keuken | 3553 | 0 | 71 | Commando Luchtstrijdkrachten | CLSK | RVB-Z | 58 | 1 | KUP.BUSCH | PGH418/KCP0101 | 697172K0930003250510698261 | 1262510 |  |  |  | (KB) Kook-, bak- en braadapparatuur | Nader te bepalen | Niet van toepassing | Nader te bepalen | Nader te bepalen |  |  | Ja, vastgoedbeh. | Nee
900152447 | 110 | Vaste keukenvoorzieningen | 49G01 | VLIEGBASIS WOENSDRECHT | 262 | Bedrijfsrestaurant | Eetzaal met keuken | 3553 | 0 | 71 | Commando Luchtstrijdkrachten | CLSK | RVB-Z | 59 | 1 | Bartscher | AT90-MDI A120.796 |  | 1264484 |  |  |  | (KB) Kook-, bak- en braadapparatuur | Nader te bepalen | Niet van toepassing | Elektrisch | Stekkeraansluiting 230V |  |  | Ja, vastgoedbeh. | Nee
900152448 | 110 | Vaste keukenvoorzieningen | 49G01 | VLIEGBASIS WOENSDRECHT | 262 | Bedrijfsrestaurant | Eetzaal met keuken | 3553 | 0 | 73 | Commando Luchtstrijdkrachten | CLSK | RVB-Z | 60 | 1 | Mareno |  |  | 1262472 |  |  |  | (KB) Kook-, bak- en braadapparatuur | Nader te bepalen | Niet van toepassing | Elektrisch | Nader te bepalen |  |  | Ja, vastgoedbeh. | Nee
900152449 | 110 | Vaste keukenvoorzieningen | 49G01 | VLIEGBASIS WOENSDRECHT | 262 | Bedrijfsrestaurant | Eetzaal met keuken | 3553 | 0 | 28 | Commando Luchtstrijdkrachten | CLSK | RVB-Z | 61 | 1 | Wexiodisk | WD12S | WD226273 | 1305284 |  | 2022 |  | (VW) Vaatwasmachines | Nader te bepalen | Niet van toepassing | Elektrisch | Nader te bepalen |  |  | Ja, vastgoedbeh. | Nee
900152450 | 110 | Vaste keukenvoorzieningen | 45H03 | VLIEGBASIS VOLKEL | 700 | Bedrijfsrestaurant | Eetzaal met keuken | 5574 | 0 | 32 | Commando Luchtstrijdkrachten | CLSK | RVB-Z | 60 | 1 | Metos | SCC WE 101 | E11SH12112324929 | 1262346 |  | 2012 |  | (CB) Combi-streamers | (CB-002) Combi-steamer - 10 GN | Niet van toepassing | Elektrisch | Stekkeraansluiting 230V |  |  | Ja, vastgoedbeh. | Nee
900152451 | 110 | Vaste keukenvoorzieningen | 45H03 | VLIEGBASIS VOLKEL | 700 | Bedrijfsrestaurant | Eetzaal met keuken | 5574 | 0 | 32 | Commando Luchtstrijdkrachten | CLSK | RVB-Z | 62 | 1 | Varitec | HOB-3500Q | 0240 | 1262392 |  | 2001 |  | (KB) Kook-, bak- en braadapparatuur | Nader te bepalen | Niet van toepassing | Elektrisch | Stekkeraansluiting 230V |  |  | Ja, vastgoedbeh. | Nee
900152452 | 110 | Vaste keukenvoorzieningen | 45H03 | VLIEGBASIS VOLKEL | 404 | Kantoorgebouw USAFE | Complex gebouw | 2657 | 0 | 1 | Commando Luchtstrijdkrachten | CLSK | RVB-Z | 1 | 1 | Ambach | TPE80 | 1036884 | 1262420 |  | 2001 |  | (KB) Kook-, bak- en braadapparatuur | (KB-021) Braadpan kantelbaar 700 lijn | Niet van toepassing | Elektrisch | Nader te bepalen |  |  | Ja, vastgoedbeh. | Nee
900152453 | 110 | Vaste keukenvoorzieningen | 45H03 | VLIEGBASIS VOLKEL | 700 | Bedrijfsrestaurant | Eetzaal met keuken | 5574 | 0 | 4 | Commando Luchtstrijdkrachten | CLSK | RVB-Z | 63 | 1 | Sligro | Hotpot | 91738 | 1265919 |  | 2001 |  | (KK) Klein keukenapparatuur | (BUF-12) Bain-marie Soup Well | Niet van toepassing | Elektrisch | Stekkeraansluiting 230V |  |  | Ja, vastgoedbeh. | Nee
900152454 | 110 | Vaste keukenvoorzieningen | 45H03 | VLIEGBASIS VOLKEL | 700 | Bedrijfsrestaurant | Eetzaal met keuken | 5574 | 0 | 4 | Commando Luchtstrijdkrachten | CLSK | RVB-Z | 64 | 1 | Hendi | 8602336 | 902932-000366 | 1265921 |  | 2001 |  | (KK) Klein keukenapparatuur | (BUF-12) Bain-marie Soup Well | Niet van toepassing | Elektrisch | Stekkeraansluiting 230V |  |  | Ja, vastgoedbeh. | Nee
900152457 | 110 | Vaste keukenvoorzieningen | 45H03 | VLIEGBASIS VOLKEL | 700 | Bedrijfsrestaurant | Eetzaal met keuken | 5574 | 0 | 4 | Commando Luchtstrijdkrachten | CLSK | RVB-Z | 67 | 1 | Hendi | 8602336 | 902932-000117 | 1269518 |  | 2001 |  | (KK) Klein keukenapparatuur | (BUF-12) Bain-marie Soup Well | Niet van toepassing | Elektrisch | Stekkeraansluiting 230V |  |  | Ja, vastgoedbeh. | Nee
900152459 | 110 | Vaste keukenvoorzieningen | 51D23 | BRIGADE BRABANT-ZUID | 1 | Kantoorgebouw | Kantoorgebouw | 3695 | 0 | 0C02 | Koninklijke Marechaussee | KMAR | RVB-Z | 22 | 1 |  | VI-VIANERGY II A-F 5000x1350x600mm | 9029600 |  | Warme Keuken | 2023 |  | Nader te bepalen | Nader te bepalen | Niet van toepassing | Nader te bepalen | Nader te bepalen |  |  | Ja, vastgoedbeh. | Nee
900152460 | 110 | Vaste keukenvoorzieningen | 50E03 | VLIEGBASIS GILZE-RIJEN | 453 | Bedrijfsrestaurant , Transformator T8 | Eetzaal met keuken | 3801 | 0 | 10 | Commando Luchtstrijdkrachten | CLSK | RVB-Z | 1 | 1 | Gamko | X VS00 | 201907000071 | 1263792 | Onder Officiers mess | 2019 |  | (KOE) Koeling | (KOE-012) Bierkoelkast | Niet van toepassing | Nader te bepalen | Nader te bepalen |  |  | Ja, vastgoedbeh. | Nee
900152461 | 110 | Vaste keukenvoorzieningen | 51D23 | BRIGADE BRABANT-ZUID | 1 | Kantoorgebouw | Kantoorgebouw | 3695 | 0 | 0C02 | Koninklijke Marechaussee | KMAR | RVB-Z | 28 | 1 |  | Prostar Classic koudwate | 22071927 | 1301535 | Warme Keuken | 2023 |  | Nader te bepalen | Nader te bepalen | Niet van toepassing | Nader te bepalen | Nader te bepalen |  |  | Ja, vastgoedbeh. | Nee
900152462 | 110 | Vaste keukenvoorzieningen | 50E03 | VLIEGBASIS GILZE-RIJEN | 453 | Bedrijfsrestaurant , Transformator T8 | Eetzaal met keuken | 3801 | 0 | 06 | Commando Luchtstrijdkrachten | CLSK | RVB-Z | 65 | 1 | Gamko | EU 1SP25 | 19716519 | 1263789 | Officiers Mess | 1997 |  | (KOE) Koeling | (KOE-012) Bierkoelkast | Niet van toepassing | Nader te bepalen | Nader te bepalen |  |  | Ja, vastgoedbeh. | Nee
900152463 | 110 | Vaste keukenvoorzieningen | 50E03 | VLIEGBASIS GILZE-RIJEN | 453 | Bedrijfsrestaurant , Transformator T8 | Eetzaal met keuken | 3801 | 0 | 12 | Commando Luchtstrijdkrachten | CLSK | RVB-Z | 67 | 1 | Gamko |  |  | 1263794 | pantry onder officiers mess | 1997 |  | (KOE) Koeling | Nader te bepalen | Niet van toepassing | Nader te bepalen | Nader te bepalen |  |  | Ja, vastgoedbeh. | Nee
900152464 | 110 | Vaste keukenvoorzieningen | 51D23 | BRIGADE BRABANT-ZUID | 1 | Kantoorgebouw | Kantoorgebouw | 3695 | 0 | 0C02 | Koninklijke Marechaussee | KMAR | RVB-Z | 23 | 1 |  |  | 50194005 | 1301528 | Warme Keuken | 2023 |  | (BUF) Uitgiftebuffet (inbouw) | (BUF-17) Warmhoudplaat | Niet van toepassing | Elektrisch | Stekkeraansluiting 230V | 0.7 |  | Ja, vastgoedbeh. | Nee
900152465 | 110 | Vaste keukenvoorzieningen | 51D23 | BRIGADE BRABANT-ZUID | 1 | Kantoorgebouw | Kantoorgebouw | 3695 | 0 | 0C02 | Koninklijke Marechaussee | KMAR | RVB-Z | 24 | 1 | Gram | K 2207 CSG A | 10383500 | 1301536 | Warme Keuken | 2023 |  | (KOE) Koeling | (KOE-131) Werkbank - koel | Niet van toepassing | Nader te bepalen | Nader te bepalen |  |  | Ja, vastgoedbeh. | Nee
900152466 | 110 | Vaste keukenvoorzieningen | 51D23 | BRIGADE BRABANT-ZUID | 1 | Kantoorgebouw | Kantoorgebouw | 3695 | 0 | 0C02 | Koninklijke Marechaussee | KMAR | RVB-Z | 25 | 1 | Polu |  |  | 1301537 | Poly koelcel Pos 34 |  |  | (KOE) Koeling | (KOE-071) Koelcel / vriescel | Niet van toepassing | Nader te bepalen | Nader te bepalen |  |  | Ja, vastgoedbeh. | Nee
900152467 | 110 | Vaste keukenvoorzieningen | 44D02 | KONINKLIJKE MILITAIRE ACADEMIE | A | Kasteel Van Breda | Complex gebouw | 13761 | 0 | 36 | Defensie Ondersteuningscommando | DOSCO | RVB-Z | 61 | 1 |  |  | A-2023.02174 | 1303991 |  |  |  | (TR) Transportmiddelen - verwarmd | (TR-03) Portioneerband | Niet van toepassing | Elektrisch | Stekkeraansluiting 400V |  |  | Ja, vastgoedbeh. | Nee
900152468 | 110 | Vaste keukenvoorzieningen | 49F02 | ENGELBRECHT VAN NASSAUKAZERNE | E1 | KEK-gebouw | Eetzaal met keuken | 3200 | 0 | 6 | Commando Landstrijdkrachten | CLAS | RVB-Z | 51 | 1 | Gamko | BKG50/54 | 202249000050 |  |  |  |  | (KOE) Koeling | (KOE-012) Bierkoelkast | Niet van toepassing | Elektrisch | Stekkeraansluiting 230V |  |  | Ja, vastgoedbeh. | Nee
900152469 | 110 | Vaste keukenvoorzieningen | 49G01 | VLIEGBASIS WOENSDRECHT | 262 | Bedrijfsrestaurant | Eetzaal met keuken | 3553 | 0 | 71 | Commando Luchtstrijdkrachten | CLSK | RVB-Z | 60 | 1 | Animo | CB 2 x 20 | 1R02918 |  |  | 2018 |  | (KOF) Koffiezetapparatuur | Nader te bepalen | Ja | Elektrisch | Nader te bepalen | 9.2 |  | Ja, vastgoedbeh. | Nee
900152470 | 110 | Vaste keukenvoorzieningen | 49F02 | ENGELBRECHT VAN NASSAUKAZERNE | E1 | KEK-gebouw | Eetzaal met keuken | 3200 | 0 | 6 | Commando Landstrijdkrachten | CLAS | RVB-Z | 70 | 1 | Animo | CB 2x 20W | 2JB25625 |  |  | 2018 |  | (KOF) Koffiezetapparatuur | Nader te bepalen | Ja | Elektrisch | Nader te bepalen | 9.3 |  | Ja, vastgoedbeh. | Nee
900152471 | 110 | Vaste keukenvoorzieningen | 45C16 | LUNETTENKAZERNE | K | KEK-gebouw | Eetzaal met keuken | 3318 | 0 | 70 | Commando Landstrijdkrachten | CLAS | RVB-Z | 36 | 1 | Metos | iCombi Classic 20-1/1 Elekt 3NAC 400V | E21MJ22052975466 | 1295000 |  | 2022 |  | (CB) Combi-streamers | (CB-003) Combi-steamer - 20 GN | Niet van toepassing | Elektrisch | Stekkeraansluiting 400V |  |  | Ja, vastgoedbeh. | Nee
900152472 | 110 | Vaste keukenvoorzieningen | 45H03 | VLIEGBASIS VOLKEL | 700 | Bedrijfsrestaurant | Eetzaal met keuken | 5574 | 0 | 4 | Commando Luchtstrijdkrachten | CLSK | RVB-Z | 69 | 1 | Sligro | Hotpot | 138969 | 1269522 |  | 2001 |  | (KK) Klein keukenapparatuur | (BUF-12) Bain-marie Soup Well | Niet van toepassing | Elektrisch | Stekkeraansluiting 230V |  |  | Ja, vastgoedbeh. | Nee
900152473 | 110 | Vaste keukenvoorzieningen | 50E03 | VLIEGBASIS GILZE-RIJEN | 453 | Bedrijfsrestaurant , Transformator T8 | Eetzaal met keuken | 3801 | 0 | 22 | Commando Luchtstrijdkrachten | CLSK | RVB-Z | 67 | 1 | Gamko | 2x EU 1SP25 | 19719474 / 19719476 | 1263796 | Koperaals mess | 1997 |  | (KOE) Koeling | (KOE-012) Bierkoelkast | Niet van toepassing | Nader te bepalen | Nader te bepalen |  |  | Ja, vastgoedbeh. | Nee
900152474 | 110 | Vaste keukenvoorzieningen | 50E03 | VLIEGBASIS GILZE-RIJEN | 453 | Bedrijfsrestaurant , Transformator T8 | Eetzaal met keuken | 3801 | 0 | 04 | Commando Luchtstrijdkrachten | CLSK | RVB-Z | 68 | 1 | Gamko |  |  | 1263791 | pantry officiers mess | 1997 |  | (KOE) Koeling | Nader te bepalen | Niet van toepassing | Nader te bepalen | Nader te bepalen |  |  | Ja, vastgoedbeh. | Nee
900152632 | 110 | Vaste keukenvoorzieningen | 44G04 | LCW DONGEN | T | Kantinegebouw | Recreatiegebouw | 1193 | 1 | 18 | Defensie Ondersteuningscommando | DOSCO | RVB-Z | 1 | 1 |  | 3500D | HK2023239711076 |  |  |  |  | (KB) Kook-, bak- en braadapparatuur | (KB-031) Fornuis 600 lijn | Niet van toepassing | Nader te bepalen | Nader te bepalen |  |  | Ja, vastgoedbeh. | Nee
900152633 | 110 | Vaste keukenvoorzieningen | 44G04 | LCW DONGEN | T | Kantinegebouw | Recreatiegebouw | 1193 | 1 | 16 | Defensie Ondersteuningscommando | DOSCO | RVB-Z | 8 | 1 |  | AK2 | 201236840 |  |  |  |  | (BUF) Uitgiftebuffet (inbouw) | (BUF-17) Warmhoudplaat | Niet van toepassing | Nader te bepalen | Nader te bepalen |  |  | Ja, vastgoedbeh. | Nee
900152634 | 110 | Vaste keukenvoorzieningen | 50E03 | VLIEGBASIS GILZE-RIJEN | 453 | Bedrijfsrestaurant , Transformator T8 | Eetzaal met keuken | 3801 | 0 | 52 | Commando Luchtstrijdkrachten | CLSK | RVB-Z | 42 | 1 |  | Spantile Cassette | GILRIJ121-01 |  |  |  |  | (AZ) Afzuiging | (AZ-02) Afzuigplafond | Niet van toepassing | Nader te bepalen | Nader te bepalen |  |  | Ja, vastgoedbeh. | Nee
900152635 | 110 | Vaste keukenvoorzieningen | 44D02 | KONINKLIJKE MILITAIRE ACADEMIE | A | Kasteel Van Breda | Complex gebouw | 13761 | 0 | 23 | Defensie Ondersteuningscommando | DOSCO | RVB-Z | 17 | 1 | Kuppersbusch | FES150 | 524532001 | 1267628 |  |  |  | (KB) Kook-, bak- en braadapparatuur | (KB-065) Kookketel 150 liter | Niet van toepassing | Nader te bepalen | Nader te bepalen |  |  | Ja, vastgoedbeh. | Nee
900152636 | 110 | Vaste keukenvoorzieningen | 44D02 | KONINKLIJKE MILITAIRE ACADEMIE | A | Kasteel Van Breda | Complex gebouw | 13761 | 0 | 23 | Defensie Ondersteuningscommando | DOSCO | RVB-Z | 19 | 1 | Kuppersbusch | FES150 | 524532002 | 1267627 |  |  |  | (KB) Kook-, bak- en braadapparatuur | (KB-065) Kookketel 150 liter | Niet van toepassing | Nader te bepalen | Nader te bepalen |  |  | Ja, vastgoedbeh. | Nee
900152638 | 110 | Vaste keukenvoorzieningen | 44D02 | KONINKLIJKE MILITAIRE ACADEMIE | A | Kasteel Van Breda | Complex gebouw | 13761 | 0 | 23 | Defensie Ondersteuningscommando | DOSCO | RVB-Z | 23 | 1 | Kuppersbusch | FES150 | 524532004 | 1267630 |  |  |  | (KB) Kook-, bak- en braadapparatuur | (KB-065) Kookketel 150 liter | Niet van toepassing | Nader te bepalen | Nader te bepalen |  |  | Ja, vastgoedbeh. | Nee
900152639 | 110 | Vaste keukenvoorzieningen | 44D02 | KONINKLIJKE MILITAIRE ACADEMIE | A | Kasteel Van Breda | Complex gebouw | 13761 | 0 | 31 | Defensie Ondersteuningscommando | DOSCO | RVB-Z | 44 | 1 | Animo | CN 20e | 1ZG17098 | 1278042 |  |  |  | (KOF) Koffiezetapparatuur | (KOF-03) Koffiezetapparaat - Containers | Niet van toepassing | Nader te bepalen | Nader te bepalen |  |  | Ja, vastgoedbeh. | Nee
900152640 | 110 | Vaste keukenvoorzieningen | 44D02 | KONINKLIJKE MILITAIRE ACADEMIE | A | Kasteel Van Breda | Complex gebouw | 13761 | 0 | 31 | Defensie Ondersteuningscommando | DOSCO | RVB-Z | 45 | 1 | Animo | CB 1x20 R | 2FG21316 | 1278047 |  |  |  | (KOF) Koffiezetapparatuur | (KOF-03) Koffiezetapparaat - Containers | Niet van toepassing | Nader te bepalen | Nader te bepalen |  |  | Ja, vastgoedbeh. | Nee
900152641 | 110 | Vaste keukenvoorzieningen | 44D02 | KONINKLIJKE MILITAIRE ACADEMIE | A | Kasteel Van Breda | Complex gebouw | 13761 | 0 | 31 | Defensie Ondersteuningscommando | DOSCO | RVB-Z | 46 | 1 | Animo | CB 1x20 L | 2FG21317 | 1278046 |  |  |  | (KOF) Koffiezetapparatuur | (KOF-03) Koffiezetapparaat - Containers | Niet van toepassing | Nader te bepalen | Nader te bepalen |  |  | Ja, vastgoedbeh. | Nee
900152642 | 110 | Vaste keukenvoorzieningen | 44D02 | KONINKLIJKE MILITAIRE ACADEMIE | A | Kasteel Van Breda | Complex gebouw | 13761 | 0 | 31 | Defensie Ondersteuningscommando | DOSCO | RVB-Z | 48 | 1 | Animo |  | 1ZG17102 | 1278045 |  |  |  | (KOF) Koffiezetapparatuur | (KOF-03) Koffiezetapparaat - Containers | Niet van toepassing | Nader te bepalen | Nader te bepalen |  |  | Ja, vastgoedbeh. | Nee
900152950 | 110 | Vaste keukenvoorzieningen | 50B05 | TRIP VAN ZOUDTLANDTKAZERNE | H | Bedrijfsrestaurant | Eetzaal met keuken | 1622 | 0 | 19 | Defensie Ondersteuningscommando | DOSCO | RVB-Z | 9 | 1 | Groku |  |  | 1274137 |  |  |  | (BUF) Uitgiftebuffet (inbouw) | (BUF-01) Koelbak | Niet van toepassing | Nader te bepalen | Nader te bepalen |  |  | Ja, vastgoedbeh. | Nee
900152951 | 110 | Vaste keukenvoorzieningen | 50B05 | TRIP VAN ZOUDTLANDTKAZERNE | H | Bedrijfsrestaurant | Eetzaal met keuken | 1622 | 0 | 19 | Defensie Ondersteuningscommando | DOSCO | RVB-Z | 10 | 1 | Gamko | GM 212VS | 201119 406759 | 1264599 |  |  |  | (KOE) Koeling | (KOE-131) Werkbank - koel | Niet van toepassing | Nader te bepalen | Nader te bepalen |  |  | Ja, vastgoedbeh. | Nee
900152952 | 110 | Vaste keukenvoorzieningen | 49G01 | VLIEGBASIS WOENSDRECHT | 262 | Bedrijfsrestaurant | Eetzaal met keuken | 3553 | 0 | 67 | Commando Luchtstrijdkrachten | CLSK | RVB-Z | 54 | 1 | Hoshizaki | KPS 180 | D002364 - Blastchiller | 1273944 |  |  |  | (KOE) Koeling | (KOE-021) Blastchiller / freezer | Niet van toepassing | Nader te bepalen | Nader te bepalen |  |  | Ja, vastgoedbeh. | Nee
900153046 | 110 | Vaste keukenvoorzieningen | 51B12 | GENM DE R V S KAZERNE | 150 | KEK-gebouw | Eetzaal met keuken | 5371 | 0 | 61 | Commando Landstrijdkrachten | CLAS | RVB-Z | 92 | 1 | HENDI | 3500D | 170716-000132 |  |  |  | Kookplaat was 0900-1394-45 op 51D05 468 | (KB) Kook-, bak- en braadapparatuur | (KB-071) Kookplaat / unit 600 lijn | Nee | Gas | Werkschakelaar 230V |  |  | Ja, vastgoedbeh. | Nee
900154554 | 110 | Vaste keukenvoorzieningen | 44C03 | COMMANDO LUCHTSTRIJDKRACHTEN | 1 | Luchtmachttoren | Kantoorgebouw | 13424 | 16 | A01 | Commando Luchtstrijdkrachten | CLSK | RVB-Z | 35 | 1 | Metos | MSB-050-RAR-R290 | FR020180576 |  |  |  |  | (KOE) Koeling | (KOE-021) Blastchiller / freezer | Niet van toepassing | Nader te bepalen | Nader te bepalen |  |  | Ja, vastgoedbeh. | Nee
900154555 | 110 | Vaste keukenvoorzieningen | 44D02 | KONINKLIJKE MILITAIRE ACADEMIE | A | Kasteel Van Breda | Complex gebouw | 13761 | 1 | 112 | Defensie Ondersteuningscommando | DOSCO | RVB-Z | 34 | 1 | Metos | LUX 60EL | DWR1014514 | 1305334 |  |  |  | (VW) Vaatwasmachines | (VW-07) Vaatwasmachine - Voorlader | Niet van toepassing | Nader te bepalen | Nader te bepalen |  |  | Ja, vastgoedbeh. | Nee
900154556 | 110 | Vaste keukenvoorzieningen | 44D02 | KONINKLIJKE MILITAIRE ACADEMIE | A | Kasteel Van Breda | Complex gebouw | 13761 | 1 | 112 | Defensie Ondersteuningscommando | DOSCO | RVB-Z | 1 | 1 | Metos | BWT Bestclear filterpatroon 2XL | 130903 |  |  |  |  | Nader te bepalen | Nader te bepalen | Niet van toepassing | Nader te bepalen | Nader te bepalen |  |  | Ja, vastgoedbeh. | Nee
900155415 | 110 | Vaste keukenvoorzieningen | 45H03 | VLIEGBASIS VOLKEL | 700 | Bedrijfsrestaurant | Eetzaal met keuken | 5574 | 0 | 5 | Commando Luchtstrijdkrachten | CLSK | RVB-Z | 68 | 1 | Muduline | Caldo Chef HSH052E 5x 2/1-10x 1/1 GN | 2301946004C | 1291430 | Uitgifte | 2023 |  | (KK) Klein keukenapparatuur | (KK-07) Warmhoudkast (inbouw) | Niet van toepassing | Elektrisch | Stekkeraansluiting 230V |  |  | Ja, vastgoedbeh. | Nee
900155416 | 110 | Vaste keukenvoorzieningen | 51B12 | GENM DE R V S KAZERNE | 540 | Lunchaccommodatie | Eetzaal met keuken | 2271 | 0 | 0.14 | Commando Landstrijdkrachten | CLAS | RVB-Z | 48 | 1 | Gastro | Gastro K 1407 zw LHD RHD | Gastro K 1407 zw LHD RHD |  |  |  |  | (KOE) Koeling | (KOE-131) Werkbank - koel | Niet van toepassing | Elektrisch | Stekkeraansluiting 230V |  |  | Ja, vastgoedbeh. | Nee
900155417 | 110 | Vaste keukenvoorzieningen | 51D05 | VLIEGBASIS EINDHOVEN | 468 | Bedrijfsrestaurant | Eetzaal met keuken | 2112 | 0 | 41 | Commando Luchtstrijdkrachten | CLSK | RVB-Z | 1 | 1 | Metos | Aangedreven keerbocht, 180gr L-R, kettin | WD2370210 | 1305786 |  |  |  | (VW) Vaatwasmachines | (VW-05) Vaatwasmachine - Korventransport | Niet van toepassing | Elektrisch | Stekkeraansluiting 400V |  |  | Ja, vastgoedbeh. | Nee
900155418 | 110 | Vaste keukenvoorzieningen | 51D05 | VLIEGBASIS EINDHOVEN | 468 | Bedrijfsrestaurant | Eetzaal met keuken | 2112 | 0 | 41 | Commando Luchtstrijdkrachten | CLSK | RVB-Z | 2 | 1 | Metos | Korventransport WD-333 LR Optiflow Cap. | WD247228 | 1305786 |  |  |  | (VW) Vaatwasmachines | (VW-05) Vaatwasmachine - Korventransport | Niet van toepassing | Elektrisch | Stekkeraansluiting 400V |  |  | Ja, vastgoedbeh. | Nee
900155419 | 110 | Vaste keukenvoorzieningen | 51D05 | VLIEGBASIS EINDHOVEN | 468 | Bedrijfsrestaurant | Eetzaal met keuken | 2112 | 0 | 41 | Commando Luchtstrijdkrachten | CLSK | RVB-Z | 3 | 1 | Metos | Droogtunnel T90 LR rechte uitvoer 6.6 kW | WD247228 | 1305786 |  |  |  | (VW) Vaatwasmachines | (VW-05) Vaatwasmachine - Korventransport | Niet van toepassing | Elektrisch | Stekkeraansluiting 400V |  |  | Ja, vastgoedbeh. | Nee
900155420 | 110 | Vaste keukenvoorzieningen | 51D05 | VLIEGBASIS EINDHOVEN | 468 | Bedrijfsrestaurant | Eetzaal met keuken | 2112 | 0 | 38 | Commando Luchtstrijdkrachten | CLSK | RVB-Z | 1 | 1 | Metos | CombiwasserWD-12S RL 15kW 32A, BT, BP,AH | WD246228 | 1305785 |  |  |  | (VW) Vaatwasmachines | (VW-02) Vaatwasmachine - Doorschuifmodel | Niet van toepassing | Elektrisch | Stekkeraansluiting 400V |  |  | Ja, vastgoedbeh. | Nee
900155421 | 110 | Vaste keukenvoorzieningen | 51D05 | VLIEGBASIS EINDHOVEN | 468 | Bedrijfsrestaurant | Eetzaal met keuken | 2112 | 0 | 44 | Commando Luchtstrijdkrachten | CLSK | RVB-Z | 20 | 1 | AKE Nordcap | Wandkoeling Alaska 1500mm watergekoeld | FA240256 |  |  |  |  | (BUF) Uitgiftebuffet (inbouw) | (BUF-02) Koelvitrine | Niet van toepassing | Elektrisch | Stekkeraansluiting 230V |  |  | Ja, vastgoedbeh. | Nee
900155422 | 110 | Vaste keukenvoorzieningen | 51D05 | VLIEGBASIS EINDHOVEN | 468 | Bedrijfsrestaurant | Eetzaal met keuken | 2112 | 0 | 44 | Commando Luchtstrijdkrachten | CLSK | RVB-Z | 21 | 1 | Metos | Koelwerkb Supreme 710 2segm 2L 2L C stek | HPO20085810 | 1305766 |  |  |  | (KOE) Koeling | (KOE-131) Werkbank - koel | Niet van toepassing | Elektrisch | Stekkeraansluiting 230V |  |  | Ja, vastgoedbeh. | Nee
900155423 | 110 | Vaste keukenvoorzieningen | 51D05 | VLIEGBASIS EINDHOVEN | 468 | Bedrijfsrestaurant | Eetzaal met keuken | 2112 | 0 | 44 | Commando Luchtstrijdkrachten | CLSK | RVB-Z | 22 | 1 | AKE Nordcap | Wandkoeling Alaska 1500mm watergekoeld | FA240255 |  |  |  |  | (BUF) Uitgiftebuffet (inbouw) | (BUF-02) Koelvitrine | Niet van toepassing | Elektrisch | Stekkeraansluiting 230V |  |  | Ja, vastgoedbeh. | Nee
900155424 | 110 | Vaste keukenvoorzieningen | 51D05 | VLIEGBASIS EINDHOVEN | 468 | Bedrijfsrestaurant | Eetzaal met keuken | 2112 | 0 | 44 | Commando Luchtstrijdkrachten | CLSK | RVB-Z | 23 | 1 | AKE Nordcap | Wandkoeling Alaska 1500mm watergekoeld | FA240254 |  |  |  |  | (BUF) Uitgiftebuffet (inbouw) | (BUF-02) Koelvitrine | Niet van toepassing | Elektrisch | Stekkeraansluiting 230V |  |  | Ja, vastgoedbeh. | Nee
900155425 | 110 | Vaste keukenvoorzieningen | 51D05 | VLIEGBASIS EINDHOVEN | 468 | Bedrijfsrestaurant | Eetzaal met keuken | 2112 | 0 | 44 | Commando Luchtstrijdkrachten | CLSK | RVB-Z | 24 | 1 | Metos | Metos iCombi Pro 10-1/1 LHD Elekt 3NAC | E11SJ22123019881E | 1305771 |  |  |  | (CB) Combi-streamers | (CB-002) Combi-steamer - 10 GN | Niet van toepassing | Elektrisch | Stekkeraansluiting 400V |  |  | Ja, vastgoedbeh. | Nee
900155426 | 110 | Vaste keukenvoorzieningen | 51D05 | VLIEGBASIS EINDHOVEN | 468 | Bedrijfsrestaurant | Eetzaal met keuken | 2112 | 0 | 44 | Commando Luchtstrijdkrachten | CLSK | RVB-Z | 25 | 1 | Metos | Warmhoudplaat met warmtestraler, RVS | 50229407 | 1305773 |  |  |  | (BUF) Uitgiftebuffet (inbouw) | (BUF-17) Warmhoudplaat | Niet van toepassing | Elektrisch | Stekkeraansluiting 230V |  |  | Ja, vastgoedbeh. | Nee
900155427 | 110 | Vaste keukenvoorzieningen | 51D05 | VLIEGBASIS EINDHOVEN | 468 | Bedrijfsrestaurant | Eetzaal met keuken | 2112 | 0 | 44 | Commando Luchtstrijdkrachten | CLSK | RVB-Z | 26 | 1 | Metos | Warmhoudplaat met warmtestraler, RVS | 50228708 | 1305774 |  |  |  | (BUF) Uitgiftebuffet (inbouw) | (BUF-17) Warmhoudplaat | Niet van toepassing | Elektrisch | Stekkeraansluiting 230V |  |  | Ja, vastgoedbeh. | Nee
900155428 | 110 | Vaste keukenvoorzieningen | 51D05 | VLIEGBASIS EINDHOVEN | 468 | Bedrijfsrestaurant | Eetzaal met keuken | 2112 | 0 | 44 | Commando Luchtstrijdkrachten | CLSK | RVB-Z | 27 | 1 | Metos | Friteuse elektr IEF 224, inb, 2x 12ltr | 12262024 | 1305767 |  |  |  | (KB) Kook-, bak- en braadapparatuur | (KB-042) Friteuse 700 lijn | Niet van toepassing | Elektrisch | Stekkeraansluiting 400V |  |  | Ja, vastgoedbeh. | Nee
900155429 | 110 | Vaste keukenvoorzieningen | 51D05 | VLIEGBASIS EINDHOVEN | 468 | Bedrijfsrestaurant | Eetzaal met keuken | 2112 | 0 | 44 | Commando Luchtstrijdkrachten | CLSK | RVB-Z | 28 | 1 | Metos | Bakplaat elektrisch IEB 430, samengest. | 5012024 | 1305770 |  |  |  | (KB) Kook-, bak- en braadapparatuur | (KB-012) Bakplaat 700 lijn | Niet van toepassing | Elektrisch | Stekkeraansluiting 400V |  |  | Ja, vastgoedbeh. | Nee
900155430 | 110 | Vaste keukenvoorzieningen | 51D05 | VLIEGBASIS EINDHOVEN | 468 | Bedrijfsrestaurant | Eetzaal met keuken | 2112 | 0 | 44 | Commando Luchtstrijdkrachten | CLSK | RVB-Z | 29 | 1 | Metos | Friteuse elektr IEF 224, inb, 2x 12ltr | 12072024 | 1305768 |  |  |  | (KB) Kook-, bak- en braadapparatuur | (KB-042) Friteuse 700 lijn | Niet van toepassing | Elektrisch | Stekkeraansluiting 400V |  |  | Ja, vastgoedbeh. | Nee
900155431 | 110 | Vaste keukenvoorzieningen | 51D05 | VLIEGBASIS EINDHOVEN | 468 | Bedrijfsrestaurant | Eetzaal met keuken | 2112 | 0 | 44 | Commando Luchtstrijdkrachten | CLSK | RVB-Z | 30 | 1 | Metos | Bakplaat elektrisch IEB 430, samengest. | 5002024 | 1305769 |  |  |  | (KB) Kook-, bak- en braadapparatuur | (KB-012) Bakplaat 700 lijn | Niet van toepassing | Elektrisch | Stekkeraansluiting 230V |  |  | Ja, vastgoedbeh. | Nee
900155432 | 110 | Vaste keukenvoorzieningen | 51D05 | VLIEGBASIS EINDHOVEN | 468 | Bedrijfsrestaurant | Eetzaal met keuken | 2112 | 0 | 44 | Commando Luchtstrijdkrachten | CLSK | RVB-Z | 31 | 1 | Metos | Warmhoudplaat met warmtestraler, RVS | 50229401 | 1305772 |  |  |  | (BUF) Uitgiftebuffet (inbouw) | (BUF-17) Warmhoudplaat | Niet van toepassing | Elektrisch | Stekkeraansluiting 230V |  |  | Ja, vastgoedbeh. | Nee
900155433 | 110 | Vaste keukenvoorzieningen | 51D05 | VLIEGBASIS EINDHOVEN | 468 | Bedrijfsrestaurant | Eetzaal met keuken | 2112 | 0 | 44 | Commando Luchtstrijdkrachten | CLSK | RVB-Z | 32 | 1 | AKE Nordcap | Inbouw koelbak geforceerd UKW 3/1-E R290 | 488347 S0118403 001 |  |  |  |  | (KOE) Koeling | (BUF-01) Koelbak | Niet van toepassing | Elektrisch | Stekkeraansluiting 230V |  |  | Ja, vastgoedbeh. | Nee
900155434 | 110 | Vaste keukenvoorzieningen | 51D05 | VLIEGBASIS EINDHOVEN | 468 | Bedrijfsrestaurant | Eetzaal met keuken | 2112 | 0 | 44 | Commando Luchtstrijdkrachten | CLSK | RVB-Z | 33 | 1 | AKE Nordcap | Inbouw koelbak geforceerd UKW 3/1-E R290 | 487574 S0118179 002 |  |  |  |  | (KOE) Koeling | (BUF-01) Koelbak | Niet van toepassing | Elektrisch | Stekkeraansluiting 230V |  |  | Ja, vastgoedbeh. | Nee
900155435 | 110 | Vaste keukenvoorzieningen | 51D05 | VLIEGBASIS EINDHOVEN | 468 | Bedrijfsrestaurant | Eetzaal met keuken | 2112 | 0 | 49 | Commando Luchtstrijdkrachten | CLSK | RVB-Z | 45 | 1 | Metos | Metos iCombi Pro 20-1/1 RHD Elekt 3NAC | E21SJ24043135666I | 1305780 |  |  |  | (CB) Combi-streamers | (CB-003) Combi-steamer - 20 GN | Niet van toepassing | Elektrisch | Stekkeraansluiting 400V |  |  | Ja, vastgoedbeh. | Nee
900155436 | 110 | Vaste keukenvoorzieningen | 51D05 | VLIEGBASIS EINDHOVEN | 468 | Bedrijfsrestaurant | Eetzaal met keuken | 2112 | 0 | 49 | Commando Luchtstrijdkrachten | CLSK | RVB-Z | 46 | 1 | Henny penny | Henny Penny OFE-513 3 pans eco friteuse | LC2405030 | 1305790 |  |  |  | (KB) Kook-, bak- en braadapparatuur | (KB-042) Friteuse 700 lijn | Niet van toepassing | Elektrisch | Stekkeraansluiting 400V |  |  | Ja, vastgoedbeh. | Nee
900155437 | 110 | Vaste keukenvoorzieningen | 51D05 | VLIEGBASIS EINDHOVEN | 468 | Bedrijfsrestaurant | Eetzaal met keuken | 2112 | 0 | 49 | Commando Luchtstrijdkrachten | CLSK | RVB-Z | 47 | 1 | Rational | iVario Cooking center XL druk 100-500 co | E31PK24058080843J | 1305783 |  |  |  | (KB) Kook-, bak- en braadapparatuur | (KB-021) Braadpan kantelbaar 700 lijn | Niet van toepassing | Elektrisch | Stekkeraansluiting 400V |  |  | Ja, vastgoedbeh. | Nee
900155438 | 110 | Vaste keukenvoorzieningen | 51D05 | VLIEGBASIS EINDHOVEN | 468 | Bedrijfsrestaurant | Eetzaal met keuken | 2112 | 0 | 49 | Commando Luchtstrijdkrachten | CLSK | RVB-Z | 48 | 1 | Metos | Koelwerkbank Supreme 710 3segm 2L 2L RD | HPO20087822 | 1305765 |  |  |  | (KOE) Koeling | (KOE-131) Werkbank - koel | Niet van toepassing | Elektrisch | Stekkeraansluiting 230V |  |  | Ja, vastgoedbeh. | Nee
900155439 | 110 | Vaste keukenvoorzieningen | 51D05 | VLIEGBASIS EINDHOVEN | 468 | Bedrijfsrestaurant | Eetzaal met keuken | 2112 | 0 | 49 | Commando Luchtstrijdkrachten | CLSK | RVB-Z | 49 | 1 | Gram | Snelkoeler BC50 CH CW (watergekoelde con | 940500120 |  |  |  |  | (KOE) Koeling | (KOE-021) Blastchiller / freezer | Niet van toepassing | Elektrisch | Stekkeraansluiting 230V |  |  | Ja, vastgoedbeh. | Nee
900155440 | 110 | Vaste keukenvoorzieningen | 51D05 | VLIEGBASIS EINDHOVEN | 468 | Bedrijfsrestaurant | Eetzaal met keuken | 2112 | 0 | 49 | Commando Luchtstrijdkrachten | CLSK | RVB-Z | 50 | 1 | Metos | Inductie fornuis MEH 550 4 zones | 12024 | 1305776 |  |  |  | (KB) Kook-, bak- en braadapparatuur | (KB-032) Fornuis 700 lijn | Niet van toepassing | Elektrisch | Stekkeraansluiting 400V |  |  | Ja, vastgoedbeh. | Nee
900155441 | 110 | Vaste keukenvoorzieningen | 51D05 | VLIEGBASIS EINDHOVEN | 468 | Bedrijfsrestaurant | Eetzaal met keuken | 2112 | 0 | 49 | Commando Luchtstrijdkrachten | CLSK | RVB-Z | 51 | 1 | Metos | Metos iCombi Pro 20-1/1 RHD Elekt 3NAC | E21SJ24043135665H | 1305779 |  |  |  | (CB) Combi-streamers | (CB-003) Combi-steamer - 20 GN | Niet van toepassing | Elektrisch | Stekkeraansluiting 400V |  |  | Ja, vastgoedbeh. | Nee
900155442 | 110 | Vaste keukenvoorzieningen | 51D05 | VLIEGBASIS EINDHOVEN | 468 | Bedrijfsrestaurant | Eetzaal met keuken | 2112 | 0 | 49 | Commando Luchtstrijdkrachten | CLSK | RVB-Z | 52 | 1 | Rational | iVario Cooking center XL, druk 100-500 | E31PK24058080842I | 1305784 |  |  |  | (KB) Kook-, bak- en braadapparatuur | (KB-021) Braadpan kantelbaar 700 lijn | Niet van toepassing | Elektrisch | Stekkeraansluiting 400V |  |  | Ja, vastgoedbeh. | Nee
900155443 | 110 | Vaste keukenvoorzieningen | 51D05 | VLIEGBASIS EINDHOVEN | 468 | Bedrijfsrestaurant | Eetzaal met keuken | 2112 | 0 | 49 | Commando Luchtstrijdkrachten | CLSK | RVB-Z | 53 | 1 | Animo | Container CN20e, inh 20lt elektr verwarm | 1UH13150 | 1305791 |  |  |  | (KOF) Koffiezetapparatuur | (KOF-03) Koffiezetapparaat - Containers | Niet van toepassing | Elektrisch | Stekkeraansluiting 400V |  |  | Ja, vastgoedbeh. | Nee
900155444 | 110 | Vaste keukenvoorzieningen | 51D05 | VLIEGBASIS EINDHOVEN | 468 | Bedrijfsrestaurant | Eetzaal met keuken | 2112 | 0 | 49 | Commando Luchtstrijdkrachten | CLSK | RVB-Z | 54 | 1 | Animo | Koffiemachine met heetwatertap CB 20W 90 | 1UH13151 | 1305788 |  |  |  | (KOF) Koffiezetapparatuur | (KOF-08) Koffiezetapparaat - Buffetmodel | Niet van toepassing | Elektrisch | Stekkeraansluiting 400V |  |  | Ja, vastgoedbeh. | Nee
900155445 | 110 | Vaste keukenvoorzieningen | 51D05 | VLIEGBASIS EINDHOVEN | 468 | Bedrijfsrestaurant | Eetzaal met keuken | 2112 | 0 | 49 | Commando Luchtstrijdkrachten | CLSK | RVB-Z | 55 | 1 | Animo | Container CN20e, inh 20lt elektr verwarm | 1UH13151 | 1305792 |  |  |  | (KOF) Koffiezetapparatuur | (KOF-03) Koffiezetapparaat - Containers | Niet van toepassing | Elektrisch | Stekkeraansluiting 400V |  |  | Ja, vastgoedbeh. | Nee
900155446 | 110 | Vaste keukenvoorzieningen | 51D05 | VLIEGBASIS EINDHOVEN | 468 | Bedrijfsrestaurant | Eetzaal met keuken | 2112 | 0 | 49 | Commando Luchtstrijdkrachten | CLSK | RVB-Z | 56 | 1 | Animo | Koffiemachine met heetwatertap CB 20W 90 | 1UH13150 | 1305789 |  |  |  | (KOF) Koffiezetapparatuur | (KOF-08) Koffiezetapparaat - Buffetmodel | Niet van toepassing | Elektrisch | Stekkeraansluiting 400V |  |  | Ja, vastgoedbeh. | Nee
900155447 | 110 | Vaste keukenvoorzieningen | 51D05 | VLIEGBASIS EINDHOVEN | 468 | Bedrijfsrestaurant | Eetzaal met keuken | 2112 | 0 | 49 | Commando Luchtstrijdkrachten | CLSK | RVB-Z | 57 | 1 | Metos | Inductie fornuis MEH 350 2 zones | 12024 | 1305775 |  |  |  | (KB) Kook-, bak- en braadapparatuur | (KB-032) Fornuis 700 lijn | Niet van toepassing | Elektrisch | Stekkeraansluiting 400V |  |  | Ja, vastgoedbeh. | Nee
900155448 | 110 | Vaste keukenvoorzieningen | 51D05 | VLIEGBASIS EINDHOVEN | 468 | Bedrijfsrestaurant | Eetzaal met keuken | 2112 | 0 | 49 | Commando Luchtstrijdkrachten | CLSK | RVB-Z | 58 | 1 | Metos | Snelkookketel 100liter MES 100 watertoe | 4362024 | 1305777 |  |  |  | (KB) Kook-, bak- en braadapparatuur | (KB-064) Kookketel 100 liter | Niet van toepassing | Elektrisch | Stekkeraansluiting 400V |  |  | Ja, vastgoedbeh. | Nee
900155449 | 110 | Vaste keukenvoorzieningen | 51D05 | VLIEGBASIS EINDHOVEN | 468 | Bedrijfsrestaurant | Eetzaal met keuken | 2112 | 0 | 49 | Commando Luchtstrijdkrachten | CLSK | RVB-Z | 59 | 1 | Metos | Snelkookketel 100liter MES 100 watertoe | 4372024 | 1305778 |  |  |  | (KB) Kook-, bak- en braadapparatuur | (KB-064) Kookketel 100 liter | Niet van toepassing | Elektrisch | Stekkeraansluiting 400V |  |  | Ja, vastgoedbeh. | Nee
900155450 | 110 | Vaste keukenvoorzieningen | 51D05 | VLIEGBASIS EINDHOVEN | 468 | Bedrijfsrestaurant | Eetzaal met keuken | 2112 | 0 | 49 | Commando Luchtstrijdkrachten | CLSK | RVB-Z | 60 | 1 | Metos | Snelkookketel 150liter MES 150 watertoe | 2902023 | 1305782 |  |  |  | (KB) Kook-, bak- en braadapparatuur | (KB-065) Kookketel 150 liter | Niet van toepassing | Elektrisch | Stekkeraansluiting 400V |  |  | Ja, vastgoedbeh. | Nee
900155451 | 110 | Vaste keukenvoorzieningen | 51D05 | VLIEGBASIS EINDHOVEN | 468 | Bedrijfsrestaurant | Eetzaal met keuken | 2112 | 0 | 49 | Commando Luchtstrijdkrachten | CLSK | RVB-Z | 61 | 1 | Metos | Snelkookketel 150liter MES 150 watertoe | 2892023 | 1305781 |  |  |  | (KB) Kook-, bak- en braadapparatuur | (KB-065) Kookketel 150 liter | Niet van toepassing | Elektrisch | Stekkeraansluiting 400V |  |  | Ja, vastgoedbeh. | Nee