## 1. General
Totaal generaal blad |  | Gemeente Dordrecht
Behoort bij het Beschrijvend document, kenmerk 250061SGD, voor de aanbesteding "Onderhoud Werktuigbouwkundige installaties"
Geel gemarkeerde velden in te vullen door inschrijver
Inschrijver verklaart zich door ondertekening van dit formulier bereid de Opdracht gedurende de initiele looptijd van de Raamovereenkomst uit te voeren tegen onderstaande vaste prijzen per gebouw, tarieven per eenheid en kortingspercentage op de materialen.
Inschrijving Werktuigbouwkundige installaties |  | Prijs
Preventief onderhoud WTB Onderhoud |  | 0
Preventief onderhoud Blusmiddelen |  | 0
Correctief en Planmatig Onderhoud (fictieve prijs)¹ |  | 571949.25
| Inschrijving: | 571949.25 | Excl. BTW
¹ Gemiddelde jaarlijkse reservering berekend over de duur van twaalf maanden voor het eerste contractjaar.
Inschrijver verklaart deze Inschrijving te doen overeenkomstig de bepalingen van de gewijzigde Aanbestedingswet 2012 en met inachtneming van de bepalingen en de gegevens zoals deze zijn omschreven in alle voor de Inschrijving op deze Aanbestedingsprocedure relevante stukken.
Ondertekening door rechtsgeldig bevoegde functionaris
Bedrijfsnaam:
Vestigingsadres:
Vestigingsplaats:
Land van vestiging:
Datum:
Naam van ondertekenaar:
Functie van ondertekenaar:
Handtekening:

## 2. Calculatieschema
Calculatieschema Correctief Onderhoud en Planmatige werkzaamheden | Gemeente Dordrecht
Geel gemarkeerde velden in te vullen door inschrijver - Bedragen excl. BTW
Naam van inschrijver:
Datum:
| All-in uurtarief | Indicatieve hoeveelheden | Fictieve rekenwaarde¹
1. All-in uur tarieven – Correctief Onderhoud
Uurtarief kantoortijden (maandag t/m vrijdag tussen 6.00 en 18.00 uur; all-in uurtarief) | A | B | C = A x B
Hulpmonteur / Leerling | 0 | 312 | 0
Monteur | 0 | 312 | 0
Uurtarief buiten kantoortijden (maandag t/m vrijdag tussen 18.00 en 06.00 uur; all-in uurtarief) | A | B | C = A x B
Hulpmonteur / Leerling | 0 | 54 | 0
Monteur | 0 | 54 | 0
Loon overige momenten zon- en feestdagen; all-in uurtarief) | A | B | C = A x B
Hulpmonteur / Leerling | 0 | 16 | 0
Monteur | 0 | 16 | 0
Coördinatiekosten | A | B | C = A x B
Coördinator contractpartijen opdrachtgever. | 0 | 80 | 0
Materialen Correctief onderhoud |  |  | Fictief bedrag
Fictieve materiaalpost voor het correctief onderhoud |  |  | 80360
| Totaal loon en materiaal¹ |  | 80360
2. Planmatig onderhoud
Planmatig onderhoud |  |  | Fictief bedrag¹
Fictieve post voor Planmatig onderhoud en investeringen. Berekend over de duur van twaalf maanden. |  |  | 491589.25
Coördinatiekosten | A | B | C = A x B
Coördinator contractpartijen opdrachtgever. | 0 | 40 | 0
3. Offertes Toeslagen – Correctief en Planmatig Onderhoud
| Percentage toeslag |  | Fictieve rekenwaarde¹
Toeslagen Offertes
Algemene BedrijfsKosten (AK) in % | 0% | 0 | 491589.25
Winst & risico in % | 0% | 0 | 491589.25
| Totaal loon en materiaal¹ |  | 491589.25
¹ Berekend over de duur van twaalf maanden. | Totaal¹ |  | 571949.25
Aan de door de Aanbestedende dienst opgegeven fictieve aantallen en materiaalkosten kunnen geen rechten ontleend worden.

## 3. Preventief WTB onderhoud
Prijzenblad Totaal Preventief Onderhoud 'Werktuigbouwkundige installaties' |  |  | Gemeente Dordrecht
Geel gemarkeerde velden in te vullen door inschrijver - Bedragen excl. BTW
Naam van inschrijver:
Datum:
Referentie | Adres | Postcode | Plaats | Jaarlijke kosten, Preventief onderhoud
PRP-000335 | Achterom 56 | 3311 KC | Dordrecht | 0
PRP-000346 | Amnesty Internationalweg 9 | 3318 AZ | Dordrecht | 0
PRP-000348 | Atmosfeerstraat 8 | 3328 GD | Dordrecht | 0
PRP-000887 | Baanhoekweg 51 | 3313 LP | Dordrecht | 0
PRP-000385 | Baanhoekweg 51A | 3313 LP | Dordrecht | 0
PRP-000361 | Baanhoekweg 53 | 3313 LP | Dordrecht | 0
PRP-000890 | Baanhoekweg 75 | 3313 LP | Dordrecht | 0
PRP-000891 | Baanhoekweg 75, nabij | 3313 LP | Dordrecht | 0
PRP-000352 | Baden-Powelllaan 12 | 3312 AA | Dordrecht | 0
PRP-000351 | Baden-Powelllaan 8 | 3312 AA | Dordrecht | 0
PRP-000025 | Bankastraat 10 | 3312 GD | Dordrecht | 0
PRP-000360 | Berckepad 9 | 3311 PA | Dordrecht | 0
PRP-000033 | Burgemeester de Raadtsingel 6 | 3311 JG | Dordrecht | 0
PRP-000371 | Burgemeester de Raadtsingel 8 | 3311 JG | Dordrecht | 0
PRP-000035 | Burgemeester de Raadtsingel 97 | 3311 JG | Dordrecht | 0
PRP-000150 | Christiaan de Wetstraat 23 | 3312 EC | Dordrecht | 0
PRP-000377 | Cornelis de Wittstraat 14 | 3311 GD | Dordrecht | 0
PRP-000038 | Dalmeyerplein 10 (t/m 12) | 3318 CB | Dordrecht | 0
PRP-000045 | De Savornin Lohmanweg 100 | 3317 LA | Dordrecht | 0
PRP-000610 | De Waag 52 | 3311 BB | Dordrecht | 0
PRP-000046 | Dintelstraat 21 | 3313 GT | Dordrecht | 0
PRP-000049 | Domela Nieuwenhuisweg 6 | 3317 SE | Dordrecht | 0
PRP-000051 | Dr. L.L. Zamenhoflaan 25 | 3312 AX | Dordrecht | 0
PRP-001003 | Dr. L.L. Zamenhoflaan 27 | 3312 AX | Dordrecht | 0
PRP-000053 | Dubbeldamseweg Zuid 183 | 3314 JD | Dordrecht | 0
PRP-000885 | Dubbeldamseweg Zuid 183b | 3314 JD | Dordrecht | 0
PRP-000400 | Dubbelmondestraat 1a | 3312 NB | Dordrecht | 0
PRP-000066 | Gravensingel 102 | 3319 ET | Dordrecht | 0
PRP-000420 | Groenedijk 51 | 3311 DB | Dordrecht | 0
PRP-000070 | Grotekerksplein 1 | 3311 CC | Dordrecht | 0
PRP-000935 | Halmaheiraplein 25 | 3312 GH | Dordrecht | 0
PRP-000426 | Halmaheiraplein 26 | 3312 GH | Dordrecht | 0
PRP-000072 | Halmaheiraplein 37 | 3312 GH | Dordrecht | 0
PRP-000078 | Hof 5 (t/m 12 en Steegoversloot 21) | 3311 XG | Dordrecht | 0
PRP-000435 | Jacob Marisstraat 60 (t/m 80 en Matthijs Marisstraat 33 t/m 35) | 3314 TK | Dordrecht | 0
PRP-000087 | Jade 400 | 3316 LJ | Dordrecht | 0
PRP-000094 | Kerkeplaat 3 | 3313 LC | Dordrecht | 0
PRP-000450 | Kolfstraat 23 | 3311 XL | Dordrecht | 0
PRP-000097 | Kolfstraat 42 | 3311 XL | Dordrecht | 0
PRP-000645 | Kors Monster-pad 63A | 3313 LK | Dordrecht | 0
PRP-000102 | Kuipershaven 1 | 3311 AL | Dordrecht | 0
PRP-000103 | Kuipershaven 2 | 3311 AL | Dordrecht | 0
PRP-000106 | Lange Geldersekade 4 | 3311 CJ | Dordrecht | 0
PRP-000109 | Lijnbaan 198 | 3311 RL | Dordrecht | 0
PRP-000112 | Maasstraat 23 (t/m 25) | 3313 GE | Dordrecht | 0
PRP-000387 | Merwelanden 37 | 3313 LE | Dordrecht | 0
PRP-000126 | Munt 5 | 3311 EG | Dordrecht | 0
PRP-000127 | Museumstraat 32 (t/m 40 en Vest 115) | 3311 XP | Dordrecht | 0
PRP-000131 | Nassauweg 200, Crematorium | 3314 JR | Dordrecht | 0
PRP-000908 | Nassauweg ong, Satelietgebouw | 3314 JR | Dordrecht | 0
PRP-000909 | Nassauweg ong, Aula Thuredrith | 3314 JR | Dordrecht | 0
PRP-000133 | Nieuwe Haven 28 | 3311 AP | Dordrecht | 0
PRP-000491 | Nieuwe Haven 30 | 3311 AP | Dordrecht | 0
PRP-000494 | Nieuweweg 1 | 3314 JS | Dordrecht | 0
PRP-000497 | Nolensweg 4 (Gymzaal) | 3317 LE | Dordrecht | 0
PRP-000139 | Noordendijk 148 | 3311 RR | Dordrecht | 0
PRP-000285 | Noordendijk 248 | 3311 RR | Dordrecht | 0
PRP-000142 | Noordendijk 252 | 3311 RR | Dordrecht | 0
PRP-000148 | Noorderstraat 37 | 3311 RS | Dordrecht | 0
PRP-000149 | Ockenburg 46 | 3328 TG | Dordrecht | 0
PRP-000522 | Palingstraat 1 | 3311 BM | Dordrecht | 0
PRP-000154 | Prof. Waterinklaan 43A | 3312 KM | Dordrecht | 0
PRP-000531 | Raamstraat 32 | 3311 VR | Dordrecht | 0
PRP-000532 | Reeweg zuid 72 | 3317 NH | Dordrecht | 0
PRP-000535 | Rijksstraatweg 108 | 3316 EJ | Dordrecht | 0
PRP-000164 | Sandenburg 135 | 3328 EE | Dordrecht | 0
PRP-000168 | Selma Lagerlöf-erf 162 | 3315 AT | Dordrecht | 0
PRP-000170 | Singel 222 (en Singel 222 A t/m I) | 3311 KV | Dordrecht | 0
PRP-000557 | Smitsweg 1 (A) | 3328 LB | Dordrecht | 0
PRP-000188 | Spirea 5 | 3317 JP | Dordrecht | 0
PRP-000195 | Spuiboulevard 298, Hellingen 20 | 3311 GR | Dordrecht | 0
PRP-000560 | Spuiboulevard 300 | 3311 GR | Dordrecht | 0
PRP-000197 | Spuiboulevard 304 | 3311 GR | Dordrecht | 0
PRP-000198 | Spuiboulevard 37 tegenover | 3311 GM | Dordrecht | 0
PRP-000584 | Stadhuisplein 1 | 3311 CR | Dordrecht | 0
PRP-000586 | Steegoversloot 38 | 3311 PP | Dordrecht | 0
PRP-000594 | Van Baerleplantsoen 30 | 3314 BH | Dordrecht | 0
PRP-000367 | Van den Broek-erf 8 | 3315 SB | Dordrecht | 0
PRP-000548 | Van Schendelstraat 27 | 3319 RN | Dordrecht | 0
PRP-000211 | Vest 119 | 3311 TT | Dordrecht | 0
PRP-000213 | Voorstraat 180 | 3311 ES | Dordrecht | 0
PRP-000214 | Voorstraat 190 | 3311 ES | Dordrecht | 0
PRP-000215 | Voorstraat 220 | 3311 ET | Dordrecht | 0
PRP-000217 | Voorstraat 475 | 3311 CV | Dordrecht | 0
PRP-000607 | Vrieseplein 20 | 3311 NK | Dordrecht | 0
PRP-000608 | Vrieseplein 21 | 3311 NK | Dordrecht | 0
PRP-000931 | Vrieseweg 10-12 | 3311 NX | Dordrecht | 0
PRP-000222 | Waldeck Pyrmontweg 20a | 3314 NZ | Dordrecht | 0
PRP-000612 | Weegschaal 131 | 3328 PC | Dordrecht | 0
PRP-001075 | Weeskinderendijk 19 | 3314 CM | Dordrecht | 0
PRP-000970 | Weeskinderendijk 21 | 3314 CM | Dordrecht | 0
PRP-000614 | Weeskinderendijk 23 | 3314 CM | Dordrecht | 0
PRP-000615 | Weeskinderendijk 25 | 3314 CM | Dordrecht | 0
PRP-000971 | Weeskinderendijk 27 | 3314 CM | Dordrecht | 0
PRP-001076 | Weeskinderendijk 33 | 3314 CM | Dordrecht | 0
PRP-000616 | Weeskinderendijk 35 | 3314 CM | Dordrecht | 0
PRP-000617 | Weeskinderendijk 37 | 3314 CM | Dordrecht | 0
PRP-000618 | Weeskinderendijk 39 | 3314 CM | Dordrecht | 0
PRP-000973 | Weeskinderendijk 41 | 3314 CM | Dordrecht | 0
PRP-000974 | Weeskinderendijk 43 | 3314 CM | Dordrecht | 0
PRP-000619 | Weeskinderendijk 45 | 3314 CM | Dordrecht | 0
PRP-000620 | Weeskinderendijk 49 | 3314 CM | Dordrecht | 0
PRP-000975 | Weeskinderendijk 51 | 3314 CM | Dordrecht | 0
PRP-000621 | Weeskinderendijk 53 | 3314 CM | Dordrecht | 0
PRP-000622 | Weeskinderendijk 55 | 3314 CM | Dordrecht | 0
PRP-000623 | Weeskinderendijk 57 | 3314 CM | Dordrecht | 0
PRP-000624 | Weeskinderendijk 59 | 3314 CM | Dordrecht | 0
PRP-000976 | Weeskinderendijk 61 | 3314 CM | Dordrecht | 0
PRP-000625 | Weeskinderendijk 63 | 3314 CM | Dordrecht | 0
PRP-000626 | Weeskinderendijk 65 | 3314 CM | Dordrecht | 0
PRP-000977 | Weeskinderendijk 67 | 3314 CM | Dordrecht | 0
PRP-000627 | Weeskinderendijk 69 | 3314 CM | Dordrecht | 0
PRP-000628 | Weeskinderendijk 71 | 3314 CM | Dordrecht | 0
PRP-000629 | Weeskinderendijk 73 | 3314 CM | Dordrecht | 0
PRP-000630 | Weeskinderendijk 75 | 3314 CM | Dordrecht | 0
PRP-000631 | Weeskinderendijk 77 | 3314 CM | Dordrecht | 0
PRP-000632 | Weeskinderendijk 79 | 3314 CM | Dordrecht | 0
PRP-000978 | Weeskinderendijk 81 | 3314 CM | Dordrecht | 0
PRP-000633 | Weeskinderendijk 83 | 3314 CM | Dordrecht | 0
PRP-000634 | Weeskinderendijk 89 | 3314 CM | Dordrecht | 0
PRP-000635 | Weeskinderendijk 91 | 3314 CM | Dordrecht | 0
PRP-000640 | Weeskinderendijk 93 | 3314 CM | Dordrecht | 0
PRP-000979 | Weeskinderendijk 95 | 3314 CM | Dordrecht | 0
PRP-000980 | Weeskinderendijk 97 | 3314 CM | Dordrecht | 0
PRP-000981 | Weeskinderendijk 99 | 3314 CM | Dordrecht | 0
PRP-000641 | Weeskinderendijk 101 | 3314 CM | Dordrecht | 0
PRP-000642 | Weeskinderendijk 103 | 3314 CM | Dordrecht | 0
PRP-000643 | Weeskinderendijk 105 | 3314 CM | Dordrecht | 0
PRP-000644 | Weeskinderendijk 107 | 3314 CM | Dordrecht | 0
PRP-000636 | Weeskinderendijk 109 | 3314 CM | Dordrecht | 0
PRP-000637 | Weeskinderendijk 111 | 3314 CM | Dordrecht | 0
PRP-000638 | Weeskinderendijk 113 | 3314 CM | Dordrecht | 0
PRP-000639 | Weeskinderendijk 115 | 3314 CM | Dordrecht | 0
PRP-000969 | Weeskinderendijk 123 | 3314 CM | Dordrecht | 0
PRP-001077 | Weeskinderendijk 139 | 3314 CM | Dordrecht | 0
PRP-000982 | Weeskinderendijk 153 | 3314 CM | Dordrecht | 0
| Weeskinderendijk 175 | 3314 CM | Dordrecht | 0
PRP-001078 | Weeskinderendijk 203 | 3314 CM | Dordrecht | 0
PRP-001074 | Wieldrechtste Zeedijk 215 | 3316 EN | Dordrecht | 0
PRP-000647 | Wielingenstraat 105 | 3313 EV | Dordrecht | 0
PRP-000649 | Wijnstraat 119 | 3311 BV | Dordrecht | 0
PRP-000648 | Wijnstraat 237 | 3311 BV | Dordrecht | 0
PRP-000659 | Zuidendijk 211A | 3314 CV | Dordrecht | 0
PRP-000662 | Zuidendijk 270 | 3319 LK | Dordrecht | 0
PRP-000657 | Zuidendijk 525 | 3329 LD | Dordrecht | 0
PRP-000915 | Zuidendijk 270, nabij | 3319 LK | Dordrecht | 0
|  |  | Prijs 2026, excl btw. | 0
¹ Het preventieve onderhoud aan de assets dient uitgevoerd te worden volgens; Bijlage C - PVE Werktuigbouwkundig Onderhoud.
Aan de door de Aanbestedende dienst opgegeven aantallen en hoeveelheden kunnen geen rechten ontleend worden.

## 4. WTB Assets
Prijzenblad Assets Preventief onderhoud en Keuringen 'Werktuigbouwkundige installaties' |  |  |  | Gemeente Dordrecht
Geel gemarkeerde velden in te vullen door inschrijver - Bedragen excl. BTW
Naam van inschrijver:
Datum:
Referentie | Objecten / Locatie | Postcode | Plaats | Bouwdeelomschrijving | Aantal | Eenheid | Fabricaat | Type | Capaciteit | Keuring | Bouwjaar | Opmerkingen | Prijs 2026, excl btw.
PRP-000335 | Achterom 56 | 3311 KC | Dordrecht | compressor | 1 | st | Creemers | CSG 160/60L |  |  |  |  | 0
PRP-000335 | Achterom 56 | 3311 KC | Dordrecht | lijnafwateringssysteem (draingoot) | 20 | m1 | [6 empty] | 0
PRP-000335 | Achterom 56 | 3311 KC | Dordrecht | hydrofoor 2 pompen | 1 | st | Duijvelaar | HU2 DPVE4-20 | 5 m3/h |  |  |  | 0
PRP-000335 | Achterom 56 | 3311 KC | Dordrecht | Fecalienpomp | 1 | st | Jung Pumpen | compli 1010/4BWE /2 |  |  |  |  | 0
PRP-000335 | Achterom 56 | 3311 KC | Dordrecht | mechanische ventilatie-unit | 1 | st | Itho Daalderop | CVE ECO RFT SE | 325m3/h |  |  |  | 0
PRP-000335 | Achterom 56 | 3311 KC | Dordrecht | boiler elektrisch 15 liter | 1 | st | Daalderop | 07.02.26.634 | 15 liter |  |  |  | 0
PRP-000335 | Achterom 56 | 3311 KC | Dordrecht | split-systeem binnendeel serverruimte | 1 | st | Mitsubishi | MUZ-AP20VG |  |  | 2021 |  | 0
PRP-000335 | Achterom 56 | 3311 KC | Dordrecht | split-systeem binnendeel Controlekamer | 1 | st | Mitsubishi | MSZ-AP35VGK |  |  |  |  | 0
PRP-000335 | Achterom 56 | 3311 KC | Dordrecht | split-systeem buitendeel 5 - 6 kw | 1 | st | Mitsubishi | MSZ-AP20VGK |  |  |  |  | 0
PRP-000335 | Achterom 56 | 3311 KC | Dordrecht | split-systeem buitendeel 5 - 6 kw | 1 | st | Mitsubishi | [5 empty] | 0
PRP-000335 | Achterom 56 | 3311 KC | Dordrecht | split-systeem binnendeel Kantoor | 1 | st | Mitsubishi | MSZ-AP20VGK |  |  |  |  | 0
PRP-000335 | Achterom 56 | 3311 KC | Dordrecht | split-systeem buitendeel 5 - 6 kw | 1 | st | Mitsubishi | MXZ-2F53VF3 |  |  |  |  | 0
PRP-000335 | Achterom 56 | 3311 KC | Dordrecht | expansievat 8 ltr | 1 | st | Reflex | Reflex DD | 8 liter |  |  |  | 0
PRP-000335 | Achterom 56 | 3311 KC | Dordrecht | stelmotoren luchtklep | 10 | st | [6 empty] | 0
| Achterom 56 | [11 empty] | Totaal deze locatie | 0
PRP-000346 | Amnesty Internationalweg 9 | 3318 AZ | Dordrecht | scheidingsinstallatie afvalwater, olie afscheider | 2 | st | [6 empty] | 0
PRP-000346 | Amnesty Internationalweg 9 | 3318 AZ | Dordrecht | hydrofoor compleet | 2 | st | Duijvelaar | RW2 drv 2737-4 |  |  |  |  | 0
PRP-000346 | Amnesty Internationalweg 9 | 3318 AZ | Dordrecht | boiler elektrisch 10 liter | 1 | st | Daalderop | 07.02.26.634 | 15 liter |  |  |  | 0
PRP-000346 | Amnesty Internationalweg 9 | 3318 AZ | Dordrecht | afzuigventilatoren | 2 | st | Sodeca | THT-90-47 |  |  |  |  | 0
PRP-000346 | Amnesty Internationalweg 9 | 3318 AZ | Dordrecht | ventilatoren (wand) | 4 | st | [6 empty] | 0
PRP-000346 | Amnesty Internationalweg 9 | 3318 AZ | Dordrecht | mech. vent wtw | 1 | st | J.E. Stork | WHR 930 |  |  |  |  | 0
PRP-000346 | Amnesty Internationalweg 9 | 3318 AZ | Dordrecht | stralingsverwarming | 1 | st | Dimplex | [5 empty] | 0
PRP-000346 | Amnesty Internationalweg 9 | 3318 AZ | Dordrecht | stralingsverwarming | 3 | st | Dimplex | [5 empty] | 0
PRP-000346 | Amnesty Internationalweg 9 | 3318 AZ | Dordrecht | Dieseltank | 1 | st | Reehorst |  |  | Bovengrondse tank |  | Bovengrondse tank | 0
| Amnesty Internationalweg 9 | [11 empty] | Totaal deze locatie | 0
PRP-000348 | Atmosfeerstraat 8 | 3328 GD | Dordrecht | cv ketel | 1 | st | Remeha | Quinta Pro 65 |  | Gasketelwet |  |  | 0
PRP-000348 | Atmosfeerstraat 8 | 3328 GD | Dordrecht | tapwaterpomp | 1 | st | Grundfos | UOS 20-60 |  |  |  |  | 0
PRP-000348 | Atmosfeerstraat 8 | 3328 GD | Dordrecht | boiler direct gestookt | 1 | st | AOSmith | BTT 65 N | 178 ltr / 16,6 kW | Gasketelwet |  |  | 0
PRP-000348 | Atmosfeerstraat 8 | 3328 GD | Dordrecht | regelkleppen en stelmotoren warmtedistributie | 1 | st | Landis & Gyr | SQK33 |  |  |  |  | 0
PRP-000348 | Atmosfeerstraat 8 | 3328 GD | Dordrecht | circulatiepomp enkel dn < 40 mm | 1 | st | Grundfos | UPS 25-60 130 |  |  |  |  | 0
PRP-000348 | Atmosfeerstraat 8 | 3328 GD | Dordrecht | circulatiepomp enkel dn < 40 mm | 1 | st | Grundfos | UPS 25-70 130 |  |  |  |  | 0
PRP-000348 | Atmosfeerstraat 8 | 3328 GD | Dordrecht | circulatiepomp enkel dn 40 mm | 1 | st | Grundfos | UP 40-75R |  |  |  |  | 0
PRP-000348 | Atmosfeerstraat 8 | 3328 GD | Dordrecht | dakventilator | 1 | st | [6 empty] | 0
PRP-000348 | Atmosfeerstraat 8 | 3328 GD | Dordrecht | regelinstallatie | 1 | st | [6 empty] | 0
| Amnesty Internationalweg 9 | [11 empty] | Totaal deze locatie | 0
PRP-000887 | Baanhoekweg 51 | 3313 LP | Dordrecht | rookgasdoorvoer gevel | 1 | st | [6 empty] | 0
PRP-000887 | Baanhoekweg 51 | 3313 LP | Dordrecht | cv ketel | 1 | st |  | Combiketel | 35 kW | Gasketelwet | 2012 |  | 0
PRP-000887 | Baanhoekweg 51 | 3313 LP | Dordrecht | expansievaten warmtedistributie 18-25 l | 1 | st | [6 empty] | 0
PRP-000887 | Baanhoekweg 51 | 3313 LP | Dordrecht | ventilatie dakdoorvoer metaal | 1 | st | [6 empty] | 0
| Baanhoekweg 51 | [11 empty] | Totaal deze locatie | 0
PRP-000385 | Baanhoekweg 51A | 3313 LP | Dordrecht | boiler elektrisch 10-15 l | 1 | st | [6 empty] | 0
| Baanhoekweg 51A | [11 empty] | Totaal deze locatie | 0
PRP-000361 | Baanhoekweg 53 | 3313 LP | Dordrecht | CV Ketel - Periodiek Onderhoud (PO) keuring | 1 | st | Remeha | Quinta 45 |  | SCIOS |  |  | 0
PRP-000361 | Baanhoekweg 53 | 3313 LP | Dordrecht | CV Ketel - Periodiek Onderhoud (PO) keuring | 1 | st | Remeha | Quinta 65 |  | SCIOS |  |  | 0
PRP-000361 | Baanhoekweg 53 | 3313 LP | Dordrecht | CV Ketel - Periodiek Onderhoud (PO) keuring | 1 | st |  | HR 100 - 150 kW |  | SCIOS |  |  | 0
PRP-000361 | Baanhoekweg 53 | 3313 LP | Dordrecht | waterleidingnet, regelafsluiter (appendages) | 1 | pst | [6 empty] | 0
PRP-000361 | Baanhoekweg 53 | 3313 LP | Dordrecht | boiler elektrisch close-in 10 l | 2 | st | [6 empty] | 0
PRP-000361 | Baanhoekweg 53 | 3313 LP | Dordrecht | boiler elektrisch 80 l | 1 | st | [6 empty] | 0
PRP-000361 | Baanhoekweg 53 | 3313 LP | Dordrecht | splitsystemen < 2,5 kw | 1 | st | Daikin | RXM20R5V1B9 | 0,76kg R32 | OBJ0192689 | 2022 |  | 0
PRP-000361 | Baanhoekweg 53 | 3313 LP | Dordrecht | splitsystemen < 2,5 kw | 1 | st | Daikin |  | 2,4kg R410a | OBJ0192690 | 2005 |  | 0
PRP-000361 | Baanhoekweg 53 | 3313 LP | Dordrecht | splitsystemen < 2,5 kw | 1 | st | Daikin |  | 1,2kg R410a | OBJ0192691 | 2005 |  | 0
PRP-000361 | Baanhoekweg 53 | 3313 LP | Dordrecht | splitsystemen binnendeel | 1 | st | Daikin |  |  | OBJ0192689 | 2005 |  | 0
PRP-000361 | Baanhoekweg 53 | 3313 LP | Dordrecht | splitsystemen binnendeel | 1 | st | Daikin |  |  | OBJ0192690 | 2005 |  | 0
PRP-000361 | Baanhoekweg 53 | 3313 LP | Dordrecht | splitsystemen binnendeel | 1 | st | Daikin |  |  | OBJ0192691 | 2005 |  | 0
PRP-000361 | Baanhoekweg 53 | 3313 LP | Dordrecht | regelkleppen en stelmotoren warmtedistributie | 2 | st | [6 empty] | 0
PRP-000361 | Baanhoekweg 53 | 3313 LP | Dordrecht | expansievaten warmtedistributie 50 l | 1 | st | [6 empty] | 0
PRP-000361 | Baanhoekweg 53 | 3313 LP | Dordrecht | circulatiepomp warmtedistributie < dn 40 | 1 | st | [6 empty] | 0
PRP-000361 | Baanhoekweg 53 | 3313 LP | Dordrecht | circulatiepomp warmtedistributie < dn 40 | 1 | st | [6 empty] | 0
PRP-000361 | Baanhoekweg 53 | 3313 LP | Dordrecht | circulatiepomp warmtedistributie dn 50, toerengeregeld | 2 | st | [6 empty] | 0
PRP-000361 | Baanhoekweg 53 | 3313 LP | Dordrecht | dakventilator algemeen, klein tot 3600 m3/h | 4 | st | [6 empty] | 0
PRP-000361 | Baanhoekweg 53 | 3313 LP | Dordrecht | dakventilator algemeen, spoelkeuken | 1 | st | [6 empty] | 0
PRP-000361 | Baanhoekweg 53 | 3313 LP | Dordrecht | lbk binnenopstelling v ww 1 - 3 m3/s | 1 | st | [6 empty] | 0
| Baanhoekweg 53 | [11 empty] | Totaal deze locatie | 0
PRP-000890 | Baanhoekweg 75 | 3313 LP | Dordrecht | cv ketel | 1 | st | Remeha | Quinta Pro 45 | 40,8 kW | Gasketelwet | 2018 |  | 0
| Baanhoekweg 75 | [11 empty] | Totaal deze locatie | 0
PRP-000891 | Baanhoekweg 75, nabij | 3313 LP | Dordrecht | waterleidingnet, regelafsluiter | 2 | st | [6 empty] | 0
| Baanhoekweg 75, nabij | [11 empty] | Totaal deze locatie | 0
PRP-000352 | Baden-Powelllaan 12 | 3312 AA | Dordrecht | stralingsverwarming | 1 | st | Sinus | N550 | 500W |  |  |  | 0
| Baden-Powellaan 12 | [11 empty] | Totaal deze locatie | 0
PRP-000351 | Baden-Powelllaan 8 | 3312 AA | Dordrecht | cv ketel | 1 | st | Vaillant | VCW242 E |  | Gasketelwet |  |  | 0
| Baden-Powelllaan 8 | [11 empty] | Totaal deze locatie | 0
PRP-000025 | Bankastraat 10 | 3312 GD | Dordrecht | cv ketel | 1 | st | Remeha | Quinta Pro 65 | 65 kW | Gasketelwet |  |  | 0
PRP-000025 | Bankastraat 10 | 3312 GD | Dordrecht | boiler elektrisch 10 liter | 1 | st | Stiebel Eltron | SH 80 S | 80 liter |  |  |  | 0
PRP-000025 | Bankastraat 10 | 3312 GD | Dordrecht | expansievat | 1 | st | Flamco | Flexcon 80/0,5 | 80 liter |  |  |  | 0
PRP-000025 | Bankastraat 10 | 3312 GD | Dordrecht | circulatiepomp | 1 | st | Grundfos | UPM 25-70 130 |  |  |  |  | 0
PRP-000025 | Bankastraat 10 | 3312 GD | Dordrecht | boxventilator | 1 | st | Soler & Palau | CVB-180/180N |  |  |  |  | 0
| Bankastraat 10 | [11 empty] | Totaal deze locatie | 0
PRP-000360 | Berckepad 9 | 3311 PA | Dordrecht | cv ketel | 1 | st | ? | ? | ? | Gasketelwet |  |  | 0
| Berckepad 9 | [11 empty] | Totaal deze locatie | 0
PRP-000033 | Burgemeester de Raadtsingel 6 | 3311 JG | Dordrecht | boiler elektrisch | 1 | st | Daalderop |  | 15 l |  |  |  | 0
PRP-000033 | Burgemeester de Raadtsingel 6 | 3311 JG | Dordrecht | split-systeem binnendeel | 1 | st | Mitsubishi | SRC40ZMX-s | 2.6kw |  |  |  | 0
PRP-000033 | Burgemeester de Raadtsingel 6 | 3311 JG | Dordrecht | split-systeem buitendeel | 1 | st | Mitsubishi | [5 empty] | 0
PRP-000033 | Burgemeester de Raadtsingel 6 | 3311 JG | Dordrecht | mechanische ventilatie-unit | 1 | st | Itho Daalderop | CVE ECO 2SP | 325m3/h |  |  |  | 0
PRP-000033 | Burgemeester de Raadtsingel 6 | 3311 JG | Dordrecht | wtw unit | 1 | st | Itho Daalderop | [5 empty] | 0
| Burgemeester de Raadtsingel 6 | [11 empty] | Totaal deze locatie | 0
PRP-000371 | Burgemeester de Raadtsingel 8 | 3311 JG | Dordrecht | boiler elektrisch | 1 | st | Daalderop | 07.02.26.634 | 15 l 2200 w |  |  |  | 0
PRP-000371 | Burgemeester de Raadtsingel 8 | 3311 JG | Dordrecht | split-systeem binnendeel | 1 | st | Panasonic | CU-E10HBEA | 2.5 kw |  |  |  | 0
PRP-000371 | Burgemeester de Raadtsingel 8 | 3311 JG | Dordrecht | split-systeem buitendeel | 1 | st | Panasonic | [5 empty] | 0
PRP-000371 | Burgemeester de Raadtsingel 8 | 3311 JG | Dordrecht | wtw unit | 1 | st | Itho Daalderop | [5 empty] | 0
| Burgemeester de Raadtsingel 8 | [11 empty] | Totaal deze locatie | 0
PRP-000035 | Burgemeester de Raadtsingel 97 | 3311 JG | Dordrecht | CV Ketel - Periodiek Onderhoud (PO) keuring | 1 | st | Remeha | Quinta pro 45 | 40 kW | SCIOS |  |  | 0
PRP-000035 | Burgemeester de Raadtsingel 97 | 3311 JG | Dordrecht | CV Ketel - Periodiek Onderhoud (PO) keuring | 1 | st | Remeha | Quinta pro 65 | 65 kW | SCIOS |  |  | 0
PRP-000035 | Burgemeester de Raadtsingel 97 | 3311 JG | Dordrecht | Verdeler + Appendages tbv cv ( 2 groepen) | 1 | st | KSH | 2 groeps |  |  |  |  | 0
PRP-000035 | Burgemeester de Raadtsingel 97 | 3311 JG | Dordrecht | Verdeler + appendages tbv CV (5 groepen) | 1 | st | KSH | 5 groeps |  |  |  |  | 0
PRP-000035 | Burgemeester de Raadtsingel 97 | 3311 JG | Dordrecht | Broninstallatie (CV) | 1 | st | Geo Comfort | Geo Min GM10 |  |  |  |  | 0
PRP-000035 | Burgemeester de Raadtsingel 97 | 3311 JG | Dordrecht | Jaarlijkse rapportage broninstallatie tbv vergunning | 1 | st | Geo Comfort | GeoWP75-SKID C4 |  |  |  |  | 0
PRP-000035 | Burgemeester de Raadtsingel 97 | 3311 JG | Dordrecht | Monstername + analyse grondwater | 1 | st | Geo Comfort | [5 empty] | 0
PRP-000035 | Burgemeester de Raadtsingel 97 | 3311 JG | Dordrecht | Invullen BRL B.3 formulier | 1 | st | [6 empty] | 0
PRP-000035 | Burgemeester de Raadtsingel 97 | 3311 JG | Dordrecht | Evaluatie rapportage broninstallatie tbv vergunning (1x per 5jaar) (Regie zie OH) | 1 | st | Geo Comfort | [5 empty] | 0
PRP-000035 | Burgemeester de Raadtsingel 97 | 3311 JG | Dordrecht | Warmtepomp tbv WKO | 1 | st | Geo Comfort | GeoWP75-SKID C4 |  |  |  |  | 0
PRP-000035 | Burgemeester de Raadtsingel 97 | 3311 JG | Dordrecht | Appendages tbv CV tbv buffervat | 1 | st | Hermans Techniek | Cipex HT-300 liter |  |  |  |  | 0
PRP-000035 | Burgemeester de Raadtsingel 97 | 3311 JG | Dordrecht | Verdeler vloerverwarming / koeling | 1 | st | WTH | 4 balks C2050 |  |  |  |  | 0
PRP-000035 | Burgemeester de Raadtsingel 97 | 3311 JG | Dordrecht | Verdeler vloerverwarming / koeling | 1 | st | WTH | 4 balks C2050 |  |  |  |  | 0
PRP-000035 | Burgemeester de Raadtsingel 97 | 3311 JG | Dordrecht | LBK 1 | 1 | st | Alko | AT4-24x12 / 24x12 |  |  |  |  | 0
PRP-000035 | Burgemeester de Raadtsingel 97 | 3311 JG | Dordrecht | LBK 2 | 1 | st | Alko | AT4-8*8/8*8 |  |  |  |  | 0
PRP-000035 | Burgemeester de Raadtsingel 97 | 3311 JG | Dordrecht | Afzuigventilator | 1 | st | Rucon | DVS-311EV Sileo |  |  |  |  | 0
PRP-000035 | Burgemeester de Raadtsingel 97 | 3311 JG | Dordrecht | Buisventilator (afzuig) luchthoeveelheid 350 m³/h | 1 | st | Rucon | K-160EC |  |  |  |  | 0
PRP-000035 | Burgemeester de Raadtsingel 97 | 3311 JG | Dordrecht | Pijpventilator | 1 | st | Stok air J.E. | RPM-19/24 |  |  |  |  | 0
PRP-000035 | Burgemeester de Raadtsingel 97 | 3311 JG | Dordrecht | Brandklep | 1 | st | [6 empty] | 0
PRP-000035 | Burgemeester de Raadtsingel 97 | 3311 JG | Dordrecht | AC-unit (binnendeel) Wand | 1 | st | Daikin | FTXS35 K2V1B |  |  |  |  | 0
PRP-000035 | Burgemeester de Raadtsingel 97 | 3311 JG | Dordrecht | AC-unit (buitendeel) | 1 | st | Daikin | RXS35 L2V1B |  |  |  |  | 0
PRP-000035 | Burgemeester de Raadtsingel 97 | 3311 JG | Dordrecht | Verdeler/verzamelaar GKW | 1 | st | [6 empty] | 0
PRP-000035 | Burgemeester de Raadtsingel 97 | 3311 JG | Dordrecht | Regelkast 1 | 1 | st | Siemens | PX |  |  |  |  | 0
PRP-000035 | Burgemeester de Raadtsingel 97 | 3311 JG | Dordrecht | Regelkast tbv broninstallatie | 1 | st | Priva | HX 4 |  |  |  |  | 0
PRP-000035 | Burgemeester de Raadtsingel 97 | 3311 JG | Dordrecht | Afstandbeheer | 1 | st | Siemens | PX |  |  |  |  | 0
PRP-000035 | Burgemeester de Raadtsingel 97 | 3311 JG | Dordrecht | Schakelkast VHU= ventilatie uitschakelsysteem via bmc | 1 | st | Siemens | PX |  |  |  |  | 0
PRP-000035 | Burgemeester de Raadtsingel 97 | 3311 JG | Dordrecht | Vuilwaterpomp (incl. reinigen put) schakelkast DKVO-710-DPLC | 1 | st | Duijvelaar | RW-1-DRV68-2-110-SN-2"BI |  |  |  |  | 0
PRP-000035 | Burgemeester de Raadtsingel 97 | 3311 JG | Dordrecht | Vuilwaterpomp | 1 | st | Duijvelaar | RW1 DRV68-2 110 LC 3VL 2x2 (INST.2) 14 |  |  |  | zijn 2 pompen aanwezig | 0
PRP-000035 | Burgemeester de Raadtsingel 97 | 3311 JG | Dordrecht | Boiler Elektrisch | 1 | st | Daalderop | Boilerinhoud 15 liter |  |  |  |  | 0
PRP-000035 | Burgemeester de Raadtsingel 97 | 3311 JG | Dordrecht | Boiler Elektrisch | 1 | st | Daalderop | Boilerinhoud 120 liter |  |  |  |  | 0
| Burgemeester de Raadtsingel 97 | [11 empty] | Totaal deze locatie | 0
PRP-000150 | Christiaan de Wetstraat 23 | 3312 EC | Dordrecht | cv ketel | 1 | st | Remeha | Avanta Ace 28c | 25kW | Gasketelwet | 2025 |  | 0
PRP-000150 | Christiaan de Wetstraat 23 | 3312 EC | Dordrecht | expansievat 25 ltr | 1 | st | Reflex |  | 25L |  |  |  | 0
| Christiaan de Wetstraat 23 | [11 empty] | Totaal deze locatie | 0
PRP-000377 | Cornelis de Wittstraat 14 | 3311 GD | Dordrecht | cv ketel | 1 | st |  |  |  | Gasketelwet |  |  | 0
| Cornelis de Wittstraat 14 | [11 empty] | Totaal deze locatie | 0
PRP-000038 | Dalmeyerplein 10 (t/m 12) | 3318 CB | Dordrecht | boiler elektrisch 10 liter | 1 | st | Daalderop | 07.02.26.031 | 10 liter |  |  |  | 0
PRP-000038 | Dalmeyerplein 10 (t/m 12) | 3318 CB | Dordrecht | boiler elektrisch 50 liter | 1 | st | Inventum | EDR 81 | 80 liter |  |  |  | 0
PRP-000038 | Dalmeyerplein 10 (t/m 12) | 3318 CB | Dordrecht | split-systeem binnendeel cassette 5 - 7 kw | 1 | st | Toshiba | RAV-SM1107CTP-E |  | Stek |  |  | 0
PRP-000038 | Dalmeyerplein 10 (t/m 12) | 3318 CB | Dordrecht | split-systeem binnendeel plafond 2,5 - 3,5 kw | 3 | st | Hisense |  |  | Stek |  |  | 0
PRP-000038 | Dalmeyerplein 10 (t/m 12) | 3318 CB | Dordrecht | split-systeem buitendeel 2,5 - 3,5 kw | 3 | st | Hisense | AUW-18U4SZ1 |  | Stek |  |  | 0
PRP-000038 | Dalmeyerplein 10 (t/m 12) | 3318 CB | Dordrecht | circulatiepomp | 1 | st | Grundfos | UPC 40-120 A |  |  |  |  | 0
PRP-000038 | Dalmeyerplein 10 (t/m 12) | 3318 CB | Dordrecht | circulatiepomp | 1 | st | Grundfos | UPS 25-20 180 |  |  |  |  | 0
PRP-000038 | Dalmeyerplein 10 (t/m 12) | 3318 CB | Dordrecht | regelklep en stelmotor warmtedistributie | 1 | st | Landis & Gyr | SQS65 |  |  |  |  | 0
PRP-000038 | Dalmeyerplein 10 (t/m 12) | 3318 CB | Dordrecht | verdeler-/ verzamelaar cv groepen | 1 | st | [6 empty] | 0
PRP-000038 | Dalmeyerplein 10 (t/m 12) | 3318 CB | Dordrecht | verdeler-/ verzamelaar cv groepen | 2 | st | [6 empty] | 0
PRP-000038 | Dalmeyerplein 10 (t/m 12) | 3318 CB | Dordrecht | expansievat 35 ltr | 1 | st | Flamco | Flexcon 35/1,0 | 35 liter |  |  |  | 0
PRP-000038 | Dalmeyerplein 10 (t/m 12) | 3318 CB | Dordrecht | lucht- en vuilafscheider gelast dn < 50 mm | 1 | st | [6 empty] | 0
PRP-000038 | Dalmeyerplein 10 (t/m 12) | 3318 CB | Dordrecht | luchtbehandelingskast bi t + vk (1-2 m3/s) | 1 | st | Wolf | K6 63 | 1 m3/sec |  |  |  | 0
PRP-000038 | Dalmeyerplein 10 (t/m 12) | 3318 CB | Dordrecht | regelinstallatie | 1 | st | Rittal | AE 1060.500 | 3,0 A |  |  |  | 0
PRP-000038 | Dalmeyerplein 10 (t/m 12) | 3318 CB | Dordrecht | regelinstallatie | 1 | st | HCS | HCSystem 300 |  |  |  |  | 0
PRP-000038 | Dalmeyerplein 10 (t/m 12) | 3318 CB | Dordrecht | regelinstallatie | 1 | st | Rittal | AE 1060 | 3,0 A |  |  |  | 0
| Dalmeyerplein 10 (t/m 12) | [11 empty] | Totaal deze locatie | 0
PRP-000045 | De Savornin Lohmanweg 100 | 3317 LA | Dordrecht | CV Ketel - Periodiek Onderhoud (PO) keuring | 2 | st | Nefit | Topline hr 70 | 65,8 kW | SCIOS | 2017 |  | 0
PRP-000045 | De Savornin Lohmanweg 100 | 3317 LA | Dordrecht | regelkast | 1 | st | Priva | Compri 25 SA |  |  |  |  | 0
PRP-000045 | De Savornin Lohmanweg 100 | 3317 LA | Dordrecht | boxventilator | 1 | st | Rucon | IRE 315 B Aut Tk | 1400 rpm |  |  |  | 0
PRP-000045 | De Savornin Lohmanweg 100 | 3317 LA | Dordrecht | boxventilator | 1 | st | systemair | KVO 400 |  |  |  |  | 0
PRP-000045 | De Savornin Lohmanweg 100 | 3317 LA | Dordrecht | boxventilator | 1 | st | Storkair | PLS 400/4-9-7 DP Gde-Vt-Gdp |  |  |  |  | 0
PRP-000045 | De Savornin Lohmanweg 100 | 3317 LA | Dordrecht | expansievoorz. cv-installatie | 2 | st | Reflex | Reflex N | 35 liter |  |  |  | 0
PRP-000045 | De Savornin Lohmanweg 100 | 3317 LA | Dordrecht | circulatiepompen warmtedistributie | 4 | st | Grundfos | UPS 25-50 |  |  |  |  | 0
PRP-000045 | De Savornin Lohmanweg 100 | 3317 LA | Dordrecht | voorraadboilers elektrisch | 2 | st | Daalderop | Mono Koper 07.14.18.049 | 80 liter |  |  |  | 0
PRP-000045 | De Savornin Lohmanweg 100 | 3317 LA | Dordrecht | voorraadboilers elektrisch | 1 | st | Daalderop | Close-in | 10 liter |  |  |  | 0
PRP-000045 | De Savornin Lohmanweg 100 | 3317 LA | Dordrecht | convector | 6 | st | GEA | 7.MHW30.1NL |  |  | 1997 |  | 0
PRP-000045 | De Savornin Lohmanweg 100 | 3317 LA | Dordrecht | Luchtgordijn | 2 | st | Supair | LU 200 W | 2600 m3/h |  | 2010 |  | 0
| De Savornin Lohmanweg 100 | [11 empty] | Totaal deze locatie | 0
PRP-000610 | De Waag 52 | 3311 BB | Dordrecht | hydrofoor compleet | 2 | st | KSB | Ama-Drainer |  |  |  |  | 0
PRP-000610 | De Waag 52 | 3311 BB | Dordrecht | Ventilatiebox | 1 | st | S&P | Boxvent CAB 315 Ecowatt |  |  | 2024 | nieuw geplaatst dec. 2024 | 0
| De Waag 52 | [11 empty] | Totaal deze locatie | 0
PRP-000046 | Dintelstraat 21 | 3313 GT | Dordrecht | rookgasdakdoorvoer metaal plat | 2 | st | [6 empty] | 0
PRP-000046 | Dintelstraat 21 | 3313 GT | Dordrecht | Ventilatorbranders PO | 1 | st | Mark | Fohn G75H | 85 KW 4875 m3/h | SCIOS |  |  | 0
PRP-000046 | Dintelstraat 21 | 3313 GT | Dordrecht | Boiler direct gestookt PO | 1 | st | AOSmith | BTT 85N | 265 liter 22,6 kw | SCIOS |  |  | 0
PRP-000046 | Dintelstraat 21 | 3313 GT | Dordrecht | ventilatie dakdoorvoer metaal | 5 | st | [6 empty] | 0
PRP-000046 | Dintelstraat 21 | 3313 GT | Dordrecht | regelinstallatie, data-aansluitpunten 5 - 10 | 1 | st | HC systems | [5 empty] | 0
PRP-000046 | Dintelstraat 21 | 3313 GT | Dordrecht | Toevoerventilator | 1 | st | Mark | filter/v-snaar |  |  |  |  | 0
| Dintelstraat 21 | [11 empty] | Totaal deze locatie | 0
PRP-000049 | Domela Nieuwenhuisweg 6 | 3317 SE | Dordrecht | regelingkasten klimaat centraal | 1 | st | - | - |  |  |  |  | 0
PRP-000049 | Domela Nieuwenhuisweg 6 | 3317 SE | Dordrecht | autonome onderstations | 1 | st | GFR | digicontrol ema2. CP04D |  |  |  |  | 0
PRP-000049 | Domela Nieuwenhuisweg 6 | 3317 SE | Dordrecht | luchtverhitters | 1 | st | Mark | G75H |  |  |  |  | 0
PRP-000049 | Domela Nieuwenhuisweg 6 | 3317 SE | Dordrecht | ventilatorbranders | 1 | st | Mark | MG75 |  |  |  |  | 0
| Domela Nieuwenhuisweg 6 | [11 empty] | Totaal deze locatie | 0
PRP-000051 | Dr. L.L. Zamenhoflaan 25 | 3312 AX | Dordrecht | CV Ketel - Periodiek Onderhoud (PO) keuring | 1 | st | Remeha | Quinta 85 | 85 kW | SCIOS |  |  | 0
PRP-000051 | Dr. L.L. Zamenhoflaan 25 | 3312 AX | Dordrecht | tapwaterpomp | 1 | st | Grundfos | UP 20-15 N 150 |  |  |  |  | 0
PRP-000051 | Dr. L.L. Zamenhoflaan 25 | 3312 AX | Dordrecht | Boiler direct gestookt PO | 1 | st | AOSmith | BFC 30 N | 368 liter / 33,3 kW | SCIOS |  |  | 0
PRP-000051 | Dr. L.L. Zamenhoflaan 25 | 3312 AX | Dordrecht | expansievat | 1 | st | Flamco | Flexcon 35/1 | 35 liter |  |  |  | 0
PRP-000051 | Dr. L.L. Zamenhoflaan 25 | 3312 AX | Dordrecht | circulatiepomp | 1 | st | Grundfos | UPS 25-55 180 |  |  |  |  | 0
PRP-000051 | Dr. L.L. Zamenhoflaan 25 | 3312 AX | Dordrecht | paneelradiatoren | 160 | m1 | [6 empty] | 0
PRP-000051 | Dr. L.L. Zamenhoflaan 25 | 3312 AX | Dordrecht | convectoren | 7 | st | [6 empty] | 0
PRP-000051 | Dr. L.L. Zamenhoflaan 25 | 3312 AX | Dordrecht | regelinstallatie | 1 | st | HCS | HCSystem 300 |  |  |  |  | 0
PRP-000051 | Dr. L.L. Zamenhoflaan 25 | 3312 AX | Dordrecht | regelinstallatie | 1 | st | [6 empty] | 0
| Dr. L.L. Zamenhoflaan 25 | [11 empty] | Totaal deze locatie | 0
PRP-001003 | Dr. L.L. Zamenhoflaan 27 | 3312 AX | Dordrecht | CV Ketel - Periodiek Onderhoud (PO) keuring | 2 | st | Remaha | Quinta 65 | 61 kW | SCIOS | 2006 |  | 0
| Dr. L.L. Zamenhoflaan 27 | [11 empty] | Totaal deze locatie | 0
PRP-000053 | Dubbeldamseweg Zuid 183 | 3314 JD | Dordrecht | cv ketel | 1 | st | Remeha | Calenta 40C | 36KW | Gasketelwet |  |  | 0
PRP-000053 | Dubbeldamseweg Zuid 183 | 3314 JD | Dordrecht | boiler elektrisch 10 liter | 1 | st | Daalderop | 070224631 | 10l 2000w |  |  |  | 0
PRP-000053 | Dubbeldamseweg Zuid 183 | 3314 JD | Dordrecht | expansievat 8 ltr | 1 | st | [6 empty] | 0
PRP-000053 | Dubbeldamseweg Zuid 183 | 3314 JD | Dordrecht | mechanische ventilatie-unit | 1 | st | [6 empty] | 0
| Dubbeldamseweg Zuid 183 | [11 empty] | Totaal deze locatie | 0
PRP-000885 | Dubbeldamseweg Zuid 183b | 3314 JD | Dordrecht | cv ketel | 1 | st | Intergas | Kombi Kompact HRE 28/24A |  | Gasketelwet | 2023 |  | 0
PRP-000885 | Dubbeldamseweg Zuid 183b | 3314 JD | Dordrecht | cv-expansievat individueel | 1 | st | [6 empty] | 0
PRP-000885 | Dubbeldamseweg Zuid 183b | 3314 JD | Dordrecht | radiatoren algemeen | 3 | st | [6 empty] | 0
| Dubbeldamseweg Zuid 183b | [11 empty] | Totaal deze locatie | 0
PRP-000400 | Dubbelmondestraat 1a | 3312 NB | Dordrecht | luchtbehandelingskast bi ta + vkwwb (< 1 m3/s) | 1 | st |  | 3300 WK-WTW-WW-ZKL | 3000m3/h |  |  |  | 0
PRP-000400 | Dubbelmondestraat 1a | 3312 NB | Dordrecht | regelinstallatie, data-aansluitpunten < 5 | 1 | st | Siemens | [5 empty] | 0
PRP-000400 | Dubbelmondestraat 1a | 3312 NB | Dordrecht | CV Ketel - Periodiek Onderhoud (PO) keuring | 1 | st | Remeha | Quinta 115 | 107 kW | SCIOS | 2010 |  | 0
PRP-000400 | Dubbelmondestraat 1a | 3312 NB | Dordrecht | Expansievat | 2 | st | Flamco | [5 empty] | 0
PRP-000400 | Dubbelmondestraat 1a | 3312 NB | Dordrecht | Boiler indirect gestookt | 1 | st | Nibe | PUB2 DS-300L | 300 ltr |  | 2010 |  | 0
PRP-000400 | Dubbelmondestraat 1a | 3312 NB | Dordrecht | Circulatiepomp | 2 | st | [6 empty] | 0
PRP-000400 | Dubbelmondestraat 1a | 3312 NB | Dordrecht | cv-installatie, platenwisselaar | 1 | st | [6 empty] | 0
PRP-000400 | Dubbelmondestraat 1a | 3312 NB | Dordrecht | Waterontharder | 1 | st | Digisofter | DS-900 |  |  |  |  | 0
| Dubbelmondestraat 1a | [11 empty] | Totaal deze locatie | 0
PRP-000066 | Gravensingel 102 | 3319 ET | Dordrecht | Close-up | 1 | st | Daalderop | Close -up |  |  |  |  | 0
PRP-000066 | Gravensingel 102 | 3319 ET | Dordrecht | Inlaatcombinatie/kraan | 1 | st | Daalderop | [5 empty] | 0
PRP-000066 | Gravensingel 102 | 3319 ET | Dordrecht | Keerklep | 1 | st | Ram | 6600 |  |  |  |  | 0
PRP-000066 | Gravensingel 102 | 3319 ET | Dordrecht | Keerklep | 2 | st | Watt | EA |  |  |  |  | 0
PRP-000066 | Gravensingel 102 | 3319 ET | Dordrecht | centr. mechanische afzuiginstallaties | 1 | st | afzuigvent dak | buisvent. |  |  |  |  | 0
PRP-000066 | Gravensingel 102 | 3319 ET | Dordrecht | CV Ketel - Periodiek Onderhoud (PO) keuring | 2 | st | Remeha | Quinta Pro 115 | 115 kW | SCIOS | 2012 |  | 0
PRP-000066 | Gravensingel 102 | 3319 ET | Dordrecht | circulatiepompen warmtedistributie | 2 | st | Grundfos Magna 3 | 50-120F |  |  |  |  | 0
PRP-000066 | Gravensingel 102 | 3319 ET | Dordrecht | verdelers/verzamel. cv-installatie | 1 | st | Remeha | Verzamelaar |  |  |  |  | 0
PRP-000066 | Gravensingel 102 | 3319 ET | Dordrecht | expansievat 1 | 1 | st | flamco | flexcon |  |  |  |  | 0
PRP-000066 | Gravensingel 102 | 3319 ET | Dordrecht | Inregelafsluiter | 1 | st | TA | Staf65 |  |  |  |  | 0
PRP-000066 | Gravensingel 102 | 3319 ET | Dordrecht | Inlaatcombinatie/kraan | 1 | st | Daalderop | [5 empty] | 0
PRP-000066 | Gravensingel 102 | 3319 ET | Dordrecht | WTW unit | 1 | st | Zehnder WTW | WHR930 BasisR |  |  |  |  | 0
PRP-000066 | Gravensingel 102 | 3319 ET | Dordrecht | Radiator 1200*400 | 1 | st | Radson | 21 |  |  |  |  | 0
PRP-000066 | Gravensingel 102 | 3319 ET | Dordrecht | Keerklep | 1 | st | Ram | 6600 |  |  |  |  | 0
PRP-000066 | Gravensingel 102 | 3319 ET | Dordrecht | regelingkasten klimaat centraal | 1 | st | RK2,1 tbv zwembad inst | RT2000 |  |  |  |  | 0
PRP-000066 | Gravensingel 102 | 3319 ET | Dordrecht | Close-in | 1 | st | Daalderop | Close-in |  |  |  |  | 0
PRP-000066 | Gravensingel 102 | 3319 ET | Dordrecht | Keerklep / inlaatcombinatie | 1 | st | Daalderop | [5 empty] | 0
PRP-000066 | Gravensingel 102 | 3319 ET | Dordrecht | splitsystemen (buiten unit) | 1 | st | Mitsubishi | MUZ-AP25VG |  | F-gassen |  |  | 0
PRP-000066 | Gravensingel 102 | 3319 ET | Dordrecht | splitsystemen (Wand) | 1 | st | Mitsubishi | MSZ-AP25VGK |  | F-gassen |  |  | 0
PRP-000066 | Gravensingel 102 | 3319 ET | Dordrecht | splitsystemen (buiten unit) | 1 | st | Mitsubishi | MUZ-AP25VG |  | F-gassen |  |  | 0
PRP-000066 | Gravensingel 102 | 3319 ET | Dordrecht | splitsystemen (Wand) | 1 | st | Mitsubishi | MSZ-AP25VGK |  | F-gassen |  |  | 0
PRP-000066 | Gravensingel 102 | 3319 ET | Dordrecht | splitsystemen (buiten unit) | 1 | st | Fuji Electric | ROG09KMCC |  | F-gassen |  |  | 0
PRP-000066 | Gravensingel 102 | 3319 ET | Dordrecht | splitsystemen (Wand) | 1 | st | Fuji Electric | RSG09KMCC |  | F-gassen |  |  | 0
PRP-000066 | Gravensingel 102 | 3319 ET | Dordrecht | Vloerverwarmingsinstallatie | 1 | st | Magnum | [5 empty] | 0
PRP-000066 | Gravensingel 102 | 3319 ET | Dordrecht | Luchtkanaal, incl.app Toe / af voerkanalen | 1 | st | Airsock | 2x20mtr |  |  |  |  | 0
PRP-000066 | Gravensingel 102 | 3319 ET | Dordrecht | TSA tapwater | 1 | st | alfa laval | ? |  |  |  |  | 0
PRP-000066 | Gravensingel 102 | 3319 ET | Dordrecht | circulatiepompen warmtedistributie | 1 | st | Grundfos Magna 3 | vloerverwarming |  |  |  |  | 0
PRP-000066 | Gravensingel 102 | 3319 ET | Dordrecht | circulatiepompen warmtedistributie | 1 | st | Grundfos Magna 3 | LBK |  |  |  |  | 0
PRP-000066 | Gravensingel 102 | 3319 ET | Dordrecht | expansievat 1 | 1 | st | Reflex | Reflec N |  |  |  |  | 0
PRP-000066 | Gravensingel 102 | 3319 ET | Dordrecht | regelingkasten klimaat centraal | 1 | st | RK Minerga | [5 empty] | 0
PRP-000066 | Gravensingel 102 | 3319 ET | Dordrecht | Voorraadboiler incl panelen op het dak | 1 | st | AOSmith zonneboiler | SGE 40\61 |  |  |  |  | 0
PRP-000066 | Gravensingel 102 | 3319 ET | Dordrecht | circulatiepompen warm tapwater | 1 | st | Grundfos | [5 empty] | 0
PRP-000066 | Gravensingel 102 | 3319 ET | Dordrecht | Keerklep | 10 | st | [6 empty] | 0
PRP-000066 | Gravensingel 102 | 3319 ET | Dordrecht | Vloerverwarmingsinstallatie | 1 | st | Grundfos | 1 gr |  |  |  |  | 0
PRP-000066 | Gravensingel 102 | 3319 ET | Dordrecht | regelingkasten klimaat centraal | 1 | st | RK1 tbv zwembad inst | RT2000 |  |  |  |  | 0
PRP-000066 | Gravensingel 102 | 3319 ET | Dordrecht | centr. mechanische afzuiginstallaties | 1 | st | afzuigvent dak | buisvent. |  |  |  |  | 0
PRP-000066 | Gravensingel 102 | 3319 ET | Dordrecht | Luchtbehandelingsinstallatie | 1 | st | Menerga | [5 empty] | 0
PRP-000066 | Gravensingel 102 | 3319 ET | Dordrecht | Luchtkanaal, incl.app Toe / af voerkanalen | 1 | st | Luchtkanaal, incl.app Toe / af voerkanalen | [5 empty] | 0
PRP-000066 | Gravensingel 102 | 3319 ET | Dordrecht | DX-installaties | 1 | st | DX-installaties | in de minerga kast |  |  |  |  | 0
PRP-000066 | Gravensingel 102 | 3319 ET | Dordrecht | Legionella Spoelsysteem | 1 | st | Rada | [5 empty] | 0
| Gravensingel 102 | [11 empty] | Totaal deze locatie | 0
PRP-000420 | Groenedijk 51 | 3311 DB | Dordrecht | cv ketel | 1 | st | Nefit | HRC30 |  | Gasketelwet |  |  | 0
| Groenedijk 51 | [11 empty] | Totaal deze locatie | 0
PRP-000070 | Grotekerksplein 1 | 3311 CC | Dordrecht | gevelkachel | 1 | st | dru | Maestro | 10,5 kW |  |  |  | 0
PRP-000070 | Grotekerksplein 1 | 3311 CC | Dordrecht | cv ketel | 1 | st | Nefit | HR Turbo 32 | 32 kW | Gasketelwet | 1996 |  | 0
PRP-000070 | Grotekerksplein 1 | 3311 CC | Dordrecht | cv ketel | 1 | st | Nefit | Economy VR |  | Gasketelwet |  |  | 0
PRP-000070 | Grotekerksplein 1 | 3311 CC | Dordrecht | rookgasafvoeren ketel | 1 | st | [6 empty] | 0
PRP-000070 | Grotekerksplein 1 | 3311 CC | Dordrecht | rookgasafvoeren ketel | 1 | st | [6 empty] | 0
PRP-000070 | Grotekerksplein 1 | 3311 CC | Dordrecht | lokale afzuigventilator | 1 | st | [6 empty] | 0
| Grotekerksplein 1 | [11 empty] | Totaal deze locatie | 0
PRP-000935 | Halmaheiraplein 25 | 3312 GH | Dordrecht | diverse assets, nog niet bekend. Moet nog worden opgenomen | [7 empty] | nieuw in contract 2025 | 0
| Halmaheiraplein 25 | [11 empty] | Totaal deze locatie | 0
PRP-000426 | Halmaheiraplein 26 | 3312 GH | Dordrecht | circulatiepomp enkel dn 40 mm | 1 | st | Grundfos | Magna 32-80 180 |  |  |  |  | 0
PRP-000426 | Halmaheiraplein 26 | 3312 GH | Dordrecht | expansievat 50 ltr | 1 | st | Reflex | Reflex N | 50 liter |  |  |  | 0
PRP-000426 | Halmaheiraplein 26 | 3312 GH | Dordrecht | regelkleppen en stelmotoren warmtedistributie | 1 | st | [6 empty] | 0
PRP-000426 | Halmaheiraplein 26 | 3312 GH | Dordrecht | regelinstallatie | 1 | st | Siemens | Simatic S7- 1200 |  |  |  |  | 0
| Halmaheiraplein 26 | [11 empty] | Totaal deze locatie | 0
PRP-000072 | Halmaheiraplein 37 | 3312 GH | Dordrecht | cv ketel | 1 | st | Nefit | EcomlineHRC 22H | 22,7 kW | Gasketelwet |  |  | 0
PRP-000072 | Halmaheiraplein 37 | 3312 GH | Dordrecht | hetelucht heater | 1 | st | Winter Warm |  | 2200 m3/h |  |  |  | 0
PRP-000072 | Halmaheiraplein 37 | 3312 GH | Dordrecht | split-systeem buitendeel | 1 | st | Panasonic | CU-2E18PBE | 5,2 kW |  |  |  | 0
PRP-000072 | Halmaheiraplein 37 | 3312 GH | Dordrecht | split-systeem buitendeel | 1 | st | Panasonic | CU-Z15SKE | 4,2 kW |  |  |  | 0
PRP-000072 | Halmaheiraplein 37 | 3312 GH | Dordrecht | split-systeem binnendeel cassette 3,5 - 5 kw | 1 | st | Panasonic | CS-E12QKEW |  |  |  |  | 0
PRP-000072 | Halmaheiraplein 37 | 3312 GH | Dordrecht | split-systeem binnendeel cassette 3,5 - 5 kw | 1 | st | Panasonic | CS-E9QKEW |  |  |  |  | 0
PRP-000072 | Halmaheiraplein 37 | 3312 GH | Dordrecht | split-systeem binnendeel cassette 3,5 - 5 kw | 1 | st | Panasonic | CS-Z15SKEW |  |  |  |  | 0
PRP-000072 | Halmaheiraplein 37 | 3312 GH | Dordrecht | expansievat | 1 | st | Flamco | Flexcon 18/0,5 | 18 liter |  |  |  | 0
PRP-000072 | Halmaheiraplein 37 | 3312 GH | Dordrecht | circulatiepomp | 1 | st | Grundfos | UP 25-50 |  |  |  |  | 0
PRP-000072 | Halmaheiraplein 37 | 3312 GH | Dordrecht | verdeler-/ verzamelaar cv groepen | 1 | st | [6 empty] | 0
PRP-000072 | Halmaheiraplein 37 | 3312 GH | Dordrecht | radiaalventilator | 2 | st | Itho Daalderop | [5 empty] | 0
PRP-000072 | Halmaheiraplein 37 | 3312 GH | Dordrecht | dakventilator | 1 | st | Soler Y Palau | CTHB/4-225 |  |  |  |  | 0
PRP-000072 | Halmaheiraplein 37 | 3312 GH | Dordrecht | boxventilator | 1 | st | [6 empty] | 0
| Halmaheiraplein 37 | [11 empty] | Totaal deze locatie | 0
PRP-000078 | Hof 5 (t/m 12 en Steegoversloot 21) | 3311 XG | Dordrecht | CV Ketel - Periodiek Onderhoud (PO) keuring | 2 | st | Remeha | Gas 210 Eco Pro 120 | 123kW | SCIOS | 2016 |  | 0
PRP-000078 | Hof 5 (t/m 12 en Steegoversloot 21) | 3311 XG | Dordrecht | vuilwaterpomp | 1 | st | Flygt | [5 empty] | 0
PRP-000078 | Hof 5 (t/m 12 en Steegoversloot 21) | 3311 XG | Dordrecht | hydrofoor 1 pomp | 1 | st | Duijvelaar | FU 1 DPVE 4/2 eco/X/ |  |  |  |  | 0
PRP-000078 | Hof 5 (t/m 12 en Steegoversloot 21) | 3311 XG | Dordrecht | hydrofoor 2 pompen | 1 | st | Duijvelaar | HU 2 DPVME 4/3B |  |  |  |  | 0
PRP-000078 | Hof 5 (t/m 12 en Steegoversloot 21) | 3311 XG | Dordrecht | boiler elektrisch 15 liter | 2 | st | Daalderop | Close-in | 15ltr |  |  |  | 0
PRP-000078 | Hof 5 (t/m 12 en Steegoversloot 21) | 3311 XG | Dordrecht | boiler elektrisch 30 liter | 4 | st | Daalderop | Mono-plus koper | 30ltr |  |  |  | 0
PRP-000078 | Hof 5 (t/m 12 en Steegoversloot 21) | 3311 XG | Dordrecht | koelmachine 70 - 90 kw | 1 | st | Carrier | 30RBSY080-0085-PE | 88,5kW |  |  |  | 0
PRP-000078 | Hof 5 (t/m 12 en Steegoversloot 21) | 3311 XG | Dordrecht | buffervat koudeopslag 500 ltr. | 1 | st | Pacetti | INT VT-VGAPBF/0500 | 500ltr |  |  |  | 0
PRP-000078 | Hof 5 (t/m 12 en Steegoversloot 21) | 3311 XG | Dordrecht | verdeler-/ verzamelaar cv groepen | 6 | st | Diverse | [5 empty] | 0
PRP-000078 | Hof 5 (t/m 12 en Steegoversloot 21) | 3311 XG | Dordrecht | expansievat 12 ltr | 2 | st | Flamco | Flexcon | 12ltr |  |  |  | 0
PRP-000078 | Hof 5 (t/m 12 en Steegoversloot 21) | 3311 XG | Dordrecht | expansievat 12 ltr | 2 | st | Flamco | Flexcon | 12ltr |  |  |  | 0
PRP-000078 | Hof 5 (t/m 12 en Steegoversloot 21) | 3311 XG | Dordrecht | expansievat 50 ltr | 1 | st | Flamco | Flexcon | 50ltr |  |  |  | 0
PRP-000078 | Hof 5 (t/m 12 en Steegoversloot 21) | 3311 XG | Dordrecht | expansievat 50 ltr | 1 | st | Flamco | Flexcon P | 50ltr |  |  |  | 0
PRP-000078 | Hof 5 (t/m 12 en Steegoversloot 21) | 3311 XG | Dordrecht | expansievat 200 ltr | 1 | st | Flamco | Flexcon | 200ltr |  |  |  | 0
PRP-000078 | Hof 5 (t/m 12 en Steegoversloot 21) | 3311 XG | Dordrecht | circulatiepomp enkel dn < 40 mm | 2 | st | Grundfos | Magna 32-80F 220 |  |  |  |  | 0
PRP-000078 | Hof 5 (t/m 12 en Steegoversloot 21) | 3311 XG | Dordrecht | circulatiepomp enkel dn 40 mm | 1 | st | Grundfos | Magna 3 40-120 F 250 |  |  |  |  | 0
PRP-000078 | Hof 5 (t/m 12 en Steegoversloot 21) | 3311 XG | Dordrecht | circulatiepomp dubbel dn < 40 mm | 1 | st | Grundfos | Magna 3D 32-120F 220 |  |  |  |  | 0
PRP-000078 | Hof 5 (t/m 12 en Steegoversloot 21) | 3311 XG | Dordrecht | circulatiepomp dubbel dn 40 mm | 1 | st | Grundfos | Magna 3D 40-150F 250 |  |  |  |  | 0
PRP-000078 | Hof 5 (t/m 12 en Steegoversloot 21) | 3311 XG | Dordrecht | buisventilator | 1 | st | S&P | TD-800 |  |  |  |  | 0
PRP-000078 | Hof 5 (t/m 12 en Steegoversloot 21) | 3311 XG | Dordrecht | buisventilator | 2 | st | Zehnder | RRV 160/2 |  |  |  |  | 0
PRP-000078 | Hof 5 (t/m 12 en Steegoversloot 21) | 3311 XG | Dordrecht | kanaalverwarmer warmwater | 1 | st | VEAB | CWW 315-H-2-2.5 |  |  |  |  | 0
PRP-000078 | Hof 5 (t/m 12 en Steegoversloot 21) | 3311 XG | Dordrecht | ventilatiesysteem co2 gestuurd met wtw > 600 m3/h | 2 | st | Zehnder | WHR960 | 960m3/u |  |  |  | 0
PRP-000078 | Hof 5 (t/m 12 en Steegoversloot 21) | 3311 XG | Dordrecht | luchtbehandelingskast bi ta + vkww (3-4 m3/s) | 1 | st | Carrier | 39SQ 0606 |  |  |  |  | 0
PRP-000078 | Hof 5 (t/m 12 en Steegoversloot 21) | 3311 XG | Dordrecht | luchtbehandelingskast bi ta + vkww (3-4 m3/s) | 1 | st | Carrier | 39SQ 0606 |  |  |  |  | 0
PRP-000078 | Hof 5 (t/m 12 en Steegoversloot 21) | 3311 XG | Dordrecht | luchtbehandelingskast bi ta + vkpw (< 1 m3/s) | 2 | st | GEA | AT picco | 0,72m3/s |  |  |  | 0
PRP-000078 | Hof 5 (t/m 12 en Steegoversloot 21) | 3311 XG | Dordrecht | Fancoil unit | 4 | st | Ciat | Coadis Slim 235/11N |  |  |  |  | 0
PRP-000078 | Hof 5 (t/m 12 en Steegoversloot 21) | 3311 XG | Dordrecht | regelinstallatie | 2 | st | Digicontrol | [5 empty] | 0
| Hof 5 (t/m 12 en Steegoversloot 21) | [11 empty] | Totaal deze locatie | 0
PRP-000435 | Jacob Marisstraat 60 (t/m 80 en Matthijs Marisstraat 33 t/m 35) | 3314 TK | Dordrecht | CV Ketel - Periodiek Onderhoud (PO) keuring | 6 | st | Nefit | Topline | 100 kW | SCIOS |  |  | 0
PRP-000435 | Jacob Marisstraat 60 (t/m 80 en Matthijs Marisstraat 33 t/m 35) | 3314 TK | Dordrecht | water/water warmtepomp | 1 | st | Airwell | MQH 14 | 14 kW |  |  |  | 0
PRP-000435 | Jacob Marisstraat 60 (t/m 80 en Matthijs Marisstraat 33 t/m 35) | 3314 TK | Dordrecht | water/water warmtepomp | 2 | st | Horos | PAE 241 CUK | 31 kW |  |  |  | 0
PRP-000435 | Jacob Marisstraat 60 (t/m 80 en Matthijs Marisstraat 33 t/m 35) | 3314 TK | Dordrecht | lucht/water warmtepomp 10 - 20 kw | 1 | st | Hitachi | RHMA4AVN | 11,2 kW |  |  |  | 0
PRP-000435 | Jacob Marisstraat 60 (t/m 80 en Matthijs Marisstraat 33 t/m 35) | 3314 TK | Dordrecht | Vuilwaterpomp | 3 | st | Duijvelaar | Feka-unit C2 K 108-4 | 13 m3/h |  |  |  | 0
PRP-000435 | Jacob Marisstraat 60 (t/m 80 en Matthijs Marisstraat 33 t/m 35) | 3314 TK | Dordrecht | warmte energie meter | 1 | st | Techem | 413 | 10 m3/h |  |  |  | 0
PRP-000435 | Jacob Marisstraat 60 (t/m 80 en Matthijs Marisstraat 33 t/m 35) | 3314 TK | Dordrecht | warmte energie meter | 1 | st | Techem | 413 | 2,5 m3/h |  |  |  | 0
PRP-000435 | Jacob Marisstraat 60 (t/m 80 en Matthijs Marisstraat 33 t/m 35) | 3314 TK | Dordrecht | warmte energie meter | 1 | st | Techem | 413 | 6 m3/h |  |  |  | 0
PRP-000435 | Jacob Marisstraat 60 (t/m 80 en Matthijs Marisstraat 33 t/m 35) | 3314 TK | Dordrecht | warmte energie meter | 1 | st | Techem | 413 | 6 m3/h |  |  |  | 0
PRP-000435 | Jacob Marisstraat 60 (t/m 80 en Matthijs Marisstraat 33 t/m 35) | 3314 TK | Dordrecht | hydrofoor compleet | 1 | st | Duijvelaar | HU2 DPVE4-30 |  |  |  |  | 0
PRP-000435 | Jacob Marisstraat 60 (t/m 80 en Matthijs Marisstraat 33 t/m 35) | 3314 TK | Dordrecht | boiler elektrisch 10 liter | 1 | st | Daalderop | 07.02.26.634 | 15 liter |  |  |  | 0
PRP-000435 | Jacob Marisstraat 60 (t/m 80 en Matthijs Marisstraat 33 t/m 35) | 3314 TK | Dordrecht | boiler elektrisch 10 liter | 1 | st | Daalderop | 07.02.26.631 | 10 liter |  |  |  | 0
PRP-000435 | Jacob Marisstraat 60 (t/m 80 en Matthijs Marisstraat 33 t/m 35) | 3314 TK | Dordrecht | boiler elektrisch 10 liter | 1 | st | Daalderop | 07.14.28.049 | 80 liter |  |  |  | 0
PRP-000435 | Jacob Marisstraat 60 (t/m 80 en Matthijs Marisstraat 33 t/m 35) | 3314 TK | Dordrecht | boiler elektrisch 10 liter | 11 | st | Daalderop | 07.02.26.631 | 15 liter |  |  |  | 0
PRP-000435 | Jacob Marisstraat 60 (t/m 80 en Matthijs Marisstraat 33 t/m 35) | 3314 TK | Dordrecht | split-systeem binnendeel | 1 | st | Mitsubishi | SRC50ZSX-S | 5 kW |  |  |  | 0
PRP-000435 | Jacob Marisstraat 60 (t/m 80 en Matthijs Marisstraat 33 t/m 35) | 3314 TK | Dordrecht | split-systeem binnendeel | 1 | st | Mitsubishi | PUHZ-ZRP71VHA2 |  |  |  |  | 0
PRP-000435 | Jacob Marisstraat 60 (t/m 80 en Matthijs Marisstraat 33 t/m 35) | 3314 TK | Dordrecht | split-systeem binnendeel | 1 | st | Carrier | 38NYV012S | 3,2 kW |  |  |  | 0
PRP-000435 | Jacob Marisstraat 60 (t/m 80 en Matthijs Marisstraat 33 t/m 35) | 3314 TK | Dordrecht | split-systeem binnendeel | 1 | st | Carrier | 38NYV012S | 3,4 kW |  |  |  | 0
PRP-000435 | Jacob Marisstraat 60 (t/m 80 en Matthijs Marisstraat 33 t/m 35) | 3314 TK | Dordrecht | split-systeem binnendeel | 1 | st | Mitsubishi | PUHZ-ZRP35VKA |  |  |  |  | 0
PRP-000435 | Jacob Marisstraat 60 (t/m 80 en Matthijs Marisstraat 33 t/m 35) | 3314 TK | Dordrecht | split-systeem buitendeel | 1 | st | Mitsubishi | MXZ-3D54VA | 5,4 kW |  |  |  | 0
PRP-000435 | Jacob Marisstraat 60 (t/m 80 en Matthijs Marisstraat 33 t/m 35) | 3314 TK | Dordrecht | regelkleppen en stelmotoren | 1 | st | Belimo | LR24A-SR |  |  |  |  | 0
PRP-000435 | Jacob Marisstraat 60 (t/m 80 en Matthijs Marisstraat 33 t/m 35) | 3314 TK | Dordrecht | regelkleppen en stelmotoren | 2 | st | Belimo | HR24-SR |  |  |  |  | 0
PRP-000435 | Jacob Marisstraat 60 (t/m 80 en Matthijs Marisstraat 33 t/m 35) | 3314 TK | Dordrecht | regelkleppen en stelmotoren | 2 | st | Belimo | SR230-A |  |  |  |  | 0
PRP-000435 | Jacob Marisstraat 60 (t/m 80 en Matthijs Marisstraat 33 t/m 35) | 3314 TK | Dordrecht | cv-expansievat collectief | 2 | st | Flamco | Flexcon 200/0,5 | 200 liter |  |  |  | 0
PRP-000435 | Jacob Marisstraat 60 (t/m 80 en Matthijs Marisstraat 33 t/m 35) | 3314 TK | Dordrecht | cv-expansievat individueel | 1 | st | Flamco | Flexcon 25/0,5 | 25 liter |  |  |  | 0
PRP-000435 | Jacob Marisstraat 60 (t/m 80 en Matthijs Marisstraat 33 t/m 35) | 3314 TK | Dordrecht | cv-expansievat individueel | 1 | st | Reflex | N | 25 liter |  |  |  | 0
PRP-000435 | Jacob Marisstraat 60 (t/m 80 en Matthijs Marisstraat 33 t/m 35) | 3314 TK | Dordrecht | expansievat | 2 | st | Flamco | Flexcon 35/1 | 35 liter |  |  |  | 0
PRP-000435 | Jacob Marisstraat 60 (t/m 80 en Matthijs Marisstraat 33 t/m 35) | 3314 TK | Dordrecht | circulatiepomp | 1 | st | Grundfos | Magna1 40-120 F |  |  |  |  | 0
PRP-000435 | Jacob Marisstraat 60 (t/m 80 en Matthijs Marisstraat 33 t/m 35) | 3314 TK | Dordrecht | circulatiepomp | 1 | st | Grundfos | Magna1 40-120 F |  |  |  |  | 0
PRP-000435 | Jacob Marisstraat 60 (t/m 80 en Matthijs Marisstraat 33 t/m 35) | 3314 TK | Dordrecht | circulatiepomp | 1 | st | Grundfos | UPE 80-120 |  |  |  |  | 0
PRP-000435 | Jacob Marisstraat 60 (t/m 80 en Matthijs Marisstraat 33 t/m 35) | 3314 TK | Dordrecht | circulatiepomp | 1 | st | Grundfos | UPS 25-30 |  |  |  |  | 0
PRP-000435 | Jacob Marisstraat 60 (t/m 80 en Matthijs Marisstraat 33 t/m 35) | 3314 TK | Dordrecht | circulatiepomp | 1 | st | Grundfos | UPS 25-80 180 |  |  |  |  | 0
PRP-000435 | Jacob Marisstraat 60 (t/m 80 en Matthijs Marisstraat 33 t/m 35) | 3314 TK | Dordrecht | cv-installatie, platenwisselaar | 1 | st | Thermowave | TL150KBCL |  |  |  |  | 0
PRP-000435 | Jacob Marisstraat 60 (t/m 80 en Matthijs Marisstraat 33 t/m 35) | 3314 TK | Dordrecht | cv-installatie, luchtafscheider | 1 | st | Spirovent | BA 100f |  |  |  |  | 0
PRP-000435 | Jacob Marisstraat 60 (t/m 80 en Matthijs Marisstraat 33 t/m 35) | 3314 TK | Dordrecht | cv-installatie, slibstreamfilters | 3 | st | Spirovent | BF050F |  |  |  |  | 0
PRP-000435 | Jacob Marisstraat 60 (t/m 80 en Matthijs Marisstraat 33 t/m 35) | 3314 TK | Dordrecht | dakventilator | 1 | st | Gebhardt | RDA 31-4550 | 4.300 m3/h |  |  |  | 0
PRP-000435 | Jacob Marisstraat 60 (t/m 80 en Matthijs Marisstraat 33 t/m 35) | 3314 TK | Dordrecht | dakventilator | 2 | st | Gebhardt | RDA 31-4550 | 4.300 m3/h |  |  |  | 0
PRP-000435 | Jacob Marisstraat 60 (t/m 80 en Matthijs Marisstraat 33 t/m 35) | 3314 TK | Dordrecht | dakventilator | 7 | st | Osterberg | TKS 300 | 560 m3/h |  |  |  | 0
PRP-000435 | Jacob Marisstraat 60 (t/m 80 en Matthijs Marisstraat 33 t/m 35) | 3314 TK | Dordrecht | mech. vent wtw | 1 | st | Systemair | Maxi 1100 HW | 7,5 kW |  |  |  | 0
PRP-000435 | Jacob Marisstraat 60 (t/m 80 en Matthijs Marisstraat 33 t/m 35) | 3314 TK | Dordrecht | mech. vent wtw | 1 | st | [6 empty] | 0
PRP-000435 | Jacob Marisstraat 60 (t/m 80 en Matthijs Marisstraat 33 t/m 35) | 3314 TK | Dordrecht | luchtbehandelingskast toevoer | 1 | st | Wolf | KGW 40 | 1.300 m3/h |  |  |  | 0
PRP-000435 | Jacob Marisstraat 60 (t/m 80 en Matthijs Marisstraat 33 t/m 35) | 3314 TK | Dordrecht | luchtbehandelingskast toevoer | 1 | st | Wolf | KGW 40 | 2.600 m3/h |  |  |  | 0
PRP-000435 | Jacob Marisstraat 60 (t/m 80 en Matthijs Marisstraat 33 t/m 35) | 3314 TK | Dordrecht | luchtbehandelingskast toevoer | 1 | st | Wolf | KGW 63 | 4.000 m3/h |  |  |  | 0
PRP-000435 | Jacob Marisstraat 60 (t/m 80 en Matthijs Marisstraat 33 t/m 35) | 3314 TK | Dordrecht | Fancoil unit binnendeel | 30 | st | Klimaatgroep Holland | CP1532H DX | 1500 m3 |  | 2020 |  | 0
PRP-000435 | Jacob Marisstraat 60 (t/m 80 en Matthijs Marisstraat 33 t/m 35) | 3314 TK | Dordrecht | condensor t.b.v. Fancoilunit (buitendeel) | 30 | st | Mitsubishi | PUZ-ZM71VHA | R32 / 2,8kg | Stek | 2020 |  | 0
PRP-000435 | Jacob Marisstraat 60 (t/m 80 en Matthijs Marisstraat 33 t/m 35) | 3314 TK | Dordrecht | cv ketel | 1 | st | Nefit | Topline | 66,5 kW | Gasketelwet |  |  | 0
PRP-000435 | Jacob Marisstraat 60 (t/m 80 en Matthijs Marisstraat 33 t/m 35) | 3314 TK | Dordrecht | hydrofoor compleet | 2 | st | Duijvelaar | [5 empty] | 0
PRP-000435 | Jacob Marisstraat 60 (t/m 80 en Matthijs Marisstraat 33 t/m 35) | 3314 TK | Dordrecht | tapwaterpomp | 1 | st | Biral | WX 10 |  |  |  |  | 0
PRP-000435 | Jacob Marisstraat 60 (t/m 80 en Matthijs Marisstraat 33 t/m 35) | 3314 TK | Dordrecht | boiler elektrisch 10 liter | 1 | st | Daalderop | 07.02.26.631 | 10 liter |  |  |  | 0
PRP-000435 | Jacob Marisstraat 60 (t/m 80 en Matthijs Marisstraat 33 t/m 35) | 3314 TK | Dordrecht | regelkleppen en stelmotoren | 2 | st | Belimo | LR24A-SR |  |  |  |  | 0
PRP-000435 | Jacob Marisstraat 60 (t/m 80 en Matthijs Marisstraat 33 t/m 35) | 3314 TK | Dordrecht | cv-expansievat individueel | 1 | st | Flamco | Flexcon 80 | 80 liter |  |  |  | 0
PRP-000435 | Jacob Marisstraat 60 (t/m 80 en Matthijs Marisstraat 33 t/m 35) | 3314 TK | Dordrecht | circulatiepomp | 2 | st | Grundfos | UOPS 25-30 |  |  |  |  | 0
PRP-000435 | Jacob Marisstraat 60 (t/m 80 en Matthijs Marisstraat 33 t/m 35) | 3314 TK | Dordrecht | boxventilator | 2 | st | Ostberg | FLK 315 |  |  |  |  | 0
PRP-000435 | Jacob Marisstraat 60 (t/m 80 en Matthijs Marisstraat 33 t/m 35) | 3314 TK | Dordrecht | mech. vent wtw | 2 | st | System Air | Maxi 2000HW | 13,7 kW |  |  |  | 0
PRP-000435 | Jacob Marisstraat 60 (t/m 80 en Matthijs Marisstraat 33 t/m 35) | 3314 TK | Dordrecht | direct gestookte boiler | 1 | st | Remeha | CWH ACE | 300 ltr |  |  |  | 0
PRP-000435 | Jacob Marisstraat 60 (t/m 80 en Matthijs Marisstraat 33 t/m 35) | 3314 TK | Dordrecht | luchtbehandelingskast toevoer | 2 | st | Wolf | KG 40 Gigant | 1.200 m3/h |  |  |  | 0
PRP-000435 | Jacob Marisstraat 60 (t/m 80 en Matthijs Marisstraat 33 t/m 35) | 3314 TK | Dordrecht | regelinstallatie | 1 | st | Eldon | Multi-Flex |  |  |  |  | 0
| Jacob Marisstraat 60 (t/m 80 en Matthijs Marisstraat 33 t/m 35) | [11 empty] | Totaal deze locatie | 0
PRP-000087 | Jade 400 | 3316 LJ | Dordrecht | CV Ketel - Periodiek Onderhoud (PO) keuring | 1 | st | Remeha | Quinta PRO 90 | 90 kW | SCIOS |  |  | 0
PRP-000087 | Jade 400 | 3316 LJ | Dordrecht | CV Ketel - Periodiek Onderhoud (PO) keuring | 1 | st | Remeha | Quinta PRO 90 | 90 kW | SCIOS |  |  | 0
PRP-000087 | Jade 400 | 3316 LJ | Dordrecht | water/water warmtepomp 30 - 40 kw | 1 | st | Ciat | Dynaciat LG LGP 120V | 33 kW |  |  |  | 0
PRP-000087 | Jade 400 | 3316 LJ | Dordrecht | hydrofoor 2 pompen | 1 | st | Duijvelaar | Hydrounit | 4,5 m3/h |  |  |  | 0
PRP-000087 | Jade 400 | 3316 LJ | Dordrecht | boiler elektrisch 50 liter | 1 | st | Daalderop | 07.04.18.045 | 50 liter |  |  |  | 0
PRP-000087 | Jade 400 | 3316 LJ | Dordrecht | buffervat koudedistributie | 1 | st | Nibe | [5 empty] | 0
PRP-000087 | Jade 400 | 3316 LJ | Dordrecht | circulatiepomp | 1 | st | Biral | A 16-2 |  |  |  |  | 0
PRP-000087 | Jade 400 | 3316 LJ | Dordrecht | circulatiepomp | 1 | st | Biral | A16-2 KW |  |  |  |  | 0
PRP-000087 | Jade 400 | 3316 LJ | Dordrecht | circulatiepomp | 1 | st | Grundfos | Magna3 65-100 F 340 |  |  |  |  | 0
PRP-000087 | Jade 400 | 3316 LJ | Dordrecht | circulatiepomp | 2 | st | Grundfos | TPE |  |  |  |  | 0
PRP-000087 | Jade 400 | 3316 LJ | Dordrecht | expansievat | 1 | st | Flamco | Flexvat 18/0,5 | 18 liter |  |  |  | 0
PRP-000087 | Jade 400 | 3316 LJ | Dordrecht | regelkleppen en stelmotoren koudedistributie | 2 | st | [6 empty] | 0
PRP-000087 | Jade 400 | 3316 LJ | Dordrecht | regelkleppen en stelmotoren koudedistributie | 4 | st | [6 empty] | 0
PRP-000087 | Jade 400 | 3316 LJ | Dordrecht | regelkleppen en stelmotoren koudedistributie | 8 | st | [6 empty] | 0
PRP-000087 | Jade 400 | 3316 LJ | Dordrecht | condensor 300 - 400 kw | 1 | st | Güntner GmbH | S-GVH 080.2B/2x2-M | 300kW | STEK |  |  | 0
PRP-000087 | Jade 400 | 3316 LJ | Dordrecht | koelmachine 200 - 250 kw | 1 | st | Trane | ECCUN 207 | 185 kW | STEK |  |  | 0
PRP-000087 | Jade 400 | 3316 LJ | Dordrecht | expansievat 8 ltr | 1 | st | Reflex |  | 8 liter |  |  |  | 0
PRP-000087 | Jade 400 | 3316 LJ | Dordrecht | expansievat 50 ltr | 1 | st | Flamco | Flexcon 50/0,5 | 50 liter |  |  |  | 0
PRP-000087 | Jade 400 | 3316 LJ | Dordrecht | expansievat 110 ltr | 1 | st | Flamco | Flexcon 110/0,5 | 110 liter |  |  |  | 0
PRP-000087 | Jade 400 | 3316 LJ | Dordrecht | Demontabele vriescellen | 2 | st | Smeva | Module 8 |  |  |  |  | 0
PRP-000087 | Jade 400 | 3316 LJ | Dordrecht | Verdamperunits | 2 | st | Smeva | Cool Compact EBH 5.0 ET# |  |  |  |  | 0
PRP-000087 | Jade 400 | 3316 LJ | Dordrecht | Condensing unit | 1 | st | Smeva | Cool compact C12H 5.5 FT2 |  |  |  |  | 0
PRP-000087 | Jade 400 | 3316 LJ | Dordrecht | verdelers/verzamelaars cv-installatie | 1 | st | (leeg) | (leeg) | (leeg) |  |  |  | 0
PRP-000087 | Jade 400 | 3316 LJ | Dordrecht | circulatiepomp | 1 | st | Biral | A 14 |  |  |  |  | 0
PRP-000087 | Jade 400 | 3316 LJ | Dordrecht | circulatiepomp | 1 | st | Grundfos | UPS 25-30 180 |  |  |  |  | 0
PRP-000087 | Jade 400 | 3316 LJ | Dordrecht | circulatiepomp | 1 | st | Grundfos | UPS 32-80 180 |  |  |  |  | 0
PRP-000087 | Jade 400 | 3316 LJ | Dordrecht | circulatiepomp | 1 | st | Biral | Redline M12 |  |  |  |  | 0
PRP-000087 | Jade 400 | 3316 LJ | Dordrecht | circulatiepomp | 1 | st | Biral | Redline M13 |  |  |  |  | 0
PRP-000087 | Jade 400 | 3316 LJ | Dordrecht | circulatiepomp | 1 | st | Biral | Redline M15 |  |  |  |  | 0
PRP-000087 | Jade 400 | 3316 LJ | Dordrecht | regelkleppen en stelmotoren warmtedistributie | 2 | st | [6 empty] | 0
PRP-000087 | Jade 400 | 3316 LJ | Dordrecht | regelkleppen en stelmotoren warmtedistributie | 4 | st | [6 empty] | 0
PRP-000087 | Jade 400 | 3316 LJ | Dordrecht | regelkleppen en stelmotoren warmtedistributie | 7 | st | [6 empty] | 0
PRP-000087 | Jade 400 | 3316 LJ | Dordrecht | buffervat warmtedistributie | 1 | st | Nibe | UKV 300 | 300 liter |  |  |  | 0
PRP-000087 | Jade 400 | 3316 LJ | Dordrecht | buffervat warmtedistributie | 1 | st | Nibe | [5 empty] | 0
PRP-000087 | Jade 400 | 3316 LJ | Dordrecht | verdeler-/ verzamelaar cv groepen | 1 | st | [6 empty] | 0
PRP-000087 | Jade 400 | 3316 LJ | Dordrecht | expansievat 18 ltr | 1 | st | Flamco | Flexcon 18/0,5 | 18 liter |  |  |  | 0
PRP-000087 | Jade 400 | 3316 LJ | Dordrecht | expansievat 50 ltr | 1 | st | Flamco | Flexcon 50/0,5 | 50 liter |  |  |  | 0
PRP-000087 | Jade 400 | 3316 LJ | Dordrecht | expansievat 200 ltr | 1 | st | Flamco | Flexcon 200/0,5 | 200 liter |  |  |  | 0
PRP-000087 | Jade 400 | 3316 LJ | Dordrecht | lucht- en vuilafscheider flens dn < 50 mm | 1 | st | Spirovent | DN050 Flanged | 6 liter |  |  |  | 0
PRP-000087 | Jade 400 | 3316 LJ | Dordrecht | kanaalkoeler | 29 | pst | GEA Happel | CAIRplus |  |  |  |  | 0
PRP-000087 | Jade 400 | 3316 LJ | Dordrecht | luchtontvochtiger | 1 | pst | Munters | MCS300 |  |  |  |  | 0
PRP-000087 | Jade 400 | 3316 LJ | Dordrecht | luchtontvochtiger | 1 | pst | Munters | MLT350 E | 350 m3/h |  |  |  | 0
PRP-000087 | Jade 400 | 3316 LJ | Dordrecht | luchtontvochtiger | 2 | pst | Munters | M120 |  |  |  |  | 0
PRP-000087 | Jade 400 | 3316 LJ | Dordrecht | luchtontvochtiger | 4 | pst | AxAir | RT 310 |  |  |  |  | 0
PRP-000087 | Jade 400 | 3316 LJ | Dordrecht | dakventilator | 1 | st | [6 empty] | 0
PRP-000087 | Jade 400 | 3316 LJ | Dordrecht | dakventilator 0,3 - 0,7 m3/s | 3 | st | [6 empty] | 0
PRP-000087 | Jade 400 | 3316 LJ | Dordrecht | boxventilator | 2 | st | Soler & Palau | CAB-400 RE | 400 m3/h |  |  |  | 0
PRP-000087 | Jade 400 | 3316 LJ | Dordrecht | kanaalverwarmer elektrisch | 1 | st | Inatherm | [5 empty] | 0
PRP-000087 | Jade 400 | 3316 LJ | Dordrecht | kanaalverwarmer warmwater | 1 | st | GEA Happel | 11-350/325-2CB20-SD211-C5W-DN20 |  |  |  |  | 0
PRP-000087 | Jade 400 | 3316 LJ | Dordrecht | kanaalverwarmer warmwater | 1 | st | GEA Happel | 11-380/261-2CB16-CD211-C5W-DN20 |  |  |  |  | 0
PRP-000087 | Jade 400 | 3316 LJ | Dordrecht | kanaalverwarmer warmwater | 1 | st | GEA Happel | 11-550/325-3CB10-SD211-C5W-DN20 |  |  |  |  | 0
PRP-000087 | Jade 400 | 3316 LJ | Dordrecht | kanaalverwarmer warmwater | 1 | st | GEA Happel | 11-600/325-2CB10-CD211-C5W-DN20 |  |  |  |  | 0
PRP-000087 | Jade 400 | 3316 LJ | Dordrecht | kanaalverwarmer warmwater | 5 | st | [6 empty] | 0
PRP-000087 | Jade 400 | 3316 LJ | Dordrecht | kanaalverwarmer warmwater | 1 | st | GEA Happel | Beript opp. 325x350 |  |  |  |  | 0
PRP-000087 | Jade 400 | 3316 LJ | Dordrecht | kanaalverwarmer warmwater | 1 | st | GEA Happel | Beript opp. 325x380 |  |  |  |  | 0
PRP-000087 | Jade 400 | 3316 LJ | Dordrecht | kanaalverwarmer warmwater | 1 | st | GEA Happel | Beript opp. 550x325 |  |  |  |  | 0
PRP-000087 | Jade 400 | 3316 LJ | Dordrecht | kanaalverwarmer warmwater | 1 | st | GEA Happel | Beript opp. 700x326 |  |  |  |  | 0
PRP-000087 | Jade 400 | 3316 LJ | Dordrecht | kanaalverwarmer warmwater | 1 | st | GEA Happel | [5 empty] | 0
PRP-000087 | Jade 400 | 3316 LJ | Dordrecht | kanaalverwarmer warmwater | 2 | st | GEA Happel | [5 empty] | 0
PRP-000087 | Jade 400 | 3316 LJ | Dordrecht | kanaalverwarmer warmwater | 1 | st | GEA Happel | [5 empty] | 0
PRP-000087 | Jade 400 | 3316 LJ | Dordrecht | kanaalverwarmer warmwater | 1 | st | GEA Happel | [5 empty] | 0
PRP-000087 | Jade 400 | 3316 LJ | Dordrecht | kanaalverwarmer warmwater | 1 | st | GEA Happel | [5 empty] | 0
PRP-000087 | Jade 400 | 3316 LJ | Dordrecht | kanaalverwarmer warmwater | 1 | st | GEA Happel | [5 empty] | 0
PRP-000087 | Jade 400 | 3316 LJ | Dordrecht | kanaalverwarmer warmwater | 1 | st | GEA Happel | [5 empty] | 0
PRP-000087 | Jade 400 | 3316 LJ | Dordrecht | kanaalverwarmer warmwater | 1 | st | GEA Happel | [5 empty] | 0
PRP-000087 | Jade 400 | 3316 LJ | Dordrecht | luchtbehandelingskast bi ta + vktcs (2-3 m3/s) | 1 | st | GEA Happel | ATP10.05IBBV | 0,16 m3/sec |  |  |  | 0
PRP-000087 | Jade 400 | 3316 LJ | Dordrecht | luchtbehandelingskast bi ta + vktcs (2-3 m3/s) | 1 | st | GEA Happel | ATP10.05IBBV | 0,18 m3/sec |  |  |  | 0
PRP-000087 | Jade 400 | 3316 LJ | Dordrecht | luchtbehandelingskast bi ta + vktcs (2-3 m3/s) | 1 | st | GEA Happel | ATP10.10IBBL | 0,65 m3/sec |  |  |  | 0
PRP-000087 | Jade 400 | 3316 LJ | Dordrecht | luchtbehandelingskast bi ta + vktcs (2-3 m3/s) | 1 | st | GEA Happel | ATP15.10IBBL | 0,85 m3/sec |  |  |  | 0
PRP-000087 | Jade 400 | 3316 LJ | Dordrecht | luchtbehandelingskast bi ta + vktcs (2-3 m3/s) | 1 | st | GEA Happel | ATP20.20IBBL | 2,4 m3/sec |  |  |  | 0
PRP-000087 | Jade 400 | 3316 LJ | Dordrecht | luchtbehandelingskast bi ta + vktcs (2-3 m3/s) | 1 | st | GEA Happel | ATP20.20IBBL | 2,6 m3/sec |  |  |  | 0
PRP-000087 | Jade 400 | 3316 LJ | Dordrecht | luchtbehandelingskast bi ta + vktcs (2-3 m3/s) | 1 | st | GEA Happel | ATP20.20IBBL | 2,8 m3/sec |  |  |  | 0
PRP-000087 | Jade 400 | 3316 LJ | Dordrecht | luchtbehandelingskast | 1 | st | GEA Happel |  | 4850 m3/h |  |  |  | 0
PRP-000087 | Jade 400 | 3316 LJ | Dordrecht | Twin coil unit | 1 | st | GEA Happel | [5 empty] | 0
PRP-000087 | Jade 400 | 3316 LJ | Dordrecht | stoombevochtiger < 15 kg/uur | 1 | st | Condair | Condair RS 5 | 5,1 kg/h |  |  |  | 0
PRP-000087 | Jade 400 | 3316 LJ | Dordrecht | stoombevochtiger < 15 kg/uur | 1 | st | Condair | Condair RS 8 | 8,1 kg/h |  |  |  | 0
PRP-000087 | Jade 400 | 3316 LJ | Dordrecht | stoombevochtiger < 15 kg/uur | 1 | st | Condair | Condair RS 5 | 5,1 kg/h |  |  |  | 0
PRP-000087 | Jade 400 | 3316 LJ | Dordrecht | stoombevochtiger < 15 kg/uur | 1 | st | Condair | Condair RS 5 | 5,1 kg/h |  |  |  | 0
PRP-000087 | Jade 400 | 3316 LJ | Dordrecht | stoombevochtiger < 15 kg/uur | 1 | st | Condair | Condair RS 5 | 5,1 kg/h |  |  |  | 0
PRP-000087 | Jade 400 | 3316 LJ | Dordrecht | stoombevochtiger < 15 kg/uur | 1 | st | Condair | Condair RS 8 | 8,1 kg/h |  |  |  | 0
PRP-000087 | Jade 400 | 3316 LJ | Dordrecht | stoombevochtiger < 15 kg/uur | 1 | st | Condair | Condair RS 8 | 8,1 kg/h |  |  |  | 0
PRP-000087 | Jade 400 | 3316 LJ | Dordrecht | Monitoring op afstand | 1 | st | [6 empty] | 0
PRP-000087 | Jade 400 | 3316 LJ | Dordrecht | regelinstallatie | 1 | st | Eldon | MCD20124 |  |  |  |  | 0
PRP-000087 | Jade 400 | 3316 LJ | Dordrecht | regelinstallatie | 1 | st | Digicontrol | [5 empty] | 0
PRP-000087 | Jade 400 | 3316 LJ | Dordrecht | frequentieregelaar | 1 | st | Danfoss | VLT 6000 | 2,2 kW |  |  |  | 0
PRP-000087 | Jade 400 | 3316 LJ | Dordrecht | centraal meld- bedieningpaneel | 1 | st | (leeg) | (leeg) | (leeg) |  |  |  | 0
| Jade 400 | [11 empty] | Totaal deze locatie | 0
PRP-000094 | Kerkeplaat 3 | 3313 LC | Dordrecht | cv ketel | 1 | st | Intergas | Kombi Kompakt HRE 36/48 A | 47 kW | Gasketelwet |  |  | 0
PRP-000094 | Kerkeplaat 3 | 3313 LC | Dordrecht | cv ketel | 1 | st | Remeha | Quinta 45 | 45 kW | Gasketelwet |  |  | 0
PRP-000094 | Kerkeplaat 3 | 3313 LC | Dordrecht | boiler elektrisch 120 liter | 1 | st | Daalderoip | 07.14.18.053 | 120 liter |  |  |  | 0
PRP-000094 | Kerkeplaat 3 | 3313 LC | Dordrecht | expansievat | 1 | st | Flamco | Flexcon 18/0,5 | 18 liter |  |  |  | 0
PRP-000094 | Kerkeplaat 3 | 3313 LC | Dordrecht | expansievat | 1 | st | Reflex | Reflex N | 50 liter |  |  |  | 0
PRP-000094 | Kerkeplaat 3 | 3313 LC | Dordrecht | circulatiepomp | 1 | st | Grundfos | UPS 25-80 180 |  |  |  |  | 0
PRP-000094 | Kerkeplaat 3 | 3313 LC | Dordrecht | circulatiepomp | 1 | st | Grundfos | UPS 25-40 180 |  |  |  |  | 0
PRP-000094 | Kerkeplaat 3 | 3313 LC | Dordrecht | convectoren | 6 | st | [6 empty] | 0
PRP-000094 | Kerkeplaat 3 | 3313 LC | Dordrecht | dakventilator | 2 | st | Bergschenhoek | RA 250/4EC |  |  |  |  | 0
PRP-000094 | Kerkeplaat 3 | 3313 LC | Dordrecht | naregeling compleet | 1 | st | Cenvax | [5 empty] | 0
| Kerkeplaat 3 | [11 empty] | Totaal deze locatie | 0
PRP-000450 | Kolfstraat 23 | 3311 XL | Dordrecht | lok. mechanische ventilatie | 1 | st | - | - |  |  |  |  | 0
PRP-000450 | Kolfstraat 23 | 3311 XL | Dordrecht | lok. mechanische ventilatie | 1 | st | Rucon | IRE 630 B 3-fas Utdr |  |  |  |  | 0
PRP-000450 | Kolfstraat 23 | 3311 XL | Dordrecht | circulatiepompen warmtedistributie | 1 | st | Grundfos | UPE 25-60 180 |  |  |  |  | 0
PRP-000450 | Kolfstraat 23 | 3311 XL | Dordrecht | afvoerpompen afvalwater | 1 | st | Saniplus | P30 |  |  |  |  | 0
PRP-000450 | Kolfstraat 23 | 3311 XL | Dordrecht | afvoerpompen afvalwater | 1 | st | KSB | mini-Compacta U2.100 E S-V |  |  |  | Duijvelaar | 0
PRP-000450 | Kolfstraat 23 | 3311 XL | Dordrecht | vuilwaterpomp | 1 | st | Feka | Unit C1 V915-2W |  |  |  | Duijvelaar | 0
PRP-000450 | Kolfstraat 23 | 3311 XL | Dordrecht | voorraadboilers elektrisch | 1 | st | Daalderop | Close In/Up |  |  |  |  | 0
| Kolfstraat 23 | [11 empty] | Totaal deze locatie | 0
PRP-000097 | Kolfstraat 42 | 3311 XL | Dordrecht | cv ketel | 1 | st | Värmebaronen | EP 70 | 70 kW | Gasketelwet |  |  | 0
PRP-000097 | Kolfstraat 42 | 3311 XL | Dordrecht | tapwaterpomp | 2 | st | Grundfos | Alpha 25-80 N 180 |  |  |  |  | 0
PRP-000097 | Kolfstraat 42 | 3311 XL | Dordrecht | boiler elektrisch | 1 | st | AOSmith | DRE 120 54 N | 450 liter |  |  |  | 0
PRP-000097 | Kolfstraat 42 | 3311 XL | Dordrecht | hydrofoor 2 pompen | 1 | st | Grundfos | Hydro Multi-E 2 | 8,6 m3/h |  |  | Duijvelaar | 0
PRP-000097 | Kolfstraat 42 | 3311 XL | Dordrecht | boiler elektrisch 10 liter | 1 | st | Daalderop | 07.02.26.031 | 10 liter |  |  |  | 0
PRP-000097 | Kolfstraat 42 | 3311 XL | Dordrecht | buffervat 500 ltr. | 1 | st | [6 empty] | 0
PRP-000097 | Kolfstraat 42 | 3311 XL | Dordrecht | expansievat | 1 | st | Flamco | Flexcon 50/01 | 50 liter |  |  |  | 0
PRP-000097 | Kolfstraat 42 | 3311 XL | Dordrecht | circulatiepomp | 1 | st | Grundfos | Magna3 50-100 F 280 |  |  |  |  | 0
PRP-000097 | Kolfstraat 42 | 3311 XL | Dordrecht | circulatiepomp | 1 | st | Grundfos | Magna3 50-80 F 240 |  |  |  |  | 0
PRP-000097 | Kolfstraat 42 | 3311 XL | Dordrecht | cv-installatie, slibstreamfilters | 1 | st | Flamco | Flamcovent |  |  |  |  | 0
PRP-000097 | Kolfstraat 42 | 3311 XL | Dordrecht | verdeler-/ verzamelaar cv groepen | 1 | st | Magnum Heating | [5 empty] | 0
PRP-000097 | Kolfstraat 42 | 3311 XL | Dordrecht | luchtbehandelingskast bi t + vkb (< 1 m3/s) | 1 | st | Robatherm | RM 06/12 | 0,9 m3/sec |  |  |  | 0
PRP-000097 | Kolfstraat 42 | 3311 XL | Dordrecht | regelinstallatie | 1 | st | Elro | [5 empty] | 0
| Kolfstraat 42 | [11 empty] | Totaal deze locatie | 0
PRP-000645 | Kors Monster-pad 63A | 3313 LK | Dordrecht | cv ketel | 1 | st | Intergas | Kombi Kompakt HRE 36/30A | 26,3 kW | Gasketelwet | 2024 | nieuw geplaatst | 0
PRP-000645 | Kors Monster-pad 63A | 3313 LK | Dordrecht | cv ketel | 1 | st | Intergas | Kompact Soio HRE 24A | 17,8 kW | Gasketelwet | 2024 | nieuw geplaatst | 0
PRP-000645 | Kors Monster-pad 63A | 3313 LK | Dordrecht | radiatoren, obv bvo | 791 | bvo | [6 empty] | 0
PRP-000645 | Kors Monster-pad 63A | 3313 LK | Dordrecht | expansievaten warmtedistributie 18 l | 1 | st | [6 empty] | 0
PRP-000645 | Kors Monster-pad 63A | 3313 LK | Dordrecht | expansievaten warmtedistributie 18 l | 1 | st | [6 empty] | 0
PRP-000645 | Kors Monster-pad 63A | 3313 LK | Dordrecht | expansievaten warmtedistributie 30 l | 2 | st | [6 empty] | 0
PRP-000645 | Kors Monster-pad 63A | 3313 LK | Dordrecht | circulatiepomp warmtedistributie < dn 40 | 2 | st | [6 empty] | 0
PRP-000645 | Kors Monster-pad 63A | 3313 LK | Dordrecht | pijpventilator dak | 1 | st | [6 empty] | 0
| Kors Monster- pad 63A | [11 empty] | Totaal deze locatie | 0
PRP-000102 | Kuipershaven 1 | 3311 AL | Dordrecht | cv ketel | 1 | st | Remeha | Avanata 24C |  | Gasketelwet |  |  | 0
| Kuipershaven 1 | [11 empty] | Totaal deze locatie | 0
PRP-000103 | Kuipershaven 2 | 3311 AL | Dordrecht | cv ketel | 1 | st | Intergas | Kombi Kompakt HRE 28/24A |  | Gasketelwet | 2023 |  | 0
| Kuipershaven 2 | [11 empty] | Totaal deze locatie | 0
PRP-000106 | Lange Geldersekade 4 | 3311 CJ | Dordrecht | cv ketel | 1 | st | Remeha | Avanta 24c | 21 KW | Gasketelwet |  |  | 0
PRP-000106 | Lange Geldersekade 4 | 3311 CJ | Dordrecht | expansievat 18 ltr | 1 | st | Flamco | Flexcon 18/0,5 | 18 liter |  |  |  | 0
PRP-000106 | Lange Geldersekade 4 | 3311 CJ | Dordrecht | boxventilator | 1 | st | [6 empty] | 0
| Lange Geldersekade 4 | [11 empty] | Totaal deze locatie | 0
PRP-000109 | Lijnbaan 198 | 3311 RL | Dordrecht | boiler elektrisch 10 liter | 1 | st | Daalderop | 07.02.26.631 | 10 liter |  |  |  | 0
PRP-000109 | Lijnbaan 198 | 3311 RL | Dordrecht | split-systeem binnendeel cassette 2,5 - 3,5 kw | 1 | st | Mitsubishi | MSZ-FH35VE |  |  |  |  | 0
PRP-000109 | Lijnbaan 198 | 3311 RL | Dordrecht | split-systeem binnendeel cassette 2,5 - 3,5 kw | 1 | st | Mitsubishi | PKA-RP35HAL |  |  |  |  | 0
PRP-000109 | Lijnbaan 198 | 3311 RL | Dordrecht | split-systeem buitendeel 3,5 - 5 kw | 1 | st | Mitsubishi | MUZ-FH35VE | 3,5 kW |  |  |  | 0
PRP-000109 | Lijnbaan 198 | 3311 RL | Dordrecht | split-systeem buitendeel 3,5 - 5 kw | 1 | st | Mitsubishi | SUZ-KA35VA4 |  |  |  |  | 0
PRP-000109 | Lijnbaan 198 | 3311 RL | Dordrecht | boxventilator | 2 | st | [6 empty] | 0
PRP-000109 | Lijnbaan 198 | 3311 RL | Dordrecht | buisventilator | 1 | st | Systemair | CBM 150-2,1 | 2,1 kW |  |  |  | 0
PRP-000109 | Lijnbaan 198 | 3311 RL | Dordrecht | dakventilator | 1 | st | Zehnder | [5 empty] | 0
| Lijnbaan 198 | [11 empty] | Totaal deze locatie | 0
PRP-000112 | Maasstraat 23 (t/m 25) | 3313 GE | Dordrecht | cv ketel | 1 | st | Remeha | Calenta 28 | 28KW | Gasketelwet | 2015 |  | 0
PRP-000112 | Maasstraat 23 (t/m 25) | 3313 GE | Dordrecht | cv ketel | 1 | st | Remeha | Quinta 65 | 61 kW | Gasketelwet | 2025 |  | 0
PRP-000112 | Maasstraat 23 (t/m 25) | 3313 GE | Dordrecht | boiler elektrisch 50 liter | 1 | st | Daalderop | 07.14.28.049 | 80 l |  |  |  | 0
PRP-000112 | Maasstraat 23 (t/m 25) | 3313 GE | Dordrecht | verdeler-/ verzamelaar cv groepen | 3 | st | [6 empty] | 0
PRP-000112 | Maasstraat 23 (t/m 25) | 3313 GE | Dordrecht | expansievat 25 ltr | 1 | st | [6 empty] | 0
PRP-000112 | Maasstraat 23 (t/m 25) | 3313 GE | Dordrecht | expansievat 50 ltr | 1 | st | Flexcon |  | 50l |  |  |  | 0
PRP-000112 | Maasstraat 23 (t/m 25) | 3313 GE | Dordrecht | ventilatie dakdoorvoer metaal | 9 | st | [6 empty] | 0
PRP-000112 | Maasstraat 23 (t/m 25) | 3313 GE | Dordrecht | ventilatie dakdoorvoer | 3 | st | [6 empty] | 0
PRP-000112 | Maasstraat 23 (t/m 25) | 3313 GE | Dordrecht | dakventilator | 1 | st | Systemair | DVS 311 EV sileo Rev3/3 | 0,4m3/s |  |  |  | 0
| Maasstraat 23 (t/m 25) | [11 empty] | Totaal deze locatie | 0
PRP-000387 | Merwelanden 37 | 3313 LE | Dordrecht | cv ketel | 1 | st | Remeha | Calenta Ace 40C |  | Gasketelwet | 2023 |  | 0
PRP-000387 | Merwelanden 37 | 3313 LE | Dordrecht | rookgasafvoerkanalan binnen rvs | 1 | st | [6 empty] | 0
PRP-000387 | Merwelanden 37 | 3313 LE | Dordrecht | rookgasafvoerkanalan binnen asbestcement | 1 | st | [6 empty] | 0
PRP-000387 | Merwelanden 37 | 3313 LE | Dordrecht | expansievaten warmtedistributie < 18 l | 1 | st | [6 empty] | 0
| Merwelanden 37 | [11 empty] | Totaal deze locatie | 0
PRP-000126 | Munt 5 | 3311 EG | Dordrecht | opstellings-/stookruimte (sr) | 1 | st | [6 empty] | 0
PRP-000126 | Munt 5 | 3311 EG | Dordrecht | CV Ketel - Periodiek Onderhoud (PO) keuring | 1 | st | Remeha | Quinta 45 | 40 kW | SCIOS | 2007 |  | 0
PRP-000126 | Munt 5 | 3311 EG | Dordrecht | CV Ketel - Periodiek Onderhoud (PO) keuring | 2 | st | Remeha | Quinta 115 | 107 kW | SCIOS | 2007 |  | 0
PRP-000126 | Munt 5 | 3311 EG | Dordrecht | rookgasafvoeren ketel | 3 | st | [6 empty] | 0
PRP-000126 | Munt 5 | 3311 EG | Dordrecht | boiler elektrisch | 1 | st | [6 empty] | 0
PRP-000126 | Munt 5 | 3311 EG | Dordrecht | expansievat | 1 | st | Flexcon | 200/0,5 | 200 ltr |  |  |  | 0
PRP-000126 | Munt 5 | 3311 EG | Dordrecht | circulatiepomp | 1 | st | Grundfos | UPS 25-40 |  |  |  |  | 0
PRP-000126 | Munt 5 | 3311 EG | Dordrecht | circulatiepomp | 2 | st | Grundfos | UPS 25-40 |  |  |  |  | 0
PRP-000126 | Munt 5 | 3311 EG | Dordrecht | driewegmengklep | 1 | st | [6 empty] | 0
PRP-000126 | Munt 5 | 3311 EG | Dordrecht | verdeler-/ verzamelaar cv groepen | 1 | st | [6 empty] | 0
PRP-000126 | Munt 5 | 3311 EG | Dordrecht | ventilatorconvectors | 1 | st | [6 empty] | 0
PRP-000126 | Munt 5 | 3311 EG | Dordrecht | lokale afzuigventilator | 1 | st | [6 empty] | 0
PRP-000126 | Munt 5 | 3311 EG | Dordrecht | dakventilator | 1 | st |  |  |  |  | 2019 |  | 0
PRP-000126 | Munt 5 | 3311 EG | Dordrecht | Brandklep | 1 | st | Rf-Technologies | [5 empty] | 0
PRP-000126 | Munt 5 | 3311 EG | Dordrecht | luchtbehandelings- kasten | 1 | st | Holland Heating | HHW. BC. 1650 | 1389 m3/s / 0,55 kW |  | 1985 |  | 0
PRP-000126 | Munt 5 | 3311 EG | Dordrecht | luchtbehandelings- kasten | 1 | st | Wolf Klimatechnik | KG 40 | 2115 m3/h / 0,7kW |  | 1980 |  | 0
PRP-000126 | Munt 5 | 3311 EG | Dordrecht | stelmotoren luchtklep | 1 | st | [6 empty] | 0
PRP-000126 | Munt 5 | 3311 EG | Dordrecht | Luchtverdeelslang | 4 | mtr | [6 empty] | 0
PRP-000126 | Munt 5 | 3311 EG | Dordrecht | regelinstallatie | 1 | st | Digicontrol | [5 empty] | 0
PRP-000126 | Munt 5 | 3311 EG | Dordrecht | regelinstallatie | 2 | st | Digicontrol | [5 empty] | 0
PRP-000126 | Munt 5 | 3311 EG | Dordrecht | autonome onderstations | 1 | st | [6 empty] | 0
| Munt 5 | [11 empty] | Totaal deze locatie | 0
PRP-000127 | Museumstraat 32 (t/m 40 en Vest 115) | 3311 XP | Dordrecht | infraroodstraler elektrisch | 2 | st | [6 empty] | 0
PRP-000127 | Museumstraat 32 (t/m 40 en Vest 115) | 3311 XP | Dordrecht | opstellings-/stookruimte (sr) | 1 | pst | [6 empty] | 0
PRP-000127 | Museumstraat 32 (t/m 40 en Vest 115) | 3311 XP | Dordrecht | rookgasafvoerkanalen binnen | 15 | m1 | [6 empty] | 0
PRP-000127 | Museumstraat 32 (t/m 40 en Vest 115) | 3311 XP | Dordrecht | CV Ketel - Periodiek Onderhoud (PO) keuring | 1 | st | Remeha | Gas 310 Eco-7 | 395 kW | SCIOS |  |  | 0
PRP-000127 | Museumstraat 32 (t/m 40 en Vest 115) | 3311 XP | Dordrecht | CV Ketel - Periodiek Onderhoud (PO) keuring | 1 | st | Remeha | Gas 310 Eco-8 | 462 kW | SCIOS |  |  | 0
PRP-000127 | Museumstraat 32 (t/m 40 en Vest 115) | 3311 XP | Dordrecht | Vetputlediging 1 x (2022) | 1 | st | [6 empty] | 0
PRP-000127 | Museumstraat 32 (t/m 40 en Vest 115) | 3311 XP | Dordrecht | scheidingsinstallatie, vet afscheider | 1 | st | [6 empty] | 0
PRP-000127 | Museumstraat 32 (t/m 40 en Vest 115) | 3311 XP | Dordrecht | tapwaterpomp | 1 | st | Biral | AX 20-6 150 Blue |  |  |  |  | 0
PRP-000127 | Museumstraat 32 (t/m 40 en Vest 115) | 3311 XP | Dordrecht | waterbehandeling, boosterpomp | 1 | st | Lubron | Cumulus |  |  |  |  | 0
PRP-000127 | Museumstraat 32 (t/m 40 en Vest 115) | 3311 XP | Dordrecht | waterbehandeling, osmose | 1 | st | Lubron | Osmostar ED540 | 540 l/h |  |  |  | 0
PRP-000127 | Museumstraat 32 (t/m 40 en Vest 115) | 3311 XP | Dordrecht | hydrofoor 2 pompen | 1 | st | DAB | DHC2/4,0 |  |  |  |  | 0
PRP-000127 | Museumstraat 32 (t/m 40 en Vest 115) | 3311 XP | Dordrecht | boiler direct gestookt | 1 | st | Nibe | ES24-210 | 200 liter | Gasketelwet |  |  | 0
PRP-000127 | Museumstraat 32 (t/m 40 en Vest 115) | 3311 XP | Dordrecht | boiler elektrisch 15 liter | 8 | st | Daalderop | 07.02.26.634 | 15 liter |  |  |  | 0
PRP-000127 | Museumstraat 32 (t/m 40 en Vest 115) | 3311 XP | Dordrecht | waterontharder 2 m3 | 1 | st | Lubron | Bimatic B100-DV | 1,1 m3/h |  |  |  | 0
PRP-000127 | Museumstraat 32 (t/m 40 en Vest 115) | 3311 XP | Dordrecht | circulatiepomp | 2 | st | Grundfos | [5 empty] | 0
PRP-000127 | Museumstraat 32 (t/m 40 en Vest 115) | 3311 XP | Dordrecht | regelklep en stelmotor koudedistributie | 1 | st | Siemens | SQS65 |  |  |  |  | 0
PRP-000127 | Museumstraat 32 (t/m 40 en Vest 115) | 3311 XP | Dordrecht | regelklep en stelmotor koudedistributie | 1 | st | Siemens | SQX62 |  |  |  |  | 0
PRP-000127 | Museumstraat 32 (t/m 40 en Vest 115) | 3311 XP | Dordrecht | regelklep en stelmotor koudedistributie | 1 | st | Siemens | SQX62 |  |  |  |  | 0
PRP-000127 | Museumstraat 32 (t/m 40 en Vest 115) | 3311 XP | Dordrecht | split-systeem | 1 | st | Daikin | TBQ35C |  |  |  |  | 0
PRP-000127 | Museumstraat 32 (t/m 40 en Vest 115) | 3311 XP | Dordrecht | split-systeem binnen/buitendeel cassette 5 - 7 kw | 1 | st | Toshiba | RAS-18PKVSG-E |  |  |  |  | 0
PRP-000127 | Museumstraat 32 (t/m 40 en Vest 115) | 3311 XP | Dordrecht | split-systeem binnen/buitendeel | 1 | st | Mitsubishi | SRC-502-JX-S | 2,9 kW |  |  |  | 0
PRP-000127 | Museumstraat 32 (t/m 40 en Vest 115) | 3311 XP | Dordrecht | split-systeem binnen/buitendeel 3,5 - 5 kw | 2 | st | Carrier | [5 empty] | 0
PRP-000127 | Museumstraat 32 (t/m 40 en Vest 115) | 3311 XP | Dordrecht | condensor 250 - 300 kw | 2 | st | Güntner AG | GVD080.2A/2x5-S | 300 kW |  |  | Johnson Controls | 0
PRP-000127 | Museumstraat 32 (t/m 40 en Vest 115) | 3311 XP | Dordrecht | koelmachine 250 - 300 kw | 2 | st | York | Y0116 | 289 kW |  |  | Johnson Controls | 0
PRP-000127 | Museumstraat 32 (t/m 40 en Vest 115) | 3311 XP | Dordrecht | buffervat koudeopslag 1500 ltr | 1 | st | Cipex Heat Transfer | CIPEZ-HT | 1.100 liter |  |  |  | 0
PRP-000127 | Museumstraat 32 (t/m 40 en Vest 115) | 3311 XP | Dordrecht | expansievat | 1 | st | Pneumatex | SU 400.3 | 400 liter |  |  |  | 0
PRP-000127 | Museumstraat 32 (t/m 40 en Vest 115) | 3311 XP | Dordrecht | expansievat | 2 | st | Pneumatex | SD 35.3 | 35 liter |  |  |  | 0
PRP-000127 | Museumstraat 32 (t/m 40 en Vest 115) | 3311 XP | Dordrecht | expansievat | 2 | st | Pneumatex | SD 8.3 | 8 liter |  |  |  | 0
PRP-000127 | Museumstraat 32 (t/m 40 en Vest 115) | 3311 XP | Dordrecht | circulatiepomp | 1 | st | Grundfos | Magna 25-60 180 |  |  |  |  | 0
PRP-000127 | Museumstraat 32 (t/m 40 en Vest 115) | 3311 XP | Dordrecht | circulatiepomp | 1 | st | Grundfos | MAGNA 32-60 180 |  |  |  |  | 0
PRP-000127 | Museumstraat 32 (t/m 40 en Vest 115) | 3311 XP | Dordrecht | circulatiepomp | 1 | st | Grundfos | UPS 20-50 130 |  |  |  |  | 0
PRP-000127 | Museumstraat 32 (t/m 40 en Vest 115) | 3311 XP | Dordrecht | circulatiepomp | 1 | st | Grundfos | UPS 25-40 180 |  |  |  |  | 0
PRP-000127 | Museumstraat 32 (t/m 40 en Vest 115) | 3311 XP | Dordrecht | circulatiepomp | 1 | st | Grundfos | UPS 32-30 F |  |  |  |  | 0
PRP-000127 | Museumstraat 32 (t/m 40 en Vest 115) | 3311 XP | Dordrecht | circulatiepomp | 1 | st | Grundfos | UPS 32-55 180 |  |  |  |  | 0
PRP-000127 | Museumstraat 32 (t/m 40 en Vest 115) | 3311 XP | Dordrecht | circulatiepomp | 1 | st | Grundfos | UPS 65-30 F |  |  |  |  | 0
PRP-000127 | Museumstraat 32 (t/m 40 en Vest 115) | 3311 XP | Dordrecht | circulatiepomp | 1 | st | Grundfos | TPED 80-60/4 | 40 m3/h |  |  |  | 0
PRP-000127 | Museumstraat 32 (t/m 40 en Vest 115) | 3311 XP | Dordrecht | circulatiepomp | 4 | st | Grundfos | Alpha1 25-60 180 |  |  |  |  | 0
PRP-000127 | Museumstraat 32 (t/m 40 en Vest 115) | 3311 XP | Dordrecht | regelklep en stelmotor warmtedistributie | 1 | st | Siemens | SAS61 |  |  |  |  | 0
PRP-000127 | Museumstraat 32 (t/m 40 en Vest 115) | 3311 XP | Dordrecht | regelklep en stelmotor warmtedistributie | 1 | st | Siemens | SQS65 |  |  |  |  | 0
PRP-000127 | Museumstraat 32 (t/m 40 en Vest 115) | 3311 XP | Dordrecht | regelklep en stelmotor warmtedistributie | 2 | st | Siemens | SAS61 |  |  |  |  | 0
PRP-000127 | Museumstraat 32 (t/m 40 en Vest 115) | 3311 XP | Dordrecht | regelkleppen en stelmotoren warmtedistributie | 5 | st | Siemens | SQS65 |  |  |  |  | 0
PRP-000127 | Museumstraat 32 (t/m 40 en Vest 115) | 3311 XP | Dordrecht | terugslagkleppen | 2 | st | [6 empty] | 0
PRP-000127 | Museumstraat 32 (t/m 40 en Vest 115) | 3311 XP | Dordrecht | verdeler-/ verzamelaar cv groepen | 1 | st | [6 empty] | 0
PRP-000127 | Museumstraat 32 (t/m 40 en Vest 115) | 3311 XP | Dordrecht | vloerconvector | 6 | st | [6 empty] | 0
PRP-000127 | Museumstraat 32 (t/m 40 en Vest 115) | 3311 XP | Dordrecht | convectoren | 47 | st | [6 empty] | 0
PRP-000127 | Museumstraat 32 (t/m 40 en Vest 115) | 3311 XP | Dordrecht | Vloerverwarmingsinstallatie | 13 | st | WTH | niet bekend | (leeg) |  |  |  | 0
PRP-000127 | Museumstraat 32 (t/m 40 en Vest 115) | 3311 XP | Dordrecht | Dakafzuigventilator AV1 | 1 | st | Inatherm | DRV 224/35-4E |  |  |  |  | 0
PRP-000127 | Museumstraat 32 (t/m 40 en Vest 115) | 3311 XP | Dordrecht | Dakafzuigventilator AV2 | 1 | st | Inatherm | DRV 355/30-4/4 |  |  |  |  | 0
PRP-000127 | Museumstraat 32 (t/m 40 en Vest 115) | 3311 XP | Dordrecht | Dakafzuigventilator AV3 | 1 | st | Inatherm | DRV 250/28-6E |  |  |  |  | 0
PRP-000127 | Museumstraat 32 (t/m 40 en Vest 115) | 3311 XP | Dordrecht | Dakafzuigventilator AV4 | 1 | st | Inatherm | DRV Minivent 3 |  |  |  |  | 0
PRP-000127 | Museumstraat 32 (t/m 40 en Vest 115) | 3311 XP | Dordrecht | Dakafzuigventilator AV5 | 1 | st | Inatherm | DRV 224/35-4/4 |  |  |  |  | 0
PRP-000127 | Museumstraat 32 (t/m 40 en Vest 115) | 3311 XP | Dordrecht | Dakafzuigventilator AV9 | 1 | st | Inatherm | DRV Minivent 2 |  |  |  |  | 0
PRP-000127 | Museumstraat 32 (t/m 40 en Vest 115) | 3311 XP | Dordrecht | Dakafzuigventilator AV10 | 1 | st | Stork Air | RPM |  |  |  |  | 0
PRP-000127 | Museumstraat 32 (t/m 40 en Vest 115) | 3311 XP | Dordrecht | Kanaal toevoerventilator | 1 | st | Inatherm | IRE 500E |  |  |  |  | 0
PRP-000127 | Museumstraat 32 (t/m 40 en Vest 115) | 3311 XP | Dordrecht | lucht- en vuilafscheider | 1 | st | Spirotech | BC125F |  |  |  |  | 0
PRP-000127 | Museumstraat 32 (t/m 40 en Vest 115) | 3311 XP | Dordrecht | luchtgordijn indirect verwarmd 2500 mm | 1 | st | [6 empty] | 0
PRP-000127 | Museumstraat 32 (t/m 40 en Vest 115) | 3311 XP | Dordrecht | kanaalverwarmer warmwater | 2 | st | [6 empty] | 0
PRP-000127 | Museumstraat 32 (t/m 40 en Vest 115) | 3311 XP | Dordrecht | stoombevochtiger | 1 | st | Cumulus | LanceCONTROL |  |  |  |  | 0
PRP-000127 | Museumstraat 32 (t/m 40 en Vest 115) | 3311 XP | Dordrecht | centrifugaalventilator 0,7 - 1,1 m3/s | 3 | st | Mark | MD 13x | 0,56 m3/sec |  |  |  | 0
PRP-000127 | Museumstraat 32 (t/m 40 en Vest 115) | 3311 XP | Dordrecht | luchtbehandelingskast bi ta + vkww (< 1 m3/s) | 1 | st | AL-KO | AT4 16x12 | 3,1 m3/sec |  |  |  | 0
PRP-000127 | Museumstraat 32 (t/m 40 en Vest 115) | 3311 XP | Dordrecht | luchtbehandelingskast bi ta + vkww (1-2 m3/s) | 1 | st | AL-KO | AT4 20x12 | 3,78 m3/sec |  |  |  | 0
PRP-000127 | Museumstraat 32 (t/m 40 en Vest 115) | 3311 XP | Dordrecht | luchtbehandelingskast bi ta + vkww (2-3 m3/s) | 1 | st | AL-KO | AT4 12x12 | 2,28 m3/sec |  |  |  | 0
PRP-000127 | Museumstraat 32 (t/m 40 en Vest 115) | 3311 XP | Dordrecht | luchtbehandelingskast bi ta + vkww (3-4 m3/s) | 1 | st | AL-KO | AT4 32x12 | 4,96 m3/sec |  |  |  | 0
PRP-000127 | Museumstraat 32 (t/m 40 en Vest 115) | 3311 XP | Dordrecht | luchtbehandelingskast bi ta + vkww (4-6 m3/s) | 1 | st | AL-KO | AT4 12x12 | 1,94 m3/sec |  |  |  | 0
PRP-000127 | Museumstraat 32 (t/m 40 en Vest 115) | 3311 XP | Dordrecht | luchtbehandelingskast bi ta + vkww (6-8 m3/s) | 1 | st | AL-KO | AT4 12x8 | 1,43 m3/sec |  |  |  | 0
PRP-000127 | Museumstraat 32 (t/m 40 en Vest 115) | 3311 XP | Dordrecht | luchtbehandelingskast bi ta + vkww (8-12 m3/s) | 1 | st | AL-KO | AT4 12x8 | 1,33 m3/sec |  |  |  | 0
PRP-000127 | Museumstraat 32 (t/m 40 en Vest 115) | 3311 XP | Dordrecht | luchtbehandelingskast bi ta + vktc (< 1 m3/s) | 1 | st | AL-KO | AT4 6x4 | 0,2 m3/sec |  |  |  | 0
PRP-000127 | Museumstraat 32 (t/m 40 en Vest 115) | 3311 XP | Dordrecht | Monitoring op afstand | 1 | st | [6 empty] | 0
PRP-000127 | Museumstraat 32 (t/m 40 en Vest 115) | 3311 XP | Dordrecht | stelmotor luchtklep | 2 | st | Belimo | LF 24 |  |  |  |  | 0
PRP-000127 | Museumstraat 32 (t/m 40 en Vest 115) | 3311 XP | Dordrecht | regelinstallatie | 1 | st | Eldon | [5 empty] | 0
PRP-000127 | Museumstraat 32 (t/m 40 en Vest 115) | 3311 XP | Dordrecht | regelinstallatie | 1 | st | Priva | Compri HX |  |  |  |  | 0
PRP-000127 | Museumstraat 32 (t/m 40 en Vest 115) | 3311 XP | Dordrecht | bedieningpaneel | 1 | st | [6 empty] | 0
PRP-000127 | Museumstraat 32 (t/m 40 en Vest 115) | 3311 XP | Dordrecht | frequentieregelaar < 5 kw | 1 | st | Honeywell | HVAC07C5 | 5,6 kW |  |  |  | 0
PRP-000127 | Museumstraat 32 (t/m 40 en Vest 115) | 3311 XP | Dordrecht | frequentieregelaar < 5 kw | 1 | st | Honeywell | HVAC12C5 | 9 kW |  |  |  | 0
PRP-000127 | Museumstraat 32 (t/m 40 en Vest 115) | 3311 XP | Dordrecht | frequentieregelaar 5 - 10 kw | 1 | st | Honeywell | HVAC09C5 | 7,6 kW |  |  |  | 0
PRP-000127 | Museumstraat 32 (t/m 40 en Vest 115) | 3311 XP | Dordrecht | frequentieregelaar 5 - 10 kw | 1 | st | Honeywell | HVAC16C5 | 12 kW |  |  |  | 0
PRP-000127 | Museumstraat 32 (t/m 40 en Vest 115) | 3311 XP | Dordrecht | frequentieregelaar 10 - 20 kw | 1 | st | Honeywell | HVAC07C5 | 5,6 kW |  |  |  | 0
PRP-000127 | Museumstraat 32 (t/m 40 en Vest 115) | 3311 XP | Dordrecht | frequentieregelaar 10 - 20 kw | 1 | st | Honeywell | HVAC09C5 | 7,6 kW |  |  |  | 0
PRP-000127 | Museumstraat 32 (t/m 40 en Vest 115) | 3311 XP | Dordrecht | frequentieregelaar 30 - 40 kw | 1 | st | Honeywell | HVAC16C5 | 12 kW |  |  |  | 0
PRP-000127 | Museumstraat 32 (t/m 40 en Vest 115) | 3311 XP | Dordrecht | frequentieregelaar 30 - 40 kw | 1 | st | Honeywell | HVAC23C5 | 16 kW |  |  |  | 0
PRP-000127 | Museumstraat 32 (t/m 40 en Vest 115) | 3311 XP | Dordrecht | frequentieregelaar 40 - 50 kw | 1 | st | Honeywell | HVAC05C5 | 4,3 kW |  |  |  | 0
PRP-000127 | Museumstraat 32 (t/m 40 en Vest 115) | 3311 XP | Dordrecht | frequentieregelaar 50 - 75 kw | 1 | st | Honeywell | HVAC05C5 | 4,3 kW |  |  |  | 0
PRP-000127 | Museumstraat 32 (t/m 40 en Vest 115) | 3311 XP | Dordrecht | frequentieregelaar 50 - 75 kw | 1 | st | Honeywell | HVAC09C5 | 7,6 kW |  |  |  | 0
PRP-000127 | Museumstraat 32 (t/m 40 en Vest 115) | 3311 XP | Dordrecht | frequentieregelaar 75 - 100 kw | 1 | st | Honeywell | HVAC04C5 | 3,3 kW |  |  |  | 0
PRP-000127 | Museumstraat 32 (t/m 40 en Vest 115) | 3311 XP | Dordrecht | frequentieregelaar 75 - 100 kw | 1 | st | Honeywell | HVAC07C5 | 5,6 kW |  |  |  | 0
| Museumstraat 32 (t/m 40 en Vest 115) | [11 empty] | Totaal deze locatie | 0
PRP-000131 | Nassauweg 200, Crematorium | 3314 JR | Dordrecht | circulatiepomp | 1 | st | Grundfos | UPS15-40 N1 |  |  |  |  | 0
PRP-000131 | Nassauweg 200, Crematorium | 3314 JR | Dordrecht | dakventilator | 2 | st | Rucon | [5 empty] | 0
PRP-000131 | Nassauweg 200, Crematorium | 3314 JR | Dordrecht | expansievat 50 ltr | 1 | st | Flamco | Flexcon 50/0,5 (ketelhuis) | 50 liter |  |  |  | 0
PRP-000131 | Nassauweg 200, Crematorium | 3314 JR | Dordrecht | circulatiepomp | 1 | st | Grundfos | Magna 32-120 F ((Priva 101CP02) groep…. (ketelhuis |  |  |  |  | 0
PRP-000131 | Nassauweg 200, Crematorium | 3314 JR | Dordrecht | Vloerverwarmingsinstallatie | 1 | st |  | 1x verbrandingsovenruimte, | 2 groepen |  |  |  | 0
PRP-000131 | Nassauweg 200, Crematorium | 3314 JR | Dordrecht | wtw unit binnen | 1 | st | Exhausto | V240H2FC12 ( TR wenteltrap ) |  |  |  |  | 0
PRP-000131 | Nassauweg 200, Crematorium | 3314 JR | Dordrecht | Regelklep met stelmotor lucht (brandklep?) | 1 | st | Belimo | LMC24A-F ( TR wenteltrap ) |  |  |  |  | 0
PRP-000131 | Nassauweg 200, Crematorium | 3314 JR | Dordrecht | radiatorgroep | 1 | st |  | 1x afsl.+1x TA+1x regelklep (TR wenteltrap) |  |  |  |  | 0
PRP-000131 | Nassauweg 200, Crematorium | 3314 JR | Dordrecht | radiatorgroep | 1 | st |  | 2x afsluiter ( TR wenteltrap ) |  |  |  |  | 0
PRP-000131 | Nassauweg 200, Crematorium | 3314 JR | Dordrecht | CV Ketel - Periodiek Onderhoud (PO) keuring | 1 | st | Remeha | Gas 210 Eco Pro 120 ( ketelhuis ) | 123 kW | SCIOS |  |  | 0
PRP-000131 | Nassauweg 200, Crematorium | 3314 JR | Dordrecht | boiler elektrisch 30 liter | 1 | st | Daalderop | 07.04.28.041 (verbrandingsovenruimte) | 30 liter |  |  |  | 0
PRP-000131 | Nassauweg 200, Crematorium | 3314 JR | Dordrecht | boiler elektrisch 30 liter | 1 | st | Daalderop | 07.04.28.041 ( wasmachine/droger) | 30 liter |  |  |  | 0
PRP-000131 | Nassauweg 200, Crematorium | 3314 JR | Dordrecht | boiler elektrisch 50 liter | 1 | st | Daalderop |  | 50 liter |  |  |  | 0
PRP-000131 | Nassauweg 200, Crematorium | 3314 JR | Dordrecht | circulatiepomp | 1 | st | Grundfos | Magna 25-40 180 ((Priva 212CP01) TR wenteltrap ) |  |  |  |  | 0
PRP-000131 | Nassauweg 200, Crematorium | 3314 JR | Dordrecht | circulatiepomp | 1 | st | Grundfos | Magna 32-80 F 220 ( (Priva 211CP01)TR wenteltrap ) |  |  |  |  | 0
PRP-000131 | Nassauweg 200, Crematorium | 3314 JR | Dordrecht | circulatiepomp | 1 | st | Grundfos | Magna 50-120 F ((Priva 201CP01) TR wenteltrap ) |  |  |  |  | 0
PRP-000131 | Nassauweg 200, Crematorium | 3314 JR | Dordrecht | circulatiepomp | 1 | st | Grundfos | TPE 80-120/2-S ( ketelhuis ) | 42,7 m3/h |  |  |  | 0
PRP-000131 | Nassauweg 200, Crematorium | 3314 JR | Dordrecht | circulatiepomp | 1 | st | Grundfos | Magna 40-100 F 220 ((Priva 612CP01) groep Retour Satellietgebouw (ketelhuis) |  |  |  |  | 0
PRP-000131 | Nassauweg 200, Crematorium | 3314 JR | Dordrecht | regelklep en stelmotor koudedistributie | 1 | st | Siemens | SQS65 ((Priva 611CV02) groep Aanv. Vloer Aula (ketelhuis) |  |  |  |  | 0
PRP-000131 | Nassauweg 200, Crematorium | 3314 JR | Dordrecht | regelkleppen en stelmotoren koudedistributie | 2 | st | Siemens | VXF21,5 |  |  |  |  | 0
PRP-000131 | Nassauweg 200, Crematorium | 3314 JR | Dordrecht | split-systeem binnendeel cassette 3,5 - 5 kw | 1 | st | Mitsubishi | MSZ-GE50VA ( regiekamer ) |  |  |  |  | 0
PRP-000131 | Nassauweg 200, Crematorium | 3314 JR | Dordrecht | split-systeem buitendeel 5 - 6 kw | 1 | st | Mitsubishi | MUZ-GE50VA (Dak) |  |  |  |  | 0
PRP-000131 | Nassauweg 200, Crematorium | 3314 JR | Dordrecht | condensor 50 - 70 kw | 1 | st | Cabero | AC/HSD085KF/2S | 54 kW |  |  |  | 0
PRP-000131 | Nassauweg 200, Crematorium | 3314 JR | Dordrecht | koelmachine 50 - 70 kw | 1 | st | Climaventa | NECS-ME 0202 (ketelhuis ) | 65,7 kw |  |  |  | 0
PRP-000131 | Nassauweg 200, Crematorium | 3314 JR | Dordrecht | condensor … kW | 1 | st | Flex Coil a/s | VQ15MBES-431-H-36 (Dak) | 4 ventilatoren |  |  |  | 0
PRP-000131 | Nassauweg 200, Crematorium | 3314 JR | Dordrecht | buffervat koudeopslag 400 ltr. | 1 | st | [6 empty] | 0
PRP-000131 | Nassauweg 200, Crematorium | 3314 JR | Dordrecht | dakventilator | 1 | st | Orcon | RDV 250-4E+WS (keuken) |  |  |  |  | 0
PRP-000131 | Nassauweg 200, Crematorium | 3314 JR | Dordrecht | regelaar dakventilator | 1 | st | Itho Daalderop | TRB 3N (keuken) |  |  |  |  | 0
PRP-000131 | Nassauweg 200, Crematorium | 3314 JR | Dordrecht | split-systeem binnendeel KOELCEL 2,4 kw | 1 | st |  | opnemen in contract 2023 |  |  |  |  | 0
PRP-000131 | Nassauweg 200, Crematorium | 3314 JR | Dordrecht | split-systeem buitendeel KOELCEL 2,4 kw | 1 | st |  | opnemen in contract 2023 |  |  |  |  | 0
PRP-000131 | Nassauweg 200, Crematorium | 3314 JR | Dordrecht | split-systeem binnendeel | 1 | st | Mitsubishi | SRK100ZR-W (verbrandingsovenruimte) |  |  |  |  | 0
PRP-000131 | Nassauweg 200, Crematorium | 3314 JR | Dordrecht | split-systeem buitendeel | 1 | st | Mitsubishi | FDC100VSA-W (id; K1591-04-20099) | 10kW |  |  |  | 0
PRP-000131 | Nassauweg 200, Crematorium | 3314 JR | Dordrecht | split-systeem binnendeel | 1 | st | Mitsubishi | SRK100ZR-W (verbrandingsovenruimte) |  |  |  |  | 0
PRP-000131 | Nassauweg 200, Crematorium | 3314 JR | Dordrecht | split-systeem buitendeel | 1 | st | Mitsubishi | FDC100VSA-W (id; K1591-04-20100) | 10kW |  |  |  | 0
PRP-000131 | Nassauweg 200, Crematorium | 3314 JR | Dordrecht | regelaar splitsysteem | 1 | st | Mitsubishi | ( verbrandingsovenruimte ) |  |  |  |  | 0
PRP-000131 | Nassauweg 200, Crematorium | 3314 JR | Dordrecht | split-systeem binnendeel | 1 | st | Mitsubishi | [5 empty] | 0
PRP-000131 | Nassauweg 200, Crematorium | 3314 JR | Dordrecht | split-systeem buitendeel | 1 | st | Mitsubishi | SRC20ZS-W (id; | 2kW |  |  |  | 0
PRP-000131 | Nassauweg 200, Crematorium | 3314 JR | Dordrecht | expansievat 18 ltr | 1 | st | Flamco | Flexcon 18/0,5 (ketelhuis) | 18 liter |  |  |  | 0
PRP-000131 | Nassauweg 200, Crematorium | 3314 JR | Dordrecht | regelafsluiter | 1 | st | Viega | DN80 (ketelhuis) |  |  |  |  | 0
PRP-000131 | Nassauweg 200, Crematorium | 3314 JR | Dordrecht | gasafsluiter | 1 | st |  | 2"-3" (ketelhuis) |  |  |  |  | 0
PRP-000131 | Nassauweg 200, Crematorium | 3314 JR | Dordrecht | gasafsluiter | 1 | st |  | 2"-3" (garderobe personeel) |  |  |  |  | 0
PRP-000131 | Nassauweg 200, Crematorium | 3314 JR | Dordrecht | gasklep | 1 | st |  | J48- 2"-3" (garderobe personeel) |  |  |  |  | 0
PRP-000131 | Nassauweg 200, Crematorium | 3314 JR | Dordrecht | expansievat 600 ltr | 2 | st | Flamco | Flexcon 600/1,0 ( gang begane grond ) | 600 liter |  |  |  | 0
PRP-000131 | Nassauweg 200, Crematorium | 3314 JR | Dordrecht | circulatiepomp | 1 | st | Grundfos | Magna 25-40 180 ((Priva 301CP01) groep Aanv. LBK wachtruimte (ketelhuis) |  |  |  |  | 0
PRP-000131 | Nassauweg 200, Crematorium | 3314 JR | Dordrecht | circulatiepomp | 1 | st | Grundfos | Magna 25-40 180 ((Priva 611CP01) groep Aanv. Vloer Aula (ketelhuis) |  |  |  |  | 0
PRP-000131 | Nassauweg 200, Crematorium | 3314 JR | Dordrecht | circulatiepomp | 1 | st | Grundfos | Magna 25-40 180 ((Priva ) groep Aanv. LBK Aula (ketelhuis) |  |  |  |  | 0
PRP-000131 | Nassauweg 200, Crematorium | 3314 JR | Dordrecht | circulatiepomp | 1 | st | Grundfos | Magna 32-80 F 220 ((Priva 111CP01) groep Aanv. radiatoren ( ketelhuis ) |  |  |  |  | 0
PRP-000131 | Nassauweg 200, Crematorium | 3314 JR | Dordrecht | circulatiepomp | 1 | st | Grundfos | Magna 50-120 F ((Priva….. ) aanvoer verdeler (ketelhuis |  |  |  |  | 0
PRP-000131 | Nassauweg 200, Crematorium | 3314 JR | Dordrecht | regelklep en stelmotor warmtedistributie | 1 | st | Siemens | SKD60 ((Priva 301CV01) groep Aanv. LBK wachtruimte (ketelhuis ) |  |  |  |  | 0
PRP-000131 | Nassauweg 200, Crematorium | 3314 JR | Dordrecht | regelklep en stelmotor warmtedistributie | 1 | st | Siemens | SKD60 ((Priva 111CV01) groep Aanv. radiatoren (ketelhuis ) |  |  |  |  | 0
PRP-000131 | Nassauweg 200, Crematorium | 3314 JR | Dordrecht | regelklep en stelmotor warmte en koude distributie | 1 | st | Siemens | SQS65 ((Priva 611CV01) groep Aanv. Vloer Aula (ketelhuis) |  |  |  |  | 0
PRP-000131 | Nassauweg 200, Crematorium | 3314 JR | Dordrecht | regelklep en stelmotor warmtedistributie | 1 | st | Siemens | SQS65 ((Priva ) groep Aanv. LBK Aula (ketelhuis) |  |  |  |  | 0
PRP-000131 | Nassauweg 200, Crematorium | 3314 JR | Dordrecht | regelklep en stelmotor warmtedistributie | 1 | st | Siemens | SKD60 ((Priva …..01 ) groep Retour Satellietgebouw (ketelhuis) |  |  |  |  | 0
PRP-000131 | Nassauweg 200, Crematorium | 3314 JR | Dordrecht | regelklep en stelmotor warmtedistributie | 1 | st | Siemens | SKD60 ((Priva …..02) groep Retour Satellietgebouw (ketelhuis) |  |  |  |  | 0
PRP-000131 | Nassauweg 200, Crematorium | 3314 JR | Dordrecht | regelklep en stelmotor warmtedistributie | 1 | st | Siemens | SKD32 ((Priva 101CV01) aanvoer verdeler (ketelhuis) |  |  |  |  | 0
PRP-000131 | Nassauweg 200, Crematorium | 3314 JR | Dordrecht | regelkleppen en stelmotoren warmtedistributie | 8 | st | Siemens | SQL85,0 (warmteopslag ) (begane grond) |  |  |  |  | 0
PRP-000131 | Nassauweg 200, Crematorium | 3314 JR | Dordrecht | verdeler-/ verzamelaar cv groepen | 1 | st |  | ( Ketelhuis ) | 7 groeps+afsluiters |  |  |  | 0
PRP-000131 | Nassauweg 200, Crematorium | 3314 JR | Dordrecht | verdeler-/ verzamelaar cv groepen | 1 | st |  | ( TR Wenteltrap ) | 5 groeps+afsluiters |  |  |  | 0
PRP-000131 | Nassauweg 200, Crematorium | 3314 JR | Dordrecht | Vloerverwarmingsinstallatie | 1 | st |  |  | 2gr.+Pomp+afsluiters+manometer+regeling |  |  |  | 0
PRP-000131 | Nassauweg 200, Crematorium | 3314 JR | Dordrecht | buffervat warmteopslag 1200 ltr | 8 | st |  | (begane grond ) |  |  |  |  | 0
PRP-000131 | Nassauweg 200, Crematorium | 3314 JR | Dordrecht | dakventilator | 1 | st | Carrier | R8F-V-315-6/T (vaatwasser) | 0,3 m3/sec |  |  |  | 0
PRP-000131 | Nassauweg 200, Crematorium | 3314 JR | Dordrecht | regelaar dakventilator | 1 | st | Onbekend | (vaatwasser) |  |  |  |  | 0
PRP-000131 | Nassauweg 200, Crematorium | 3314 JR | Dordrecht | mech. vent wtw | 2 | st | Zehnder | op hoogte |  |  |  |  | 0
PRP-000131 | Nassauweg 200, Crematorium | 3314 JR | Dordrecht | ventilatorconvector (binnendeel split???) | 1 | st | Carrier | 42gwc010 ( Keuken ) | 3,64 kw |  |  |  | 0
PRP-000131 | Nassauweg 200, Crematorium | 3314 JR | Dordrecht | thermostaat vent.convector | 1 | st | Carrier | ( Keuken ) |  |  |  |  | 0
PRP-000131 | Nassauweg 200, Crematorium | 3314 JR | Dordrecht | ventilatorconvector | 4 | st | Carrier | ( Aula begane grond ) |  |  |  |  | 0
PRP-000131 | Nassauweg 200, Crematorium | 3314 JR | Dordrecht | wtw unit buiten | 1 | st | Exhausto | V160HLFC1W ( DAK ) | 5100m3-h |  |  |  | 0
PRP-000131 | Nassauweg 200, Crematorium | 3314 JR | Dordrecht | regelaar WTW unit | 1 | st | Exhausto | MAC10 ( keuken ) |  |  |  |  | 0
PRP-000131 | Nassauweg 200, Crematorium | 3314 JR | Dordrecht | Brandklep en stelmotor luchtkanaal | 3 | st | Belimo | LM24A-MF |  |  |  |  | 0
PRP-000131 | Nassauweg 200, Crematorium | 3314 JR | Dordrecht | luchtzakken/airsocks | 12 | m1 | [6 empty] | 0
PRP-000131 | Nassauweg 200, Crematorium | 3314 JR | Dordrecht | stoombevochtiger | 1 | st | Dantherm | CDF 35 no. 351451 ( Archief begane grond) | 2kw |  |  |  | 0
PRP-000131 | Nassauweg 200, Crematorium | 3314 JR | Dordrecht | luchtbehandelingskast bu t + vkb (4-6 m3/s) | 1 | st | Holland Heating | K2E (ordernr. 87/1472 pos. 3 Wachtruimte) | 0,42 m3/sec |  |  |  | 0
PRP-000131 | Nassauweg 200, Crematorium | 3314 JR | Dordrecht | regelinstallatie | 1 | st | Priva | Compri HX |  |  |  |  | 0
| Nassauweg 200, Crematorium | [11 empty] | Totaal deze locatie | 0
PRP-000908 | Nassauweg ong, Satelietgebouw | 3314 JR | Dordrecht | boiler elektrisch 10 liter | 2 | st | Daalderop | 07.02.26.034 | 15 liter |  |  |  | 0
PRP-000908 | Nassauweg ong, Satelietgebouw | 3314 JR | Dordrecht | cv-installatie, platenwisselaar | 1 | st | Pewo | (TR begane grond) |  |  |  |  | 0
PRP-000908 | Nassauweg ong, Satelietgebouw | 3314 JR | Dordrecht | Vloerverwarmingsinstallatie | 2 | st |  | TR begane grond | 7 groepen |  |  |  | 0
PRP-000908 | Nassauweg ong, Satelietgebouw | 3314 JR | Dordrecht | Regeling vloerverwarming | 2 | st | [6 empty] | 0
PRP-000908 | Nassauweg ong, Satelietgebouw | 3314 JR | Dordrecht | ventilatorconvector | 1 | st | [6 empty] | 0
PRP-000908 | Nassauweg ong, Satelietgebouw | 3314 JR | Dordrecht | expansievat 25 ltr | 1 | st | Reflex | TR begane grond | 35 liter |  |  |  | 0
PRP-000908 | Nassauweg ong, Satelietgebouw | 3314 JR | Dordrecht | circulatiepomp | 1 | st | Grundfos | Magna 32-120 F |  |  |  |  | 0
PRP-000908 | Nassauweg ong, Satelietgebouw | 3314 JR | Dordrecht | ventilatorconvector | 13 | st | Western | [5 empty] | 0
PRP-000908 | Nassauweg ong, Satelietgebouw | 3314 JR | Dordrecht | wtw unit binnen | 1 | st | Exhausto | V240H2FC12 ( TR begane grond) |  |  |  |  | 0
PRP-000908 | Nassauweg ong, Satelietgebouw | 3314 JR | Dordrecht | Brandklep en stelmotor luchtkanaal | 1 | st | Belimo | LM24A-MF |  |  |  |  | 0
PRP-000908 | Nassauweg ong, Satelietgebouw | 3314 JR | Dordrecht | kanaalverwarmer elektrisch | 1 | st | Inatherm | PGV 500-250-2,5 |  |  |  |  | 0
PRP-000908 | Nassauweg ong, Satelietgebouw | 3314 JR | Dordrecht | regelinstallatie | 1 | st | Eldon | [5 empty] | 0
PRP-000908 | Nassauweg ong, Satelietgebouw | 3314 JR | Dordrecht | cv-installatie, platenwisselaar | 1 | st | GEA | GBS 300H-50 |  |  |  |  | 0
PRP-000908 | Nassauweg ong, Satelietgebouw | 3314 JR | Dordrecht | regelklep en stelmotor warmtedistributie | 1 | st | Siemens | VXF21,8 |  |  |  |  | 0
PRP-000908 | Nassauweg ong, Satelietgebouw | 3314 JR | Dordrecht | regelkleppen en stelmotoren warmtedistributie | 2 | st | Siemens | VXF21,4 |  |  |  |  | 0
| Nassauweg ong, Satelietgebouw | [11 empty] | Totaal deze locatie | 0
PRP-000909 | Nassauweg ong, Aula Thuredrith | 3314 JR | Dordrecht | cv ketel | 1 | st | Remeha | Quinta 65 (TR ruimte) | 65 kW | Gasketelwet |  |  | 0
PRP-000909 | Nassauweg ong, Aula Thuredrith | 3314 JR | Dordrecht | condensor 20 - 30 kw | 1 | st | Hidros | 1CSK.003X-2A (TR ruimte) |  |  |  |  | 0
PRP-000909 | Nassauweg ong, Aula Thuredrith | 3314 JR | Dordrecht | koelmachine 20 - 30 kw | 1 | st | Hexair | RSW 12 LLCB (TR ruimte) |  |  |  |  | 0
PRP-000909 | Nassauweg ong, Aula Thuredrith | 3314 JR | Dordrecht | expansievat 50 ltr | 1 | st | Flamco | Flexcon 50/0,5 (TR ruimte) | 50 liter |  |  |  | 0
PRP-000909 | Nassauweg ong, Aula Thuredrith | 3314 JR | Dordrecht | verdeler-/ verzamelaar cv groepen | 1 | st | [6 empty] | 0
PRP-000909 | Nassauweg ong, Aula Thuredrith | 3314 JR | Dordrecht | split-systeem binnendeel | 1 | st | Fujitsu | RSG12LLCB (regiekamer) | 3,4 kW |  |  |  | 0
PRP-000909 | Nassauweg ong, Aula Thuredrith | 3314 JR | Dordrecht | split-systeem buitendeel | 1 | st | Fujitsu | niet opgenomen (dak) |  |  |  |  | 0
PRP-000909 | Nassauweg ong, Aula Thuredrith | 3314 JR | Dordrecht | ventilatieunit | 1 | st | östberg | IRE 250 B Aut. Tp (TR ruimte) |  |  |  |  | 0
PRP-000909 | Nassauweg ong, Aula Thuredrith | 3314 JR | Dordrecht | ventilatieunit | 1 | st | östberg | IRE 250 B Aut. Tp (opslag ruimte) |  |  |  |  | 0
PRP-000909 | Nassauweg ong, Aula Thuredrith | 3314 JR | Dordrecht | boiler elektrisch 10 liter | 1 | st | Daalderop | close-in | 10 liter |  |  |  | 0
PRP-000909 | Nassauweg ong, Aula Thuredrith | 3314 JR | Dordrecht | wtw unit binnen | 1 | st |  | boven luik bij hoofdingang aula |  |  |  |  | 0
| Nassauweg ong, Aula Thuredrith | [11 empty] | Totaal deze locatie | 0
PRP-000133 | Nieuwe Haven 28 | 3311 AP | Dordrecht | cv ketel | 1 | st | Remeha | Quinta Pro 45 | 45 kW | Gasketelwet |  |  | 0
PRP-000133 | Nieuwe Haven 28 | 3311 AP | Dordrecht | boiler elektrisch 10 liter | 1 | st | Inventum | EDR 10 | 10 liter |  |  |  | 0
PRP-000133 | Nieuwe Haven 28 | 3311 AP | Dordrecht | split-systeem binnendeel plafond 5 - 7 kw | 1 | st | Daikin |  |  | F-gassen |  |  | 0
PRP-000133 | Nieuwe Haven 28 | 3311 AP | Dordrecht | split-systeem buitendeel 3,5 - 5 kw | 1 | st | Daikin | RY35DA7V1 |  | F-gassen |  |  | 0
PRP-000133 | Nieuwe Haven 28 | 3311 AP | Dordrecht | expansievat | 1 | st | Flamco | Flexcon 35/0,5 | 35 liter |  |  |  | 0
PRP-000133 | Nieuwe Haven 28 | 3311 AP | Dordrecht | circulatiepomp | 1 | st | Grundfos | UPM2 25-70 130 |  |  |  |  | 0
PRP-000133 | Nieuwe Haven 28 | 3311 AP | Dordrecht | boxventilator | 1 | st | Ostberg | IRE-200 C |  |  |  |  | 0
| Nieuwe Haven 28 | [11 empty] | Totaal deze locatie | 0
PRP-000491 | Nieuwe Haven 30 | 3311 AP | Dordrecht | CV Ketel - Periodiek Onderhoud (PO) keuring | 1 | st | Remeha | Quinta 65 | 65 kW | SCIOS | 2007 |  | 0
PRP-000491 | Nieuwe Haven 30 | 3311 AP | Dordrecht | CV Ketel - Periodiek Onderhoud (PO) keuring | 1 | st | Remeha | Quinta 65 | 65 kW | SCIOS | 2007 |  | 0
PRP-000491 | Nieuwe Haven 30 | 3311 AP | Dordrecht | ketel gasgestookt hr | 1 | st | Remeha | Quinta 30s | 30 kW |  |  |  | 0
PRP-000491 | Nieuwe Haven 30 | 3311 AP | Dordrecht | CV Ketel - Periodiek Onderhoud (PO) keuring | 1 | st | Remeha | Gas 210-Eco-80 | 90 kW | SCIOS | 2001 |  | 0
PRP-000491 | Nieuwe Haven 30 | 3311 AP | Dordrecht | lucht/water warmtepomp 10 - 20 kw | 1 | st | Trane | EWSH 060 | 16.7 KW |  |  |  | 0
PRP-000491 | Nieuwe Haven 30 | 3311 AP | Dordrecht | waterbehandeling, osmose | 1 | st | Lubron | HOH RO51 | 160 m3/h |  |  |  | 0
PRP-000491 | Nieuwe Haven 30 | 3311 AP | Dordrecht | hydrofoor 1 pomp | 1 | st | Grundfos | Minicompact | 2,5 m3/h | Aqgroep | 2005 |  | 0
PRP-000491 | Nieuwe Haven 30 | 3311 AP | Dordrecht | boiler elektrisch 80 liter | 1 | st | Stiebel Eltron | SH 80 S | 80 liter |  |  |  | 0
PRP-000491 | Nieuwe Haven 30 | 3311 AP | Dordrecht | boiler elektrisch 10 liter | 1 | st | Daalderop | 07.02.24.631 | 10 liter |  |  |  | 0
PRP-000491 | Nieuwe Haven 30 | 3311 AP | Dordrecht | boiler elektrisch 80 liter | 1 | st | Daalderop | 07.14.28.049 | 80 liter |  |  |  | 0
PRP-000491 | Nieuwe Haven 30 | 3311 AP | Dordrecht | boiler elektrisch 80 liter | 1 | st | Stiebel Eltron | SH 80 S | 80 liter |  |  |  | 0
PRP-000491 | Nieuwe Haven 30 | 3311 AP | Dordrecht | waterontharder 2 m3 | 1 | st | Christ | Elite o Eco 0,5t |  | Aqgroep | 2020 |  | 0
PRP-000491 | Nieuwe Haven 30 | 3311 AP | Dordrecht | split-systeem binnendeel cassette 2,5 - 3,5 kw | 1 | st | Mitsubishi | MSZ-AP35VG |  |  |  |  | 0
PRP-000491 | Nieuwe Haven 30 | 3311 AP | Dordrecht | split-systeem binnen/buitendeel 2,5 - 3,5 kw | 1 | st | Mitsubishi | PUZ-ZM35VKA |  |  |  |  | 0
PRP-000491 | Nieuwe Haven 30 | 3311 AP | Dordrecht | split systeem binnen/buitendeel | 1 | st | Daikin | [5 empty] | 0
PRP-000491 | Nieuwe Haven 30 | 3311 AP | Dordrecht | expansievat 18 ltr | 3 | st | Reflex | Reflex DD | 18 liter |  |  |  | 0
PRP-000491 | Nieuwe Haven 30 | 3311 AP | Dordrecht | expansievat | 1 | st | Flamco | Flexcon 50/0,5 | 50 liter |  |  |  | 0
PRP-000491 | Nieuwe Haven 30 | 3311 AP | Dordrecht | expansievat | 1 | st | Reflex | Reflex N | 50 liter |  |  |  | 0
PRP-000491 | Nieuwe Haven 30 | 3311 AP | Dordrecht | expansievat | 1 | st | Flamco | Flexcon 25/1 | 25 liter |  |  |  | 0
PRP-000491 | Nieuwe Haven 30 | 3311 AP | Dordrecht | circulatiepomp | 1 | st | Grundfos | Magna 32-100 180 |  |  |  |  | 0
PRP-000491 | Nieuwe Haven 30 | 3311 AP | Dordrecht | circulatiepomp | 1 | st | Grundfos | Magna1 32-120 F220 |  |  |  |  | 0
PRP-000491 | Nieuwe Haven 30 | 3311 AP | Dordrecht | circulatiepomp | 1 | st | Grundfos | Magna1 32-80 180 |  |  |  |  | 0
PRP-000491 | Nieuwe Haven 30 | 3311 AP | Dordrecht | mechanische ventilatie-unit | 1 | st | JE Stork Air | [5 empty] | 0
PRP-000491 | Nieuwe Haven 30 | 3311 AP | Dordrecht | boxventilator | 2 | st | J.E. Stork/Ostenberg | [5 empty] | 0
PRP-000491 | Nieuwe Haven 30 | 3311 AP | Dordrecht | ventilatorconvector | 2 | st | [6 empty] | 0
PRP-000491 | Nieuwe Haven 30 | 3311 AP | Dordrecht | stelmotoren luchtklep | 2 | st | (leeg) | (leeg) | (leeg) |  |  |  | 0
PRP-000491 | Nieuwe Haven 30 | 3311 AP | Dordrecht | Luchtverdeelslang | 1 | st |  | 10 meter | 10 meter |  |  | aanwezig op zolder | 0
PRP-000491 | Nieuwe Haven 30 | 3311 AP | Dordrecht | Regeltechniek | 1 | st | Priva | Bleu ID |  |  |  | stond niet op de lijst | 0
PRP-000491 | Nieuwe Haven 30 | 3311 AP | Dordrecht | Monitoring op afstand | 1 | st | Ecopartners |  |  |  |  | stond niet op de lijst | 0
| Nieuwe Haven 30 | [11 empty] | Totaal deze locatie | 0
PRP-000494 | Nieuweweg 1 | 3314 JS | Dordrecht | expansievat 18 ltr | 1 | st | Reflex | [5 empty] | 0
PRP-000494 | Nieuweweg 1 | 3314 JS | Dordrecht | cv ketel | 1 | st | Remeha | Calenta Ace 40c CCS | 34,8 kW | Gasketelwet |  |  | 0
PRP-000494 | Nieuweweg 1 | 3314 JS | Dordrecht | paneelradiatoren/ledenradiator | 5 | st | [6 empty] | 0
| Nieuweweg 1 | [11 empty] | Totaal deze locatie | 0
PRP-000497 | Nolensweg 4 (Gymzaal) | 3317 LE | Dordrecht | luchtverwarming (direct gestookt) 25 - 45 kw | 1 | st | Mark | G 75 H | 94,9 kW |  |  |  | 0
PRP-000497 | Nolensweg 4 (Gymzaal) | 3317 LE | Dordrecht | boiler direct gestookt | 1 | st | Remeha | SEN185NL | 185 liter / 11,6 kW |  |  |  | 0
PRP-000497 | Nolensweg 4 (Gymzaal) | 3317 LE | Dordrecht | regelinstallatie | 1 | st | GFR | ESC 3 |  |  |  |  | 0
PRP-000497 | Nolensweg 4 (Gymzaal) | 3317 LE | Dordrecht | centraal bedieningpaneel | 1 | st | [6 empty] | 0
| Nolensweg 4 (Gymzaal) | [11 empty] | Totaal deze locatie | 0
PRP-000139 | Noordendijk 148 | 3311 RR | Dordrecht | luchtverwarming (direct gestookt) | 1 | st | GEA | HN33.UWARAB.EKD | 28,3 kw |  |  |  | 0
PRP-000139 | Noordendijk 148 | 3311 RR | Dordrecht | luchtverwarming (direct gestookt) | 2 | st | GEA | HN33.UWARAB.EKD | 28 kw |  |  |  | 0
PRP-000139 | Noordendijk 148 | 3311 RR | Dordrecht | luchtverwarming (direct gestookt) | 2 | st | GEA | HN33.UWARAB.EKD | 37,1 kw |  |  |  | 0
PRP-000139 | Noordendijk 148 | 3311 RR | Dordrecht | luchtverwarming (direct gestookt) | 4 | st | GEA | HN13.UWARAB.EKD | 16,7 kw |  |  |  | 0
PRP-000139 | Noordendijk 148 | 3311 RR | Dordrecht | tegenstroomapparaat platenwisselaar | 1 | st | [6 empty] | 0
PRP-000139 | Noordendijk 148 | 3311 RR | Dordrecht | lijnafwateringssysteem (draingoot) | 1 | st | [6 empty] | 0
PRP-000139 | Noordendijk 148 | 3311 RR | Dordrecht | vuilwaterpomp | 1 | st | Wilo | Drainlift Con/C | 620 l/h |  |  |  | 0
PRP-000139 | Noordendijk 148 | 3311 RR | Dordrecht | hydrofoor compleet | 1 | st | Duijvelaar | Feka C1 V67-2 | 15 m3/h |  |  |  | 0
PRP-000139 | Noordendijk 148 | 3311 RR | Dordrecht | beveiliging drinkwater (bijv. keerkleppen) | 1 | st | [6 empty] | 0
PRP-000139 | Noordendijk 148 | 3311 RR | Dordrecht | hydrofoor compleet | 1 | st | Duijvelaar | Cube DPVME6/4 B MC 5/4X6/4 12 |  |  |  |  | 0
PRP-000139 | Noordendijk 148 | 3311 RR | Dordrecht | expansievaten koud tapwater | 1 | st | Reflex | Refix DD | 8 liter |  |  |  | 0
PRP-000139 | Noordendijk 148 | 3311 RR | Dordrecht | expansievaten warm tapwater | 1 | st | Caleffi | 11A-HYDRO-Pro | 5 liter |  |  |  | 0
PRP-000139 | Noordendijk 148 | 3311 RR | Dordrecht | tapwaterpomp | 1 | st | Grundfos | Alpha 25-40N |  |  |  |  | 0
PRP-000139 | Noordendijk 148 | 3311 RR | Dordrecht | tapwaterpomp | 1 | st | Grundfos | Alpha2 25-40 |  |  |  |  | 0
PRP-000139 | Noordendijk 148 | 3311 RR | Dordrecht | tapwaterpomp | 1 | st | Grundfos | Magna 25-80 |  |  |  |  | 0
PRP-000139 | Noordendijk 148 | 3311 RR | Dordrecht | tapwaterpomp | 1 | st | Wilo | Z20/7 |  |  |  |  | 0
PRP-000139 | Noordendijk 148 | 3311 RR | Dordrecht | tapwaterpomp | 1 | st | Wilo | Z20/7-1C |  |  |  |  | 0
PRP-000139 | Noordendijk 148 | 3311 RR | Dordrecht | boiler direct gestookt | 1 | st | Daalderop | GGBB 300-001 | 300 liter 54 kw | Gasketelwet |  |  | 0
PRP-000139 | Noordendijk 148 | 3311 RR | Dordrecht | boiler elektrisch | 1 | st | AOSmith | DRE Plus 264ltr + vat 300ltr | 264ltr / 50,4 kW |  | 2024 |  | 0
PRP-000139 | Noordendijk 148 | 3311 RR | Dordrecht | boiler elektrisch 10 liter | 1 | st | Daalderop | 07.02.26.031 | 10 liter |  |  |  | 0
PRP-000139 | Noordendijk 148 | 3311 RR | Dordrecht | boiler elektrisch 10 liter | 2 | st | Daalderop | 07.11.49.053 | 120 liter |  |  |  | 0
PRP-000139 | Noordendijk 148 | 3311 RR | Dordrecht | split systeem binnen/buitendeel | 1 | st | Mitsubishi | PUHZ-P100YHA |  |  |  |  | 0
PRP-000139 | Noordendijk 148 | 3311 RR | Dordrecht | split systeem binnen/buitendeel | 1 | st | Mitsubishi | MUZ-GE71VA |  |  |  |  | 0
PRP-000139 | Noordendijk 148 | 3311 RR | Dordrecht | split systeem binnen/buitendeel | 1 | st | Mitsubishi | PUHZ-RP35VHA4 |  |  |  |  | 0
PRP-000139 | Noordendijk 148 | 3311 RR | Dordrecht | split systeem binnen/buitendeel | 1 | st | Mitsubishi | SRC35ZM-S |  |  |  |  | 0
PRP-000139 | Noordendijk 148 | 3311 RR | Dordrecht | split systeem binnen/buitendeel | 2 | st | Daikin | ERQ250A7W1B |  |  |  |  | 0
PRP-000139 | Noordendijk 148 | 3311 RR | Dordrecht | split systeem binnen/buitendeel | 1 | st | Mitsubishi | MUZ-GE25VA |  |  |  |  | 0
PRP-000139 | Noordendijk 148 | 3311 RR | Dordrecht | split systeem binnen/buitendeel | 1 | st | Daikin | RXF35A5V1B |  |  |  |  | 0
PRP-000139 | Noordendijk 148 | 3311 RR | Dordrecht | split systeem binnen/buitendeel | 1 | st | Daikin | RXS35L3V1B |  |  |  |  | 0
PRP-000139 | Noordendijk 148 | 3311 RR | Dordrecht | split systeem binnen/buitendeel | 1 | st | Daikin | RXM50N2V1B9 |  |  |  |  | 0
PRP-000139 | Noordendijk 148 | 3311 RR | Dordrecht | split systeem binnen/buitendeel | 1 | st | Daikin | RXS50L2V1B |  |  |  |  | 0
PRP-000139 | Noordendijk 148 | 3311 RR | Dordrecht | epbd keuring ivm koeling >70 kw | 1 | st | [6 empty] | 0
PRP-000139 | Noordendijk 148 | 3311 RR | Dordrecht | direct-expansie-compressoren dx-installaties | 18 | st | Copeland |  | div |  |  |  | 0
PRP-000139 | Noordendijk 148 | 3311 RR | Dordrecht | direct-expansie-koelaggregaten dx-installaties | 1 | st | Daikin | LRMEQ10AY1 | 23,3 kW |  |  |  | 0
PRP-000139 | Noordendijk 148 | 3311 RR | Dordrecht | direct-expansie-koelaggregaten dx-installaties | 2 | st | Mitsubishi | PUHZ-P250YHA3 | 25 kW |  |  |  | 0
PRP-000139 | Noordendijk 148 | 3311 RR | Dordrecht | afsluiters | 49 | st | [6 empty] | 0
PRP-000139 | Noordendijk 148 | 3311 RR | Dordrecht | cv-expansieventiel | 1 | st | [6 empty] | 0
PRP-000139 | Noordendijk 148 | 3311 RR | Dordrecht | warmtemeter | 1 | st | Ista | WP-Dynamic 50 | 15 m3/h |  |  |  | 0
PRP-000139 | Noordendijk 148 | 3311 RR | Dordrecht | warmtemeter | 1 | st | Ista | WP-Dynamic 65 | 25 m3/h |  |  |  | 0
PRP-000139 | Noordendijk 148 | 3311 RR | Dordrecht | expansievat | 1 | st | Flamco | Flamcomat FB B-600 | 600 liter |  |  |  | 0
PRP-000139 | Noordendijk 148 | 3311 RR | Dordrecht | expansievat | 1 | st | Flamco | MP 10-1-50 |  |  |  |  | 0
PRP-000139 | Noordendijk 148 | 3311 RR | Dordrecht | circulatiepomp | 1 | st | Grundfos | Magna 25-40 | 0,035 kw |  |  |  | 0
PRP-000139 | Noordendijk 148 | 3311 RR | Dordrecht | circulatiepomp | 1 | st | Grundfos | Magna 32-100 |  |  |  |  | 0
PRP-000139 | Noordendijk 148 | 3311 RR | Dordrecht | circulatiepomp | 1 | st | Grundfos | Magna 40-100 |  |  |  |  | 0
PRP-000139 | Noordendijk 148 | 3311 RR | Dordrecht | circulatiepomp | 1 | st | Grundfos | Magna 40-100F |  |  |  |  | 0
PRP-000139 | Noordendijk 148 | 3311 RR | Dordrecht | circulatiepomp | 1 | st | Grundfos | Magna 50-100 |  |  |  |  | 0
PRP-000139 | Noordendijk 148 | 3311 RR | Dordrecht | circulatiepomp | 1 | st | Grundfos | UPE 50-100 F | 0,08 kw |  |  |  | 0
PRP-000139 | Noordendijk 148 | 3311 RR | Dordrecht | circulatiepomp | 1 | st | Grundfos | UPS 25-40 | 0,035kw |  |  |  | 0
PRP-000139 | Noordendijk 148 | 3311 RR | Dordrecht | circulatiepomp | 1 | st | Grundfos | UPS 32-80 | 0,245 kw |  |  |  | 0
PRP-000139 | Noordendijk 148 | 3311 RR | Dordrecht | circulatiepomp | 1 | st | Grundfos | UPS 36-50 |  |  |  |  | 0
PRP-000139 | Noordendijk 148 | 3311 RR | Dordrecht | circulatiepomp | 1 | st | Grundfos | UPS 40-120S |  |  |  |  | 0
PRP-000139 | Noordendijk 148 | 3311 RR | Dordrecht | circulatiepomp | 1 | st | Grundfos | [5 empty] | 0
PRP-000139 | Noordendijk 148 | 3311 RR | Dordrecht | circulatiepomp | 1 | st |  | UPS 32-50 | 0,08 kw |  |  |  | 0
PRP-000139 | Noordendijk 148 | 3311 RR | Dordrecht | circulatiepomp | 1 | st |  | UPS 36-50 | 0,08 kw |  |  |  | 0
PRP-000139 | Noordendijk 148 | 3311 RR | Dordrecht | circulatiepomp | 1 | st | [6 empty] | 0
PRP-000139 | Noordendijk 148 | 3311 RR | Dordrecht | circulatiepomp | 1 | st | Grundfos | TPE 100-160/2 | 76,2 m3/h |  |  |  | 0
PRP-000139 | Noordendijk 148 | 3311 RR | Dordrecht | inregelafsluiters | 26 | st | [6 empty] | 0
PRP-000139 | Noordendijk 148 | 3311 RR | Dordrecht | regelkleppen en stelmotoren warmtedistributie | 1 | st | Belimo | SRF24A-S2-5 |  |  |  |  | 0
PRP-000139 | Noordendijk 148 | 3311 RR | Dordrecht | regelkleppen en stelmotoren warmtedistributie | 3 | st | Siemens | SAS61.03 |  |  |  |  | 0
PRP-000139 | Noordendijk 148 | 3311 RR | Dordrecht | regelkleppen warmtedistributie | 18 | st | Siemens | VVG44 40-25 SQS 65 |  |  |  |  | 0
PRP-000139 | Noordendijk 148 | 3311 RR | Dordrecht | waterfilter | 1 | st | Ubel |  | DN 65 |  |  |  | 0
PRP-000139 | Noordendijk 148 | 3311 RR | Dordrecht | waterfilter | 1 | st |  |  | DN 65 |  |  |  | 0
PRP-000139 | Noordendijk 148 | 3311 RR | Dordrecht | verdeler-/ verzamelaar cv groepen | 1 | st |  |  | 3 groeps |  |  |  | 0
PRP-000139 | Noordendijk 148 | 3311 RR | Dordrecht | verdeler-/ verzamelaar cv groepen | 1 | st |  |  | 4 groeps |  |  |  | 0
PRP-000139 | Noordendijk 148 | 3311 RR | Dordrecht | verdeler-/ verzamelaar cv groepen | 1 | st |  |  | 7 groeps |  |  |  | 0
PRP-000139 | Noordendijk 148 | 3311 RR | Dordrecht | paneelradiatoren | 2 | st |  | DS3 1200P | 18 mtr |  |  |  | 0
PRP-000139 | Noordendijk 148 | 3311 RR | Dordrecht | paneelradiatoren | 4 | st |  | DS3 1200P | 22 mtr |  |  |  | 0
PRP-000139 | Noordendijk 148 | 3311 RR | Dordrecht | paneelradiatoren | 4 | st |  | DS3 1200P | 25,5 mtr |  |  |  | 0
PRP-000139 | Noordendijk 148 | 3311 RR | Dordrecht | luchtbehandelingskast afzuiging kelder keuken | 1 | st |  | IQE 400-C |  |  |  |  | 0
PRP-000139 | Noordendijk 148 | 3311 RR | Dordrecht | warmtewiel regelaar | 8 | st |  | KR4-2R |  |  |  |  | 0
PRP-000139 | Noordendijk 148 | 3311 RR | Dordrecht | axiaalventilator | 1 | st | Gerbhart | AQA61-500-6E | 5000m3/h |  |  |  | 0
PRP-000139 | Noordendijk 148 | 3311 RR | Dordrecht | mechanische ventilatie-unit rookruimte | 1 | st | Extreme Air Products | EAS 1300 |  |  |  |  | 0
PRP-000139 | Noordendijk 148 | 3311 RR | Dordrecht | dakventilator | 1 | st | Nicotra | RDM-31-252 | 50 m3/h |  |  |  | 0
PRP-000139 | Noordendijk 148 | 3311 RR | Dordrecht | dakventilator | 1 | st | Nicotra | RGA 31-2528-4ER | 16,90 m3/hr |  |  |  | 0
PRP-000139 | Noordendijk 148 | 3311 RR | Dordrecht | dakventilator | 1 | st | Nicotra | RGA 31-2531-4ER | 25,50 m3/h |  |  |  | 0
PRP-000139 | Noordendijk 148 | 3311 RR | Dordrecht | dakventilator | 1 | st | Nicotra | RGA 31-3535-4ER | 34,70 m3/h |  |  |  | 0
PRP-000139 | Noordendijk 148 | 3311 RR | Dordrecht | dakventilator | 1 | st | Nicotra | RGA 31-3545-6ER | 35 m3/h |  |  |  | 0
PRP-000139 | Noordendijk 148 | 3311 RR | Dordrecht | dakventilator | 1 | st | Nicotra | RGA 31-4550-NDR | 62,50 m3/hr |  |  |  | 0
PRP-000139 | Noordendijk 148 | 3311 RR | Dordrecht | dakventilator | 1 | st | Nicotra | RGA-31-2528-4ER | 25,50 m3/h |  |  |  | 0
PRP-000139 | Noordendijk 148 | 3311 RR | Dordrecht | dakventilator | 1 | st | Nicotra | ZLH42-0355 |  |  |  |  | 0
PRP-000139 | Noordendijk 148 | 3311 RR | Dordrecht | dakventilator | 1 | st | Nicotra |  | 48 m3/h |  |  |  | 0
PRP-000139 | Noordendijk 148 | 3311 RR | Dordrecht | dakventilator | 1 | st | [6 empty] | 0
PRP-000139 | Noordendijk 148 | 3311 RR | Dordrecht | dakventilator | 2 | st | Nicotra | RGA-[31-3535-4ER | 34,70 m3/h |  |  |  | 0
PRP-000139 | Noordendijk 148 | 3311 RR | Dordrecht | dakventilator | 2 | st | Nicotra | RGA-3535-4ER | 34,70 m3/h |  |  |  | 0
PRP-000139 | Noordendijk 148 | 3311 RR | Dordrecht | luchtgordijn | 4 | st | Biddle | [5 empty] | 0
PRP-000139 | Noordendijk 148 | 3311 RR | Dordrecht | luchtbehandelingskast toevoer ketel 1 | 1 | st | Verhulst Klimaattechniek | Ecostar 0405/0405 BO | 8.250 m3/h |  | 2012 |  | 0
PRP-000139 | Noordendijk 148 | 3311 RR | Dordrecht | luchtbehandelingskast toevoer ketel 2 | 1 | st | Verhulst Klimaattechniek | Ecostar | 4.860 m3/h |  | 2012 |  | 0
PRP-000139 | Noordendijk 148 | 3311 RR | Dordrecht | luchtbehandelingskast toevoer ketel 2 | 1 | st | Verhulst Klimaattechniek | Ecostar 0404 BO | 5.650 m3/h |  | 2012 |  | 0
PRP-000139 | Noordendijk 148 | 3311 RR | Dordrecht | luchtbehandelingskast toevoer ketel 2 | 1 | st | Verhulst Klimaattechniek | Ecostar 1210/1210 BO | 8.400 m3/h |  | 2012 |  | 0
PRP-000139 | Noordendijk 148 | 3311 RR | Dordrecht | luchtbehandelingskast toevoer ketel 3 | 1 | st | Verhulst Klimaattechniek | Ecostar 1210/1210 BO | 55.900 m3/h |  | 2012 |  | 0
PRP-000139 | Noordendijk 148 | 3311 RR | Dordrecht | luchtbehandelingskast toevoer machine 1 | 1 | st | Verhulst Klimaattechniek | Ecostar 0506/0506 BO | 12.000 m3/h |  | 2012 |  | 0
PRP-000139 | Noordendijk 148 | 3311 RR | Dordrecht | luchtbehandelingskast toevoer machine 2 | 1 | st | Verhulst Klimaattechniek | Ecostar 0307/0307 BO | 14.000 m3/h |  | 2012 |  | 0
PRP-000139 | Noordendijk 148 | 3311 RR | Dordrecht | luchtbehandelingskast toevoer machine 3a | 1 | st | Verhulst Klimaattechniek | Ecostar 0507/0507 BO | 12.000 m3/h |  | 2012 |  | 0
PRP-000139 | Noordendijk 148 | 3311 RR | Dordrecht | luchtbehandelingskast toevoer machine 3b | 1 | st | Verhulst Klimaattechniek | Ecostar 0507/0507 BO | 14.200 m3/h |  | 2012 |  | 0
PRP-000139 | Noordendijk 148 | 3311 RR | Dordrecht | kanaalverwarmer elektrisch | 1 | st | Interland | P6016 AC-AC-06T-03R | 11,2 kW |  |  |  | 0
PRP-000139 | Noordendijk 148 | 3311 RR | Dordrecht | kanaalverwarmer elektrisch | 1 | st | Interland | P6016 AC-AC-06T-03R | 11,9 kw |  |  |  | 0
PRP-000139 | Noordendijk 148 | 3311 RR | Dordrecht | kanaalverwarmer elektrisch | 4 | st | Interland | P6016 AC-AC-07T-03R | 16.35 kw |  |  |  | 0
PRP-000139 | Noordendijk 148 | 3311 RR | Dordrecht | ruimte thermostaat | 1 | st | [6 empty] | 0
PRP-000139 | Noordendijk 148 | 3311 RR | Dordrecht | stelmotoren luchtklep | 4 | st |  | IT911-ZA-B 500x500 SM 24 |  |  |  |  | 0
PRP-000139 | Noordendijk 148 | 3311 RR | Dordrecht | vav regelingen | 3 | st |  | CLC-VRC-400 |  |  |  |  | 0
PRP-000139 | Noordendijk 148 | 3311 RR | Dordrecht | regelinstallatie | 1 | pst | Priva | Compri HX | 4 kasten |  |  |  | 0
PRP-000139 | Noordendijk 148 | 3311 RR | Dordrecht | GBS storingsdienst + bewaking GBS op afstand | 1 | [7 empty] | 0
PRP-000139 | Noordendijk 148 | 3311 RR | Dordrecht | autonome onderstations, ddc regelaar | 7 | st | Priva | [5 empty] | 0
PRP-000139 | Noordendijk 148 | 3311 RR | Dordrecht | frequentieregelaar | 14 | st | [6 empty] | 0
| Noordendijk 148 | [11 empty] | Totaal deze locatie | 0
PRP-000285 | Noordendijk 248 | 3311 RR | Dordrecht | CV Ketel - Periodiek Onderhoud (PO) keuring | 2 | st | Remeha | Gas 210 Eco 200 | 204kW | SCIOS |  |  | 0
PRP-000285 | Noordendijk 248 | 3311 RR | Dordrecht | vuilwaterpomp | 1 | st | Sanibroyeur | Sanispeed |  |  |  |  | 0
PRP-000285 | Noordendijk 248 | 3311 RR | Dordrecht | vuilwaterpomp | 1 | st | Sanibroyeur | Sanivite3 |  |  |  |  | 0
PRP-000285 | Noordendijk 248 | 3311 RR | Dordrecht | vuilwaterpomp | 3 | st | DAB | Novabox 30-300.1SV |  |  |  |  | 0
PRP-000285 | Noordendijk 248 | 3311 RR | Dordrecht | hydrofoor 2 pompen | 1 | st | Grundfos | HS 2 CR 3-7 | 4,5m3/uur |  |  |  | 0
PRP-000285 | Noordendijk 248 | 3311 RR | Dordrecht | boiler elektrisch 10 liter | 1 | st | Inventum | UKB250UU/A02 | 10ltr |  |  |  | 0
PRP-000285 | Noordendijk 248 | 3311 RR | Dordrecht | boiler elektrisch 10 liter | 5 | st | Daalderop | Close-up | 10ltr |  |  |  | 0
PRP-000285 | Noordendijk 248 | 3311 RR | Dordrecht | persluchtinstallatie | 1 | st | Metabo | [5 empty] | 0
PRP-000285 | Noordendijk 248 | 3311 RR | Dordrecht | verdelers/verzamelaars gkw-installatie | 1 | st | Diverse | [5 empty] | 0
PRP-000285 | Noordendijk 248 | 3311 RR | Dordrecht | regelkleppen en stelmotoren koudedistributie | 9 | st | Siemens/TA | Actavix SQX62/SAX61 |  |  |  |  | 0
PRP-000285 | Noordendijk 248 | 3311 RR | Dordrecht | split-systeem binnendeel cassette 2,5 - 3,5 kw | 4 | st | Mitsubishi | [5 empty] | 0
PRP-000285 | Noordendijk 248 | 3311 RR | Dordrecht | split-systeem binnendeel plafond 2,5 - 3,5 kw | 1 | st | Daikin | [5 empty] | 0
PRP-000285 | Noordendijk 248 | 3311 RR | Dordrecht | split-systeem buitendeel > 6 kw | 1 | st | Daikin | RZQSG100L8Y1B | 10kW |  |  |  | 0
PRP-000285 | Noordendijk 248 | 3311 RR | Dordrecht | split-systeem buitendeel > 6 kw | 1 | st | Mitsubishi | FDC100VC | 10kW |  |  |  | 0
PRP-000285 | Noordendijk 248 | 3311 RR | Dordrecht | split-systeem buitendeel > 6 kw | 1 | st | Mitsubishi | SCM80ZJ-S | 8kW |  |  |  | 0
PRP-000285 | Noordendijk 248 | 3311 RR | Dordrecht | split-systeem buitendeel > 6 kw | 1 | st | Mitsubishi | PU-P100YHA | 10kW |  |  |  | 0
PRP-000285 | Noordendijk 248 | 3311 RR | Dordrecht | multisplit-systeem buitendeel (condensor) < 5 kw | 1 | st | Daikin | RXS35L3V1B | 3.5kW |  |  |  | 0
PRP-000285 | Noordendijk 248 | 3311 RR | Dordrecht | multisplit-systeem buitendeel (condensor) < 5 kw | 1 | st | Mitsubishi | SUZ-KA35VA4 | 3,5kW |  |  |  | 0
PRP-000285 | Noordendijk 248 | 3311 RR | Dordrecht | multisplit-systeem buitendeel (condensor) 5 - 7 kw | 1 | st | Mitsubishi | SUZ-KA50VA4 | 5kW |  |  |  | 0
PRP-000285 | Noordendijk 248 | 3311 RR | Dordrecht | koelmachine 90 - 110 kw | 1 | st | Carrier | 30RBS-100-0025-PEE | 100kW |  |  |  | 0
PRP-000285 | Noordendijk 248 | 3311 RR | Dordrecht | koelmachine 200 - 250 kw | 1 | st | Carrier | 30RA-240-B1111-PEE | 245kW |  |  |  | 0
PRP-000285 | Noordendijk 248 | 3311 RR | Dordrecht | buffervat koudeopslag 800 ltr. | 1 | st | Onbekend | [5 empty] | 0
PRP-000285 | Noordendijk 248 | 3311 RR | Dordrecht | circulatiepomp enkel dn 80 mm | 1 | st | Wilo | Stratos 80/1-12 |  |  |  |  | 0
PRP-000285 | Noordendijk 248 | 3311 RR | Dordrecht | circulatiepomp enkel dn > 100 mm | 1 | st | Wilo | Stratos 100/1-12 |  |  |  |  | 0
PRP-000285 | Noordendijk 248 | 3311 RR | Dordrecht | regelkleppen en stelmotoren warmtedistributie | 6 | st | Siemens/TA | Actavix SQX62/SQS65 |  |  |  |  | 0
PRP-000285 | Noordendijk 248 | 3311 RR | Dordrecht | verdeler-/ verzamelaar cv groepen | 1 | st | Diverse | [5 empty] | 0
PRP-000285 | Noordendijk 248 | 3311 RR | Dordrecht | lucht- en vuilafscheider | 1 | st | Flamco | Flexair | 80mm |  |  |  | 0
PRP-000285 | Noordendijk 248 | 3311 RR | Dordrecht | expansievat 18 ltr | 2 | st | Flamco | Flexcon | 18ltr |  |  |  | 0
PRP-000285 | Noordendijk 248 | 3311 RR | Dordrecht | expansievat 425 ltr | 1 | st | Flamco | Flexcon | 425ltr |  |  |  | 0
PRP-000285 | Noordendijk 248 | 3311 RR | Dordrecht | circulatiepomp enkel dn < 40 mm | 2 | st | Wilo | Pico 30/1-6 |  |  |  |  | 0
PRP-000285 | Noordendijk 248 | 3311 RR | Dordrecht | circulatiepomp enkel dn 50 mm | 1 | st | Wilo | Stratos 50/1-12 |  |  |  |  | 0
PRP-000285 | Noordendijk 248 | 3311 RR | Dordrecht | circulatiepomp enkel dn 50 mm | 1 | st | Wilo | Stratos 50/1-8 |  |  |  |  | 0
PRP-000285 | Noordendijk 248 | 3311 RR | Dordrecht | circulatiepomp enkel dn 50 mm | 2 | st | Wilo | Stratos |  |  |  |  | 0
PRP-000285 | Noordendijk 248 | 3311 RR | Dordrecht | luchtgordijn indirect verwarmd 1500 mm | 1 | st | Biddle | [5 empty] | 0
PRP-000285 | Noordendijk 248 | 3311 RR | Dordrecht | boxventilator | 1 | st | östberg | IRE60x35 |  |  |  |  | 0
PRP-000285 | Noordendijk 248 | 3311 RR | Dordrecht | luchtbehandelingskast bi ta + vkwwb (4-6 m3/s) | 1 | st | Carrier | [5 empty] | 0
PRP-000285 | Noordendijk 248 | 3311 RR | Dordrecht | stoombevochtiger < 15 kg/uur | 1 | st | Condair | CP2 | 13kg/uur |  |  | oud systeem, dure potten | 0
PRP-000285 | Noordendijk 248 | 3311 RR | Dordrecht | stoombevochtiger 15 - 30 kg/uur | 1 | st | Condair | CP2 | 35kg/uur |  |  | oud systeem, dure potten | 0
PRP-000285 | Noordendijk 248 | 3311 RR | Dordrecht | stoombevochtiger 15 - 30 kg/uur | 2 | st | Condair | CP2 | 45kg/uur |  |  | oud systeem, dure potten | 0
PRP-000285 | Noordendijk 248 | 3311 RR | Dordrecht | regelinstallatie | 1 | st | Priva | Compri HX |  |  |  |  | 0
| Noordendijk 248 | [11 empty] | Totaal deze locatie | 0
PRP-000142 | Noordendijk 252 | 3311 RR | Dordrecht | cv ketel | 1 | st | Remeha | Quinta 85 | 85 kW | Gasketelwet |  |  | 0
PRP-000142 | Noordendijk 252 | 3311 RR | Dordrecht | boiler elektrisch 120 liter | 1 | st | Inventum | EDR 121 | 120l 3200 W, KS 0344182132 |  |  |  | 0
PRP-000142 | Noordendijk 252 | 3311 RR | Dordrecht | multisplit-systeem buitendeel (condensor) 7 - 10 kw | 1 | st | Fujitsu | AOY36EPA3L | 10,6 kw |  |  |  | 0
PRP-000142 | Noordendijk 252 | 3311 RR | Dordrecht | multisplit-systeem buitendeel (condensor) 7 - 10 kw | 1 | st | Sanier Duval | 10-065 NHFKDO | 7,66 kw |  |  |  | 0
PRP-000142 | Noordendijk 252 | 3311 RR | Dordrecht | lucht- en vuilafscheider demontabel flens dn 65 mm | 1 | st | Flamcovent | Clean 1,5 " |  |  |  |  | 0
PRP-000142 | Noordendijk 252 | 3311 RR | Dordrecht | circulatiepomp | 1 | st | Grundfos | UPS 15-30x20 |  |  |  |  | 0
PRP-000142 | Noordendijk 252 | 3311 RR | Dordrecht | circulatiepomp | 1 | st | Grundfos | UPS 40-30 F |  |  |  |  | 0
PRP-000142 | Noordendijk 252 | 3311 RR | Dordrecht | circulatiepomp | 2 | st | Grundfos | [5 empty] | 0
PRP-000142 | Noordendijk 252 | 3311 RR | Dordrecht | regelkleppen en stelmotoren warmtedistributie | 1 | st | Siemens | SQS 35 |  |  |  |  | 0
PRP-000142 | Noordendijk 252 | 3311 RR | Dordrecht | regelkleppen en stelmotoren warmtedistributie | 2 | st | Siemens | [5 empty] | 0
PRP-000142 | Noordendijk 252 | 3311 RR | Dordrecht | verdeler-/ verzamelaar cv groepen | 1 | st | [6 empty] | 0
PRP-000142 | Noordendijk 252 | 3311 RR | Dordrecht | radiatoren algemeen | 8 | st | [6 empty] | 0
PRP-000142 | Noordendijk 252 | 3311 RR | Dordrecht | expansievat 35 ltr | 1 | st | Flamco |  | 35L |  |  |  | 0
PRP-000142 | Noordendijk 252 | 3311 RR | Dordrecht | ventilatie dakdoorvoer metaal | 8 | st | [6 empty] | 0
PRP-000142 | Noordendijk 252 | 3311 RR | Dordrecht | radiaalventilator | 1 | st | Nederman | [5 empty] | 0
PRP-000142 | Noordendijk 252 | 3311 RR | Dordrecht | dakventilator | 1 | st | Holland Heating |  | 0,44m3 s |  |  |  | 0
PRP-000142 | Noordendijk 252 | 3311 RR | Dordrecht | dakventilator | 1 | st | Itho Daalderop | DHW 414 |  |  |  |  | 0
PRP-000142 | Noordendijk 252 | 3311 RR | Dordrecht | dakventilator | 1 | st | Multifan | FFW |  |  |  |  | 0
PRP-000142 | Noordendijk 252 | 3311 RR | Dordrecht | recirculatieventilator | 4 | st | [6 empty] | 0
PRP-000142 | Noordendijk 252 | 3311 RR | Dordrecht | luchtbehandelingskast bi t + vk (< 1 m3/s) | 1 | st | Thermoair | JH2 + mk 2F | 1000m3/h |  |  |  | 0
PRP-000142 | Noordendijk 252 | 3311 RR | Dordrecht | luchtbehandelingskast bi t + vk (1-2 m3/s) | 1 | st | Holland Heating | K2D | 5500 m3/h |  |  |  | 0
PRP-000142 | Noordendijk 252 | 3311 RR | Dordrecht | stelmotoren luchtklep | 1 | st | Polygyr | [5 empty] | 0
PRP-000142 | Noordendijk 252 | 3311 RR | Dordrecht | stelmotoren luchtklep | 2 | st | Polygyr | [5 empty] | 0
PRP-000142 | Noordendijk 252 | 3311 RR | Dordrecht | regelinstallatie | 1 | st |  | ECS 3 |  |  |  |  | 0
PRP-000142 | Noordendijk 252 | 3311 RR | Dordrecht | compressor | 1 | st | Powersystem | HP 3 |  |  |  |  | 0
| Noordendijk 252 | [11 empty] | Totaal deze locatie | 0
PRP-000148 | Noorderstraat 37 | 3311 RS | Dordrecht | Dieseltank | 1 | st | Reehorst |  | keruing | Bovengrondse tank |  | Reehorst | 0
| Noorderstraat 37 | [11 empty] | Totaal deze locatie | 0
PRP-000149 | Ockenburg 46 | 3328 TG | Dordrecht | ventilatorbranders | 1 | st | Mark | GN75 S1 CB11 | 4860 m3/h 84,4kW | gasketelwet |  | ivm nieuwe boiler | 0
PRP-000149 | Ockenburg 46 | 3328 TG | Dordrecht | boiler direct gestookt | 1 | st | AOSmith | IR-20-200 NL NAT | 18 kW | gasketelwet | 2024 |  | 0
PRP-000149 | Ockenburg 46 | 3328 TG | Dordrecht | Toevoerventilator | 1 | st | Mark | filter/v-snaar |  |  |  | toegevoegd | 0
PRP-000149 | Ockenburg 46 | 3328 TG | Dordrecht | regelinstallatie | 1 | st | HCS | HCSystem 300 |  |  |  |  | 0
PRP-000149 | Ockenburg 46 | 3328 TG | Dordrecht | regelinstallatie | 1 | st | [6 empty] | 0
| Ockenburg 46 | [11 empty] | Totaal deze locatie | 0
PRP-000522 | Palingstraat 1 | 3311 BM | Dordrecht | CV ketel | 1 | st | Remeha | Quinta ACE 65 | 61,5 kW | Gasketelwet | 2024 |  | 0
PRP-000522 | Palingstraat 1 | 3311 BM | Dordrecht | boiler indirect gestookt | 1 | st | Nibe | PUB2 DS1-160L | 160 liter |  |  |  | 0
PRP-000522 | Palingstraat 1 | 3311 BM | Dordrecht | expansievat 80 ltr | 1 | st | Flamco | Flexcon 80/1 | 80 liter |  |  |  | 0
PRP-000522 | Palingstraat 1 | 3311 BM | Dordrecht | circulatiepomp | 1 | st | Wilo | Yonos Maxo 40/0,5 |  |  |  |  | 0
PRP-000522 | Palingstraat 1 | 3311 BM | Dordrecht | dakventilator | 1 | st | J.E. Stork | [5 empty] | 0
| Palingstraat 1 | [11 empty] | Totaal deze locatie | 0
PRP-000154 | Prof. Waterinklaan 43A | 3312 KM | Dordrecht | tegenstroomapparaat platenwisselaar | 2 | st | Nibe | N8A-IT10-DW | 70 kW |  |  |  | 0
PRP-000154 | Prof. Waterinklaan 43A | 3312 KM | Dordrecht | tapwaterpomp | 1 | st | Grundfos | UP 20-07 |  |  |  |  | 0
PRP-000154 | Prof. Waterinklaan 43A | 3312 KM | Dordrecht | tapwaterpomp | 2 | st | Grundfos | UP 20-15 |  |  |  |  | 0
PRP-000154 | Prof. Waterinklaan 43A | 3312 KM | Dordrecht | boiler indirect gestookt | 2 | st | Nibe | EKS2 | 500 liter |  |  |  | 0
PRP-000154 | Prof. Waterinklaan 43A | 3312 KM | Dordrecht | gekoeld water, platenwisselaars | 1 | st | [6 empty] | 0
PRP-000154 | Prof. Waterinklaan 43A | 3312 KM | Dordrecht | circulatiepomp | 1 | st | Grundfos | Magna 25-60 |  |  |  |  | 0
PRP-000154 | Prof. Waterinklaan 43A | 3312 KM | Dordrecht | regelkleppen en stelmotoren koudedistributie | 4 | st | Forta | M400/S2 |  |  |  |  | 0
PRP-000154 | Prof. Waterinklaan 43A | 3312 KM | Dordrecht | circulatiepomp | 1 | st | Grundfos | Magna 40-100 |  |  |  |  | 0
PRP-000154 | Prof. Waterinklaan 43A | 3312 KM | Dordrecht | circulatiepomp | 4 | st | Grundfos | Alpha 2L |  |  |  |  | 0
PRP-000154 | Prof. Waterinklaan 43A | 3312 KM | Dordrecht | regelkleppen en stelmotoren warmtedistributie | 1 | st | Forta | M800/S2 |  |  |  |  | 0
PRP-000154 | Prof. Waterinklaan 43A | 3312 KM | Dordrecht | mech. vent wtw | 4 | st | Ned Air | WTR HR 820 |  |  |  | op hoogte, Mi-Tower inhuren | 0
PRP-000154 | Prof. Waterinklaan 43A | 3312 KM | Dordrecht | inregelafsluiter cv-water | 1 | st | [6 empty] | 0
PRP-000154 | Prof. Waterinklaan 43A | 3312 KM | Dordrecht | inregelagsluiter koudwater | 1 | st | [6 empty] | 0
PRP-000154 | Prof. Waterinklaan 43A | 3312 KM | Dordrecht | regelinstallatie | 1 | st | T.A.C | [5 empty] | 0
| Prof. Waterinklaan 43A | [11 empty] | Totaal deze locatie | 0
PRP-000531 | Raamstraat 32 | 3311 VR | Dordrecht | drukverhoginginstall.drinkwater | 1 | st | Duijvelaar | HU2 DPV6/3 VC M |  |  |  | duijvelaar | 0
PRP-000531 | Raamstraat 32 | 3311 VR | Dordrecht | WTW unit | 1 | st | J.E. StorkAir | WHR950 |  |  |  |  | 0
PRP-000531 | Raamstraat 32 | 3311 VR | Dordrecht | kanaalverwarmer elektrisch | 1 | st | VEAB | CV 12-0601MTU | 230V/600W |  |  |  | 0
PRP-000531 | Raamstraat 32 | 3311 VR | Dordrecht | lok. mechanische afzuiginstallaties | 1 | st | Itho Daalderop | CVE ECO 2E | 325m3/h |  |  |  | 0
PRP-000531 | Raamstraat 32 | 3311 VR | Dordrecht | pompinstall. putten appendages HWA | 3 | st | - | - |  |  |  |  | 0
PRP-000531 | Raamstraat 32 | 3311 VR | Dordrecht | Elektrische boiler | 1 | st | Daalderop | Close Up | 10 ltr |  |  |  | 0
PRP-000531 | Raamstraat 32 | 3311 VR | Dordrecht | voorraadboilers elektrisch | 1 | st | Daalderop | Close In | 15 ltr |  |  |  | 0
PRP-000531 | Raamstraat 32 | 3311 VR | Dordrecht | voorraadboilers elektrisch | 1 | st | Daalderop | Close Up | 10 ltr |  |  |  | 0
| Raamstraat 32 | [11 empty] | Totaal deze locatie | 0
PRP-000532 | Reeweg zuid 72 | 3317 NH | Dordrecht | cv ketel | 1 | st | Bosch | 29VRC |  | Gasketelwet |  |  | 0
| Reeweg zuid 72 | [11 empty] | Totaal deze locatie | 0
PRP-000535 | Rijksstraatweg 108 | 3316 EJ | Dordrecht | cv ketel | 1 | st | Vaillant | Thermo Compact VCW NL 254/4-7 A-L | 26 kW | Gasketelwet |  |  | 0
| Rijksstraatweg 108 | [11 empty] | Totaal deze locatie | 0
PRP-000164 | Sandenburg 135 | 3328 EE | Dordrecht | boiler direct gestookt | 1 | st | AOSmith | BT 85 N | 265 liter / 17,1 kW | Gasketelwet |  |  | 0
PRP-000164 | Sandenburg 135 | 3328 EE | Dordrecht | ventilatie dakdoorvoer | 8 | st | [6 empty] | 0
PRP-000164 | Sandenburg 135 | 3328 EE | Dordrecht | ventilatorbranders | 1 | st | Mark | GN75 S1 CB11 | 1,35 m3/sec | Gasketelwet |  |  | 0
PRP-000164 | Sandenburg 135 | 3328 EE | Dordrecht | Toevoerventilator | 1 | st | Mark | filter/v-snaar |  |  |  |  | 0
PRP-000164 | Sandenburg 135 | 3328 EE | Dordrecht | regelinstallatie | 1 | st | ECS | ECS 3 |  |  |  |  | 0
| Sandenburg 135 | [11 empty] | Totaal deze locatie | 0
PRP-000168 | Selma Lagerlöf-erf 162 | 3315 AT | Dordrecht | CV Ketel - Periodiek Onderhoud (PO) keuring | 1 | st | Remeha | Quinta 65 | 65 kW | SCIOS | 2010 |  | 0
PRP-000168 | Selma Lagerlöf-erf 162 | 3315 AT | Dordrecht | CV Ketel - Periodiek Onderhoud (PO) keuring | 1 | st | Remeha | cascade opstelling hr 120 - 160 kw |  | SCIOS | 2010 |  | 0
PRP-000168 | Selma Lagerlöf-erf 162 | 3315 AT | Dordrecht | thermostatische mengkraan | 1 | st | Taco | [5 empty] | 0
PRP-000168 | Selma Lagerlöf-erf 162 | 3315 AT | Dordrecht | tapwaterpomp | 1 | st | Grundfos | UP 20-15 N |  |  |  |  | 0
PRP-000168 | Selma Lagerlöf-erf 162 | 3315 AT | Dordrecht | tapwaterpomp | 1 | st | Grundfos | UP 20-30 N |  |  |  |  | 0
PRP-000168 | Selma Lagerlöf-erf 162 | 3315 AT | Dordrecht | Boiler direct gestookt PO | 1 | st | AOSmith | ADM 50 N | 357 liter / 43,3 kW | SCIOS | 2012 |  | 0
PRP-000168 | Selma Lagerlöf-erf 162 | 3315 AT | Dordrecht | klimaatplafond | 480 | m2 | [6 empty] | 0
PRP-000168 | Selma Lagerlöf-erf 162 | 3315 AT | Dordrecht | lucht- en vuilafscheider | 2 | st | Flamco | Flamcovent 50 F |  |  |  |  | 0
PRP-000168 | Selma Lagerlöf-erf 162 | 3315 AT | Dordrecht | circulatiepomp | 1 | st | Grundfos | UPS 40-50 F |  |  |  |  | 0
PRP-000168 | Selma Lagerlöf-erf 162 | 3315 AT | Dordrecht | regelkleppen en stelmotoren warmtedistributie | 2 | st | Siemens | SQS65 |  |  |  |  | 0
PRP-000168 | Selma Lagerlöf-erf 162 | 3315 AT | Dordrecht | expansievat 50 ltr | 2 | st | Flamco | Flexcon 50/1 |  |  |  |  | 0
PRP-000168 | Selma Lagerlöf-erf 162 | 3315 AT | Dordrecht | ventilatieventiel | 43 | st | [6 empty] | 0
PRP-000168 | Selma Lagerlöf-erf 162 | 3315 AT | Dordrecht | mechanische ventilatieunit | 2 | st | Roofjet | RJVT 3135 4B30 |  |  |  |  | 0
PRP-000168 | Selma Lagerlöf-erf 162 | 3315 AT | Dordrecht | regelinstallatie | 1 | st | Eldon | 12 |  |  |  |  | 0
| Selma Lagerlöf-erf 162 | [11 empty] | Totaal deze locatie | 0
PRP-000170 | Singel 222 (en Singel 222 A t/m I) | 3311 KV | Dordrecht | cv ketel | 2 | st | AWB | VR 24 | 24 kW | Gasketelwet |  |  | 0
PRP-000170 | Singel 222 (en Singel 222 A t/m I) | 3311 KV | Dordrecht | geiser | 1 | st | Vaillant |  |  | Gasketelwet |  |  | 0
PRP-000170 | Singel 222 (en Singel 222 A t/m I) | 3311 KV | Dordrecht | expansievat 12 ltr | 1 | st | Flamco | Flexcon | 12ltr |  |  |  | 0
PRP-000170 | Singel 222 (en Singel 222 A t/m I) | 3311 KV | Dordrecht | expansievat 18 ltr | 1 | st | Flamco | Flexcon | 18ltr |  |  |  | 0
PRP-000170 | Singel 222 (en Singel 222 A t/m I) | 3311 KV | Dordrecht | klokthermostaat digitaal | 2 | st | Honeywell | [5 empty] | 0
PRP-000170 | Singel 222 (en Singel 222 A t/m I) | 3311 KV | Dordrecht | cv ketel | 9 | st | AWB | VR 24 | 24 kW | Gasketelwet |  |  | 0
PRP-000170 | Singel 222 (en Singel 222 A t/m I) | 3311 KV | Dordrecht | cv ketel | 2 | st | Vaillant |  |  | Gasketelwet |  |  | 0
| Singel 222 (en Singel 222 A t/m I) | [11 empty] | Totaal deze locatie | 0
PRP-000557 | Smitsweg 1 (A) | 3328 LB | Dordrecht | lok. mechanische afzuiginstallaties | 2 | st | Rovent | Rovent 6 |  |  |  |  | 0
PRP-000557 | Smitsweg 1 (A) | 3328 LB | Dordrecht | cv ketel | 1 | st | Remeha | Quinta 45 |  | Gasketelwet |  |  | 0
PRP-000557 | Smitsweg 1 (A) | 3328 LB | Dordrecht | voorraadboilers indirect verwarmd | 1 | st | Nibe | PUD 100-DS/BEYL |  |  |  |  | 0
PRP-000557 | Smitsweg 1 (A) | 3328 LB | Dordrecht | regelkleppen en stelmotoren warmte | 1 | st | Honeywell | - |  |  |  |  | 0
PRP-000557 | Smitsweg 1 (A) | 3328 LB | Dordrecht | expansievoorz. cv-installatie | 1 | st | Reflex | Reflex N |  |  |  |  | 0
PRP-000557 | Smitsweg 1 (A) | 3328 LB | Dordrecht | luchtverhitters | 1 | st | Winterwarm | Universum LowNOx |  |  |  |  | 0
PRP-000557 | Smitsweg 1 (A) | 3328 LB | Dordrecht | rookgasafvoeren ketel | 1 | st | - | - |  |  |  |  | 0
PRP-000557 | Smitsweg 1 (A) | 3328 LB | Dordrecht | lok. mechanische afzuiginstallaties | 1 | st | - | - |  |  |  |  | 0
PRP-000557 | Smitsweg 1 (A) | 3328 LB | Dordrecht | cv ketel | 1 | st | Remeha | Avanta 28c |  | Gasketelwet |  |  | 0
PRP-000557 | Smitsweg 1 (A) | 3328 LB | Dordrecht | expansievoorz. cv-installatie | 1 | st | Reflex | Reflex N |  |  |  |  | 0
PRP-000557 | Smitsweg 1 (A) | 3328 LB | Dordrecht | cv ketel | 1 | st | Remeha | Quinta 65 |  | Gasketelwet |  |  | 0
PRP-000557 | Smitsweg 1 (A) | 3328 LB | Dordrecht | expansievoorz. cv-installatie | 1 | st | Flamco | Flexcon 25/0,5 |  |  |  |  | 0
PRP-000557 | Smitsweg 1 (A) | 3328 LB | Dordrecht | lokale toestellen/ gevelkachels | 1 | st | Fasto | - |  |  |  |  | 0
PRP-000557 | Smitsweg 1 (A) | 3328 LB | Dordrecht | lok. mechanische afzuiginstallaties | 1 | st | S&P | Stylvent |  |  |  |  | 0
PRP-000557 | Smitsweg 1 (A) | 3328 LB | Dordrecht | pompinstall. putten appendages HWA | 1 | st | - | - |  |  |  |  | 0
PRP-000557 | Smitsweg 1 (A) | 3328 LB | Dordrecht | cv ketel | 1 | st | Remeha | GAS 5A |  | Gasketelwet |  |  | 0
PRP-000557 | Smitsweg 1 (A) | 3328 LB | Dordrecht | verdelers/verzamel. cv-installatie | 1 | st | - | 4 groepen |  |  |  |  | 0
PRP-000557 | Smitsweg 1 (A) | 3328 LB | Dordrecht | circulatiepompen warmtedistributie | 4 | st | - | - |  |  |  |  | 0
PRP-000557 | Smitsweg 1 (A) | 3328 LB | Dordrecht | regelkleppen en stelmotoren warmte | 4 | st | Centra Burkle | VM 3100 |  |  |  |  | 0
PRP-000557 | Smitsweg 1 (A) | 3328 LB | Dordrecht | voorraadboilers elektrisch | 1 | st | Daalderop | Close In/Up |  |  |  |  | 0
| Smitsweg 1 (A) | [11 empty] | Totaal deze locatie | 0
PRP-000188 | Spirea 5 | 3317 JP | Dordrecht | CV Ketel - Periodiek Onderhoud (PO) keuring | 1 | st | Remeha | Quinta Pro 65 | 65KW | Gasketelwet |  | moet SCIOS worden | 0
PRP-000188 | Spirea 5 | 3317 JP | Dordrecht | tapwaterpomp | 1 | st | Grundfos | UP15-14BU |  |  |  |  | 0
PRP-000188 | Spirea 5 | 3317 JP | Dordrecht | boiler direct gestookt PO | 1 | st | AOSmith |  | 78kW 480 liter | Gasketelwet |  | moet SCIOS worden | 0
PRP-000188 | Spirea 5 | 3317 JP | Dordrecht | expansievat | 1 | st | Flexcon |  | 110l |  |  |  | 0
PRP-000188 | Spirea 5 | 3317 JP | Dordrecht | expansievat | 1 | st | Flexcon |  | 25L |  |  |  | 0
PRP-000188 | Spirea 5 | 3317 JP | Dordrecht | circulatiepomp | 1 | st | Grundfos | Magna 25-100 180 |  |  |  |  | 0
PRP-000188 | Spirea 5 | 3317 JP | Dordrecht | circulatiepomp | 1 | st | Grundfos | UPS 25-70 130 |  |  |  |  | 0
PRP-000188 | Spirea 5 | 3317 JP | Dordrecht | regelkleppen en stelmotoren warmtedistributie | 1 | st | Danfoss | AMZ 112 |  |  |  |  | 0
PRP-000188 | Spirea 5 | 3317 JP | Dordrecht | luchtbehandelingskast bu t + vkb (< 1 m3/s) | 1 | st | Ned Air | WTA HR3000 | 0,83 m3/s |  |  |  | 0
PRP-000188 | Spirea 5 | 3317 JP | Dordrecht | regelinstallatie | 1 | st | Priva | Compri HX |  |  |  |  | 0
| Spirea 5 | [11 empty] | Totaal deze locatie | 0
PRP-000195 | Spuiboulevard 298, Hellingen 20 | 3311 GR | Dordrecht | buffervat | 1 | st | ? | ? | ? |  |  |  | 0
PRP-000195 | Spuiboulevard 298, Hellingen 20 | 3311 GR | Dordrecht | luchtbehandelingsinstallatie | 1 | st | ? | ? | ? |  |  |  | 0
PRP-000195 | Spuiboulevard 298, Hellingen 20 | 3311 GR | Dordrecht | luchtbehandelingsinstallatie | 1 | st | [6 empty] | 0
PRP-000195 | Spuiboulevard 298, Hellingen 20 | 3311 GR | Dordrecht | luchtbehandelingsinstallatie | 1 | st | [6 empty] | 0
PRP-000195 | Spuiboulevard 298, Hellingen 20 | 3311 GR | Dordrecht | luchtbehandelingsinstallatie | 1 | st | [6 empty] | 0
PRP-000195 | Spuiboulevard 298, Hellingen 20 | 3311 GR | Dordrecht | luchtbehandelingsinstallatie | 1 | st | [6 empty] | 0
PRP-000195 | Spuiboulevard 298, Hellingen 20 | 3311 GR | Dordrecht | airconditioningsysteem | 1 | st | ? | ? | ? |  |  |  | 0
PRP-000195 | Spuiboulevard 298, Hellingen 20 | 3311 GR | Dordrecht | frequentieregelaar | 1 | st | ? | ? | ? |  |  |  | 0
PRP-000195 | Spuiboulevard 298, Hellingen 20 | 3311 GR | Dordrecht | frequentieregelaar | 2 | st | ? | ? | ? |  |  |  | 0
PRP-000195 | Spuiboulevard 298, Hellingen 20 | 3311 GR | Dordrecht | opstellings-/stookruimte (sr) | 1 | st | ? | ? | ? |  |  |  | 0
PRP-000195 | Spuiboulevard 298, Hellingen 20 | 3311 GR | Dordrecht | CV Ketel - Periodiek Onderhoud (PO) keuring | 1 | st |  |  |  | SCIOS |  |  | 0
PRP-000195 | Spuiboulevard 298, Hellingen 20 | 3311 GR | Dordrecht | CV Ketel - Periodiek Onderhoud (PO) keuring | 1 | st |  |  |  | SCIOS |  |  | 0
PRP-000195 | Spuiboulevard 298, Hellingen 20 | 3311 GR | Dordrecht | rookgasafvoeren ketel | 1 | st | ? | ? | ? |  |  |  | 0
PRP-000195 | Spuiboulevard 298, Hellingen 20 | 3311 GR | Dordrecht | ventilatorbranders | 1 | st | ? | ? | ? |  |  |  | 0
PRP-000195 | Spuiboulevard 298, Hellingen 20 | 3311 GR | Dordrecht | dompelpomp | 1 | st | ? | ? | ? |  |  |  | 0
PRP-000195 | Spuiboulevard 298, Hellingen 20 | 3311 GR | Dordrecht | dompelpomp | 2 | st | ? | ? | ? |  |  |  | 0
PRP-000195 | Spuiboulevard 298, Hellingen 20 | 3311 GR | Dordrecht | hydrofoor compleet | 1 | st | ? | ? | ? |  |  |  | 0
PRP-000195 | Spuiboulevard 298, Hellingen 20 | 3311 GR | Dordrecht | boiler elektrisch | 1 | st | ? | ? | ? |  |  |  | 0
PRP-000195 | Spuiboulevard 298, Hellingen 20 | 3311 GR | Dordrecht | boiler elektrisch | 2 | st | ? | ? | ? |  |  |  | 0
PRP-000195 | Spuiboulevard 298, Hellingen 20 | 3311 GR | Dordrecht | split-systeem buitendeel | 1 | st | ? | ? | ? |  |  |  | 0
PRP-000195 | Spuiboulevard 298, Hellingen 20 | 3311 GR | Dordrecht | condensor | 1 | st | Daikin | ? | ? |  |  | geen gegevens | 0
PRP-000195 | Spuiboulevard 298, Hellingen 20 | 3311 GR | Dordrecht | condensor | 1 | st | MTA | Aries |  |  |  | geen gegevens | 0
PRP-000195 | Spuiboulevard 298, Hellingen 20 | 3311 GR | Dordrecht | circulatiepomp | 1 | st | ? | ? | ? |  |  |  | 0
PRP-000195 | Spuiboulevard 298, Hellingen 20 | 3311 GR | Dordrecht | expansievat | 1 | st | ? | ? | ? |  |  |  | 0
PRP-000195 | Spuiboulevard 298, Hellingen 20 | 3311 GR | Dordrecht | compactsystemen | 1 | st | ? | ? | ? |  |  |  | 0
PRP-000195 | Spuiboulevard 298, Hellingen 20 | 3311 GR | Dordrecht | koudwater- aggreg.+ append. | 1 | st | ? | ? | ? |  |  |  | 0
PRP-000195 | Spuiboulevard 298, Hellingen 20 | 3311 GR | Dordrecht | regelkleppen + stelmotoren koude | 1 | st | ? | ? | ? |  |  |  | 0
PRP-000195 | Spuiboulevard 298, Hellingen 20 | 3311 GR | Dordrecht | expansievat | 1 | st | ? | ? | ? |  |  |  | 0
PRP-000195 | Spuiboulevard 298, Hellingen 20 | 3311 GR | Dordrecht | expansievat | 2 | st | ? | ? | ? |  |  |  | 0
PRP-000195 | Spuiboulevard 298, Hellingen 20 | 3311 GR | Dordrecht | circulatiepomp | 1 | st | ? | ? | ? |  |  |  | 0
PRP-000195 | Spuiboulevard 298, Hellingen 20 | 3311 GR | Dordrecht | circulatiepomp | 2 | st | ? | ? | ? |  |  |  | 0
PRP-000195 | Spuiboulevard 298, Hellingen 20 | 3311 GR | Dordrecht | driewegmengklep | 1 | st | ? | ? | ? |  |  |  | 0
PRP-000195 | Spuiboulevard 298, Hellingen 20 | 3311 GR | Dordrecht | verdeler-/ verzamelaar cv groepen | 1 | st | ? | ? | ? |  |  |  | 0
PRP-000195 | Spuiboulevard 298, Hellingen 20 | 3311 GR | Dordrecht | heater (indirect gestookt) | 1 | st | ? | ? | ? |  |  |  | 0
PRP-000195 | Spuiboulevard 298, Hellingen 20 | 3311 GR | Dordrecht | dakventilator | 1 | st | ? | ? | ? |  |  |  | 0
PRP-000195 | Spuiboulevard 298, Hellingen 20 | 3311 GR | Dordrecht | luchtbehandelings- kasten | 1 | st | ? | ? | ? |  |  |  | 0
PRP-000195 | Spuiboulevard 298, Hellingen 20 | 3311 GR | Dordrecht | lok. mechanische ventilatie | 1 | st | ? | ? | ? |  |  |  | 0
PRP-000195 | Spuiboulevard 298, Hellingen 20 | 3311 GR | Dordrecht | bevochtiging | 1 | st | ? | ? | ? |  |  | geen gegevens | 0
PRP-000195 | Spuiboulevard 298, Hellingen 20 | 3311 GR | Dordrecht | stelmotoren luchtklep | 1 | st | ? | ? | ? |  |  |  | 0
PRP-000195 | Spuiboulevard 298, Hellingen 20 | 3311 GR | Dordrecht | stelmotoren luchtklep | 2 | st | ? | ? | ? |  |  |  | 0
PRP-000195 | Spuiboulevard 298, Hellingen 20 | 3311 GR | Dordrecht | regelinstallatie | 1 | st | ? | ? | ? |  |  |  | 0
PRP-000195 | Spuiboulevard 298, Hellingen 20 | 3311 GR | Dordrecht | autonome onderstations | 1 | st | ? | ? | ? |  |  |  | 0
| Spuiboulevard 298, Hellingen 20 | [11 empty] | Totaal deze locatie | 0
PRP-000560 | Spuiboulevard 300 | 3311 GR | Dordrecht | DX-installaties | 4 | st | Daikin | EUWAP16KZW1--0 (buitendeel) VRF-systeem |  | stek |  |  | 0
PRP-000560 | Spuiboulevard 300 | 3311 GR | Dordrecht | DX-installaties | 1 | st | Daikin | RXYQ14T7Y1B (buitendeel) VRF-systeem |  | stek |  |  | 0
PRP-000560 | Spuiboulevard 300 | 3311 GR | Dordrecht | DX-installaties | 1 | st | Daikin | RXYQ8T7Y1B8 (buitendeel) VRF-systeem |  | stek |  |  | 0
PRP-000560 | Spuiboulevard 300 | 3311 GR | Dordrecht | DX-installaties | 2 | st | Daikin | RXYQ10T7Y1B (buitendeel) VRF-systeem |  | stek |  |  | 0
PRP-000560 | Spuiboulevard 300 | 3311 GR | Dordrecht | DX-installaties | 1 | st | Daikin | RXYQ12T7Y1B (buitendeel) VRF-systeem |  | stek |  |  | 0
PRP-000560 | Spuiboulevard 300 | 3311 GR | Dordrecht | DX-installaties | 78 | st | Daikin | - (binnendeel, cassetteunit) VRF-systeem |  | stek |  |  | 0
PRP-000560 | Spuiboulevard 300 | 3311 GR | Dordrecht | expansievoorz. koudedistributie | 1 | st | Daikin | EKBT (buffervat, distributiepomp) |  | stek |  |  | 0
PRP-000560 | Spuiboulevard 300 | 3311 GR | Dordrecht | splitsystemen | 1 | st | Daikin | - |  | stek |  |  | 0
PRP-000560 | Spuiboulevard 300 | 3311 GR | Dordrecht | splitsystemen | 1 | st | Daikin | RXS25L3V1B |  | stek |  |  | 0
PRP-000560 | Spuiboulevard 300 | 3311 GR | Dordrecht | splitsystemen | 1 | st | Mitsubishi | SRC35AMP-S |  | stek |  |  | 0
PRP-000560 | Spuiboulevard 300 | 3311 GR | Dordrecht | splitsystemen | 1 | st | Mitsubishi | PUHZ-ZRP60VKA2 |  | stek |  |  | 0
PRP-000560 | Spuiboulevard 300 | 3311 GR | Dordrecht | splitsystemen | 1 | st | Mitsubishi | PUHZ-ZRP50VKA2 |  | stek |  |  | 0
PRP-000560 | Spuiboulevard 300 | 3311 GR | Dordrecht | splitsystemen | 1 | st | Mitsubishi | SUZ-KA50VA4 |  | stek |  |  | 0
PRP-000560 | Spuiboulevard 300 | 3311 GR | Dordrecht | splitsystemen | 1 | st | Daikin | RXS35L3V1B |  | stek |  |  | 0
PRP-000560 | Spuiboulevard 300 | 3311 GR | Dordrecht | splitsystemen | 1 | st | Daikin | RXS25L3V1B |  | stek |  |  | 0
PRP-000560 | Spuiboulevard 300 | 3311 GR | Dordrecht | splitsystemen | 1 | st | Daikin | RXS25L3V1B |  | stek |  |  | 0
PRP-000560 | Spuiboulevard 300 | 3311 GR | Dordrecht | splitsystemen | 1 | st | Daikin | RXS25L3V1B |  | stek |  |  | 0
PRP-000560 | Spuiboulevard 300 | 3311 GR | Dordrecht | splitsystemen | 1 | st | Toshiba | RAS-2M18S3AV-E |  | stek |  |  | 0
PRP-000560 | Spuiboulevard 300 | 3311 GR | Dordrecht | splitsystemen | 1 | st | Toshiba | RAS-2M18S3AV-E |  | stek |  |  | 0
PRP-000560 | Spuiboulevard 300 | 3311 GR | Dordrecht | splitsystemen | 1 | st | Mitsubishi | FDC71VNX |  | stek |  |  | 0
PRP-000560 | Spuiboulevard 300 | 3311 GR | Dordrecht | splitsystemen | 1 | st | Daikin | 2MXS40G2V1B |  | stek |  |  | 0
PRP-000560 | Spuiboulevard 300 | 3311 GR | Dordrecht | splitsystemen | 1 | st | Daikin | RXP71K3V1B |  | stek |  |  | 0
PRP-000560 | Spuiboulevard 300 | 3311 GR | Dordrecht | splitsystemen | 1 | st | Carrier | 38NYV025H |  | stek |  |  | 0
PRP-000560 | Spuiboulevard 300 | 3311 GR | Dordrecht | splitsystemen | 1 | st | Carrier | 38XPS070H7 |  | stek |  |  | 0
PRP-000560 | Spuiboulevard 300 | 3311 GR | Dordrecht | splitsystemen | 1 | st | Daikin | RXP35L5V1B |  | stek |  |  | 0
PRP-000560 | Spuiboulevard 300 | 3311 GR | Dordrecht | splitsystemen | 1 | st | Daikin | RXP71L2V1B |  | stek |  |  | 0
PRP-000560 | Spuiboulevard 300 | 3311 GR | Dordrecht | splitsystemen | 1 | st | Aermec | ANL020*****C* |  | stek |  |  | 0
PRP-000560 | Spuiboulevard 300 | 3311 GR | Dordrecht | splitsystemen | 2 | st | Daikin | - |  | stek |  |  | 0
PRP-000560 | Spuiboulevard 300 | 3311 GR | Dordrecht | splitsystemen | 1 | st | Daikin | - |  | stek |  |  | 0
PRP-000560 | Spuiboulevard 300 | 3311 GR | Dordrecht | splitsystemen | 1 | st | Daikin | RXS25E2V1B |  | stek |  |  | 0
PRP-000560 | Spuiboulevard 300 | 3311 GR | Dordrecht | splitsystemen | 1 | st | Mitsubishi | PUHZ-ZRP60VKA2 |  | stek |  |  | 0
PRP-000560 | Spuiboulevard 300 | 3311 GR | Dordrecht | centr. mechanische afzuiginstallaties | 1 | st | Gebhardt Ventilatoren | Dae 400-6 |  |  |  |  | 0
PRP-000560 | Spuiboulevard 300 | 3311 GR | Dordrecht | centr. mechanische afzuiginstallaties | 1 | st | Zehnder | MX 110 + WS |  |  |  |  | 0
PRP-000560 | Spuiboulevard 300 | 3311 GR | Dordrecht | centr. mechanische afzuiginstallaties | 1 | st | - | - |  |  |  |  | 0
PRP-000560 | Spuiboulevard 300 | 3311 GR | Dordrecht | centr. mechanische afzuiginstallaties | 1 | st | JE Stork Air | MX 110D + WS |  |  |  |  | 0
PRP-000560 | Spuiboulevard 300 | 3311 GR | Dordrecht | centr. mechanische afzuiginstallaties | 1 | st | Gebhardt Ventilatoren | RDA 31-3535-6 E |  |  |  |  | 0
PRP-000560 | Spuiboulevard 300 | 3311 GR | Dordrecht | centr. mechanische afzuiginstallaties | 1 | st | - | - |  |  |  |  | 0
PRP-000560 | Spuiboulevard 300 | 3311 GR | Dordrecht | centr. mechanische afzuiginstallaties | 1 | st | JE Stork Air | - |  |  |  |  | 0
PRP-000560 | Spuiboulevard 300 | 3311 GR | Dordrecht | centr. mechanische afzuiginstallaties | 1 | st | NOTRA Gebhardt | RGA 31-3535-4ER |  |  |  |  | 0
PRP-000560 | Spuiboulevard 300 | 3311 GR | Dordrecht | centr. mechanische afzuiginstallaties | 1 | st | - | - |  |  |  |  | 0
PRP-000560 | Spuiboulevard 300 | 3311 GR | Dordrecht | centr. mechanische afzuiginstallaties | 1 | st | - | - |  |  |  |  | 0
PRP-000560 | Spuiboulevard 300 | 3311 GR | Dordrecht | centr. mechanische afzuiginstallaties | 1 | st | JE Stork Air | - |  |  |  |  | 0
PRP-000560 | Spuiboulevard 300 | 3311 GR | Dordrecht | centr. mechanische afzuiginstallaties | 1 | st | Gebhardt Ventilatoren | Dae 315-4 |  |  |  |  | 0
PRP-000560 | Spuiboulevard 300 | 3311 GR | Dordrecht | centr. mechanische afzuiginstallaties | 1 | st | Wolf | DV-30-2/2e |  |  |  |  | 0
PRP-000560 | Spuiboulevard 300 | 3311 GR | Dordrecht | luchtbehandelings- kasten | 1 | st | Ned Air | NKD7.7 |  |  |  |  | 0
PRP-000560 | Spuiboulevard 300 | 3311 GR | Dordrecht | luchtbehandelings- kasten | 1 | st | Carrier | RZR 11-0560 RD/90 |  |  |  |  | 0
PRP-000560 | Spuiboulevard 300 | 3311 GR | Dordrecht | regelkleppen + stelmotoren koude | 1 | st | Siemens | SQX62 |  |  |  |  | 0
PRP-000560 | Spuiboulevard 300 | 3311 GR | Dordrecht | circulatiepompen warmtedistributie | 1 | st | Wilo | Stratos30/1-12 |  |  |  |  | 0
PRP-000560 | Spuiboulevard 300 | 3311 GR | Dordrecht | regelkleppen en stelmotoren warmte | 1 | st | Siemens | SQS65 |  |  |  |  | 0
PRP-000560 | Spuiboulevard 300 | 3311 GR | Dordrecht | luchtbehandelings- kasten | 1 | st | Holland Heating | SDZ 450 RF |  |  |  |  | 0
PRP-000560 | Spuiboulevard 300 | 3311 GR | Dordrecht | centr. mechanische afzuiginstallaties | 1 | st | Rucon | TZA 21-355 <??> |  |  |  |  | 0
PRP-000560 | Spuiboulevard 300 | 3311 GR | Dordrecht | centr. mechanische afzuiginstallaties | 1 | st | Rucon | TZA 250-6 |  |  |  |  | 0
PRP-000560 | Spuiboulevard 300 | 3311 GR | Dordrecht | luchtbehandelings- kasten | 1 | st | Menerga | 682691 |  |  |  |  | 0
PRP-000560 | Spuiboulevard 300 | 3311 GR | Dordrecht | regelingkasten klimaat centraal | 1 | st | Menerga | 682691 |  |  |  |  | 0
PRP-000560 | Spuiboulevard 300 | 3311 GR | Dordrecht | autonome onderstations | 1 | st | SE | 1x E-DDC3.1 MOD, 2 E-MIO, 1x IPC-C-4AI |  |  |  |  | 0
PRP-000560 | Spuiboulevard 300 | 3311 GR | Dordrecht | regelingkasten klimaat centraal | 1 | st | - | - |  |  |  |  | 0
PRP-000560 | Spuiboulevard 300 | 3311 GR | Dordrecht | autonome onderstations | 1 | st | Priva | Compri HX, 1x onderstation, 6x aansluitblokken |  |  |  |  | 0
PRP-000560 | Spuiboulevard 300 | 3311 GR | Dordrecht | expansievoorz. koudedistributie | 1 | st | Flamco | Flexcon 18 |  |  |  |  | 0
PRP-000560 | Spuiboulevard 300 | 3311 GR | Dordrecht | splitsystemen | 1 | st | Daikin | binnendeel |  |  |  |  | 0
PRP-000560 | Spuiboulevard 300 | 3311 GR | Dordrecht | splitsystemen | 1 | st | - | binnendeel |  |  |  |  | 0
PRP-000560 | Spuiboulevard 300 | 3311 GR | Dordrecht | splitsystemen | 1 | st | Carrier | 42XPF00 (binnendeel) |  |  |  |  | 0
PRP-000560 | Spuiboulevard 300 | 3311 GR | Dordrecht | compactsystemen | 1 | st | Uniflair | TDEV0511A |  |  |  |  | 0
PRP-000560 | Spuiboulevard 300 | 3311 GR | Dordrecht | koudwater- aggreg.+ append. | 1 | st | MTA | TA T 055/SN |  |  |  |  | 0
PRP-000560 | Spuiboulevard 300 | 3311 GR | Dordrecht | koudwater- aggreg.+ append. | 1 | st | MTA | AS T 080/SHE |  |  |  |  | 0
PRP-000560 | Spuiboulevard 300 | 3311 GR | Dordrecht | koudwater- aggreg.+ append. | 1 | st | - | - |  |  |  |  | 0
PRP-000560 | Spuiboulevard 300 | 3311 GR | Dordrecht | luchtgekoelde condensors | 1 | st | Condor | 4 ventilatoren |  |  |  |  | 0
PRP-000560 | Spuiboulevard 300 | 3311 GR | Dordrecht | pompen gekoeld water | 1 | st | Grundfos | MG ?? FT100-5 |  |  |  |  | 0
PRP-000560 | Spuiboulevard 300 | 3311 GR | Dordrecht | koudwater- aggreg.+ append. | 1 | st | Carrier | 30RA-140-B1171-PEE-- |  |  |  |  | 0
PRP-000560 | Spuiboulevard 300 | 3311 GR | Dordrecht | lok. mechanische afzuiginstallaties | 1 | st | Klima | LD-LB68926 |  |  |  |  | 0
PRP-000560 | Spuiboulevard 300 | 3311 GR | Dordrecht | regelingkasten klimaat centraal | 1 | st | - | - |  |  |  |  | 0
PRP-000560 | Spuiboulevard 300 | 3311 GR | Dordrecht | autonome onderstations | 1 | st | Priva | Compri HX, 1x onderstation, 4x aansluitblokken |  |  |  |  | 0
PRP-000560 | Spuiboulevard 300 | 3311 GR | Dordrecht | regelkleppen en stelmotoren warmte | 4 | st | Landis & Gyr | SQK33 |  |  |  |  | 0
PRP-000560 | Spuiboulevard 300 | 3311 GR | Dordrecht | expansievoorz. koudedistributie | 1 | st | - | - |  |  |  |  | 0
PRP-000560 | Spuiboulevard 300 | 3311 GR | Dordrecht | expansievoorz. koudedistributie | 1 | st | Flamco | Flamco 50 |  |  |  |  | 0
PRP-000560 | Spuiboulevard 300 | 3311 GR | Dordrecht | verdelers/verzamel. gekoeld water | 1 | st | - | 2 groepen |  |  |  |  | 0
PRP-000560 | Spuiboulevard 300 | 3311 GR | Dordrecht | pompen gekoeld water | 1 | st | Wilo | AF 90L/21-12 |  |  |  |  | 0
PRP-000560 | Spuiboulevard 300 | 3311 GR | Dordrecht | pompen gekoeld water | 1 | st | HAES | Perfecta P6-125 4C 340 T |  |  |  |  | 0
PRP-000560 | Spuiboulevard 300 | 3311 GR | Dordrecht | regelkleppen + stelmotoren koude | 1 | st | Siemens | SQL83.00 |  |  |  |  | 0
PRP-000560 | Spuiboulevard 300 | 3311 GR | Dordrecht | pompen gekoeld water | 1 | st | Wilo | NF 80/4C-11-ATB |  |  |  |  | 0
PRP-000560 | Spuiboulevard 300 | 3311 GR | Dordrecht | regelkleppen + stelmotoren koude | 1 | st | Siemens | SQL83.00 |  |  |  |  | 0
PRP-000560 | Spuiboulevard 300 | 3311 GR | Dordrecht | regelkleppen + stelmotoren koude | 1 | st | Siemens | Acvatix SQS65 |  |  |  |  | 0
PRP-000560 | Spuiboulevard 300 | 3311 GR | Dordrecht | pompen gekoeld water | 1 | st | Wilo | Stratos40/1 |  |  |  |  | 0
PRP-000560 | Spuiboulevard 300 | 3311 GR | Dordrecht | regelingkasten klimaat centraal | 1 | st | - | - |  |  |  |  | 0
PRP-000560 | Spuiboulevard 300 | 3311 GR | Dordrecht | autonome onderstations | 1 | st | Priva | Compri HX, 4x onderstation, 12x aansluitblokken |  |  |  |  | 0
PRP-000560 | Spuiboulevard 300 | 3311 GR | Dordrecht | frequentieregelaars | 1 | st | Vacon | NXL00055C2H1SSS0000 |  |  |  |  | 0
PRP-000560 | Spuiboulevard 300 | 3311 GR | Dordrecht | frequentieregelaars | 1 | st | Vacon | NXL00235C2H1SSS0000 |  |  |  |  | 0
PRP-000560 | Spuiboulevard 300 | 3311 GR | Dordrecht | frequentieregelaars | 1 | st | Vacon | NXL00315C2H1SSS00AI |  |  |  |  | 0
PRP-000560 | Spuiboulevard 300 | 3311 GR | Dordrecht | regelingkasten klimaat centraal | 1 | st | - | - |  |  |  |  | 0
PRP-000560 | Spuiboulevard 300 | 3311 GR | Dordrecht | regelingkasten klimaat centraal | 1 | st | - | - |  |  |  |  | 0
PRP-000560 | Spuiboulevard 300 | 3311 GR | Dordrecht | autonome onderstations | 1 | st | Priva | Compri HX, 1x onderstation, 6x aansluitblokken |  |  |  |  | 0
PRP-000560 | Spuiboulevard 300 | 3311 GR | Dordrecht | lok. Lucht- behandelingsinstall. | 1 | st | Holland Heating | ADZ 450 RF unit 143 |  |  |  |  | 0
PRP-000560 | Spuiboulevard 300 | 3311 GR | Dordrecht | circulatiepompen warmtedistributie | 1 | st | Grundfos | UMC 50-30 |  |  |  |  | 0
PRP-000560 | Spuiboulevard 300 | 3311 GR | Dordrecht | regelkleppen en stelmotoren warmte | 1 | st | Siemens | SQS35.00 |  |  |  |  | 0
PRP-000560 | Spuiboulevard 300 | 3311 GR | Dordrecht | lok. mechanische afzuiginstallaties | 1 | st | Ostberg | CK 250 B Exp. |  |  |  |  | 0
PRP-000560 | Spuiboulevard 300 | 3311 GR | Dordrecht | lok. mechanische afzuiginstallaties | 1 | st | Ostberg | CRT 315 D Exp. |  |  |  |  | 0
PRP-000560 | Spuiboulevard 300 | 3311 GR | Dordrecht | lok. mechanische afzuiginstallaties | 1 | st | Maico | ERM 18 |  |  |  |  | 0
PRP-000560 | Spuiboulevard 300 | 3311 GR | Dordrecht | pompen gekoeld water | 1 | st | Wilo | Stratos 65/1-12 |  |  |  |  | 0
PRP-000560 | Spuiboulevard 300 | 3311 GR | Dordrecht | regelkleppen + stelmotoren koude | 1 | st | Siemens | SQX62 |  |  |  |  | 0
PRP-000560 | Spuiboulevard 300 | 3311 GR | Dordrecht | opstellings-/stookruimte (SR) | 1 | st | - | - |  |  |  |  | 0
PRP-000560 | Spuiboulevard 300 | 3311 GR | Dordrecht | CV Ketel - Periodiek Onderhoud (PO) keuring | 1 | st | Viessmann | Paromat-Simplex SM072 |  | SCIOS |  |  | 0
PRP-000560 | Spuiboulevard 300 | 3311 GR | Dordrecht | rookgasafvoeren ketel | 1 | st | - | - |  |  |  |  | 0
PRP-000560 | Spuiboulevard 300 | 3311 GR | Dordrecht | regelkleppen en stelmotoren warmte | 1 | st | Siemens | SQL35.00 |  |  |  |  | 0
PRP-000560 | Spuiboulevard 300 | 3311 GR | Dordrecht | circulatiepompen warmtedistributie | 1 | st | Grundfos | UPS 80-30 /F |  |  |  |  | 0
PRP-000560 | Spuiboulevard 300 | 3311 GR | Dordrecht | CV Ketel - Periodiek Onderhoud (PO) keuring | 1 | st | Viessmann | Paromat-Simplex SM072 |  | SCIOS |  |  | 0
PRP-000560 | Spuiboulevard 300 | 3311 GR | Dordrecht | ventilatorbranders | 1 | st | Dreizler | M 601 ARZ HT |  |  |  |  | 0
PRP-000560 | Spuiboulevard 300 | 3311 GR | Dordrecht | rookgasafvoeren ketel | 1 | st | - | - |  |  |  |  | 0
PRP-000560 | Spuiboulevard 300 | 3311 GR | Dordrecht | regelkleppen en stelmotoren warmte | 1 | st | Siemens | SAL31 |  |  |  |  | 0
PRP-000560 | Spuiboulevard 300 | 3311 GR | Dordrecht | circulatiepompen warmtedistributie | 1 | st | Grundfos | UPS 80-30 /F |  |  |  |  | 0
PRP-000560 | Spuiboulevard 300 | 3311 GR | Dordrecht | expansievoorz. cv-installatie | 2 | st | Flamco | Flexcon 25/4,5 |  |  |  |  | 0
PRP-000560 | Spuiboulevard 300 | 3311 GR | Dordrecht | pompinstall. putten appendages HWA | 2 | st | Grundfos | LCD101 (besturing) |  |  |  |  | 0
PRP-000560 | Spuiboulevard 300 | 3311 GR | Dordrecht | circulatiepompen warmtedistributie | 1 | st | Wilo | Stratos 50/1-12 |  |  |  |  | 0
PRP-000560 | Spuiboulevard 300 | 3311 GR | Dordrecht | regelkleppen en stelmotoren warmte | 1 | st | Siemens | SQX62 |  |  |  |  | 0
PRP-000560 | Spuiboulevard 300 | 3311 GR | Dordrecht | regelingkasten klimaat centraal | 1 | st | - | - |  |  |  |  | 0
PRP-000560 | Spuiboulevard 300 | 3311 GR | Dordrecht | autonome onderstations | 1 | st | Priva | Compri HX 2x onderstation, 18x aansluitblokken |  |  |  |  | 0
PRP-000560 | Spuiboulevard 300 | 3311 GR | Dordrecht | expansievoorz. cv-installatie | 1 | st | Spirotech | Spirovent Superior (ontgasser) |  |  |  |  | 0
PRP-000560 | Spuiboulevard 300 | 3311 GR | Dordrecht | verdelers/verzamel. cv-installatie | 2 | st | - | 9 groepen |  |  |  |  | 0
PRP-000560 | Spuiboulevard 300 | 3311 GR | Dordrecht | regelkleppen en stelmotoren warmte | 1 | st | Siemens | SKD32.50 |  |  |  |  | 0
PRP-000560 | Spuiboulevard 300 | 3311 GR | Dordrecht | circulatiepompen warmtedistributie | 1 | st | Grundfos | MAGNA3 40-80 F 220 |  |  |  |  | 0
PRP-000560 | Spuiboulevard 300 | 3311 GR | Dordrecht | regelkleppen en stelmotoren warmte | 1 | st | Siemens | SKD32.50 |  |  |  |  | 0
PRP-000560 | Spuiboulevard 300 | 3311 GR | Dordrecht | circulatiepompen warmtedistributie | 1 | st | Grundfos | MAGNA3 40-80 F 220 |  |  |  |  | 0
PRP-000560 | Spuiboulevard 300 | 3311 GR | Dordrecht | regelkleppen en stelmotoren warmte | 1 | st | Siemens | SKD32.50 |  |  |  |  | 0
PRP-000560 | Spuiboulevard 300 | 3311 GR | Dordrecht | circulatiepompen warmtedistributie | 1 | st | Grundfos | MAGNA3 40-80 F 220 |  |  |  |  | 0
PRP-000560 | Spuiboulevard 300 | 3311 GR | Dordrecht | regelkleppen en stelmotoren warmte | 1 | st | Siemens | SKD32.50 |  |  |  |  | 0
PRP-000560 | Spuiboulevard 300 | 3311 GR | Dordrecht | circulatiepompen warmtedistributie | 1 | st | Grundfos | MAGNA3 40-80 F 220 |  |  |  |  | 0
PRP-000560 | Spuiboulevard 300 | 3311 GR | Dordrecht | regelkleppen en stelmotoren warmte | 1 | st | Siemens | SKD32.50 |  |  |  |  | 0
PRP-000560 | Spuiboulevard 300 | 3311 GR | Dordrecht | circulatiepompen warmtedistributie | 1 | st | Grundfos | MAGNA3 40-80 F 220 |  |  |  |  | 0
PRP-000560 | Spuiboulevard 300 | 3311 GR | Dordrecht | circulatiepompen warmtedistributie | 1 | st | Grundfos | MAGNA3 40-80 F 220 |  |  |  |  | 0
PRP-000560 | Spuiboulevard 300 | 3311 GR | Dordrecht | regelkleppen en stelmotoren warmte | 1 | st | Siemens | SKD32.50 |  |  |  |  | 0
PRP-000560 | Spuiboulevard 300 | 3311 GR | Dordrecht | circulatiepompen warmtedistributie | 1 | st | Grundfos | MAGNA3 40-80 F 220 |  |  |  |  | 0
PRP-000560 | Spuiboulevard 300 | 3311 GR | Dordrecht | circulatiepompen warmtedistributie | 1 | st | Grundfos | MAGNA3 40-80 F 220 |  |  |  |  | 0
PRP-000560 | Spuiboulevard 300 | 3311 GR | Dordrecht | regelkleppen en stelmotoren warmte | 1 | st | Siemens | SKD32.50 |  |  |  |  | 0
PRP-000560 | Spuiboulevard 300 | 3311 GR | Dordrecht | circulatiepompen warmtedistributie | 1 | st | Grundfos | MAGNA3 40-80 F 220 |  |  |  |  | 0
PRP-000560 | Spuiboulevard 300 | 3311 GR | Dordrecht | circulatiepompen warmtedistributie | 1 | st | Grundfos | MAGNA3 32-60 180 |  |  |  |  | 0
PRP-000560 | Spuiboulevard 300 | 3311 GR | Dordrecht | Vloerverwarmingsinstallatie | 1 | st | WTH | - |  |  |  |  | 0
PRP-000560 | Spuiboulevard 300 | 3311 GR | Dordrecht | circulatiepompen warmtedistributie | 1 | st | Grundfos | UPS 25-80 180 |  |  |  |  | 0
PRP-000560 | Spuiboulevard 300 | 3311 GR | Dordrecht | expansievoorz. cv-installatie | 1 | st | Pneumatex | ZG |  |  |  |  | 0
PRP-000560 | Spuiboulevard 300 | 3311 GR | Dordrecht | expansievoorz. cv-installatie | 1 | st | Pneumatex | EG |  |  |  |  | 0
PRP-000560 | Spuiboulevard 300 | 3311 GR | Dordrecht | drukverhoginginstall.drinkwater | 1 | st | Wilo | COR-3MHIE803-2G/VR-WMS-EB (3 pompen) |  |  |  |  | 0
PRP-000560 | Spuiboulevard 300 | 3311 GR | Dordrecht | luchtbehandelings- kasten | 1 | st | Ned Air | NKD 10.10 |  |  |  |  | 0
PRP-000560 | Spuiboulevard 300 | 3311 GR | Dordrecht | luchtverwarmers indirect verwarmd | 1 | st | Biddle | BB.215. <??> |  |  |  |  | 0
PRP-000560 | Spuiboulevard 300 | 3311 GR | Dordrecht | pompinstall. putten appendages HWA | 1 | st | Sanibroyeur | - |  |  |  |  | 0
PRP-000560 | Spuiboulevard 300 | 3311 GR | Dordrecht | lok. mechanische afzuiginstallaties | 1 | st | Thermo-Air | - |  |  |  |  | 0
PRP-000560 | Spuiboulevard 300 | 3311 GR | Dordrecht | nakoelers | 1 | st | Aermec | - |  |  |  |  | 0
PRP-000560 | Spuiboulevard 300 | 3311 GR | Dordrecht | luchtbehandelings- kasten | 1 | st | Bronswerk-Fijenoord | SSA / A.H.B.A. |  |  |  |  | 0
PRP-000560 | Spuiboulevard 300 | 3311 GR | Dordrecht | regelkleppen en stelmotoren warmte | 1 | st | Landis & Gyr | STF61-VXG45.32-16 |  |  |  |  | 0
PRP-000560 | Spuiboulevard 300 | 3311 GR | Dordrecht | stelmotoren luchtklep | 1 | st | Landis & Gyr | SMB Polygyr |  |  |  |  | 0
PRP-000560 | Spuiboulevard 300 | 3311 GR | Dordrecht | regelingkasten klimaat centraal | 1 | st | - | - |  |  |  |  | 0
PRP-000560 | Spuiboulevard 300 | 3311 GR | Dordrecht | autonome onderstations | 1 | st | Landis & Gyr | Polygyr RWF 61.30 |  |  |  |  | 0
PRP-000560 | Spuiboulevard 300 | 3311 GR | Dordrecht | autonome onderstations | 1 | st | Landis & Gyr | SEZ25.1 |  |  |  |  | 0
PRP-000560 | Spuiboulevard 300 | 3311 GR | Dordrecht | luchtbehandelings- kasten | 1 | st | Holland Heating | HHWBC 2000D unit 144 |  |  |  |  | 0
PRP-000560 | Spuiboulevard 300 | 3311 GR | Dordrecht | stelmotoren luchtklep | 1 | st | SCS | AS1D15 |  |  |  |  | 0
PRP-000560 | Spuiboulevard 300 | 3311 GR | Dordrecht | pompen gekoeld water | 1 | st | Wilo | Stratos50/1-12 |  |  |  |  | 0
PRP-000560 | Spuiboulevard 300 | 3311 GR | Dordrecht | circulatiepompen warmtedistributie | 1 | st | Grundfos | UMC 40-60 |  |  |  |  | 0
PRP-000560 | Spuiboulevard 300 | 3311 GR | Dordrecht | regelkleppen en stelmotoren warmte | 1 | st | Siemens | SAS61 |  |  |  |  | 0
PRP-000560 | Spuiboulevard 300 | 3311 GR | Dordrecht | regelkleppen + stelmotoren koude | 1 | st | Siemens | XG461.50-30 |  |  |  |  | 0
PRP-000560 | Spuiboulevard 300 | 3311 GR | Dordrecht | bevochtiging | 1 | st | Condair | EC 560 C |  |  |  |  | 0
PRP-000560 | Spuiboulevard 300 | 3311 GR | Dordrecht | bevochtiging | 1 | st | Condair | CP2 T7 Model F 45 |  |  |  |  | 0
PRP-000560 | Spuiboulevard 300 | 3311 GR | Dordrecht | luchtbehandelings- kasten | 1 | st | Holland Heating | ADZ 500RF unit 144 |  |  |  |  | 0
PRP-000560 | Spuiboulevard 300 | 3311 GR | Dordrecht | expansievoorz. koudedistributie | 1 | st | Flamco | Flamco 18/1 |  |  |  |  | 0
PRP-000560 | Spuiboulevard 300 | 3311 GR | Dordrecht | pompinstall. putten appendages HWA | 1 | st | Grundfos | LCD101 (besturing) |  |  |  |  | 0
PRP-000560 | Spuiboulevard 300 | 3311 GR | Dordrecht | luchtverwarmers indirect verwarmd | 2 | st | Itho Daalderop | - |  |  |  |  | 0
PRP-000560 | Spuiboulevard 300 | 3311 GR | Dordrecht | voorraadboilers elektrisch | 12 | st | Daalderop | Close In/Up |  |  |  |  | 0
PRP-000560 | Spuiboulevard 300 | 3311 GR | Dordrecht | voorraadboilers elektrisch | 13 | st | Daalderop | Close In/Up |  |  |  |  | 0
PRP-000560 | Spuiboulevard 300 | 3311 GR | Dordrecht | voorraadboilers elektrisch | 1 | st | Daalderop | Close In/Up |  |  |  |  | 0
PRP-000560 | Spuiboulevard 300 | 3311 GR | Dordrecht | voorraadboilers elektrisch | 1 | st | Daalderop | MONO 3 KOPER |  |  |  |  | 0
PRP-000560 | Spuiboulevard 300 | 3311 GR | Dordrecht | voorraadboilers elektrisch | 2 | st | Daalderop | MONO 3 KOPER |  |  |  |  | 0
PRP-000560 | Spuiboulevard 300 | 3311 GR | Dordrecht | co detectie | 1 | st | co detectie | [5 empty] | 0
PRP-000560 | Spuiboulevard 300 | 3311 GR | Dordrecht | regelkast | 1 | st | L&G | polygyr |  |  |  |  | 0
PRP-000560 | Spuiboulevard 300 | 3311 GR | Dordrecht | splitsystemen | 2 | st | gti | serie |  |  |  |  | 0
PRP-000560 | Spuiboulevard 300 | 3311 GR | Dordrecht | splitsystemen | 1 | st | gti | DX 0022087 R507 20kg |  |  |  |  | 0
| Spuiboulevard 300 | [11 empty] | Totaal deze locatie | 0
PRP-000197 | Spuiboulevard 304 | 3311 GR | Dordrecht | scheidingsinstallatie afvalwater niveaumeting | 2 | st | Labkotec | Oilset-1000 |  |  |  |  | 0
PRP-000197 | Spuiboulevard 304 | 3311 GR | Dordrecht | scheidingsinstallatie afvalwater, olie afscheider | 2 | st | [6 empty] | 0
PRP-000197 | Spuiboulevard 304 | 3311 GR | Dordrecht | boiler elektrisch 10 liter | 1 | st | Daalderop | 07.02.26.631 | 10 liter |  |  |  | 0
PRP-000197 | Spuiboulevard 304 | 3311 GR | Dordrecht | dakventilator | 1 | st | Holland Heating | QIV | 0,71 m3/sec |  |  |  | 0
PRP-000197 | Spuiboulevard 304 | 3311 GR | Dordrecht | centrifugaalventilator > 1,1 m3/s | 2 | st | Imofa | TAX 400-2-1.5 | 1,11 m3/sec |  |  |  | 0
PRP-000197 | Spuiboulevard 304 | 3311 GR | Dordrecht | centrifugaalventilator > 1,1 m3/s | 2 | st | Holland Heating | T.A. 183 | 1,11 m3/sec |  |  |  | 0
PRP-000197 | Spuiboulevard 304 | 3311 GR | Dordrecht | centrifugaalventilator > 1,1 m3/s | 2 | st | Thermo Air | TAX-400-2-1 | 1,11 m3/sec |  |  |  | 0
| Spuiboulevard 304 | [11 empty] | Totaal deze locatie | 0
PRP-000198 | Spuiboulevard 37 tegenover | 3311 GM | Dordrecht | vuilwaterpomp | 1 | st | Duijvelaar | VW1 (installatienr.: 12966192) |  |  |  |  | 0
| Spuiboulevard 37 tegenover | [11 empty] | Totaal deze locatie | 0
PRP-000584 | Stadhuisplein 1 | 3311 CR | Dordrecht | cv ketel | 1 | st | Remeha | Quinta PRO 90 | 90 kW | Gasketelwet |  |  | 0
PRP-000584 | Stadhuisplein 1 | 3311 CR | Dordrecht | stoomvormer direct gestookt | 1 | st | Condair | GS -E40-RS | 45 kg/h |  |  |  | 0
PRP-000584 | Stadhuisplein 1 | 3311 CR | Dordrecht | watermeter | 1 | st | [6 empty] | 0
PRP-000584 | Stadhuisplein 1 | 3311 CR | Dordrecht | hydrofoor compleet | 1 | st | Duijvelaar | HU 1 DPVE4/3 B | 3,6 m3/h |  |  |  | 0
PRP-000584 | Stadhuisplein 1 | 3311 CR | Dordrecht | hydrofoor compleet | 1 | st | Wilo | CO1-MVIS402/ER-NL |  |  |  |  | 0
PRP-000584 | Stadhuisplein 1 | 3311 CR | Dordrecht | waterontharder pekel simplex | 1 | st | Gevek Klimaattechniek | GevekeSoft 52LD | 520 l/h |  |  |  | 0
PRP-000584 | Stadhuisplein 1 | 3311 CR | Dordrecht | boiler elektrisch 10 liter | 1 | st | Plieger | Plieger 10 | 10 liter |  |  |  | 0
PRP-000584 | Stadhuisplein 1 | 3311 CR | Dordrecht | boiler elektrisch 10 liter | 1 | st | Daalderop | 07.02.26.631 | 10 liter |  |  |  | 0
PRP-000584 | Stadhuisplein 1 | 3311 CR | Dordrecht | boiler elektrisch 10 liter | 1 | st | Daalderop | 07.25.33.049 | 80 liter |  |  |  | 0
PRP-000584 | Stadhuisplein 1 | 3311 CR | Dordrecht | condensor | 1 | st | Alfa Laval | BDMS-80-CY48 | 229,9 kW |  |  |  | 0
PRP-000584 | Stadhuisplein 1 | 3311 CR | Dordrecht | gekoeld water, platenwisselaars | 1 | st | Alfa Laval | BDMS-803-CY-NC 48 |  |  |  |  | 0
PRP-000584 | Stadhuisplein 1 | 3311 CR | Dordrecht | circulatiepomp | 1 | st | Grundfos | TP 50-160/4 | 22,5 m3/h |  |  |  | 0
PRP-000584 | Stadhuisplein 1 | 3311 CR | Dordrecht | regelkleppen en stelmotoren koudedistributie | 13 | st | Siemens | SQX62 |  |  |  |  | 0
PRP-000584 | Stadhuisplein 1 | 3311 CR | Dordrecht | split-systeem binnendeel cassette 7 - 10 kw | 2 | st | Daikin | [5 empty] | 0
PRP-000584 | Stadhuisplein 1 | 3311 CR | Dordrecht | split-systeem buitendeel > 6 kw | 2 | st | Daikin | RZQSG100L8Y1B | 9 kW |  |  |  | 0
PRP-000584 | Stadhuisplein 1 | 3311 CR | Dordrecht | afsluiters | 1 | pst | [6 empty] | 0
PRP-000584 | Stadhuisplein 1 | 3311 CR | Dordrecht | cv-expansievat collectief | 2 | st | Flamco | Flexcon 140/1 | 140 liter |  |  |  | 0
PRP-000584 | Stadhuisplein 1 | 3311 CR | Dordrecht | cv-expansievat individueel | 1 | st | Flamco | Flexcon 18/0,5 | 18 liter |  |  |  | 0
PRP-000584 | Stadhuisplein 1 | 3311 CR | Dordrecht | cv-expansievat individueel | 1 | st | Flamco | Flexcon 50/0,5 | 50 liter |  |  |  | 0
PRP-000584 | Stadhuisplein 1 | 3311 CR | Dordrecht | circulatiepomp | 1 | st | Grundfos | TPE 32-200/2-S | 12 m3/h |  |  |  | 0
PRP-000584 | Stadhuisplein 1 | 3311 CR | Dordrecht | circulatiepomp | 1 | st | Grundfos | Magna 50-120 F |  |  |  |  | 0
PRP-000584 | Stadhuisplein 1 | 3311 CR | Dordrecht | circulatiepomp | 1 | st | Grundfos | UPS 25-50 |  |  |  |  | 0
PRP-000584 | Stadhuisplein 1 | 3311 CR | Dordrecht | circulatiepomp | 1 | st | Grundfos | UPS 25-50 |  |  |  |  | 0
PRP-000584 | Stadhuisplein 1 | 3311 CR | Dordrecht | circulatiepomp | 1 | st | Grundfos | UPS 25-60 |  |  |  |  | 0
PRP-000584 | Stadhuisplein 1 | 3311 CR | Dordrecht | circulatiepomp | 3 | st | Grundfos | UPS 25-80 |  |  |  |  | 0
PRP-000584 | Stadhuisplein 1 | 3311 CR | Dordrecht | regelkleppen en stelmotoren warmtedistributie | 13 | st | Siemens | SQX62 |  |  |  |  | 0
PRP-000584 | Stadhuisplein 1 | 3311 CR | Dordrecht | verdeler-/ verzamelaar cv groepen | 1 | st | Remeha | [5 empty] | 0
PRP-000584 | Stadhuisplein 1 | 3311 CR | Dordrecht | convectoren | 8 | st | [6 empty] | 0
PRP-000584 | Stadhuisplein 1 | 3311 CR | Dordrecht | boxventilator | 1 | st | ATC | MVX PF5 G4 | 3000m3/h |  |  |  | 0
PRP-000584 | Stadhuisplein 1 | 3311 CR | Dordrecht | buisventilator | 1 | st | Air Trade Centre | BCA 160 |  |  |  |  | 0
PRP-000584 | Stadhuisplein 1 | 3311 CR | Dordrecht | ventilatorconvectorbakken | 31 | st | [6 empty] | 0
PRP-000584 | Stadhuisplein 1 | 3311 CR | Dordrecht | luchtbehandelingskast toevoer | 1 | st | Menerga | 641501 | 16.000 m3/h |  |  | veel grotere kast | 0
PRP-000584 | Stadhuisplein 1 | 3311 CR | Dordrecht | regelinstallatie | 1 | st | Menerga | [5 empty] | 0
PRP-000584 | Stadhuisplein 1 | 3311 CR | Dordrecht | regelinstallatie | 1 | st | Priva | Compri HX |  |  |  |  | 0
PRP-000584 | Stadhuisplein 1 | 3311 CR | Dordrecht | regelinstallatie | 1 | st | Eldon | MKD18164R5 |  |  |  |  | 0
PRP-000584 | Stadhuisplein 1 | 3311 CR | Dordrecht | WKO installatie | 1 | post | Geocomfort | [5 empty] | 0
| Stadhuisplein 1 | [11 empty] | Totaal deze locatie | 0
PRP-000586 | Steegoversloot 38 | 3311 PP | Dordrecht | CV Ketel - Periodiek Onderhoud (PO) keuring | 2 | st | Remeha | Quinta pro 115 |  | SCIOS | 2016 |  | 0
PRP-000586 | Steegoversloot 38 | 3311 PP | Dordrecht | Circulatiepomp | 1 | st | Grundfos | Magna 1 40-40 F 220 |  |  |  |  | 0
PRP-000586 | Steegoversloot 38 | 3311 PP | Dordrecht | Expansievat | 1 | st | Flamco | Flexcon 50/0,5 |  |  |  |  | 0
PRP-000586 | Steegoversloot 38 | 3311 PP | Dordrecht | Warmte wisselaar | 1 | st | Remeha | [5 empty] | 0
PRP-000586 | Steegoversloot 38 | 3311 PP | Dordrecht | Verdeler + Appendages tbv cv ( 2 groepen) | 1 | st | Remeha | [5 empty] | 0
| Steegoversloot 38 | [11 empty] | Totaal deze locatie | 0
PRP-000594 | Van Baerleplantsoen 30 | 3314 BH | Dordrecht | CV Ketel - Periodiek Onderhoud (PO) keuring | 2 | st | Remeha | Quinta Pro 65 | 65 kW | SCIOS | 2011 |  | 0
PRP-000594 | Van Baerleplantsoen 30 | 3314 BH | Dordrecht | CV Ketel - Periodiek Onderhoud (PO) keuring | 1 | st | Remeha | Quinta 65 | 65 kW | SCIOS | 2005 |  | 0
PRP-000594 | Van Baerleplantsoen 30 | 3314 BH | Dordrecht | boiler elektrisch 10 liter | 1 | st | Inventum | EDR 10 | 10 liter |  |  |  | 0
PRP-000594 | Van Baerleplantsoen 30 | 3314 BH | Dordrecht | boiler elektrisch | 1 | st | Inventum | EDR81 | 80 liter |  |  |  | 0
PRP-000594 | Van Baerleplantsoen 30 | 3314 BH | Dordrecht | multisplit-systeem buitendeel (condensor) 5 - 7 kw | 2 | st | Toshiba | RAV-SM1400AT-E | 4,87 kW |  |  |  | 0
PRP-000594 | Van Baerleplantsoen 30 | 3314 BH | Dordrecht | expansievat | 1 | st | Flamco | Flexcon 80/0,5 | 80 liter |  |  |  | 0
PRP-000594 | Van Baerleplantsoen 30 | 3314 BH | Dordrecht | circulatiepomp | 1 | st | Grundfos | MAGNA 32-60 180 |  |  |  |  | 0
PRP-000594 | Van Baerleplantsoen 30 | 3314 BH | Dordrecht | circulatiepomp | 1 | st | Grundfos | UPS 25-70 130 |  |  |  |  | 0
PRP-000594 | Van Baerleplantsoen 30 | 3314 BH | Dordrecht | circulatiepomp | 1 | st | Grundfos | UPE 40-80 F 250 |  |  |  |  | 0
PRP-000594 | Van Baerleplantsoen 30 | 3314 BH | Dordrecht | circulatiepomp | 1 | st | Grundfos | UPS 25-70 130 |  |  |  |  | 0
PRP-000594 | Van Baerleplantsoen 30 | 3314 BH | Dordrecht | circulatiepomp | 1 | st | Grundfos | UPS 25-80 180 |  |  |  |  | 0
PRP-000594 | Van Baerleplantsoen 30 | 3314 BH | Dordrecht | circulatiepomp | 1 | st | Grundfos | UPS32-60 F |  |  |  |  | 0
PRP-000594 | Van Baerleplantsoen 30 | 3314 BH | Dordrecht | regelklep en stelmotor warmtedistributie | 1 | st | Belimo | NM244-SR |  |  |  |  | 0
PRP-000594 | Van Baerleplantsoen 30 | 3314 BH | Dordrecht | regelklep en stelmotor warmtedistributie | 1 | st | Belimo | NM24-SR |  |  |  |  | 0
PRP-000594 | Van Baerleplantsoen 30 | 3314 BH | Dordrecht | regelkleppen en stelmotoren warmtedistributie | 2 | st | Siemens | SAX81 |  |  |  |  | 0
PRP-000594 | Van Baerleplantsoen 30 | 3314 BH | Dordrecht | cv-installatie, slibstreamfilters | 1 | st | Spirovent | [5 empty] | 0
PRP-000594 | Van Baerleplantsoen 30 | 3314 BH | Dordrecht | boxventilator | 2 | st | [6 empty] | 0
PRP-000594 | Van Baerleplantsoen 30 | 3314 BH | Dordrecht | vrv-boxen | 3 | st | [6 empty] | 0
PRP-000594 | Van Baerleplantsoen 30 | 3314 BH | Dordrecht | luchtbehandelingskast bi t + vk (2-3 m3/s) | 1 | st | Exhausto | VEX4.5-4-1 | 2,6 kW |  |  |  | 0
PRP-000594 | Van Baerleplantsoen 30 | 3314 BH | Dordrecht | luchtbehandelingskast bi t + vk (2-3 m3/s) | 1 | st | Exhausto | [5 empty] | 0
PRP-000594 | Van Baerleplantsoen 30 | 3314 BH | Dordrecht | stelmotoren luchtklep | 2 | st | Belparts | NM24 |  |  |  |  | 0
PRP-000594 | Van Baerleplantsoen 30 | 3314 BH | Dordrecht | regelinstallatie | 1 | st | Eldon | 12 |  |  |  |  | 0
PRP-000594 | Van Baerleplantsoen 30 | 3314 BH | Dordrecht | regelinstallatie | 1 | st | HCSystem | 510 |  |  |  |  | 0
PRP-000594 | Van Baerleplantsoen 30 | 3314 BH | Dordrecht | cv ketel | 1 | st | ökofen | PE20S | 20 kW | Gasketelwet |  |  | 0
PRP-000594 | Van Baerleplantsoen 30 | 3314 BH | Dordrecht | hydrofoor compleet | 1 | st | DAB | Active EI 25/30 | 3 m3/h |  |  |  | 0
PRP-000594 | Van Baerleplantsoen 30 | 3314 BH | Dordrecht | hydrofoor compleet | 1 | st | [6 empty] | 0
PRP-000594 | Van Baerleplantsoen 30 | 3314 BH | Dordrecht | expansievat warm tapwater | 1 | st | [6 empty] | 0
PRP-000594 | Van Baerleplantsoen 30 | 3314 BH | Dordrecht | tapwaterpomp | 1 | st | Biral | AX 20-6 150 Blue |  |  |  |  | 0
PRP-000594 | Van Baerleplantsoen 30 | 3314 BH | Dordrecht | zonneboiler panelen | 4 | st | OkoFen | Pellesol a |  |  |  |  | 0
PRP-000594 | Van Baerleplantsoen 30 | 3314 BH | Dordrecht | expansievat | 1 | st | Well Mate | WM0075 CE | 75 liter |  |  |  | 0
PRP-000594 | Van Baerleplantsoen 30 | 3314 BH | Dordrecht | expansievat | 1 | st | Flamco | Flexcon 50/1 | 50 liter |  |  |  | 0
PRP-000594 | Van Baerleplantsoen 30 | 3314 BH | Dordrecht | circulatiepomp | 1 | st | Grundfos | UPS 25-40 180 |  |  |  |  | 0
PRP-000594 | Van Baerleplantsoen 30 | 3314 BH | Dordrecht | circulatiepomp | 1 | st | Grundfos | UPS 25-40 180 |  |  |  |  | 0
PRP-000594 | Van Baerleplantsoen 30 | 3314 BH | Dordrecht | regelklep en stelmotor warmtedistributie | 1 | st | [6 empty] | 0
PRP-000594 | Van Baerleplantsoen 30 | 3314 BH | Dordrecht | buffervat warmtedistributie | 1 | st | ökofen |  | 800 liter |  |  |  | 0
PRP-000594 | Van Baerleplantsoen 30 | 3314 BH | Dordrecht | verdeler-/ verzamelaar cv groepen | 1 | st | [6 empty] | 0
PRP-000594 | Van Baerleplantsoen 30 | 3314 BH | Dordrecht | ventilatie-unit | 1 | st | Stork-Air | CVF500-2900 |  |  |  |  | 0
PRP-000594 | Van Baerleplantsoen 30 | 3314 BH | Dordrecht | boxventilator | 1 | st | [6 empty] | 0
PRP-000594 | Van Baerleplantsoen 30 | 3314 BH | Dordrecht | luchtbehandelingskast toevoer | 1 | st | Menerga | 558001 | 1,67 m3/sec |  |  |  | 0
PRP-000594 | Van Baerleplantsoen 30 | 3314 BH | Dordrecht | variabel volumeregelaars | 4 | st | Solid-Air | VVOOMOO |  |  |  |  | 0
PRP-000594 | Van Baerleplantsoen 30 | 3314 BH | Dordrecht | regelinstallatie | 1 | st | Eldon | 12 |  |  |  |  | 0
PRP-000594 | Van Baerleplantsoen 30 | 3314 BH | Dordrecht | regelinstallatie | 1 | st | Priva | Compri HX |  |  |  |  | 0
PRP-000594 | Van Baerleplantsoen 30 | 3314 BH | Dordrecht | fundatiepomp | 1 | st | Calpeda | CM 20 E | 1,8 m3/h |  |  |  | 0
PRP-000594 | Van Baerleplantsoen 30 | 3314 BH | Dordrecht | zandfilter | 1 | st | [6 empty] | 0
PRP-000594 | Van Baerleplantsoen 30 | 3314 BH | Dordrecht | boiler elektrisch 10 liter | 1 | st | Daalderop | 07.02.24.031 | 10 liter |  |  |  | 0
PRP-000594 | Van Baerleplantsoen 30 | 3314 BH | Dordrecht | dakventilator | 1 | st | Zehnder | [5 empty] | 0
PRP-000594 | Van Baerleplantsoen 30 | 3314 BH | Dordrecht | regelinstallatie | 1 | st | Elektrowaard | [5 empty] | 0
| Van Baerleplantsoen 30 | [11 empty] | Totaal deze locatie | 0
PRP-000367 | Van den Broek-erf 8 | 3315 SB | Dordrecht | cv ketel | 1 | st | Remeha | Quinta 65 | 65 kW | Gasketelwet |  |  | 0
PRP-000367 | Van den Broek-erf 8 | 3315 SB | Dordrecht | tapwaterpomp | 1 | st | Grundfos | UP15-14B |  |  |  |  | 0
PRP-000367 | Van den Broek-erf 8 | 3315 SB | Dordrecht | boiler direct gestookt | 1 | st | AOSmith | EQ 280 N | 265 liter / 19,2 kW | Gasketelwet |  |  | 0
PRP-000367 | Van den Broek-erf 8 | 3315 SB | Dordrecht | expansievat | 1 | st | Flamco | Flexcon 35/1 | 35 liter |  |  |  | 0
PRP-000367 | Van den Broek-erf 8 | 3315 SB | Dordrecht | dakventilator | 1 | st | [6 empty] | 0
PRP-000367 | Van den Broek-erf 8 | 3315 SB | Dordrecht | regelinstallatie | 1 | st | ECS | [5 empty] | 0
PRP-000367 | Van den Broek-erf 8 | 3315 SB | Dordrecht | regelinstallatie | 1 | st | HCS | [5 empty] | 0
| Van den Broek-erf 8 | [11 empty] | Totaal deze locatie | 0
PRP-000548 | Van Schendelstraat 27 | 3319 RN | Dordrecht | cv ketel | 1 | st | Remeha | Quinta Pro 45 | 43 kW | Gasketelwet |  |  | 0
PRP-000548 | Van Schendelstraat 27 | 3319 RN | Dordrecht | tapwaterpomp | 1 | st | Grundfos | UP15-14B |  |  |  |  | 0
PRP-000548 | Van Schendelstraat 27 | 3319 RN | Dordrecht | boiler indirect gestookt | 1 | st | Daalderop | OLB2 200DS | 200 liter |  |  |  | 0
PRP-000548 | Van Schendelstraat 27 | 3319 RN | Dordrecht | expansievat | 1 | st | Flamco | Flexcon 50/0,5 | 50 liter |  |  |  | 0
PRP-000548 | Van Schendelstraat 27 | 3319 RN | Dordrecht | circulatiepomp | 1 | st | Grundfos | 25-100 180 |  |  |  |  | 0
PRP-000548 | Van Schendelstraat 27 | 3319 RN | Dordrecht | circulatiepomp | 1 | st | Grundfos | UPS 25-60 130 |  |  |  |  | 0
PRP-000548 | Van Schendelstraat 27 | 3319 RN | Dordrecht | circulatiepomp | 1 | st | Wilo | RG25/5-3 P |  |  |  |  | 0
PRP-000548 | Van Schendelstraat 27 | 3319 RN | Dordrecht | circulatiepomp | 1 | st | Grundfos | UP15-60 cil2 | 90W |  |  |  | 0
PRP-000548 | Van Schendelstraat 27 | 3319 RN | Dordrecht | regelkleppen en stelmotoren warmtedistributie | 2 | st | Siemens | SSC61 |  |  |  |  | 0
PRP-000548 | Van Schendelstraat 27 | 3319 RN | Dordrecht | regelkleppen en stelmotoren warmwaterdistributie | 1 | st | Belimo | LR24A-S |  |  |  |  | 0
PRP-000548 | Van Schendelstraat 27 | 3319 RN | Dordrecht | ventilatie dakdoorvoer | 3 | st | [6 empty] | 0
PRP-000548 | Van Schendelstraat 27 | 3319 RN | Dordrecht | centrifugaalventilator > 1,1 m3/s | 1 | st | [6 empty] | 0
PRP-000548 | Van Schendelstraat 27 | 3319 RN | Dordrecht | regelinstallatie | 1 | st | Eldon | 12,.13 |  |  |  |  | 0
PRP-000548 | Van Schendelstraat 27 | 3319 RN | Dordrecht | regelinstallatie | 1 | st | Priva | Compri HX |  |  |  |  | 0
| Van Schendelstraat 27 | [11 empty] | Totaal deze locatie | 0
PRP-000211 | Vest 119 | 3311 TT | Dordrecht | cv ketel | 1 | st | Nefit | Topline HR 70 | 70 kW | Gasketelwet |  |  | 0
PRP-000211 | Vest 119 | 3311 TT | Dordrecht | tapwaterpomp | 1 | st | Grundfos | UP A 15-90 N |  |  |  |  | 0
PRP-000211 | Vest 119 | 3311 TT | Dordrecht | boiler elektrisch 10 liter | 1 | st | Daalderop | 07.14.28.049 | 80 liter |  |  |  | 0
PRP-000211 | Vest 119 | 3311 TT | Dordrecht | Koelmachine tbv koelcel | 1 | st | Celltherm | FBQ35 |  |  |  |  | 0
PRP-000211 | Vest 119 | 3311 TT | Dordrecht | split-systeem buitendeel > 6 kw | 1 | st | Mitsubishi | FDC100VS | 10 kW |  |  |  | 0
PRP-000211 | Vest 119 | 3311 TT | Dordrecht | expansievat | 1 | st | Flamco | Flexcon 50/0,5 | 50 liter |  |  |  | 0
PRP-000211 | Vest 119 | 3311 TT | Dordrecht | circulatiepomp | 1 | st | Grundfos | Magna3 40-80 F 220 |  |  |  |  | 0
PRP-000211 | Vest 119 | 3311 TT | Dordrecht | boxventilator | 1 | st | Itho Daalderop | CVE-166 |  |  |  |  | 0
PRP-000211 | Vest 119 | 3311 TT | Dordrecht | mech. vent wtw | 1 | st | R-Vent | Roto 19 HW |  |  |  |  | 0
PRP-000211 | Vest 119 | 3311 TT | Dordrecht | kanaalverwarmer elektrisch | 1 | st | [6 empty] | 0
PRP-000211 | Vest 119 | 3311 TT | Dordrecht | nakoeler | 1 | st | DKC | TDZ-400-400-3-3-2.3-A2 | 10 kW |  |  |  | 0
PRP-000211 | Vest 119 | 3311 TT | Dordrecht | Stoombevochtiging | 1 | st | Condair | Defensor PH28 |  |  |  |  | 0
PRP-000211 | Vest 119 | 3311 TT | Dordrecht | regelinstallatie | 1 | st | Banens | [5 empty] | 0
PRP-000211 | Vest 119 | 3311 TT | Dordrecht | regelinstallatie | 1 | st | DKC | [5 empty] | 0
PRP-000211 | Vest 119 | 3311 TT | Dordrecht | regelinstallatie | 1 | st | Stulz | FDSX |  |  |  |  | 0
PRP-000211 | Vest 119 | 3311 TT | Dordrecht | regelinstallatie | 1 | st | Digi Control | ems2.CP04D | (leeg) |  |  |  | 0
| Vest 119 | [11 empty] | Totaal deze locatie | 0
PRP-000213 | Voorstraat 180 | 3311 ES | Dordrecht | cv ketel | 1 | st | Remeha | Calenta 40c | 34,8 kW | Gasketelwet | 2017 |  | 0
PRP-000213 | Voorstraat 180 | 3311 ES | Dordrecht | cv ketel | 1 | st | Remeha | Calenta 35s | 34 kW | Gasketelwet | 2017 |  | 0
PRP-000213 | Voorstraat 180 | 3311 ES | Dordrecht | rookgasafvoeren ketel | 2 | st | [6 empty] | 0
PRP-000213 | Voorstraat 180 | 3311 ES | Dordrecht | expansievat | 1 | st | [6 empty] | 0
PRP-000213 | Voorstraat 180 | 3311 ES | Dordrecht | expansievat | 2 | st | [6 empty] | 0
PRP-000213 | Voorstraat 180 | 3311 ES | Dordrecht | circulatiepomp | 1 | st | [6 empty] | 0
| Voorstraat 180 | [11 empty] | Totaal deze locatie | 0
PRP-000214 | Voorstraat 190 | 3311 ES | Dordrecht | CV Ketel - Periodiek Onderhoud (PO) keuring | 1 | st | Remeha | Quinta 115 | 115 kW | SCIOS |  |  | 0
PRP-000214 | Voorstraat 190 | 3311 ES | Dordrecht | CV Ketel - Periodiek Onderhoud (PO) keuring | 1 | st | Remeha | Quinta 115 | 115 kW | SCIOS |  |  | 0
PRP-000214 | Voorstraat 190 | 3311 ES | Dordrecht | hydrofoor 2 pompen | 1 | st | Duijvelaar | Hydro Unit | 4,5 m3/h |  |  |  | 0
PRP-000214 | Voorstraat 190 | 3311 ES | Dordrecht | boiler elektrisch 10 liter | 1 | st | Daalderop | 07.02.24.631 | 10 liter |  |  |  | 0
PRP-000214 | Voorstraat 190 | 3311 ES | Dordrecht | boiler elektrisch 10 liter | 1 | st | Daalderop | 07.04.38.045 | 50 liter |  |  |  | 0
PRP-000214 | Voorstraat 190 | 3311 ES | Dordrecht | boiler elektrisch 10 liter | 1 | st | Daalderop | 07.02.24.631 | 10 liter |  |  |  | 0
PRP-000214 | Voorstraat 190 | 3311 ES | Dordrecht | expansievat 18 ltr | 1 | st | Reflex | Refix DD | 18 liter |  |  |  | 0
PRP-000214 | Voorstraat 190 | 3311 ES | Dordrecht | expansievat | 2 | st | Flamco | Flexcon 50/0,5 | 50 liter |  |  |  | 0
PRP-000214 | Voorstraat 190 | 3311 ES | Dordrecht | circulatiepomp | 1 | st | Grundfos | Magna3 50-60 F240 |  |  |  |  | 0
PRP-000214 | Voorstraat 190 | 3311 ES | Dordrecht | dakventilator | 1 | st | Bergschenhoek | RA 200/4EC-WST 230V |  |  |  |  | 0
PRP-000214 | Voorstraat 190 | 3311 ES | Dordrecht | cascaderegeling | 1 | st | Remeha | Rematic MC |  |  |  |  | 0
PRP-000214 | Voorstraat 190 | 3311 ES | Dordrecht | regelinstallatie | 1 | st | Landis & Gyr | [5 empty] | 0
| Voorstraat 190 | [11 empty] | Totaal deze locatie | 0
PRP-000215 | Voorstraat 220 | 3311 ET | Dordrecht | CV Ketel - Periodiek Onderhoud (PO) keuring | 1 | st | Remeha | Quinta 45 | 40,8 kW | SCIOS | 2020 |  | 0
PRP-000215 | Voorstraat 220 | 3311 ET | Dordrecht | CV Ketel - Periodiek Onderhoud (PO) keuring | 1 | st | Remeha | W60-m-ECO | 61,5 kW | SCIOS | 2020 |  | 0
PRP-000215 | Voorstraat 220 | 3311 ET | Dordrecht | vuilwaterpomp | 1 | st | Flyght | TP111 clF |  |  |  |  | 0
PRP-000215 | Voorstraat 220 | 3311 ET | Dordrecht | tapwaterpomp | 1 | st | Grundfos | [5 empty] | 0
PRP-000215 | Voorstraat 220 | 3311 ET | Dordrecht | boiler indirect gestookt | 1 | st | Nibe | PUB 300 DDS | 300 liter |  |  |  | 0
PRP-000215 | Voorstraat 220 | 3311 ET | Dordrecht | circulatiepomp | 1 | st | Grundfos | MGNA3 50-150 F 280 |  |  |  |  | 0
PRP-000215 | Voorstraat 220 | 3311 ET | Dordrecht | circulatiepomp | 1 | st | Grundfos | UPS 25-50 180 |  |  |  |  | 0
PRP-000215 | Voorstraat 220 | 3311 ET | Dordrecht | circulatiepomp | 1 | st | Grundfos | UPE 25-60 180 |  |  |  |  | 0
PRP-000215 | Voorstraat 220 | 3311 ET | Dordrecht | verdeler-/ verzamelaar cv groepen | 1 | st | [6 empty] | 0
PRP-000215 | Voorstraat 220 | 3311 ET | Dordrecht | expansievat 25 ltr | 1 | st | Flamco | Flexcon 25/1,0 | 25 liter |  |  |  | 0
PRP-000215 | Voorstraat 220 | 3311 ET | Dordrecht | expansievat 25 ltr | 1 | st | Flamco | Flexcon 25/1,0 | 25 liter |  |  |  | 0
PRP-000215 | Voorstraat 220 | 3311 ET | Dordrecht | boxventilator | 1 | st | Rucon | IRE 200 C | 2.000 m3/h |  |  |  | 0
PRP-000215 | Voorstraat 220 | 3311 ET | Dordrecht | boxventilator | 1 | st | Rucon | IRE 250 C | 2.500 m3/h |  |  |  | 0
PRP-000215 | Voorstraat 220 | 3311 ET | Dordrecht | dakventilator | 1 | st | [6 empty] | 0
PRP-000215 | Voorstraat 220 | 3311 ET | Dordrecht | luchtbehandelingskast bi t + vk (< 1 m3/s) | 1 | st | Thermo Air | LBU-9 | 1.500 m3/h |  |  |  | 0
PRP-000215 | Voorstraat 220 | 3311 ET | Dordrecht | regelinstallatie | 1 | st | DAB | Eurorack |  |  |  |  | 0
PRP-000215 | Voorstraat 220 | 3311 ET | Dordrecht | regelinstallatie | 1 | st | Landis & Gyr | Sigmagyr |  |  |  |  | 0
PRP-000215 | Voorstraat 220 | 3311 ET | Dordrecht | regelinstallatie | 1 | st | [6 empty] | 0
| Voorstraat 220 | [11 empty] | Totaal deze locatie | 0
PRP-000217 | Voorstraat 475 | 3311 CV | Dordrecht | cv ketel | 1 | st | Intergas | Kombi Kompakt HRE 36/30a |  | Gasketelwet | 2022 |  | 0
| Voorstraat 475 | [11 empty] | Totaal deze locatie | 0
PRP-000607 | Vrieseplein 20 | 3311 NK | Dordrecht | vuilwaterpomp | 1 | st | [6 empty] | 0
PRP-000607 | Vrieseplein 20 | 3311 NK | Dordrecht | pijpdakventilator | 1 | st | [6 empty] | 0
PRP-000607 | Vrieseplein 20 | 3311 NK | Dordrecht | doorspuiten riool 2x per jaar | 1 | pst | [6 empty] | 0
| Vrieseplein 20 | [11 empty] | Totaal deze locatie | 0
PRP-000608 | Vrieseplein 21 | 3311 NK | Dordrecht | vuilwaterpomp | 1 | st | [6 empty] | 0
PRP-000608 | Vrieseplein 21 | 3311 NK | Dordrecht | pijpdakventilator | 1 | st | [6 empty] | 0
PRP-000608 | Vrieseplein 21 | 3311 NK | Dordrecht | doorspuiten riool 2x per jaar | 1 | pst | [6 empty] | 0
| Vrieseplein 21 | [11 empty] | Totaal deze locatie | 0
PRP-000931 | Vrieseweg 10-12 | 3311 NX | Dordrecht | WTW unit | 1 | st | Daikin | VAM 1000m3/h | 1000 m3/h |  | 2022 |  | 0
PRP-000931 | Vrieseweg 10-12 | 3311 NX | Dordrecht | Split-systeem binnendeel | 2 | st | Daikin | FXZQ-50A | 5,6kW |  | 2022 |  | 0
PRP-000931 | Vrieseweg 10-12 | 3311 NX | Dordrecht | Split-systeem binnendeel | 1 | st | Daikin | FXZQ-32A | 3,6kW |  | 2022 |  | 0
PRP-000931 | Vrieseweg 10-12 | 3311 NX | Dordrecht | Split-systeem binnendeel | 1 | st | Daikin | FXZQ-25A | 2,8kW |  | 2022 |  | 0
PRP-000931 | Vrieseweg 10-12 | 3311 NX | Dordrecht | Plafondrooster | 3 | st | Solid-Air | model 500 |  |  | 2022 |  | 0
PRP-000931 | Vrieseweg 10-12 | 3311 NX | Dordrecht | Plafondrooster | 2 | st | Solid-Air | model 300 |  |  | 2022 |  | 0
PRP-000931 | Vrieseweg 10-12 | 3311 NX | Dordrecht | Plafondrooster | 2 | st | Solid-Air | model 250 |  |  | 2022 |  | 0
PRP-000931 | Vrieseweg 10-12 | 3311 NX | Dordrecht | Buitenluchtrooster | 2 | st | Solid-Air | BMXN |  |  | 2022 |  | 0
| Vrieseweg 10-12 | [11 empty] | Totaal deze locatie | 0
PRP-000222 | Waldeck Pyrmontweg 20a | 3314 NZ | Dordrecht | cv ketel | 1 | st | Remeha | Quinta 85 | 85 kW | Gasketelwet |  |  | 0
PRP-000222 | Waldeck Pyrmontweg 20a | 3314 NZ | Dordrecht | hydrofoor compleet | 1 | st | SPA | CD10 |  |  |  |  | 0
PRP-000222 | Waldeck Pyrmontweg 20a | 3314 NZ | Dordrecht | tapwaterpomp | 1 | st | Grundfos | UP 15-14 BA PM |  |  |  |  | 0
PRP-000222 | Waldeck Pyrmontweg 20a | 3314 NZ | Dordrecht | boiler indirect gestookt | 1 | st | [6 empty] | 0
PRP-000222 | Waldeck Pyrmontweg 20a | 3314 NZ | Dordrecht | expansievat | 1 | st | Reflex | Reflex N | 80 liter |  |  |  | 0
PRP-000222 | Waldeck Pyrmontweg 20a | 3314 NZ | Dordrecht | circulatiepomp | 1 | st | Grundfos | UPS 25-40 180 |  |  |  |  | 0
PRP-000222 | Waldeck Pyrmontweg 20a | 3314 NZ | Dordrecht | circulatiepomp | 1 | st | Grundfos | UPS 35-50 F 200 |  |  |  |  | 0
PRP-000222 | Waldeck Pyrmontweg 20a | 3314 NZ | Dordrecht | regelkleppen en stelmotoren warmtedistributie | 1 | st | Landis & Gyr | SSQL 33 |  |  |  |  | 0
PRP-000222 | Waldeck Pyrmontweg 20a | 3314 NZ | Dordrecht | regelkleppen en stelmotoren warmtedistributie | 1 | st | Siemens | SQS65 |  |  |  |  | 0
PRP-000222 | Waldeck Pyrmontweg 20a | 3314 NZ | Dordrecht | regelinstallatie | 1 | st | [6 empty] | 0
| Waldeck Pyrmontweg 20a | [11 empty] | Totaal deze locatie | 0
PRP-000612 | Weegschaal 131 | 3328 PC | Dordrecht | ventilatorbranders PO | 1 | st | Mark | GN75 S1CB11 | 85,4 kW | SCIOS |  |  | 0
PRP-000612 | Weegschaal 131 | 3328 PC | Dordrecht | Boiler direct gestookt PO | 1 | st | AOSmith | BFC 30 N | 368 liter / 33,3 kW | SCIOS |  |  | 0
PRP-000612 | Weegschaal 131 | 3328 PC | Dordrecht | Toevoerventilator | 1 | st | Mark | filter/v-snaar |  |  |  |  | 0
PRP-000612 | Weegschaal 131 | 3328 PC | Dordrecht | regelinstallatie | 1 | st | GFR | ESC 3 |  |  |  |  | 0
PRP-000612 | Weegschaal 131 | 3328 PC | Dordrecht | centraal bedieningpaneel | 1 | st | [6 empty] | 0
| Weegschaal 131 | [11 empty] | Totaal deze locatie | 0
PRP-001075 | Weeskinderendijk 19 | 3314 CM | Dordrecht | cv ketel | 1 | st |  |  |  | Gasketelwet |  |  | 0
| Weeskinderendijk 19 | [11 empty] | Totaal deze locatie | 0
PRP-000970 | Weeskinderendijk 21 | 3314 CM | Dordrecht | cv ketel | 1 | st |  |  |  | Gasketelwet |  |  | 0
| Weeskinderendijk 21 | [11 empty] | Totaal deze locatie | 0
PRP-000614 | Weeskinderendijk 23 | 3314 CM | Dordrecht | cv ketel | 1 | st | Intergas | HRE 28-24 |  | Gasketelwet |  |  | 0
| Weeskinderendijk 23 | [11 empty] | Totaal deze locatie | 0
PRP-000615 | Weeskinderendijk 25 | 3314 CM | Dordrecht | cv ketel | 1 | st | AWB | 23.29WT |  | Gasketelwet |  |  | 0
| Weeskinderendijk 25 | [11 empty] | Totaal deze locatie | 0
PRP-000971 | Weeskinderendijk 27 | 3314 CM | Dordrecht | cv ketel | 1 | st |  |  |  | Gasketelwet |  |  | 0
| Weeskinderendijk 27 | [11 empty] | Totaal deze locatie | 0
PRP-001076 | Weeskinderendijk 33 | 3314 CM | Dordrecht | cv ketel | 1 | st |  |  |  | Gasketelwet |  |  | 0
| Weeskinderendijk 33 | [11 empty] | Totaal deze locatie | 0
PRP-000616 | Weeskinderendijk 35 | 3314 CM | Dordrecht | cv ketel | 1 | st | AWB | 23.29WT |  | Gasketelwet |  |  | 0
| Weeskinderendijk 35 | [11 empty] | Totaal deze locatie | 0
PRP-000617 | Weeskinderendijk 37 | 3314 CM | Dordrecht | cv ketel | 1 | st | Intergas | HRE 28-24 |  | Gasketelwet |  |  | 0
| Weeskinderendijk 37 | [11 empty] | Totaal deze locatie | 0
PRP-000618 | Weeskinderendijk 39 | 3314 CM | Dordrecht | cv ketel | 1 | st | Intergas | HRE 28-24 |  | Gasketelwet |  |  | 0
| Weeskinderendijk 39 | [11 empty] | Totaal deze locatie | 0
PRP-000973 | Weeskinderendijk 41 | 3314 CM | Dordrecht | cv ketel | 1 | st |  |  |  | Gasketelwet |  |  | 0
| Weeskinderendijk 41 | [11 empty] | Totaal deze locatie | 0
PRP-000974 | Weeskinderendijk 43 | 3314 CM | Dordrecht | cv ketel | 1 | st |  |  |  | Gasketelwet |  |  | 0
| Weeskinderendijk 43 | [11 empty] | Totaal deze locatie | 0
PRP-000619 | Weeskinderendijk 45 | 3314 CM | Dordrecht | cv ketel | 1 | st | Intergas | HRE 28-24 |  | Gasketelwet |  |  | 0
| Weeskinderendijk 45 | [11 empty] | Totaal deze locatie | 0
PRP-000620 | Weeskinderendijk 49 | 3314 CM | Dordrecht | cv ketel | 1 | st |  |  |  | Gasketelwet |  |  | 0
| Weeskinderendijk 49 | [11 empty] | Totaal deze locatie | 0
PRP-000975 | Weeskinderendijk 51 | 3314 CM | Dordrecht | cv ketel | 1 | st |  |  |  | Gasketelwet |  |  | 0
| Weeskinderendijk 51 | [11 empty] | Totaal deze locatie | 0
PRP-000621 | Weeskinderendijk 53 | 3314 CM | Dordrecht | cv ketel | 1 | st | AWB | 23.29WT |  | Gasketelwet |  |  | 0
| Weeskinderendijk 53 | [11 empty] | Totaal deze locatie | 0
PRP-000622 | Weeskinderendijk 55 | 3314 CM | Dordrecht | cv ketel | 1 | st | Vaillant | VHR 18-22C |  | Gasketelwet |  |  | 0
| Weeskinderendijk 55 | [11 empty] | Totaal deze locatie | 0
PRP-000623 | Weeskinderendijk 57 | 3314 CM | Dordrecht | cv ketel | 1 | st | Intergas | Kompakt 28/24 |  | Gasketelwet |  |  | 0
| Weeskinderendijk 57 | [11 empty] | Totaal deze locatie | 0
PRP-000624 | Weeskinderendijk 59 | 3314 CM | Dordrecht | cv ketel | 1 | st | AWB | 23.29WT |  | Gasketelwet |  |  | 0
| Weeskinderendijk 59 | [11 empty] | Totaal deze locatie | 0
PRP-000976 | Weeskinderendijk 61 | 3314 CM | Dordrecht | cv ketel | 1 | st |  |  |  | Gasketelwet |  |  | 0
| Weeskinderendijk 61 | [11 empty] | Totaal deze locatie | 0
PRP-000625 | Weeskinderendijk 63 | 3314 CM | Dordrecht | cv ketel | 1 | st | Vaillant | VCW 242 E |  | Gasketelwet |  |  | 0
| Weeskinderendijk 63 | [11 empty] | Totaal deze locatie | 0
PRP-000626 | Weeskinderendijk 65 | 3314 CM | Dordrecht | cv ketel | 1 | st | Remeha | Avanta 28C |  | Gasketelwet |  |  | 0
| Weeskinderendijk 65 | [11 empty] | Totaal deze locatie | 0
PRP-000977 | Weeskinderendijk 67 | 3314 CM | Dordrecht | cv ketel | 1 | st |  |  |  | Gasketelwet |  |  | 0
| Weeskinderendijk 67 | [11 empty] | Totaal deze locatie | 0
PRP-000627 | Weeskinderendijk 69 | 3314 CM | Dordrecht | cv ketel | 1 | st |  |  |  | Gasketelwet |  |  | 0
| Weeskinderendijk 69 | [11 empty] | Totaal deze locatie | 0
PRP-000628 | Weeskinderendijk 71 | 3314 CM | Dordrecht | cv ketel | 1 | st | Intergas | HRE 28-24 |  | Gasketelwet |  |  | 0
| Weeskinderendijk 71 | [11 empty] | Totaal deze locatie | 0
PRP-000629 | Weeskinderendijk 73 | 3314 CM | Dordrecht | cv ketel | 1 | st | Vaillant | VCW242 E |  | Gasketelwet |  |  | 0
| Weeskinderendijk 73 | [11 empty] | Totaal deze locatie | 0
PRP-000630 | Weeskinderendijk 75 | 3314 CM | Dordrecht | cv ketel | 1 | st | Remeha | Avanta 24C |  | Gasketelwet |  |  | 0
| Weeskinderendijk 75 | [11 empty] | Totaal deze locatie | 0
PRP-000631 | Weeskinderendijk 77 | 3314 CM | Dordrecht | cv ketel | 1 | st | Remeha | Avanta 24C |  | Gasketelwet |  |  | 0
| Weeskinderendijk 77 | [11 empty] | Totaal deze locatie | 0
PRP-000632 | Weeskinderendijk 79 | 3314 CM | Dordrecht | cv ketel | 1 | st | Remeha | Avanta 24C |  | Gasketelwet |  |  | 0
| Weeskinderendijk 79 | [11 empty] | Totaal deze locatie | 0
PRP-000978 | Weeskinderendijk 81 | 3314 CM | Dordrecht | cv ketel | 1 | st |  |  |  | Gasketelwet |  |  | 0
| Weeskinderendijk 81 | [11 empty] | Totaal deze locatie | 0
PRP-000633 | Weeskinderendijk 83 | 3314 CM | Dordrecht | cv ketel | 1 | st | AWB | VR 24 T |  | Gasketelwet | 2023 |  | 0
| Weeskinderendijk 83 | [11 empty] | Totaal deze locatie | 0
PRP-000634 | Weeskinderendijk 89 | 3314 CM | Dordrecht | cv ketel | 1 | st | Remeha | Avanta 24C |  | Gasketelwet |  |  | 0
| Weeskinderendijk 89 | [11 empty] | Totaal deze locatie | 0
PRP-000635 | Weeskinderendijk 91 | 3314 CM | Dordrecht | cv ketel | 1 | st |  |  |  | Gasketelwet |  |  | 0
| Weeskinderendijk 91 | [11 empty] | Totaal deze locatie | 0
PRP-000640 | Weeskinderendijk 93 | 3314 CM | Dordrecht | cv ketel | 1 | st | Remeha | Avanta 28C |  | Gasketelwet |  |  | 0
| Weeskinderendijk 93 | [11 empty] | Totaal deze locatie | 0
PRP-000979 | Weeskinderendijk 95 | 3314 CM | Dordrecht | cv ketel | 1 | st |  |  |  | Gasketelwet |  |  | 0
| Weeskinderendijk 95 | [11 empty] | Totaal deze locatie | 0
PRP-000980 | Weeskinderendijk 97 | 3314 CM | Dordrecht | cv ketel | 1 | st |  |  |  | Gasketelwet |  |  | 0
| Weeskinderendijk 97 | [11 empty] | Totaal deze locatie | 0
PRP-000981 | Weeskinderendijk 99 | 3314 CM | Dordrecht | cv ketel | 1 | st |  |  |  | Gasketelwet |  |  | 0
| Weeskinderendijk 99 | [11 empty] | Totaal deze locatie | 0
PRP-000641 | Weeskinderendijk 101 | 3314 CM | Dordrecht | cv ketel | 1 | st | Remeha | Avanta 28C |  | Gasketelwet |  |  | 0
| Weeskinderendijk 101 | [11 empty] | Totaal deze locatie | 0
PRP-000642 | Weeskinderendijk 103 | 3314 CM | Dordrecht | cv ketel | 1 | st | Intergas | HRE 28-24 |  | Gasketelwet |  |  | 0
| Weeskinderendijk 103 | [11 empty] | Totaal deze locatie | 0
PRP-000643 | Weeskinderendijk 105 | 3314 CM | Dordrecht | cv ketel | 1 | st | Remeha | Avanta 28C |  | Gasketelwet |  |  | 0
| Weeskinderendijk 105 | [11 empty] | Totaal deze locatie | 0
PRP-000644 | Weeskinderendijk 107 | 3314 CM | Dordrecht | cv ketel | 1 | st |  |  |  | Gasketelwet |  |  | 0
| Weeskinderendijk 107 | [11 empty] | Totaal deze locatie | 0
PRP-000636 | Weeskinderendijk 109 | 3314 CM | Dordrecht | cv ketel | 1 | st | Vaillant | VCW244 XE |  | Gasketelwet |  |  | 0
| Weeskinderendijk 109 | [11 empty] | Totaal deze locatie | 0
PRP-000637 | Weeskinderendijk 111 | 3314 CM | Dordrecht | cv ketel | 1 | st | Intergas | Kombi Komakt 28 |  | Gasketelwet |  |  | 0
| Weeskinderendijk 111 | [11 empty] | Totaal deze locatie | 0
PRP-000638 | Weeskinderendijk 113 | 3314 CM | Dordrecht | cv ketel | 1 | st | Intergas | HRE 28-24 |  | Gasketelwet |  |  | 0
| Weeskinderendijk 113 | [11 empty] | Totaal deze locatie | 0
PRP-000639 | Weeskinderendijk 115 | 3314 CM | Dordrecht | cv ketel | 1 | st | AWB | 23.29WT |  | Gasketelwet |  |  | 0
| Weeskinderendijk 115 | [11 empty] | Totaal deze locatie | 0
PRP-000969 | Weeskinderendijk 123 | 3314 CM | Dordrecht | cv ketel | 1 | st |  |  |  | Gasketelwet |  |  | 0
| Weeskinderendijk 123 | [11 empty] | Totaal deze locatie | 0
PRP-001077 | Weeskinderendijk 139 | 3314 CM | Dordrecht | cv ketel | 1 | st |  |  |  | Gasketelwet |  | toegevoegd 30-9-2024 | 0
| Weeskinderendijk 139 | [11 empty] | Totaal deze locatie | 0
PRP-000982 | Weeskinderendijk 153 | 3314 CM | Dordrecht | cv ketel | 1 | st |  |  |  | Gasketelwet |  |  | 0
| Weeskinderendijk 153 | [11 empty] | Totaal deze locatie | 0
#N/A | Weeskinderendijk 175 | #N/A | Dordrecht | cv ketel | 1 | st |  |  |  | Gasketelwet |  |  | 0
| Weeskinderendijk 175 | [11 empty] | Totaal deze locatie | 0
PRP-001078 | Weeskinderendijk 203 | 3314 CM | Dordrecht | cv ketel | 1 | st |  |  |  | Gasketelwet |  | toegevoegd 30-9-2024 | 0
| Weeskinderendijk 203 | [11 empty] | Totaal deze locatie | 0
PRP-001074 | Wieldrechtste Zeedijk 215 | 3316 EN | Dordrecht | Elektrische cv ketel | 1 | st | Elterm | AsBN | 4 kW |  | 2019 |  | 0
| Wieldrechtse Zeedijk 125 | [11 empty] | Totaal deze locatie | 0
PRP-000647 | Wielingenstraat 105 | 3313 EV | Dordrecht | boiler direct gestookt PO | 1 | st | AOSmith | BTT 85 N | 265 liter 22,6 kW | SCIOS |  |  | 0
PRP-000647 | Wielingenstraat 105 | 3313 EV | Dordrecht | CV Ketel - Periodiek Onderhoud (PO) keuring | 1 | st | Remeha | Quita PRO 90 | 90 kW | SCIOS |  |  | 0
PRP-000647 | Wielingenstraat 105 | 3313 EV | Dordrecht | circulatiepompen warmtedistributie | 1 | st | HAES | P5-125 4C 300 T |  |  |  |  | 0
PRP-000647 | Wielingenstraat 105 | 3313 EV | Dordrecht | expansievoorz. cv-installatie | 1 | st | Reflex | Reflex N |  |  |  |  | 0
PRP-000647 | Wielingenstraat 105 | 3313 EV | Dordrecht | autonome onderstations | 1 | st | ECS | ecs3. + economic compact system |  |  |  |  | 0
PRP-000647 | Wielingenstraat 105 | 3313 EV | Dordrecht | lok. mechanische afzuiginstallaties | 2 | st | Itho Daalderop | - |  |  |  |  | 0
| Wielingenstraat 105 | [11 empty] | Totaal deze locatie | 0
PRP-000649 | Wijnstraat 119 | 3311 BV | Dordrecht | cv ketel | 1 | st | Remeha | Calenta 25s | 25 kW | Gasketelwet | 2016 | K1: serienr.; 1630514857700 | 0
PRP-000649 | Wijnstraat 119 | 3311 BV | Dordrecht | cv ketel | 1 | st | Remeha | Calenta 25s | 28 kw | Gasketelwet | 2016 | K2: serienr.; 1630514857660 | 0
PRP-000649 | Wijnstraat 119 | 3311 BV | Dordrecht | cv ketel | 1 | st | Remeha | Calenta 25s | 28 kw | Gasketelwet | 2016 | K3: serienr.; 1630514857490 | 0
PRP-000649 | Wijnstraat 119 | 3311 BV | Dordrecht | cv ketel | 1 | st | Remeha | Calenta 25s | 28 kw | Gasketelwet | 2016 | K4: serienr.; 1629814785420 | 0
PRP-000649 | Wijnstraat 119 | 3311 BV | Dordrecht | cv ketel | 1 | st | Remeha | ? | 28 kw | Gasketelwet |  | K5: serienr.; | 0
PRP-000649 | Wijnstraat 119 | 3311 BV | Dordrecht | cv ketel | 1 | st | Remeha | Calenta 25s | 28 kw | Gasketelwet | 2016 | K6: serienr.; 1630514857570 | 0
PRP-000649 | Wijnstraat 119 | 3311 BV | Dordrecht | cv ketel | 1 | st | Remeha | Calenta 25s | 28 kw | Gasketelwet | 2016 | K7: serienr.; 1629914801550 | 0
PRP-000649 | Wijnstraat 119 | 3311 BV | Dordrecht | cv ketel | 1 | st | Remeha | Calenta 25s | 28 kw | Gasketelwet | 2016 | K8: serienr.; 1630914912840 | 0
PRP-000649 | Wijnstraat 119 | 3311 BV | Dordrecht | cv ketel | 1 | st | Remeha | Calenta 25s | 28 kw | Gasketelwet | 2016 | K9: serienr.; 1630914912970 | 0
PRP-000649 | Wijnstraat 119 | 3311 BV | Dordrecht | cv ketel | 1 | st | Remeha | Calenta 28c | 28 kw | Gasketelwet | 2016 | L10: serienr.; 1630814898930 | 0
PRP-000649 | Wijnstraat 119 | 3311 BV | Dordrecht | cv ketel | 1 | st | Remeha | Calenta 25s | 28 kw | Gasketelwet | 2016 | K11: serienr.; 1630914913020 | 0
PRP-000649 | Wijnstraat 119 | 3311 BV | Dordrecht | expansievat 18 ltr | 1 | st | Flamco | Flexcon 18/0.5 | 18 liter |  |  |  | 0
PRP-000649 | Wijnstraat 119 | 3311 BV | Dordrecht | expansievat 18 ltr | 1 | st | Flamco | Flexcon 18/0.5 | 18 liter |  |  |  | 0
PRP-000649 | Wijnstraat 119 | 3311 BV | Dordrecht | expansievat 18 ltr | 2 | st | Flamco | Flexcon 18/0.5 | 18 liter |  |  |  | 0
PRP-000649 | Wijnstraat 119 | 3311 BV | Dordrecht | expansievat 18 ltr | 7 | st | Flamco | Flexcon 18/0.5 | 18 liter |  |  |  | 0
| Wijnstraat 119 | [11 empty] | Totaal deze locatie | 0
PRP-000648 | Wijnstraat 237 | 3311 BV | Dordrecht | CV Ketel - Periodiek Onderhoud (PO) keuring | 1 | st | Remeha | Gas 2000-12 | 100 kW | SCIOS | 2000 |  | 0
PRP-000648 | Wijnstraat 237 | 3311 BV | Dordrecht | CV Ketel - Periodiek Onderhoud (PO) keuring | 1 | st | Remeha | Gas 2000-ECO-12 | 100 kW | SCIOS | 2000 |  | 0
PRP-000648 | Wijnstraat 237 | 3311 BV | Dordrecht | condenswaterpomp | 1 | st | Aspen pumps | FP1194/2 | 0,5 liter |  |  |  | 0
PRP-000648 | Wijnstraat 237 | 3311 BV | Dordrecht | boiler elektrisch 10 liter | 1 | st | Daalderop | 07.02.24.631 | 10 liter |  |  |  | 0
PRP-000648 | Wijnstraat 237 | 3311 BV | Dordrecht | boiler elektrisch 10 liter | 1 | st | Daalderop | 07.02.24.631 | 10 liter |  |  |  | 0
PRP-000648 | Wijnstraat 237 | 3311 BV | Dordrecht | expansievat | 2 | st | Flamco | Flexcon 110/1,0 | 110 liter |  |  |  | 0
PRP-000648 | Wijnstraat 237 | 3311 BV | Dordrecht | circulatiepomp | 1 | st | Grundfos | UPS 40-80 F 250 |  |  |  |  | 0
PRP-000648 | Wijnstraat 237 | 3311 BV | Dordrecht | regelkleppen en stelmotoren warmtedistributie | 1 | st | Landis & Gyr | SQK32 |  |  |  |  | 0
PRP-000648 | Wijnstraat 237 | 3311 BV | Dordrecht | regelkleppen en stelmotoren warmtedistributie | 1 | st | Siemens | SQK33.00 |  |  |  |  | 0
PRP-000648 | Wijnstraat 237 | 3311 BV | Dordrecht | afsluiter cv-installatie | 4 | st | MG | [5 empty] | 0
PRP-000648 | Wijnstraat 237 | 3311 BV | Dordrecht | regelinstallatie | 1 | st | Eldon | VME 12103 |  |  |  |  | 0
PRP-000648 | Wijnstraat 237 | 3311 BV | Dordrecht | regelinstallatie | 1 | st | HCSystem | 410 |  |  |  |  | 0
| Wijnstraat 237 | [11 empty] | Totaal deze locatie | 0
PRP-000659 | Zuidendijk 211A | 3314 CV | Dordrecht | lok. mechanische afzuiginstallaties | 2 | st | S&P | Stylvent |  |  |  |  | 0
PRP-000659 | Zuidendijk 211A | 3314 CV | Dordrecht | lokale toestellen/ gevelkachels | 2 | st | Vailliant | - |  |  |  |  | 0
PRP-000659 | Zuidendijk 211A | 3314 CV | Dordrecht | cv ketel | 1 | st | Remeha | Calenta 35s |  | Gasketelwet |  |  | 0
PRP-000659 | Zuidendijk 211A | 3314 CV | Dordrecht | cv ketel | 1 | st | Remeha | Calenta 35s |  | Gasketelwet |  |  | 0
PRP-000659 | Zuidendijk 211A | 3314 CV | Dordrecht | cv ketel | 1 | st | Remeha | Quinta Pro |  | Gasketelwet |  |  | 0
PRP-000659 | Zuidendijk 211A | 3314 CV | Dordrecht | expansievoorz. cv-installatie | 1 | st | Reflex | Reflec N |  |  |  |  | 0
PRP-000659 | Zuidendijk 211A | 3314 CV | Dordrecht | lok. mechanische afzuiginstallaties | 5 | st | S&P | - |  |  |  |  | 0
PRP-000659 | Zuidendijk 211A | 3314 CV | Dordrecht | voorraadboilers elektrisch | 1 | st | Daalderop | Close In/Up |  |  |  |  | 0
| Zuidendijk 211A | [11 empty] | Totaal deze locatie | 0
PRP-000662 | Zuidendijk 270 | 3319 LK | Dordrecht | boiler elektrisch 10 liter | 1 | st | Daalderop | CLOSE-UP 10 |  |  |  |  | 0
| Zuidendijk 270 | [11 empty] | Totaal deze locatie | 0
PRP-000657 | Zuidendijk 525 | 3329 LD | Dordrecht | cv ketel | 1 | st | Remeha | Avanta 28C | 24kW | Gasketelwet |  |  | 0
| Zuidendijk 525 | [11 empty] | Totaal deze locatie | 0
PRP-000915 | Zuidendijk 270, nabij | 3319 LK | Dordrecht | boiler elektrisch 10 liter | 1 | st | Daalderop | [5 empty] | 0
| Zuidendijk 270, nabij | [11 empty] | Totaal deze locatie | 0
[12 empty] | Controle | 0 | 0
Note on N470: Vliet, Lars van: VW2 DVV35N W(S) 5/4 installnr.: 12966200
Note on F570: omschrijving aangepast ivm ontbrekend buitendeel
Note on F572: Omschrijving aangepast ivm ontbrekend binnendeel
Note on N927: Vliet, Lars van: prijs aanpassen potten zijn minimaal 2x zo duur
Note on N928: Vliet, Lars van: prijs aanpassen potten zijn minimaal 2x zo duur
Note on N929: Vliet, Lars van: prijs aanpassen potten zijn minimaal 2x zo duur

## 5. Preventief Blusmiddelen
Prijzenblad Totaal Preventief Onderhoud 'Blusmiddelen' |  |  | Gemeente Dordrecht
Geel gemarkeerde velden in te vullen door inschrijver - Bedragen excl. BTW
Naam van inschrijver:
Datum:
Referentie | Adres | Postcode | Plaats | Jaarlijke kosten, Preventief onderhoud
PRP-000335 | Achterom 56 | 3311GN | Dordrecht | 0
PRP-000345 | Admiraalsplein 168 | 3317BC | Dordrecht | 0
PRP-000346 | Amnesty Internationalweg 9 | 3318AZ | Dordrecht | 0
PRP-000348 | Atmosfeerstraat 8 | 3328GD | Dordrecht | 0
PRP-000361 | Baanhoekweg 53 | 3313LP | Dordrecht | 0
PRP-000025 | Bankastraat 10 | 3312GD | Dordrecht | 0
PRP-000035 | Burgemeester de Raadtsingel 97 | 3311JG | Dordrecht | 0
PRP-000038 | Dalmeyerplein 10 (t/m 12) | 3318CB | Dordrecht | 0
PRP-000045 | De Savornin Lohmanweg 100 | 3317LA | Dordrecht | 0
PRP-000046 | Dintelstraat 21 | 3313GT | Dordrecht | 0
PRP-000047 | Domela Nieuwenhuisweg 2 | 3317SE | Dordrecht | 0
PRP-000400 | Dubbelmondestraat 1a | 3312NB | Dordrecht | 0
PRP-000066 | Gravensingel 102 | 3319ET | Dordrecht | 0
PRP-000067 | Gravenstraat 31-35, Wijnstraat 155-157 | 3311BC | Dordrecht | 0
PRP-000070 | Grotekerksplein 1 | 3311CC | Dordrecht | 0
PRP-000935 | Halmaheiraplein 25 | 3312GH | Dordrecht | 0
PRP-000426 | Halmaheiraplein 26 | 3312GH | Dordrecht | 0
PRP-000072 | Halmaheiraplein 37 | 3312GH | Dordrecht | 0
PRP-000078 | Hof 5 (t/m 12 en Steegoversloot 21) | 3311XG | Dordrecht | 0
PRP-000435 | Jacob Marisstraat 60 (t/m 80 en Matthijs Marisstraat 33 t/m 35) | 3314TK | Dordrecht | 0
PRP-000087 | Jade 400 | 3316LJ | Dordrecht | 0
PRP-000450 | Kolfstraat 23 | 3311XL | Dordrecht | 0
PRP-000097 | Kolfstraat 42 | 3311XL | Dordrecht | 0
PRP-000456 | Lange Geldersekade 6 | 3311 CJ | Dordrecht | 0
PRP-000109 | Lijnbaan 198 | 3311SM | Dordrecht | 0
PRP-000112 | Maasstraat 23 (t/m 25) | 3313EG | Dordrecht | 0
PRP-000472 | Maria Montessorilaan 3 | 3312KJ | Dordrecht | 0
PRP-000126 | Munt 5 | 3311EG | Dordrecht | 0
PRP-000127 | Museumstraat 32 (t/m 40 en Vest 115) | 3312XP | Dordrecht | 0
PRP-000131 | Nassauweg 200, Crematorium | 3314JR | Dordrecht | 0
PRP-000133 | Nieuwe Haven 28 | 3311AP | Dordrecht | 0
PRP-000491 | Nieuwe Haven 30 | 3311AP | Dordrecht | 0
PRP-000497 | Nolensweg 4 (Gymzaal) | 3317LE | Dordrecht | 0
PRP-000139 | Noordendijk 148 | 3311RR | Dordrecht | 0
PRP-000285 | Noordendijk 248 | 3311 RR | Dordrecht | 0
PRP-000149 | Ockenburg 46 | 3328TG | Dordrecht | 0
PRP-000154 | Prof. Waterinklaan 43a | 3312KM | Dordrecht | 0
PRP-000155 | Raamstraat 34 | 3311VR | Dordrecht | 0
PRP-000164 | Sandenburg 135 | 3328EE | Dordrecht | 0
PRP-000170 | Singel 222 (en Singel 222 A t/m I) | 3311EV | Dordrecht | 0
PRP-000188 | Spirea 5 | 3317JP | Dordrecht | 0
PRP-000195 | Spuiboulevard 298, Hellingen 20 | 3311GR | Dordrecht | 0
PRP-000560 | Spuiboulevard 300 | 3311GR | Dordrecht | 0
PRP-000197 | Spuiboulevard 304 | 3311WT | Dordrecht | 0
PRP-000584 | Stadhuisplein 1 | 3311CR | Dordrecht | 0
PRP-000586 | Steegoversloot 38 | 3311PP | Dordrecht | 0
PRP-000594 | Van Baerleplantsoen 30 | 3314BH | Dordrecht | 0
PRP-000367 | Van den Broek-erf 8 | 3315SB | Dordrecht | 0
PRP-000548 | Van Schendelstraat 27 | 3319RN | Dordrecht | 0
PRP-000213 | Voorstraat 180 | 3311ES | Dordrecht | 0
PRP-000214 | Voorstraat 190 | 3311ES | Dordrecht | 0
PRP-000215 | Voorstraat 220 | 3311EV | Dordrecht | 0
PRP-000222 | Waldeck Pyrmontweg 20A | 3314NZ | Dordrecht | 0
PRP-000612 | Weegschaal 131 | 3328PC | Dordrecht | 0
PRP-000462 | Werf van de Biesbosch 92 | 3313CR | Dordrecht | 0
PRP-000649 | Wijnstraat 119 | 3311BV | Dordrecht | 0
PRP-000648 | Wijnstraat 237 | 3311BV | Dordrecht | 0
PRP-000659 | Zuidendijk 211A | 3314CS | Dordrecht | 0
|  |  | Prijs 2026, excl btw. | 0
¹ Het preventieve onderhoud aan de assets dient uitgevoerd te worden volgens; Bijlage C - PVE Werktuigbouwkundig Onderhoud.
Aan de door de Aanbestedende dienst opgegeven aantallen en hoeveelheden kunnen geen rechten ontleend worden.

## 6. Blusmiddelen
Prijzenblad Assets Preventief Onderhoud en Keuringen 'Blusmiddelen' |  |  |  | Gemeente Dordrecht
Geel gemarkeerde velden in te vullen door inschrijver - Bedragen excl. BTW
Naam van inschrijver:
Datum:
Referentie | Adres | Postcode | Plaats | Materiaal | Fabricagejaar | Onderhoudsprofiel | Brandklasse | Volume | Prijs 2026, excl btw.
PRP-000335 | Achterom 56 | 3311GN | Dordrecht | 2533/01, SIMPLUS, SK6-30VV | 2018 | Blusmiddelen | 21A 144B 25F | 6 L (PFOAM -30) | 0
PRP-000335 | Achterom 56 | 3311GN | Dordrecht | 2533/01, SIMPLUS, SK6-30VV | 2018 | Blusmiddelen | 21A 144B 25F | 6 L (PFOAM -30) | 0
PRP-000335 | Achterom 56 | 3311GN | Dordrecht | 2533/01, SIMPLUS, SK6-30VV | 2018 | Blusmiddelen | 21A 144B 25F | 6 L (PFOAM -30) | 0
PRP-000335 | Achterom 56 | 3311GN | Dordrecht | BrandveiligNL, Ecofex 3350 6 L. Schuim 21A¦144B¦25F Frituurvet | 2022 | Blusmiddelen |  |  | 0
PRP-000335 | Achterom 56 | 3311GN | Dordrecht | 2533/01, SIMPLUS, SK6-30VV | 2018 | Blusmiddelen | 21A 144B 25F | 6 L (PFOAM -30) | 0
PRP-000335 | Achterom 56 | 3311GN | Dordrecht | 2533/01, SIMPLUS, SK6-30VV | 2018 | Blusmiddelen | 21A 144B 25F | 6 L (PFOAM -30) | 0
PRP-000335 | Achterom 56 | 3311GN | Dordrecht | 2533/01, SIMPLUS, SK6-30VV | 2018 | Blusmiddelen | 21A 144B 25F | 6 L (PFOAM -30) | 0
PRP-000335 | Achterom 56 | 3311GN | Dordrecht | BrandveiligNL, Ecofex 3350 6 L. Schuim 21A¦144B¦25F Frituurvet | 2022 | Blusmiddelen |  |  | 0
PRP-000335 | Achterom 56 | 3311GN | Dordrecht | 2533/01, SIMPLUS, SK6-30VV | 2018 | Blusmiddelen | 21A 144B 25F | 6 L (PFOAM -30) | 0
PRP-000335 | Achterom 56 | 3311GN | Dordrecht | 2533/01, SIMPLUS, SK6-30VV | 2018 | Blusmiddelen | 21A 144B 25F | 6 L (PFOAM -30) | 0
PRP-000335 | Achterom 56 | 3311GN | Dordrecht | 2533/01, SIMPLUS, SK6-30VV | 2018 | Blusmiddelen | 21A 144B 25F | 6 L (PFOAM -30) | 0
PRP-000335 | Achterom 56 | 3311GN | Dordrecht | 2533/01, SIMPLUS, SK6-30VV | 2018 | Blusmiddelen | 21A 144B 25F | 6 L (PFOAM -30) | 0
PRP-000335 | Achterom 56 | 3311GN | Dordrecht | 2533/01, SIMPLUS, SK6-30VV | 2018 | Blusmiddelen | 21A 144B 25F | 6 L (PFOAM -30) | 0
PRP-000335 | Achterom 56 | 3311GN | Dordrecht | 2533/01, SIMPLUS, SK6-30VV | 2018 | Blusmiddelen | 21A 144B 25F | 6 L (PFOAM -30) | 0
PRP-000335 | Achterom 56 | 3311GN | Dordrecht | 2533/01, SIMPLUS, SK6-30VV | 2018 | Blusmiddelen | 21A 144B 25F | 6 L (PFOAM -30) | 0
PRP-000335 | Achterom 56 | 3311GN | Dordrecht | 2533/01, SIMPLUS, SK6-30VV | 2018 | Blusmiddelen | 21A 144B 25F | 6 L (PFOAM -30) | 0
PRP-000335 | Achterom 56 | 3311GN | Dordrecht | 2533/01, SIMPLUS, SK6-30VV | 2018 | Blusmiddelen | 21A 144B 25F | 6 L (PFOAM -30) | 0
PRP-000335 | Achterom 56 | 3311GN | Dordrecht | 2533/01, SIMPLUS, SK6-30VV | 2018 | Blusmiddelen | 21A 144B 25F | 6 L (PFOAM -30) | 0
PRP-000335 | Achterom 56 | 3311GN | Dordrecht | 2533/01, SIMPLUS, SK6-30VV | 2018 | Blusmiddelen | 21A 144B 25F | 6 L (PFOAM -30) | 0
PRP-000335 | Achterom 56 | 3311GN | Dordrecht | 2533/01, SIMPLUS, SK6-30VV | 2018 | Blusmiddelen | 21A 144B 25F | 6 L (PFOAM -30) | 0
PRP-000335 | Achterom 56 | 3311GN | Dordrecht | BrandveiligNL , Ecofex 2663 5 KG. CO2 ¦89B | 2019 | Blusmiddelen |  |  | 0
PRP-000335 | Achterom 56 | 3311GN | Dordrecht | BrandveiligNL, Ecofex 2557 6 L. Schuim 21A¦144B¦25F Frituurvet | 2019 | Blusmiddelen |  |  | 0
PRP-000335 | Achterom 56 | 3311GN | Dordrecht | BrandveiligNL, Ecofex 2557 6 L. Schuim 21A¦144B¦25F Frituurvet | 2019 | Blusmiddelen |  |  | 0
PRP-000335 | Achterom 56 | 3311GN | Dordrecht | BrandveiligNL, Ecofex 3350 6 L. Schuim 21A¦144B¦25F Frituurvet | 2022 | Blusmiddelen |  |  | 0
PRP-000335 | Achterom 56 | 3311GN | Dordrecht | Aansluitpunt | 1980 | Droge blusleiding |  |  | 0
| Achterom 56 | [7 empty] | Totaal deze locatie | 0
PRP-000345 | Admiraalsplein 168 | 3317BC | Dordrecht | Saval, Brandhaspel 30m 3/4, 30m 3/4 | 2009 | Brandslanghaspel |  |  | 0
PRP-000345 | Admiraalsplein 168 | 3317BC | Dordrecht | BrandveiligNL , Ecofex 2669 2 KG. CO2 ¦34B | 2019 | Blusmiddelen |  |  | 0
PRP-000345 | Admiraalsplein 168 | 3317BC | Dordrecht | BrandveiligNL , 2551 | 2019 | Blusmiddelen |  |  | 0
PRP-000345 | Admiraalsplein 168 | 3317BC | Dordrecht | BrandveiligNL , 2551 | 2019 | Blusmiddelen |  |  | 0
PRP-000345 | Admiraalsplein 168 | 3317BC | Dordrecht | Saval, Brandhaspel 30m 3/4, 30m 3/4 | 2009 | Brandslanghaspel |  |  | 0
PRP-000345 | Admiraalsplein 168 | 3317BC | Dordrecht | Blusdeken 1.80 x 1.20, Onbekend |  | Blusdeken |  |  | 0
| Admiraalsplein 168 | [7 empty] | Totaal deze locatie | 0
PRP-000346 | Amnesty Internationalweg 9 | 3318AZ | Dordrecht | 2533/01, SIMPLUS, SK6-30VV | 2018 | Blusmiddelen | 21A 144B 25F | 6 L (PFOAM -30) | 0
PRP-000346 | Amnesty Internationalweg 9 | 3318AZ | Dordrecht | 2533/01, SIMPLUS, SK6-30VV | 2018 | Blusmiddelen | 21A 144B 25F | 6 L (PFOAM -30) | 0
PRP-000346 | Amnesty Internationalweg 9 | 3318AZ | Dordrecht | 2533/01, SIMPLUS, SK6-30VV | 2018 | Blusmiddelen | 21A 144B 25F | 6 L (PFOAM -30) | 0
PRP-000346 | Amnesty Internationalweg 9 | 3318AZ | Dordrecht | 2533/01, SIMPLUS, SK6-30VV | 2018 | Blusmiddelen | 21A 144B 25F | 6 L (PFOAM -30) | 0
PRP-000346 | Amnesty Internationalweg 9 | 3318AZ | Dordrecht | 2533/01, SIMPLUS, SK6-30VV | 2018 | Blusmiddelen | 21A 144B 25F | 6 L (PFOAM -30) | 0
PRP-000346 | Amnesty Internationalweg 9 | 3318AZ | Dordrecht | 2533/01, SIMPLUS, SK6-30VV | 2018 | Blusmiddelen | 21A 144B 25F | 6 L (PFOAM -30) | 0
PRP-000346 | Amnesty Internationalweg 9 | 3318AZ | Dordrecht | 2533/01, SIMPLUS, SK6-30VV | 2018 | Blusmiddelen | 21A 144B 25F | 6 L (PFOAM -30) | 0
PRP-000346 | Amnesty Internationalweg 9 | 3318AZ | Dordrecht | 2533/01, SIMPLUS, SK6-30VV | 2018 | Blusmiddelen | 21A 144B 25F | 6 L (PFOAM -30) | 0
PRP-000346 | Amnesty Internationalweg 9 | 3318AZ | Dordrecht | 2533/01, SIMPLUS, SK6-30VV | 2018 | Blusmiddelen | 21A 144B 25F | 6 L (PFOAM -30) | 0
PRP-000346 | Amnesty Internationalweg 9 | 3318AZ | Dordrecht | 2533/01, SIMPLUS, SK6-30VV | 2018 | Blusmiddelen | 21A 144B 25F | 6 L (PFOAM -30) | 0
PRP-000346 | Amnesty Internationalweg 9 | 3318AZ | Dordrecht | Ajax, Brandhaspel, 30m 3/4 | 2009 | Brandslanghaspel |  |  | 0
PRP-000346 | Amnesty Internationalweg 9 | 3318AZ | Dordrecht | 2429/01, SIMPLUS, K5S | 2018 | Blusmiddelen | 89B | 5 KG CO2 | 0
PRP-000346 | Amnesty Internationalweg 9 | 3318AZ | Dordrecht | 2557/01, ECOFEX, S6-EFK | 2019 | Blusmiddelen | 21A 144B 25F | 6 L ECOMIX PF-30 | 0
PRP-000346 | Amnesty Internationalweg 9 | 3318AZ | Dordrecht | 2323/01, SIMPLUS, PA-6R | 2017 | Blusmiddelen | 43A 233B C | 6 KG ABC20-POEDER | 0
PRP-000346 | Amnesty Internationalweg 9 | 3318AZ | Dordrecht | Aansluitpunt | 1986 | Droge blusleiding |  |  | 0
PRP-000346 | Amnesty Internationalweg 9 | 3318AZ | Dordrecht | Aansluitpunt | 1984 | Droge blusleiding |  |  | 0
| Amnesty Internationalweg 9 | [7 empty] | Totaal deze locatie | 0
PRP-000348 | Atmosfeerstraat 8 | 3328GD | Dordrecht | BrandveiligNL koolzuursneeuwschuim, NLFireSafety 3563 ¦ 5KG co2 89B | 2023 | Blusmiddelen |  |  | 0
| Atmosfeerstraat 8 | [7 empty] | Totaal deze locatie | 0
PRP-000361 | Baanhoekweg 53 | 3313LP | Dordrecht | BrandveiligNL, Ecofex 3350 6 L. Schuim 21A¦144B¦25F Frituurvet | 2023 | Blusmiddelen |  |  | 0
PRP-000361 | Baanhoekweg 53 | 3313LP | Dordrecht | BrandveiligNL, Ecofex 3350 6 L. Schuim 21A¦144B¦25F Frituurvet | 2023 | Blusmiddelen |  |  | 0
PRP-000361 | Baanhoekweg 53 | 3313LP | Dordrecht | BrandveiligNL, Ecofex 3350 6 L. Schuim 21A¦144B¦25F Frituurvet | 2023 | Blusmiddelen |  |  | 0
PRP-000361 | Baanhoekweg 53 | 3313LP | Dordrecht | BrandveiligNL, 3534 6kg poeder 43A¦233B ¦C | 2023 | Blusmiddelen |  |  | 0
PRP-000361 | Baanhoekweg 53 | 3313LP | Dordrecht | Saval, Brandhaspel, Saval 20m 3/4 | 2002 | Brandslanghaspel |  |  | 0
PRP-000361 | Baanhoekweg 53 | 3313LP | Dordrecht | Saval, Brandhaspel, Saval 20m 3/4 | 2002 | Brandslanghaspel |  |  | 0
PRP-000361 | Baanhoekweg 53 | 3313LP | Dordrecht | 3109, SIMPLUS, K5S | 2022 | Blusmiddelen | 89B | 5KG CO2 | 0
PRP-000361 | Baanhoekweg 53 | 3313LP | Dordrecht | Saval, Brandhaspel 30m 3/4, 30m 3/4 | 2003 | Brandslanghaspel |  |  | 0
PRP-000361 | Baanhoekweg 53 | 3313LP | Dordrecht | 2324/01, SIMPLUS, UPA-6R | 2016 | Blusmiddelen | 21A 183B | 6 L PFOAM | 0
PRP-000361 | Baanhoekweg 53 | 3313LP | Dordrecht | 3307, SIMPLUS, F6 | 2023 | Blusmiddelen | 21A 113B 75F | 6 L PREMIX FATSEAL | 0
PRP-000361 | Baanhoekweg 53 | 3313LP | Dordrecht | 3000, SKG, B6C-F3 | 2023 | Blusmiddelen | 21A 113B | 6 L SCHUIM BIOCLASS F3 | 0
PRP-000361 | Baanhoekweg 53 | 3313LP | Dordrecht | 3000, SKG, B6C-F3 | 2023 | Blusmiddelen | 21A 113B | 6 L SCHUIM BIOCLASS F3 | 0
PRP-000361 | Baanhoekweg 53 | 3313LP | Dordrecht | 2940, MOBIAK, MBK17-020FC-VR | 2020 | Blusmiddelen | 5A 34B 40F | 2 L WATER BASED FOAM | 0
PRP-000361 | Baanhoekweg 53 | 3313LP | Dordrecht | 2523/01, MOYNE ROBERTS, MP12 | 2017 | Blusmiddelen | 55A 233B C | 12 KG (ABC POEDER 50) | 0
PRP-000361 | Baanhoekweg 53 | 3313LP | Dordrecht | 2143/2, Moyne Roberts, MP-2 50% ABC | 2015 | Blusmiddelen | 13A 70B C | 2 kg | 0
PRP-000361 | Baanhoekweg 53 | 3313LP | Dordrecht | 3308, SIMPLUS, S6K-30VV | 2022 | Blusmiddelen | 21A 144B 25F | 6 L PFOAM-30 | 0
| Baanhoekweg 53 | [7 empty] | Totaal deze locatie | 0
PRP-000025 | Bankastraat 10 | 3312GD | Dordrecht | Pro-line, Brandhaspel, 20 m 3/4 | 2015 | Brandslanghaspel |  |  | 0
PRP-000025 | Bankastraat 10 | 3312GD | Dordrecht | BrandveiligNL koolzuursneeuwschuim, NLFireSafety 3563 ¦ 5KG co2 89B | 2023 | Blusmiddelen |  |  | 0
PRP-000025 | Bankastraat 10 | 3312GD | Dordrecht | BrandveiligNL , 2551 | 2019 | Blusmiddelen |  |  | 0
PRP-000025 | Bankastraat 10 | 3312GD | Dordrecht | BrandveiligNL , 2551 | 2019 | Blusmiddelen |  |  | 0
PRP-000025 | Bankastraat 10 | 3312GD | Dordrecht | Proline, Brandhaspel, Proline 20m 3/4 | 1999 | Brandslanghaspel |  |  | 0
PRP-000025 | Bankastraat 10 | 3312GD | Dordrecht | BrandveiligNL , 2551 | 2019 | Blusmiddelen |  |  | 0
PRP-000025 | Bankastraat 10 | 3312GD | Dordrecht | 2732, SIMPLUS, S6ECO | 2020 | Blusmiddelen | 21A 183B | 6 L | 0
PRP-000025 | Bankastraat 10 | 3312GD | Dordrecht | 2661/01, ECOFEX, S6-EF | 2020 | Blusmiddelen | 21A 183B | 6 L ECOMIX | 0
PRP-000025 | Bankastraat 10 | 3312GD | Dordrecht | Blusdeken 1.80 x 1.20, Onbekend |  | Blusdeken |  |  | 0
| Bankastraat 10 | [7 empty] | Totaal deze locatie | 0
PRP-000035 | Burgemeester de Raadtsingel 97 | 3311JG | Dordrecht | 2170/2, Ajax, C 5 s | 2014 | Blusmiddelen | 89B | 5 kg | 0
PRP-000035 | Burgemeester de Raadtsingel 97 | 3311JG | Dordrecht | Ajax, Brandhaspel, Ajax 25m 3/4 | 2014 | Brandslanghaspel |  |  | 0
PRP-000035 | Burgemeester de Raadtsingel 97 | 3311JG | Dordrecht | BrandveiligNL, Ecofex 2661/01 6 L. Schuim 21A ¦ 183B | 2022 | Blusmiddelen |  |  | 0
PRP-000035 | Burgemeester de Raadtsingel 97 | 3311JG | Dordrecht | BrandveiligNL, Ecofex 2661/01 6 L. Schuim 21A ¦ 183B | 2022 | Blusmiddelen |  |  | 0
PRP-000035 | Burgemeester de Raadtsingel 97 | 3311JG | Dordrecht | Ajax, Brandhaspel, Ajax 25m 3/4 | 2014 | Brandslanghaspel |  |  | 0
PRP-000035 | Burgemeester de Raadtsingel 97 | 3311JG | Dordrecht | Ajax, Brandhaspel, Ajax 25m 3/4 | 2014 | Brandslanghaspel |  |  | 0
PRP-000035 | Burgemeester de Raadtsingel 97 | 3311JG | Dordrecht | Ajax, Brandhaspel, Ajax 25m 3/4 | 2014 | Brandslanghaspel |  |  | 0
PRP-000035 | Burgemeester de Raadtsingel 97 | 3311JG | Dordrecht | 2539/01, SIMPLUS, S2VV | 2016 | Blusmiddelen | 5A 34B 5F | 2 L (PFOAM-30) | 0
PRP-000035 | Burgemeester de Raadtsingel 97 | 3311JG | Dordrecht | Ajax, Brandhaspel, Ajax 25m 3/4 | 2014 | Brandslanghaspel |  |  | 0
PRP-000035 | Burgemeester de Raadtsingel 97 | 3311JG | Dordrecht | BrandveiligNL, Ecofex 2661/01 6 L. Schuim 21A ¦ 183B | 2022 | Blusmiddelen |  |  | 0
PRP-000035 | Burgemeester de Raadtsingel 97 | 3311JG | Dordrecht | Ajax, Brandhaspel, Ajax 25m 3/4 | 2014 | Brandslanghaspel |  |  | 0
PRP-000035 | Burgemeester de Raadtsingel 97 | 3311JG | Dordrecht | Ajax, Brandhaspel, Ajax 25m 3/4 | 2014 | Brandslanghaspel |  |  | 0
PRP-000035 | Burgemeester de Raadtsingel 97 | 3311JG | Dordrecht | BrandveiligNL, EcoFex 2661 ¦ 6 L. Schuim 21A¦183B | 2022 | Blusmiddelen |  |  | 0
PRP-000035 | Burgemeester de Raadtsingel 97 | 3311JG | Dordrecht | Onbekend, Blusdeken 1.00 x 1.00 M, 1.00 x 1.00 M |  | Blusdeken |  |  | 0
PRP-000035 | Burgemeester de Raadtsingel 97 | 3311JG | Dordrecht | Onbekend, Blusdeken 1.00 x 1.00 M, 1.00 x 1.00 M |  | Blusdeken |  |  | 0
PRP-000035 | Burgemeester de Raadtsingel 97 | 3311JG | Dordrecht | Onbekend, Blusdeken 1.00 x 1.00 M, 1.00 x 1.00 M |  | Blusdeken |  |  | 0
| Burgemeester de Raadtsingel 97 | [7 empty] | Totaal deze locatie | 0
PRP-000038 | Dalmeyerplein 10 (t/m 12) | 3318CB | Dordrecht | BrandveiligNL , 2551 | 2019 | Blusmiddelen |  |  | 0
PRP-000038 | Dalmeyerplein 10 (t/m 12) | 3318CB | Dordrecht | BrandveiligNL , 2551 | 2019 | Blusmiddelen |  |  | 0
PRP-000038 | Dalmeyerplein 10 (t/m 12) | 3318CB | Dordrecht | Simplus, Brandhaspel, 20m. 3/4 | 2003 | Brandslanghaspel |  |  | 0
PRP-000038 | Dalmeyerplein 10 (t/m 12) | 3318CB | Dordrecht | Simplus, Brandhaspel, 20m. 3/4 | 2003 | Brandslanghaspel |  |  | 0
PRP-000038 | Dalmeyerplein 10 (t/m 12) | 3318CB | Dordrecht | 2161/2, Simplus, SK5 | 2012 | Blusmiddelen | 89 B | 5 kg | 0
PRP-000038 | Dalmeyerplein 10 (t/m 12) | 3318CB | Dordrecht | Saval, Brandhaspel, 30m 3/4 | 2015 | Brandslanghaspel |  |  | 0
PRP-000038 | Dalmeyerplein 10 (t/m 12) | 3318CB | Dordrecht | BrandveiligNL , 2551 | 2019 | Blusmiddelen |  |  | 0
| Dalmeyerplein 10 (t/m 12) | [7 empty] | Totaal deze locatie | 0
PRP-000045 | De Savornin Lohmanweg 100 | 3317LA | Dordrecht | Proline, Brandhaspel, Proline 25m 3/4 | 2010 | Brandslanghaspel |  |  | 0
PRP-000045 | De Savornin Lohmanweg 100 | 3317LA | Dordrecht | LEASE BLUSSER BrandveiligNL GREEN, NLFireSafety 3559 ¦ 6 L. Schuim 21A¦183B | 2022 | Blusmiddelen |  |  | 0
PRP-000045 | De Savornin Lohmanweg 100 | 3317LA | Dordrecht | LEASE BLUSSER BrandveiligNL GREEN, NLFireSafety 3559 ¦ 6 L. Schuim 21A¦183B | 2022 | Blusmiddelen |  |  | 0
PRP-000045 | De Savornin Lohmanweg 100 | 3317LA | Dordrecht | LEASE BLUSSER BrandveiligNL GREEN, NLFireSafety 3559 ¦ 6 L. Schuim 21A¦183B | 2022 | Blusmiddelen |  |  | 0
PRP-000045 | De Savornin Lohmanweg 100 | 3317LA | Dordrecht | Blusdeken 1.80 x 1.20, Onbekend |  | Blusdeken |  |  | 0
| De Savornin Lohmanweg 100 | [7 empty] | Totaal deze locatie | 0
PRP-000046 | Dintelstraat 21 | 3313GT | Dordrecht | 2429/01, SIMPLUS, K5S | 2019 | Blusmiddelen | 89B | 5 KG CO2 | 0
| Dintelstraat 21 | [7 empty] | Totaal deze locatie | 0
PRP-000047 | Domela Nieuwenhuisweg 2 | 3317SE | Dordrecht | Simplus, Haspel | 2000 | Brandslanghaspel |  | 20m. | 0
PRP-000047 | Domela Nieuwenhuisweg 2 | 3317SE | Dordrecht | Simplus, Haspel | 2000 | Brandslanghaspel |  | 20m. | 0
PRP-000047 | Domela Nieuwenhuisweg 2 | 3317SE | Dordrecht | BrandveiligNL GREEN, NLFireSafety 3559 ¦ 6 L. Schuim 21A¦183B | 2023 | Blusmiddelen |  |  | 0
| Domela Nieuwenhuisweg 2 | [7 empty] | Totaal deze locatie | 0
PRP-000400 | Dubbelmondestraat 1a | 3312NB | Dordrecht | 2429/01, SIMPLUS, K5S | 2018 | Blusmiddelen | 89B | 5 KG CO2 | 0
| Dubbelmondestraat 1a | [7 empty] | Totaal deze locatie | 0
PRP-000066 | Gravensingel 102 | 3319ET | Dordrecht | 2966, AJAX, AJAX GP6 | 2021 | Blusmiddelen | 34A 233 B | 6 KG ABC POEDER ADEX K PL-9/02 | 0
PRP-000066 | Gravensingel 102 | 3319ET | Dordrecht | 2966, AJAX, AJAX GP6 | 2021 | Blusmiddelen | 34A 233 B | 6 KG ABC POEDER ADEX K PL-9/02 | 0
PRP-000066 | Gravensingel 102 | 3319ET | Dordrecht | Ajax, Brandhaspel, 30m 3/4 | 2021 | Brandslanghaspel |  |  | 0
| Gravensingel 102 | [7 empty] | Totaal deze locatie | 0
PRP-000067 | Gravenstraat 31-35, Wijnstraat 155-157 | 3311BC | Dordrecht | Ajax, Brandhaspel, Ajax 25m 3/4 | 1995 | Brandslanghaspel |  |  | 0
PRP-000067 | Gravenstraat 31-35, Wijnstraat 155-157 | 3311BC | Dordrecht | BrandveiligNL, Ecofex 2661/01 6 L. Schuim 21A ¦ 183B | 2022 | Blusmiddelen |  |  | 0
PRP-000067 | Gravenstraat 31-35, Wijnstraat 155-157 | 3311BC | Dordrecht | Ajax, Brandslanghaspel, 30m 3/4 | 2022 | Brandslanghaspel |  |  | 0
PRP-000067 | Gravenstraat 31-35, Wijnstraat 155-157 | 3311BC | Dordrecht | Pro-line, Brandhaspel, 20 m 3/4 | 2016 | Brandslanghaspel |  |  | 0
| Gravenstraat 31-35, Wijnstraat 155-157 | [7 empty] | Totaal deze locatie | 0
PRP-000070 | Grotekerksplein 1 | 3311CC | Dordrecht | Simplus, Haspel 30m. 3/4” | 1998 | Brandslanghaspel |  |  | 0
PRP-000070 | Grotekerksplein 1 | 3311CC | Dordrecht | BrandveiligNL koolzuursneeuwschuim, NLFireSafety 3563 ¦ 5KG co2 89B | 2023 | Blusmiddelen |  |  | 0
PRP-000070 | Grotekerksplein 1 | 3311CC | Dordrecht | Ajax, Brandhaspel, 30m 3/4 | 1998 | Brandslanghaspel |  |  | 0
PRP-000070 | Grotekerksplein 1 | 3311CC | Dordrecht | BrandveiligNL GREEN, NLFireSafety 3559 ¦ 6 L. Schuim 21A¦183B | 2023 | Blusmiddelen |  |  | 0
PRP-000070 | Grotekerksplein 1 | 3311CC | Dordrecht | BrandveiligNL GREEN, NLFireSafety 3559 ¦ 6 L. Schuim 21A¦183B | 2023 | Blusmiddelen |  |  | 0
| Grotekerksplein 1 | [7 empty] | Totaal deze locatie | 0
PRP-000935 | Halmaheiraplein 25 | 3312GH | Dordrecht | nog niet bekend, zie mail Reinhart |  |  |  |  | 0
| Halmaheiraplein 25 | [7 empty] | Totaal deze locatie | 0
PRP-000426 | Halmaheiraplein 26 | 3312GH | Dordrecht | BrandveiligNL, Ecofex 2661/01 6 L. Schuim 21A ¦ 183B | 2022 | Blusmiddelen |  |  | 0
PRP-000426 | Halmaheiraplein 26 | 3312GH | Dordrecht | BrandveiligNL, Ecofex 2661/01 6 L. Schuim 21A ¦ 183B | 2022 | Blusmiddelen |  |  | 0
PRP-000426 | Halmaheiraplein 26 | 3312GH | Dordrecht | BrandveiligNL, Ecofex 2661/01 6 L. Schuim 21A ¦ 183B | 2022 | Blusmiddelen |  |  | 0
PRP-000426 | Halmaheiraplein 26 | 3312GH | Dordrecht | BrandveiligNL, Ecofex 2661/01 6 L. Schuim 21A ¦ 183B | 2022 | Blusmiddelen |  |  | 0
PRP-000426 | Halmaheiraplein 26 | 3312GH | Dordrecht | BrandveiligNL, Ecofex 2661/01 6 L. Schuim 21A ¦ 183B | 2022 | Blusmiddelen |  |  | 0
| Halmaheiraplein 26 | [7 empty] | Totaal deze locatie | 0
PRP-000072 | Halmaheiraplein 37 | 3312GH | Dordrecht | Saval, Brandhaspel, Saval 20m 3/4 | 2004 | Brandslanghaspel |  |  | 0
PRP-000072 | Halmaheiraplein 37 | 3312GH | Dordrecht | Saval, Brandhaspel, Saval 20m 3/4 | 2004 | Brandslanghaspel |  |  | 0
PRP-000072 | Halmaheiraplein 37 | 3312GH | Dordrecht | 2288, Simplus, P2P | 2016 | Blusmiddelen | 13A 89B C | 2 kg Prestolit ABC | 0
PRP-000072 | Halmaheiraplein 37 | 3312GH | Dordrecht | 1818/4, MOYNE ROBERTS, MP-6 50% ABC | 2016 | Blusmiddelen | 34A 183B | 6 KG | 0
PRP-000072 | Halmaheiraplein 37 | 3312GH | Dordrecht | 2286/02, Simplus, P2N | 2018 | Blusmiddelen | 13A 89B C | 2 kg Prestolit ABC | 0
PRP-000072 | Halmaheiraplein 37 | 3312GH | Dordrecht | 2323/02, SIMPLUS, PA-9R | 2016 | Blusmiddelen | 55A 233B C | 9 KG ABC20-POEDER | 0
PRP-000072 | Halmaheiraplein 37 | 3312GH | Dordrecht | LEASE BLUSSER BrandveiligNL GREEN, NLFireSafety 3559 ¦ 6 L. Schuim 21A¦183B | 2023 | Blusmiddelen |  |  | 0
PRP-000072 | Halmaheiraplein 37 | 3312GH | Dordrecht | 2429/01, SIMPLUS, K5S | 2018 | Blusmiddelen | 89B | 5 KG CO2 | 0
PRP-000072 | Halmaheiraplein 37 | 3312GH | Dordrecht | 2161/2, Simplus, SK5 | 2013 | Blusmiddelen | 89 B | 5 kg | 0
PRP-000072 | Halmaheiraplein 37 | 3312GH | Dordrecht | 2637/01, ECOFEX, S750-EF | 2018 | Blusmiddelen | 5A 21B 5F | 0,75 L | 0
PRP-000072 | Halmaheiraplein 37 | 3312GH | Dordrecht | 2637/01, ECOFEX, S750-EF | 2018 | Blusmiddelen | 5A 21B 5F | 0,75 L | 0
PRP-000072 | Halmaheiraplein 37 | 3312GH | Dordrecht | 2637/01, ECOFEX, S750-EF | 2018 | Blusmiddelen | 5A 21B 5F | 0,75 L | 0
PRP-000072 | Halmaheiraplein 37 | 3312GH | Dordrecht | 2637/01, ECOFEX, S750-EF | 2018 | Blusmiddelen | 5A 21B 5F | 0,75 L | 0
PRP-000072 | Halmaheiraplein 37 | 3312GH | Dordrecht | 2637/01, ECOFEX, S750-EF | 2018 | Blusmiddelen | 5A 21B 5F | 0,75 L | 0
PRP-000072 | Halmaheiraplein 37 | 3312GH | Dordrecht | 2637/01, ECOFEX, S750-EF | 2018 | Blusmiddelen | 5A 21B 5F | 0,75 L | 0
PRP-000072 | Halmaheiraplein 37 | 3312GH | Dordrecht | 2637/01, ECOFEX, S750-EF | 2018 | Blusmiddelen | 5A 21B 5F | 0,75 L | 0
PRP-000072 | Halmaheiraplein 37 | 3312GH | Dordrecht | 2637/01, ECOFEX, S750-EF | 2018 | Blusmiddelen | 5A 21B 5F | 0,75 L | 0
PRP-000072 | Halmaheiraplein 37 | 3312GH | Dordrecht | 2637/01, ECOFEX, S750-EF | 2018 | Blusmiddelen | 5A 21B 5F | 0,75 L | 0
PRP-000072 | Halmaheiraplein 37 | 3312GH | Dordrecht | 2637/01, ECOFEX, S750-EF | 2018 | Blusmiddelen | 5A 21B 5F | 0,75 L | 0
PRP-000072 | Halmaheiraplein 37 | 3312GH | Dordrecht | 2637/01, ECOFEX, S750-EF | 2018 | Blusmiddelen | 5A 21B 5F | 0,75 L | 0
PRP-000072 | Halmaheiraplein 37 | 3312GH | Dordrecht | 2637/01, ECOFEX, S750-EF | 2018 | Blusmiddelen | 5A 21B 5F | 0,75 L | 0
PRP-000072 | Halmaheiraplein 37 | 3312GH | Dordrecht | 2637/01, ECOFEX, S750-EF | 2018 | Blusmiddelen | 5A 21B 5F | 0,75 L | 0
PRP-000072 | Halmaheiraplein 37 | 3312GH | Dordrecht | 2637/01, ECOFEX, S750-EF | 2018 | Blusmiddelen | 5A 21B 5F | 0,75 L | 0
PRP-000072 | Halmaheiraplein 37 | 3312GH | Dordrecht | 2637/01, ECOFEX, S750-EF | 2018 | Blusmiddelen | 5A 21B 5F | 0,75 L | 0
PRP-000072 | Halmaheiraplein 37 | 3312GH | Dordrecht | 2660/02, ECOFEX, P6-EF | 2021 | Blusmiddelen | 43A 233B C | 6 KG ECOLIT ABC | 0
PRP-000072 | Halmaheiraplein 37 | 3312GH | Dordrecht | 2660/02, ECOFEX, P6-EF | 2021 | Blusmiddelen | 43A 233B C | 6 KG ECOLIT ABC | 0
PRP-000072 | Halmaheiraplein 37 | 3312GH | Dordrecht | 2660/02, ECOFEX, P6-EF | 2021 | Blusmiddelen | 43A 233B C | 6 KG ECOLIT ABC | 0
PRP-000072 | Halmaheiraplein 37 | 3312GH | Dordrecht | 2659/02, ECOFEX, P2-EF | 2021 | Blusmiddelen | 13A 89B C | 2 KG ECOLIT ABC | 0
PRP-000072 | Halmaheiraplein 37 | 3312GH | Dordrecht | 1818/2, MOYNE ROBERTS, MP-2 50% ABC | 2016 | Blusmiddelen | 13A 70B | 2 KG | 0
PRP-000072 | Halmaheiraplein 37 | 3312GH | Dordrecht | BrandveiligNL, Ecofex 2659 2kg poeder 13A¦89B | 2021 | Blusmiddelen |  |  | 0
PRP-000072 | Halmaheiraplein 37 | 3312GH | Dordrecht | 2286/02, Simplus, P2N | 2018 | Blusmiddelen | 13A 89B C | 2 kg Prestolit ABC | 0
PRP-000072 | Halmaheiraplein 37 | 3312GH | Dordrecht | 2288, Simplus, P2P | 2018 | Blusmiddelen | 13A 89B C | 2 kg Prestolit ABC | 0
PRP-000072 | Halmaheiraplein 37 | 3312GH | Dordrecht | 1818/2, MOYNE ROBERTS, MP-2 50% ABC | 2013 | Blusmiddelen | 13A 70B | 2 KG | 0
PRP-000072 | Halmaheiraplein 37 | 3312GH | Dordrecht | 2637/01, ECOFEX, S750-EF | 2020 | Blusmiddelen | 5A 21B 5F | 0,75 L | 0
PRP-000072 | Halmaheiraplein 37 | 3312GH | Dordrecht | BrandveiligNL , Ecofex 2662 2 KG. CO2 ¦34B | 2019 | Blusmiddelen |  |  | 0
PRP-000072 | Halmaheiraplein 37 | 3312GH | Dordrecht | BrandveiligNL , Ecofex 2663 5 KG. CO2 ¦89B | 2021 | Blusmiddelen |  |  | 0
PRP-000072 | Halmaheiraplein 37 | 3312GH | Dordrecht | 3532, ECOFEX, P2-EF | 2023 | Blusmiddelen | 13A 89B C | 2 KG ABC 20 | 0
| Halmaheiraplein 37 | [7 empty] | Totaal deze locatie | 0
PRP-000078 | Hof 5 (t/m 12 en Steegoversloot 21) | 3311XG | Dordrecht | 2170/2, Ajax, C 5 s | 2014 | Blusmiddelen | 89B | 5 kg | 0
PRP-000078 | Hof 5 (t/m 12 en Steegoversloot 21) | 3311XG | Dordrecht | 2170/2, Ajax, C 5 s | 2014 | Blusmiddelen | 89B | 5 kg | 0
PRP-000078 | Hof 5 (t/m 12 en Steegoversloot 21) | 3311XG | Dordrecht | Ajax, Brandhaspel, Ajax 25m 3/4 | 2013 | Brandslanghaspel |  |  | 0
PRP-000078 | Hof 5 (t/m 12 en Steegoversloot 21) | 3311XG | Dordrecht | Ajax, Brandhaspel, Ajax 25m 3/4 | 2013 | Brandslanghaspel |  |  | 0
PRP-000078 | Hof 5 (t/m 12 en Steegoversloot 21) | 3311XG | Dordrecht | 2842, SIMPLUS, UPA-6R | 2022 | Blusmiddelen | 21A 183B | 6 L ECOSCHUIM | 0
PRP-000078 | Hof 5 (t/m 12 en Steegoversloot 21) | 3311XG | Dordrecht | 2170/2, Ajax, C 5 s | 2014 | Blusmiddelen | 89B | 5 kg | 0
PRP-000078 | Hof 5 (t/m 12 en Steegoversloot 21) | 3311XG | Dordrecht | 2170/2, Ajax, C 5 s | 2014 | Blusmiddelen | 89B | 5 kg | 0
PRP-000078 | Hof 5 (t/m 12 en Steegoversloot 21) | 3311XG | Dordrecht | Ajax, Brandhaspel, Ajax 25m 3/4 | 2013 | Brandslanghaspel |  |  | 0
PRP-000078 | Hof 5 (t/m 12 en Steegoversloot 21) | 3311XG | Dordrecht | 2161/2, Simplus, SK5 | 2014 | Blusmiddelen | 89 B | 5 kg | 0
PRP-000078 | Hof 5 (t/m 12 en Steegoversloot 21) | 3311XG | Dordrecht | 2170/2, Ajax, C 5 s | 2014 | Blusmiddelen | 89B | 5 kg | 0
PRP-000078 | Hof 5 (t/m 12 en Steegoversloot 21) | 3311XG | Dordrecht | Ajax, Brandhaspel, Ajax 25m 3/4 | 2013 | Brandslanghaspel |  |  | 0
PRP-000078 | Hof 5 (t/m 12 en Steegoversloot 21) | 3311XG | Dordrecht | Ajax, Brandhaspel, Ajax 25m 3/4 | 2013 | Brandslanghaspel |  |  | 0
PRP-000078 | Hof 5 (t/m 12 en Steegoversloot 21) | 3311XG | Dordrecht | Ajax, Brandhaspel, Ajax 25m 3/4 | 2013 | Brandslanghaspel |  |  | 0
PRP-000078 | Hof 5 (t/m 12 en Steegoversloot 21) | 3311XG | Dordrecht | 2161/2, Simplus, SK5 | 2014 | Blusmiddelen | 89 B | 5 kg | 0
PRP-000078 | Hof 5 (t/m 12 en Steegoversloot 21) | 3311XG | Dordrecht | 2161/2, Simplus, SK5 | 2014 | Blusmiddelen | 89 B | 5 kg | 0
PRP-000078 | Hof 5 (t/m 12 en Steegoversloot 21) | 3311XG | Dordrecht | 1467/2, Ajax, TG61-6B | 2001 | Blusmiddelen | 13A 144B | 6 liter | 0
PRP-000078 | Hof 5 (t/m 12 en Steegoversloot 21) | 3311XG | Dordrecht | Ajax, Brandhaspel, Ajax 25m 3/4 | 2013 | Brandslanghaspel |  |  | 0
PRP-000078 | Hof 5 (t/m 12 en Steegoversloot 21) | 3311XG | Dordrecht | 2161/2, Simplus, SK5 | 2014 | Blusmiddelen | 89 B | 5 kg | 0
PRP-000078 | Hof 5 (t/m 12 en Steegoversloot 21) | 3311XG | Dordrecht | Ajax, Brandhaspel, Ajax 25m 3/4 | 2013 | Brandslanghaspel |  |  | 0
PRP-000078 | Hof 5 (t/m 12 en Steegoversloot 21) | 3311XG | Dordrecht | 2161/2, Simplus, SK5 | 2014 | Blusmiddelen | 89 B | 5 kg | 0
PRP-000078 | Hof 5 (t/m 12 en Steegoversloot 21) | 3311XG | Dordrecht | 2161/2, Simplus, SK5 | 2014 | Blusmiddelen | 89 B | 5 kg | 0
PRP-000078 | Hof 5 (t/m 12 en Steegoversloot 21) | 3311XG | Dordrecht | Ajax, Brandhaspel, Ajax 25m 3/4 | 2013 | Brandslanghaspel |  |  | 0
PRP-000078 | Hof 5 (t/m 12 en Steegoversloot 21) | 3311XG | Dordrecht | Ajax, Brandhaspel, Ajax 25m 3/4 | 2013 | Brandslanghaspel |  |  | 0
PRP-000078 | Hof 5 (t/m 12 en Steegoversloot 21) | 3311XG | Dordrecht | 2161/2, Simplus, SK5 | 2014 | Blusmiddelen | 89 B | 5 kg | 0
PRP-000078 | Hof 5 (t/m 12 en Steegoversloot 21) | 3311XG | Dordrecht | Ajax, Brandhaspel, Ajax 25m 3/4 | 2013 | Brandslanghaspel |  |  | 0
PRP-000078 | Hof 5 (t/m 12 en Steegoversloot 21) | 3311XG | Dordrecht | 2170/2, Ajax, C 5 s | 2014 | Blusmiddelen | 89B | 5 kg | 0
| Hof 5 (t/m 12 en Steegoversloot 21) | [7 empty] | Totaal deze locatie | 0
PRP-000435 | Jacob Marisstraat 60 (t/m 80 en Matthijs Marisstraat 33 t/m 35) | 3314TK | Dordrecht | Ajax, Brandslanghaspel, 30m 3/4 | 2007 | Brandslanghaspel |  |  | 0
PRP-000435 | Jacob Marisstraat 60 (t/m 80 en Matthijs Marisstraat 33 t/m 35) | 3314TK | Dordrecht | Ajax, Brandslanghaspel, 30m 3/4 | 2007 | Brandslanghaspel |  |  | 0
PRP-000435 | Jacob Marisstraat 60 (t/m 80 en Matthijs Marisstraat 33 t/m 35) | 3314TK | Dordrecht | Ajax, Brandslanghaspel, 30m 3/4 | 2007 | Brandslanghaspel |  |  | 0
PRP-000435 | Jacob Marisstraat 60 (t/m 80 en Matthijs Marisstraat 33 t/m 35) | 3314TK | Dordrecht | Ajax, Brandslanghaspel, 30m 3/4 | 2007 | Brandslanghaspel |  |  | 0
PRP-000435 | Jacob Marisstraat 60 (t/m 80 en Matthijs Marisstraat 33 t/m 35) | 3314TK | Dordrecht | Ajax, Brandslanghaspel, 30m 3/4 | 2007 | Brandslanghaspel |  |  | 0
PRP-000435 | Jacob Marisstraat 60 (t/m 80 en Matthijs Marisstraat 33 t/m 35) | 3314TK | Dordrecht | Ajax, Brandslanghaspel, 30m 3/4 | 2007 | Brandslanghaspel |  |  | 0
PRP-000435 | Jacob Marisstraat 60 (t/m 80 en Matthijs Marisstraat 33 t/m 35) | 3314TK | Dordrecht | 2532/01, SIMPLUS, F6 | 2019 | Blusmiddelen | 21A 113B 75F | 6 L (PREMIX FATSEAL) | 0
PRP-000435 | Jacob Marisstraat 60 (t/m 80 en Matthijs Marisstraat 33 t/m 35) | 3314TK | Dordrecht | LEASE BLUSSER BrandveiligNL GREEN, NLFireSafety 3559 ¦ 6 L. Schuim 21A¦183B | 2023 | Blusmiddelen |  |  | 0
PRP-000435 | Jacob Marisstraat 60 (t/m 80 en Matthijs Marisstraat 33 t/m 35) | 3314TK | Dordrecht | LEASE BLUSSER BrandveiligNL GREEN, NLFireSafety 3559 ¦ 6 L. Schuim 21A¦183B | 2023 | Blusmiddelen |  |  | 0
PRP-000435 | Jacob Marisstraat 60 (t/m 80 en Matthijs Marisstraat 33 t/m 35) | 3314TK | Dordrecht | Ajax, Brandslanghaspel, 30m 3/4 | 2007 | Brandslanghaspel |  |  | 0
PRP-000435 | Jacob Marisstraat 60 (t/m 80 en Matthijs Marisstraat 33 t/m 35) | 3314TK | Dordrecht | Ajax, Brandslanghaspel, 30m 3/4 | 2007 | Brandslanghaspel |  |  | 0
PRP-000435 | Jacob Marisstraat 60 (t/m 80 en Matthijs Marisstraat 33 t/m 35) | 3314TK | Dordrecht | Ajax, Brandslanghaspel, 30m 3/4 | 2007 | Brandslanghaspel |  |  | 0
PRP-000435 | Jacob Marisstraat 60 (t/m 80 en Matthijs Marisstraat 33 t/m 35) | 3314TK | Dordrecht | 2324/01, SIMPLUS, UPA-6R | 2018 | Blusmiddelen | 21A 183B | 6 L PFOAM | 0
PRP-000435 | Jacob Marisstraat 60 (t/m 80 en Matthijs Marisstraat 33 t/m 35) | 3314TK | Dordrecht | Ajax, Brandhaspel, 30m 3/4 | 2007 | Brandslanghaspel |  |  | 0
PRP-000435 | Jacob Marisstraat 60 (t/m 80 en Matthijs Marisstraat 33 t/m 35) | 3314TK | Dordrecht | Ajax, Brandhaspel, 30m 3/4 | 2007 | Brandslanghaspel |  |  | 0
PRP-000435 | Jacob Marisstraat 60 (t/m 80 en Matthijs Marisstraat 33 t/m 35) | 3314TK | Dordrecht | Ajax, Brandhaspel, 30m 3/4 | 2007 | Brandslanghaspel |  |  | 0
PRP-000435 | Jacob Marisstraat 60 (t/m 80 en Matthijs Marisstraat 33 t/m 35) | 3314TK | Dordrecht | Ajax, Brandhaspel, 30m 3/4 | 2007 | Brandslanghaspel |  |  | 0
PRP-000435 | Jacob Marisstraat 60 (t/m 80 en Matthijs Marisstraat 33 t/m 35) | 3314TK | Dordrecht | Ajax, Brandhaspel, 30m 3/4 | 2007 | Brandslanghaspel |  |  | 0
PRP-000435 | Jacob Marisstraat 60 (t/m 80 en Matthijs Marisstraat 33 t/m 35) | 3314TK | Dordrecht | Ajax, Brandhaspel, 30m 3/4 | 2007 | Brandslanghaspel |  |  | 0
PRP-000435 | Jacob Marisstraat 60 (t/m 80 en Matthijs Marisstraat 33 t/m 35) | 3314TK | Dordrecht | Ajax, Brandhaspel, 30m 3/4 | 2007 | Brandslanghaspel |  |  | 0
PRP-000435 | Jacob Marisstraat 60 (t/m 80 en Matthijs Marisstraat 33 t/m 35) | 3314TK | Dordrecht | onbekend, Blusdeken 1,8 x 1,8 m, 1,8 x 1,8 m |  | Blusdeken |  |  | 0
PRP-000435 | Jacob Marisstraat 60 (t/m 80 en Matthijs Marisstraat 33 t/m 35) | 3314TK | Dordrecht | onbekend, Blusdeken 1,8 x 1,8 m, 1,8 x 1,8 m |  | Blusdeken |  |  | 0
| Jacob Marisstraat 60 (t/m 80 en Matthijs Marisstraat 33 t/m 35) | [7 empty] | Totaal deze locatie | 0
PRP-000087 | Jade 400 | 3316LJ | Dordrecht | 2161/2, Simplus, SK5 | 2014 | Blusmiddelen | 89 B | 5 kg | 0
PRP-000087 | Jade 400 | 3316LJ | Dordrecht | 2161/2, Simplus, SK5 | 2014 | Blusmiddelen | 89 B | 5 kg | 0
PRP-000087 | Jade 400 | 3316LJ | Dordrecht | 2161/2, Simplus, SK5 | 2014 | Blusmiddelen | 89 B | 5 kg | 0
PRP-000087 | Jade 400 | 3316LJ | Dordrecht | Saval, Brandhaspel 30m 3/4, 30m 3/4 | 2004 | Brandslanghaspel |  |  | 0
PRP-000087 | Jade 400 | 3316LJ | Dordrecht | 2324/01, SIMPLUS, UPA-6R | 2016 | Blusmiddelen | 21A 183B | 6 L PFOAM | 0
PRP-000087 | Jade 400 | 3316LJ | Dordrecht | 2161/2, Simplus, SK5 | 2014 | Blusmiddelen | 89 B | 5 kg | 0
PRP-000087 | Jade 400 | 3316LJ | Dordrecht | 2161/2, Simplus, SK5 | 2014 | Blusmiddelen | 89 B | 5 kg | 0
PRP-000087 | Jade 400 | 3316LJ | Dordrecht | 2161/2, Simplus, SK5 | 2014 | Blusmiddelen | 89 B | 5 kg | 0
PRP-000087 | Jade 400 | 3316LJ | Dordrecht | 2161/2, Simplus, SK5 | 2014 | Blusmiddelen | 89 B | 5 kg | 0
PRP-000087 | Jade 400 | 3316LJ | Dordrecht | 2161/2, Simplus, SK5 | 2014 | Blusmiddelen | 89 B | 5 kg | 0
PRP-000087 | Jade 400 | 3316LJ | Dordrecht | 2161/2, Simplus, SK5 | 2014 | Blusmiddelen | 89 B | 5 kg | 0
PRP-000087 | Jade 400 | 3316LJ | Dordrecht | 2161/2, Simplus, SK5 | 2014 | Blusmiddelen | 89 B | 5 kg | 0
PRP-000087 | Jade 400 | 3316LJ | Dordrecht | 2161/2, Simplus, SK5 | 2014 | Blusmiddelen | 89 B | 5 kg | 0
PRP-000087 | Jade 400 | 3316LJ | Dordrecht | Saval, Brandhaspel 30m 3/4, 30m 3/4 | 2004 | Brandslanghaspel |  |  | 0
PRP-000087 | Jade 400 | 3316LJ | Dordrecht | 2161/2, Simplus, SK5 | 2014 | Blusmiddelen | 89 B | 5 kg | 0
PRP-000087 | Jade 400 | 3316LJ | Dordrecht | 2161/2, Simplus, SK5 | 2014 | Blusmiddelen | 89 B | 5 kg | 0
PRP-000087 | Jade 400 | 3316LJ | Dordrecht | 2161/2, Simplus, SK5 | 2014 | Blusmiddelen | 89 B | 5 kg | 0
PRP-000087 | Jade 400 | 3316LJ | Dordrecht | 2429/01, SIMPLUS, K5S | 2018 | Blusmiddelen | 89B | 5 KG CO2 | 0
PRP-000087 | Jade 400 | 3316LJ | Dordrecht | 2324/01, SIMPLUS, UPA-6R | 2016 | Blusmiddelen | 21A 183B | 6 L PFOAM | 0
PRP-000087 | Jade 400 | 3316LJ | Dordrecht | 2161/2, Simplus, SK5 | 2016 | Blusmiddelen | 89 B | 5 kg | 0
PRP-000087 | Jade 400 | 3316LJ | Dordrecht | 2161/2, Simplus, SK5 | 2014 | Blusmiddelen | 89 B | 5 kg | 0
PRP-000087 | Jade 400 | 3316LJ | Dordrecht | Saval, Brandhaspel 30m 3/4, 30m 3/4 | 2004 | Brandslanghaspel |  |  | 0
PRP-000087 | Jade 400 | 3316LJ | Dordrecht | 2161/2, Simplus, SK5 | 2014 | Blusmiddelen | 89 B | 5 kg | 0
PRP-000087 | Jade 400 | 3316LJ | Dordrecht | 2161/2, Simplus, SK5 | 2014 | Blusmiddelen | 89 B | 5 kg | 0
PRP-000087 | Jade 400 | 3316LJ | Dordrecht | 2161/2, Simplus, SK5 | 2014 | Blusmiddelen | 89 B | 5 kg | 0
PRP-000087 | Jade 400 | 3316LJ | Dordrecht | 2161/2, Simplus, SK5 | 2014 | Blusmiddelen | 89 B | 5 kg | 0
PRP-000087 | Jade 400 | 3316LJ | Dordrecht | 2324/01, SIMPLUS, UPA-6R | 2016 | Blusmiddelen | 21A 183B | 6 L PFOAM | 0
PRP-000087 | Jade 400 | 3316LJ | Dordrecht | 2161/2, Simplus, SK5 | 2014 | Blusmiddelen | 89 B | 5 kg | 0
PRP-000087 | Jade 400 | 3316LJ | Dordrecht | 2324/01, SIMPLUS, UPA-6R | 2016 | Blusmiddelen | 21A 183B | 6 L PFOAM | 0
PRP-000087 | Jade 400 | 3316LJ | Dordrecht | Saval, Brandhaspel 30m 3/4, 30m 3/4 | 2004 | Brandslanghaspel |  |  | 0
PRP-000087 | Jade 400 | 3316LJ | Dordrecht | 2324/01, SIMPLUS, UPA-6R | 2016 | Blusmiddelen | 21A 183B | 6 L PFOAM | 0
PRP-000087 | Jade 400 | 3316LJ | Dordrecht | 2324/01, SIMPLUS, UPA-6R | 2016 | Blusmiddelen | 21A 183B | 6 L PFOAM | 0
PRP-000087 | Jade 400 | 3316LJ | Dordrecht | Saval, Brandhaspel 30m 3/4, 30m 3/4 | 2004 | Brandslanghaspel |  |  | 0
PRP-000087 | Jade 400 | 3316LJ | Dordrecht | 2161/2, Simplus, SK5 | 2014 | Blusmiddelen | 89 B | 5 kg | 0
PRP-000087 | Jade 400 | 3316LJ | Dordrecht | 2161/2, Simplus, SK5 | 2014 | Blusmiddelen | 89 B | 5 kg | 0
PRP-000087 | Jade 400 | 3316LJ | Dordrecht | 2161/2, Simplus, SK5 | 2014 | Blusmiddelen | 89 B | 5 kg | 0
PRP-000087 | Jade 400 | 3316LJ | Dordrecht | Saval, Brandhaspel 30m 3/4, 30m 3/4 | 2004 | Brandslanghaspel |  |  | 0
PRP-000087 | Jade 400 | 3316LJ | Dordrecht | Saval, Brandhaspel 30m 3/4, 30m 3/4 | 2004 | Brandslanghaspel |  |  | 0
PRP-000087 | Jade 400 | 3316LJ | Dordrecht | 2161/2, Simplus, SK5 | 2014 | Blusmiddelen | 89 B | 5 kg | 0
PRP-000087 | Jade 400 | 3316LJ | Dordrecht | 2161/2, Simplus, SK5 | 2014 | Blusmiddelen | 89 B | 5 kg | 0
PRP-000087 | Jade 400 | 3316LJ | Dordrecht | Saval, Brandhaspel 30m 3/4, 30m 3/4 | 2004 | Brandslanghaspel |  |  | 0
PRP-000087 | Jade 400 | 3316LJ | Dordrecht | Saval, Brandhaspel 30m 3/4, 30m 3/4 | 2004 | Brandslanghaspel |  |  | 0
PRP-000087 | Jade 400 | 3316LJ | Dordrecht | 2161/2, Simplus, SK5 | 2014 | Blusmiddelen | 89 B | 5 kg | 0
PRP-000087 | Jade 400 | 3316LJ | Dordrecht | 2161/2, Simplus, SK5 | 2014 | Blusmiddelen | 89 B | 5 kg | 0
PRP-000087 | Jade 400 | 3316LJ | Dordrecht | 1510/1, Simplus, k-2 | 2009 | Blusmiddelen | 21B | 2 kg | 0
PRP-000087 | Jade 400 | 3316LJ | Dordrecht | Blusdeken 1.80 x 1.20, Onbekend |  | Blusdeken |  |  | 0
PRP-000087 | Jade 400 | 3316LJ | Dordrecht | Blusdeken 1.80 x 1.20, Onbekend |  | Blusdeken |  |  | 0
PRP-000087 | Jade 400 | 3316LJ | Dordrecht | Blusdeken 1.80 x 1.20, Onbekend |  | Blusdeken |  |  | 0
PRP-000087 | Jade 400 | 3316LJ | Dordrecht | Blusdeken 1.80 x 1.20, Onbekend |  | Blusdeken |  |  | 0
PRP-000087 | Jade 400 | 3316LJ | Dordrecht | Blusdeken 1.80 x 1.20, Onbekend |  | Blusdeken |  |  | 0
PRP-000087 | Jade 400 | 3316LJ | Dordrecht | Blusdeken 1.80 x 1.20, Onbekend |  | Blusdeken |  |  | 0
PRP-000087 | Jade 400 | 3316LJ | Dordrecht | Blusdeken 1.80 x 1.20, Onbekend |  | Blusdeken |  |  | 0
PRP-000087 | Jade 400 | 3316LJ | Dordrecht | Blusdeken 1.80 x 1.20, Onbekend |  | Blusdeken |  |  | 0
| Jade 400 | [7 empty] | Totaal deze locatie | 0
PRP-000450 | Kolfstraat 23 | 3311XL | Dordrecht | Ajax, Brandhaspel, 20m 3/4 | 2001 | Brandslanghaspel |  |  | 0
PRP-000450 | Kolfstraat 23 | 3311XL | Dordrecht | Ajax, Brandhaspel, 20m 3/4 | 2001 | Brandslanghaspel |  |  | 0
PRP-000450 | Kolfstraat 23 | 3311XL | Dordrecht | Ajax, Brandhaspel, 20m 3/4 | 2001 | Brandslanghaspel |  |  | 0
PRP-000450 | Kolfstraat 23 | 3311XL | Dordrecht | Ajax, Brandhaspel, 20m 3/4 | 2001 | Brandslanghaspel |  |  | 0
PRP-000450 | Kolfstraat 23 | 3311XL | Dordrecht | 2324/01, SIMPLUS, UPA-6R | 2017 | Blusmiddelen | 21A 183B | 6 L PFOAM | 0
| Kolfstraat 23 | [7 empty] | Totaal deze locatie | 0
PRP-000097 | Kolfstraat 42 | 3311XL | Dordrecht | Ajax, Brandhaspel, Ajax 25m 3/4 | 2019 | Brandslanghaspel |  |  | 0
PRP-000097 | Kolfstraat 42 | 3311XL | Dordrecht | Ajax, Brandhaspel, Ajax 25m 3/4 | 2019 | Brandslanghaspel |  |  | 0
PRP-000097 | Kolfstraat 42 | 3311XL | Dordrecht | 2661/01, ECOFEX, S6-EF | 2019 | Blusmiddelen | 21A 183B | 6 L ECOMIX | 0
PRP-000097 | Kolfstraat 42 | 3311XL | Dordrecht | 2661/01, ECOFEX, S6-EF | 2019 | Blusmiddelen | 21A 183B | 6 L ECOMIX | 0
| Kolfstraat 42 | [7 empty] | Totaal deze locatie | 0
PRP-000456 | Lange Geldersekade 6 | 3311 CJ | Dordrecht | BrandveiligNL , Ecofex 2663 5 KG. CO2 ¦89B | 2022 | Blusmiddelen |  |  | 0
PRP-000456 | Lange Geldersekade 6 | 3311 CJ | Dordrecht | BrandveiligNL , Ecofex 2663 5 KG. CO2 ¦89B | 2022 | Blusmiddelen |  |  | 0
PRP-000456 | Lange Geldersekade 6 | 3311 CJ | Dordrecht | BrandveiligNL , Ecofex 2663 5 KG. CO2 ¦89B | 2022 | Blusmiddelen |  |  | 0
PRP-000456 | Lange Geldersekade 6 | 3311 CJ | Dordrecht | BrandveiligNL , Ecofex 2663 5 KG. CO2 ¦89B | 2022 | Blusmiddelen |  |  | 0
PRP-000456 | Lange Geldersekade 6 | 3311 CJ | Dordrecht | BrandveiligNL , Ecofex 2663 5 KG. CO2 ¦89B | 2022 | Blusmiddelen |  |  | 0
PRP-000456 | Lange Geldersekade 6 | 3311 CJ | Dordrecht | BrandveiligNL , Ecofex 2663 5 KG. CO2 ¦89B | 2022 | Blusmiddelen |  |  | 0
PRP-000456 | Lange Geldersekade 6 | 3311 CJ | Dordrecht | BrandveiligNL , Ecofex 2663 5 KG. CO2 ¦89B | 2022 | Blusmiddelen |  |  | 0
PRP-000456 | Lange Geldersekade 6 | 3311CJ | Dordrecht | BrandveiligNL, EcoFex 2661 ¦ 6 L. Schuim 21A¦183B | 2022 | Blusmiddelen |  |  | 0
| Lange Geldersekade 6 | [7 empty] | Totaal deze locatie | 0
PRP-000109 | Lijnbaan 198 | 3311SM | Dordrecht | BrandveiligNL, Ecofex 2557 6 L. Schuim 21A¦144B¦25F Frituurvet | 2019 | Blusmiddelen |  |  | 0
PRP-000109 | Lijnbaan 198 | 3311SM | Dordrecht | 2533/01, SIMPLUS, SK6-30VV | 2018 | Blusmiddelen | 21A 144B 25F | 6 L (PFOAM -30) | 0
PRP-000109 | Lijnbaan 198 | 3311SM | Dordrecht | 2533/01, SIMPLUS, SK6-30VV | 2018 | Blusmiddelen | 21A 144B 25F | 6 L (PFOAM -30) | 0
PRP-000109 | Lijnbaan 198 | 3311SM | Dordrecht | 2533/01, SIMPLUS, SK6-30VV | 2018 | Blusmiddelen | 21A 144B 25F | 6 L (PFOAM -30) | 0
PRP-000109 | Lijnbaan 198 | 3311SM | Dordrecht | 2533/01, SIMPLUS, SK6-30VV | 2018 | Blusmiddelen | 21A 144B 25F | 6 L (PFOAM -30) | 0
PRP-000109 | Lijnbaan 198 | 3311SM | Dordrecht | BrandveiligNL, Ecofex 2557 6 L. Schuim 21A¦144B¦25F Frituurvet | 2019 | Blusmiddelen |  |  | 0
PRP-000109 | Lijnbaan 198 | 3311SM | Dordrecht | BrandveiligNL, Ecofex 3350 6 L. Schuim 21A¦144B¦25F Frituurvet | 2022 | Blusmiddelen |  |  | 0
PRP-000109 | Lijnbaan 198 | 3311SM | Dordrecht | BrandveiligNL, Ecofex 3350 6 L. Schuim 21A¦144B¦25F Frituurvet | 2022 | Blusmiddelen |  |  | 0
PRP-000109 | Lijnbaan 198 | 3311SM | Dordrecht | BrandveiligNL, Ecofex 2557 6 L. Schuim 21A¦144B¦25F Frituurvet | 2019 | Blusmiddelen |  |  | 0
PRP-000109 | Lijnbaan 198 | 3311SM | Dordrecht | BrandveiligNL, Ecofex 3350 6 L. Schuim 21A¦144B¦25F Frituurvet | 2022 | Blusmiddelen |  |  | 0
PRP-000109 | Lijnbaan 198 | 3311SM | Dordrecht | Aansluitpunt | 2014 | Droge blusleiding |  |  | 0
PRP-000109 | Lijnbaan 198 | 3311SM | Dordrecht | Aansluitpunt | 2014 | Droge blusleiding |  |  | 0
| Lijnbaan 198 | [7 empty] | Totaal deze locatie | 0
PRP-000112 | Maasstraat 23 (t/m 25) | 3313EG | Dordrecht | Ajax, Brandhaspel, 20m 3/4 | 1997 | Brandslanghaspel |  |  | 0
PRP-000112 | Maasstraat 23 (t/m 25) | 3313EG | Dordrecht | 2161/2, Simplus, SK5 | 2014 | Blusmiddelen | 89 B | 5 kg | 0
PRP-000112 | Maasstraat 23 (t/m 25) | 3313EG | Dordrecht | 2429/01, SIMPLUS, K5S | 2016 | Blusmiddelen | 89B | 5 KG CO2 | 0
PRP-000112 | Maasstraat 23 (t/m 25) | 3313EG | Dordrecht | Ajax, Brandhaspel, 20m 3/4 | 1997 | Brandslanghaspel |  |  | 0
PRP-000112 | Maasstraat 23 (t/m 25) | 3313EG | Dordrecht | BrandveiligNL, Ecofex 2294 2 KG Poeder 13A ¦ 89B¦C | 2017 | Blusmiddelen |  |  | 0
| Maasstraat 23 (t/m 25) | [7 empty] | Totaal deze locatie | 0
PRP-000472 | Maria Montessorilaan 3 | 3312KJ | Dordrecht | BrandveiligNL , Ecofex 2669 2 KG. CO2 ¦34B | 2019 | Blusmiddelen |  |  | 0
PRP-000472 | Maria Montessorilaan 3 | 3312KJ | Dordrecht | Saval, Brandhaspel 30m 3/4, 30m 3/4 | 2009 | Brandslanghaspel |  |  | 0
PRP-000472 | Maria Montessorilaan 3 | 3312KJ | Dordrecht | Saval, Brandhaspel 30m 3/4, 30m 3/4 | 2009 | Brandslanghaspel |  |  | 0
PRP-000472 | Maria Montessorilaan 3 | 3312KJ | Dordrecht | Saval, Brandhaspel 30m 3/4, 30m 3/4 | 2009 | Brandslanghaspel |  |  | 0
PRP-000472 | Maria Montessorilaan 3 | 3312KJ | Dordrecht | Saval, Brandhaspel 30m 3/4, 30m 3/4 | 2009 | Brandslanghaspel |  |  | 0
PRP-000472 | Maria Montessorilaan 3 | 3312KJ | Dordrecht | Saval, Brandhaspel 30m 3/4, 30m 3/4 | 2009 | Brandslanghaspel |  |  | 0
PRP-000472 | Maria Montessorilaan 3 | 3312KJ | Dordrecht | Saval, Brandhaspel 30m 3/4, 30m 3/4 | 2009 | Brandslanghaspel |  |  | 0
PRP-000472 | Maria Montessorilaan 3 | 3312KJ | Dordrecht | Saval, Brandhaspel 30m 3/4, 30m 3/4 | 2009 | Brandslanghaspel |  |  | 0
PRP-000472 | Maria Montessorilaan 3 | 3312KJ | Dordrecht | Saval, Brandhaspel 30m 3/4, 30m 3/4 | 2009 | Brandslanghaspel |  |  | 0
PRP-000472 | Maria Montessorilaan 3 | 3312KJ | Dordrecht | Saval, Brandhaspel 30m 3/4, 30m 3/4 | 2009 | Brandslanghaspel |  |  | 0
PRP-000472 | Maria Montessorilaan 3 | 3312KJ | Dordrecht | Saval, Brandhaspel 30m 3/4, 30m 3/4 | 2009 | Brandslanghaspel |  |  | 0
PRP-000472 | Maria Montessorilaan 3 | 3312KJ | Dordrecht | Saval, Brandhaspel 30m 3/4, 30m 3/4 | 2009 | Brandslanghaspel |  |  | 0
PRP-000472 | Maria Montessorilaan 3 | 3312KJ | Dordrecht | Saval, Brandhaspel 30m 3/4, 30m 3/4 | 2009 | Brandslanghaspel |  |  | 0
PRP-000472 | Maria Montessorilaan 3 | 3312KJ | Dordrecht | Saval, Brandhaspel 30m 3/4, 30m 3/4 | 2009 | Brandslanghaspel |  |  | 0
PRP-000472 | Maria Montessorilaan 3 | 3312KJ | Dordrecht | Saval, Brandhaspel 30m 3/4, 30m 3/4 | 2009 | Brandslanghaspel |  |  | 0
PRP-000472 | Maria Montessorilaan 3 | 3312KJ | Dordrecht | Saval, Brandhaspel 30m 3/4, 30m 3/4 | 2009 | Brandslanghaspel |  |  | 0
| Maria Montessorilaan 3 | [7 empty] | Totaal deze locatie | 0
PRP-000126 | Munt 5 | 3311EG | Dordrecht | Saval, Brandhaspel, Saval 20m 3/4 | 2004 | Brandslanghaspel |  |  | 0
PRP-000126 | Munt 5 | 3311EG | Dordrecht | Saval, Brandhaspel, Saval 20m 3/4 | 2004 | Brandslanghaspel |  |  | 0
PRP-000126 | Munt 5 | 3311EG | Dordrecht | Saval, Brandhaspel, Saval 20m 3/4 | 2004 | Brandslanghaspel |  |  | 0
PRP-000126 | Munt 5 | 3311EG | Dordrecht | Saval, Brandhaspel, Saval 20m 3/4 | 2004 | Brandslanghaspel |  |  | 0
PRP-000126 | Munt 5 | 3311EG | Dordrecht | Saval, Brandhaspel, Saval 20m 3/4 | 2004 | Brandslanghaspel |  |  | 0
PRP-000126 | Munt 5 | 3311EG | Dordrecht | Saval, Brandhaspel, Saval 20m 3/4 | 2004 | Brandslanghaspel |  |  | 0
PRP-000126 | Munt 5 | 3311EG | Dordrecht | Saval, Brandhaspel, Saval 20m 3/4 | 2004 | Brandslanghaspel |  |  | 0
PRP-000126 | Munt 5 | 3311EG | Dordrecht | Pro-line, Brandhaspel, 30m 1 duims | 2020 | Brandslanghaspel |  |  | 0
PRP-000126 | Munt 5 | 3311EG | Dordrecht | BrandveiligNL , 2551 | 2020 | Blusmiddelen |  |  | 0
PRP-000126 | Munt 5 | 3311EG | Dordrecht | BrandveiligNL Lease blusser, Ecofex 2551 6 L. Schuim 13A ¦ 144B | 2019 | Blusmiddelen |  |  | 0
| Munt 5 | [7 empty] | Totaal deze locatie | 0
PRP-000127 | Museumstraat 32 (t/m 40 en Vest 115) | 3312XP | Dordrecht | Saval, Brandhaspel, Saval 20m 3/4 | 2010 | Brandslanghaspel |  |  | 0
PRP-000127 | Museumstraat 32 (t/m 40 en Vest 115) | 3312XP | Dordrecht | Saval, Brandhaspel, Saval 20m 3/4 | 2010 | Brandslanghaspel |  |  | 0
PRP-000127 | Museumstraat 32 (t/m 40 en Vest 115) | 3312XP | Dordrecht | 1979/4, SIMPLUS, K5S | 2010 | Blusmiddelen | 89B | 5 KG | 0
PRP-000127 | Museumstraat 32 (t/m 40 en Vest 115) | 3312XP | Dordrecht | 1979/4, SIMPLUS, K5S | 2010 | Blusmiddelen | 89B | 5 KG | 0
PRP-000127 | Museumstraat 32 (t/m 40 en Vest 115) | 3312XP | Dordrecht | Saval, Brandhaspel, Saval 20m 3/4 | 2010 | Brandslanghaspel |  |  | 0
PRP-000127 | Museumstraat 32 (t/m 40 en Vest 115) | 3312XP | Dordrecht | Saval, Brandhaspel, Saval 20m 3/4 | 2010 | Brandslanghaspel |  |  | 0
PRP-000127 | Museumstraat 32 (t/m 40 en Vest 115) | 3312XP | Dordrecht | 1979/4, SIMPLUS, K5S | 2010 | Blusmiddelen | 89B | 5 KG | 0
PRP-000127 | Museumstraat 32 (t/m 40 en Vest 115) | 3312XP | Dordrecht | Saval, Brandhaspel, Saval 20m 3/4 | 2010 | Brandslanghaspel |  |  | 0
PRP-000127 | Museumstraat 32 (t/m 40 en Vest 115) | 3312XP | Dordrecht | 1979/4, SIMPLUS, K5S | 2010 | Blusmiddelen | 89B | 5 KG | 0
PRP-000127 | Museumstraat 32 (t/m 40 en Vest 115) | 3312XP | Dordrecht | 1979/4, SIMPLUS, K5S | 2010 | Blusmiddelen | 89B | 5 KG | 0
PRP-000127 | Museumstraat 32 (t/m 40 en Vest 115) | 3312XP | Dordrecht | Saval, Brandhaspel, Saval 20m 3/4 | 2010 | Brandslanghaspel |  |  | 0
PRP-000127 | Museumstraat 32 (t/m 40 en Vest 115) | 3312XP | Dordrecht | Saval, Brandhaspel, Saval 20m 3/4 | 2010 | Brandslanghaspel |  |  | 0
PRP-000127 | Museumstraat 32 (t/m 40 en Vest 115) | 3312XP | Dordrecht | Saval, Brandhaspel, Saval 20m 3/4 | 2010 | Brandslanghaspel |  |  | 0
PRP-000127 | Museumstraat 32 (t/m 40 en Vest 115) | 3312XP | Dordrecht | 2842, SIMPLUS, UPA-6R | 2022 | Blusmiddelen | 21A 183B | 6 L ECOSCHUIM | 0
PRP-000127 | Museumstraat 32 (t/m 40 en Vest 115) | 3312XP | Dordrecht | 1979/4, SIMPLUS, K5S | 2010 | Blusmiddelen | 89B | 5 KG | 0
PRP-000127 | Museumstraat 32 (t/m 40 en Vest 115) | 3312XP | Dordrecht | Saval, Brandhaspel, Saval 20m 3/4 | 2010 | Brandslanghaspel |  |  | 0
PRP-000127 | Museumstraat 32 (t/m 40 en Vest 115) | 3312XP | Dordrecht | 2842, SIMPLUS, UPA-6R | 2022 | Blusmiddelen | 21A 183B | 6 L ECOSCHUIM | 0
PRP-000127 | Museumstraat 32 (t/m 40 en Vest 115) | 3312XP | Dordrecht | Saval, Brandhaspel, Saval 20m 3/4 | 2010 | Brandslanghaspel |  |  | 0
PRP-000127 | Museumstraat 32 (t/m 40 en Vest 115) | 3312XP | Dordrecht | Saval, Brandhaspel, Saval 20m 3/4 | 2010 | Brandslanghaspel |  |  | 0
PRP-000127 | Museumstraat 32 (t/m 40 en Vest 115) | 3312XP | Dordrecht | Saval, Brandhaspel, Saval 20m 3/4 | 2010 | Brandslanghaspel |  |  | 0
PRP-000127 | Museumstraat 32 (t/m 40 en Vest 115) | 3312XP | Dordrecht | Saval, Brandhaspel, Saval 20m 3/4 | 2010 | Brandslanghaspel |  |  | 0
PRP-000127 | Museumstraat 32 (t/m 40 en Vest 115) | 3312XP | Dordrecht | 1979/4, SIMPLUS, K5S | 2010 | Blusmiddelen | 89B | 5 KG | 0
PRP-000127 | Museumstraat 32 (t/m 40 en Vest 115) | 3312XP | Dordrecht | 1979/4, SIMPLUS, K5S | 2010 | Blusmiddelen | 89B | 5 KG | 0
PRP-000127 | Museumstraat 32 (t/m 40 en Vest 115) | 3312XP | Dordrecht | Saval, Brandhaspel, Saval 20m 3/4 | 2010 | Brandslanghaspel |  |  | 0
PRP-000127 | Museumstraat 32 (t/m 40 en Vest 115) | 3312XP | Dordrecht | Saval, Brandhaspel, Saval 20m 3/4 | 2010 | Brandslanghaspel |  |  | 0
PRP-000127 | Museumstraat 32 (t/m 40 en Vest 115) | 3312XP | Dordrecht | 1979/4, SIMPLUS, K5S | 2010 | Blusmiddelen | 89B | 5 KG | 0
PRP-000127 | Museumstraat 32 (t/m 40 en Vest 115) | 3312XP | Dordrecht | Saval, Brandhaspel, Saval 20m 3/4 | 2010 | Brandslanghaspel |  |  | 0
PRP-000127 | Museumstraat 32 (t/m 40 en Vest 115) | 3312XP | Dordrecht | 1979/4, SIMPLUS, K5S | 2010 | Blusmiddelen | 89B | 5 KG | 0
PRP-000127 | Museumstraat 32 (t/m 40 en Vest 115) | 3312XP | Dordrecht | 1979/4, SIMPLUS, K5S | 2010 | Blusmiddelen | 89B | 5 KG | 0
PRP-000127 | Museumstraat 32 (t/m 40 en Vest 115) | 3312XP | Dordrecht | Saval, Brandhaspel, Saval 20m 3/4 | 2010 | Brandslanghaspel |  |  | 0
PRP-000127 | Museumstraat 32 (t/m 40 en Vest 115) | 3312XP | Dordrecht | 2842, SIMPLUS, UPA-6R | 2022 | Blusmiddelen | 21A 183B | 6 L ECOSCHUIM | 0
PRP-000127 | Museumstraat 32 (t/m 40 en Vest 115) | 3312XP | Dordrecht | Saval, Brandhaspel, Saval 20m 3/4 | 2010 | Brandslanghaspel |  |  | 0
PRP-000127 | Museumstraat 32 (t/m 40 en Vest 115) | 3312XP | Dordrecht | Saval, Brandhaspel, Saval 20m 3/4 | 2010 | Brandslanghaspel |  |  | 0
PRP-000127 | Museumstraat 32 (t/m 40 en Vest 115) | 3312XP | Dordrecht | Saval, Brandhaspel, Saval 20m 3/4 | 2010 | Brandslanghaspel |  |  | 0
PRP-000127 | Museumstraat 32 (t/m 40 en Vest 115) | 3312XP | Dordrecht | Saval, Brandhaspel, Saval 20m 3/4 | 2010 | Brandslanghaspel |  |  | 0
PRP-000127 | Museumstraat 32 (t/m 40 en Vest 115) | 3312XP | Dordrecht | Saval, Brandhaspel 30m 3/4, 30m 3/4 | 2009 | Brandslanghaspel |  |  | 0
PRP-000127 | Museumstraat 32 (t/m 40 en Vest 115) | 3312XP | Dordrecht | 1979/4, SIMPLUS, K5S | 2010 | Blusmiddelen | 89B | 5 KG | 0
PRP-000127 | Museumstraat 32 (t/m 40 en Vest 115) | 3312XP | Dordrecht | 1979/4, SIMPLUS, K5S | 2010 | Blusmiddelen | 89B | 5 KG | 0
PRP-000127 | Museumstraat 32 (t/m 40 en Vest 115) | 3312XP | Dordrecht | Saval, Brandhaspel, Saval 20m 3/4 | 2010 | Brandslanghaspel |  |  | 0
PRP-000127 | Museumstraat 32 (t/m 40 en Vest 115) | 3312XP | Dordrecht | 2324/01, SIMPLUS, UPA-6R | 2014 | Blusmiddelen | 21A 183B | 6 L PFOAM | 0
PRP-000127 | Museumstraat 32 (t/m 40 en Vest 115) | 3312XP | Dordrecht | Saval, Brandhaspel 30m 3/4, 30m 3/4 | 1999 | Brandslanghaspel |  |  | 0
PRP-000127 | Museumstraat 32 (t/m 40 en Vest 115) | 3312XP | Dordrecht | 2324/01, SIMPLUS, UPA-6R | 2014 | Blusmiddelen | 21A 183B | 6 L PFOAM | 0
PRP-000127 | Museumstraat 32 (t/m 40 en Vest 115) | 3312XP | Dordrecht | Saval, Brandhaspel 30m 3/4, 30m 3/4 | 1999 | Brandslanghaspel |  |  | 0
| Museumstraat 32 (t/m 40 en Vest 115) | [7 empty] | Totaal deze locatie | 0
PRP-000131 | Nassauweg 200, Crematorium | 3314JR | Dordrecht | Ajax, Brandhaspel, Ajax 25m 3/4 | 2012 | Brandslanghaspel |  |  | 0
PRP-000131 | Nassauweg 200, Crematorium | 3314JR | Dordrecht | Ajax, Brandhaspel, Ajax 25m 3/4 | 2012 | Brandslanghaspel |  |  | 0
PRP-000131 | Nassauweg 200, Crematorium | 3314JR | Dordrecht | 2324/01, SIMPLUS, UPA-6R | 2014 | Blusmiddelen | 21A 183B | 6 L PFOAM | 0
PRP-000131 | Nassauweg 200, Crematorium | 3314JR | Dordrecht | Simplus, Haspel | 2000 | Blusmiddelen |  | 20m. | 0
PRP-000131 | Nassauweg 200, Crematorium | 3314JR | Dordrecht | Ajax, Brandslanghaspel, 30m 3/4 | 2011 | Brandslanghaspel |  |  | 0
PRP-000131 | Nassauweg 200, Crematorium | 3314JR | Dordrecht | BrandveiligNL, Schuimbluswagen 50L constante druk | 2022 | Blusmiddelen |  |  | 0
PRP-000131 | Nassauweg 200, Crematorium | 3314JR | Dordrecht | BrandveiligNL, 2631 6 L. Schuim 34A¦183B¦40F Frituurvet | 2021 | Blusmiddelen |  |  | 0
PRP-000131 | Nassauweg 200, Crematorium | 3314JR | Dordrecht | 2324/01, SIMPLUS, UPA-6R | 2014 | Blusmiddelen | 21A 183B | 6 L PFOAM | 0
PRP-000131 | Nassauweg 200, Crematorium | 3314JR | Dordrecht | BrandveiligNL, Ecofex 2661/01 6 L. Schuim 21A ¦ 183B | 2022 | Blusmiddelen |  |  | 0
PRP-000131 | Nassauweg 200, Crematorium | 3314JR | Dordrecht | 1509/1, Simplus, P12 GD | 2001 | Blusmiddelen | 43A 233B | 12 kg | 0
PRP-000131 | Nassauweg 200, Crematorium | 3314JR | Dordrecht | BrandveiligNL, Ecofex 2294 6 KG Poeder 43A ¦ 233B¦C | 2021 | Blusmiddelen |  |  | 0
PRP-000131 | Nassauweg 200, Crematorium | 3314JR | Dordrecht | 2660/03, ECOFEX, P9-EF | 2021 | Blusmiddelen | 55A 233B C | 9 KG ECOLIT ABC | 0
PRP-000131 | Nassauweg 200, Crematorium | 3314JR | Dordrecht | 2324/01, SIMPLUS, UPA-6R | 2016 | Blusmiddelen | 21A 183B | 6 L PFOAM | 0
| Nassauweg 200, Crematorium | [7 empty] | Totaal deze locatie | 0
PRP-000133 | Nieuwe Haven 28 | 3311AP | Dordrecht | Saval, Brandhaspel, Saval 20m 3/4 | 2000 | Brandslanghaspel |  |  | 0
PRP-000133 | Nieuwe Haven 28 | 3311AP | Dordrecht | Saval, Brandhaspel, Saval 20m 3/4 | 2000 | Brandslanghaspel |  |  | 0
PRP-000133 | Nieuwe Haven 28 | 3311AP | Dordrecht | BrandveiligNL , 2551 | 2020 | Blusmiddelen |  |  | 0
PRP-000133 | Nieuwe Haven 28 | 3311AP | Dordrecht | BrandveiligNL , Ecofex 2663 5 KG. CO2 ¦89B | 2020 | Blusmiddelen |  |  | 0
PRP-000133 | Nieuwe Haven 28 | 3311AP | Dordrecht | BrandveiligNL , Ecofex 2663 5 KG. CO2 ¦89B | 2020 | Blusmiddelen |  |  | 0
| Nieuwe Haven 28 | [7 empty] | Totaal deze locatie | 0
PRP-000491 | Nieuwe Haven 30 | 3311AP | Dordrecht | Saval, Brandhaspel, Saval 20m 3/4 | 2000 | Brandslanghaspel |  |  | 0
PRP-000491 | Nieuwe Haven 30 | 3311AP | Dordrecht | 1979/4, SIMPLUS, K5S | 2012 | Blusmiddelen | 89B | 5 KG | 0
PRP-000491 | Nieuwe Haven 30 | 3311AP | Dordrecht | Pro-line, Brandhaspel, 20 m 3/4 | 1999 | Brandslanghaspel |  |  | 0
PRP-000491 | Nieuwe Haven 30 | 3311AP | Dordrecht | 2324/01, SIMPLUS, UPA-6R | 2014 | Blusmiddelen | 21A 183B | 6 L PFOAM | 0
PRP-000491 | Nieuwe Haven 30 | 3311AP | Dordrecht | Pro-line, Brandhaspel, 20 m 3/4 | 1999 | Brandslanghaspel |  |  | 0
PRP-000491 | Nieuwe Haven 30 | 3311AP | Dordrecht | 1979/4, SIMPLUS, K5S | 2012 | Blusmiddelen | 89B | 5 KG | 0
PRP-000491 | Nieuwe Haven 30 | 3311AP | Dordrecht | 1979/4, SIMPLUS, K5S | 2012 | Blusmiddelen | 89B | 5 KG | 0
PRP-000491 | Nieuwe Haven 30 | 3311AP | Dordrecht | 1979/4, SIMPLUS, K5S | 2012 | Blusmiddelen | 89B | 5 KG | 0
PRP-000491 | Nieuwe Haven 30 | 3311AP | Dordrecht | Ncp, Brandhaspel, Ncp lengte onbekend | 1999 | Brandslanghaspel |  |  | 0
PRP-000491 | Nieuwe Haven 30 | 3311AP | Dordrecht | 3109, SIMPLUS, K5S | 2021 | Blusmiddelen | 89B | 5KG CO2 | 0
PRP-000491 | Nieuwe Haven 30 | 3311AP | Dordrecht | Saval, Brandhaspel, Saval 20m 3/4 | 2000 | Brandslanghaspel |  |  | 0
PRP-000491 | Nieuwe Haven 30 | 3311AP | Dordrecht | 3109, SIMPLUS, K5S | 2021 | Blusmiddelen | 89B | 5KG CO2 | 0
PRP-000491 | Nieuwe Haven 30 | 3311AP | Dordrecht | 3109, SIMPLUS, K5S | 2021 | Blusmiddelen | 89B | 5KG CO2 | 0
PRP-000491 | Nieuwe Haven 30 | 3311AP | Dordrecht | Saval, Brandhaspel, Saval 20m 3/4 | 2000 | Brandslanghaspel |  |  | 0
PRP-000491 | Nieuwe Haven 30 | 3311AP | Dordrecht | Saval, Brandhaspel, Saval 20m 3/4 | 2000 | Brandslanghaspel |  |  | 0
PRP-000491 | Nieuwe Haven 30 | 3311AP | Dordrecht | 3109, SIMPLUS, K5S | 2021 | Blusmiddelen | 89B | 5KG CO2 | 0
PRP-000491 | Nieuwe Haven 30 | 3311AP | Dordrecht | 1979/4, SIMPLUS, K5S | 2012 | Blusmiddelen | 89B | 5 KG | 0
PRP-000491 | Nieuwe Haven 30 | 3311AP | Dordrecht | 1979/4, SIMPLUS, K5S | 2012 | Blusmiddelen | 89B | 5 KG | 0
PRP-000491 | Nieuwe Haven 30 | 3311AP | Dordrecht | 1979/4, SIMPLUS, K5S | 2012 | Blusmiddelen | 89B | 5 KG | 0
PRP-000491 | Nieuwe Haven 30 | 3311AP | Dordrecht | Pro-line, Brandhaspel, 20 m 3/4 | 2000 | Brandslanghaspel |  |  | 0
PRP-000491 | Nieuwe Haven 30 | 3311AP | Dordrecht | 1979/4, SIMPLUS, K5S | 2012 | Blusmiddelen | 89B | 5 KG | 0
PRP-000491 | Nieuwe Haven 30 | 3311AP | Dordrecht | 1979/4, SIMPLUS, K5S | 2012 | Blusmiddelen | 89B | 5 KG | 0
PRP-000491 | Nieuwe Haven 30 | 3311AP | Dordrecht | Saval, Brandhaspel, Saval 20m 3/4 | 2000 | Brandslanghaspel |  |  | 0
PRP-000491 | Nieuwe Haven 30 | 3311AP | Dordrecht | Saval, Brandhaspel, Saval 20m 3/4 | 2000 | Brandslanghaspel |  |  | 0
PRP-000491 | Nieuwe Haven 30 | 3311AP | Dordrecht | 2842, SIMPLUS, UPA-6R | 2021 | Blusmiddelen | 21A 183B | 6 L ECOSCHUIM | 0
PRP-000491 | Nieuwe Haven 30 | 3311AP | Dordrecht | 3109, SIMPLUS, K5S | 2021 | Blusmiddelen | 89B | 5KG CO2 | 0
PRP-000491 | Nieuwe Haven 30 | 3311AP | Dordrecht | 2064/1, SK Fire & Security Group, B6C | 2016 | Blusmiddelen | 21A 113B | 6 liter | 0
PRP-000491 | Nieuwe Haven 30 | 3311AP | Dordrecht | 1979/4, SIMPLUS, K5S | 2012 | Blusmiddelen | 89B | 5 KG | 0
PRP-000491 | Nieuwe Haven 30 | 3311AP | Dordrecht | 1898/1, SIMPLUS, UPA-6 | 2014 | Blusmiddelen | 13A 113B | 6 LITER | 0
PRP-000491 | Nieuwe Haven 30 | 3311AP | Dordrecht | Saval, Brandhaspel, Saval 20m 3/4 | 2000 | Brandslanghaspel |  |  | 0
PRP-000491 | Nieuwe Haven 30 | 3311AP | Dordrecht | 3109, SIMPLUS, K5S | 2021 | Blusmiddelen | 89B | 5KG CO2 | 0
PRP-000491 | Nieuwe Haven 30 | 3311AP | Dordrecht | 3109, SIMPLUS, K5S | 2021 | Blusmiddelen | 89B | 5KG CO2 | 0
PRP-000491 | Nieuwe Haven 30 | 3311AP | Dordrecht | 1898/1, SIMPLUS, UPA-6 | 2014 | Blusmiddelen | 13A 113B | 6 LITER | 0
PRP-000491 | Nieuwe Haven 30 | 3311AP | Dordrecht | 3109, SIMPLUS, K5S | 2021 | Blusmiddelen | 89B | 5KG CO2 | 0
| Nieuwe Haven 30 | [7 empty] | Totaal deze locatie | 0
PRP-000497 | Nolensweg 4 (Gymzaal) | 3317LE | Dordrecht | LEASE BLUSSER BrandveiligNL GREEN, NLFireSafety 3559 ¦ 6 L. Schuim 21A¦183B | 2023 | Blusmiddelen |  |  | 0
| Nolensweg 4 (Gymzaal) | [7 empty] | Totaal deze locatie | 0
PRP-000139 | Noordendijk 148 | 3311RR | Dordrecht | BrandveiligNL GREEN, NLFireSafety 3559 ¦ 6 L. Schuim 21A¦183B | 2023 | Blusmiddelen |  |  | 0
PRP-000139 | Noordendijk 148 | 3311RR | Dordrecht | 1997/2, ANAF, CS5-A | 2019 | Blusmiddelen | 89B | 5 kg | 0
PRP-000139 | Noordendijk 148 | 3311RR | Dordrecht | BrandveiligNL GREEN, NLFireSafety 3559 ¦ 6 L. Schuim 21A¦183B | 2023 | Blusmiddelen |  |  | 0
PRP-000139 | Noordendijk 148 | 3311RR | Dordrecht | Ajax, Brandslanghaspel, 30m 3/4 | 2012 | Brandslanghaspel |  |  | 0
PRP-000139 | Noordendijk 148 | 3311RR | Dordrecht | BrandveiligNL , Ecofex 2663 5 KG. CO2 ¦89B | 2022 | Blusmiddelen |  |  | 0
PRP-000139 | Noordendijk 148 | 3311RR | Dordrecht | BrandveiligNL GREEN, NLFireSafety 3559 ¦ 6 L. Schuim 21A¦183B | 2023 | Blusmiddelen |  |  | 0
PRP-000139 | Noordendijk 148 | 3311RR | Dordrecht | BrandveiligNL , Ecofex 2663 5 KG. CO2 ¦89B | 2022 | Blusmiddelen |  |  | 0
PRP-000139 | Noordendijk 148 | 3311RR | Dordrecht | Ajax, Brandslanghaspel, 30m 3/4 | 2012 | Brandslanghaspel |  |  | 0
PRP-000139 | Noordendijk 148 | 3311RR | Dordrecht | Ajax, Brandslanghaspel, 30m 3/4 | 2012 | Brandslanghaspel |  |  | 0
PRP-000139 | Noordendijk 148 | 3311RR | Dordrecht | Ajax, Brandslanghaspel, 30m 3/4 | 2012 | Brandslanghaspel |  |  | 0
PRP-000139 | Noordendijk 148 | 3311RR | Dordrecht | BrandveiligNL GREEN, NLFireSafety 3559 ¦ 6 L. Schuim 21A¦183B | 2023 | Blusmiddelen |  |  | 0
PRP-000139 | Noordendijk 148 | 3311RR | Dordrecht | Ajax, Brandslanghaspel, 30m 3/4 | 2012 | Brandslanghaspel |  |  | 0
PRP-000139 | Noordendijk 148 | 3311RR | Dordrecht | Ajax, Brandslanghaspel, 30m 3/4 | 2012 | Brandslanghaspel |  |  | 0
PRP-000139 | Noordendijk 148 | 3311RR | Dordrecht | BrandveiligNL , Ecofex 2663 5 KG. CO2 ¦89B | 2022 | Blusmiddelen |  |  | 0
PRP-000139 | Noordendijk 148 | 3311RR | Dordrecht | BrandveiligNL GREEN, NLFireSafety 3559 ¦ 6 L. Schuim 21A¦183B | 2023 | Blusmiddelen |  |  | 0
PRP-000139 | Noordendijk 148 | 3311RR | Dordrecht | Ajax, Brandslanghaspel, 30m 3/4 | 2012 | Brandslanghaspel |  |  | 0
PRP-000139 | Noordendijk 148 | 3311RR | Dordrecht | Ajax, Brandslanghaspel, 30m 3/4 | 2012 | Brandslanghaspel |  |  | 0
PRP-000139 | Noordendijk 148 | 3311RR | Dordrecht | BrandveiligNL GREEN, NLFireSafety 3559 ¦ 6 L. Schuim 21A¦183B | 2023 | Blusmiddelen |  |  | 0
PRP-000139 | Noordendijk 148 | 3311RR | Dordrecht | Ajax, Brandslanghaspel, 30m 3/4 | 2012 | Brandslanghaspel |  |  | 0
PRP-000139 | Noordendijk 148 | 3311RR | Dordrecht | Ajax, Brandslanghaspel, 30m 3/4 | 2012 | Brandslanghaspel |  |  | 0
PRP-000139 | Noordendijk 148 | 3311RR | Dordrecht | Ajax, Brandslanghaspel, 30m 3/4 | 2012 | Brandslanghaspel |  |  | 0
PRP-000139 | Noordendijk 148 | 3311RR | Dordrecht | Ajax, Brandslanghaspel, 30m 3/4 | 2012 | Brandslanghaspel |  |  | 0
PRP-000139 | Noordendijk 148 | 3311RR | Dordrecht | Ajax, Brandslanghaspel, 30m 3/4 | 2012 | Brandslanghaspel |  |  | 0
PRP-000139 | Noordendijk 148 | 3311RR | Dordrecht | BrandveiligNL GREEN, NLFireSafety 3559 ¦ 6 L. Schuim 21A¦183B | 2023 | Blusmiddelen |  |  | 0
PRP-000139 | Noordendijk 148 | 3311RR | Dordrecht | Ajax, Brandslanghaspel, 30m 3/4 | 2012 | Brandslanghaspel |  |  | 0
PRP-000139 | Noordendijk 148 | 3311RR | Dordrecht | Ajax, Brandslanghaspel, 30m 3/4 | 2012 | Brandslanghaspel |  |  | 0
PRP-000139 | Noordendijk 148 | 3311RR | Dordrecht | Ajax, Brandslanghaspel, 30m 3/4 | 2012 | Brandslanghaspel |  |  | 0
PRP-000139 | Noordendijk 148 | 3311RR | Dordrecht | Ajax, Brandslanghaspel, 30m 3/4 | 2012 | Brandslanghaspel |  |  | 0
PRP-000139 | Noordendijk 148 | 3311RR | Dordrecht | BrandveiligNL GREEN, NLFireSafety 3559 ¦ 6 L. Schuim 21A¦183B | 2023 | Blusmiddelen |  |  | 0
PRP-000139 | Noordendijk 148 | 3311RR | Dordrecht | BrandveiligNL , 2551 | 2019 | Blusmiddelen |  |  | 0
PRP-000139 | Noordendijk 148 | 3311RR | Dordrecht | BrandveiligNL GREEN, NLFireSafety 3559 ¦ 6 L. Schuim 21A¦183B | 2023 | Blusmiddelen |  |  | 0
PRP-000139 | Noordendijk 148 | 3311RR | Dordrecht | BrandveiligNL , Ecofex 2663 5 KG. CO2 ¦89B | 2022 | Blusmiddelen |  |  | 0
PRP-000139 | Noordendijk 148 | 3311RR | Dordrecht | Ajax, Brandslanghaspel, 30m 3/4 | 2012 | Brandslanghaspel |  |  | 0
PRP-000139 | Noordendijk 148 | 3311RR | Dordrecht | Ajax, Brandslanghaspel, 30m 3/4 | 2012 | Brandslanghaspel |  |  | 0
PRP-000139 | Noordendijk 148 | 3311RR | Dordrecht | Ajax, Brandslanghaspel, 30m 3/4 | 2012 | Brandslanghaspel |  |  | 0
PRP-000139 | Noordendijk 148 | 3311RR | Dordrecht | BrandveiligNL GREEN, NLFireSafety 3559 ¦ 6 L. Schuim 21A¦183B | 2023 | Blusmiddelen |  |  | 0
PRP-000139 | Noordendijk 148 | 3311RR | Dordrecht | BrandveiligNL GREEN, NLFireSafety 3559 ¦ 6 L. Schuim 21A¦183B | 2023 | Blusmiddelen |  |  | 0
PRP-000139 | Noordendijk 148 | 3311RR | Dordrecht | 3450, BrandveiligNL, 6L. Schuim GREEN LEASE | 2022 | Blusmiddelen |  |  | 0
PRP-000139 | Noordendijk 148 | 3311RR | Dordrecht | BrandveiligNL GREEN, NLFireSafety 3559 ¦ 6 L. Schuim 21A¦183B | 2023 | Blusmiddelen |  |  | 0
PRP-000139 | Noordendijk 148 | 3311RR | Dordrecht | BrandveiligNL GREEN, NLFireSafety 3559 ¦ 6 L. Schuim 21A¦183B | 2023 | Blusmiddelen |  |  | 0
PRP-000139 | Noordendijk 148 | 3311RR | Dordrecht | Ajax, Brandslanghaspel, 30m 3/4 | 2012 | Brandslanghaspel |  |  | 0
PRP-000139 | Noordendijk 148 | 3311RR | Dordrecht | BrandveiligNL GREEN, NLFireSafety 3559 ¦ 6 L. Schuim 21A¦183B | 2023 | Blusmiddelen |  |  | 0
PRP-000139 | Noordendijk 148 | 3311RR | Dordrecht | Ajax, Brandslanghaspel, 30m 3/4 | 2012 | Brandslanghaspel |  |  | 0
PRP-000139 | Noordendijk 148 | 3311RR | Dordrecht | Ajax, Brandslanghaspel, 30m 3/4 | 2012 | Brandslanghaspel |  |  | 0
PRP-000139 | Noordendijk 148 | 3311RR | Dordrecht | Ajax, Brandslanghaspel, 30m 3/4 | 2012 | Brandslanghaspel |  |  | 0
PRP-000139 | Noordendijk 148 | 3311RR | Dordrecht | Ajax, Brandslanghaspel, 30m 3/4 | 2012 | Brandslanghaspel |  |  | 0
PRP-000139 | Noordendijk 148 | 3311RR | Dordrecht | 3450, BrandveiligNL, 6L. Schuim GREEN LEASE | 2022 | Blusmiddelen |  |  | 0
PRP-000139 | Noordendijk 148 | 3311RR | Dordrecht | Ajax, Brandslanghaspel, 30m 3/4 | 2012 | Brandslanghaspel |  |  | 0
PRP-000139 | Noordendijk 148 | 3311RR | Dordrecht | 3450, BrandveiligNL, 6L. Schuim GREEN LEASE | 2022 | Blusmiddelen |  |  | 0
PRP-000139 | Noordendijk 148 | 3311RR | Dordrecht | BrandveiligNL , 2551 | 2019 | Blusmiddelen |  |  | 0
PRP-000139 | Noordendijk 148 | 3311RR | Dordrecht | Ajax, Brandslanghaspel, 30m 3/4 | 2012 | Brandslanghaspel |  |  | 0
PRP-000139 | Noordendijk 148 | 3311RR | Dordrecht | BrandveiligNL , 2551 | 2019 | Blusmiddelen |  |  | 0
PRP-000139 | Noordendijk 148 | 3311RR | Dordrecht | BrandveiligNL GREEN, NLFireSafety 3559 ¦ 6 L. Schuim 21A¦183B | 2023 | Blusmiddelen |  |  | 0
PRP-000139 | Noordendijk 148 | 3311RR | Dordrecht | BrandveiligNL GREEN, NLFireSafety 3559 ¦ 6 L. Schuim 21A¦183B | 2023 | Blusmiddelen |  |  | 0
PRP-000139 | Noordendijk 148 | 3311RR | Dordrecht | BrandveiligNL GREEN, NLFireSafety 3559 ¦ 6 L. Schuim 21A¦183B | 2023 | Blusmiddelen |  |  | 0
PRP-000139 | Noordendijk 148 | 3311RR | Dordrecht | Ajax, Brandslanghaspel, 30m 3/4 | 2012 | Brandslanghaspel |  |  | 0
PRP-000139 | Noordendijk 148 | 3311RR | Dordrecht | Ajax, Brandslanghaspel, 30m 3/4 | 2012 | Brandslanghaspel |  |  | 0
PRP-000139 | Noordendijk 148 | 3311RR | Dordrecht | BrandveiligNL , Ecofex 2663 5 KG. CO2 ¦89B | 2022 | Blusmiddelen |  |  | 0
PRP-000139 | Noordendijk 148 | 3311RR | Dordrecht | Ajax, Brandslanghaspel, 30m 3/4 | 2012 | Brandslanghaspel |  |  | 0
PRP-000139 | Noordendijk 148 | 3311RR | Dordrecht | BrandveiligNL Lithium schuimblusser, NLFireSafety 3561 ¦ 6 L. Schuim 21A¦183B ¦ 40F ¦ Li750Wh | 2023 | Blusmiddelen |  |  | 0
PRP-000139 | Noordendijk 148 | 3311RR | Dordrecht | BrandveiligNL Lithium schuimblusser, NLFireSafety 3561 ¦ 6 L. Schuim 21A¦183B ¦ 40F ¦ Li750Wh | 2023 | Blusmiddelen |  |  | 0
PRP-000139 | Noordendijk 148 | 3311RR | Dordrecht | BrandveiligNL GREEN, NLFireSafety 3559 ¦ 6 L. Schuim 21A¦183B | 2023 | Blusmiddelen |  |  | 0
PRP-000139 | Noordendijk 148 | 3311RR | Dordrecht | BrandveiligNL GREEN, NLFireSafety 3559 ¦ 6 L. Schuim 21A¦183B | 2023 | Blusmiddelen |  |  | 0
PRP-000139 | Noordendijk 148 | 3311RR | Dordrecht | BrandveiligNL GREEN, NLFireSafety 3559 ¦ 6 L. Schuim 21A¦183B | 2023 | Blusmiddelen |  |  | 0
PRP-000139 | Noordendijk 148 | 3311RR | Dordrecht | Ajax, Brandslanghaspel, 30m 3/4 | 2012 | Brandslanghaspel |  |  | 0
PRP-000139 | Noordendijk 148 | 3311RR | Dordrecht | BrandveiligNL GREEN, NLFireSafety 3559 ¦ 6 L. Schuim 21A¦183B | 2023 | Blusmiddelen |  |  | 0
PRP-000139 | Noordendijk 148 | 3311RR | Dordrecht | Ajax, Brandslanghaspel, 30m 3/4 | 2012 | Brandslanghaspel |  |  | 0
PRP-000139 | Noordendijk 148 | 3311RR | Dordrecht | BrandveiligNL , Ecofex 2663 5 KG. CO2 ¦89B | 2022 | Blusmiddelen |  |  | 0
PRP-000139 | Noordendijk 148 | 3311RR | Dordrecht | Ajax, Brandslanghaspel, 30m 3/4 | 2012 | Brandslanghaspel |  |  | 0
PRP-000139 | Noordendijk 148 | 3311RR | Dordrecht | BrandveiligNL , Ecofex 2663 5 KG. CO2 ¦89B | 2020 | Blusmiddelen |  |  | 0
PRP-000139 | Noordendijk 148 | 3311RR | Dordrecht | BrandveiligNL GREEN, NLFireSafety 3559 ¦ 6 L. Schuim 21A¦183B | 2023 | Blusmiddelen |  |  | 0
PRP-000139 | Noordendijk 148 | 3311RR | Dordrecht | 1933/4, RH BRANDBEVEILIGING, K5 SE | 2018 | Blusmiddelen | 89B | 5 KILO | 0
PRP-000139 | Noordendijk 148 | 3311RR | Dordrecht | Ajax, Brandslanghaspel, 30m 3/4 | 2012 | Brandslanghaspel |  |  | 0
PRP-000139 | Noordendijk 148 | 3311RR | Dordrecht | Ajax, Brandslanghaspel, 30m 3/4 | 2012 | Brandslanghaspel |  |  | 0
PRP-000139 | Noordendijk 148 | 3311RR | Dordrecht | BrandveiligNL , Ecofex 2663 5 KG. CO2 ¦89B | 2022 | Blusmiddelen |  |  | 0
PRP-000139 | Noordendijk 148 | 3311RR | Dordrecht | Ajax, Brandslanghaspel, 30m 3/4 | 2012 | Brandslanghaspel |  |  | 0
PRP-000139 | Noordendijk 148 | 3311RR | Dordrecht | Ajax, Brandslanghaspel, 30m 3/4 | 2012 | Brandslanghaspel |  |  | 0
PRP-000139 | Noordendijk 148 | 3311RR | Dordrecht | BrandveiligNL, 3224 6 L. Schuim 21A ¦ 144B | 2021 | Blusmiddelen |  |  | 0
PRP-000139 | Noordendijk 148 | 3311RR | Dordrecht | BrandveiligNL, 3224 6 L. Schuim 21A ¦ 144B | 2021 | Blusmiddelen |  |  | 0
PRP-000139 | Noordendijk 148 | 3311RR | Dordrecht | BrandveiligNL GREEN, NLFireSafety 3559 ¦ 6 L. Schuim 21A¦183B | 2023 | Blusmiddelen |  |  | 0
PRP-000139 | Noordendijk 148 | 3311RR | Dordrecht | Ajax, Brandhaspel, 30m 3/4 | 2013 | Brandslanghaspel |  |  | 0
PRP-000139 | Noordendijk 148 | 3311RR | Dordrecht | BrandveiligNL koolzuursneeuwschuim, NLFireSafety 3563 ¦ 5KG co2 89B | 2023 | Blusmiddelen |  |  | 0
PRP-000139 | Noordendijk 148 | 3311RR | Dordrecht | Aansluitpunt | 2013 | Droge blusleiding |  |  | 0
PRP-000139 | Noordendijk 148 | 3311RR | Dordrecht | Aansluitpunt | 2012 | Droge blusleiding |  |  | 0
PRP-000139 | Noordendijk 148 | 3311RR | Dordrecht | Aansluitpunt | 2013 | Droge blusleiding |  |  | 0
| Noordendijk 148 | [7 empty] | Totaal deze locatie | 0
PRP-000285 | Noordendijk 248 | 3311 RR | Dordrecht | BrandveiligNL GREEN, NLFireSafety 3559 ¦ 6 L. Schuim 21A¦183B | 2023 | Blusmiddelen |  |  | 0
PRP-000285 | Noordendijk 248 | 3311 RR | Dordrecht | BrandveiligNL , 2551 | 2021 | Blusmiddelen |  |  | 0
PRP-000285 | Noordendijk 248 | 3311 RR | Dordrecht | Ajax, Brandslanghaspel, 30m 3/4 | 2007 | Brandslanghaspel |  |  | 0
PRP-000285 | Noordendijk 248 | 3311 RR | Dordrecht | BrandveiligNL , 2551 | 2021 | Blusmiddelen |  |  | 0
PRP-000285 | Noordendijk 248 | 3311 RR | Dordrecht | Ajax, Brandslanghaspel, 30m 3/4 | 2007 | Brandslanghaspel |  |  | 0
PRP-000285 | Noordendijk 248 | 3311 RR | Dordrecht | BrandveiligNL , 2551 | 2021 | Blusmiddelen |  |  | 0
PRP-000285 | Noordendijk 248 | 3311 RR | Dordrecht | BrandveiligNL , 2551 | 2021 | Blusmiddelen |  |  | 0
PRP-000285 | Noordendijk 248 | 3311 RR | Dordrecht | Ajax, Brandslanghaspel, 30m 3/4 | 2007 | Brandslanghaspel |  |  | 0
PRP-000285 | Noordendijk 248 | 3311 RR | Dordrecht | BrandveiligNL , 2551 | 2021 | Blusmiddelen |  |  | 0
PRP-000285 | Noordendijk 248 | 3311 RR | Dordrecht | Ajax, Brandslanghaspel, 30m 3/4 | 2007 | Brandslanghaspel |  |  | 0
PRP-000285 | Noordendijk 248 | 3311 RR | Dordrecht | BrandveiligNL , 2551 | 2021 | Blusmiddelen |  |  | 0
PRP-000285 | Noordendijk 248 | 3311 RR | Dordrecht | Ajax, Brandslanghaspel, 30m 3/4 | 2007 | Brandslanghaspel |  |  | 0
PRP-000285 | Noordendijk 248 | 3311 RR | Dordrecht | BrandveiligNL , 2551 | 2021 | Blusmiddelen |  |  | 0
PRP-000285 | Noordendijk 248 | 3311 RR | Dordrecht | Ajax, Brandslanghaspel, 30m 3/4 | 2007 | Brandslanghaspel |  |  | 0
PRP-000285 | Noordendijk 248 | 3311 RR | Dordrecht | BrandveiligNL , 2551 | 2021 | Blusmiddelen |  |  | 0
PRP-000285 | Noordendijk 248 | 3311 RR | Dordrecht | Ajax, Brandslanghaspel, 30m 3/4 | 2007 | Brandslanghaspel |  |  | 0
PRP-000285 | Noordendijk 248 | 3311 RR | Dordrecht | BrandveiligNL , 2551 | 2021 | Blusmiddelen |  |  | 0
PRP-000285 | Noordendijk 248 | 3311 RR | Dordrecht | Ajax, Brandslanghaspel, 30m 3/4 | 2007 | Brandslanghaspel |  |  | 0
PRP-000285 | Noordendijk 248 | 3311 RR | Dordrecht | BrandveiligNL , 2551 | 2021 | Blusmiddelen |  |  | 0
PRP-000285 | Noordendijk 248 | 3311 RR | Dordrecht | Ajax, Brandslanghaspel, 30m 3/4 | 2007 | Brandslanghaspel |  |  | 0
PRP-000285 | Noordendijk 248 | 3311 RR | Dordrecht | Ajax, Brandslanghaspel, 30m 3/4 | 2007 | Brandslanghaspel |  |  | 0
PRP-000285 | Noordendijk 248 | 3311 RR | Dordrecht | BrandveiligNL , 2551 | 2021 | Blusmiddelen |  |  | 0
PRP-000285 | Noordendijk 248 | 3311 RR | Dordrecht | Ajax, Brandslanghaspel, 30m 3/4 | 2007 | Brandslanghaspel |  |  | 0
PRP-000285 | Noordendijk 248 | 3311 RR | Dordrecht | 2221/2, Fire Control, KS 5 CS-1 | 2014 | Blusmiddelen | 89B | 5 kg | 0
PRP-000285 | Noordendijk 248 | 3311 RR | Dordrecht | 2165/3, Fire Control, ECOCOLD-6LTR | 2014 | Blusmiddelen | 21A 144B 40F | 6 liter | 0
PRP-000285 | Noordendijk 248 | 3311 RR | Dordrecht | BrandveiligNL, Ecofex 2660 12kg poeder 55A¦233B | 2019 | Blusmiddelen |  |  | 0
PRP-000285 | Noordendijk 248 | 3311 RR | Dordrecht | BrandveiligNL, Ecofex 2660 12kg poeder 55A¦233B | 2019 | Blusmiddelen |  |  | 0
PRP-000285 | Noordendijk 248 | 3311 RR | Dordrecht | BrandveiligNL koolzuursneeuwschuim, NLFireSafety 3563 ¦ 5KG co2 89B | 2023 | Blusmiddelen |  |  | 0
PRP-000285 | Noordendijk 248 | 3311 RR | Dordrecht | BrandveiligNL koolzuursneeuwschuim, NLFireSafety 3563 ¦ 5KG co2 89B | 2023 | Blusmiddelen |  |  | 0
PRP-000285 | Noordendijk 248 | 3311 RR | Dordrecht | BrandveiligNL koolzuursneeuwschuim, NLFireSafety 3563 ¦ 5KG co2 89B | 2023 | Blusmiddelen |  |  | 0
PRP-000285 | Noordendijk 248 | 3311 RR | Dordrecht | BrandveiligNL GREEN, NLFireSafety 3559 ¦ 6 L. Schuim 21A¦183B | 2023 | Blusmiddelen |  |  | 0
PRP-000285 | Noordendijk 248 | 3311 RR | Dordrecht | Ajax, Brandslanghaspel, 30m 3/4 | 2007 | Brandslanghaspel |  |  | 0
PRP-000285 | Noordendijk 248 | 3311 RR | Dordrecht | 2165/3, Fire Control, ECOCOLD-6LTR | 2014 | Blusmiddelen | 21A 144B 40F | 6 liter | 0
PRP-000285 | Noordendijk 248 | 3311 RR | Dordrecht | Ajax, Brandslanghaspel, 30m 3/4 | 2007 | Brandslanghaspel |  |  | 0
PRP-000285 | Noordendijk 248 | 3311 RR | Dordrecht | 2165/3, Fire Control, ECOCOLD-6LTR | 2014 | Blusmiddelen | 21A 144B 40F | 6 liter | 0
PRP-000285 | Noordendijk 248 | 3311 RR | Dordrecht | BrandveiligNL, EcoFex 2661 ¦ 6 L. Schuim 21A¦183B | 2021 | Blusmiddelen |  |  | 0
PRP-000285 | Noordendijk 248 | 3311 RR | Dordrecht | BrandveiligNL , 2551 | 2021 | Blusmiddelen |  |  | 0
PRP-000285 | Noordendijk 248 | 3311 RR | Dordrecht | BrandveiligNL , 2551 | 2021 | Blusmiddelen |  |  | 0
PRP-000285 | Noordendijk 248 | 3311 RR | Dordrecht | BrandveiligNL , 2551 | 2021 | Blusmiddelen |  |  | 0
PRP-000285 | Noordendijk 248 | 3311 RR | Dordrecht | BrandveiligNL , 2551 | 2021 | Blusmiddelen |  |  | 0
PRP-000285 | Noordendijk 248 | 3311 RR | Dordrecht | BrandveiligNL , 2551 | 2021 | Blusmiddelen |  |  | 0
PRP-000285 | Noordendijk 248 | 3311 RR | Dordrecht | BrandveiligNL GREEN, NLFireSafety 3559 ¦ 6 L. Schuim 21A¦183B | 2023 | Blusmiddelen |  |  | 0
PRP-000285 | Noordendijk 248 | 3311 RR | Dordrecht | Ajax, Brandhaspel, 30m 3/4 | 2007 | Brandslanghaspel |  |  | 0
PRP-000285 | Noordendijk 248 | 3311 RR | Dordrecht | BrandveiligNL, 3295 6 L. Schuim 21A ¦ 144B | 2023 | Blusmiddelen |  |  | 0
PRP-000285 | Noordendijk 248 | 3311 RR | Dordrecht | BrandveiligNL, 3295 6 L. Schuim 21A ¦ 144B | 2023 | Blusmiddelen |  |  | 0
PRP-000285 | Noordendijk 248 | 3311 RR | Dordrecht | BrandveiligNL, 3295 6 L. Schuim 21A ¦ 144B | 2023 | Blusmiddelen |  |  | 0
PRP-000285 | Noordendijk 248 | 3311 RR | Dordrecht | BrandveiligNL, 3295 6 L. Schuim 21A ¦ 144B | 2023 | Blusmiddelen |  |  | 0
| Noordendijk 248 | [7 empty] | Totaal deze locatie | 0
PRP-000149 | Ockenburg 46 | 3328TG | Dordrecht | 2161/2, Simplus, SK5 | 2014 | Blusmiddelen | 89 B | 5 kg | 0
| Ockenburg 46 | [7 empty] | Totaal deze locatie | 0
PRP-000154 | Prof. Waterinklaan 43a | 3312KM | Dordrecht | Ajax, Brandhaspel, Ajax 25m 3/4 | 2010 | Brandslanghaspel |  |  | 0
PRP-000154 | Prof. Waterinklaan 43a | 3312KM | Dordrecht | Ajax, Brandhaspel, Ajax 25m 3/4 | 2010 | Brandslanghaspel |  |  | 0
PRP-000154 | Prof. Waterinklaan 43a | 3312KM | Dordrecht | Ajax, Brandhaspel, Ajax 25m 3/4 | 2010 | Brandslanghaspel |  |  | 0
| Prof. Waterinklaan 43a | [7 empty] | Totaal deze locatie | 0
PRP-000155 | Raamstraat 34 | 3311VR | Dordrecht | Ajax, Brandslanghaspel, 30m 3/4 | 2008 | Brandslanghaspel |  |  | 0
PRP-000155 | Raamstraat 34 | 3311VR | Dordrecht | Ajax, Brandslanghaspel, 30m 3/4 | 2008 | Brandslanghaspel |  |  | 0
PRP-000155 | Raamstraat 34 | 3311VR | Dordrecht | BrandveiligNL, Ecofex 2551 6 L. Schuim 13A ¦ 144B | 2019 | Blusmiddelen |  |  | 0
| Raamstraat 34 | [7 empty] | Totaal deze locatie | 0
PRP-000164 | Sandenburg 135 | 3328EE | Dordrecht | 2429/01, SIMPLUS, K5S | 2015 | Blusmiddelen | 89B | 5 KG CO2 | 0
| Sandenburg 135 | [7 empty] | Totaal deze locatie | 0
PRP-000170 | Singel 222 (en Singel 222 A t/m I) | 3311EV | Dordrecht | LEASE BLUSSER BrandveiligNL GREEN, NLFireSafety 3559 ¦ 6 L. Schuim 21A¦183B | 2023 | Blusmiddelen |  |  | 0
PRP-000170 | Singel 222 (en Singel 222 A t/m I) | 3311EV | Dordrecht | LEASE BLUSSER BrandveiligNL GREEN, NLFireSafety 3559 ¦ 6 L. Schuim 21A¦183B | 2023 | Blusmiddelen |  |  | 0
PRP-000170 | Singel 222 (en Singel 222 A t/m I) | 3311EV | Dordrecht | BrandveiligNL, 3224 6 L. Schuim 21A ¦ 144B | 2021 | Blusmiddelen |  |  | 0
PRP-000170 | Singel 222 (en Singel 222 A t/m I) | 3311EV | Dordrecht | BrandveiligNL, 3224 6 L. Schuim 21A ¦ 144B | 2021 | Blusmiddelen |  |  | 0
PRP-000170 | Singel 222 (en Singel 222 A t/m I) | 3311EV | Dordrecht | Pro-line, Brandhaspel, 30 m3/4 | 2023 | Brandslanghaspel |  |  | 0
PRP-000170 | Singel 222 (en Singel 222 A t/m I) | 3311EV | Dordrecht | [5 empty] | 0
PRP-000170 | Singel 222 (en Singel 222 A t/m I) | 3311EV | Dordrecht | Pro-line, Brandhaspel, 30 m3/4 | 2023 | Brandslanghaspel |  |  | 0
| Singel 222 (en Singel 222 A t/m I) | [7 empty] | Totaal deze locatie | 0
PRP-000188 | Spirea 5 | 3317JP | Dordrecht | Saval, Brandhaspel, 25m 3/4 | 2010 | Brandslanghaspel |  |  | 0
PRP-000188 | Spirea 5 | 3317JP | Dordrecht | Saval, Brandhaspel, 25m 3/4 | 2010 | Brandslanghaspel |  |  | 0
PRP-000188 | Spirea 5 | 3317JP | Dordrecht | BrandveiligNL , Ecofex 2663 5 KG. CO2 ¦89B | 2020 | Blusmiddelen |  |  | 0
PRP-000188 | Spirea 5 | 3317JP | Dordrecht | BrandveiligNL , Ecofex 2663 5 KG. CO2 ¦89B | 2020 | Blusmiddelen |  |  | 0
| Spirea 5 | [7 empty] | Totaal deze locatie | 0
PRP-000195 | Spuiboulevard 298, Hellingen 20 | 3311GR | Dordrecht | Ajax, Brandhaspel, Ajax 25m 3/4 | 1999 | Brandslanghaspel |  |  | 0
PRP-000195 | Spuiboulevard 298, Hellingen 20 | 3311GR | Dordrecht | Ajax, Brandhaspel, 20m 3/4 | 2007 | Brandslanghaspel |  |  | 0
PRP-000195 | Spuiboulevard 298, Hellingen 20 | 3311GR | Dordrecht | Ajax, Brandhaspel, 20m 3/4 | 1999 | Brandslanghaspel |  |  | 0
PRP-000195 | Spuiboulevard 298, Hellingen 20 | 3311GR | Dordrecht | Ajax, Brandhaspel, 20m 3/4 | 2007 | Brandslanghaspel |  |  | 0
PRP-000195 | Spuiboulevard 298, Hellingen 20 | 3311GR | Dordrecht | Ajax, Brandhaspel, 20m 3/4 | 1999 | Brandslanghaspel |  |  | 0
PRP-000195 | Spuiboulevard 298, Hellingen 20 | 3311GR | Dordrecht | Ajax, Brandhaspel, 20m 3/4 | 1999 | Brandslanghaspel |  |  | 0
PRP-000195 | Spuiboulevard 298, Hellingen 20 | 3311GR | Dordrecht | Ajax, Brandhaspel, 20m 3/4 | 1999 | Brandslanghaspel |  |  | 0
PRP-000195 | Spuiboulevard 298, Hellingen 20 | 3311GR | Dordrecht | Proline, Brandhaspel, Proline 25m 3/4 | 2014 | Brandslanghaspel |  |  | 0
PRP-000195 | Spuiboulevard 298, Hellingen 20 | 3311GR | Dordrecht | Ajax, Brandhaspel, 20m 3/4 | 1999 | Brandslanghaspel |  |  | 0
PRP-000195 | Spuiboulevard 298, Hellingen 20 | 3311GR | Dordrecht | Ajax, Brandhaspel, 20m 3/4 | 2007 | Brandslanghaspel |  |  | 0
PRP-000195 | Spuiboulevard 298, Hellingen 20 | 3311GR | Dordrecht | Ajax, Brandhaspel, 20m 3/4 | 2007 | Brandslanghaspel |  |  | 0
PRP-000195 | Spuiboulevard 298, Hellingen 20 | 3311GR | Dordrecht | Pro-line, Brandhaspel, 30 m3/4 | 2005 | Brandslanghaspel |  |  | 0
PRP-000195 | Spuiboulevard 298, Hellingen 20 | 3311GR | Dordrecht | Ajax, Brandhaspel, 20m 3/4 | 1999 | Brandslanghaspel |  |  | 0
PRP-000195 | Spuiboulevard 298, Hellingen 20 | 3311GR | Dordrecht | Ajax, Brandhaspel, 20m 3/4 | 1999 | Brandslanghaspel |  |  | 0
PRP-000195 | Spuiboulevard 298, Hellingen 20 | 3311GR | Dordrecht | Ajax, Brandhaspel, 20m 3/4 | 1999 | Brandslanghaspel |  |  | 0
PRP-000195 | Spuiboulevard 298, Hellingen 20 | 3311GR | Dordrecht | Simplus, Haspel | 1999 | Blusmiddelen |  | 20m. | 0
PRP-000195 | Spuiboulevard 298, Hellingen 20 | 3311GR | Dordrecht | Simplus, Haspel | 1999 | Blusmiddelen |  | 20m. | 0
PRP-000195 | Spuiboulevard 298, Hellingen 20 | 3311GR | Dordrecht | Simplus, Haspel | 1999 | Blusmiddelen |  | 20m. | 0
PRP-000195 | Spuiboulevard 298, Hellingen 20 | 3311GR | Dordrecht | Proline, Brandhaspel, Proline 25m 3/4 | 2004 | Brandslanghaspel |  |  | 0
PRP-000195 | Spuiboulevard 298, Hellingen 20 | 3311GR | Dordrecht | Proline, Brandhaspel, Proline 25m 3/4 | 2004 | Brandslanghaspel |  |  | 0
PRP-000195 | Spuiboulevard 298, Hellingen 20 | 3311GR | Dordrecht | Simplus, Haspel | 1999 | Blusmiddelen |  | 20m. | 0
PRP-000195 | Spuiboulevard 298, Hellingen 20 | 3311GR | Dordrecht | Proline, Brandhaspel, Proline 25m 3/4 | 2000 | Brandslanghaspel |  |  | 0
PRP-000195 | Spuiboulevard 298, Hellingen 20 | 3311GR | Dordrecht | Proline, Brandhaspel, Proline 25m 3/4 | 2000 | Brandslanghaspel |  |  | 0
PRP-000195 | Spuiboulevard 298, Hellingen 20 | 3311GR | Dordrecht | Simplus, Haspel | 1999 | Blusmiddelen |  | 20m. | 0
PRP-000195 | Spuiboulevard 298, Hellingen 20 | 3311GR | Dordrecht | Simplus, Haspel | 1999 | Blusmiddelen |  | 20m. | 0
PRP-000195 | Spuiboulevard 298, Hellingen 20 | 3311GR | Dordrecht | Simplus, Haspel | 1999 | Blusmiddelen |  | 20m. | 0
PRP-000195 | Spuiboulevard 298, Hellingen 20 | 3311GR | Dordrecht | 2429/01, SIMPLUS, K5S | 2017 | Blusmiddelen | 89B | 5 KG CO2 | 0
PRP-000195 | Spuiboulevard 298, Hellingen 20 | 3311GR | Dordrecht | 2842, SIMPLUS, UPA-6R | 2020 | Blusmiddelen | 21A 183B | 6 L ECOSCHUIM | 0
PRP-000195 | Spuiboulevard 298, Hellingen 20 | 3311GR | Dordrecht | 2842, SIMPLUS, UPA-6R | 2020 | Blusmiddelen | 21A 183B | 6 L ECOSCHUIM | 0
PRP-000195 | Spuiboulevard 298, Hellingen 20 | 3311GR | Dordrecht | 2842, SIMPLUS, UPA-6R | 2020 | Blusmiddelen | 21A 183B | 6 L ECOSCHUIM | 0
PRP-000195 | Spuiboulevard 298, Hellingen 20 | 3311GR | Dordrecht | 2842, SIMPLUS, UPA-6R | 2020 | Blusmiddelen | 21A 183B | 6 L ECOSCHUIM | 0
PRP-000195 | Spuiboulevard 298, Hellingen 20 | 3311GR | Dordrecht | 2842, SIMPLUS, UPA-6R | 2020 | Blusmiddelen | 21A 183B | 6 L ECOSCHUIM | 0
PRP-000195 | Spuiboulevard 298, Hellingen 20 | 3311GR | Dordrecht | 2323/01, SIMPLUS, PA-6R | 2016 | Blusmiddelen | 43A 233B C | 6 KG ABC20-POEDER | 0
PRP-000195 | Spuiboulevard 298, Hellingen 20 | 3311GR | Dordrecht | 2842, SIMPLUS, UPA-6R | 2020 | Blusmiddelen | 21A 183B | 6 L ECOSCHUIM | 0
PRP-000195 | Spuiboulevard 298, Hellingen 20 | 3311GR | Dordrecht | 2842, SIMPLUS, UPA-6R | 2020 | Blusmiddelen | 21A 183B | 6 L ECOSCHUIM | 0
PRP-000195 | Spuiboulevard 298, Hellingen 20 | 3311GR | Dordrecht | 2842, SIMPLUS, UPA-6R | 2020 | Blusmiddelen | 21A 183B | 6 L ECOSCHUIM | 0
PRP-000195 | Spuiboulevard 298, Hellingen 20 | 3311GR | Dordrecht | 2842, SIMPLUS, UPA-6R | 2020 | Blusmiddelen | 21A 183B | 6 L ECOSCHUIM | 0
PRP-000195 | Spuiboulevard 298, Hellingen 20 | 3311GR | Dordrecht | 2842, SIMPLUS, UPA-6R | 2020 | Blusmiddelen | 21A 183B | 6 L ECOSCHUIM | 0
PRP-000195 | Spuiboulevard 298, Hellingen 20 | 3311GR | Dordrecht | 2842, SIMPLUS, UPA-6R | 2020 | Blusmiddelen | 21A 183B | 6 L ECOSCHUIM | 0
PRP-000195 | Spuiboulevard 298, Hellingen 20 | 3311GR | Dordrecht | 2842, SIMPLUS, UPA-6R | 2020 | Blusmiddelen | 21A 183B | 6 L ECOSCHUIM | 0
PRP-000195 | Spuiboulevard 298, Hellingen 20 | 3311GR | Dordrecht | 2842, SIMPLUS, UPA-6R | 2020 | Blusmiddelen | 21A 183B | 6 L ECOSCHUIM | 0
PRP-000195 | Spuiboulevard 298, Hellingen 20 | 3311GR | Dordrecht | 2842, SIMPLUS, UPA-6R | 2020 | Blusmiddelen | 21A 183B | 6 L ECOSCHUIM | 0
PRP-000195 | Spuiboulevard 298, Hellingen 20 | 3311GR | Dordrecht | 2253/2, Westhart, W 6 WNA | 2020 | Blusmiddelen | 13A 40F | 6 liter | 0
PRP-000195 | Spuiboulevard 298, Hellingen 20 | 3311GR | Dordrecht | Aansluitpunt | 2001 | Droge blusleiding |  |  | 0
| Spuiboulevard 298, Hellingen 20 | [7 empty] | Totaal deze locatie | 0
PRP-000560 | Spuiboulevard 300 | 3311GR | Dordrecht | Saval, Brandhaspel, Saval 20m 3/4 | 1995 | Brandslanghaspel |  |  | 0
PRP-000560 | Spuiboulevard 300 | 3311GR | Dordrecht | Saval, Brandhaspel, Saval 20m 3/4 | 1995 | Brandslanghaspel |  |  | 0
PRP-000560 | Spuiboulevard 300 | 3311GR | Dordrecht | BrandveiligNL, Ecofex 2661/01 6 L. Schuim 21A ¦ 183B | 2022 | Blusmiddelen |  |  | 0
PRP-000560 | Spuiboulevard 300 | 3311GR | Dordrecht | Saval, Brandhaspel, Saval 20m 3/4 | 1995 | Brandslanghaspel |  |  | 0
PRP-000560 | Spuiboulevard 300 | 3311GR | Dordrecht | Saval, Brandhaspel, Saval 20m 3/4 | 1995 | Brandslanghaspel |  |  | 0
PRP-000560 | Spuiboulevard 300 | 3311GR | Dordrecht | BrandveiligNL, Ecofex 2661/01 6 L. Schuim 21A ¦ 183B | 2022 | Blusmiddelen |  |  | 0
PRP-000560 | Spuiboulevard 300 | 3311GR | Dordrecht | Saval, Brandhaspel, Saval 20m 3/4 | 1995 | Brandslanghaspel |  |  | 0
PRP-000560 | Spuiboulevard 300 | 3311GR | Dordrecht | Saval, Brandhaspel, Saval 20m 3/4 | 1995 | Brandslanghaspel |  |  | 0
PRP-000560 | Spuiboulevard 300 | 3311GR | Dordrecht | BrandveiligNL, Ecofex 2661/01 6 L. Schuim 21A ¦ 183B | 2022 | Blusmiddelen |  |  | 0
PRP-000560 | Spuiboulevard 300 | 3311GR | Dordrecht | BrandveiligNL, Ecofex 2661/01 6 L. Schuim 21A ¦ 183B | 2022 | Blusmiddelen |  |  | 0
PRP-000560 | Spuiboulevard 300 | 3311GR | Dordrecht | Saval, Brandhaspel, Saval 20m 3/4 | 1995 | Brandslanghaspel |  |  | 0
PRP-000560 | Spuiboulevard 300 | 3311GR | Dordrecht | Saval, Brandhaspel, Saval 20m 3/4 | 1995 | Brandslanghaspel |  |  | 0
PRP-000560 | Spuiboulevard 300 | 3311GR | Dordrecht | BrandveiligNL, Ecofex 2661/01 6 L. Schuim 21A ¦ 183B | 2022 | Blusmiddelen |  |  | 0
PRP-000560 | Spuiboulevard 300 | 3311GR | Dordrecht | Saval, Brandhaspel, Saval 20m 3/4 | 1995 | Brandslanghaspel |  |  | 0
PRP-000560 | Spuiboulevard 300 | 3311GR | Dordrecht | Saval, Brandhaspel, Saval 20m 3/4 | 1995 | Brandslanghaspel |  |  | 0
PRP-000560 | Spuiboulevard 300 | 3311GR | Dordrecht | BrandveiligNL, Ecofex 2661/01 6 L. Schuim 21A ¦ 183B | 2022 | Blusmiddelen |  |  | 0
PRP-000560 | Spuiboulevard 300 | 3311GR | Dordrecht | Saval, Brandhaspel, Saval 20m 3/4 | 1995 | Brandslanghaspel |  |  | 0
PRP-000560 | Spuiboulevard 300 | 3311GR | Dordrecht | Saval, Brandhaspel, Saval 20m 3/4 | 1995 | Brandslanghaspel |  |  | 0
PRP-000560 | Spuiboulevard 300 | 3311GR | Dordrecht | BrandveiligNL, Ecofex 2661/01 6 L. Schuim 21A ¦ 183B | 2022 | Blusmiddelen |  |  | 0
PRP-000560 | Spuiboulevard 300 | 3311GR | Dordrecht | Saval, Brandhaspel, Saval 20m 3/4 | 1995 | Brandslanghaspel |  |  | 0
PRP-000560 | Spuiboulevard 300 | 3311GR | Dordrecht | Ajax, Brandhaspel, 20m 3/4 | 2006 | Brandslanghaspel |  |  | 0
PRP-000560 | Spuiboulevard 300 | 3311GR | Dordrecht | BrandveiligNL, Ecofex 2661/01 6 L. Schuim 21A ¦ 183B | 2022 | Blusmiddelen |  |  | 0
PRP-000560 | Spuiboulevard 300 | 3311GR | Dordrecht | Saval, Brandhaspel, Saval 20m 3/4 | 1994 | Brandslanghaspel |  |  | 0
PRP-000560 | Spuiboulevard 300 | 3311GR | Dordrecht | Saval, Brandhaspel, Saval 20m 3/4 | 1995 | Brandslanghaspel |  |  | 0
PRP-000560 | Spuiboulevard 300 | 3311GR | Dordrecht | 1266/2, Simplus, K5 | 2010 | Blusmiddelen | 55B | 5 kg | 0
PRP-000560 | Spuiboulevard 300 | 3311GR | Dordrecht | BrandveiligNL Lithium schuimblusser, NLFireSafety 3561 ¦ 6 L. Schuim 21A¦183B ¦ 40F ¦ Li750Wh | 2023 | Blusmiddelen |  |  | 0
PRP-000560 | Spuiboulevard 300 | 3311GR | Dordrecht | Saval, Brandhaspel, Saval 20m 3/4 | 1995 | Brandslanghaspel |  |  | 0
PRP-000560 | Spuiboulevard 300 | 3311GR | Dordrecht | Saval, Brandhaspel, Saval 20m 3/4 | 1995 | Brandslanghaspel |  |  | 0
PRP-000560 | Spuiboulevard 300 | 3311GR | Dordrecht | BrandveiligNL, Ecofex 2661/01 6 L. Schuim 21A ¦ 183B | 2022 | Blusmiddelen |  |  | 0
PRP-000560 | Spuiboulevard 300 | 3311GR | Dordrecht | Saval, Brandhaspel, Saval 20m 3/4 | 2012 | Brandslanghaspel |  |  | 0
PRP-000560 | Spuiboulevard 300 | 3311GR | Dordrecht | Saval, Brandhaspel, Saval 20m 3/4 | 1995 | Brandslanghaspel |  |  | 0
PRP-000560 | Spuiboulevard 300 | 3311GR | Dordrecht | BrandveiligNL, Ecofex 2661/01 6 L. Schuim 21A ¦ 183B | 2022 | Blusmiddelen |  |  | 0
PRP-000560 | Spuiboulevard 300 | 3311GR | Dordrecht | Ajax, Brandhaspel, 20m 3/4 | 2006 | Brandslanghaspel |  |  | 0
PRP-000560 | Spuiboulevard 300 | 3311GR | Dordrecht | Ajax, Brandhaspel, 20m 3/4 | 2006 | Brandslanghaspel |  |  | 0
PRP-000560 | Spuiboulevard 300 | 3311GR | Dordrecht | BrandveiligNL, Ecofex 2661/01 6 L. Schuim 21A ¦ 183B | 2022 | Blusmiddelen |  |  | 0
PRP-000560 | Spuiboulevard 300 | 3311GR | Dordrecht | Ajax, Brandhaspel, 20m 3/4 | 2006 | Brandslanghaspel |  |  | 0
PRP-000560 | Spuiboulevard 300 | 3311GR | Dordrecht | Saval, Brandhaspel, Saval 20m 3/4 | 1995 | Brandslanghaspel |  |  | 0
PRP-000560 | Spuiboulevard 300 | 3311GR | Dordrecht | Saval, Brandhaspel, Saval 20m 3/4 | 1995 | Brandslanghaspel |  |  | 0
PRP-000560 | Spuiboulevard 300 | 3311GR | Dordrecht | BrandveiligNL, Ecofex 2661/01 6 L. Schuim 21A ¦ 183B | 2022 | Blusmiddelen |  |  | 0
PRP-000560 | Spuiboulevard 300 | 3311GR | Dordrecht | Ajax, Brandhaspel, 20m 3/4 | 2006 | Brandslanghaspel |  |  | 0
PRP-000560 | Spuiboulevard 300 | 3311GR | Dordrecht | Ajax, Brandhaspel, 20m 3/4 | 2006 | Brandslanghaspel |  |  | 0
PRP-000560 | Spuiboulevard 300 | 3311GR | Dordrecht | Ajax, Brandhaspel, 20m 3/4 | 2006 | Brandslanghaspel |  |  | 0
PRP-000560 | Spuiboulevard 300 | 3311GR | Dordrecht | BrandveiligNL, Ecofex 2661/01 6 L. Schuim 21A ¦ 183B | 2022 | Blusmiddelen |  |  | 0
PRP-000560 | Spuiboulevard 300 | 3311GR | Dordrecht | Ajax, Brandhaspel, 20m 3/4 | 2006 | Brandslanghaspel |  |  | 0
PRP-000560 | Spuiboulevard 300 | 3311GR | Dordrecht | Ajax, Brandhaspel, Ajax 25m 3/4 | 2008 | Brandslanghaspel |  |  | 0
PRP-000560 | Spuiboulevard 300 | 3311GR | Dordrecht | BrandveiligNL, Ecofex 2661/01 6 L. Schuim 21A ¦ 183B | 2022 | Blusmiddelen |  |  | 0
PRP-000560 | Spuiboulevard 300 | 3311GR | Dordrecht | BrandveiligNL, Ecofex 2661/01 6 L. Schuim 21A ¦ 183B | 2022 | Blusmiddelen |  |  | 0
PRP-000560 | Spuiboulevard 300 | 3311GR | Dordrecht | Ajax, Brandhaspel, Ajax 25m 3/4 | 2008 | Brandslanghaspel |  |  | 0
PRP-000560 | Spuiboulevard 300 | 3311GR | Dordrecht | 2161/2, Simplus, SK5 | 2015 | Blusmiddelen | 89 B | 5 kg | 0
PRP-000560 | Spuiboulevard 300 | 3311GR | Dordrecht | BrandveiligNL , Ecofex 2663 5 KG. CO2 ¦89B | 2022 | Blusmiddelen |  |  | 0
PRP-000560 | Spuiboulevard 300 | 3311GR | Dordrecht | BrandveiligNL , Ecofex 2663 5 KG. CO2 ¦89B | 2022 | Blusmiddelen |  |  | 0
PRP-000560 | Spuiboulevard 300 | 3311GR | Dordrecht | BrandveiligNL, Ecofex 2661/01 6 L. Schuim 21A ¦ 183B | 2022 | Blusmiddelen |  |  | 0
PRP-000560 | Spuiboulevard 300 | 3311GR | Dordrecht | Ajax, Brandhaspel, Ajax 25m 3/4 | 2008 | Brandslanghaspel |  |  | 0
PRP-000560 | Spuiboulevard 300 | 3311GR | Dordrecht | Ajax, Brandhaspel, Ajax 25m 3/4 | 2009 | Brandslanghaspel |  |  | 0
PRP-000560 | Spuiboulevard 300 | 3311GR | Dordrecht | Ajax, Brandhaspel, 20m 3/4 | 2006 | Brandslanghaspel |  |  | 0
PRP-000560 | Spuiboulevard 300 | 3311GR | Dordrecht | BrandveiligNL, Ecofex 2661/01 6 L. Schuim 21A ¦ 183B | 2022 | Blusmiddelen |  |  | 0
PRP-000560 | Spuiboulevard 300 | 3311GR | Dordrecht | Ajax, Brandhaspel, 20m 3/4 | 2006 | Brandslanghaspel |  |  | 0
PRP-000560 | Spuiboulevard 300 | 3311GR | Dordrecht | Ajax, Brandhaspel, 20m 3/4 | 2006 | Brandslanghaspel |  |  | 0
PRP-000560 | Spuiboulevard 300 | 3311GR | Dordrecht | BrandveiligNL, Ecofex 2661/01 6 L. Schuim 21A ¦ 183B | 2022 | Blusmiddelen |  |  | 0
PRP-000560 | Spuiboulevard 300 | 3311GR | Dordrecht | Ajax, Brandhaspel, 20m 3/4 | 2006 | Brandslanghaspel |  |  | 0
PRP-000560 | Spuiboulevard 300 | 3311GR | Dordrecht | Ajax, Brandhaspel, 20m 3/4 | 2006 | Brandslanghaspel |  |  | 0
PRP-000560 | Spuiboulevard 300 | 3311GR | Dordrecht | Ajax, Brandhaspel, 20m 3/4 | 2006 | Brandslanghaspel |  |  | 0
PRP-000560 | Spuiboulevard 300 | 3311GR | Dordrecht | Ajax, Brandhaspel, 20m 3/4 | 2006 | Brandslanghaspel |  |  | 0
PRP-000560 | Spuiboulevard 300 | 3311GR | Dordrecht | BrandveiligNL, Ecofex 2661/01 6 L. Schuim 21A ¦ 183B | 2022 | Blusmiddelen |  |  | 0
PRP-000560 | Spuiboulevard 300 | 3311GR | Dordrecht | Saval, Brandhaspel, Saval 20m 3/4 | 1994 | Brandslanghaspel |  |  | 0
PRP-000560 | Spuiboulevard 300 | 3311GR | Dordrecht | 2286/03, Simplus, P6N | 2018 | Blusmiddelen | 43A 233B C | 6 kg Prestolit ABC | 0
PRP-000560 | Spuiboulevard 300 | 3311GR | Dordrecht | Saval, Brandhaspel, Saval 20m 3/4 | 1994 | Brandslanghaspel |  |  | 0
PRP-000560 | Spuiboulevard 300 | 3311GR | Dordrecht | BrandveiligNL, Ecofex 2661/01 6 L. Schuim 21A ¦ 183B | 2022 | Blusmiddelen |  |  | 0
PRP-000560 | Spuiboulevard 300 | 3311GR | Dordrecht | BrandveiligNL , Ecofex 2663 5 KG. CO2 ¦89B | 2022 | Blusmiddelen |  |  | 0
PRP-000560 | Spuiboulevard 300 | 3311GR | Dordrecht | BrandveiligNL, Ecofex 2661/01 6 L. Schuim 21A ¦ 183B | 2022 | Blusmiddelen |  |  | 0
PRP-000560 | Spuiboulevard 300 | 3311GR | Dordrecht | BrandveiligNL, Ecofex 2661/01 6 L. Schuim 21A ¦ 183B | 2022 | Blusmiddelen |  |  | 0
PRP-000560 | Spuiboulevard 300 | 3311GR | Dordrecht | BrandveiligNL, Ecofex 2661/01 6 L. Schuim 21A ¦ 183B | 2022 | Blusmiddelen |  |  | 0
PRP-000560 | Spuiboulevard 300 | 3311GR | Dordrecht | BrandveiligNL , Ecofex 2663 5 KG. CO2 ¦89B | 2022 | Blusmiddelen |  |  | 0
PRP-000560 | Spuiboulevard 300 | 3311GR | Dordrecht | BrandveiligNL, Ecofex 2661/01 6 L. Schuim 21A ¦ 183B | 2022 | Blusmiddelen |  |  | 0
PRP-000560 | Spuiboulevard 300 | 3311GR | Dordrecht | BrandveiligNL, Ecofex 2661/01 6 L. Schuim 21A ¦ 183B | 2022 | Blusmiddelen |  |  | 0
PRP-000560 | Spuiboulevard 300 | 3311GR | Dordrecht | BrandveiligNL, Ecofex 2661/01 6 L. Schuim 21A ¦ 183B | 2022 | Blusmiddelen |  |  | 0
PRP-000560 | Spuiboulevard 300 | 3311GR | Dordrecht | Saval, Brandhaspel, Saval 20m 3/4 | 1999 | Brandslanghaspel |  |  | 0
PRP-000560 | Spuiboulevard 300 | 3311GR | Dordrecht | BrandveiligNL , Ecofex 2663 5 KG. CO2 ¦89B | 2022 | Blusmiddelen |  |  | 0
PRP-000560 | Spuiboulevard 300 | 3311GR | Dordrecht | 1266/2, Simplus, K5 | 2012 | Blusmiddelen | 55B | 5 kg | 0
PRP-000560 | Spuiboulevard 300 | 3311GR | Dordrecht | Saval, Brandhaspel, Saval 20m 3/4 | 2000 | Brandslanghaspel |  |  | 0
PRP-000560 | Spuiboulevard 300 | 3311GR | Dordrecht | BrandveiligNL , Ecofex 2663 5 KG. CO2 ¦89B | 2022 | Blusmiddelen |  |  | 0
PRP-000560 | Spuiboulevard 300 | 3311GR | Dordrecht | BrandveiligNL, Ecofex 2661/01 6 L. Schuim 21A ¦ 183B | 2022 | Blusmiddelen |  |  | 0
PRP-000560 | Spuiboulevard 300 | 3311GR | Dordrecht | BrandveiligNL, Ecofex 2661/01 6 L. Schuim 21A ¦ 183B | 2022 | Blusmiddelen |  |  | 0
PRP-000560 | Spuiboulevard 300 | 3311GR | Dordrecht | BrandveiligNL , Ecofex 2663 5 KG. CO2 ¦89B | 2022 | Blusmiddelen |  |  | 0
PRP-000560 | Spuiboulevard 300 | 3311GR | Dordrecht | BrandveiligNL , Ecofex 2663 5 KG. CO2 ¦89B | 2022 | Blusmiddelen |  |  | 0
PRP-000560 | Spuiboulevard 300 | 3311GR | Dordrecht | BrandveiligNL, Ecofex 2661/01 6 L. Schuim 21A ¦ 183B | 2022 | Blusmiddelen |  |  | 0
PRP-000560 | Spuiboulevard 300 | 3311GR | Dordrecht | BrandveiligNL, Ecofex 2661/01 6 L. Schuim 21A ¦ 183B | 2022 | Blusmiddelen |  |  | 0
PRP-000560 | Spuiboulevard 300 | 3311GR | Dordrecht | BrandveiligNL, Ecofex 2661/01 6 L. Schuim 21A ¦ 183B | 2022 | Blusmiddelen |  |  | 0
PRP-000560 | Spuiboulevard 300 | 3311GR | Dordrecht | Saval, Brandhaspel, Saval 20m 3/4 | 2018 | Brandslanghaspel |  |  | 0
PRP-000560 | Spuiboulevard 300 | 3311GR | Dordrecht | BrandveiligNL , Ecofex 2663 5 KG. CO2 ¦89B | 2022 | Blusmiddelen |  |  | 0
PRP-000560 | Spuiboulevard 300 | 3311GR | Dordrecht | BrandveiligNL, EcoFex 2661 ¦ 6 L. Schuim 21A¦183B | 2022 | Blusmiddelen |  |  | 0
PRP-000560 | Spuiboulevard 300 | 3311GR | Dordrecht | 2429/01, SIMPLUS, K5S | 2018 | Blusmiddelen | 89B | 5 KG CO2 | 0
PRP-000560 | Spuiboulevard 300 | 3311GR | Dordrecht | onbekend, Blusdeken 1,8 x 1,8 m, 1,8 x 1,8 m |  | Blusdeken |  |  | 0
PRP-000560 | Spuiboulevard 300 | 3311GR | Dordrecht | Aansluitpunt | 2001 | Droge blusleiding |  |  | 0
PRP-000560 | Spuiboulevard 300 | 3311GR | Dordrecht | Aansluitpunt | 2001 | Droge blusleiding |  |  | 0
PRP-000560 | Spuiboulevard 300 | 3311GR | Dordrecht | Aansluitpunt | 2001 | Droge blusleiding |  |  | 0
PRP-000560 | Spuiboulevard 300 | 3311GR | Dordrecht | Aansluitpunt | 2001 | Droge blusleiding |  |  | 0
PRP-000560 | Spuiboulevard 300 | 3311GR | Dordrecht | Aansluitpunt | 2001 | Droge blusleiding |  |  | 0
| Spuiboulevard 300 | [7 empty] | Totaal deze locatie | 0
PRP-000197 | Spuiboulevard 304 | 3311WT | Dordrecht | 2533/01, SIMPLUS, SK6-30VV | 2018 | Blusmiddelen | 21A 144B 25F | 6 L (PFOAM -30) | 0
PRP-000197 | Spuiboulevard 304 | 3311WT | Dordrecht | 2533/01, SIMPLUS, SK6-30VV | 2018 | Blusmiddelen | 21A 144B 25F | 6 L (PFOAM -30) | 0
PRP-000197 | Spuiboulevard 304 | 3311WT | Dordrecht | 2533/01, SIMPLUS, SK6-30VV | 2018 | Blusmiddelen | 21A 144B 25F | 6 L (PFOAM -30) | 0
PRP-000197 | Spuiboulevard 304 | 3311WT | Dordrecht | 2533/01, SIMPLUS, SK6-30VV | 2018 | Blusmiddelen | 21A 144B 25F | 6 L (PFOAM -30) | 0
PRP-000197 | Spuiboulevard 304 | 3311WT | Dordrecht | 2533/01, SIMPLUS, SK6-30VV | 2018 | Blusmiddelen | 21A 144B 25F | 6 L (PFOAM -30) | 0
PRP-000197 | Spuiboulevard 304 | 3311WT | Dordrecht | 2533/01, SIMPLUS, SK6-30VV | 2017 | Blusmiddelen | 21A 144B 25F | 6 L (PFOAM -30) | 0
PRP-000197 | Spuiboulevard 304 | 3311WT | Dordrecht | 2533/01, SIMPLUS, SK6-30VV | 2018 | Blusmiddelen | 21A 144B 25F | 6 L (PFOAM -30) | 0
PRP-000197 | Spuiboulevard 304 | 3311WT | Dordrecht | 2533/01, SIMPLUS, SK6-30VV | 2018 | Blusmiddelen | 21A 144B 25F | 6 L (PFOAM -30) | 0
PRP-000197 | Spuiboulevard 304 | 3311WT | Dordrecht | BrandveiligNL, Ecofex 3350 6 L. Schuim 21A¦144B¦25F Frituurvet | 2022 | Blusmiddelen |  |  | 0
PRP-000197 | Spuiboulevard 304 | 3311WT | Dordrecht | 2533/01, SIMPLUS, SK6-30VV | 2018 | Blusmiddelen | 21A 144B 25F | 6 L (PFOAM -30) | 0
PRP-000197 | Spuiboulevard 304 | 3311WT | Dordrecht | 2533/01, SIMPLUS, SK6-30VV | 2018 | Blusmiddelen | 21A 144B 25F | 6 L (PFOAM -30) | 0
PRP-000197 | Spuiboulevard 304 | 3311WT | Dordrecht | BrandveiligNL, Ecofex 3350 6 L. Schuim 21A¦144B¦25F Frituurvet | 2022 | Blusmiddelen |  |  | 0
PRP-000197 | Spuiboulevard 304 | 3311WT | Dordrecht | 2533/01, SIMPLUS, SK6-30VV | 2017 | Blusmiddelen | 21A 144B 25F | 6 L (PFOAM -30) | 0
PRP-000197 | Spuiboulevard 304 | 3311WT | Dordrecht | BrandveiligNL, Ecofex 3350 6 L. Schuim 21A¦144B¦25F Frituurvet | 2022 | Blusmiddelen |  |  | 0
PRP-000197 | Spuiboulevard 304 | 3311WT | Dordrecht | 2533/01, SIMPLUS, SK6-30VV | 2018 | Blusmiddelen | 21A 144B 25F | 6 L (PFOAM -30) | 0
PRP-000197 | Spuiboulevard 304 | 3311WT | Dordrecht | 3450, BrandveiligNL, 6L. Schuim GREEN LEASE | 2022 | Blusmiddelen |  |  | 0
PRP-000197 | Spuiboulevard 304 | 3311WT | Dordrecht | LEASE BLUSSER BrandveiligNL GREEN, NLFireSafety 3559 ¦ 6 L. Schuim 21A¦183B | 2023 | Blusmiddelen |  |  | 0
PRP-000197 | Spuiboulevard 304 | 3311WT | Dordrecht | BrandveiligNL, Ecofex 3350 6 L. Schuim 21A¦144B¦25F Frituurvet | 2022 | Blusmiddelen |  |  | 0
PRP-000197 | Spuiboulevard 304 | 3311WT | Dordrecht | BrandveiligNL, Ecofex 3350 6 L. Schuim 21A¦144B¦25F Frituurvet | 2022 | Blusmiddelen |  |  | 0
PRP-000197 | Spuiboulevard 304 | 3311WT | Dordrecht | BrandveiligNL, Ecofex 3350 6 L. Schuim 21A¦144B¦25F Frituurvet | 2022 | Blusmiddelen |  |  | 0
PRP-000197 | Spuiboulevard 304 | 3311WT | Dordrecht | BrandveiligNL, Ecofex 3350 6 L. Schuim 21A¦144B¦25F Frituurvet | 2022 | Blusmiddelen |  |  | 0
PRP-000197 | Spuiboulevard 304 | 3311WT | Dordrecht | BrandveiligNL, Ecofex 3350 6 L. Schuim 21A¦144B¦25F Frituurvet | 2022 | Blusmiddelen |  |  | 0
PRP-000197 | Spuiboulevard 304 | 3311WT | Dordrecht | 2533/01, SIMPLUS, SK6-30VV | 2018 | Blusmiddelen | 21A 144B 25F | 6 L (PFOAM -30) | 0
PRP-000197 | Spuiboulevard 304 | 3311WT | Dordrecht | 2533/01, SIMPLUS, SK6-30VV | 2018 | Blusmiddelen | 21A 144B 25F | 6 L (PFOAM -30) | 0
PRP-000197 | Spuiboulevard 304 | 3311WT | Dordrecht | 2533/01, SIMPLUS, SK6-30VV | 2018 | Blusmiddelen | 21A 144B 25F | 6 L (PFOAM -30) | 0
PRP-000197 | Spuiboulevard 304 | 3311WT | Dordrecht | 2533/01, SIMPLUS, SK6-30VV | 2018 | Blusmiddelen | 21A 144B 25F | 6 L (PFOAM -30) | 0
PRP-000197 | Spuiboulevard 304 | 3311WT | Dordrecht | Aansluitpunt | 1980 | Droge blusleiding |  |  | 0
PRP-000197 | Spuiboulevard 304 | 3311WT | Dordrecht | Aansluitpunt | 1980 | Droge blusleiding |  |  | 0
| Spuiboulevard 304 | [7 empty] | Totaal deze locatie | 0
PRP-000584 | Stadhuisplein 1 | 3311CR | Dordrecht | Ajax, Brandhaspel, Ajax 25m 3/4 | 1998 | Brandslanghaspel |  |  | 0
PRP-000584 | Stadhuisplein 1 | 3311CR | Dordrecht | 2429/01, SIMPLUS, K5S | 2015 | Blusmiddelen | 89B | 5 KG CO2 | 0
PRP-000584 | Stadhuisplein 1 | 3311CR | Dordrecht | 1510/2, Simplus, k-5 | 2005 | Blusmiddelen | 55B | 5 kg | 0
PRP-000584 | Stadhuisplein 1 | 3311CR | Dordrecht | Simplus, Haspel | 1998 | Blusmiddelen |  | 20m. | 0
PRP-000584 | Stadhuisplein 1 | 3311CR | Dordrecht | Fire Control, Brandhaspel, Onbekend | 1998 | Brandslanghaspel |  |  | 0
PRP-000584 | Stadhuisplein 1 | 3311CR | Dordrecht | 1510/2, Simplus, k-5 | 2005 | Blusmiddelen | 55B | 5 kg | 0
PRP-000584 | Stadhuisplein 1 | 3311CR | Dordrecht | BrandveiligNL GREEN, NLFireSafety 3559 ¦ 6 L. Schuim 21A¦183B | 2023 | Blusmiddelen |  |  | 0
PRP-000584 | Stadhuisplein 1 | 3311CR | Dordrecht | Fire Control, Brandhaspel, Onbekend | 1998 | Brandslanghaspel |  |  | 0
PRP-000584 | Stadhuisplein 1 | 3311CR | Dordrecht | Simplus, Haspel | 1998 | Blusmiddelen |  | 20m. | 0
PRP-000584 | Stadhuisplein 1 | 3311CR | Dordrecht | 1510/2, Simplus, k-5 | 2005 | Blusmiddelen | 55B | 5 kg | 0
PRP-000584 | Stadhuisplein 1 | 3311CR | Dordrecht | Simplus, Haspel | 1998 | Blusmiddelen |  | 20m. | 0
PRP-000584 | Stadhuisplein 1 | 3311CR | Dordrecht | Simplus, Haspel | 1998 | Blusmiddelen |  | 20m. | 0
PRP-000584 | Stadhuisplein 1 | 3311CR | Dordrecht | Fire Control, Brandhaspel, Onbekend | 1998 | Brandslanghaspel |  |  | 0
PRP-000584 | Stadhuisplein 1 | 3311CR | Dordrecht | BrandveiligNL , Ecofex 2663 5 KG. CO2 ¦89B | 2023 | Blusmiddelen |  |  | 0
PRP-000584 | Stadhuisplein 1 | 3311CR | Dordrecht | 1510/2, Simplus, k-5 | 2005 | Blusmiddelen | 55B | 5 kg | 0
PRP-000584 | Stadhuisplein 1 | 3311CR | Dordrecht | Pro-line, Brandhaspel, 30 m3/4 | 2000 | Brandslanghaspel |  |  | 0
PRP-000584 | Stadhuisplein 1 | 3311CR | Dordrecht | 1510/2, Simplus, k-5 | 2005 | Blusmiddelen | 55B | 5 kg | 0
PRP-000584 | Stadhuisplein 1 | 3311CR | Dordrecht | Simplus, Haspel | 1998 | Blusmiddelen |  | 20m. | 0
PRP-000584 | Stadhuisplein 1 | 3311CR | Dordrecht | 2429/01, SIMPLUS, K5S | 2015 | Blusmiddelen | 89B | 5 KG CO2 | 0
PRP-000584 | Stadhuisplein 1 | 3311CR | Dordrecht | 2660/03, ECOFEX, P9-EF | 2021 | Blusmiddelen | 55A 233B C | 9 KG ECOLIT ABC | 0
PRP-000584 | Stadhuisplein 1 | 3311CR | Dordrecht | 2660/03, ECOFEX, P9-EF | 2021 | Blusmiddelen | 55A 233B C | 9 KG ECOLIT ABC | 0
PRP-000584 | Stadhuisplein 1 | 3311CR | Dordrecht | 3108, SIMPLUS, K2S | 2021 | Blusmiddelen | 34B | 2 KG CO2 | 0
| Stadhuisplein 1 | [7 empty] | Totaal deze locatie | 0
PRP-000586 | Steegoversloot 38 | 3311PP | Dordrecht | 2095/1, JOCKEL, S6DJL BIO 21 | 2015 | Blusmiddelen | 21A 144B | 6 LITER | 0
PRP-000586 | Steegoversloot 38 | 3311PP | Dordrecht | BrandveiligNL, 3224 6 L. Schuim 21A ¦ 144B | 2021 | Blusmiddelen |  |  | 0
PRP-000586 | Steegoversloot 38 | 3311PP | Dordrecht | BrandveiligNL, 3224 6 L. Schuim 21A ¦ 144B | 2021 | Blusmiddelen |  |  | 0
PRP-000586 | Steegoversloot 38 | 3311PP | Dordrecht | Simplus, Brandhaspel, 25m. 3/4” | 2007 | Brandslanghaspel |  |  | 0
PRP-000586 | Steegoversloot 38 | 3311PP | Dordrecht | BrandveiligNL, 3224 6 L. Schuim 21A ¦ 144B | 2021 | Blusmiddelen |  |  | 0
PRP-000586 | Steegoversloot 38 | 3311PP | Dordrecht | Simplus, Brandhaspel, 25m 3/4 | 2007 | Brandslanghaspel |  |  | 0
PRP-000586 | Steegoversloot 38 | 3311PP | Dordrecht | BrandveiligNL, 3224 6 L. Schuim 21A ¦ 144B | 2021 | Blusmiddelen |  |  | 0
PRP-000586 | Steegoversloot 38 | 3311PP | Dordrecht | BrandveiligNL, 3224 6 L. Schuim 21A ¦ 144B | 2021 | Blusmiddelen |  |  | 0
PRP-000586 | Steegoversloot 38 | 3311PP | Dordrecht | onbekend, Blusdeken 1,8 x 1,8 m, 1,8 x 1,8 m |  | Blusdeken |  |  | 0
| Steegoversloot 38 | [7 empty] | Totaal deze locatie | 0
PRP-000594 | Van Baerleplantsoen 30 | 3314BH | Dordrecht | BrandveiligNL , 2551 | 2019 | Blusmiddelen |  |  | 0
PRP-000594 | Van Baerleplantsoen 30 | 3314BH | Dordrecht | LEASE BLUSSER BrandveiligNL GREEN, NLFireSafety 3559 ¦ 6 L. Schuim 21A¦183B | 2023 | Blusmiddelen |  |  | 0
PRP-000594 | Van Baerleplantsoen 30 | 3314BH | Dordrecht | Saval, Brandhaspel, Saval 20m 3/4 | 1996 | Brandslanghaspel |  |  | 0
PRP-000594 | Van Baerleplantsoen 30 | 3314BH | Dordrecht | 2429/01, SIMPLUS, K5S | 2016 | Blusmiddelen | 89B | 5 KG CO2 | 0
PRP-000594 | Van Baerleplantsoen 30 | 3314BH | Dordrecht | BrandveiligNL , 2551 | 2019 | Blusmiddelen |  |  | 0
PRP-000594 | Van Baerleplantsoen 30 | 3314BH | Dordrecht | 2161/2, Simplus, SK5 | 2012 | Blusmiddelen | 89 B | 5 kg | 0
PRP-000594 | Van Baerleplantsoen 30 | 3314BH | Dordrecht | 2429/01, SIMPLUS, K5S | 2016 | Blusmiddelen | 89B | 5 KG CO2 | 0
PRP-000594 | Van Baerleplantsoen 30 | 3314BH | Dordrecht | 2429/01, SIMPLUS, K5S | 2016 | Blusmiddelen | 89B | 5 KG CO2 | 0
PRP-000594 | Van Baerleplantsoen 30 | 3314BH | Dordrecht | 2161/2, Simplus, SK5 | 2012 | Blusmiddelen | 89 B | 5 kg | 0
PRP-000594 | Van Baerleplantsoen 30 | 3314BH | Dordrecht | LEASE BLUSSER BrandveiligNL GREEN, NLFireSafety 3559 ¦ 6 L. Schuim 21A¦183B | 2023 | Blusmiddelen |  |  | 0
PRP-000594 | Van Baerleplantsoen 30 | 3314BH | Dordrecht | LEASE BLUSSER BrandveiligNL GREEN, NLFireSafety 3559 ¦ 6 L. Schuim 21A¦183B | 2023 | Blusmiddelen |  |  | 0
PRP-000594 | Van Baerleplantsoen 30 | 3314BH | Dordrecht | Saval, Brandhaspel 30m 3/4, 30m 3/4 | 1996 | Brandslanghaspel |  |  | 0
PRP-000594 | Van Baerleplantsoen 30 | 3314BH | Dordrecht | BrandveiligNL , 2551 | 2019 | Blusmiddelen |  |  | 0
PRP-000594 | Van Baerleplantsoen 30 | 3314BH | Dordrecht | LEASE BLUSSER BrandveiligNL GREEN, NLFireSafety 3559 ¦ 6 L. Schuim 21A¦183B | 2023 | Blusmiddelen |  |  | 0
PRP-000594 | Van Baerleplantsoen 30 | 3314BH | Dordrecht | 2324/01, SIMPLUS, UPA-6R | 2017 | Blusmiddelen | 21A 183B | 6 L PFOAM | 0
PRP-000594 | Van Baerleplantsoen 30 | 3314BH | Dordrecht | BrandveiligNL , 2670 5 KG. CO2 ¦89B | 2021 | Blusmiddelen |  |  | 0
PRP-000594 | Van Baerleplantsoen 30 | 3314BH | Dordrecht | BrandveiligNL, 3224 6 L. Schuim 21A ¦ 144B | 2021 | Blusmiddelen |  |  | 0
PRP-000594 | Van Baerleplantsoen 30 | 3314BH | Dordrecht | Saval, Brandhaspel, 25m 3/4 | 2010 | Brandslanghaspel |  |  | 0
PRP-000594 | Van Baerleplantsoen 30 | 3314BH | Dordrecht | Saval, Brandhaspel, 25m 3/4 | 2010 | Brandslanghaspel |  |  | 0
PRP-000594 | Van Baerleplantsoen 30 | 3314BH | Dordrecht | LEASE BLUSSER BrandveiligNL GREEN, NLFireSafety 3559 ¦ 6 L. Schuim 21A¦183B | 2023 | Blusmiddelen |  |  | 0
PRP-000594 | Van Baerleplantsoen 30 | 3314BH | Dordrecht | Saval, Brandhaspel, 25m 3/4 | 2010 | Brandslanghaspel |  |  | 0
PRP-000594 | Van Baerleplantsoen 30 | 3314BH | Dordrecht | Saval, Brandhaspel, 25m 3/4 | 2010 | Brandslanghaspel |  |  | 0
PRP-000594 | Van Baerleplantsoen 30 | 3314BH | Dordrecht | BrandveiligNL , 2551 | 2019 | Blusmiddelen |  |  | 0
PRP-000594 | Van Baerleplantsoen 30 | 3314BH | Dordrecht | 1509/2, Simplus, P6 GD | 2020 | Blusmiddelen | 21A 113B | 6 kg | 0
PRP-000594 | Van Baerleplantsoen 30 | 3314BH | Dordrecht | LEASE BLUSSER BrandveiligNL GREEN, NLFireSafety 3559 ¦ 6 L. Schuim 21A¦183B | 2023 | Blusmiddelen |  |  | 0
PRP-000594 | Van Baerleplantsoen 30 | 3314BH | Dordrecht | BrandveiligNL , Ecofex 2662 2 KG. CO2 ¦34B | 2021 | Blusmiddelen |  |  | 0
PRP-000594 | Van Baerleplantsoen 30 | 3314BH | Dordrecht | BrandveiligNL, Ecofex 2551 6 L. Schuim 13A ¦ 144B | 2020 | Blusmiddelen |  |  | 0
PRP-000594 | Van Baerleplantsoen 30 | 3314BH | Dordrecht | BrandveiligNL 3537 6 L. Schuim 21A ¦ 183B | 2022 | Blusmiddelen |  |  | 0
| Van Baerleplantsoen 30 | [7 empty] | Totaal deze locatie | 0
PRP-000367 | Van den Broek-erf 8 | 3315SB | Dordrecht | BrandveiligNL , Ecofex 2663 5 KG. CO2 ¦89B | 2020 | Blusmiddelen |  |  | 0
| Van den Broek-erf 8 | [7 empty] | Totaal deze locatie | 0
PRP-000548 | Van Schendelstraat 27 | 3319RN | Dordrecht | Saval, Brandhaspel 30m 3/4, 30m 3/4 | 2013 | Brandslanghaspel |  |  | 0
| Van Schendelstraat 27 | [7 empty] | Totaal deze locatie | 0
PRP-000213 | Voorstraat 180 | 3311ES | Dordrecht | Permanent, Brandslanghaspel 30m 3/4 | 1999 | Brandslanghaspel |  |  | 0
PRP-000213 | Voorstraat 180 | 3311ES | Dordrecht | BrandveiligNL , 2551 | 2019 | Blusmiddelen |  |  | 0
PRP-000213 | Voorstraat 180 | 3311ES | Dordrecht | BrandveiligNL GREEN, NLFireSafety 3559 ¦ 6 L. Schuim 21A¦183B | 2023 | Blusmiddelen |  |  | 0
PRP-000213 | Voorstraat 180 | 3311ES | Dordrecht | BrandveiligNL GREEN, NLFireSafety 3559 ¦ 6 L. Schuim 21A¦183B | 2023 | Blusmiddelen |  |  | 0
PRP-000213 | Voorstraat 180 | 3311ES | Dordrecht | BrandveiligNL GREEN, NLFireSafety 3559 ¦ 6 L. Schuim 21A¦183B | 2023 | Blusmiddelen |  |  | 0
PRP-000213 | Voorstraat 180 | 3311ES | Dordrecht | BrandveiligNL GREEN, NLFireSafety 3559 ¦ 6 L. Schuim 21A¦183B | 2023 | Blusmiddelen |  |  | 0
PRP-000213 | Voorstraat 180 | 3311ES | Dordrecht | 1979/4, SIMPLUS, K5S | 2011 | Blusmiddelen | 89B | 5 KG | 0
PRP-000213 | Voorstraat 180 | 3311ES | Dordrecht | BrandveiligNL , 2551 | 2019 | Blusmiddelen |  |  | 0
PRP-000213 | Voorstraat 180 | 3311ES | Dordrecht | Permanent, Brandslanghaspel 30m 3/4 | 1999 | Brandslanghaspel |  |  | 0
PRP-000213 | Voorstraat 180 | 3311ES | Dordrecht | BrandveiligNL Lithium schuimblusser, NLFireSafety 3561 ¦ 6 L. Schuim 21A¦183B ¦ 40F ¦ Li750Wh | 2023 | Blusmiddelen |  |  | 0
PRP-000213 | Voorstraat 180 | 3311ES | Dordrecht | Permanent, Brandslanghaspel, 20 m 3/4 | 1999 | Brandslanghaspel |  |  | 0
PRP-000213 | Voorstraat 180 | 3311ES | Dordrecht | Permanent, Brandslanghaspel, 20 m 3/4 | 1999 | Brandslanghaspel |  |  | 0
PRP-000213 | Voorstraat 180 | 3311ES | Dordrecht | BrandveiligNL GREEN, NLFireSafety 3559 ¦ 6 L. Schuim 21A¦183B | 2023 | Blusmiddelen |  |  | 0
PRP-000213 | Voorstraat 180 | 3311ES | Dordrecht | BrandveiligNL GREEN, NLFireSafety 3559 ¦ 6 L. Schuim 21A¦183B | 2023 | Blusmiddelen |  |  | 0
PRP-000213 | Voorstraat 180 | 3311ES | Dordrecht | Permanent, Brandslanghaspel 25m3/4 | 1999 | Brandslanghaspel |  |  | 0
PRP-000213 | Voorstraat 180 | 3311ES | Dordrecht | BrandveiligNL GREEN, NLFireSafety 3559 ¦ 6 L. Schuim 21A¦183B | 2023 | Blusmiddelen |  |  | 0
PRP-000213 | Voorstraat 180 | 3311ES | Dordrecht | BrandveiligNL , Ecofex 2663 5 KG. CO2 ¦89B | 2022 | Blusmiddelen |  |  | 0
PRP-000213 | Voorstraat 180 | 3311ES | Dordrecht | Permanent, Brandslanghaspel, 20 m 3/4 | 1999 | Brandslanghaspel |  |  | 0
PRP-000213 | Voorstraat 180 | 3311ES | Dordrecht | BrandveiligNL , 2551 | 2020 | Blusmiddelen |  |  | 0
PRP-000213 | Voorstraat 180 | 3311ES | Dordrecht | 2324/02, SIMPLUS, UPA-9R | 2020 | Blusmiddelen | 27A 233B | 9 L PFOAM | 0
| Voorstraat 180 | [7 empty] | Totaal deze locatie | 0
PRP-000214 | Voorstraat 190 | 3311ES | Dordrecht | BrandveiligNL koolzuursneeuwschuim, NLFireSafety 3563 ¦ 5KG co2 89B | 2023 | Blusmiddelen |  |  | 0
PRP-000214 | Voorstraat 190 | 3311ES | Dordrecht | BrandveiligNL GREEN, NLFireSafety 3559 ¦ 6 L. Schuim 21A¦183B | 2023 | Blusmiddelen |  |  | 0
PRP-000214 | Voorstraat 190 | 3311ES | Dordrecht | Pro-line, Brandhaspel, 30 m3/4 | 2018 | Brandslanghaspel |  |  | 0
PRP-000214 | Voorstraat 190 | 3311ES | Dordrecht | BrandveiligNL koolzuursneeuwschuim, NLFireSafety 3563 ¦ 5KG co2 89B | 2023 | Blusmiddelen |  |  | 0
PRP-000214 | Voorstraat 190 | 3311ES | Dordrecht | Ansul, Brandhaspel, Ansul 20m 3/4 | 1995 | Brandslanghaspel |  |  | 0
PRP-000214 | Voorstraat 190 | 3311ES | Dordrecht | BrandveiligNL koolzuursneeuwschuim, NLFireSafety 3563 ¦ 5KG co2 89B | 2023 | Blusmiddelen |  |  | 0
PRP-000214 | Voorstraat 190 | 3311ES | Dordrecht | BrandveiligNL GREEN, NLFireSafety 3559 ¦ 6 L. Schuim 21A¦183B | 2023 | Blusmiddelen |  |  | 0
PRP-000214 | Voorstraat 190 | 3311ES | Dordrecht | Saval, Brandhaspel, Saval 20m 3/4 | 1987 | Brandslanghaspel |  |  | 0
PRP-000214 | Voorstraat 190 | 3311ES | Dordrecht | Saval, Brandhaspel, Saval 20m 3/4 | 1987 | Brandslanghaspel |  |  | 0
PRP-000214 | Voorstraat 190 | 3311ES | Dordrecht | BrandveiligNL GREEN, NLFireSafety 3559 ¦ 6 L. Schuim 21A¦183B | 2023 | Blusmiddelen |  |  | 0
PRP-000214 | Voorstraat 190 | 3311ES | Dordrecht | Saval, Brandhaspel, Saval 20m 3/4 | 1987 | Brandslanghaspel |  |  | 0
PRP-000214 | Voorstraat 190 | 3311ES | Dordrecht | BrandveiligNL GREEN, NLFireSafety 3559 ¦ 6 L. Schuim 21A¦183B | 2023 | Blusmiddelen |  |  | 0
PRP-000214 | Voorstraat 190 | 3311ES | Dordrecht | onbekend, Blusdeken 1,8 x 1,8 m, 1,8 x 1,8 m |  | Blusdeken |  |  | 0
PRP-000214 | Voorstraat 190 | 3311ES | Dordrecht | onbekend, Blusdeken 1,8 x 1,8 m, 1,8 x 1,8 m |  | Blusdeken |  |  | 0
| Voorstraat 190 | [7 empty] | Totaal deze locatie | 0
PRP-000215 | Voorstraat 220 | 3311EV | Dordrecht | Ajax, Brandhaspel, 20m 3/4 | 1997 | Brandslanghaspel |  |  | 0
PRP-000215 | Voorstraat 220 | 3311EV | Dordrecht | Ajax, Brandhaspel, 20m 3/4 | 1997 | Brandslanghaspel |  |  | 0
PRP-000215 | Voorstraat 220 | 3311EV | Dordrecht | Ajax, Brandhaspel, 20m 3/4 | 1997 | Brandslanghaspel |  |  | 0
PRP-000215 | Voorstraat 220 | 3311EV | Dordrecht | 2207/16, RH Brandbeveiliging BV, RH 2 PE | 2016 | Blusmiddelen | 13A 89B C | 2 kg | 0
PRP-000215 | Voorstraat 220 | 3311EV | Dordrecht | Ajax, Brandhaspel, 30m 3/4 | 1997 | Brandslanghaspel |  |  | 0
PRP-000215 | Voorstraat 220 | 3311EV | Dordrecht | Ajax, Brandhaspel, 20m 3/4 | 1997 | Brandslanghaspel |  |  | 0
PRP-000215 | Voorstraat 220 | 3311EV | Dordrecht | Ajax, Brandhaspel, 30m 3/4 | 1997 | Brandslanghaspel |  |  | 0
PRP-000215 | Voorstraat 220 | 3311EV | Dordrecht | Ajax, Brandhaspel, 30m 3/4 | 1996 | Brandslanghaspel |  |  | 0
PRP-000215 | Voorstraat 220 | 3311EV | Dordrecht | Ajax, Brandhaspel, 20m 3/4 | 1997 | Brandslanghaspel |  |  | 0
PRP-000215 | Voorstraat 220 | 3311EV | Dordrecht | Ajax, Brandhaspel, 20m 3/4 | 1997 | Brandslanghaspel |  |  | 0
PRP-000215 | Voorstraat 220 | 3311EV | Dordrecht | Ajax, Brandhaspel, 20m 3/4 | 1997 | Brandslanghaspel |  |  | 0
PRP-000215 | Voorstraat 220 | 3311EV | Dordrecht | Ajax, Brandhaspel, 30m 3/4 | 1996 | Brandslanghaspel |  |  | 0
PRP-000215 | Voorstraat 220 | 3311EV | Dordrecht | BrandveiligNL , 2551 | 2019 | Blusmiddelen |  |  | 0
PRP-000215 | Voorstraat 220 | 3311EV | Dordrecht | BrandveiligNL , 2551 | 2019 | Blusmiddelen |  |  | 0
PRP-000215 | Voorstraat 220 | 3311EV | Dordrecht | BrandveiligNL , 2670 5 KG. CO2 ¦89B | 2020 | Blusmiddelen |  |  | 0
PRP-000215 | Voorstraat 220 | 3311EV | Dordrecht | BrandveiligNL , 2670 5 KG. CO2 ¦89B | 2020 | Blusmiddelen |  |  | 0
PRP-000215 | Voorstraat 220 | 3311EV | Dordrecht | BrandveiligNL , 2670 5 KG. CO2 ¦89B | 2020 | Blusmiddelen |  |  | 0
PRP-000215 | Voorstraat 220 | 3311EV | Dordrecht | BrandveiligNL , 2670 5 KG. CO2 ¦89B | 2020 | Blusmiddelen |  |  | 0
PRP-000215 | Voorstraat 220 | 3311EV | Dordrecht | BrandveiligNL , 2670 5 KG. CO2 ¦89B | 2020 | Blusmiddelen |  |  | 0
PRP-000215 | Voorstraat 220 | 3311EV | Dordrecht | BrandveiligNL , 2670 5 KG. CO2 ¦89B | 2020 | Blusmiddelen |  |  | 0
PRP-000215 | Voorstraat 220 | 3311EV | Dordrecht | BrandveiligNL , Ecofex 2663 5 KG. CO2 ¦89B | 2022 | Blusmiddelen |  |  | 0
PRP-000215 | Voorstraat 220 | 3311EV | Dordrecht | BrandveiligNL , Ecofex 2663 5 KG. CO2 ¦89B | 2022 | Blusmiddelen |  |  | 0
PRP-000215 | Voorstraat 220 | 3311EV | Dordrecht | 1266/2, Simplus, K5 | 2014 | Blusmiddelen | 55B | 5 kg | 0
PRP-000215 | Voorstraat 220 | 3311EV | Dordrecht | Blusdeken 1.80 x 1.20, Onbekend |  | Blusdeken |  |  | 0
| Voorstraat 220 | [7 empty] | Totaal deze locatie | 0
PRP-000222 | Waldeck Pyrmontweg 20A | 3314NZ | Dordrecht | LEASE BLUSSER BrandveiligNL GREEN, NLFireSafety 3559 ¦ 6 L. Schuim 21A¦183B | 2023 | Blusmiddelen |  |  | 0
PRP-000222 | Waldeck Pyrmontweg 20A | 3314NZ | Dordrecht | 2064/1, SK Fire & Security Group, B6C | 2014 | Blusmiddelen | 21A 113B | 6 liter | 0
| Waldeck Pyrmontweg 20A | [7 empty] | Totaal deze locatie | 0
PRP-000612 | Weegschaal 131 | 3328PC | Dordrecht | BrandveiligNL , Ecofex 2663 5 KG. CO2 ¦89B | 2020 | Blusmiddelen |  |  | 0
| Weegschaal 131 | [7 empty] | Totaal deze locatie | 0
PRP-000462 | Werf van de Biesbosch 92 | 3313CR | Dordrecht | Pro-line, Brandhaspel, 30 m3/4 | 2010 | Brandslanghaspel |  |  | 0
PRP-000462 | Werf van de Biesbosch 92 | 3313CR | Dordrecht | 3450, BrandveiligNL, 6L. Schuim GREEN LEASE | 2022 | Blusmiddelen |  |  | 0
PRP-000462 | Werf van de Biesbosch 92 | 3313CR | Dordrecht | 2839, SIMPLUS, PA-6R | 2021 | Blusmiddelen | 43A 233B | 6 KG ABC POEDER | 0
PRP-000462 | Werf van de Biesbosch 92 | 3313CR | Dordrecht | 2839, SIMPLUS, PA-6R | 2021 | Blusmiddelen | 43A 233B | 6 KG ABC POEDER | 0
PRP-000462 | Werf van de Biesbosch 92 | 3313CR | Dordrecht | Pro-line, Brandhaspel, 30 m3/4 | 2010 | Brandslanghaspel |  |  | 0
PRP-000462 | Werf van de Biesbosch 92 | 3313CR | Dordrecht | BrandveiligNL , Ecofex 2663 5 KG. CO2 ¦89B | 2022 | Blusmiddelen |  |  | 0
PRP-000462 | Werf van de Biesbosch 92 | 3313CR | Dordrecht | 3450, BrandveiligNL, 6L. Schuim GREEN LEASE | 2022 | Blusmiddelen |  |  | 0
PRP-000462 | Werf van de Biesbosch 92 | 3313CR | Dordrecht | 3450, BrandveiligNL, 6L. Schuim GREEN LEASE | 2022 | Blusmiddelen |  |  | 0
PRP-000462 | Werf van de Biesbosch 92 | 3313CR | Dordrecht | 3450, BrandveiligNL, 6L. Schuim GREEN LEASE | 2022 | Blusmiddelen |  |  | 0
PRP-000462 | Werf van de Biesbosch 92 | 3313CR | Dordrecht | 3450, BrandveiligNL, 6L. Schuim GREEN LEASE | 2022 | Blusmiddelen |  |  | 0
PRP-000462 | Werf van de Biesbosch 92 | 3313CR | Dordrecht | 3450, BrandveiligNL, 6L. Schuim GREEN LEASE | 2022 | Blusmiddelen |  |  | 0
PRP-000462 | Werf van de Biesbosch 92 | 3313CR | Dordrecht | 3450, BrandveiligNL, 6L. Schuim GREEN LEASE | 2022 | Blusmiddelen |  |  | 0
PRP-000462 | Werf van de Biesbosch 92 | 3313CR | Dordrecht | 3450, BrandveiligNL, 6L. Schuim GREEN LEASE | 2022 | Blusmiddelen |  |  | 0
PRP-000462 | Werf van de Biesbosch 92 | 3313CR | Dordrecht | 3450, BrandveiligNL, 6L. Schuim GREEN LEASE | 2022 | Blusmiddelen |  |  | 0
PRP-000462 | Werf van de Biesbosch 92 | 3313CR | Dordrecht | 3450, BrandveiligNL, 6L. Schuim GREEN LEASE | 2022 | Blusmiddelen |  |  | 0
PRP-000462 | Werf van de Biesbosch 92 | 3313CR | Dordrecht | 3450, BrandveiligNL, 6L. Schuim GREEN LEASE | 2022 | Blusmiddelen |  |  | 0
| Werf van de Biesbosch 92 | [7 empty] | Totaal deze locatie | 0
PRP-000649 | Wijnstraat 119 | 3311BV | Dordrecht | BrandveiligNL , 2551 | 2019 | Blusmiddelen |  |  | 0
PRP-000649 | Wijnstraat 119 | 3311BV | Dordrecht | BrandveiligNL, Ecofex 2660 6kg poeder 43A¦233B | 2019 | Blusmiddelen |  |  | 0
PRP-000649 | Wijnstraat 119 | 3311BV | Dordrecht | Pro-line, Brandhaspel, 30 m3/4 | 2023 | Brandslanghaspel |  |  | 0
PRP-000649 | Wijnstraat 119 | 3311BV | Dordrecht | Pro-line, Brandhaspel, 30 m3/4 | 2023 | Brandslanghaspel |  |  | 0
| Wijnstraat 119 | [7 empty] | Totaal deze locatie | 0
PRP-000648 | Wijnstraat 237 | 3311BV | Dordrecht | Permanent, Brandslanghaspel 25m3/4 | 2013 | Brandslanghaspel |  |  | 0
PRP-000648 | Wijnstraat 237 | 3311BV | Dordrecht | BrandveiligNL koolzuursneeuwschuim, NLFireSafety 3563 ¦ 5KG co2 89B | 2023 | Blusmiddelen |  |  | 0
PRP-000648 | Wijnstraat 237 | 3311BV | Dordrecht | BrandveiligNL , Ecofex 2663 5 KG. CO2 ¦89B | 2023 | Blusmiddelen |  |  | 0
PRP-000648 | Wijnstraat 237 | 3311BV | Dordrecht | Permanent, Brandslanghaspel 25m3/4 | 2013 | Brandslanghaspel |  |  | 0
PRP-000648 | Wijnstraat 237 | 3311BV | Dordrecht | Permanent, Brandslanghaspel 25m3/4 | 2013 | Brandslanghaspel |  |  | 0
PRP-000648 | Wijnstraat 237 | 3311BV | Dordrecht | Permanent, Brandslanghaspel 25m3/4 | 2013 | Brandslanghaspel |  |  | 0
PRP-000648 | Wijnstraat 237 | 3311BV | Dordrecht | BrandveiligNL , Ecofex 2663 5 KG. CO2 ¦89B | 2023 | Blusmiddelen |  |  | 0
PRP-000648 | Wijnstraat 237 | 3311BV | Dordrecht | Permanent, Brandslanghaspel 25m3/4 | 2013 | Brandslanghaspel |  |  | 0
PRP-000648 | Wijnstraat 237 | 3311BV | Dordrecht | Permanent, Brandslanghaspel 25m3/4 | 2013 | Brandslanghaspel |  |  | 0
PRP-000648 | Wijnstraat 237 | 3311BV | Dordrecht | BrandveiligNL GREEN, NLFireSafety 3559 ¦ 6 L. Schuim 21A¦183B | 2023 | Blusmiddelen |  |  | 0
PRP-000648 | Wijnstraat 237 | 3311BV | Dordrecht | BrandveiligNL , Ecofex 2663 5 KG. CO2 ¦89B | 2023 | Blusmiddelen |  |  | 0
PRP-000648 | Wijnstraat 237 | 3311BV | Dordrecht | BrandveiligNL , Ecofex 2663 5 KG. CO2 ¦89B | 2023 | Blusmiddelen |  |  | 0
| Wijnstraat 237 | [7 empty] | Totaal deze locatie | 0
PRP-000659 | Zuidendijk 211A | 3314CS | Dordrecht | 2429/01, SIMPLUS, K5S | 2015 | Blusmiddelen | 89B | 5 KG CO2 | 0
PRP-000659 | Zuidendijk 211A | 3314CS | Dordrecht | Simplus, Brandhaspel, 20m. 3/4 | 1995 | Brandslanghaspel |  |  | 0
| Zuidendijk 211A | [7 empty] | Totaal deze locatie | 0
[8 empty] | Controle | 0 | 0

## PRP (hidden)
Straatnaam huisnummer | Referentie | Adres | Plaats | Adres | Nr | Type | Gebruiksdoel
Achterom 77-93 en 103-121 | PRP-000008 | 3311 KB | Dordrecht | Achterom | 103 | Bedrijfsverzamelgebouw | onderwijsfunctie
Achterom 56 | PRP-000335 | 3311 KC | Dordrecht | Achterom | 56 | Parkeergarage | overige gebruiksfunctie
Achteromplaats ong | PRP-000881 | Achteromplaats, | Dordrecht | Achteromplaats |  |  | Overige gebruiksfunctie
Admiraalsplein 413 | PRP-000011 | 3317 BK | Dordrecht | Admiraalsplein | 413 | Wijkcentrum | kantoorfunctie
Admiraalsplein 168 | PRP-000345 | 3317 BC | Dordrecht | Admiraalsplein | 168 | Multifunctionele accommodatie | bijeenkomstfunctie
Amnesty Internationalweg 9 | PRP-000346 | 3318 AZ | Dordrecht | Amnesty Internationalweg | 9 | Parkeergarage | Overige gebruiksfunctie
Arend Maartenshof 39 | PRP-000021 | 3311 XA | Dordrecht | Arend Maartenshof | 39 | Rijksmonument | woonfunctie
Arend Maartenshof ong | PRP-000882 | 3311 XA | Dordrecht | Arend Maartenshof |  | Rijksmonument | Overige gebruiksfunctie
Atmosfeerstraat 8 | PRP-000348 | 3328 GD | Dordrecht | Atmosfeerstraat | 8 | Binnensport | onderwijsfunctie
Probeerstraat 8 (Testobject) | PRP-000961 | 3328 GD | Dordrecht | Atmosfeerstraat | 8 | Slooppand | sportfunctie
Baanhoekweg 53 | PRP-000361 | 3313 LP | Dordrecht | Baanhoekweg | 53 | Biesboschpand | sportfunctie
Baanhoekweg 51A | PRP-000385 | 3313 LP | Dordrecht | Baanhoekweg | 51 | Biesboschpand | industriefunctie
Baanhoekweg 51 | PRP-000887 | 3313 LP | Dordrecht | Baanhoekweg | 51 | Woning | woonfunctie
Baanhoekweg 75 | PRP-000890 | 3313 LP | Dordrecht | Baanhoekweg | 75 | Biesboschpand | bijeenkomstfunctie
Baanhoekweg 75, nabij | PRP-000891 | 3313 LP | Dordrecht | Baanhoekweg | 75 | Biesboschpand | bijeenkomstfunctie
Baden-Powelllaan nabij 4 | PRP-000349 | 3312 AA | Dordrecht | Baden-Powelllaan |  | Opslag | Overige gebruiksfunctie
Baden-Powelllaan 8 | PRP-000351 | 3312 AA | Dordrecht | Baden-Powelllaan | 8 | Atelierscomplex | industriefunctie
Baden-Powelllaan 12 | PRP-000352 | 3312 AA | Dordrecht | Baden-Powelllaan | 12 | Dierenverblijf | industriefunctie
Badweg 27 | PRP-000357 | 3312 AB | Dordrecht | Badweg | 27 | Zwembad | bijeenkomstfunctie
Bankastraat 10 | PRP-000025 | 3312 GD | Dordrecht | Bankastraat | 10 | Gemeentelijk monument | bijeenkomstfunctie
Beerpolderweg nabij 200T | PRP-000422 | Beerpolderweg 200T, | Dordrecht | Beerpolderweg | 200 | Gemeentelijk monument
Berckepad 9 | PRP-000360 | 3311 PA | Dordrecht | Berckepad | 9 | Opslag | industriefunctie
Bosstraat 1 | PRP-000364 | 3317 KM | Dordrecht | Bosstraat | 1 | Arcade School | onderwijsfunctie
Burgemeester de Raadtsingel 6 | PRP-000033 | 3311 JG | Dordrecht | Burgemeester de Raadtsingel | 6 | Kantoorgebouw | kantoorfunctie
Burgemeester de Raadtsingel 97 | PRP-000035 | 3311 JG | Dordrecht | Burgemeester de Raadtsingel | 97 | Museum | winkelfunctie
Burgemeester de Raadtsingel 8 | PRP-000371 | 3311 JG | Dordrecht | Burgemeester de Raadtsingel | 8 | Kiosk | winkelfunctie
Callistolaan 12 | PRP-000880 | 3318JA | Dordrecht | Callistolaan | 12 | Wijkcentrum | kantoorfunctie
Chico Mendesring 821 | PRP-000373 | 3315 WX | Dordrecht | Chico Mendesring | 821 | Arcade School | onderwijsfunctie
Chico Mendesring 188 | PRP-000375 | Chico Mendesring 188, 3315 MB | Dordrecht | Chico Mendesring | 188 | Arcade School | onderwijsfunctie
Christiaan de Wetstraat 23 | PRP-000150 | 3312 EC | Dordrecht | Christiaan de Wetstraat | 23 | Multifunctionele accommodatie | bijeenkomstfunctie
Cornelis de Wittstraat 12 | PRP-000036 | 3311 GD | Dordrecht | Cornelis de Wittstraat | 12 | Atelierscomplex | industriefunctie
Cornelis de Wittstraat 14 | PRP-000377 | 3311 GD | Dordrecht | Cornelis de Wittstraat | 14 | Woning | woonfunctie
Cornelis de Wittstraat 16 | PRP-000871 | 3311 GD | Dordrecht | Cornelis de Wittstraat | 16 |  | industriefunctie
Cort van der Lindenstraat 1 | PRP-000378 |  | Dordrecht | Cort van der Lindenstraat | 1 | Opslag | industriefunctie
Dalmeyerplein 10 (t/m 12) | PRP-000038 | 3318 CB | Dordrecht | Dalmeyerplein | 10 | Wijkcentrum | bijeenkomstfunctie
De Bekramming ongenummerd | PRP-000593 | De Bekramming, | Dordrecht | De Bekramming |  | Biesboschpand | Overige gebruiksfunctie
De Bekramming 13 T | PRP-000889 | De Bekramming 13T, 3313 LP | Dordrecht | De Bekramming | 13 | Biesboschpand | Overige gebruiksfunctie
De Savornin Lohmanweg 100 | PRP-000045 | 3317 LA | Dordrecht | De Savornin Lohmanweg | 100 | Wijkcentrum | bijeenkomstfunctie
De Savornin Lohmanweg 110 | PRP-000384 | 3317 LA | Dordrecht | De Savornin Lohmanweg | 110 | Multifunctionele accommodatie | bijeenkomstfunctie
De Waag 52 | PRP-000610 | 3311 BB | Dordrecht | De Waag | 52 |  | bijeenkomstfunctie
Dintelstraat 21 | PRP-000046 | 3313 GT | Dordrecht | Dintelstraat | 21 | Binnensport | sportfunctie
Domela Nieuwenhuisweg 2 | PRP-000047 | 3317 SE | Dordrecht | Domela Nieuwenhuisweg | 2 | Leegstandsbeheer | bijeenkomstfunctie
Domela Nieuwenhuisweg 6 | PRP-000049 | 3317 SE | Dordrecht | Domela Nieuwenhuisweg | 6 | Leegstandsbeheer | sportfunctie
Douwe Aukesstraat 1 | PRP-000392 | Douwe Aukesstraat 1, 3317 AM | Dordrecht | Douwe Aukesstraat | 1 | Arcade School | onderwijsfunctie
Dr. L.L. Zamenhoflaan 27 | PRP-001003 | 3312 AX | Dordrecht | Dr. L.L. Zamenhofflaan | 27 | Leegstandsbeheer | onderwijsfunctie
Dr. L.L. Zamenhoflaan 25 | PRP-000051 | 3312 AX | Dordrecht | Dr. L.L. Zamenhoflaan | 25 | Binnensport | sportfunctie
Dr. L.L. Zamenhoflaan 5 | PRP-000393 | 3312 AX | Dordrecht | Dr. L.L. Zamenhoflaan | 5 | Arcade School | onderwijsfunctie
Driehoek 40 | PRP-000394 | Driehoek 40, 3328 KG | Dordrecht | Driehoek | 40 | Arcade School | bijeenkomstfunctie
Dubbeldamseweg Noord 50 | PRP-000395 | Dubbeldamseweg Noord 50, 3311 LX | Dordrecht | Dubbeldamseweg Noord | 50 | Slooppand | logiesfunctie
Dubbeldamseweg Zuid 183 | PRP-000053 | 3314 JD | Dordrecht | Dubbeldamseweg Zuid | 183 | Rijksmonument | woonfunctie
Dubbeldamseweg Zuid 183B | PRP-000885 | 3314 JD | Dordrecht | Dubbeldamseweg Zuid | 183 | Rijksmonument | industriefunctie
Dubbelmondestraat 1A | PRP-000400 | 3312 NB | Dordrecht | Dubbelmondestraat | 1 | Binnensport | sportfunctie
Dubbelsteynlaan West 54 | PRP-000401 | Dubbelsteynlaan West 54, 3319 EL | Dordrecht | Dubbelsteynlaan West | 54 | Arcade School | onderwijsfunctie
Dudokplein 213 | PRP-000404 | Dudokplein 213, 3315 KH | Dordrecht | Dudokplein | 213 | Wijkcentrum | kantoorfunctie
Dudokplein 210 | PRP-001028 | Dudokplein 210, 3315 KH | Dordrecht | Dudokplein | 210 | Sportgebouw | bijeenkomstfunctie
Eddingtonweg 9 | PRP-000059 | Eddingtonweg 9, 3318 BE | Dordrecht | Eddingtonweg | 9 | Arcade School | onderwijsfunctie
Eikenlaan | PRP-000409 | Eikenlaan 25, 3319 SC | Dordrecht | Eikenlaan | 25 | School | onderwijsfunctie
Fanny Blankers-Koenweg 10 | PRP-000060 | Fanny Blankers-Koenweg 10, 3318 AX | Dordrecht | Fanny Blankers-Koenweg | 10 | Zwembad | sportfunctie
Gravensingel 102 | PRP-000066 | 3319 ET | Dordrecht | Gravensingel | 102 | Zwembad | bijeenkomstfunctie
Gravenstraat 31-35, Wijnstraat 155-157 | PRP-000067 | 3311 BC | Dordrecht | Gravenstraat | 31 | Rijksmonument | bijeenkomstfunctie
Groenedijk 51 | PRP-000420 | 3311 DB | Dordrecht | Groenedijk | 51 | Woning | woonfunctie
Grotekerksplein 1 | PRP-000070 | 3311 CC | Dordrecht | Grotekerksplein | 1 | Rijksmonument | bijeenkomstfunctie
Halleyweg | PRP-000424 | Halleyweg 168a, 3318 CP | Dordrecht | Halleyweg | 168 |  | industriefunctie
Halmaheiraplein 37 | PRP-000072 | 3312 GH | Dordrecht | Halmaheiraplein | 37 | Kantoorgebouw | industriefunctie
Halmaheiraplein 26 | PRP-000426 | 3312 GH | Dordrecht | Halmaheiraplein | 26 | Rijksmonument | bijeenkomstfunctie
Halmaheiraplein 25 | PRP-000935 | 3312 GH | Dordrecht | Halmaheiraplein | 25 | Leegstandsbeheer | sportfunctie
Heelalstraat 6A | PRP-000073 | Heelalstraat 6A, 3328 GJ | Dordrecht | Heelalstraat | 6 | Woonwagen | Standplaats
Heer Daniëlspad | PRP-000428 | Heer Daniëlspad, | Dordrecht | Heer Daniëlspad |  | Rijksmonument
Hof 5 (t/m 12 en Steegoversloot 21) | PRP-000078 | 3311 XG | Dordrecht | Hof | 5 | Rijksmonument | bijeenkomstfunctie
Hofstraat 5 | PRP-000433 | Hofstraat 5, 3311 XH | Dordrecht | Hofstraat | 5 | Rijksmonument | onderwijsfunctie
Hoge Nieuwstraat 54 | PRP-000082 | Hoge Nieuwstraat 54, 3311 AK | Dordrecht | Hoge Nieuwstraat | 54 | Rijksmonument | woonfunctie
Hooikade 1 | PRP-000083 | Hooikade 1, 3311 CD | Dordrecht | Hooikade | 1 | Rijksmonument | woonfunctie
Jacob Marisstraat 60 (t/m 80 en Matthijs Marisstraat 33 t/m 35) | PRP-000435 | 3314 TK | Dordrecht | Jacob Marisstraat | 60 | Multifunctionele accommodatie | bijeenkomstfunctie
Jade 400 | PRP-000087 | 3316 LJ | Dordrecht | Jade | 400 | Opslag | industriefunctie
Kerkeplaat 3 | PRP-000094 | 3313 LC | Dordrecht | Kerkeplaat | 3 | Kantoorgebouw | industriefunctie
Kinkelenburg 19 | PRP-000449 | Kinkelenburg 19, 3328 AE | Dordrecht | Kinkelenburg | 19 | School | onderwijsfunctie
Kolfstraat 42 | PRP-000097 | 3311 XL | Dordrecht | Kolfstraat | 42 | Binnensport | sportfunctie
Kolfstraat 23 | PRP-000450 | 3311 XL | Dordrecht | Kolfstraat | 23 | Fietsenstalling | winkelfunctie
Kolfstraat 143 | PRP-000955 | 3311 XW | Dordrecht | Kolfstraat | 143 | Fietsenstalling
Kors Monster-pad 63A | PRP-000645 | 3313 LK | Dordrecht | Kors Monster-pad | 63 | Biesboschpand | industriefunctie
| PRP-000888 | 3313 LK | Dordrecht | Kors Monster-pad | 63 | Biesboschpand | woonfunctie
Kuipershaven 1 | PRP-000102 | 3311 AL | Dordrecht | Kuipershaven | 1 | Gemeentelijk monument | kantoorfunctie
Lange Geldersekade 4 | PRP-000106 | 3311 CJ | Dordrecht | Lange Geldersekade | 4 | Rijksmonument | bijeenkomstfunctie
Lange Geldersekade 6 | PRP-000456 | 3311 CJ | Dordrecht | Lange Geldersekade | 6 | Rijksmonument | bijeenkomstfunctie
Latourpad 16 | PRP-000458 | 3311 KM | Dordrecht | Latourpad | 16 | Slooppand | sportfunctie
Lijnbaan 198 | PRP-000109 | 3311 RL | Dordrecht | Lijnbaan | 198 | Parkeergarage | Overige gebruiksfunctie
Maasstraat 23 (t/m 25) | PRP-000112 | 3313 GE | Dordrecht | Maasstraat | 23 | Wijkcentrum | bijeenkomstfunctie
Maria Montessorilaan 3 | PRP-000472 | 3312 KJ | Dordrecht | Maria Montessorilaan | 3 | Binnensport | kantoorfunctie
Merwedestraat 275 | PRP-000475 | 3313 GT | Dordrecht | Merwedestraat | 275 |  | bijeenkomstfunctie
Merwedestraat 277 | PRP-000476 | Merwedestraat 277, 3313 GT | Dordrecht | Merwedestraat | 277 | Multifunctionele accommodatie | sportfunctie
Merwekade 1 | PRP-000124 | 3311 TH | Dordrecht | Merwekade | 1 | Kiosk | winkelfunctie
Merwelanden 37 | PRP-000387 | 3313 LE | Dordrecht | Merwelanden | 37 | Woning | woonfunctie
Merwelanden 39 (nabij) | PRP-000406 | Merwelanden 39, 3313 LE | Dordrecht | Merwelanden | 39 | Biesboschpand | woonfunctie
Munt 5 | PRP-000126 | 3311 EG | Dordrecht | Munt | 5 | Rijksmonument | onderwijsfunctie
Munt 7 | PRP-000906 | 3311 EG | Dordrecht | Munt | 7 | Rijksmonument | Kantoorfunctie
Museumstraat 32 (t/m 40 en Vest 115) | PRP-000127 | 3311 XP | Dordrecht | Museumstraat | 32 | Rijksmonument | woonfunctie
Museumstraat 67 | PRP-000130 | Museumstraat 67, 3311 XP | Dordrecht | Museumstraat | 67 | School | onderwijsfunctie
Nassauweg 200, Crematorium | PRP-000131 | 3314 JR | Dordrecht | Nassauweg | 200 | Begraafplaats | bijeenkomstfunctie
Nassauweg 2 | PRP-000486 | 3314 JR | Dordrecht | Nassauweg | 2 |  | bijeenkomstfunctie
Nassauweg ong, Satelietgebouw | PRP-000908 | 3314 JR | Dordrecht | Nassauweg | 200 | Begraafplaats | bijeenkomstfunctie
Nassauweg ong, Aula Thuredrith | PRP-000909 | 3314 JR | Dordrecht | Nassauweg | 200 | Rijksmonument | bijeenkomstfunctie
Nieuwe Haven 28 | PRP-000133 | 3311 AP | Dordrecht | Nieuwe Haven | 28 | Rijksmonument | bijeenkomstfunctie
Nieuwe Haven 30 | PRP-000491 | 3311 AP | Dordrecht | Nieuwe Haven | 30 | Rijksmonument | bijeenkomstfunctie
Nieuwe Merwedeweg (ongenummerd) | PRP-000493 | Nieuwe Merwedeweg, | Dordrecht | Nieuwe Merwedeweg |  | Gemeentelijk monument | Overige gebruiksfunctie
Nieuweweg 1 | PRP-000494 | 3314 JS | Dordrecht | Nieuweweg | 1 | Begraafplaats | bijeenkomstfunctie
Nieuweweg 2 | PRP-000897 | 3314 JS | Dordrecht | Nieuweweg | 2 | Rijksmonument | bijeenkomstfunctie
Nolensweg 4 (Kinderdagverblijf) | PRP-000496 | Nolensweg 4, 3317 LE | Dordrecht | Nolensweg | 4 | Peuterspeelzaal / kinderdagverblijf | bijeenkomstfunctie
Nolensweg 4 (Gymzaal) | PRP-000497 | 3317 LE | Dordrecht | Nolensweg | 4 | Binnensport | bijeenkomstfunctie
Noordendijk 148 | PRP-000139 | 3311 RR | Dordrecht | Noordendijk | 148 | Multifunctionele accommodatie | kantoorfunctie
Noordendijk 250 | PRP-000141 | 3311 RR | Dordrecht | Noordendijk | 250 | Arcade School | kantoorfunctie
Noordendijk 252 | PRP-000142 | 3311 RR | Dordrecht | Noordendijk | 252 | Kantoorgebouw | kantoorfunctie
Noordendijk 264 | PRP-000143 | 3312 AM | Dordrecht | Noordendijk | 264 | Arcade School | onderwijsfunctie
Noordendijk 248 | PRP-000285 | 3311 RR | Dordrecht | Noordendijk | 248 | Kantoorgebouw | kantoorfunctie
Noorder Elsweg 1A | PRP-000144 | Noorder Elsweg 1A, 3329 KH | Dordrecht | Noorder Elsweg | 1 | Opslag | woonfunctie
Noorder Elsweg ongenummerd | PRP-000506 | Noorder Elsweg, | Dordrecht | Noorder Elsweg |  | Gemeentelijk monument | woonfunctie
Noorderstraat 37 | PRP-000148 | 3311 RS | Dordrecht | Noorderstraat | 37 | Parkeergarage | bijeenkomstfunctie
Ockenburg 46 | PRP-000149 | 3328 TG | Dordrecht | Ockenburg | 46 | Binnensport | sportfunctie
Ockenburg 44 | PRP-000508 | 3328 TG | Dordrecht | Ockenburg | 44 | Arcade School | onderwijsfunctie
Oranjepark 11A, 13, 13A | PRP-000513 | Oranjepark 13, 3311 LP | Dordrecht | Oranjepark | 13 | Slooppand | kantoorfunctie
Palingstraat 1 | PRP-000522 | 3311 BM | Dordrecht | Palingstraat | 1 | Rijksmonument | bijeenkomstfunctie
Patersweg 53 | PRP-000928 | Patersweg 53, 3314 HT | Dordrecht | Patersweg | 53 | Multifunctionele accommodatie | onderwijsfunctie
Prof. Waterinklaan 43A | PRP-000154 | 3312 KM | Dordrecht | Prof. Waterinklaan | 43 | Binnensport | sportfunctie
Raamstraat 34 | PRP-000155 | 3311 VR | Dordrecht | Raamstraat | 34 | Fietsenstalling | overige gebruiksfunctie
Raamstraat 32 | PRP-000531 | 3311 VR | Dordrecht | Raamstraat | 32 | Multifunctionele accommodatie | bijeenkomstfunctie
Reeweg Zuid 72 | PRP-000532 | 3317 NH | Dordrecht | Reeweg Zuid | 72 | Woning | woonfunctie
Rijksstraatweg 104 | PRP-000158 | 3316 EJ | Dordrecht | Rijksstraatweg | 104 |  | woonfunctie
Rijksstraatweg 108 | PRP-000535 | 3316 EJ | Dordrecht | Rijksstraatweg | 108 | Werkplaats | industriefunctie
Rijksstraatweg 127 | PRP-000538 | 3316 EG | Dordrecht | Rijksstraatweg | 127 |  | woonfunctie
Rijksstraatweg 74 | PRP-000542 | 3316 EH | Dordrecht | Rijksstraatweg | 74 | Woning | woonfunctie
Rudyard Kiplingerf 123 | PRP-000543 | Rudyard Kipling-erf 123, 3315 AE | Dordrecht | Rudyard Kipling-erf | 123 | School | onderwijsfunctie
Sandenburg 135 | PRP-000164 | 3328 EE | Dordrecht | Sandenburg | 135 | Binnensport | sportfunctie
Selma Lagerlöf-erf 162 | PRP-000168 | 3315 AT | Dordrecht | Selma Lagerlöf-erf | 162 | Binnensport | sportfunctie
Selma Lagerlöf-erf 163 | PRP-000550 | Selma Lagerlöf-erf 163, 3351 AT | Dordrecht | Selma Lagerlöf-erf | 163 | Multifunctionele accommodatie | bijeenkomstfunctie
Singel 140 | PRP-000169 | Singel 140, 3311 PE | Dordrecht | Singel | 140 | School | onderwijsfunctie
Singel 222 (en Singel 222 A t/m I) | PRP-000170 | 3311 KV | Dordrecht | Singel | 222 | Atelierscomplex | industriefunctie
Singel 441 | PRP-000180 | Singel 441, 3311 HH | Dordrecht | Singel | 441 | Arcade School | bijeenkomstfunctie
Singel 271 | PRP-000936 | Singel 271, 3311 KS | Dordrecht | Singel | 271 |  | kantoorfunctie
Sint Jorisweg 76 | PRP-000554 | Sint Jorisweg 76, 3311 PL | Dordrecht | Sint Jorisweg | 76 | Rijksmonument | bijeenkomstfunctie
Smitsweg 1 (A) | PRP-000557 | 3328 LB | Dordrecht | Smitsweg | 1 | Bedrijfsverzamelgebouw | industriefunctie
Smitsweg 1 (B) | PRP-000957 | Smitsweg 1, 3328 LB | Dordrecht | Smitsweg | 1 |  | industriefunctie
Smitsweg 1 (C) | PRP-000958 | Smitsweg 1, 3328 LB | Dordrecht | Smitsweg | 1 |  | industriefunctie
Smitsweg 1 (D) | PRP-000959 | Smitsweg 1, 3328 LB | Dordrecht | Smitsweg | 1 |  | industriefunctie
Smitsweg 1 (E) | PRP-000960 | Smitsweg 1, 3328 LB | Dordrecht | Smitsweg | 1 |  | industriefunctie
Spirea 5 | PRP-000188 | 3317 JP | Dordrecht | Spirea | 5 | Binnensport | sportfunctie
Spuiboulevard 298, Hellingen 20 | PRP-000195 | 3311 GR | Dordrecht | Spuiboulevard | 298 | Kantoorgebouw | kantoorfunctie
Spuiboulevard 304 | PRP-000197 | 3311 GR | Dordrecht | Spuiboulevard | 304 | Parkeergarage | kantoorfunctie
Spuiboulevard 37 tegenover | PRP-000198 | 3311 GM | Dordrecht | Spuiboulevard | 37 | Gemeentelijk monument | woonfunctie
Spuiboulevard 300 | PRP-000560 | 3311 GR | Dordrecht | Spuiboulevard | 300 | Kantoorgebouw | kantoorfunctie
Spuiboulevard 99 | PRP-000583 | Spuiboulevard 99, 3311 GN | Dordrecht | Spuiboulevard | 99 | Kantoorgebouw | kantoorfunctie
Stadhuisplein 1 | PRP-000584 | 3311 CR | Dordrecht | Stadhuisplein | 1 | Rijksmonument | kantoorfunctie
Standhasenstraat 45A | PRP-000201 | Standhasenstraat 45A, 3312 LM | Dordrecht | Standhasenstraat | 45 | School | bijeenkomstfunctie
Standhasenstraat 47 | PRP-000202 | Standhasenstraat 47, 3312 LN | Dordrecht | Standhasenstraat | 47 | School | onderwijsfunctie
Steegoversloot 38 | PRP-000586 | 3311 PP | Dordrecht | Steegoversloot | 38 | Rijksmonument | onderwijsfunctie
Van Baerleplantsoen 30 A | PRP-000205 | 3314 BH | Dordrecht | Van Baerleplantsoen | 30 | Dierenverblijf | industriefunctie
Van Baerleplantsoen 30 | PRP-000594 | 3314 BH | Dordrecht | Van Baerleplantsoen | 30 | Rijksmonument | bijeenkomstfunctie
Van den Broek-erf 8 | PRP-000367 | 3315 SB | Dordrecht | Van den Broek-erf | 8 | Binnensport | sportfunctie
Van Elzelingenweg (nabij Noorder Elsweg 5A) | PRP-000410 | Van Elzelingenweg, | Dordrecht | Van Elzelingenweg |  | Rijksmonument | Overige gebruiksfunctie
Van Elzelingenweg nabij nummer 4 | PRP-000912 | Van Elzelingenweg, | Dordrecht | Van Elzelingenweg |  | Rijksmonument | Overige gebruiksfunctie
Van Gendtstraat 4 | PRP-000598 | Van Gendtstraat 4, 3317 AV | Dordrecht | Van Gendtstraat | 4 | School | onderwijsfunctie
Van Karnebeekstraat 2 | PRP-000208 | 3317 KX | Dordrecht | Van Karnebeekstraat | 2 |  | bijeenkomstfunctie
Oldenbarneveldtplein 84 | PRP-000510 | Van Oldenbarneveltplein 84, 3317 ES | Dordrecht | Van Oldenbarneveltplein | 84 | Wijkcentrum | winkelfunctie
Van Schendelstraat 27 | PRP-000548 | 3319 RN | Dordrecht | Van Schendelstraat | 27 | Binnensport | sportfunctie
Vest 119 | PRP-000211 | 3311 TT | Dordrecht | Vest | 119 | Rijksmonument | kantoorfunctie
Volkerakweg 60 | PRP-000212 | Volkerakweg 60, 3313 BN | Dordrecht | Volkerakweg | 60 | School | onderwijsfunctie
Voorstraat 180 | PRP-000213 | 3311 ES | Dordrecht | Voorstraat | 180 | Rijksmonument | bijeenkomstfunctie
Voorstraat 190 | PRP-000214 | 3311 ES | Dordrecht | Voorstraat | 190 | Rijksmonument | kantoorfunctie
Voorstraat 220 | PRP-000215 | 3311 ET | Dordrecht | Voorstraat | 220 | Rijksmonument | bijeenkomstfunctie
Voorstraat 475 | PRP-000217 | 3311 CV | Dordrecht | Voorstraat | 475 | Rijksmonument | bijeenkomstfunctie
Vrieseplein 20 | PRP-000607 | 3311 NK | Dordrecht | Vrieseplein | 20 | Kiosk | winkelfunctie
Vrieseplein 21 | PRP-000608 | 3311 NK | Dordrecht | Vrieseplein | 21 | Kiosk | winkelfunctie
Vrieseweg 92 | PRP-000221 | 3311 NZ | Dordrecht | Vrieseweg | 92 | Arcade School | onderwijsfunctie
Vrieseweg 10-12 | PRP-000931 | 3311 NX | Dordrecht | Vrieseweg | 10 | Wijkcentrum | winkelfunctie
Waldeck Pyrmontweg 20A | PRP-000222 | 3314 NZ | Dordrecht | Waldeck Pyrmontweg | 20 | Binnensport | sportfunctie
Weegschaal 131 | PRP-000612 | 3328 PC | Dordrecht | Weegschaal | 131 | Binnensport | sportfunctie
Weeskinderendijk 23 | PRP-000614 | 3314 CM | Dordrecht | Weeskinderendijk | 23 | Woning | woonfunctie
Weeskinderendijk 25 | PRP-000615 | 3314 CM | Dordrecht | Weeskinderendijk | 25 | Woning | woonfunctie
Weeskinderendijk 35 | PRP-000616 | 3314 CM | Dordrecht | Weeskinderendijk | 35 | Woning | woonfunctie
Weeskinderendijk 37 | PRP-000617 | 3314 CM | Dordrecht | Weeskinderendijk | 37 | Woning | woonfunctie
Weeskinderendijk 39 | PRP-000618 | 3314 CM | Dordrecht | Weeskinderendijk | 39 | Woning | woonfunctie
Weeskinderendijk 45 | PRP-000619 | 3314 CM | Dordrecht | Weeskinderendijk | 45 | Woning | woonfunctie
Weeskinderendijk 49 | PRP-000620 | 3314 CM | Dordrecht | Weeskinderendijk | 49 | Woning | woonfunctie
Weeskinderendijk 53 | PRP-000621 | 3314 CM | Dordrecht | Weeskinderendijk | 53 | Woning | woonfunctie
Weeskinderendijk 55 | PRP-000622 | 3314 CM | Dordrecht | Weeskinderendijk | 55 | Woning | woonfunctie
Weeskinderendijk 57 | PRP-000623 | 3314 CM | Dordrecht | Weeskinderendijk | 57 | Woning | woonfunctie
Weeskinderendijk 59 | PRP-000624 | 3314 CM | Dordrecht | Weeskinderendijk | 59 | Woning | woonfunctie
Weeskinderendijk 63 | PRP-000625 | 3314 CM | Dordrecht | Weeskinderendijk | 63 | Woning | woonfunctie
Weeskinderendijk 65 | PRP-000626 | 3314 CM | Dordrecht | Weeskinderendijk | 65 | Woning | woonfunctie
Weeskinderendijk 69 | PRP-000627 | 3314 CM | Dordrecht | Weeskinderendijk | 69 | Woning | woonfunctie
Weeskinderendijk 71 | PRP-000628 | 3314 CM | Dordrecht | Weeskinderendijk | 71 | Woning | woonfunctie
Weeskinderendijk 73 | PRP-000629 | 3314 CM | Dordrecht | Weeskinderendijk | 73 | Woning | woonfunctie
Weeskinderendijk 75 | PRP-000630 | 3314 CM | Dordrecht | Weeskinderendijk | 75 | Woning | woonfunctie
Weeskinderendijk 77 | PRP-000631 | 3314 CM | Dordrecht | Weeskinderendijk | 77 | Woning | woonfunctie
Weeskinderendijk 79 | PRP-000632 | 3314 CM | Dordrecht | Weeskinderendijk | 79 | Woning | woonfunctie
Weeskinderendijk 83 | PRP-000633 | 3314 CM | Dordrecht | Weeskinderendijk | 83 | Woning | woonfunctie
Weeskinderendijk 89 | PRP-000634 | 3314 CM | Dordrecht | Weeskinderendijk | 89 | Woning | woonfunctie
Weeskinderendijk 91 | PRP-000635 | 3314 CM | Dordrecht | Weeskinderendijk | 91 | Woning | woonfunctie
Weeskinderendijk 109 | PRP-000636 | 3314 CM | Dordrecht | Weeskinderendijk | 109 | Woning | woonfunctie
Weeskinderendijk 111 | PRP-000637 | 3314 CM | Dordrecht | Weeskinderendijk | 111 | Woning | woonfunctie
Weeskinderendijk 113 | PRP-000638 | 3314 CM | Dordrecht | Weeskinderendijk | 113 | Woning | woonfunctie
Weeskinderendijk 115 | PRP-000639 | 3314 CM | Dordrecht | Weeskinderendijk | 115 | Woning | woonfunctie
Weeskinderendijk 93 | PRP-000640 | 3314 CM | Dordrecht | Weeskinderendijk | 93 | Woning | woonfunctie
Weeskinderendijk 101 | PRP-000641 | 3314 CM | Dordrecht | Weeskinderendijk | 101 | Woning | woonfunctie
Weeskinderendijk 103 | PRP-000642 | 3314 CM | Dordrecht | Weeskinderendijk | 103 | Woning | woonfunctie
Weeskinderendijk 105 | PRP-000643 | 3314 CM | Dordrecht | Weeskinderendijk | 105 | Woning | woonfunctie
Weeskinderendijk 107 | PRP-000644 | 3314 CM | Dordrecht | Weeskinderendijk | 107 | Woning | woonfunctie
Weeskinderendijk 123 | PRP-000969 | 3314 CM | Dordrecht | Weeskinderendijk | 123 | Woning | woonfunctie
Weeskinderendijk 21 | PRP-000970 | 3314 CM | Dordrecht | Weeskinderendijk | 21 | Woning | woonfunctie
Weeskinderendijk 27 | PRP-000971 | 3314 CM | Dordrecht | Weeskinderendijk | 27 | Woning | woonfunctie
Weeskinderendijk 29 | PRP-000972 | 3314 CM | Dordrecht | Weeskinderendijk | 29 | Woning | woonfunctie
Weeskinderendijk 41 | PRP-000973 | 3314 CM | Dordrecht | Weeskinderendijk | 41 | Woning | woonfunctie
Weeskinderendijk 43 | PRP-000974 | 3314 CM | Dordrecht | Weeskinderendijk | 43 | Woning | woonfunctie
Weeskinderendijk 51 | PRP-000975 | 3314 CM | Dordrecht | Weeskinderendijk | 51 | Woning | woonfunctie
Weeskinderendijk 61 | PRP-000976 | 3314 CM | Dordrecht | Weeskinderendijk | 61 | Woning | woonfunctie
Weeskinderendijk 67 | PRP-000977 | 3314 CM | Dordrecht | Weeskinderendijk | 67 | Woning | woonfunctie
Weeskinderendijk 81 | PRP-000978 | 3314 CM | Dordrecht | Weeskinderendijk | 81 | Woning | woonfunctie
Weeskinderendijk 95 | PRP-000979 | 3314 CM | Dordrecht | Weeskinderendijk | 95 | Woning | woonfunctie
Weeskinderendijk 97 | PRP-000980 | 3314 CM | Dordrecht | Weeskinderendijk | 97 | Woning | woonfunctie
Weeskinderendijk 99 | PRP-000981 | 3314 CM | Dordrecht | Weeskinderendijk | 99 | Woning | woonfunctie
Weeskinderendijk 153 | PRP-000982 | 3314 CM | Dordrecht | Weeskinderendijk | 153 | Woning | woonfunctie
Weeskinderendijk 19 | PRP-001075 | 3314 CM | Dordrecht | Weeskinderendijk | 19 | Woning | woonfunctie
Weeskinderendijk 33 | PRP-001076 | 3314 CM | Dordrecht | Weeskinderendijk | 33 | Woning | woonfunctie
Weeskinderendijk 139 | PRP-001077 | 3314 CM | Dordrecht | Weeskinderendijk | 139 | Woning | woonfunctie
Weeskinderendijk 203 | PRP-001078 | 3314 CM | Dordrecht | Weeskinderendijk | 203 | Woning | woonfunctie
Werf van de Biesbosch 92 | PRP-000462 | 3313 DA | Dordrecht | Werf van De Biesbosch | 92 | Atelierscomplex | Industriefunctie
Wieldrechtse Zeedijk | PRP-000646 | 3316 ER | Dordrecht | Wieldrechtse Zeedijk | 104 | Slooppand | woonfunctie
Wieldrechtste Zeedijk 215 | PRP-001074 | 3316 EN | Dordrecht | Wieldrechtse Zeedijk | 215 | Kantoorgebouw | kantoorfunctie
Wielingenstraat 105 | PRP-000647 | 3313 EV | Dordrecht | Wielingenstraat | 105 | Sportgebouw | sportfunctie
Wijnstraat 237 | PRP-000648 | 3311 BV | Dordrecht | Wijnstraat | 237 | Rijksmonument | onderwijsfunctie
Wijnstraat 119 | PRP-000649 | 3311 BV | Dordrecht | Wijnstraat | 119 | Rijksmonument | bijeenkomstfunctie
Willem de Zwijgerlaan 2 | PRP-000652 | Willem de Zwijgerlaan 2, 3314 NX | Dordrecht | Willem de Zwijgerlaan | 2 |  | onderwijsfunctie
Zuidbuitenpoldersekade 3 | PRP-000271 | Zuidbuitenpoldersekade 3, 3329 LA | Dordrecht | Zuidbuitenpoldersekade | 3 | Woning | woonfunctie
Zuidbuitenpoldersekade 1 | PRP-000942 | Zuidbuitenpoldersekade 1, 3329 LA | Dordrecht | Zuidbuitenpoldersekade | 1 | Woning | woonfunctie
Zuidendijk 525 | PRP-000657 | 3329 LD | Dordrecht | Zuidendijk | 525 | Woning | woonfunctie
Zuidendijk 363 A | PRP-000658 | Zuidendijk 363A, 3317 NR | Dordrecht | Zuidendijk | 363 | Arcade School | onderwijsfunctie
Zuidendijk 211A | PRP-000659 | 3314 CV | Dordrecht | Zuidendijk | 211 | Bedrijfsverzamelgebouw | bijeenkomstfunctie
Zuidendijk 286 | PRP-000660 | 3319 LK | Dordrecht | Zuidendijk | 286 | Woning | woonfunctie
Zuidendijk 270 | PRP-000662 | 3319 LK | Dordrecht | Zuidendijk | 270 | Begraafplaats | bijeenkomstfunctie
Zuidendijk 270, nabij | PRP-000915 | 3319 LK | Dordrecht | Zuidendijk | 270 |  | bijeenkomstfunctie
Zuidendijk 495A | PRP-000927 | Zuidendijk 495A, 3328 LE | Dordrecht | Zuidendijk | 495 | Slooppand | industriefunctie
Zuilenburg 68 | PRP-000276 | Zuilenburg 68, 3328 VC | Dordrecht | Zuilenburg | 68 | Arcade School | onderwijsfunctie

## 6. Blusmiddelen Assets (hidden)
Locatie straat | Locatie huisnummer | Locatie postcode | Locatie plaats | Adres | Werklijstnaam | Volgnummer | Etage | Locatiebeschrijving | Materiaal | Fabricagejaar | Barcode | Onderhoudsprofiel | Brandklasse | Volume | Datum laatst onderhoud | Type laatst onderhoud |  | Prijs 2025
Baanhoekweg | 53 | 3313LP | Dordrecht | Baanhoekweg 53 3313LP Dordrecht | Biesboschcentrum Dordrecht | 1 | Bg | Boothuis | BrandveiligNL, Ecofex 3350 6 L. Schuim 21A¦144B¦25F Frituurvet | 2023 |  | Blusmiddelen |  |  |  | JR |  | 13.85
Baanhoekweg | 53 | 3313LP | Dordrecht | Baanhoekweg 53 3313LP Dordrecht | Biesboschcentrum Dordrecht | 2 | Bg | Boothuis | BrandveiligNL, Ecofex 3350 6 L. Schuim 21A¦144B¦25F Frituurvet | 2023 |  | Blusmiddelen |  |  |  | JR |  | 13.85
Baanhoekweg | 53 | 3313LP | Dordrecht | Baanhoekweg 53 3313LP Dordrecht | Biesboschcentrum Dordrecht | 3 | Bg | Boothuis | BrandveiligNL, Ecofex 3350 6 L. Schuim 21A¦144B¦25F Frituurvet | 2023 |  | Blusmiddelen |  |  |  | JR |  | 13.85
Baanhoekweg | 53 | 3313LP | Dordrecht | Baanhoekweg 53 3313LP Dordrecht | Biesboschcentrum Dordrecht | 4 | Bg | Boothuis | BrandveiligNL, 3534 6kg poeder 43A¦233B ¦C | 2023 |  | Blusmiddelen |  |  |  | JR |  | 13.85
Baanhoekweg | 53 | 3313LP | Dordrecht | Baanhoekweg 53 3313LP Dordrecht | Biesboschcentrum Dordrecht | 5 | Bg | Biesboschcentrum | Saval, Brandhaspel, Saval 20m 3/4 | 2002 |  | Brandslanghaspel |  |  |  | BPR |  | 13.85
Baanhoekweg | 53 | 3313LP | Dordrecht | Baanhoekweg 53 3313LP Dordrecht | Biesboschcentrum Dordrecht | 6 | Bg | Biesboschcentrum | Saval, Brandhaspel, Saval 20m 3/4 | 2002 |  | Brandslanghaspel |  |  |  | BPR |  | 13.85
Baanhoekweg | 53 | 3313LP | Dordrecht | Baanhoekweg 53 3313LP Dordrecht | Biesboschcentrum Dordrecht | 7 | 1 | Kantine boven | 3109, SIMPLUS, K5S | 2022 |  | Blusmiddelen | 89B | 5KG CO2 |  | JR |  | 13.85
Baanhoekweg | 53 | 3313LP | Dordrecht | Baanhoekweg 53 3313LP Dordrecht | Biesboschcentrum Dordrecht | 8 | 1 | Overloop | Saval, Brandhaspel 30m 3/4, 30m 3/4 | 2003 |  | Brandslanghaspel |  |  |  | BPR |  | 13.85
Baanhoekweg | 53 | 3313LP | Dordrecht | Baanhoekweg 53 3313LP Dordrecht | Biesboschcentrum Dordrecht | 9 | 1 | Overloop | 2324/01, SIMPLUS, UPA-6R | 2016 |  | Blusmiddelen | 21A 183B | 6 L PFOAM |  | JR |  | 13.85
Baanhoekweg | 53 | 3313LP | Dordrecht | Baanhoekweg 53 3313LP Dordrecht | Biesboschcentrum Dordrecht | 10 | Bg | Keuken | 3307, SIMPLUS, F6 | 2023 |  | Blusmiddelen | 21A 113B 75F | 6 L PREMIX FATSEAL |  | JR |  | 13.85
Baanhoekweg | 53 | 3313LP | Dordrecht | Baanhoekweg 53 3313LP Dordrecht | Biesboschcentrum Dordrecht | 11 | Bg | Restaurant | 3000, SKG, B6C-F3 | 2023 |  | Blusmiddelen | 21A 113B | 6 L SCHUIM BIOCLASS F3 |  | JR |  | 13.85
Baanhoekweg | 53 | 3313LP | Dordrecht | Baanhoekweg 53 3313LP Dordrecht | Biesboschcentrum Dordrecht | 12 | Bg | Klimbos | 3000, SKG, B6C-F3 | 2023 |  | Blusmiddelen | 21A 113B | 6 L SCHUIM BIOCLASS F3 |  | JR |  | 13.85
Baanhoekweg | 53 | 3313LP | Dordrecht | Baanhoekweg 53 3313LP Dordrecht | Biesboschcentrum Dordrecht | 13 | Bg | Klimbos buiten | 2940, MOBIAK, MBK17-020FC-VR | 2020 |  | Blusmiddelen | 5A 34B 40F | 2 L WATER BASED FOAM |  | JR |  | 13.85
Baanhoekweg | 53 | 3313LP | Dordrecht | Baanhoekweg 53 3313LP Dordrecht | Biesboschcentrum Dordrecht | 14 | Bg | Kano opslag | 2523/01, MOYNE ROBERTS, MP12 | 2017 |  | Blusmiddelen | 55A 233B C | 12 KG (ABC POEDER 50) |  | JR |  | 13.85
Baanhoekweg | 53 | 3313LP | Dordrecht | Baanhoekweg 53 3313LP Dordrecht | Biesboschcentrum Dordrecht | 15 | Bg | Boothuis | 2143/2, Moyne Roberts, MP-2 50% ABC | 2015 |  | Blusmiddelen | 13A 70B C | 2 kg |  | JR |  | 13.85
Baanhoekweg | 53 | 3313LP | Dordrecht | Baanhoekweg 53 3313LP Dordrecht | Biesboschcentrum Dordrecht | 16 | Bg | Boothuis | 3308, SIMPLUS, S6K-30VV | 2022 |  | Blusmiddelen | 21A 144B 25F | 6 L PFOAM-30 |  | JR |  | 13.85
Baanhoekweg | 53 | [7 empty] | Voorrijtarief | [8 empty] | 40.1
Baanhoekweg | 53 | [16 empty] | Totaal deze locatie
Dalmeyerplein | 10 | 3318CB | Dordrecht | Dalmeyerplein 10 3318CB Dordrecht | Cultuur Centrum Sterrenburg | 1 | Bg | Ontmoet in de Ruimte - Keuken | BrandveiligNL , 2551 | 2019 | 9553 | Blusmiddelen |  |  |  | JR |  | 13.85
Dalmeyerplein | 10 | 3318CB | Dordrecht | Dalmeyerplein 10 3318CB Dordrecht | Cultuur Centrum Sterrenburg | 2 | Bg | Ontmoet in de Ruimte - Keuken | BrandveiligNL , 2551 | 2019 | 9554 | Blusmiddelen |  |  |  | JR |  | 13.85
Dalmeyerplein | 10 | 3318CB | Dordrecht | Dalmeyerplein 10 3318CB Dordrecht | Cultuur Centrum Sterrenburg | 3 | Bg | Hal kantoren | Simplus, Brandhaspel, 20m. 3/4 | 2003 | 9558 | Brandslanghaspel |  |  |  | JR |  | 13.85
Dalmeyerplein | 10 | 3318CB | Dordrecht | Dalmeyerplein 10 3318CB Dordrecht | Cultuur Centrum Sterrenburg | 4 | Bg | Centrale hal | Simplus, Brandhaspel, 20m. 3/4 | 2003 | 9559 | Brandslanghaspel |  |  |  | JR |  | 13.85
Dalmeyerplein | 10 | 3318CB | Dordrecht | Dalmeyerplein 10 3318CB Dordrecht | Cultuur Centrum Sterrenburg | 5 | Bg | Centrale hal | 2161/2, Simplus, SK5 | 2012 | 9560 | Blusmiddelen | 89 B | 5 kg |  | JR |  | 13.85
Dalmeyerplein | 10 | [7 empty] | Voorrijtarief | [8 empty] | 40.1
Dalmeyerplein | 10 | [16 empty] | Totaal deze locatie
Maasstraat | 11 | 3313CR | Dordrecht | Maasstraat 11 3313CR Dordrecht | De Biesboschhal | 1 | Bg | Entreehal | Pro-line, Brandhaspel, 30 m3/4 | 2010 |  | Brandslanghaspel |  |  |  | JR |  | 13.85
Maasstraat | 11 | 3313CR | Dordrecht | Maasstraat 11 3313CR Dordrecht | De Biesboschhal | 2 | Bg | Werkplaats achterin | 3450, BrandveiligNL, 6L. Schuim GREEN LEASE | 2022 |  | Blusmiddelen |  |  |  | JR |  | 13.85
Maasstraat | 11 | 3313CR | Dordrecht | Maasstraat 11 3313CR Dordrecht | De Biesboschhal | 3 | Bg | Werkplaats achterin | 2839, SIMPLUS, PA-6R | 2021 |  | Blusmiddelen | 43A 233B | 6 KG ABC POEDER |  | JR |  | 13.85
Maasstraat | 11 | 3313CR | Dordrecht | Maasstraat 11 3313CR Dordrecht | De Biesboschhal | 4 | Bg | Werkplaats achterin | 2839, SIMPLUS, PA-6R | 2021 |  | Blusmiddelen | 43A 233B | 6 KG ABC POEDER |  | JR |  | 13.85
Maasstraat | 11 | 3313CR | Dordrecht | Maasstraat 11 3313CR Dordrecht | De Biesboschhal | 5 | Bg | Expeditiehal | Pro-line, Brandhaspel, 30 m3/4 | 2010 |  | Brandslanghaspel |  |  |  | JR |  | 13.85
Maasstraat | 11 | 3313CR | Dordrecht | Maasstraat 11 3313CR Dordrecht | De Biesboschhal | 6 | Bg | Keuken | BrandveiligNL , Ecofex 2663 5 KG. CO2 ¦89B | 2022 |  | Blusmiddelen |  |  |  | JR |  | 13.85
Maasstraat | 11 | 3313CR | Dordrecht | Maasstraat 11 3313CR Dordrecht | De Biesboschhal | 7 | Bg | Receptie naast toiletten | 3450, BrandveiligNL, 6L. Schuim GREEN LEASE | 2022 |  | Blusmiddelen |  |  |  | JR |  | 13.85
Maasstraat | 11 | 3313CR | Dordrecht | Maasstraat 11 3313CR Dordrecht | De Biesboschhal | 8 | Bg | Uitgang rechts achter bar - Expeditiehal | 3450, BrandveiligNL, 6L. Schuim GREEN LEASE | 2022 |  | Blusmiddelen |  |  |  | JR |  | 13.85
Maasstraat | 11 | 3313CR | Dordrecht | Maasstraat 11 3313CR Dordrecht | De Biesboschhal | 9 | Bg | Expeditiehal | 3450, BrandveiligNL, 6L. Schuim GREEN LEASE | 2022 |  | Blusmiddelen |  |  |  | JR |  | 13.85
Maasstraat | 11 | 3313CR | Dordrecht | Maasstraat 11 3313CR Dordrecht | De Biesboschhal | 10 | Bg | Expeditiehal | 3450, BrandveiligNL, 6L. Schuim GREEN LEASE | 2022 |  | Blusmiddelen |  |  |  | JR |  | 13.85
Maasstraat | 11 | 3313CR | Dordrecht | Maasstraat 11 3313CR Dordrecht | De Biesboschhal | 11 | Bg | Expeditiehal | 3450, BrandveiligNL, 6L. Schuim GREEN LEASE | 2022 |  | Blusmiddelen |  |  |  | JR |  | 13.85
Maasstraat | 11 | 3313CR | Dordrecht | Maasstraat 11 3313CR Dordrecht | De Biesboschhal | 12 | 1 | Tussenverdieping rechts | 3450, BrandveiligNL, 6L. Schuim GREEN LEASE | 2022 |  | Blusmiddelen |  |  |  | JR |  | 13.85
Maasstraat | 11 | 3313CR | Dordrecht | Maasstraat 11 3313CR Dordrecht | De Biesboschhal | 13 | 1 | Tussenverdieping rechts | 3450, BrandveiligNL, 6L. Schuim GREEN LEASE | 2022 |  | Blusmiddelen |  |  |  | JR |  | 13.85
Maasstraat | 11 | 3313CR | Dordrecht | Maasstraat 11 3313CR Dordrecht | De Biesboschhal | 14 | 1 | Kantoor voorzijde | 3450, BrandveiligNL, 6L. Schuim GREEN LEASE | 2022 |  | Blusmiddelen |  |  |  | JR |  | 13.85
Maasstraat | 11 | 3313CR | Dordrecht | Maasstraat 11 3313CR Dordrecht | De Biesboschhal | 15 | 2 | 2e verdieping voorzijde | 3450, BrandveiligNL, 6L. Schuim GREEN LEASE | 2022 |  | Blusmiddelen |  |  |  | JR |  | 13.85
Maasstraat | 11 | 3313CR | Dordrecht | Maasstraat 11 3313CR Dordrecht | De Biesboschhal | 16 | 2 | Kantoor voorzijde | 3450, BrandveiligNL, 6L. Schuim GREEN LEASE | 2022 |  | Blusmiddelen |  |  |  | JR |  | 13.85
Maasstraat | 11 | [7 empty] | Voorrijtarief | [8 empty] | 40.1
Maasstraat | 11 | [16 empty] | Totaal deze locatie
Maasstraat | 25 | 3313EG | Dordrecht | Maasstraat 25 3313EG Dordrecht | Wijkcentrum De Staart | 1 | Bg | Gang links | Ajax, Brandhaspel, 20m 3/4 | 1997 | 9529 | Brandslanghaspel |  |  |  | JR |  | 13.85
Maasstraat | 25 | 3313EG | Dordrecht | Maasstraat 25 3313EG Dordrecht | Wijkcentrum De Staart | 2 | Bg | Verwarmingsketel hok | 2161/2, Simplus, SK5 | 2014 | 9530 | Blusmiddelen | 89 B | 5 kg |  | JR |  | 13.85
Maasstraat | 25 | 3313EG | Dordrecht | Maasstraat 25 3313EG Dordrecht | Wijkcentrum De Staart | 3 | Bg | Keuken | 2429/01, SIMPLUS, K5S | 2016 | 9531 | Blusmiddelen | 89B | 5 KG CO2 |  | JR |  | 13.85
Maasstraat | 25 | 3313EG | Dordrecht | Maasstraat 25 3313EG Dordrecht | Wijkcentrum De Staart | 4 | Bg | Hal ingang nr. 23 | Ajax, Brandhaspel, 20m 3/4 | 1997 | 9532 | Brandslanghaspel |  |  |  | JR |  | 13.85
Maasstraat | 25 | 3313EG | Dordrecht | Maasstraat 25 3313EG Dordrecht | Wijkcentrum De Staart | 5 | Bg | Staartlicht - Creatieve ruimte - achter bar | BrandveiligNL, Ecofex 2294 2 KG Poeder 13A ¦ 89B¦C | 2017 | 9535 | Blusmiddelen |  |  |  | JR |  | 13.85
Maasstraat | 25 | [7 empty] | Voorrijtarief | [8 empty] | 40.1
Maasstraat | 25 | [16 empty] | Totaal deze locatie
Museumstraat | 40 | 3312XP | Dordrecht | Museumstraat 40 3312XP Dordrecht | Dordrechts Museum | 1 | Bg | Entree kantoren | Saval, Brandhaspel, Saval 20m 3/4 | 2010 |  | Brandslanghaspel |  |  | 2024-12-16 | JR |  | 13.85
Museumstraat | 40 | 3312XP | Dordrecht | Museumstraat 40 3312XP Dordrecht | Dordrechts Museum | 2 | 1 | Kantine kantoren | Saval, Brandhaspel, Saval 20m 3/4 | 2010 |  | Brandslanghaspel |  |  | 2024-12-16 | JR |  | 13.85
Museumstraat | 40 | 3312XP | Dordrecht | Museumstraat 40 3312XP Dordrecht | Dordrechts Museum | 3 | 1 | Kantine kantoren | 1979/4, SIMPLUS, K5S | 2010 |  | Blusmiddelen | 89B | 5 KG | 2024-12-16 | JR |  | 13.85
Museumstraat | 40 | 3312XP | Dordrecht | Museumstraat 40 3312XP Dordrecht | Dordrechts Museum | 4 | 2 | Overloop meldkamer kantoren | 1979/4, SIMPLUS, K5S | 2010 |  | Blusmiddelen | 89B | 5 KG | 2024-12-16 | JR |  | 13.85
Museumstraat | 40 | 3312XP | Dordrecht | Museumstraat 40 3312XP Dordrecht | Dordrechts Museum | 5 | 2 | Overloop meldkamer kantoren | Saval, Brandhaspel, Saval 20m 3/4 | 2010 |  | Brandslanghaspel |  |  | 2024-12-16 | JR |  | 13.85
Museumstraat | 40 | 3312XP | Dordrecht | Museumstraat 40 3312XP Dordrecht | Dordrechts Museum | 6 | 3 | Gang blokkers | Saval, Brandhaspel, Saval 20m 3/4 | 2010 |  | Brandslanghaspel |  |  | 2024-12-16 | JR |  | 13.85
Museumstraat | 40 | 3312XP | Dordrecht | Museumstraat 40 3312XP Dordrecht | Dordrechts Museum | 7 | 3 | Technische Ruimte | 1979/4, SIMPLUS, K5S | 2010 |  | Blusmiddelen | 89B | 5 KG | 2024-12-16 | JR |  | 13.85
Museumstraat | 40 | 3312XP | Dordrecht | Museumstraat 40 3312XP Dordrecht | Dordrechts Museum | 8 | 3 | Technische Ruimte | Saval, Brandhaspel, Saval 20m 3/4 | 2010 |  | Brandslanghaspel |  |  | 2024-12-16 | JR |  | 13.85
Museumstraat | 40 | 3312XP | Dordrecht | Museumstraat 40 3312XP Dordrecht | Dordrechts Museum | 9 | 3 | Technische Ruimte | 1979/4, SIMPLUS, K5S | 2010 |  | Blusmiddelen | 89B | 5 KG | 2024-12-16 | JR |  | 13.85
Museumstraat | 40 | 3312XP | Dordrecht | Museumstraat 40 3312XP Dordrecht | Dordrechts Museum | 10 | 3 | Keuken | 1979/4, SIMPLUS, K5S | 2010 |  | Blusmiddelen | 89B | 5 KG | 2024-12-16 | JR |  | 13.85
Museumstraat | 40 | 3312XP | Dordrecht | Museumstraat 40 3312XP Dordrecht | Dordrechts Museum | 11 | Bg | Saloon | Saval, Brandhaspel, Saval 20m 3/4 | 2010 |  | Brandslanghaspel |  |  | 2024-12-16 | JR |  | 13.85
Museumstraat | 40 | 3312XP | Dordrecht | Museumstraat 40 3312XP Dordrecht | Dordrechts Museum | 12 | Bg | Auditorium | Saval, Brandhaspel, Saval 20m 3/4 | 2010 |  | Brandslanghaspel |  |  | 2024-12-16 | JR |  | 13.85
Museumstraat | 40 | 3312XP | Dordrecht | Museumstraat 40 3312XP Dordrecht | Dordrechts Museum | 13 | Bg | Toiletten wijnbar | Saval, Brandhaspel, Saval 20m 3/4 | 2010 |  | Brandslanghaspel |  |  | 2024-12-16 | JR |  | 13.85
Museumstraat | 40 | 3312XP | Dordrecht | Museumstraat 40 3312XP Dordrecht | Dordrechts Museum | 14 | Bg | Wijnbar | 2842, SIMPLUS, UPA-6R | 2022 |  | Blusmiddelen | 21A 183B | 6 L ECOSCHUIM | 2024-12-16 | JR |  | 13.85
Museumstraat | 40 | 3312XP | Dordrecht | Museumstraat 40 3312XP Dordrecht | Dordrechts Museum | 15 | Bg | Keuken Wijnbar | 1979/4, SIMPLUS, K5S | 2010 |  | Blusmiddelen | 89B | 5 KG | 2024-12-16 | JR |  | 13.85
Museumstraat | 40 | 3312XP | Dordrecht | Museumstraat 40 3312XP Dordrecht | Dordrechts Museum | 16 | Bg | Winkeltje | Saval, Brandhaspel, Saval 20m 3/4 | 2010 |  | Brandslanghaspel |  |  | 2024-12-16 | JR |  | 13.85
Museumstraat | 40 | 3312XP | Dordrecht | Museumstraat 40 3312XP Dordrecht | Dordrechts Museum | 17 | Bg | Receptie | 2842, SIMPLUS, UPA-6R | 2022 |  | Blusmiddelen | 21A 183B | 6 L ECOSCHUIM | 2024-12-16 | JR |  | 13.85
Museumstraat | 40 | 3312XP | Dordrecht | Museumstraat 40 3312XP Dordrecht | Dordrechts Museum | 18 | Bg | Kruipsluis | Saval, Brandhaspel, Saval 20m 3/4 | 2010 |  | Brandslanghaspel |  |  | 2024-12-16 | JR |  | 13.85
Museumstraat | 40 | 3312XP | Dordrecht | Museumstraat 40 3312XP Dordrecht | Dordrechts Museum | 19 | Bg | Hedendaagse kunst zaal | Saval, Brandhaspel, Saval 20m 3/4 | 2010 |  | Brandslanghaspel |  |  | 2024-12-16 | JR |  | 13.85
Museumstraat | 40 | 3312XP | Dordrecht | Museumstraat 40 3312XP Dordrecht | Dordrechts Museum | 20 | Bg | Weemoed en verlangen zaal | Saval, Brandhaspel, Saval 20m 3/4 | 2010 |  | Brandslanghaspel |  |  | 2024-12-16 | JR |  | 13.85
Museumstraat | 40 | 3312XP | Dordrecht | Museumstraat 40 3312XP Dordrecht | Dordrechts Museum | 21 | Bg | Werkplaats | Saval, Brandhaspel, Saval 20m 3/4 | 2010 |  | Brandslanghaspel |  |  | 2024-12-16 | JR |  | 13.85
Museumstraat | 40 | 3312XP | Dordrecht | Museumstraat 40 3312XP Dordrecht | Dordrechts Museum | 22 | Bg | Werkplaats | 1979/4, SIMPLUS, K5S | 2010 |  | Blusmiddelen | 89B | 5 KG | 2024-12-16 | JR |  | 13.85
Museumstraat | 40 | 3312XP | Dordrecht | Museumstraat 40 3312XP Dordrecht | Dordrechts Museum | 23 | Bg | Werkplaats | 1979/4, SIMPLUS, K5S | 2010 |  | Blusmiddelen | 89B | 5 KG | 2024-12-16 | JR |  | 13.85
Museumstraat | 40 | 3312XP | Dordrecht | Museumstraat 40 3312XP Dordrecht | Dordrechts Museum | 24 | Bg | Restauratie kamer | Saval, Brandhaspel, Saval 20m 3/4 | 2010 |  | Brandslanghaspel |  |  | 2024-12-16 | JR |  | 13.85
Museumstraat | 40 | 3312XP | Dordrecht | Museumstraat 40 3312XP Dordrecht | Dordrechts Museum | 25 | 1 | Kantoor werkplaats | Saval, Brandhaspel, Saval 20m 3/4 | 2010 |  | Brandslanghaspel |  |  | 2024-12-16 | JR |  | 13.85
Museumstraat | 40 | 3312XP | Dordrecht | Museumstraat 40 3312XP Dordrecht | Dordrechts Museum | 26 | Bg | Kantoor werkplaats | 1979/4, SIMPLUS, K5S | 2010 |  | Blusmiddelen | 89B | 5 KG | 2024-12-16 | JR |  | 13.85
Museumstraat | 40 | 3312XP | Dordrecht | Museumstraat 40 3312XP Dordrecht | Dordrechts Museum | 27 | 1 | Tussen gang zalen | Saval, Brandhaspel, Saval 20m 3/4 | 2010 |  | Brandslanghaspel |  |  | 2024-12-16 | JR |  | 13.85
Museumstraat | 40 | 3312XP | Dordrecht | Museumstraat 40 3312XP Dordrecht | Dordrechts Museum | 28 | 1 | Tussen gang zalen | 1979/4, SIMPLUS, K5S | 2010 |  | Blusmiddelen | 89B | 5 KG | 2024-12-16 | JR |  | 13.85
Museumstraat | 40 | 3312XP | Dordrecht | Museumstraat 40 3312XP Dordrecht | Dordrechts Museum | 29 | 3 | Zolder boven zalen | 1979/4, SIMPLUS, K5S | 2010 |  | Blusmiddelen | 89B | 5 KG | 2024-12-16 | JR |  | 13.85
Museumstraat | 40 | 3312XP | Dordrecht | Museumstraat 40 3312XP Dordrecht | Dordrechts Museum | 30 | 3 | Zolder boven zalen | Saval, Brandhaspel, Saval 20m 3/4 | 2010 |  | Brandslanghaspel |  |  | 2024-12-16 | JR |  | 13.85
Museumstraat | 40 | 3312XP | Dordrecht | Museumstraat 40 3312XP Dordrecht | Dordrechts Museum | 31 | 1 | Overloop | 2842, SIMPLUS, UPA-6R | 2022 |  | Blusmiddelen | 21A 183B | 6 L ECOSCHUIM | 2024-12-16 | JR |  | 13.85
Museumstraat | 40 | 3312XP | Dordrecht | Museumstraat 40 3312XP Dordrecht | Dordrechts Museum | 32 | 1 | Tijdelijke exposities | Saval, Brandhaspel, Saval 20m 3/4 | 2010 |  | Brandslanghaspel |  |  | 2024-12-16 | JR |  | 13.85
Museumstraat | 40 | 3312XP | Dordrecht | Museumstraat 40 3312XP Dordrecht | Dordrechts Museum | 33 | 1 | Tijdelijke exposities | Saval, Brandhaspel, Saval 20m 3/4 | 2010 |  | Brandslanghaspel |  |  | 2024-12-16 | JR |  | 13.85
Museumstraat | 40 | 3312XP | Dordrecht | Museumstraat 40 3312XP Dordrecht | Dordrechts Museum | 34 | 1 | Andere ogen zaal | Saval, Brandhaspel, Saval 20m 3/4 | 2010 |  | Brandslanghaspel |  |  | 2024-12-16 | JR |  | 13.85
Museumstraat | 40 | 3312XP | Dordrecht | Museumstraat 40 3312XP Dordrecht | Dordrechts Museum | 35 | 1 | Uit en thuis zaal tussen gang | Saval, Brandhaspel, Saval 20m 3/4 | 2010 |  | Brandslanghaspel |  |  | 2024-12-16 | JR |  | 13.85
Museumstraat | 40 | 3312XP | Dordrecht | Museumstraat 40 3312XP Dordrecht | Dordrechts Museum | 36 | 3 | Technische ruimte | Saval, Brandhaspel 30m 3/4, 30m 3/4 | 2009 |  | Brandslanghaspel |  |  | 2024-12-16 | JR |  | 13.85
Museumstraat | 40 | 3312XP | Dordrecht | Museumstraat 40 3312XP Dordrecht | Dordrechts Museum | 37 | 3 | Technische ruimte | 1979/4, SIMPLUS, K5S | 2010 |  | Blusmiddelen | 89B | 5 KG | 2024-12-16 | JR |  | 13.85
Museumstraat | 40 | 3312XP | Dordrecht | Museumstraat 40 3312XP Dordrecht | Dordrechts Museum | 38 | 3 | Technische ruimte 2 | 1979/4, SIMPLUS, K5S | 2010 |  | Blusmiddelen | 89B | 5 KG | 2024-12-16 | JR |  | 13.85
Museumstraat | 40 | 3312XP | Dordrecht | Museumstraat 40 3312XP Dordrecht | Dordrechts Museum | 43 | 3 | gang bij nr. 10 | Saval, Brandhaspel, Saval 20m 3/4 | 2010 |  | Brandslanghaspel |  |  | 2024-12-16 | JR |  | 13.85
Museumstraat | 40 | 3312XP | Dordrecht | Museumstraat 40 3312XP Dordrecht | Dordrechts Museum | 39 | Bg | Vest 119 | 2324/01, SIMPLUS, UPA-6R | 2014 |  | Blusmiddelen | 21A 183B | 6 L PFOAM | 2024-12-16 | JR |  | 13.85
Museumstraat | 40 | 3312XP | Dordrecht | Museumstraat 40 3312XP Dordrecht | Dordrechts Museum | 40 | Bg | Vest 119 | Saval, Brandhaspel 30m 3/4, 30m 3/4 | 1999 |  | Brandslanghaspel |  |  | 2024-12-16 | JR |  | 13.85
Museumstraat | 40 | 3312XP | Dordrecht | Museumstraat 40 3312XP Dordrecht | Dordrechts Museum | 41 | 1 | Vest 119 | 2324/01, SIMPLUS, UPA-6R | 2014 |  | Blusmiddelen | 21A 183B | 6 L PFOAM | 2024-12-16 | JR |  | 13.85
Museumstraat | 40 | 3312XP | Dordrecht | Museumstraat 40 3312XP Dordrecht | Dordrechts Museum | 42 | 1 | Vest 119 | Saval, Brandhaspel 30m 3/4, 30m 3/4 | 1999 |  | Brandslanghaspel |  |  | 2024-12-16 | JR |  | 13.85
Museumstraat | 40 | [7 empty] | Voorrijtarief | [8 empty] | 40.1
Museumstraat | 40 | [16 empty] | Totaal deze locatie
Noordendijk | 148 | 3311RR | Dordrecht | Noordendijk 148 3311RR Dordrecht | Energiehuis | 1 | 2 | Ketel 2 - regie | BrandveiligNL GREEN, NLFireSafety 3559 ¦ 6 L. Schuim 21A¦183B | 2023 |  | Blusmiddelen |  |  |  | JR |  | 13.85
Noordendijk | 148 | 3311RR | Dordrecht | Noordendijk 148 3311RR Dordrecht | Energiehuis | 2 | 2 | Ketel 2 - Regie | 1997/2, ANAF, CS5-A | 2019 | 14342 | Blusmiddelen | 89B | 5 kg |  | JR |  | 13.85
Noordendijk | 148 | 3311RR | Dordrecht | Noordendijk 148 3311RR Dordrecht | Energiehuis | 3 | 2 | Ketel 2 - zaal | BrandveiligNL GREEN, NLFireSafety 3559 ¦ 6 L. Schuim 21A¦183B | 2023 |  | Blusmiddelen |  |  |  | JR |  | 13.85
Noordendijk | 148 | 3311RR | Dordrecht | Noordendijk 148 3311RR Dordrecht | Energiehuis | 4 | 2 | Ketel 2 - zaal | Ajax, Brandslanghaspel, 30m 3/4 | 2012 | 9136 | Brandslanghaspel |  |  |  | BPR |  | 13.85
Noordendijk | 148 | 3311RR | Dordrecht | Noordendijk 148 3311RR Dordrecht | Energiehuis | 5 | 3 | Ketel 2 - backstage gang | BrandveiligNL , Ecofex 2663 5 KG. CO2 ¦89B | 2022 |  | Blusmiddelen |  |  |  | JR |  | 13.85
Noordendijk | 148 | 3311RR | Dordrecht | Noordendijk 148 3311RR Dordrecht | Energiehuis | 6 | 3 | Gang 3 | BrandveiligNL GREEN, NLFireSafety 3559 ¦ 6 L. Schuim 21A¦183B | 2023 |  | Blusmiddelen |  |  |  | JR |  | 13.85
Noordendijk | 148 | 3311RR | Dordrecht | Noordendijk 148 3311RR Dordrecht | Energiehuis | 7 | 3 | Mainstage - Backstage regie | BrandveiligNL , Ecofex 2663 5 KG. CO2 ¦89B | 2022 |  | Blusmiddelen |  |  |  | JR |  | 13.85
Noordendijk | 148 | 3311RR | Dordrecht | Noordendijk 148 3311RR Dordrecht | Energiehuis | 8 | 3 | Mainstage - Backstage regie | Ajax, Brandslanghaspel, 30m 3/4 | 2012 | 9140 | Brandslanghaspel |  |  |  | BPR |  | 13.85
Noordendijk | 148 | 3311RR | Dordrecht | Noordendijk 148 3311RR Dordrecht | Energiehuis | 9 | 3 | Mainstage - Gang | Ajax, Brandslanghaspel, 30m 3/4 | 2012 | 9141 | Brandslanghaspel |  |  |  | BPR |  | 13.85
Noordendijk | 148 | 3311RR | Dordrecht | Noordendijk 148 3311RR Dordrecht | Energiehuis | 10 | 2 | Mainstage - Bar boven | Ajax, Brandslanghaspel, 30m 3/4 | 2012 | 9142 | Brandslanghaspel |  |  |  | BPR |  | 13.85
Noordendijk | 148 | 3311RR | Dordrecht | Noordendijk 148 3311RR Dordrecht | Energiehuis | 11 | 2 | Mainstage - Bar boven | BrandveiligNL GREEN, NLFireSafety 3559 ¦ 6 L. Schuim 21A¦183B | 2023 |  | Blusmiddelen |  |  |  | JR |  | 13.85
Noordendijk | 148 | 3311RR | Dordrecht | Noordendijk 148 3311RR Dordrecht | Energiehuis | 12 | 4 | Mainstage - Gang | Ajax, Brandslanghaspel, 30m 3/4 | 2012 | 9144 | Brandslanghaspel |  |  |  | BPR |  | 13.85
Noordendijk | 148 | 3311RR | Dordrecht | Noordendijk 148 3311RR Dordrecht | Energiehuis | 13 | 4 | Mainstage - Backstage | Ajax, Brandslanghaspel, 30m 3/4 | 2012 | 9145 | Brandslanghaspel |  |  |  | BPR |  | 13.85
Noordendijk | 148 | 3311RR | Dordrecht | Noordendijk 148 3311RR Dordrecht | Energiehuis | 14 | 3 | MainStage podium | BrandveiligNL , Ecofex 2663 5 KG. CO2 ¦89B | 2022 |  | Blusmiddelen |  |  |  | JR |  | 13.85
Noordendijk | 148 | 3311RR | Dordrecht | Noordendijk 148 3311RR Dordrecht | Energiehuis | 15 | 2 | Machine 3 - backstage | BrandveiligNL GREEN, NLFireSafety 3559 ¦ 6 L. Schuim 21A¦183B | 2023 |  | Blusmiddelen |  |  |  | JR |  | 13.85
Noordendijk | 148 | 3311RR | Dordrecht | Noordendijk 148 3311RR Dordrecht | Energiehuis | 16 | 2 | Machine 3 - Backstage gang | Ajax, Brandslanghaspel, 30m 3/4 | 2012 | 9194 | Brandslanghaspel |  |  |  | BPR |  | 13.85
Noordendijk | 148 | 3311RR | Dordrecht | Noordendijk 148 3311RR Dordrecht | Energiehuis | 17 | 2 | Machine 3 - Artiestenfoyer | Ajax, Brandslanghaspel, 30m 3/4 | 2012 | 9196 | Brandslanghaspel |  |  |  | BPR |  | 13.85
Noordendijk | 148 | 3311RR | Dordrecht | Noordendijk 148 3311RR Dordrecht | Energiehuis | 18 | 2 | Machine 3 - Artiestenfoyer | BrandveiligNL GREEN, NLFireSafety 3559 ¦ 6 L. Schuim 21A¦183B | 2023 |  | Blusmiddelen |  |  |  | JR |  | 13.85
Noordendijk | 148 | 3311RR | Dordrecht | Noordendijk 148 3311RR Dordrecht | Energiehuis | 19 | 1 | Lesruimtes 107-113. Gang | Ajax, Brandslanghaspel, 30m 3/4 | 2012 | 9200 | Brandslanghaspel |  |  |  | BPR |  | 13.85
Noordendijk | 148 | 3311RR | Dordrecht | Noordendijk 148 3311RR Dordrecht | Energiehuis | 20 | 1 | Lesruimtes 104-106. Gang | Ajax, Brandslanghaspel, 30m 3/4 | 2012 | 9205 | Brandslanghaspel |  |  |  | BPR |  | 13.85
Noordendijk | 148 | 3311RR | Dordrecht | Noordendijk 148 3311RR Dordrecht | Energiehuis | 21 | 3 | Kantoor G21-22 | Ajax, Brandslanghaspel, 30m 3/4 | 2012 | 9208 | Brandslanghaspel |  |  |  | BPR |  | 13.85
Noordendijk | 148 | 3311RR | Dordrecht | Noordendijk 148 3311RR Dordrecht | Energiehuis | 22 | 1 | Bibelot. Dressingrooms. 5 | Ajax, Brandslanghaspel, 30m 3/4 | 2012 | 9214 | Brandslanghaspel |  |  |  | BPR |  | 13.85
Noordendijk | 148 | 3311RR | Dordrecht | Noordendijk 148 3311RR Dordrecht | Energiehuis | 23 | 3 | Bibelot - Gang | Ajax, Brandslanghaspel, 30m 3/4 | 2012 | 9215 | Brandslanghaspel |  |  |  | BPR |  | 13.85
Noordendijk | 148 | 3311RR | Dordrecht | Noordendijk 148 3311RR Dordrecht | Energiehuis | 24 | 2 | PowerStage - Bar | BrandveiligNL GREEN, NLFireSafety 3559 ¦ 6 L. Schuim 21A¦183B | 2023 |  | Blusmiddelen |  |  |  | JR |  | 13.85
Noordendijk | 148 | 3311RR | Dordrecht | Noordendijk 148 3311RR Dordrecht | Energiehuis | 25 | 2+ | Kantoren B - gang | Ajax, Brandslanghaspel, 30m 3/4 | 2012 | 9225 | Brandslanghaspel |  |  |  | BPR |  | 13.85
Noordendijk | 148 | 3311RR | Dordrecht | Noordendijk 148 3311RR Dordrecht | Energiehuis | 26 | 1+ | Kantoren B - gang | Ajax, Brandslanghaspel, 30m 3/4 | 2012 | 9227 | Brandslanghaspel |  |  |  | BPR |  | 13.85
Noordendijk | 148 | 3311RR | Dordrecht | Noordendijk 148 3311RR Dordrecht | Energiehuis | 27 | 1+ | Kantoren B - gang | Ajax, Brandslanghaspel, 30m 3/4 | 2012 | 9228 | Brandslanghaspel |  |  |  | BPR |  | 13.85
Noordendijk | 148 | 3311RR | Dordrecht | Noordendijk 148 3311RR Dordrecht | Energiehuis | 28 | Bg | Kantoren B - gang | Ajax, Brandslanghaspel, 30m 3/4 | 2012 | 9230 | Brandslanghaspel |  |  |  | BPR |  | 13.85
Noordendijk | 148 | 3311RR | Dordrecht | Noordendijk 148 3311RR Dordrecht | Energiehuis | 29 | Bg | Overloop 1 bij lift | BrandveiligNL GREEN, NLFireSafety 3559 ¦ 6 L. Schuim 21A¦183B | 2023 |  | Blusmiddelen |  |  |  | JR |  | 13.85
Noordendijk | 148 | 3311RR | Dordrecht | Noordendijk 148 3311RR Dordrecht | Energiehuis | 30 | -1 | Popcentrale / Talentstage - Centrale hal | BrandveiligNL , 2551 | 2019 | 9232 | Blusmiddelen |  |  |  | JR |  | 13.85
Noordendijk | 148 | 3311RR | Dordrecht | Noordendijk 148 3311RR Dordrecht | Energiehuis | 31 | -1 | Popcentrale / Talentstage - Achter bar | BrandveiligNL GREEN, NLFireSafety 3559 ¦ 6 L. Schuim 21A¦183B | 2023 |  | Blusmiddelen |  |  |  | JR |  | 13.85
Noordendijk | 148 | 3311RR | Dordrecht | Noordendijk 148 3311RR Dordrecht | Energiehuis | 32 | -1 | Popcentrale / Talentstage - Podium | BrandveiligNL , Ecofex 2663 5 KG. CO2 ¦89B | 2022 |  | Blusmiddelen |  |  |  | JR |  | 13.85
Noordendijk | 148 | 3311RR | Dordrecht | Noordendijk 148 3311RR Dordrecht | Energiehuis | 33 | -1 | Popcentrale / Talentstage - Strudio’s en leslokalen - centrale hal | Ajax, Brandslanghaspel, 30m 3/4 | 2012 | 9235 | Brandslanghaspel |  |  |  | BPR |  | 13.85
Noordendijk | 148 | 3311RR | Dordrecht | Noordendijk 148 3311RR Dordrecht | Energiehuis | 34 | -1 | Popcentrale / Talentstage - Strudio’s en leslokalen - centrale hal | Ajax, Brandslanghaspel, 30m 3/4 | 2012 | 9236 | Brandslanghaspel |  |  |  | BPR |  | 13.85
Noordendijk | 148 | 3311RR | Dordrecht | Noordendijk 148 3311RR Dordrecht | Energiehuis | 35 | -1 | Popcentrale / Talentstage - Kantoren E1-E3 - gang | Ajax, Brandslanghaspel, 30m 3/4 | 2012 | 9237 | Brandslanghaspel |  |  |  | BPR |  | 13.85
Noordendijk | 148 | 3311RR | Dordrecht | Noordendijk 148 3311RR Dordrecht | Energiehuis | 36 | Bg | Brandstof - Achter bar | BrandveiligNL GREEN, NLFireSafety 3559 ¦ 6 L. Schuim 21A¦183B | 2023 |  | Blusmiddelen |  |  |  | JR |  | 13.85
Noordendijk | 148 | 3311RR | Dordrecht | Noordendijk 148 3311RR Dordrecht | Energiehuis | 37 | Bg | Brandstof - Zaal | BrandveiligNL GREEN, NLFireSafety 3559 ¦ 6 L. Schuim 21A¦183B | 2023 |  | Blusmiddelen |  |  |  | JR |  | 13.85
Noordendijk | 148 | 3311RR | Dordrecht | Noordendijk 148 3311RR Dordrecht | Energiehuis | 38 | Bg | Centrale gang Energiehuis | 3450, BrandveiligNL, 6L. Schuim GREEN LEASE | 2022 |  | Blusmiddelen |  |  |  | JR |  | 13.85
Noordendijk | 148 | 3311RR | Dordrecht | Noordendijk 148 3311RR Dordrecht | Energiehuis | 39 | Bg | Centrale gang Energiehuis thv Rokersruimte | BrandveiligNL GREEN, NLFireSafety 3559 ¦ 6 L. Schuim 21A¦183B | 2023 |  | Blusmiddelen |  |  |  | JR |  | 13.85
Noordendijk | 148 | 3311RR | Dordrecht | Noordendijk 148 3311RR Dordrecht | Energiehuis | 40 | Bg | Centrale gang Energiehuis thv Kassa | BrandveiligNL GREEN, NLFireSafety 3559 ¦ 6 L. Schuim 21A¦183B | 2023 |  | Blusmiddelen |  |  |  | JR |  | 13.85
Noordendijk | 148 | 3311RR | Dordrecht | Noordendijk 148 3311RR Dordrecht | Energiehuis | 41 | Bg | Centrale gang Energiehuis thv Kassa | Ajax, Brandslanghaspel, 30m 3/4 | 2012 | 9268 | Brandslanghaspel |  |  |  | BPR |  | 13.85
Noordendijk | 148 | 3311RR | Dordrecht | Noordendijk 148 3311RR Dordrecht | Energiehuis | 42 | Bg | Lesruimtes 001-010. Gang | BrandveiligNL GREEN, NLFireSafety 3559 ¦ 6 L. Schuim 21A¦183B | 2023 |  | Blusmiddelen |  |  |  | JR |  | 13.85
Noordendijk | 148 | 3311RR | Dordrecht | Noordendijk 148 3311RR Dordrecht | Energiehuis | 43 | Bg | Lesruimtes 001-010. Gang | Ajax, Brandslanghaspel, 30m 3/4 | 2012 | 9291 | Brandslanghaspel |  |  |  | BPR |  | 13.85
Noordendijk | 148 | 3311RR | Dordrecht | Noordendijk 148 3311RR Dordrecht | Energiehuis | 44 | Bg | Lesruimtes P009 | Ajax, Brandslanghaspel, 30m 3/4 | 2012 | 9302 | Brandslanghaspel |  |  |  | BPR |  | 13.85
Noordendijk | 148 | 3311RR | Dordrecht | Noordendijk 148 3311RR Dordrecht | Energiehuis | 45 | 3 | Repetitieruimte | Ajax, Brandslanghaspel, 30m 3/4 | 2012 | 9303 | Brandslanghaspel |  |  |  | BPR |  | 13.85
Noordendijk | 148 | 3311RR | Dordrecht | Noordendijk 148 3311RR Dordrecht | Energiehuis | 46 | 3 | Kantoor | Ajax, Brandslanghaspel, 30m 3/4 | 2012 | 9304 | Brandslanghaspel |  |  |  | BPR |  | 13.85
Noordendijk | 148 | 3311RR | Dordrecht | Noordendijk 148 3311RR Dordrecht | Energiehuis | 47 | 2 | Lesruimte 207 | 3450, BrandveiligNL, 6L. Schuim GREEN LEASE | 2022 |  | Blusmiddelen |  |  |  | JR |  | 13.85
Noordendijk | 148 | 3311RR | Dordrecht | Noordendijk 148 3311RR Dordrecht | Energiehuis | 48 | 2 | Lesruimtes 201-207 - gang | Ajax, Brandslanghaspel, 30m 3/4 | 2012 | 9311 | Brandslanghaspel |  |  |  | BPR |  | 13.85
Noordendijk | 148 | 3311RR | Dordrecht | Noordendijk 148 3311RR Dordrecht | Energiehuis | 49 | 1 | Overloop 1 | 3450, BrandveiligNL, 6L. Schuim GREEN LEASE | 2022 |  | Blusmiddelen |  |  |  | JR |  | 13.85
Noordendijk | 148 | 3311RR | Dordrecht | Noordendijk 148 3311RR Dordrecht | Energiehuis | 50 | Bg | Garderobe | BrandveiligNL , 2551 | 2019 | 9313 | Blusmiddelen |  |  |  | JR |  | 13.85
Noordendijk | 148 | 3311RR | Dordrecht | Noordendijk 148 3311RR Dordrecht | Energiehuis | 51 | Bg | Garderobe | Ajax, Brandslanghaspel, 30m 3/4 | 2012 | 9314 | Brandslanghaspel |  |  |  | BPR |  | 13.85
Noordendijk | 148 | 3311RR | Dordrecht | Noordendijk 148 3311RR Dordrecht | Energiehuis | 52 | Bg | Werkplaats | BrandveiligNL , 2551 | 2019 | 9315 | Blusmiddelen |  |  |  | JR |  | 13.85
Noordendijk | 148 | 3311RR | Dordrecht | Noordendijk 148 3311RR Dordrecht | Energiehuis | 53 | Bg | Kantoor Werkplaats | BrandveiligNL GREEN, NLFireSafety 3559 ¦ 6 L. Schuim 21A¦183B | 2023 |  | Blusmiddelen |  |  |  | JR |  | 13.85
Noordendijk | 148 | 3311RR | Dordrecht | Noordendijk 148 3311RR Dordrecht | Energiehuis | 54 | Bg | Kantoor Werkplaats - Reserve | BrandveiligNL GREEN, NLFireSafety 3559 ¦ 6 L. Schuim 21A¦183B | 2023 |  | Blusmiddelen |  |  |  | JR |  | 13.85
Noordendijk | 148 | 3311RR | Dordrecht | Noordendijk 148 3311RR Dordrecht | Energiehuis | 55 | Bg | Kantoor Werkplaats - Reserve | BrandveiligNL GREEN, NLFireSafety 3559 ¦ 6 L. Schuim 21A¦183B | 2023 |  | Blusmiddelen |  |  |  | JR |  | 13.85
Noordendijk | 148 | 3311RR | Dordrecht | Noordendijk 148 3311RR Dordrecht | Energiehuis | 56 | Bg | Werkplaats | Ajax, Brandslanghaspel, 30m 3/4 | 2012 | 9319 | Brandslanghaspel |  |  |  | BPR |  | 13.85
Noordendijk | 148 | 3311RR | Dordrecht | Noordendijk 148 3311RR Dordrecht | Energiehuis | 57 | 1 | Kantoor Bibelot | Ajax, Brandslanghaspel, 30m 3/4 | 2012 | 9320 | Brandslanghaspel |  |  |  | BPR |  | 13.85
Noordendijk | 148 | 3311RR | Dordrecht | Noordendijk 148 3311RR Dordrecht | Energiehuis | 58 | Bg | Backstage Ketel 1 | BrandveiligNL , Ecofex 2663 5 KG. CO2 ¦89B | 2022 |  | Blusmiddelen |  |  |  | JR |  | 13.85
Noordendijk | 148 | 3311RR | Dordrecht | Noordendijk 148 3311RR Dordrecht | Energiehuis | 59 | Bg | Ketel 1 | Ajax, Brandslanghaspel, 30m 3/4 | 2012 | 9322 | Brandslanghaspel |  |  |  | BPR |  | 13.85
Noordendijk | 148 | 3311RR | Dordrecht | Noordendijk 148 3311RR Dordrecht | Energiehuis | 60 | Bg | Keuken - Grand Café Khotinsky | BrandveiligNL Lithium schuimblusser, NLFireSafety 3561 ¦ 6 L. Schuim 21A¦183B ¦ 40F ¦ Li750Wh | 2023 |  | Blusmiddelen |  |  |  | JR |  | 13.85
Noordendijk | 148 | 3311RR | Dordrecht | Noordendijk 148 3311RR Dordrecht | Energiehuis | 61 | Bg | Keuken - Grand Café Khotinsky | BrandveiligNL Lithium schuimblusser, NLFireSafety 3561 ¦ 6 L. Schuim 21A¦183B ¦ 40F ¦ Li750Wh | 2023 |  | Blusmiddelen |  |  |  | JR |  | 13.85
Noordendijk | 148 | 3311RR | Dordrecht | Noordendijk 148 3311RR Dordrecht | Energiehuis | 62 | Bg | Bar - Grand Café Khotinsky | BrandveiligNL GREEN, NLFireSafety 3559 ¦ 6 L. Schuim 21A¦183B | 2023 |  | Blusmiddelen |  |  |  | JR |  | 13.85
Noordendijk | 148 | 3311RR | Dordrecht | Noordendijk 148 3311RR Dordrecht | Energiehuis | 63 | Bg | Zaal - Grand Café Khotinsky | BrandveiligNL GREEN, NLFireSafety 3559 ¦ 6 L. Schuim 21A¦183B | 2023 |  | Blusmiddelen |  |  |  | JR |  | 13.85
Noordendijk | 148 | 3311RR | Dordrecht | Noordendijk 148 3311RR Dordrecht | Energiehuis | 64 | Bg | Zaal - Grand Café Khotinsky | BrandveiligNL GREEN, NLFireSafety 3559 ¦ 6 L. Schuim 21A¦183B | 2023 |  | Blusmiddelen |  |  |  | JR |  | 13.85
Noordendijk | 148 | 3311RR | Dordrecht | Noordendijk 148 3311RR Dordrecht | Energiehuis | 65 | Bg | Zaal - Grand Café Khotinsky | Ajax, Brandslanghaspel, 30m 3/4 | 2012 | 9330 | Brandslanghaspel |  |  |  | BPR |  | 13.85
Noordendijk | 148 | 3311RR | Dordrecht | Noordendijk 148 3311RR Dordrecht | Energiehuis | 66 | Bg | Goederen ingang Bibelot | BrandveiligNL GREEN, NLFireSafety 3559 ¦ 6 L. Schuim 21A¦183B | 2023 |  | Blusmiddelen |  |  |  | JR |  | 13.85
Noordendijk | 148 | 3311RR | Dordrecht | Noordendijk 148 3311RR Dordrecht | Energiehuis | 67 | 1 | Hal Kantoren Bibelot | Ajax, Brandslanghaspel, 30m 3/4 | 2012 | 9368 | Brandslanghaspel |  |  |  | BPR |  | 13.85
Noordendijk | 148 | 3311RR | Dordrecht | Noordendijk 148 3311RR Dordrecht | Energiehuis | 68 | 1 | PowerStage - Podium | BrandveiligNL , Ecofex 2663 5 KG. CO2 ¦89B | 2022 |  | Blusmiddelen |  |  |  | JR |  | 13.85
Noordendijk | 148 | 3311RR | Dordrecht | Noordendijk 148 3311RR Dordrecht | Energiehuis | 69 | 2 | Machine 3 - zaal | Ajax, Brandslanghaspel, 30m 3/4 | 2012 | 14344 | Brandslanghaspel |  |  |  | BPR |  | 13.85
Noordendijk | 148 | 3311RR | Dordrecht | Noordendijk 148 3311RR Dordrecht | Energiehuis | 70 | 2 | Machine 3 - zaal | BrandveiligNL , Ecofex 2663 5 KG. CO2 ¦89B | 2020 | 14345 | Blusmiddelen |  |  |  | JR |  | 13.85
Noordendijk | 148 | 3311RR | Dordrecht | Noordendijk 148 3311RR Dordrecht | Energiehuis | 71 | 1 | Bibelot - achter bar | BrandveiligNL GREEN, NLFireSafety 3559 ¦ 6 L. Schuim 21A¦183B | 2023 |  | Blusmiddelen |  |  |  | JR |  | 13.85
Noordendijk | 148 | 3311RR | Dordrecht | Noordendijk 148 3311RR Dordrecht | Energiehuis | 72 | 1 | Bibelot - regie | 1933/4, RH BRANDBEVEILIGING, K5 SE | 2018 | 14347 | Blusmiddelen | 89B | 5 KILO |  | JR |  | 13.85
Noordendijk | 148 | 3311RR | Dordrecht | Noordendijk 148 3311RR Dordrecht | Energiehuis | 73 | 1 | Bibelot - gang | Ajax, Brandslanghaspel, 30m 3/4 | 2012 | 14348 | Brandslanghaspel |  |  |  | JR |  | 13.85
Noordendijk | 148 | 3311RR | Dordrecht | Noordendijk 148 3311RR Dordrecht | Energiehuis | 74 | 1 | Bibelot - backstage | Ajax, Brandslanghaspel, 30m 3/4 | 2012 | 14349 | Brandslanghaspel |  |  |  | BPR |  | 13.85
Noordendijk | 148 | 3311RR | Dordrecht | Noordendijk 148 3311RR Dordrecht | Energiehuis | 75 | 1 | PowerStage - backstage | BrandveiligNL , Ecofex 2663 5 KG. CO2 ¦89B | 2022 |  | Blusmiddelen |  |  |  | JR |  | 13.85
Noordendijk | 148 | 3311RR | Dordrecht | Noordendijk 148 3311RR Dordrecht | Energiehuis | 76 | 2 | Kantoren B - gang | Ajax, Brandslanghaspel, 30m 3/4 | 2012 | 14372 | Brandslanghaspel |  |  |  | BPR |  | 13.85
Noordendijk | 148 | 3311RR | Dordrecht | Noordendijk 148 3311RR Dordrecht | Energiehuis | 77 | Bg | Hal kantoren Bibelot | Ajax, Brandslanghaspel, 30m 3/4 | 2012 |  | Brandslanghaspel |  |  |  | BPR |  | 13.85
Noordendijk | 148 | 3311RR | Dordrecht | Noordendijk 148 3311RR Dordrecht | Energiehuis | 78 | Bg | Lokaal P009 | BrandveiligNL, 3224 6 L. Schuim 21A ¦ 144B | 2021 |  | Blusmiddelen |  |  |  | JR |  | 13.85
Noordendijk | 148 | 3311RR | Dordrecht | Noordendijk 148 3311RR Dordrecht | Energiehuis | 79 | 1 | Lokaal P11 | BrandveiligNL, 3224 6 L. Schuim 21A ¦ 144B | 2021 |  | Blusmiddelen |  |  |  | JR |  | 13.85
Noordendijk | 148 | 3311RR | Dordrecht | Noordendijk 148 3311RR Dordrecht | Energiehuis | 80 | Bg | Kantoor Werkplaats - Reserve | BrandveiligNL GREEN, NLFireSafety 3559 ¦ 6 L. Schuim 21A¦183B | 2023 |  | Blusmiddelen |  |  |  | JR |  | 13.85
Noordendijk | 148 | 3311RR | Dordrecht | Noordendijk 148 3311RR Dordrecht | Energiehuis | 81 | 1 | Achter bar MainStage | Ajax, Brandhaspel, 30m 3/4 | 2013 |  | Brandslanghaspel |  |  |  | BPR |  | 13.85
Noordendijk | 148 | 3311RR | Dordrecht | Noordendijk 148 3311RR Dordrecht | Energiehuis | 82 | 1 | Machine 3 - Zaal | BrandveiligNL koolzuursneeuwschuim, NLFireSafety 3563 ¦ 5KG co2 89B | 2023 |  | Blusmiddelen |  |  |  | JR |  | 13.85
Noordendijk | 148 | 3311RR | Dordrecht | Noordendijk 148 3311RR Dordrecht | Energiehuis | 1 | Bg | Overloop | Aansluitpunt | 2013 |  | Droge blusleiding |  |  |  | JR
Noordendijk | 148 | 3311RR | Dordrecht | Noordendijk 148 3311RR Dordrecht | Energiehuis | 2 | Bg | Buitenzijde midden achter | Aansluitpunt | 2012 |  | Droge blusleiding |  |  |  | JR
Noordendijk | 148 | 3311RR | Dordrecht | Noordendijk 148 3311RR Dordrecht | Energiehuis | 3 | Bg | Buitenzijde West | Aansluitpunt | 2013 |  | Droge blusleiding |  |  |  | JR
Noordendijk | 148 | [7 empty] | Voorrijtarief | [8 empty] | 40.1
Noordendijk | 148 | [16 empty] | Totaal deze locatie
Nassauweg | 200 | 3314JR | Dordrecht | Nassauweg 200 3314JR Dordrecht | Essenhof begraafplaats | 1 | Bg | Keuken Biesbosch | Ajax, Brandhaspel, Ajax 25m 3/4 | 2012 | 10193 | Brandslanghaspel |  |  |  | JR |  | 13.85
Nassauweg | 200 | 3314JR | Dordrecht | Nassauweg 200 3314JR Dordrecht | Essenhof begraafplaats | 2 | Bg | Doorgang naar Aula Biesbosch | Ajax, Brandhaspel, Ajax 25m 3/4 | 2012 | 10196 | Brandslanghaspel |  |  |  | JR |  | 13.85
Nassauweg | 200 | 3314JR | Dordrecht | Nassauweg 200 3314JR Dordrecht | Essenhof begraafplaats | 3 | -1 | Hal Kelder | 2324/01, SIMPLUS, UPA-6R | 2014 | 10198 | Blusmiddelen | 21A 183B | 6 L PFOAM |  | JR |  | 13.85
Nassauweg | 200 | 3314JR | Dordrecht | Nassauweg 200 3314JR Dordrecht | Essenhof begraafplaats | 4 | -1 | Kledinghok kelder | Simplus, Haspel | 2000 | 10199 | Blusmiddelen |  | 20m. |  | JR |  | 13.85
Nassauweg | 200 | 3314JR | Dordrecht | Nassauweg 200 3314JR Dordrecht | Essenhof begraafplaats | 5 | Bg | Kantoor Essenhof | Ajax, Brandslanghaspel, 30m 3/4 | 2011 | 10200 | Brandslanghaspel |  |  |  | JR |  | 13.85
Nassauweg | 200 | 3314JR | Dordrecht | Nassauweg 200 3314JR Dordrecht | Essenhof begraafplaats | 6 | bg | Bij de verbarndingsoven | BrandveiligNL, Schuimbluswagen 50L constante druk | 2022 |  | Blusmiddelen |  |  |  | JR |  | 13.85
Nassauweg | 200 | 3314JR | Dordrecht | Nassauweg 200 3314JR Dordrecht | Essenhof begraafplaats | 7 | bg | Beheer | BrandveiligNL, 2631 6 L. Schuim 34A¦183B¦40F Frituurvet | 2021 |  | Blusmiddelen |  |  |  | JR |  | 13.85
Nassauweg | 200 | 3314JR | Dordrecht | Nassauweg 200 3314JR Dordrecht | Essenhof begraafplaats | 8 | Bg | Beheer | 2324/01, SIMPLUS, UPA-6R | 2014 | 15225 | Blusmiddelen | 21A 183B | 6 L PFOAM |  | JR |  | 13.85
Nassauweg | 200 | 3314JR | Dordrecht | Nassauweg 200 3314JR Dordrecht | Essenhof begraafplaats | 9 | Bg | Beheer | BrandveiligNL, Ecofex 2661/01 6 L. Schuim 21A ¦ 183B | 2022 |  | Blusmiddelen |  |  |  | JR |  | 13.85
Nassauweg | 200 | 3314JR | Dordrecht | Nassauweg 200 3314JR Dordrecht | Essenhof begraafplaats | 10 | Bg | Beheer | 1509/1, Simplus, P12 GD | 2001 | 15227 | Blusmiddelen | 43A 233B | 12 kg |  | JR |  | 13.85
Nassauweg | 200 | 3314JR | Dordrecht | Nassauweg 200 3314JR Dordrecht | Essenhof begraafplaats | 11 | Bg | Thuredrith | BrandveiligNL, Ecofex 2294 6 KG Poeder 43A ¦ 233B¦C | 2021 | 15292 | Blusmiddelen |  |  |  | JR |  | 13.85
Nassauweg | 200 | 3314JR | Dordrecht | Nassauweg 200 3314JR Dordrecht | Essenhof begraafplaats | 12 | Bg | Achter verbrandingsoven | 2660/03, ECOFEX, P9-EF | 2021 | 15293 | Blusmiddelen | 55A 233B C | 9 KG ECOLIT ABC |  | JR |  | 13.85
Nassauweg | 200 | 3314JR | Dordrecht | Nassauweg 200 3314JR Dordrecht | Essenhof begraafplaats | 13 | Bg | Kleedkamer beheer | 2324/01, SIMPLUS, UPA-6R | 2016 |  | Blusmiddelen | 21A 183B | 6 L PFOAM |  | JR |  | 13.85
Nassauweg | 200 | [7 empty] | Voorrijtarief | [8 empty] | 40.1
Nassauweg | 200 | [16 empty] | Totaal deze locatie
Raamstraat | 34 | 3311VR | Dordrecht | Raamstraat 34 3311VR Dordrecht | Fietsenstalling Achterom | 1 | -1 | Fietsenstalling | Ajax, Brandslanghaspel, 30m 3/4 | 2008 |  | Brandslanghaspel |  |  |  | JR |  | 13.85
Raamstraat | 34 | 3311VR | Dordrecht | Raamstraat 34 3311VR Dordrecht | Fietsenstalling Achterom | 2 | -1 | Fietsenstalling | Ajax, Brandslanghaspel, 30m 3/4 | 2008 |  | Brandslanghaspel |  |  |  | JR |  | 13.85
Raamstraat | 34 | 3311VR | Dordrecht | Raamstraat 34 3311VR Dordrecht | Fietsenstalling Achterom | 3 | -1 | Beheerdersruimte | BrandveiligNL, Ecofex 2551 6 L. Schuim 13A ¦ 144B | 2019 |  | Blusmiddelen |  |  |  | JR |  | 13.85
Raamstraat | 34 | [7 empty] | Voorrijtarief | [8 empty] | 40.1
Raamstraat | 34 | [16 empty] | Totaal deze locatie
Kolfstraat | 23 | 3311XL | Dordrecht | Kolfstraat 23 3311XL Dordrecht | Fietsenstalling Statenplein | 1 | Bg | Fietsenstalling | Ajax, Brandhaspel, 20m 3/4 | 2001 | 9686 | Brandslanghaspel |  |  |  | JR |  | 13.85
Kolfstraat | 23 | 3311XL | Dordrecht | Kolfstraat 23 3311XL Dordrecht | Fietsenstalling Statenplein | 2 | Bg | Fietsenstalling | Ajax, Brandhaspel, 20m 3/4 | 2001 | 9687 | Brandslanghaspel |  |  |  | JR |  | 13.85
Kolfstraat | 23 | 3311XL | Dordrecht | Kolfstraat 23 3311XL Dordrecht | Fietsenstalling Statenplein | 3 | Bg | Fietsenstalling | Ajax, Brandhaspel, 20m 3/4 | 2001 | 9688 | Brandslanghaspel |  |  |  | JR |  | 13.85
Kolfstraat | 23 | 3311XL | Dordrecht | Kolfstraat 23 3311XL Dordrecht | Fietsenstalling Statenplein | 4 | Bg | Fietsenstalling | Ajax, Brandhaspel, 20m 3/4 | 2001 | 9689 | Brandslanghaspel |  |  |  | JR |  | 13.85
Kolfstraat | 23 | 3311XL | Dordrecht | Kolfstraat 23 3311XL Dordrecht | Fietsenstalling Statenplein | 5 | Bg | Beheerderskantoor | 2324/01, SIMPLUS, UPA-6R | 2017 | 9690 | Blusmiddelen | 21A 183B | 6 L PFOAM |  | JR |  | 13.85
Kolfstraat | 23 | [7 empty] | Voorrijtarief | [8 empty] | 40.1
Kolfstraat | 23 | [16 empty] | Totaal deze locatie
Dalmeyerplein | 12 | 3318CB | Dordrecht | Dalmeyerplein 12 3318CB Dordrecht | Fysiotherapie Sterrenburg | 1 | 1 | Entreehal | Saval, Brandhaspel, 30m 3/4 | 2015 | 9561 | Brandslanghaspel |  |  |  | JR |  | 13.85
Dalmeyerplein | 12 | 3318CB | Dordrecht | Dalmeyerplein 12 3318CB Dordrecht | Fysiotherapie Sterrenburg | 2 | 1 | CV ruimte | BrandveiligNL , 2551 | 2019 | 9562 | Blusmiddelen |  |  |  | JR |  | 13.85
Dalmeyerplein | 12 | [7 empty] | Voorrijtarief | [8 empty] | 40.1
Dalmeyerplein | 12 | [16 empty] | Totaal deze locatie
Atmosfeerstraat | 8 | 3328GD | Dordrecht | Atmosfeerstraat 8 3328GD Dordrecht | Gymzaal Atmosfeerstraat | 1 | Bg | Gang na kleedkamer links | BrandveiligNL koolzuursneeuwschuim, NLFireSafety 3563 ¦ 5KG co2 89B | 2023 |  | Blusmiddelen |  |  |  | JR |  | 13.85
Atmosfeerstraat | 8 | [7 empty] | Voorrijtarief | [8 empty] | 40.1
Atmosfeerstraat | 8 | [16 empty] | Totaal deze locatie
Dintelstraat | 21 | 3313GT | Dordrecht | Dintelstraat 21 3313GT Dordrecht | Gymzaal Dintelstraat | 1 | Bg | Entreehal | 2429/01, SIMPLUS, K5S | 2019 | 10265 | Blusmiddelen | 89B | 5 KG CO2 |  | JR |  | 13.85
Dintelstraat | 21 | [7 empty] | Voorrijtarief | [8 empty] | 40.1
Dintelstraat | 21 | [16 empty] | Totaal deze locatie
Dubbelmondestraat | 1a | 3312NB | Dordrecht | Dubbelmondestraat 1a 3312NB Dordrecht | Gymzaal Dubbelmondestraat | 1 | Bg | Entreehal | 2429/01, SIMPLUS, K5S | 2018 | 10279 | Blusmiddelen | 89B | 5 KG CO2 |  | JR |  | 13.85
Dubbelmondestraat | 1a | [7 empty] | Voorrijtarief | [8 empty] | 40.1
Dubbelmondestraat | 1a | [16 empty] | Totaal deze locatie
Kolfstraat | 42 | 3311XL | Dordrecht | Kolfstraat 42 3311XL Dordrecht | Gymzaal Kolfstraat | 2 | 2 | Zaal | Ajax, Brandhaspel, Ajax 25m 3/4 | 2019 | 10453 | Brandslanghaspel |  |  |  | JR |  | 13.85
Kolfstraat | 42 | 3311XL | Dordrecht | Kolfstraat 42 3311XL Dordrecht | Gymzaal Kolfstraat | 4 | Bg | Zaal | Ajax, Brandhaspel, Ajax 25m 3/4 | 2019 | 10458 | Brandslanghaspel |  |  |  | JR |  | 13.85
Kolfstraat | 42 | 3311XL | Dordrecht | Kolfstraat 42 3311XL Dordrecht | Gymzaal Kolfstraat | 5 | 3 | Hal/lift | 2661/01, ECOFEX, S6-EF | 2019 |  | Blusmiddelen | 21A 183B | 6 L ECOMIX |  | JR |  | 13.85
Kolfstraat | 42 | 3311XL | Dordrecht | Kolfstraat 42 3311XL Dordrecht | Gymzaal Kolfstraat | 6 | 1 | Hal/lift | 2661/01, ECOFEX, S6-EF | 2019 |  | Blusmiddelen | 21A 183B | 6 L ECOMIX |  | JR |  | 13.85
Kolfstraat | 42 | [7 empty] | Voorrijtarief | [8 empty] | 40.1
Kolfstraat | 42 | [16 empty] | Totaal deze locatie
Nolensweg | 2a | 3317LE | Dordrecht | Nolensweg 2a 3317LE Dordrecht | Gymzaal Nolensweg | 1 | Bg | Entreehal | LEASE BLUSSER BrandveiligNL GREEN, NLFireSafety 3559 ¦ 6 L. Schuim 21A¦183B | 2023 |  | Blusmiddelen |  |  |  | JR |  | 13.85
Nolensweg | 2a | [7 empty] | Voorrijtarief | [8 empty] | 40.1
Nolensweg | 2a | [16 empty] | Totaal deze locatie
Ockenburg | 46 | 3328TG | Dordrecht | Ockenburg 46 3328TG Dordrecht | Gymzaal Ockenburg | 1 | Bg | Berging rechts van entreehal | 2161/2, Simplus, SK5 | 2014 | 10262 | Blusmiddelen | 89 B | 5 kg |  | JR |  | 13.85
Ockenburg | 46 | [7 empty] | Voorrijtarief | [8 empty] | 40.1
Ockenburg | 46 | [16 empty] | Totaal deze locatie
Sandenburg | 135 | 3328EE | Dordrecht | Sandenburg 135 3328EE Dordrecht | Gymzaal Sandenburg | 1 | Bg | Entreehal | 2429/01, SIMPLUS, K5S | 2015 | 10264 | Blusmiddelen | 89B | 5 KG CO2 |  | JR |  | 13.85
Sandenburg | 135 | [7 empty] | Voorrijtarief | [8 empty] | 40.1
Sandenburg | 135 | [16 empty] | Totaal deze locatie
Van Schendelstraat | 27 | 3319RN | Dordrecht | Van Schendelstraat 27 3319RN Dordrecht | Gymzaal Van Schendelstraat | 1 | Bg | Entreehal | Saval, Brandhaspel 30m 3/4, 30m 3/4 | 2013 |  | Brandslanghaspel |  |  |  | BPR |  | 13.85
Van Schendelstraat | 27 | [7 empty] | Voorrijtarief | [8 empty] | 40.1
Van Schendelstraat | 27 | [16 empty] | Totaal deze locatie
Spirea | 5 | 3317JP | Dordrecht | Spirea 5 3317JP Dordrecht | Gymzaal Spirea | 1 | Bg | Gang naar gymzaal | Saval, Brandhaspel, 25m 3/4 | 2010 | 10304 | Brandslanghaspel |  |  |  | BPR |  | 13.85
Spirea | 5 | 3317JP | Dordrecht | Spirea 5 3317JP Dordrecht | Gymzaal Spirea | 2 | 1 | Tribune | Saval, Brandhaspel, 25m 3/4 | 2010 | 10322 | Brandslanghaspel |  |  |  | JR |  | 13.85
Spirea | 5 | 3317JP | Dordrecht | Spirea 5 3317JP Dordrecht | Gymzaal Spirea | 3 | Bg | Gang | BrandveiligNL , Ecofex 2663 5 KG. CO2 ¦89B | 2020 | 15053 | Blusmiddelen |  |  |  | JR |  | 13.85
Spirea | 5 | 3317JP | Dordrecht | Spirea 5 3317JP Dordrecht | Gymzaal Spirea | 4 | 1 | Tribune | BrandveiligNL , Ecofex 2663 5 KG. CO2 ¦89B | 2020 | 15054 | Blusmiddelen |  |  |  | JR |  | 13.85
Spirea | 5 | [7 empty] | Voorrijtarief | [8 empty] | 40.1
Spirea | 5 | [16 empty] | Totaal deze locatie
Van den Broek-erf | 8 | 3315SB | Dordrecht | Van den Broek-erf 8 3315SB Dordrecht | Gymzaal van den Broek-erf | 1 | Bg | Entree hal | BrandveiligNL , Ecofex 2663 5 KG. CO2 ¦89B | 2020 | 15041 | Blusmiddelen |  |  |  | JR |  | 13.85
Van den Broek-erf | 8 | [7 empty] | Voorrijtarief | [8 empty] | 40.1
Van den Broek-erf | 8 | [16 empty] | Totaal deze locatie
Waldeck Pyrmontweg | 20 | 3314NZ | Dordrecht | Waldeck Pyrmontweg 20 3314NZ Dordrecht | Gymzaal Waldeck Pyrmontweg | 1 | Bg | Gang na entree | LEASE BLUSSER BrandveiligNL GREEN, NLFireSafety 3559 ¦ 6 L. Schuim 21A¦183B | 2023 |  | Blusmiddelen |  |  |  | JR |  | 13.85
Waldeck Pyrmontweg | 20 | 3314NZ | Dordrecht | Waldeck Pyrmontweg 20 3314NZ Dordrecht | Gymzaal Waldeck Pyrmontweg | 2 | Bg | Berging zaal in Buitenkast | 2064/1, SK Fire & Security Group, B6C | 2014 | 10288 | Blusmiddelen | 21A 113B | 6 liter |  | JR |  | 13.85
Waldeck Pyrmontweg | 20 | [7 empty] | Voorrijtarief | [8 empty] | 40.1
Waldeck Pyrmontweg | 20 | [16 empty] | Totaal deze locatie
Weegschaal | 131 | 3328PC | Dordrecht | Weegschaal 131 3328PC Dordrecht | Gymzaal Weegschaal | 1 | Bg | Berging | BrandveiligNL , Ecofex 2663 5 KG. CO2 ¦89B | 2020 | 15052 | Blusmiddelen |  |  |  | JR |  | 13.85
Weegschaal | 131 | [7 empty] | Voorrijtarief | [8 empty] | 40.1
Weegschaal | 131 | [16 empty] | Totaal deze locatie
Voorstraat | 180 | 3311ES | Dordrecht | Voorstraat 180 3311ES Dordrecht | Het Magazijn | 1 | Bg | Rechts naast entree | Permanent, Brandslanghaspel 30m 3/4 | 1999 | 9866 | Brandslanghaspel |  |  |  | JR |  | 13.85
Voorstraat | 180 | 3311ES | Dordrecht | Voorstraat 180 3311ES Dordrecht | Het Magazijn | 2 | Bg | Achter bar | BrandveiligNL , 2551 | 2019 | 9867 | Blusmiddelen |  |  |  | JR |  | 13.85
Voorstraat | 180 | 3311ES | Dordrecht | Voorstraat 180 3311ES Dordrecht | Het Magazijn | 3 | Bg | Kinderspeelhoek | BrandveiligNL GREEN, NLFireSafety 3559 ¦ 6 L. Schuim 21A¦183B | 2023 |  | Blusmiddelen |  |  |  | JR |  | 13.85
Voorstraat | 180 | 3311ES | Dordrecht | Voorstraat 180 3311ES Dordrecht | Het Magazijn | 4 | Bg | Tussenhal naar kunstuitleen | BrandveiligNL GREEN, NLFireSafety 3559 ¦ 6 L. Schuim 21A¦183B | 2023 |  | Blusmiddelen |  |  |  | JR |  | 13.85
Voorstraat | 180 | 3311ES | Dordrecht | Voorstraat 180 3311ES Dordrecht | Het Magazijn | 5 | Bg | Kantoor | BrandveiligNL GREEN, NLFireSafety 3559 ¦ 6 L. Schuim 21A¦183B | 2023 |  | Blusmiddelen |  |  |  | JR |  | 13.85
Voorstraat | 180 | 3311ES | Dordrecht | Voorstraat 180 3311ES Dordrecht | Het Magazijn | 6 | Bg | Kantoor | BrandveiligNL GREEN, NLFireSafety 3559 ¦ 6 L. Schuim 21A¦183B | 2023 |  | Blusmiddelen |  |  |  | JR |  | 13.85
Voorstraat | 180 | 3311ES | Dordrecht | Voorstraat 180 3311ES Dordrecht | Het Magazijn | 7 | Bg | Magazijn Restaurant | 1979/4, SIMPLUS, K5S | 2011 | 9872 | Blusmiddelen | 89B | 5 KG |  | JR |  | 13.85
Voorstraat | 180 | 3311ES | Dordrecht | Voorstraat 180 3311ES Dordrecht | Het Magazijn | 8 | Bg | Magazijn Restaurant | BrandveiligNL , 2551 | 2019 | 9873 | Blusmiddelen |  |  |  | JR |  | 13.85
Voorstraat | 180 | 3311ES | Dordrecht | Voorstraat 180 3311ES Dordrecht | Het Magazijn | 9 | Bg | Kunst Uitleen | Permanent, Brandslanghaspel 30m 3/4 | 1999 | 9874 | Brandslanghaspel |  |  |  | JR |  | 13.85
Voorstraat | 180 | 3311ES | Dordrecht | Voorstraat 180 3311ES Dordrecht | Het Magazijn | 10 | Bg | Keuken | BrandveiligNL Lithium schuimblusser, NLFireSafety 3561 ¦ 6 L. Schuim 21A¦183B ¦ 40F ¦ Li750Wh | 2023 |  | Blusmiddelen |  |  |  | JR |  | 13.85
Voorstraat | 180 | 3311ES | Dordrecht | Voorstraat 180 3311ES Dordrecht | Het Magazijn | 11 | 1 | Kunstuitleen opslag boven | Permanent, Brandslanghaspel, 20 m 3/4 | 1999 | 9877 | Brandslanghaspel |  |  |  | JR |  | 13.85
Voorstraat | 180 | 3311ES | Dordrecht | Voorstraat 180 3311ES Dordrecht | Het Magazijn | 12 | 2 | Kunstuitleen opslag boven | Permanent, Brandslanghaspel, 20 m 3/4 | 1999 | 9878 | Brandslanghaspel |  |  |  | JR |  | 13.85
Voorstraat | 180 | 3311ES | Dordrecht | Voorstraat 180 3311ES Dordrecht | Het Magazijn | 13 | 2 | Kunstuitleen opslag boven | BrandveiligNL GREEN, NLFireSafety 3559 ¦ 6 L. Schuim 21A¦183B | 2023 |  | Blusmiddelen |  |  |  | JR |  | 13.85
Voorstraat | 180 | 3311ES | Dordrecht | Voorstraat 180 3311ES Dordrecht | Het Magazijn | 14 | 1 | Winkel | BrandveiligNL GREEN, NLFireSafety 3559 ¦ 6 L. Schuim 21A¦183B | 2023 |  | Blusmiddelen |  |  |  | JR |  | 13.85
Voorstraat | 180 | 3311ES | Dordrecht | Voorstraat 180 3311ES Dordrecht | Het Magazijn | 15 | 1 | Winkel | Permanent, Brandslanghaspel 25m3/4 | 1999 | 9881 | Brandslanghaspel |  |  |  | JR |  | 13.85
Voorstraat | 180 | 3311ES | Dordrecht | Voorstraat 180 3311ES Dordrecht | Het Magazijn | 16 | 1 | Hal Kantoren | BrandveiligNL GREEN, NLFireSafety 3559 ¦ 6 L. Schuim 21A¦183B | 2023 |  | Blusmiddelen |  |  |  | JR |  | 13.85
Voorstraat | 180 | 3311ES | Dordrecht | Voorstraat 180 3311ES Dordrecht | Het Magazijn | 17 | 2 | Gang Kantoren | BrandveiligNL , Ecofex 2663 5 KG. CO2 ¦89B | 2022 |  | Blusmiddelen |  |  |  | JR |  | 13.85
Voorstraat | 180 | 3311ES | Dordrecht | Voorstraat 180 3311ES Dordrecht | Het Magazijn | 18 | 2 | Gang Kantoren | Permanent, Brandslanghaspel, 20 m 3/4 | 1999 | 9886 | Brandslanghaspel |  |  |  | JR |  | 13.85
Voorstraat | 180 | 3311ES | Dordrecht | Voorstraat 180 3311ES Dordrecht | Het Magazijn | 19 | Bg | Magazijn Bij nooduitgang | BrandveiligNL , 2551 | 2020 | 14727 | Blusmiddelen |  |  |  | JR |  | 13.85
Voorstraat | 180 | 3311ES | Dordrecht | Voorstraat 180 3311ES Dordrecht | Het Magazijn | 20 | Bg | Magazijn Restaurant | 2324/02, SIMPLUS, UPA-9R | 2020 | 14728 | Blusmiddelen | 27A 233B | 9 L PFOAM |  | JR |  | 13.85
Voorstraat | 180 | [7 empty] | Voorrijtarief | [8 empty] | 40.1
Voorstraat | 180 | [16 empty] | Totaal deze locatie
Nieuwe Haven | 29-30 | 3311AP | Dordrecht | Nieuwe Haven 29-30 3311AP Dordrecht | Huis van Gijn | 1 | 3 | Opslagzolder | Saval, Brandhaspel, Saval 20m 3/4 | 2000 |  | Brandslanghaspel |  |  |  | BPR |  | 13.85
Nieuwe Haven | 29-30 | 3311AP | Dordrecht | Nieuwe Haven 29-30 3311AP Dordrecht | Huis van Gijn | 2 | 3 | Opslagzolder | 1979/4, SIMPLUS, K5S | 2012 |  | Blusmiddelen | 89B | 5 KG |  | JR |  | 13.85
Nieuwe Haven | 29-30 | 3311AP | Dordrecht | Nieuwe Haven 29-30 3311AP Dordrecht | Huis van Gijn | 3 | 3 | Speelgoed zolder | Pro-line, Brandhaspel, 20 m 3/4 | 1999 |  | Brandslanghaspel |  |  |  | BPR |  | 13.85
Nieuwe Haven | 29-30 | 3311AP | Dordrecht | Nieuwe Haven 29-30 3311AP Dordrecht | Huis van Gijn | 4 | 3 | Speelgoed zolder | 2324/01, SIMPLUS, UPA-6R | 2014 |  | Blusmiddelen | 21A 183B | 6 L PFOAM |  | JR |  | 13.85
Nieuwe Haven | 29-30 | 3311AP | Dordrecht | Nieuwe Haven 29-30 3311AP Dordrecht | Huis van Gijn | 5 | 3 | Speelgoed zolder | Pro-line, Brandhaspel, 20 m 3/4 | 1999 |  | Brandslanghaspel |  |  |  | BPR |  | 13.85
Nieuwe Haven | 29-30 | 3311AP | Dordrecht | Nieuwe Haven 29-30 3311AP Dordrecht | Huis van Gijn | 6 | 3 | Speelgoed zolder | 1979/4, SIMPLUS, K5S | 2012 |  | Blusmiddelen | 89B | 5 KG |  | JR |  | 13.85
Nieuwe Haven | 29-30 | 3311AP | Dordrecht | Nieuwe Haven 29-30 3311AP Dordrecht | Huis van Gijn | 7 | 2 | Gang | 1979/4, SIMPLUS, K5S | 2012 |  | Blusmiddelen | 89B | 5 KG |  | JR |  | 13.85
Nieuwe Haven | 29-30 | 3311AP | Dordrecht | Nieuwe Haven 29-30 3311AP Dordrecht | Huis van Gijn | 8 | 2 | Gang | 1979/4, SIMPLUS, K5S | 2012 |  | Blusmiddelen | 89B | 5 KG |  | JR |  | 13.85
Nieuwe Haven | 29-30 | 3311AP | Dordrecht | Nieuwe Haven 29-30 3311AP Dordrecht | Huis van Gijn | 9 | 2 | Gang | Ncp, Brandhaspel, Ncp lengte onbekend | 1999 |  | Brandslanghaspel |  |  |  | JR |  | 13.85
Nieuwe Haven | 29-30 | 3311AP | Dordrecht | Nieuwe Haven 29-30 3311AP Dordrecht | Huis van Gijn | 10 | 2 | Naast “de Bovenkamer” | 3109, SIMPLUS, K5S | 2021 |  | Blusmiddelen | 89B | 5KG CO2 |  | JR |  | 13.85
Nieuwe Haven | 29-30 | 3311AP | Dordrecht | Nieuwe Haven 29-30 3311AP Dordrecht | Huis van Gijn | 11 | 2 | Gang bij “de Bovenkamer” | Saval, Brandhaspel, Saval 20m 3/4 | 2000 |  | Brandslanghaspel |  |  |  | BPR |  | 13.85
Nieuwe Haven | 29-30 | 3311AP | Dordrecht | Nieuwe Haven 29-30 3311AP Dordrecht | Huis van Gijn | 12 | 3 | Overloop bij keuken/kantoor | 3109, SIMPLUS, K5S | 2021 |  | Blusmiddelen | 89B | 5KG CO2 |  | JR |  | 13.85
Nieuwe Haven | 29-30 | 3311AP | Dordrecht | Nieuwe Haven 29-30 3311AP Dordrecht | Huis van Gijn | 13 | 2 | Overloop bij toiletten/kantoor | 3109, SIMPLUS, K5S | 2021 |  | Blusmiddelen | 89B | 5KG CO2 |  | JR |  | 13.85
Nieuwe Haven | 29-30 | 3311AP | Dordrecht | Nieuwe Haven 29-30 3311AP Dordrecht | Huis van Gijn | 14 | 1 | Overloop bij toiletten/kantoor | Saval, Brandhaspel, Saval 20m 3/4 | 2000 |  | Brandslanghaspel |  |  |  | BPR |  | 13.85
Nieuwe Haven | 29-30 | 3311AP | Dordrecht | Nieuwe Haven 29-30 3311AP Dordrecht | Huis van Gijn | 15 | 1 | Overloop bij kantoor | Saval, Brandhaspel, Saval 20m 3/4 | 2000 |  | Brandslanghaspel |  |  |  | BPR |  | 13.85
Nieuwe Haven | 29-30 | 3311AP | Dordrecht | Nieuwe Haven 29-30 3311AP Dordrecht | Huis van Gijn | 16 | 1 | Naast kantoor | 3109, SIMPLUS, K5S | 2021 |  | Blusmiddelen | 89B | 5KG CO2 |  | JR |  | 13.85
Nieuwe Haven | 29-30 | 3311AP | Dordrecht | Nieuwe Haven 29-30 3311AP Dordrecht | Huis van Gijn | 17 | 1 | Goudleerkamer | 1979/4, SIMPLUS, K5S | 2012 |  | Blusmiddelen | 89B | 5 KG |  | JR |  | 13.85
Nieuwe Haven | 29-30 | 3311AP | Dordrecht | Nieuwe Haven 29-30 3311AP Dordrecht | Huis van Gijn | 18 | 1 | Gang | 1979/4, SIMPLUS, K5S | 2012 |  | Blusmiddelen | 89B | 5 KG |  | JR |  | 13.85
Nieuwe Haven | 29-30 | 3311AP | Dordrecht | Nieuwe Haven 29-30 3311AP Dordrecht | Huis van Gijn | 19 | 1 | Gang | 1979/4, SIMPLUS, K5S | 2012 |  | Blusmiddelen | 89B | 5 KG |  | JR |  | 13.85
Nieuwe Haven | 29-30 | 3311AP | Dordrecht | Nieuwe Haven 29-30 3311AP Dordrecht | Huis van Gijn | 20 | 1 | Gang | Pro-line, Brandhaspel, 20 m 3/4 | 2000 |  | Brandslanghaspel |  |  |  | BPR |  | 13.85
Nieuwe Haven | 29-30 | 3311AP | Dordrecht | Nieuwe Haven 29-30 3311AP Dordrecht | Huis van Gijn | 21 | Bg | Gang | 1979/4, SIMPLUS, K5S | 2012 |  | Blusmiddelen | 89B | 5 KG |  | JR |  | 13.85
Nieuwe Haven | 29-30 | 3311AP | Dordrecht | Nieuwe Haven 29-30 3311AP Dordrecht | Huis van Gijn | 22 | Bg | Gang | 1979/4, SIMPLUS, K5S | 2012 |  | Blusmiddelen | 89B | 5 KG |  | JR |  | 13.85
Nieuwe Haven | 29-30 | 3311AP | Dordrecht | Nieuwe Haven 29-30 3311AP Dordrecht | Huis van Gijn | 23 | Bg | Gang | Saval, Brandhaspel, Saval 20m 3/4 | 2000 |  | Brandslanghaspel |  |  |  | JR |  | 13.85
Nieuwe Haven | 29-30 | 3311AP | Dordrecht | Nieuwe Haven 29-30 3311AP Dordrecht | Huis van Gijn | 24 | 2 | Dienstwoning | Saval, Brandhaspel, Saval 20m 3/4 | 2000 |  | Brandslanghaspel |  |  |  | BPR |  | 13.85
Nieuwe Haven | 29-30 | 3311AP | Dordrecht | Nieuwe Haven 29-30 3311AP Dordrecht | Huis van Gijn | 25 | 2 | Dienstwoning | 2842, SIMPLUS, UPA-6R | 2021 |  | Blusmiddelen | 21A 183B | 6 L ECOSCHUIM |  | JR |  | 13.85
Nieuwe Haven | 29-30 | 3311AP | Dordrecht | Nieuwe Haven 29-30 3311AP Dordrecht | Huis van Gijn | 26 | 1 | Dienstwoning | 3109, SIMPLUS, K5S | 2021 |  | Blusmiddelen | 89B | 5KG CO2 |  | JR |  | 13.85
Nieuwe Haven | 29-30 | 3311AP | Dordrecht | Nieuwe Haven 29-30 3311AP Dordrecht | Huis van Gijn | 27 | 1 | Dienstwoning | 2064/1, SK Fire & Security Group, B6C | 2016 |  | Blusmiddelen | 21A 113B | 6 liter |  | JR |  | 13.85
Nieuwe Haven | 29-30 | 3311AP | Dordrecht | Nieuwe Haven 29-30 3311AP Dordrecht | Huis van Gijn | 28 | Bg | Dienstwoning | 1979/4, SIMPLUS, K5S | 2012 |  | Blusmiddelen | 89B | 5 KG |  | JR |  | 13.85
Nieuwe Haven | 29-30 | 3311AP | Dordrecht | Nieuwe Haven 29-30 3311AP Dordrecht | Huis van Gijn | 29 | Bg | Dienstwoning | 1898/1, SIMPLUS, UPA-6 | 2014 |  | Blusmiddelen | 13A 113B | 6 LITER |  | JR |  | 13.85
Nieuwe Haven | 29-30 | 3311AP | Dordrecht | Nieuwe Haven 29-30 3311AP Dordrecht | Huis van Gijn | 30 | Bg | Dienstwoning | Saval, Brandhaspel, Saval 20m 3/4 | 2000 |  | Brandslanghaspel |  |  |  | BPR |  | 13.85
Nieuwe Haven | 29-30 | 3311AP | Dordrecht | Nieuwe Haven 29-30 3311AP Dordrecht | Huis van Gijn | 31 | Bg | Entreehal | 3109, SIMPLUS, K5S | 2021 |  | Blusmiddelen | 89B | 5KG CO2 |  | JR |  | 13.85
Nieuwe Haven | 29-30 | 3311AP | Dordrecht | Nieuwe Haven 29-30 3311AP Dordrecht | Huis van Gijn | 32 | Bg | Entreehal bij wenteltrap | 3109, SIMPLUS, K5S | 2021 |  | Blusmiddelen | 89B | 5KG CO2 |  | JR |  | 13.85
Nieuwe Haven | 29-30 | 3311AP | Dordrecht | Nieuwe Haven 29-30 3311AP Dordrecht | Huis van Gijn | 33 | Bg | Bij restaurant | 1898/1, SIMPLUS, UPA-6 | 2014 |  | Blusmiddelen | 13A 113B | 6 LITER |  | JR |  | 13.85
Nieuwe Haven | 29-30 | 3311AP | Dordrecht | Nieuwe Haven 29-30 3311AP Dordrecht | Huis van Gijn | 34 | Bg | Bij restaurant achter de bar | 3109, SIMPLUS, K5S | 2021 |  | Blusmiddelen | 89B | 5KG CO2 |  | JR |  | 13.85
Nieuwe Haven | 29-30 | [7 empty] | Voorrijtarief | [8 empty] | 40.1
Nieuwe Haven | 29-30 | [16 empty] | Totaal deze locatie
Lange Geldersekade | 6 | 3311 CJ | Dordrecht | Lange Geldersekade 6 3311 CJ Dordrecht | Kerktoren | 1 | 3 | Kaapstandzolder | BrandveiligNL , Ecofex 2663 5 KG. CO2 ¦89B | 2022 |  | Blusmiddelen |  |  |  | JR |  | 13.85
Lange Geldersekade | 6 | 3311 CJ | Dordrecht | Lange Geldersekade 6 3311 CJ Dordrecht | Kerktoren | 2 | 3 | Kaapstandzolder | BrandveiligNL , Ecofex 2663 5 KG. CO2 ¦89B | 2022 |  | Blusmiddelen |  |  |  | JR |  | 13.85
Lange Geldersekade | 6 | 3311 CJ | Dordrecht | Lange Geldersekade 6 3311 CJ Dordrecht | Kerktoren | 3 | 4 | Uurwerk zolder | BrandveiligNL , Ecofex 2663 5 KG. CO2 ¦89B | 2022 |  | Blusmiddelen |  |  |  | JR |  | 13.85
Lange Geldersekade | 6 | 3311 CJ | Dordrecht | Lange Geldersekade 6 3311 CJ Dordrecht | Kerktoren | 4 | 4 | Uurwerk zolder | BrandveiligNL , Ecofex 2663 5 KG. CO2 ¦89B | 2022 |  | Blusmiddelen |  |  |  | JR |  | 13.85
Lange Geldersekade | 6 | 3311 CJ | Dordrecht | Lange Geldersekade 6 3311 CJ Dordrecht | Kerktoren | 5 | 5 | Beiaard zolder | BrandveiligNL , Ecofex 2663 5 KG. CO2 ¦89B | 2022 |  | Blusmiddelen |  |  |  | JR |  | 13.85
Lange Geldersekade | 6 | 3311 CJ | Dordrecht | Lange Geldersekade 6 3311 CJ Dordrecht | Kerktoren | 6 | 6 | Beiaard zolder | BrandveiligNL , Ecofex 2663 5 KG. CO2 ¦89B | 2022 |  | Blusmiddelen |  |  |  | JR |  | 13.85
Lange Geldersekade | 6 | 3311 CJ | Dordrecht | Lange Geldersekade 6 3311 CJ Dordrecht | Kerktoren | 7 | 7 | Horloge en trans zolder | BrandveiligNL , Ecofex 2663 5 KG. CO2 ¦89B | 2022 |  | Blusmiddelen |  |  |  | JR |  | 13.85
Lange Geldersekade | 6 | 3311CJ | Dordrecht | Lange Geldersekade 6 3311CJ Dordrecht | Klokhuis | 1 | Bg | Entree | BrandveiligNL, EcoFex 2661 ¦ 6 L. Schuim 21A¦183B | 2022 |  | Blusmiddelen |  |  |  | JR |  | 13.85
Lange Geldersekade | 6 | [7 empty] | Voorrijtarief | [8 empty] | 40.1
Lange Geldersekade | 6 | [16 empty] | Totaal deze locatie
Van Baerleplantsoen | 30 | 3314BH | Dordrecht | Van Baerleplantsoen 30 3314BH Dordrecht | Koetshuis | 1 | Bg | Receptie | BrandveiligNL , 2551 | 2019 | 9584 | Blusmiddelen |  |  |  | JR |  | 13.85
Van Baerleplantsoen | 30 | 3314BH | Dordrecht | Van Baerleplantsoen 30 3314BH Dordrecht | Koetshuis | 2 | Bg | Grote zaal naast balie | LEASE BLUSSER BrandveiligNL GREEN, NLFireSafety 3559 ¦ 6 L. Schuim 21A¦183B | 2023 |  | Blusmiddelen |  |  |  | JR |  | 13.85
Van Baerleplantsoen | 30 | 3314BH | Dordrecht | Van Baerleplantsoen 30 3314BH Dordrecht | Koetshuis | 3 | Bg | Stalruimte | Saval, Brandhaspel, Saval 20m 3/4 | 1996 | 9586 | Brandslanghaspel |  |  |  | JR |  | 13.85
Van Baerleplantsoen | 30 | 3314BH | Dordrecht | Van Baerleplantsoen 30 3314BH Dordrecht | Koetshuis | 4 | Bg | Hal toiletten | 2429/01, SIMPLUS, K5S | 2016 | 9587 | Blusmiddelen | 89B | 5 KG CO2 |  | JR |  | 13.85
Van Baerleplantsoen | 30 | 3314BH | Dordrecht | Van Baerleplantsoen 30 3314BH Dordrecht | Koetshuis | 5 | 1 | Keuken | BrandveiligNL , 2551 | 2019 | 9588 | Blusmiddelen |  |  |  | JR |  | 13.85
Van Baerleplantsoen | 30 | 3314BH | Dordrecht | Van Baerleplantsoen 30 3314BH Dordrecht | Koetshuis | 6 | Bg | Stal | 2161/2, Simplus, SK5 | 2012 | 9589 | Blusmiddelen | 89 B | 5 kg |  | JR |  | 13.85
Van Baerleplantsoen | 30 | 3314BH | Dordrecht | Van Baerleplantsoen 30 3314BH Dordrecht | Koetshuis | 7 | Bg | Stal | 2429/01, SIMPLUS, K5S | 2016 | 9591 | Blusmiddelen | 89B | 5 KG CO2 |  | JR |  | 13.85
Van Baerleplantsoen | 30 | 3314BH | Dordrecht | Van Baerleplantsoen 30 3314BH Dordrecht | Koetshuis | 8 | Bg | Liftmachinekamer | 2429/01, SIMPLUS, K5S | 2016 | 9593 | Blusmiddelen | 89B | 5 KG CO2 |  | JR |  | 13.85
Van Baerleplantsoen | 30 | 3314BH | Dordrecht | Van Baerleplantsoen 30 3314BH Dordrecht | Koetshuis | 9 | 1 | Kantoor Weizigt Duurzaamheidscentrum | 2161/2, Simplus, SK5 | 2012 | 9594 | Blusmiddelen | 89 B | 5 kg |  | JR |  | 13.85
Van Baerleplantsoen | 30 | 3314BH | Dordrecht | Van Baerleplantsoen 30 3314BH Dordrecht | Koetshuis | 10 | 1 | Kantoor Weizigt Duurzaamheidscentrum | LEASE BLUSSER BrandveiligNL GREEN, NLFireSafety 3559 ¦ 6 L. Schuim 21A¦183B | 2023 |  | Blusmiddelen |  |  |  | JR |  | 13.85
Van Baerleplantsoen | 30 | 3314BH | Dordrecht | Van Baerleplantsoen 30 3314BH Dordrecht | Koetshuis | 11 | 1 | Kantoor Weizigt Duurzaamheidscentrum | LEASE BLUSSER BrandveiligNL GREEN, NLFireSafety 3559 ¦ 6 L. Schuim 21A¦183B | 2023 |  | Blusmiddelen |  |  |  | JR |  | 13.85
Van Baerleplantsoen | 30 | 3314BH | Dordrecht | Van Baerleplantsoen 30 3314BH Dordrecht | Koetshuis | 12 | 1 | Kantoor Weizigt Duurzaamheidscentrum | Saval, Brandhaspel 30m 3/4, 30m 3/4 | 1996 | 9598 | Brandslanghaspel |  |  |  | JR |  | 13.85
Van Baerleplantsoen | 30 | 3314BH | Dordrecht | Van Baerleplantsoen 30 3314BH Dordrecht | Koetshuis | 13 | 0,5 | Route kantoor naar stallen | BrandveiligNL , 2551 | 2019 | 9599 | Blusmiddelen |  |  |  | JR |  | 13.85
Van Baerleplantsoen | 30 | 3314BH | Dordrecht | Van Baerleplantsoen 30 3314BH Dordrecht | Koetshuis | 14 | Bg | Hoofdzaal | LEASE BLUSSER BrandveiligNL GREEN, NLFireSafety 3559 ¦ 6 L. Schuim 21A¦183B | 2023 |  | Blusmiddelen |  |  |  | JR |  | 13.85
Van Baerleplantsoen | 30 | 3314BH | Dordrecht | Van Baerleplantsoen 30 3314BH Dordrecht | Koetshuis | 15 | Bg | Hoofdzaal | 2324/01, SIMPLUS, UPA-6R | 2017 |  | Blusmiddelen | 21A 183B | 6 L PFOAM |  | JR |  | 13.85
Van Baerleplantsoen | 30 | 3314BH | Dordrecht | Van Baerleplantsoen 30 3314BH Dordrecht | Koetshuis | 16 | Bg | Stallen | BrandveiligNL , 2670 5 KG. CO2 ¦89B | 2021 |  | Blusmiddelen |  |  |  | JR |  | 13.85
Van Baerleplantsoen | 30 | 3314BH | Dordrecht | Van Baerleplantsoen 30 3314BH Dordrecht | Koetshuis | 17 | 1,5 | Machinekamer | BrandveiligNL, 3224 6 L. Schuim 21A ¦ 144B | 2021 |  | Blusmiddelen |  |  |  | JR |  | 13.85
Van Baerleplantsoen | 30 | [7 empty] | Voorrijtarief | [8 empty] | 40.1
Van Baerleplantsoen | 30 | [16 empty] | Totaal deze locatie
Halmaheiraplein | 25 | 3312GH | Dordrecht | Halmaheiraplein 25 3312GH Dordrecht | voedselbank |  |  |  | nog niet bekend, zie mail Reinhart | [8 empty] | 13.85
Halmaheiraplein | 25 | 3312GH | Dordrecht | Halmaheiraplein 25 3312GH Dordrecht | voedselbank |  |  |  | Voorrijtarief | [8 empty] | 40.1
Halmaheiraplein | 25 | [15 empty] | nieuw in contract | Totaal deze locatie
Halmaheiraplein | 37 | 3312GH | Dordrecht | Halmaheiraplein 37 3312GH Dordrecht | Loods Halmeiraplein | 1 | Bg | 1e loods | Saval, Brandhaspel, Saval 20m 3/4 | 2004 | 10859 | Brandslanghaspel |  |  |  | JR |  | 13.85
Halmaheiraplein | 37 | 3312GH | Dordrecht | Halmaheiraplein 37 3312GH Dordrecht | Loods Halmeiraplein | 2 | Bg | Middelste loods | Saval, Brandhaspel, Saval 20m 3/4 | 2004 | 10860 | Brandslanghaspel |  |  |  | JR |  | 13.85
Halmaheiraplein | 37 | 3312GH | Dordrecht | Halmaheiraplein 37 3312GH Dordrecht | Loods Halmeiraplein | 3 | Bg | VP-325-X | 2288, Simplus, P2P | 2016 | 10862 | Blusmiddelen | 13A 89B C | 2 kg Prestolit ABC |  | JR |  | 13.85
Halmaheiraplein | 37 | 3312GH | Dordrecht | Halmaheiraplein 37 3312GH Dordrecht | Loods Halmeiraplein | 4 | Bg | Kantine | 1818/4, MOYNE ROBERTS, MP-6 50% ABC | 2016 | 10863 | Blusmiddelen | 34A 183B | 6 KG |  | JR |  | 13.85
Halmaheiraplein | 37 | 3312GH | Dordrecht | Halmaheiraplein 37 3312GH Dordrecht | Loods Halmeiraplein | 5 | Bg | Reserve | 2286/02, Simplus, P2N | 2018 | 10865 | Blusmiddelen | 13A 89B C | 2 kg Prestolit ABC |  | JR |  | 13.85
Halmaheiraplein | 37 | 3312GH | Dordrecht | Halmaheiraplein 37 3312GH Dordrecht | Loods Halmeiraplein | 6 | Bg | Sport Dordt Loods | 2323/02, SIMPLUS, PA-9R | 2016 | 10869 | Blusmiddelen | 55A 233B C | 9 KG ABC20-POEDER |  | JR |  | 13.85
Halmaheiraplein | 37 | 3312GH | Dordrecht | Halmaheiraplein 37 3312GH Dordrecht | Loods Halmeiraplein | 7 | Bg | Kantoor | LEASE BLUSSER BrandveiligNL GREEN, NLFireSafety 3559 ¦ 6 L. Schuim 21A¦183B | 2023 |  | Blusmiddelen |  |  |  | JR |  | 13.85
Halmaheiraplein | 37 | 3312GH | Dordrecht | Halmaheiraplein 37 3312GH Dordrecht | Loods Halmeiraplein | 8 | Bg | Loods | 2429/01, SIMPLUS, K5S | 2018 | 10871 | Blusmiddelen | 89B | 5 KG CO2 |  | JR |  | 13.85
Halmaheiraplein | 37 | 3312GH | Dordrecht | Halmaheiraplein 37 3312GH Dordrecht | Loods Halmeiraplein | 9 | Bg | Loods | 2161/2, Simplus, SK5 | 2013 | 10872 | Blusmiddelen | 89 B | 5 kg |  | STWZ |  | 13.85
Halmaheiraplein | 37 | 3312GH | Dordrecht | Halmaheiraplein 37 3312GH Dordrecht | Loods Halmeiraplein | 10 | Bg | Voertuig | 2637/01, ECOFEX, S750-EF | 2018 | 10873 | Blusmiddelen | 5A 21B 5F | 0,75 L |  | JR |  | 13.85
Halmaheiraplein | 37 | 3312GH | Dordrecht | Halmaheiraplein 37 3312GH Dordrecht | Loods Halmeiraplein | 11 | Bg | Voertuig | 2637/01, ECOFEX, S750-EF | 2018 | 10874 | Blusmiddelen | 5A 21B 5F | 0,75 L |  | JR |  | 13.85
Halmaheiraplein | 37 | 3312GH | Dordrecht | Halmaheiraplein 37 3312GH Dordrecht | Loods Halmeiraplein | 12 | Bg | Voertuig | 2637/01, ECOFEX, S750-EF | 2018 | 10875 | Blusmiddelen | 5A 21B 5F | 0,75 L |  | JR |  | 13.85
Halmaheiraplein | 37 | 3312GH | Dordrecht | Halmaheiraplein 37 3312GH Dordrecht | Loods Halmeiraplein | 13 | Bg | Voertuig | 2637/01, ECOFEX, S750-EF | 2018 | 10876 | Blusmiddelen | 5A 21B 5F | 0,75 L |  | JR |  | 13.85
Halmaheiraplein | 37 | 3312GH | Dordrecht | Halmaheiraplein 37 3312GH Dordrecht | Loods Halmeiraplein | 14 | Bg | Voertuig | 2637/01, ECOFEX, S750-EF | 2018 | 10877 | Blusmiddelen | 5A 21B 5F | 0,75 L |  | JR |  | 13.85
Halmaheiraplein | 37 | 3312GH | Dordrecht | Halmaheiraplein 37 3312GH Dordrecht | Loods Halmeiraplein | 15 | Bg | Voertuig | 2637/01, ECOFEX, S750-EF | 2018 | 10878 | Blusmiddelen | 5A 21B 5F | 0,75 L |  | JR |  | 13.85
Halmaheiraplein | 37 | 3312GH | Dordrecht | Halmaheiraplein 37 3312GH Dordrecht | Loods Halmeiraplein | 16 | Bg | Voertuig | 2637/01, ECOFEX, S750-EF | 2018 | 10879 | Blusmiddelen | 5A 21B 5F | 0,75 L |  | JR |  | 13.85
Halmaheiraplein | 37 | 3312GH | Dordrecht | Halmaheiraplein 37 3312GH Dordrecht | Loods Halmeiraplein | 17 | Bg | Voertuig | 2637/01, ECOFEX, S750-EF | 2018 | 10880 | Blusmiddelen | 5A 21B 5F | 0,75 L |  | JR |  | 13.85
Halmaheiraplein | 37 | 3312GH | Dordrecht | Halmaheiraplein 37 3312GH Dordrecht | Loods Halmeiraplein | 18 | Bg | Voertuig | 2637/01, ECOFEX, S750-EF | 2018 | 10881 | Blusmiddelen | 5A 21B 5F | 0,75 L |  | JR |  | 13.85
Halmaheiraplein | 37 | 3312GH | Dordrecht | Halmaheiraplein 37 3312GH Dordrecht | Loods Halmeiraplein | 19 | Bg | Voertuig | 2637/01, ECOFEX, S750-EF | 2018 | 10882 | Blusmiddelen | 5A 21B 5F | 0,75 L |  | JR |  | 13.85
Halmaheiraplein | 37 | 3312GH | Dordrecht | Halmaheiraplein 37 3312GH Dordrecht | Loods Halmeiraplein | 20 | Bg | Voertuig | 2637/01, ECOFEX, S750-EF | 2018 | 10883 | Blusmiddelen | 5A 21B 5F | 0,75 L |  | JR |  | 13.85
Halmaheiraplein | 37 | 3312GH | Dordrecht | Halmaheiraplein 37 3312GH Dordrecht | Loods Halmeiraplein | 21 | Bg | Voertuig | 2637/01, ECOFEX, S750-EF | 2018 | 10884 | Blusmiddelen | 5A 21B 5F | 0,75 L |  | JR |  | 13.85
Halmaheiraplein | 37 | 3312GH | Dordrecht | Halmaheiraplein 37 3312GH Dordrecht | Loods Halmeiraplein | 22 | Bg | Reserve | 2637/01, ECOFEX, S750-EF | 2018 | 10885 | Blusmiddelen | 5A 21B 5F | 0,75 L |  | JR |  | 13.85
Halmaheiraplein | 37 | 3312GH | Dordrecht | Halmaheiraplein 37 3312GH Dordrecht | Loods Halmeiraplein | 23 | Bg | Reserve | 2637/01, ECOFEX, S750-EF | 2018 | 10886 | Blusmiddelen | 5A 21B 5F | 0,75 L |  | JR |  | 13.85
Halmaheiraplein | 37 | 3312GH | Dordrecht | Halmaheiraplein 37 3312GH Dordrecht | Loods Halmeiraplein | 24 | Bg | Reserve | 2637/01, ECOFEX, S750-EF | 2018 | 10887 | Blusmiddelen | 5A 21B 5F | 0,75 L |  | JR |  | 13.85
Halmaheiraplein | 37 | 3312GH | Dordrecht | Halmaheiraplein 37 3312GH Dordrecht | Loods Halmeiraplein | 25 | Bg | Amstelwijk | 2660/02, ECOFEX, P6-EF | 2021 | 15263 | Blusmiddelen | 43A 233B C | 6 KG ECOLIT ABC |  | JR |  | 13.85
Halmaheiraplein | 37 | 3312GH | Dordrecht | Halmaheiraplein 37 3312GH Dordrecht | Loods Halmeiraplein | 26 | Bg | Schendeldijk | 2660/02, ECOFEX, P6-EF | 2021 | 15264 | Blusmiddelen | 43A 233B C | 6 KG ECOLIT ABC |  | JR |  | 13.85
Halmaheiraplein | 37 | 3312GH | Dordrecht | Halmaheiraplein 37 3312GH Dordrecht | Loods Halmeiraplein | 27 | Bg | Til RW | 2660/02, ECOFEX, P6-EF | 2021 | 15265 | Blusmiddelen | 43A 233B C | 6 KG ECOLIT ABC |  | JR |  | 13.85
Halmaheiraplein | 37 | 3312GH | Dordrecht | Halmaheiraplein 37 3312GH Dordrecht | Loods Halmeiraplein | 28 | Bg | Auto | 2659/02, ECOFEX, P2-EF | 2021 | 15266 | Blusmiddelen | 13A 89B C | 2 KG ECOLIT ABC |  | JR |  | 13.85
Halmaheiraplein | 37 | 3312GH | Dordrecht | Halmaheiraplein 37 3312GH Dordrecht | Loods Halmeiraplein | 29 | Bg | Fiat 63 vph 6 | 1818/2, MOYNE ROBERTS, MP-2 50% ABC | 2016 | 15267 | Blusmiddelen | 13A 70B | 2 KG |  | JR |  | 13.85
Halmaheiraplein | 37 | 3312GH | Dordrecht | Halmaheiraplein 37 3312GH Dordrecht | Loods Halmeiraplein | 30 | BG | Voertuig Henk | BrandveiligNL, Ecofex 2659 2kg poeder 13A¦89B | 2021 |  | Blusmiddelen |  |  |  | JR |  | 13.85
Halmaheiraplein | 37 | 3312GH | Dordrecht | Halmaheiraplein 37 3312GH Dordrecht | Loods Halmeiraplein | 31 | BG | Voertuig Ronald | 2286/02, Simplus, P2N | 2018 |  | Blusmiddelen | 13A 89B C | 2 kg Prestolit ABC |  | JR |  | 13.85
Halmaheiraplein | 37 | 3312GH | Dordrecht | Halmaheiraplein 37 3312GH Dordrecht | Loods Halmeiraplein | 32 | BG | Voertuig Peter | 2288, Simplus, P2P | 2018 |  | Blusmiddelen | 13A 89B C | 2 kg Prestolit ABC |  | JR |  | 13.85
Halmaheiraplein | 37 | 3312GH | Dordrecht | Halmaheiraplein 37 3312GH Dordrecht | Loods Halmeiraplein | 33 | BG | Voertuig 63-VPH-6 FIAT | 1818/2, MOYNE ROBERTS, MP-2 50% ABC | 2013 |  | Blusmiddelen | 13A 70B | 2 KG |  | JR |  | 13.85
Halmaheiraplein | 37 | 3312GH | Dordrecht | Halmaheiraplein 37 3312GH Dordrecht | Loods Halmeiraplein | 34 | BG | Voertuig | 2637/01, ECOFEX, S750-EF | 2020 |  | Blusmiddelen | 5A 21B 5F | 0,75 L |  | JR |  | 13.85
Halmaheiraplein | 37 | 3312GH | Dordrecht | Halmaheiraplein 37 3312GH Dordrecht | Loods Halmeiraplein | 35 | BG | Sport plus | BrandveiligNL , Ecofex 2662 2 KG. CO2 ¦34B | 2019 |  | Blusmiddelen |  |  |  | JR |  | 13.85
Halmaheiraplein | 37 | 3312GH | Dordrecht | Halmaheiraplein 37 3312GH Dordrecht | Loods Halmeiraplein | 36 | Bg | Jeugddorp | BrandveiligNL , Ecofex 2663 5 KG. CO2 ¦89B | 2021 |  | Blusmiddelen |  |  |  | JR |  | 13.85
Halmaheiraplein | 37 | 3312GH | Dordrecht | Halmaheiraplein 37 3312GH Dordrecht | Loods Halmeiraplein | 37 | Bg | Voertuig Henk | 3532, ECOFEX, P2-EF | 2023 |  | Blusmiddelen | 13A 89B C | 2 KG ABC 20 |  | JR |  | 13.85
Halmaheiraplein | 37 | [7 empty] | Voorrijtarief | [8 empty] | 40.1
Halmaheiraplein | 37 | [16 empty] | Totaal deze locatie
Nieuwe Haven | 27 | 3311AP | Dordrecht | Nieuwe Haven 27 3311AP Dordrecht | Museum 1940-1945 | 1 | 1 | 1e verdieping | Saval, Brandhaspel, Saval 20m 3/4 | 2000 | 9543 | Brandslanghaspel |  |  |  | JR |  | 13.85
Nieuwe Haven | 27 | 3311AP | Dordrecht | Nieuwe Haven 27 3311AP Dordrecht | Museum 1940-1945 | 2 | Bg | Museum begane grond | Saval, Brandhaspel, Saval 20m 3/4 | 2000 | 9545 | Brandslanghaspel |  |  |  | JR |  | 13.85
Nieuwe Haven | 27 | 3311AP | Dordrecht | Nieuwe Haven 27 3311AP Dordrecht | Museum 1940-1945 | 3 | 2 | Zolder | BrandveiligNL , 2551 | 2020 | 14351 | Blusmiddelen |  |  |  | JR |  | 13.85
Nieuwe Haven | 27 | 3311AP | Dordrecht | Nieuwe Haven 27 3311AP Dordrecht | Museum 1940-1945 | 4 | BG | Centrale ruimte | BrandveiligNL , Ecofex 2663 5 KG. CO2 ¦89B | 2020 | 14376 | Blusmiddelen |  |  |  | JR |  | 13.85
Nieuwe Haven | 27 | 3311AP | Dordrecht | Nieuwe Haven 27 3311AP Dordrecht | Museum 1940-1945 | 5 | 1e | 1ste verdiening | BrandveiligNL , Ecofex 2663 5 KG. CO2 ¦89B | 2020 | 14377 | Blusmiddelen |  |  |  | JR |  | 13.85
Nieuwe Haven | 27 | [7 empty] | Voorrijtarief | [8 empty] | 40.1
Nieuwe Haven | 27 | [16 empty] | Totaal deze locatie
Hof | 6 | 3311XG | Dordrecht | Hof 6 3311XG Dordrecht | Museum Hof van Nederland | 1 | 2 | Kantine boven | 2170/2, Ajax, C 5 s | 2014 |  | Blusmiddelen | 89B | 5 kg |  | JR |  | 13.85
Hof | 6 | 3311XG | Dordrecht | Hof 6 3311XG Dordrecht | Museum Hof van Nederland | 2 | 2 | Overloop zolder | 2170/2, Ajax, C 5 s | 2014 |  | Blusmiddelen | 89B | 5 kg |  | JR |  | 13.85
Hof | 6 | 3311XG | Dordrecht | Hof 6 3311XG Dordrecht | Museum Hof van Nederland | 3 | 2 | Overloop zolder | Ajax, Brandhaspel, Ajax 25m 3/4 | 2013 |  | Brandslanghaspel |  |  |  | BPR |  | 13.85
Hof | 6 | 3311XG | Dordrecht | Hof 6 3311XG Dordrecht | Museum Hof van Nederland | 4 | 2 | Zolder | Ajax, Brandhaspel, Ajax 25m 3/4 | 2013 |  | Brandslanghaspel |  |  |  | BPR |  | 13.85
Hof | 6 | 3311XG | Dordrecht | Hof 6 3311XG Dordrecht | Museum Hof van Nederland | 5 | 1 | Overloop bij trap naar zolder | 2842, SIMPLUS, UPA-6R | 2022 |  | Blusmiddelen | 21A 183B | 6 L ECOSCHUIM |  | JR |  | 13.85
Hof | 6 | 3311XG | Dordrecht | Hof 6 3311XG Dordrecht | Museum Hof van Nederland | 6 | 2 | Technische zolder | 2170/2, Ajax, C 5 s | 2014 |  | Blusmiddelen | 89B | 5 kg |  | JR |  | 13.85
Hof | 6 | 3311XG | Dordrecht | Hof 6 3311XG Dordrecht | Museum Hof van Nederland | 7 | 1 | Technische ruimte achter verdraagzaamheid zaal | 2170/2, Ajax, C 5 s | 2014 |  | Blusmiddelen | 89B | 5 kg |  | JR |  | 13.85
Hof | 6 | 3311XG | Dordrecht | Hof 6 3311XG Dordrecht | Museum Hof van Nederland | 8 | 1 | Technische ruimte achter verdraagzaamheid zaal | Ajax, Brandhaspel, Ajax 25m 3/4 | 2013 |  | Brandslanghaspel |  |  |  | BPR |  | 13.85
Hof | 6 | 3311XG | Dordrecht | Hof 6 3311XG Dordrecht | Museum Hof van Nederland | 9 | 1 | Doorgang naar venster op het Hof | 2161/2, Simplus, SK5 | 2014 |  | Blusmiddelen | 89 B | 5 kg |  | JR |  | 13.85
Hof | 6 | 3311XG | Dordrecht | Hof 6 3311XG Dordrecht | Museum Hof van Nederland | 10 | 1 | Tijdelijke expositie ruimte | 2170/2, Ajax, C 5 s | 2014 |  | Blusmiddelen | 89B | 5 kg |  | JR |  | 13.85
Hof | 6 | 3311XG | Dordrecht | Hof 6 3311XG Dordrecht | Museum Hof van Nederland | 11 | 1 | Onafhankelijk en Vrij zaal | Ajax, Brandhaspel, Ajax 25m 3/4 | 2013 |  | Brandslanghaspel |  |  |  | BPR |  | 13.85
Hof | 6 | 3311XG | Dordrecht | Hof 6 3311XG Dordrecht | Museum Hof van Nederland | 12 | 1 | Vrijheid in de media zaal | Ajax, Brandhaspel, Ajax 25m 3/4 | 2013 |  | Brandslanghaspel |  |  |  | BPR |  | 13.85
Hof | 6 | 3311XG | Dordrecht | Hof 6 3311XG Dordrecht | Museum Hof van Nederland | 13 | 1 | Werkruimte | Ajax, Brandhaspel, Ajax 25m 3/4 | 2013 |  | Brandslanghaspel |  |  |  | BPR |  | 13.85
Hof | 6 | 3311XG | Dordrecht | Hof 6 3311XG Dordrecht | Museum Hof van Nederland | 14 | 1 | Werkruimte | 2161/2, Simplus, SK5 | 2014 |  | Blusmiddelen | 89 B | 5 kg |  | JR |  | 13.85
Hof | 6 | 3311XG | Dordrecht | Hof 6 3311XG Dordrecht | Museum Hof van Nederland | 15 | Bg | Vrijplaats | 2161/2, Simplus, SK5 | 2014 |  | Blusmiddelen | 89 B | 5 kg |  | JR |  | 13.85
Hof | 6 | 3311XG | Dordrecht | Hof 6 3311XG Dordrecht | Museum Hof van Nederland | 16 | Bg | Vrijplaats | 1467/2, Ajax, TG61-6B | 2001 |  | Blusmiddelen | 13A 144B | 6 liter |  | 20JR |  | 13.85
Hof | 6 | 3311XG | Dordrecht | Hof 6 3311XG Dordrecht | Museum Hof van Nederland | 17 | Bg | Vrijplaats | Ajax, Brandhaspel, Ajax 25m 3/4 | 2013 |  | Brandslanghaspel |  |  |  | BPR |  | 13.85
Hof | 6 | 3311XG | Dordrecht | Hof 6 3311XG Dordrecht | Museum Hof van Nederland | 18 | Bg | Kelder | 2161/2, Simplus, SK5 | 2014 |  | Blusmiddelen | 89 B | 5 kg |  | JR |  | 13.85
Hof | 6 | 3311XG | Dordrecht | Hof 6 3311XG Dordrecht | Museum Hof van Nederland | 19 | Bg | Kelder | Ajax, Brandhaspel, Ajax 25m 3/4 | 2013 |  | Brandslanghaspel |  |  |  | BPR |  | 13.85
Hof | 6 | 3311XG | Dordrecht | Hof 6 3311XG Dordrecht | Museum Hof van Nederland | 20 | Bg | Kelder | 2161/2, Simplus, SK5 | 2014 |  | Blusmiddelen | 89 B | 5 kg |  | JR |  | 13.85
Hof | 6 | 3311XG | Dordrecht | Hof 6 3311XG Dordrecht | Museum Hof van Nederland | 21 | Bg | Kelder | 2161/2, Simplus, SK5 | 2014 |  | Blusmiddelen | 89 B | 5 kg |  | JR |  | 13.85
Hof | 6 | 3311XG | Dordrecht | Hof 6 3311XG Dordrecht | Museum Hof van Nederland | 22 | Bg | Bij toiletten en lift | Ajax, Brandhaspel, Ajax 25m 3/4 | 2013 |  | Brandslanghaspel |  |  |  | BPR |  | 13.85
Hof | 6 | 3311XG | Dordrecht | Hof 6 3311XG Dordrecht | Museum Hof van Nederland | 23 | Bg | Bij toiletten achter horeca | Ajax, Brandhaspel, Ajax 25m 3/4 | 2013 |  | Brandslanghaspel |  |  |  | BPR |  | 13.85
Hof | 6 | 3311XG | Dordrecht | Hof 6 3311XG Dordrecht | Museum Hof van Nederland | 24 | Bg | Entree | 2161/2, Simplus, SK5 | 2014 |  | Blusmiddelen | 89 B | 5 kg |  | JR |  | 13.85
Hof | 6 | 3311XG | Dordrecht | Hof 6 3311XG Dordrecht | Museum Hof van Nederland | 25 | Bg | Kantoren | Ajax, Brandhaspel, Ajax 25m 3/4 | 2013 |  | Brandslanghaspel |  |  |  | BPR |  | 13.85
Hof | 6 | 3311XG | Dordrecht | Hof 6 3311XG Dordrecht | Museum Hof van Nederland | 26 | Bg | Kantoren | 2170/2, Ajax, C 5 s | 2014 |  | Blusmiddelen | 89B | 5 kg |  | JR |  | 13.85
Hof | 6 | [7 empty] | Voorrijtarief | [8 empty] | 40.1
Hof | 6 | [16 empty] | Totaal deze locatie
Burgemeester de Raadtsingel | 97 | 3311JG | Dordrecht | Burgemeester de Raadtsingel 97 3311JG Dordrecht | Nationaal Onderwijsmuseum | 1 | -1 | Machinekamer | 2170/2, Ajax, C 5 s | 2014 | 9510 | Blusmiddelen | 89B | 5 kg |  | JR |  | 13.85
Burgemeester de Raadtsingel | 97 | 3311JG | Dordrecht | Burgemeester de Raadtsingel 97 3311JG Dordrecht | Nationaal Onderwijsmuseum | 2 | -1 | Werkkamer / Fietsenstalling | Ajax, Brandhaspel, Ajax 25m 3/4 | 2014 | 9511 | Brandslanghaspel |  |  |  | JR |  | 13.85
Burgemeester de Raadtsingel | 97 | 3311JG | Dordrecht | Burgemeester de Raadtsingel 97 3311JG Dordrecht | Nationaal Onderwijsmuseum | 3 | -1 | Kantoor | BrandveiligNL, Ecofex 2661/01 6 L. Schuim 21A ¦ 183B | 2022 |  | Blusmiddelen |  |  |  | JR |  | 13.85
Burgemeester de Raadtsingel | 97 | 3311JG | Dordrecht | Burgemeester de Raadtsingel 97 3311JG Dordrecht | Nationaal Onderwijsmuseum | 4 | -1 | Archief | BrandveiligNL, Ecofex 2661/01 6 L. Schuim 21A ¦ 183B | 2022 |  | Blusmiddelen |  |  |  | JR |  | 13.85
Burgemeester de Raadtsingel | 97 | 3311JG | Dordrecht | Burgemeester de Raadtsingel 97 3311JG Dordrecht | Nationaal Onderwijsmuseum | 5 | -1 | Expositieruimte | Ajax, Brandhaspel, Ajax 25m 3/4 | 2014 | 9517 | Brandslanghaspel |  |  |  | JR |  | 13.85
Burgemeester de Raadtsingel | 97 | 3311JG | Dordrecht | Burgemeester de Raadtsingel 97 3311JG Dordrecht | Nationaal Onderwijsmuseum | 6 | -1 | Expositieruimte | Ajax, Brandhaspel, Ajax 25m 3/4 | 2014 | 9518 | Brandslanghaspel |  |  |  | JR |  | 13.85
Burgemeester de Raadtsingel | 97 | 3311JG | Dordrecht | Burgemeester de Raadtsingel 97 3311JG Dordrecht | Nationaal Onderwijsmuseum | 7 | Bg | Wand naast museumcafé | Ajax, Brandhaspel, Ajax 25m 3/4 | 2014 | 9519 | Brandslanghaspel |  |  |  | JR |  | 13.85
Burgemeester de Raadtsingel | 97 | 3311JG | Dordrecht | Burgemeester de Raadtsingel 97 3311JG Dordrecht | Nationaal Onderwijsmuseum | 8 | Bg | Keuken Museumcafé | 2539/01, SIMPLUS, S2VV | 2016 | 9520 | Blusmiddelen | 5A 34B 5F | 2 L (PFOAM-30) |  | JR |  | 13.85
Burgemeester de Raadtsingel | 97 | 3311JG | Dordrecht | Burgemeester de Raadtsingel 97 3311JG Dordrecht | Nationaal Onderwijsmuseum | 9 | Bg | Expositieruimte achter | Ajax, Brandhaspel, Ajax 25m 3/4 | 2014 | 9521 | Brandslanghaspel |  |  |  | JR |  | 13.85
Burgemeester de Raadtsingel | 97 | 3311JG | Dordrecht | Burgemeester de Raadtsingel 97 3311JG Dordrecht | Nationaal Onderwijsmuseum | 10 | Bg | Technische Dienst ruimte | BrandveiligNL, Ecofex 2661/01 6 L. Schuim 21A ¦ 183B | 2022 |  | Blusmiddelen |  |  |  | JR |  | 13.85
Burgemeester de Raadtsingel | 97 | 3311JG | Dordrecht | Burgemeester de Raadtsingel 97 3311JG Dordrecht | Nationaal Onderwijsmuseum | 11 | Bg | Expositieruimte voor | Ajax, Brandhaspel, Ajax 25m 3/4 | 2014 | 9523 | Brandslanghaspel |  |  |  | JR |  | 13.85
Burgemeester de Raadtsingel | 97 | 3311JG | Dordrecht | Burgemeester de Raadtsingel 97 3311JG Dordrecht | Nationaal Onderwijsmuseum | 12 | 1 | Commissarissenkamer | Ajax, Brandhaspel, Ajax 25m 3/4 | 2014 | 9524 | Brandslanghaspel |  |  |  | JR |  | 13.85
Burgemeester de Raadtsingel | 97 | 3311JG | Dordrecht | Burgemeester de Raadtsingel 97 3311JG Dordrecht | Nationaal Onderwijsmuseum | 13 | Bg | Technische dienst ruimte | BrandveiligNL, EcoFex 2661 ¦ 6 L. Schuim 21A¦183B | 2022 |  | Blusmiddelen |  |  |  | JR |  | 13.85
Burgemeester de Raadtsingel | 97 | 3311JG | Dordrecht | Burgemeester de Raadtsingel 97 3311JG Dordrecht | Nationaal Onderwijsmuseum | 1 | Bg | Keuken | Onbekend, Blusdeken 1.00 x 1.00 M, 1.00 x 1.00 M |  |  | Blusdeken | [5 empty] | 13.85
Burgemeester de Raadtsingel | 97 | 3311JG | Dordrecht | Burgemeester de Raadtsingel 97 3311JG Dordrecht | Nationaal Onderwijsmuseum | 2 | -1 | Kantoor | Onbekend, Blusdeken 1.00 x 1.00 M, 1.00 x 1.00 M |  |  | Blusdeken | [5 empty] | 13.85
Burgemeester de Raadtsingel | 97 | 3311JG | Dordrecht | Burgemeester de Raadtsingel 97 3311JG Dordrecht | Nationaal Onderwijsmuseum | 3 | Bg | Balie | Onbekend, Blusdeken 1.00 x 1.00 M, 1.00 x 1.00 M |  |  | Blusdeken | [5 empty] | 13.85
Burgemeester de Raadtsingel | 97 | [7 empty] | Voorrijtarief | [8 empty] | 40.1
Burgemeester de Raadtsingel | 97 | [16 empty] | Totaal deze locatie
Halmaheiraplein | 26 | 3312GH | Dordrecht | Halmaheiraplein 26 3312GH Dordrecht | ODS de Tribune | 1 | Bg | Hal Hattrick | BrandveiligNL, Ecofex 2661/01 6 L. Schuim 21A ¦ 183B | 2022 |  | Blusmiddelen |  |  |  | JR |  | 13.85
Halmaheiraplein | 26 | 3312GH | Dordrecht | Halmaheiraplein 26 3312GH Dordrecht | ODS de Tribune | 2 | Bg | Kantine sportschool | BrandveiligNL, Ecofex 2661/01 6 L. Schuim 21A ¦ 183B | 2022 |  | Blusmiddelen |  |  |  | JR |  | 13.85
Halmaheiraplein | 26 | 3312GH | Dordrecht | Halmaheiraplein 26 3312GH Dordrecht | ODS de Tribune | 3 | Bg | Gym | BrandveiligNL, Ecofex 2661/01 6 L. Schuim 21A ¦ 183B | 2022 |  | Blusmiddelen |  |  |  | JR |  | 13.85
Halmaheiraplein | 26 | 3312GH | Dordrecht | Halmaheiraplein 26 3312GH Dordrecht | ODS de Tribune | 4 | 1 | Kantoor Hattrick | BrandveiligNL, Ecofex 2661/01 6 L. Schuim 21A ¦ 183B | 2022 |  | Blusmiddelen |  |  |  | JR |  | 13.85
Halmaheiraplein | 26 | 3312GH | Dordrecht | Halmaheiraplein 26 3312GH Dordrecht | ODS de Tribune | 5 | Bg | Personal training ruimte | BrandveiligNL, Ecofex 2661/01 6 L. Schuim 21A ¦ 183B | 2022 |  | Blusmiddelen |  |  |  | JR |  | 13.85
Halmaheiraplein | 26 | [7 empty] | Voorrijtarief | [8 empty] | 40.1
Halmaheiraplein | 26 | [16 empty] | Totaal deze locatie
Voorstraat | 220 | 3311EV | Dordrecht | Voorstraat 220 3311EV Dordrecht | Pand Berckepoort | 1 | -1 | Kelder | Ajax, Brandhaspel, 20m 3/4 | 1997 | 9847 | Brandslanghaspel |  |  |  | JR |  | 13.85
Voorstraat | 220 | 3311EV | Dordrecht | Voorstraat 220 3311EV Dordrecht | Pand Berckepoort | 2 | 1 | Gang Nieuwstraat | Ajax, Brandhaspel, 20m 3/4 | 1997 | 9853 | Brandslanghaspel |  |  |  | JR |  | 13.85
Voorstraat | 220 | 3311EV | Dordrecht | Voorstraat 220 3311EV Dordrecht | Pand Berckepoort | 3 | 1 | Ruimte Grafiek | Ajax, Brandhaspel, 20m 3/4 | 1997 | 9857 | Brandslanghaspel |  |  |  | JR |  | 13.85
Voorstraat | 220 | 3311EV | Dordrecht | Voorstraat 220 3311EV Dordrecht | Pand Berckepoort | 4 | 1 | Ruimte Grafiek | 2207/16, RH Brandbeveiliging BV, RH 2 PE | 2016 | 9858 | Blusmiddelen | 13A 89B C | 2 kg |  | JR |  | 13.85
Voorstraat | 220 | 3311EV | Dordrecht | Voorstraat 220 3311EV Dordrecht | Pand Berckepoort | 5 | 2 | Ruimte | Ajax, Brandhaspel, 30m 3/4 | 1997 | 14379 | Brandslanghaspel |  |  |  | JR |  | 13.85
Voorstraat | 220 | 3311EV | Dordrecht | Voorstraat 220 3311EV Dordrecht | Pand Berckepoort | 6 | 2 | Overloop trappenhuis midden | Ajax, Brandhaspel, 20m 3/4 | 1997 | 9859 | Brandslanghaspel |  |  |  | JR |  | 13.85
Voorstraat | 220 | 3311EV | Dordrecht | Voorstraat 220 3311EV Dordrecht | Pand Berckepoort | 7 | -1 | Hal kwekerij | Ajax, Brandhaspel, 30m 3/4 | 1997 | 9929 | Brandslanghaspel |  |  |  | JR |  | 13.85
Voorstraat | 220 | 3311EV | Dordrecht | Voorstraat 220 3311EV Dordrecht | Pand Berckepoort | 8 | Bg | Toilet bij danszaal | Ajax, Brandhaspel, 30m 3/4 | 1996 | 9930 | Brandslanghaspel |  |  |  | JR |  | 13.85
Voorstraat | 220 | 3311EV | Dordrecht | Voorstraat 220 3311EV Dordrecht | Pand Berckepoort | 9 | Bg | Ruimte Voorstraat naast bar | Ajax, Brandhaspel, 20m 3/4 | 1997 | 9931 | Brandslanghaspel |  |  |  | JR |  | 13.85
Voorstraat | 220 | 3311EV | Dordrecht | Voorstraat 220 3311EV Dordrecht | Pand Berckepoort | 10 | 1 | Overloop naar Vocal Center | Ajax, Brandhaspel, 20m 3/4 | 1997 | 9932 | Brandslanghaspel |  |  |  | JR |  | 13.85
Voorstraat | 220 | 3311EV | Dordrecht | Voorstraat 220 3311EV Dordrecht | Pand Berckepoort | 11 | 2 | Vocal / Gitaar Center | Ajax, Brandhaspel, 20m 3/4 | 1997 | 9933 | Brandslanghaspel |  |  |  | JR |  | 13.85
Voorstraat | 220 | 3311EV | Dordrecht | Voorstraat 220 3311EV Dordrecht | Pand Berckepoort | 12 | 1 | Theaterzaal | Ajax, Brandhaspel, 30m 3/4 | 1996 | 9935 | Brandslanghaspel |  |  |  | JR |  | 13.85
Voorstraat | 220 | 3311EV | Dordrecht | Voorstraat 220 3311EV Dordrecht | Pand Berckepoort | 13 | Bg | Achter bar ruimte Voorstraat | BrandveiligNL , 2551 | 2019 | 9938 | Blusmiddelen |  |  |  | JR |  | 13.85
Voorstraat | 220 | 3311EV | Dordrecht | Voorstraat 220 3311EV Dordrecht | Pand Berckepoort | 14 | 1 | Trapgat naar Vocal / Gitaar center | BrandveiligNL , 2551 | 2019 | 9940 | Blusmiddelen |  |  |  | JR |  | 13.85
Voorstraat | 220 | 3311EV | Dordrecht | Voorstraat 220 3311EV Dordrecht | Pand Berckepoort | 15 | -1 | Kelder / Fietskelder | BrandveiligNL , 2670 5 KG. CO2 ¦89B | 2020 | 14527 | Blusmiddelen |  |  |  | JR |  | 13.85
Voorstraat | 220 | 3311EV | Dordrecht | Voorstraat 220 3311EV Dordrecht | Pand Berckepoort | 16 | 2 | ruimte naast grafiek | BrandveiligNL , 2670 5 KG. CO2 ¦89B | 2020 | 14548 | Blusmiddelen |  |  |  | JR |  | 13.85
Voorstraat | 220 | 3311EV | Dordrecht | Voorstraat 220 3311EV Dordrecht | Pand Berckepoort | 17 | 2 | gitaarleslokaal | BrandveiligNL , 2670 5 KG. CO2 ¦89B | 2020 | 14558 | Blusmiddelen |  |  |  | JR |  | 13.85
Voorstraat | 220 | 3311EV | Dordrecht | Voorstraat 220 3311EV Dordrecht | Pand Berckepoort | 18 | 2 | grafiek. hangt naast haspel | BrandveiligNL , 2670 5 KG. CO2 ¦89B | 2020 | 14564 | Blusmiddelen |  |  |  | JR |  | 13.85
Voorstraat | 220 | 3311EV | Dordrecht | Voorstraat 220 3311EV Dordrecht | Pand Berckepoort | 19 | 2 | theather regie | BrandveiligNL , 2670 5 KG. CO2 ¦89B | 2020 | 14565 | Blusmiddelen |  |  |  | JR |  | 13.85
Voorstraat | 220 | 3311EV | Dordrecht | Voorstraat 220 3311EV Dordrecht | Pand Berckepoort | 20 | bg | Kwekerij | BrandveiligNL , 2670 5 KG. CO2 ¦89B | 2020 | 14566 | Blusmiddelen |  |  |  | JR |  | 13.85
Voorstraat | 220 | 3311EV | Dordrecht | Voorstraat 220 3311EV Dordrecht | Pand Berckepoort | 21 | -1 | Hal kwekerij | BrandveiligNL , Ecofex 2663 5 KG. CO2 ¦89B | 2022 |  | Blusmiddelen |  |  |  | JR |  | 13.85
Voorstraat | 220 | 3311EV | Dordrecht | Voorstraat 220 3311EV Dordrecht | Pand Berckepoort | 22 | 1 | Leslokaal 3 | BrandveiligNL , Ecofex 2663 5 KG. CO2 ¦89B | 2022 |  | Blusmiddelen |  |  |  | JR |  | 13.85
Voorstraat | 220 | 3311EV | Dordrecht | Voorstraat 220 3311EV Dordrecht | Pand Berckepoort | 23 | 1 | Studio | 1266/2, Simplus, K5 | 2014 |  | Blusmiddelen | 55B | 5 kg |  | JR |  | 13.85
Voorstraat | 220 | 3311EV | Dordrecht | Voorstraat 220 3311EV Dordrecht | Pand Berckepoort | 1 | Bg | Keuken Voorstraat | Blusdeken 1.80 x 1.20, Onbekend |  |  | Blusdeken | [5 empty] | 13.85
Voorstraat | 220 | [7 empty] | Voorrijtarief | [8 empty] | 40.1
Voorstraat | 220 | [16 empty] | Totaal deze locatie
Munt | 5 | 3311EG | Dordrecht | Munt 5 3311EG Dordrecht | Pand de Munt | 1 | Bg | Lunchroomruimte | Saval, Brandhaspel, Saval 20m 3/4 | 2004 | 9630 | Brandslanghaspel |  |  |  | BPR |  | 13.85
Munt | 5 | 3311EG | Dordrecht | Munt 5 3311EG Dordrecht | Pand de Munt | 2 | Bg | Gang rechts van Lunchroomruimte | Saval, Brandhaspel, Saval 20m 3/4 | 2004 | 9631 | Brandslanghaspel |  |  |  | BPR |  | 13.85
Munt | 5 | 3311EG | Dordrecht | Munt 5 3311EG Dordrecht | Pand de Munt | 3 | 1 | Balie | Saval, Brandhaspel, Saval 20m 3/4 | 2004 | 9632 | Brandslanghaspel |  |  |  | BPR |  | 13.85
Munt | 5 | 3311EG | Dordrecht | Munt 5 3311EG Dordrecht | Pand de Munt | 4 | 1 | Overloop trap achter | Saval, Brandhaspel, Saval 20m 3/4 | 2004 | 9633 | Brandslanghaspel |  |  |  | BPR |  | 13.85
Munt | 5 | 3311EG | Dordrecht | Munt 5 3311EG Dordrecht | Pand de Munt | 5 | 2 | Gang bij trap naar 3 | Saval, Brandhaspel, Saval 20m 3/4 | 2004 | 9634 | Brandslanghaspel |  |  |  | JR |  | 13.85
Munt | 5 | 3311EG | Dordrecht | Munt 5 3311EG Dordrecht | Pand de Munt | 6 | 2 | Gang | Saval, Brandhaspel, Saval 20m 3/4 | 2004 | 9635 | Brandslanghaspel |  |  |  | JR |  | 13.85
Munt | 5 | 3311EG | Dordrecht | Munt 5 3311EG Dordrecht | Pand de Munt | 7 | 2 | Overloop trap achter | Saval, Brandhaspel, Saval 20m 3/4 | 2004 | 9637 | Brandslanghaspel |  |  |  | JR |  | 13.85
Munt | 5 | 3311EG | Dordrecht | Munt 5 3311EG Dordrecht | Pand de Munt | 8 | BG | Trappenhuis -Achter | Pro-line, Brandhaspel, 30m 1 duims | 2020 | 12773 | Brandslanghaspel |  |  |  | JR |  | 13.85
Munt | 5 | 3311EG | Dordrecht | Munt 5 3311EG Dordrecht | Pand de Munt | 9 | 3 | machinekamer | BrandveiligNL , 2551 | 2020 | 14592 | Blusmiddelen |  |  |  | JR |  | 13.85
Munt | 5 | 3311EG | Dordrecht | Munt 5 3311EG Dordrecht | Pand de Munt | 10 | 3 | Machinekamer | BrandveiligNL Lease blusser, Ecofex 2551 6 L. Schuim 13A ¦ 144B | 2019 |  | Blusmiddelen |  |  |  | JR |  | 13.85
Munt | 5 | [7 empty] | Voorrijtarief | [8 empty] | 40.1
Munt | 5 | [16 empty] | Totaal deze locatie
Domela Nieuwenhuisweg | 2 | 3317SE | Dordrecht | Domela Nieuwenhuisweg 2 3317SE Dordrecht | Pand Domela Nieuwenhuisweg | 1 | Bg | Lange hal naast toilet | Simplus, Haspel | 2000 | 10257 | Brandslanghaspel |  | 20m. |  | JR |  | 13.85
Domela Nieuwenhuisweg | 2 | 3317SE | Dordrecht | Domela Nieuwenhuisweg 2 3317SE Dordrecht | Pand Domela Nieuwenhuisweg | 2 | Bg | Hal bij binnenkomst | Simplus, Haspel | 2000 | 10258 | Brandslanghaspel |  | 20m. |  | JR |  | 13.85
Domela Nieuwenhuisweg | 2 | 3317SE | Dordrecht | Domela Nieuwenhuisweg 2 3317SE Dordrecht | Pand Domela Nieuwenhuisweg | 3 | Bg | Oppasruimte | BrandveiligNL GREEN, NLFireSafety 3559 ¦ 6 L. Schuim 21A¦183B | 2023 |  | Blusmiddelen |  |  |  | JR |  | 13.85
Domela Nieuwenhuisweg | 2 | [7 empty] | Voorrijtarief | [8 empty] | 40.1
Domela Nieuwenhuisweg | 2 | [16 empty] | Totaal deze locatie
Gravenstraat | 31 | 3311BC | Dordrecht | Gravenstraat 31 3311BC Dordrecht | Pand Gravenstraat | 1 | bg | Nr.31-Hal | Ajax, Brandhaspel, Ajax 25m 3/4 | 1995 |  | Brandslanghaspel |  |  |  | JR |  | 13.85
Gravenstraat | 31 | 3311BC | Dordrecht | Gravenstraat 31 3311BC Dordrecht | Pand Gravenstraat | 2 | bg | Nr.35-Hal | BrandveiligNL, Ecofex 2661/01 6 L. Schuim 21A ¦ 183B | 2022 |  | Blusmiddelen |  |  |  | JR |  | 13.85
Gravenstraat | 31 | 3311BC | Dordrecht | Gravenstraat 31 3311BC Dordrecht | Pand Gravenstraat | 3 | 1 | Hal 1e verdieping nr. 33 | Ajax, Brandslanghaspel, 30m 3/4 | 2022 |  | Brandslanghaspel |  |  |  | JR |  | 13.85
Gravenstraat | 31 | 3311BC | Dordrecht | Gravenstraat 31 3311BC Dordrecht | Pand Gravenstraat | 4 | 2 | Hal 2e verdieping nr. 33 | Pro-line, Brandhaspel, 20 m 3/4 | 2016 |  | Brandslanghaspel |  |  |  | JR |  | 13.85
Gravenstraat | 31 | [7 empty] | Voorrijtarief | [8 empty] | 40.1
Gravenstraat | 31 | [16 empty] | Totaal deze locatie
Grotekerksplein | 1ABC | 3311CC | Dordrecht | Grotekerksplein 1ABC 3311CC Dordrecht | Pand Grotekerksplein | 1 | Bg | DJS Muziekpodium | Simplus, Haspel 30m. 3/4” | 1998 |  | Brandslanghaspel |  |  |  | BPR |  | 13.85
Grotekerksplein | 1ABC | 3311CC | Dordrecht | Grotekerksplein 1ABC 3311CC Dordrecht | Pand Grotekerksplein | 2 | Bg | Achter bar DJS | BrandveiligNL koolzuursneeuwschuim, NLFireSafety 3563 ¦ 5KG co2 89B | 2023 |  | Blusmiddelen |  |  |  | JR |  | 13.85
Grotekerksplein | 1ABC | 3311CC | Dordrecht | Grotekerksplein 1ABC 3311CC Dordrecht | Pand Grotekerksplein | 3 | 2 | Motorclub | Ajax, Brandhaspel, 30m 3/4 | 1998 |  | Brandslanghaspel |  |  |  | BPR |  | 13.85
Grotekerksplein | 1ABC | 3311CC | Dordrecht | Grotekerksplein 1ABC 3311CC Dordrecht | Pand Grotekerksplein | 4 | 2 | Motorclub - keuken | BrandveiligNL GREEN, NLFireSafety 3559 ¦ 6 L. Schuim 21A¦183B | 2023 |  | Blusmiddelen |  |  |  | JR |  | 13.85
Grotekerksplein | 1ABC | 3311CC | Dordrecht | Grotekerksplein 1ABC 3311CC Dordrecht | Pand Grotekerksplein | 5 | 2 | Motorclub | BrandveiligNL GREEN, NLFireSafety 3559 ¦ 6 L. Schuim 21A¦183B | 2023 |  | Blusmiddelen |  |  |  | JR |  | 13.85
Grotekerksplein | 1ABC | [7 empty] | Voorrijtarief | [8 empty] | 40.1
Grotekerksplein | 1ABC | [16 empty] | Totaal deze locatie
Voorstraat | 190 | 3311ES | Dordrecht | Voorstraat 190 3311ES Dordrecht | Pand Pictura | 1 | Bg | Kantoor bij ingang | BrandveiligNL koolzuursneeuwschuim, NLFireSafety 3563 ¦ 5KG co2 89B | 2023 |  | Blusmiddelen |  |  |  | JR |  | 13.85
Voorstraat | 190 | 3311ES | Dordrecht | Voorstraat 190 3311ES Dordrecht | Pand Pictura | 2 | Bg | Bar | BrandveiligNL GREEN, NLFireSafety 3559 ¦ 6 L. Schuim 21A¦183B | 2023 |  | Blusmiddelen |  |  |  | JR |  | 13.85
Voorstraat | 190 | 3311ES | Dordrecht | Voorstraat 190 3311ES Dordrecht | Pand Pictura | 3 | Bg | Hal | Pro-line, Brandhaspel, 30 m3/4 | 2018 | 9641 | Brandslanghaspel |  |  |  | BPR |  | 13.85
Voorstraat | 190 | 3311ES | Dordrecht | Voorstraat 190 3311ES Dordrecht | Pand Pictura | 4 | Bg | Garderobe | BrandveiligNL koolzuursneeuwschuim, NLFireSafety 3563 ¦ 5KG co2 89B | 2023 |  | Blusmiddelen |  |  |  | JR |  | 13.85
Voorstraat | 190 | 3311ES | Dordrecht | Voorstraat 190 3311ES Dordrecht | Pand Pictura | 5 | Bg | Hal technische ruimte | Ansul, Brandhaspel, Ansul 20m 3/4 | 1995 | 9644 | Brandslanghaspel |  |  |  | JR |  | 13.85
Voorstraat | 190 | 3311ES | Dordrecht | Voorstraat 190 3311ES Dordrecht | Pand Pictura | 6 | Bg | Grafische Werkplaats | BrandveiligNL koolzuursneeuwschuim, NLFireSafety 3563 ¦ 5KG co2 89B | 2023 |  | Blusmiddelen |  |  |  | JR |  | 13.85
Voorstraat | 190 | 3311ES | Dordrecht | Voorstraat 190 3311ES Dordrecht | Pand Pictura | 7 | Bg | Zolder Derde Zaal | BrandveiligNL GREEN, NLFireSafety 3559 ¦ 6 L. Schuim 21A¦183B | 2023 |  | Blusmiddelen |  |  |  | JR |  | 13.85
Voorstraat | 190 | 3311ES | Dordrecht | Voorstraat 190 3311ES Dordrecht | Pand Pictura | 8 | 1 | Gang Ateliers | Saval, Brandhaspel, Saval 20m 3/4 | 1987 | 9649 | Brandslanghaspel |  |  |  | JR |  | 13.85
Voorstraat | 190 | 3311ES | Dordrecht | Voorstraat 190 3311ES Dordrecht | Pand Pictura | 9 | 2 | Gang/hal Ateliers | Saval, Brandhaspel, Saval 20m 3/4 | 1987 | 9651 | Brandslanghaspel |  |  |  | JR |  | 13.85
Voorstraat | 190 | 3311ES | Dordrecht | Voorstraat 190 3311ES Dordrecht | Pand Pictura | 10 | 2 | Gang/hal Ateliers | BrandveiligNL GREEN, NLFireSafety 3559 ¦ 6 L. Schuim 21A¦183B | 2023 |  | Blusmiddelen |  |  |  | JR |  | 13.85
Voorstraat | 190 | 3311ES | Dordrecht | Voorstraat 190 3311ES Dordrecht | Pand Pictura | 11 | 3 | Overloop Ateliers | Saval, Brandhaspel, Saval 20m 3/4 | 1987 | 9654 | Brandslanghaspel |  |  |  | JR |  | 13.85
Voorstraat | 190 | 3311ES | Dordrecht | Voorstraat 190 3311ES Dordrecht | Pand Pictura | 12 | Bg | Expositiezaal | BrandveiligNL GREEN, NLFireSafety 3559 ¦ 6 L. Schuim 21A¦183B | 2023 |  | Blusmiddelen |  |  |  | JR |  | 13.85
Voorstraat | 190 | 3311ES | Dordrecht | Voorstraat 190 3311ES Dordrecht | Pand Pictura | 1 | Bg | Kantoor | onbekend, Blusdeken 1,8 x 1,8 m, 1,8 x 1,8 m |  |  | Blusdeken | [5 empty] | 13.85
Voorstraat | 190 | 3311ES | Dordrecht | Voorstraat 190 3311ES Dordrecht | Pand Pictura | 2 | Bg | Kantoor | onbekend, Blusdeken 1,8 x 1,8 m, 1,8 x 1,8 m |  |  | Blusdeken | [5 empty] | 13.85
Voorstraat | 190 | [7 empty] | Voorrijtarief | [8 empty] | 40.1
Voorstraat | 190 | [16 empty] | Totaal deze locatie
Wijnstraat | 237 | 3311BV | Dordrecht | Wijnstraat 237 3311BV Dordrecht | Pand Wereldwaag | 1 | 2 | Gang links - einde | Permanent, Brandslanghaspel 25m3/4 | 2013 | 9667 | Brandslanghaspel |  |  |  | JR |  | 13.85
Wijnstraat | 237 | 3311BV | Dordrecht | Wijnstraat 237 3311BV Dordrecht | Pand Wereldwaag | 2 | 2 | Gang bij trappenhuis | BrandveiligNL koolzuursneeuwschuim, NLFireSafety 3563 ¦ 5KG co2 89B | 2023 |  | Blusmiddelen |  |  |  | JR |  | 13.85
Wijnstraat | 237 | 3311BV | Dordrecht | Wijnstraat 237 3311BV Dordrecht | Pand Wereldwaag | 3 | 2 | Gang bij lift | BrandveiligNL , Ecofex 2663 5 KG. CO2 ¦89B | 2023 |  | Blusmiddelen |  |  |  | JR |  | 13.85
Wijnstraat | 237 | 3311BV | Dordrecht | Wijnstraat 237 3311BV Dordrecht | Pand Wereldwaag | 4 | 2 | Gang bij lift | Permanent, Brandslanghaspel 25m3/4 | 2013 | 9670 | Brandslanghaspel |  |  |  | JR |  | 13.85
Wijnstraat | 237 | 3311BV | Dordrecht | Wijnstraat 237 3311BV Dordrecht | Pand Wereldwaag | 5 | 1 | Gang bij lift | Permanent, Brandslanghaspel 25m3/4 | 2013 | 9671 | Brandslanghaspel |  |  |  | JR |  | 13.85
Wijnstraat | 237 | 3311BV | Dordrecht | Wijnstraat 237 3311BV Dordrecht | Pand Wereldwaag | 6 | 1 | Gang bij trappenhuis | Permanent, Brandslanghaspel 25m3/4 | 2013 | 9672 | Brandslanghaspel |  |  |  | JR |  | 13.85
Wijnstraat | 237 | 3311BV | Dordrecht | Wijnstraat 237 3311BV Dordrecht | Pand Wereldwaag | 7 | 1 | Gang bij trappenhuis | BrandveiligNL , Ecofex 2663 5 KG. CO2 ¦89B | 2023 |  | Blusmiddelen |  |  |  | JR |  | 13.85
Wijnstraat | 237 | 3311BV | Dordrecht | Wijnstraat 237 3311BV Dordrecht | Pand Wereldwaag | 8 | Bg | Gang bij lift | Permanent, Brandslanghaspel 25m3/4 | 2013 | 9674 | Brandslanghaspel |  |  |  | JR |  | 13.85
Wijnstraat | 237 | 3311BV | Dordrecht | Wijnstraat 237 3311BV Dordrecht | Pand Wereldwaag | 9 | Bg | Gang bij trappenhuis | Permanent, Brandslanghaspel 25m3/4 | 2013 | 9675 | Brandslanghaspel |  |  |  | JR |  | 13.85
Wijnstraat | 237 | 3311BV | Dordrecht | Wijnstraat 237 3311BV Dordrecht | Pand Wereldwaag | 10 | Bg | Gang | BrandveiligNL GREEN, NLFireSafety 3559 ¦ 6 L. Schuim 21A¦183B | 2023 |  | Blusmiddelen |  |  |  | JR |  | 13.85
Wijnstraat | 237 | 3311BV | Dordrecht | Wijnstraat 237 3311BV Dordrecht | Pand Wereldwaag | 11 | 1 | Gang | BrandveiligNL , Ecofex 2663 5 KG. CO2 ¦89B | 2023 |  | Blusmiddelen |  |  |  | JR |  | 13.85
Wijnstraat | 237 | 3311BV | Dordrecht | Wijnstraat 237 3311BV Dordrecht | Pand Wereldwaag | 12 | -1 | Gang onder trappenhuis | BrandveiligNL , Ecofex 2663 5 KG. CO2 ¦89B | 2023 |  | Blusmiddelen |  |  |  | JR |  | 13.85
Wijnstraat | 237 | [7 empty] | Voorrijtarief | [8 empty] | 40.1
Wijnstraat | 237 | [16 empty] | Totaal deze locatie
Wijnstraat | 119 | 3311BV | Dordrecht | Wijnstraat 119 3311BV Dordrecht | Pand Wijnstraat 119 | 1 | Bg | Centrale gang | BrandveiligNL , 2551 | 2019 | 10034 | Blusmiddelen |  |  |  | JR |  | 13.85
Wijnstraat | 119 | 3311BV | Dordrecht | Wijnstraat 119 3311BV Dordrecht | Pand Wijnstraat 119 | 4 | 1 | Trap | BrandveiligNL, Ecofex 2660 6kg poeder 43A¦233B | 2019 | 10037 | Blusmiddelen |  |  |  | JR |  | 13.85
Wijnstraat | 119 | 3311BV | Dordrecht | Wijnstraat 119 3311BV Dordrecht | Pand Wijnstraat 119 | 5 | Bg | Gang | Pro-line, Brandhaspel, 30 m3/4 | 2023 |  | Brandslanghaspel |  |  |  | JR |  | 13.85
Wijnstraat | 119 | 3311BV | Dordrecht | Wijnstraat 119 3311BV Dordrecht | Pand Wijnstraat 119 | 6 | 1 | Trap | Pro-line, Brandhaspel, 30 m3/4 | 2023 |  | Brandslanghaspel |  |  |  | JR |  | 13.85
Wijnstraat | 119 | [7 empty] | Voorrijtarief | [8 empty] | 40.1
Wijnstraat | 119 | [16 empty] | Totaal deze locatie
Zuidendijk | 211 | 3314CS | Dordrecht | Zuidendijk 211 3314CS Dordrecht | Pand Zuidendijk | 1 | Bg | Kantine | 2429/01, SIMPLUS, K5S | 2015 |  | Blusmiddelen | 89B | 5 KG CO2 |  | JR |  | 13.85
Zuidendijk | 211 | 3314CS | Dordrecht | Zuidendijk 211 3314CS Dordrecht | Pand Zuidendijk | 2 | 1 | Dojo | Simplus, Brandhaspel, 20m. 3/4 | 1995 |  | Brandslanghaspel |  |  |  | BPR |  | 13.85
Zuidendijk | 211 | [7 empty] | Voorrijtarief | [8 empty] | 40.1
Zuidendijk | 211 | [16 empty] | Totaal deze locatie
Achterom | 56 | 3311GN | Dordrecht | Achterom 56 3311GN Dordrecht | Parkeergarage Achterom | 1 | 8 | Parkeerdek buiten boven | 2533/01, SIMPLUS, SK6-30VV | 2018 | 8726 | Blusmiddelen | 21A 144B 25F | 6 L (PFOAM -30) |  | UIT |  | 13.85
Achterom | 56 | 3311GN | Dordrecht | Achterom 56 3311GN Dordrecht | Parkeergarage Achterom | 2 | 7 | In Buitenkast - Parkeerdek buiten boven | 2533/01, SIMPLUS, SK6-30VV | 2018 | 8727 | Blusmiddelen | 21A 144B 25F | 6 L (PFOAM -30) |  | UIT |  | 13.85
Achterom | 56 | 3311GN | Dordrecht | Achterom 56 3311GN Dordrecht | Parkeergarage Achterom | 3 | 6 | In Buitenkast - Parkeerdek buiten boven | 2533/01, SIMPLUS, SK6-30VV | 2018 | 8728 | Blusmiddelen | 21A 144B 25F | 6 L (PFOAM -30) |  | UIT |  | 13.85
Achterom | 56 | 3311GN | Dordrecht | Achterom 56 3311GN Dordrecht | Parkeergarage Achterom | 4 | 6 | In Buitenkast - Parkeerdek buiten | BrandveiligNL, Ecofex 3350 6 L. Schuim 21A¦144B¦25F Frituurvet | 2022 |  | Blusmiddelen |  |  |  | JR |  | 13.85
Achterom | 56 | 3311GN | Dordrecht | Achterom 56 3311GN Dordrecht | Parkeergarage Achterom | 5 | 6 | In Buitenkast - Parkeerdek buiten boven | 2533/01, SIMPLUS, SK6-30VV | 2018 | 8730 | Blusmiddelen | 21A 144B 25F | 6 L (PFOAM -30) |  | UIT |  | 13.85
Achterom | 56 | 3311GN | Dordrecht | Achterom 56 3311GN Dordrecht | Parkeergarage Achterom | 6 | 5 | In Buitenkast - Parkeerdek naast nooduitgang | 2533/01, SIMPLUS, SK6-30VV | 2018 | 8731 | Blusmiddelen | 21A 144B 25F | 6 L (PFOAM -30) |  | UIT |  | 13.85
Achterom | 56 | 3311GN | Dordrecht | Achterom 56 3311GN Dordrecht | Parkeergarage Achterom | 7 | 6 | In Buitenkast - Parkeerdek 6 | 2533/01, SIMPLUS, SK6-30VV | 2018 | 8732 | Blusmiddelen | 21A 144B 25F | 6 L (PFOAM -30) |  | UIT |  | 13.85
Achterom | 56 | 3311GN | Dordrecht | Achterom 56 3311GN Dordrecht | Parkeergarage Achterom | 8 | 6 | In Buitenkast - Parkeerdek 6 | BrandveiligNL, Ecofex 3350 6 L. Schuim 21A¦144B¦25F Frituurvet | 2022 |  | Blusmiddelen |  |  |  | JR |  | 13.85
Achterom | 56 | 3311GN | Dordrecht | Achterom 56 3311GN Dordrecht | Parkeergarage Achterom | 9 | 5 | In Buitenkast - Parkeerdek 5 | 2533/01, SIMPLUS, SK6-30VV | 2018 | 8734 | Blusmiddelen | 21A 144B 25F | 6 L (PFOAM -30) |  | UIT |  | 13.85
Achterom | 56 | 3311GN | Dordrecht | Achterom 56 3311GN Dordrecht | Parkeergarage Achterom | 11 | 4 | In Buitenkast - Parkeerdek 4 | 2533/01, SIMPLUS, SK6-30VV | 2018 | 8736 | Blusmiddelen | 21A 144B 25F | 6 L (PFOAM -30) |  | UIT |  | 13.85
Achterom | 56 | 3311GN | Dordrecht | Achterom 56 3311GN Dordrecht | Parkeergarage Achterom | 12 | 3 | In Buitenkast - Parkeerdek 3 | 2533/01, SIMPLUS, SK6-30VV | 2018 | 8737 | Blusmiddelen | 21A 144B 25F | 6 L (PFOAM -30) |  | UIT |  | 13.85
Achterom | 56 | 3311GN | Dordrecht | Achterom 56 3311GN Dordrecht | Parkeergarage Achterom | 13 | 3 | In Buitenkast - Parkeerdek 3 - HEMA | 2533/01, SIMPLUS, SK6-30VV | 2018 | 8738 | Blusmiddelen | 21A 144B 25F | 6 L (PFOAM -30) |  | UIT |  | 13.85
Achterom | 56 | 3311GN | Dordrecht | Achterom 56 3311GN Dordrecht | Parkeergarage Achterom | 14 | 3 | In Buitenkast - Parkeerdek 3 | 2533/01, SIMPLUS, SK6-30VV | 2018 | 8739 | Blusmiddelen | 21A 144B 25F | 6 L (PFOAM -30) |  | UIT |  | 13.85
Achterom | 56 | 3311GN | Dordrecht | Achterom 56 3311GN Dordrecht | Parkeergarage Achterom | 15 | 3 | In Buitenkast - Parkeerdek 3 | 2533/01, SIMPLUS, SK6-30VV | 2018 | 8740 | Blusmiddelen | 21A 144B 25F | 6 L (PFOAM -30) |  | UIT |  | 13.85
Achterom | 56 | 3311GN | Dordrecht | Achterom 56 3311GN Dordrecht | Parkeergarage Achterom | 16 | 3 | In Buitenkast - Parkeerdek 3 | 2533/01, SIMPLUS, SK6-30VV | 2018 | 8741 | Blusmiddelen | 21A 144B 25F | 6 L (PFOAM -30) |  | UIT |  | 13.85
Achterom | 56 | 3311GN | Dordrecht | Achterom 56 3311GN Dordrecht | Parkeergarage Achterom | 17 | 2 | In Buitenkast - Parkeerdek 2 | 2533/01, SIMPLUS, SK6-30VV | 2018 | 8742 | Blusmiddelen | 21A 144B 25F | 6 L (PFOAM -30) |  | UIT |  | 13.85
Achterom | 56 | 3311GN | Dordrecht | Achterom 56 3311GN Dordrecht | Parkeergarage Achterom | 18 | 2 | In Buitenkast - Parkeerdek 2 | 2533/01, SIMPLUS, SK6-30VV | 2018 | 8743 | Blusmiddelen | 21A 144B 25F | 6 L (PFOAM -30) |  | UIT |  | 13.85
Achterom | 56 | 3311GN | Dordrecht | Achterom 56 3311GN Dordrecht | Parkeergarage Achterom | 19 | 1 | In Buitenkast - Parkeerdek 1 - Trappenhuis | 2533/01, SIMPLUS, SK6-30VV | 2018 | 8744 | Blusmiddelen | 21A 144B 25F | 6 L (PFOAM -30) |  | UIT |  | 13.85
Achterom | 56 | 3311GN | Dordrecht | Achterom 56 3311GN Dordrecht | Parkeergarage Achterom | 20 | 1 | In Buitenkast - Parkeerdek 1 | 2533/01, SIMPLUS, SK6-30VV | 2018 | 8745 | Blusmiddelen | 21A 144B 25F | 6 L (PFOAM -30) |  | UIT |  | 13.85
Achterom | 56 | 3311GN | Dordrecht | Achterom 56 3311GN Dordrecht | Parkeergarage Achterom | 21 | 1 | Beheerderskamer | 2533/01, SIMPLUS, SK6-30VV | 2018 | 8746 | Blusmiddelen | 21A 144B 25F | 6 L (PFOAM -30) |  | JR |  | 13.85
Achterom | 56 | 3311GN | Dordrecht | Achterom 56 3311GN Dordrecht | Parkeergarage Achterom | 22 | 1 | Beheerderskamer | BrandveiligNL , Ecofex 2663 5 KG. CO2 ¦89B | 2019 | 9089 | Blusmiddelen |  |  |  | JR |  | 13.85
Achterom | 56 | 3311GN | Dordrecht | Achterom 56 3311GN Dordrecht | Parkeergarage Achterom | 23 | 7 | In Buitenkast - Parkeerdek 7 | BrandveiligNL, Ecofex 2557 6 L. Schuim 21A¦144B¦25F Frituurvet | 2019 | 9090 | Blusmiddelen |  |  |  | JR |  | 13.85
Achterom | 56 | 3311GN | Dordrecht | Achterom 56 3311GN Dordrecht | Parkeergarage Achterom | 24 | 8 | In Buitenkast - Parkeerdek 8 | BrandveiligNL, Ecofex 2557 6 L. Schuim 21A¦144B¦25F Frituurvet | 2019 | 9091 | Blusmiddelen |  |  |  | JR |  | 13.85
Achterom | 56 | 3311GN | Dordrecht | Achterom 56 3311GN Dordrecht | Parkeergarage Achterom | 25 | 4 | Parkeerdek 4 in Buitenkast | BrandveiligNL, Ecofex 3350 6 L. Schuim 21A¦144B¦25F Frituurvet | 2022 |  | Blusmiddelen |  |  |  | JR |  | 13.85
Achterom | 56 | 3311GN | Dordrecht | Achterom 56 3311GN Dordrecht | Parkeergarage Achterom | 1 | BG | Aansluitpunt | Aansluitpunt | 1980 | 8747 | Droge blusleiding |  |  |  | JR
Achterom | 56 | [7 empty] | Voorrijtarief | [8 empty] | 40.1
Achterom | 56 | [16 empty] | Totaal deze locatie
Lijnbaan | 198 | 3311SM | Dordrecht | Lijnbaan 198 3311SM Dordrecht | Parkeergarage Energiehuis | 1 | 2 | In Buitenkast - Parkeerdek 2 | BrandveiligNL, Ecofex 2557 6 L. Schuim 21A¦144B¦25F Frituurvet | 2019 | 9096 | Blusmiddelen |  |  |  | JR |  | 13.85
Lijnbaan | 198 | 3311SM | Dordrecht | Lijnbaan 198 3311SM Dordrecht | Parkeergarage Energiehuis | 2 | 2 | In Buitenkast - Parkeerdek 2 | 2533/01, SIMPLUS, SK6-30VV | 2018 | 9097 | Blusmiddelen | 21A 144B 25F | 6 L (PFOAM -30) |  | JR |  | 13.85
Lijnbaan | 198 | 3311SM | Dordrecht | Lijnbaan 198 3311SM Dordrecht | Parkeergarage Energiehuis | 3 | 1 | In Buitenkast - Parkeerdek 1 | 2533/01, SIMPLUS, SK6-30VV | 2018 | 9098 | Blusmiddelen | 21A 144B 25F | 6 L (PFOAM -30) |  | JR |  | 13.85
Lijnbaan | 198 | 3311SM | Dordrecht | Lijnbaan 198 3311SM Dordrecht | Parkeergarage Energiehuis | 4 | 1 | In Buitenkast - Parkeerdek 1 | 2533/01, SIMPLUS, SK6-30VV | 2018 | 9099 | Blusmiddelen | 21A 144B 25F | 6 L (PFOAM -30) |  | JR |  | 13.85
Lijnbaan | 198 | 3311SM | Dordrecht | Lijnbaan 198 3311SM Dordrecht | Parkeergarage Energiehuis | 5 | Bg | In Buitenkast - Parkeerdek 0 | 2533/01, SIMPLUS, SK6-30VV | 2018 | 9100 | Blusmiddelen | 21A 144B 25F | 6 L (PFOAM -30) |  | JR |  | 13.85
Lijnbaan | 198 | 3311SM | Dordrecht | Lijnbaan 198 3311SM Dordrecht | Parkeergarage Energiehuis | 6 | Bg | In Buitenkast - Parkeerdek 0 | BrandveiligNL, Ecofex 2557 6 L. Schuim 21A¦144B¦25F Frituurvet | 2019 | 9101 | Blusmiddelen |  |  |  | JR |  | 13.85
Lijnbaan | 198 | 3311SM | Dordrecht | Lijnbaan 198 3311SM Dordrecht | Parkeergarage Energiehuis | 7 | 4 | In Buitenkast - Parkeerdek 4 | BrandveiligNL, Ecofex 3350 6 L. Schuim 21A¦144B¦25F Frituurvet | 2022 |  | Blusmiddelen |  |  |  | JR |  | 13.85
Lijnbaan | 198 | 3311SM | Dordrecht | Lijnbaan 198 3311SM Dordrecht | Parkeergarage Energiehuis | 8 | 4 | In Buitenkast - Parkeerdek 4 | BrandveiligNL, Ecofex 3350 6 L. Schuim 21A¦144B¦25F Frituurvet | 2022 |  | Blusmiddelen |  |  |  | JR |  | 13.85
Lijnbaan | 198 | 3311SM | Dordrecht | Lijnbaan 198 3311SM Dordrecht | Parkeergarage Energiehuis | 9 | 3 | In Buitenkast - Parkeerdek 3 | BrandveiligNL, Ecofex 2557 6 L. Schuim 21A¦144B¦25F Frituurvet | 2019 | 14386 | Blusmiddelen |  |  |  | JR |  | 13.85
Lijnbaan | 198 | 3311SM | Dordrecht | Lijnbaan 198 3311SM Dordrecht | Parkeergarage Energiehuis | 10 | 3 | In Buitenkast - Parkeerdek 3 | BrandveiligNL, Ecofex 3350 6 L. Schuim 21A¦144B¦25F Frituurvet | 2022 |  | Blusmiddelen |  |  |  | JR |  | 13.85
Lijnbaan | 198 | 3311SM | Dordrecht | Lijnbaan 198 3311SM Dordrecht | Parkeergarage Energiehuis | 1 | Bg | Aansluitpunt | Aansluitpunt | 2014 | 9102 | Droge blusleiding |  |  |  | JR
Lijnbaan | 198 | 3311SM | Dordrecht | Lijnbaan 198 3311SM Dordrecht | Parkeergarage Energiehuis | 2 | Bg | Binnenzijde bij Trappenhuis | Aansluitpunt | 2014 | 9103 | Droge blusleiding |  |  |  | JR
Lijnbaan | 198 | [7 empty] | Voorrijtarief | [8 empty] | 40.1
Lijnbaan | 198 | [16 empty] | Totaal deze locatie
Amnesty Internationalweg | 9 | 3318AZ | Dordrecht | Amnesty Internationalweg 9 3318AZ Dordrecht | Parkeergarage Sportboulevard | 1 | 3 | Parkeerdek 3 - dak | 2533/01, SIMPLUS, SK6-30VV | 2018 | 8836 | Blusmiddelen | 21A 144B 25F | 6 L (PFOAM -30) |  | UIT |  | 13.85
Amnesty Internationalweg | 9 | 3318AZ | Dordrecht | Amnesty Internationalweg 9 3318AZ Dordrecht | Parkeergarage Sportboulevard | 2 | 2 | Parkeerdek 2 | 2533/01, SIMPLUS, SK6-30VV | 2018 | 8967 | Blusmiddelen | 21A 144B 25F | 6 L (PFOAM -30) |  | UIT |  | 13.85
Amnesty Internationalweg | 9 | 3318AZ | Dordrecht | Amnesty Internationalweg 9 3318AZ Dordrecht | Parkeergarage Sportboulevard | 3 | 2 | Parkeerdek 2 | 2533/01, SIMPLUS, SK6-30VV | 2018 | 8968 | Blusmiddelen | 21A 144B 25F | 6 L (PFOAM -30) |  | UIT |  | 13.85
Amnesty Internationalweg | 9 | 3318AZ | Dordrecht | Amnesty Internationalweg 9 3318AZ Dordrecht | Parkeergarage Sportboulevard | 4 | 1 | Parkeerdek 1 | 2533/01, SIMPLUS, SK6-30VV | 2018 | 8969 | Blusmiddelen | 21A 144B 25F | 6 L (PFOAM -30) |  | UIT |  | 13.85
Amnesty Internationalweg | 9 | 3318AZ | Dordrecht | Amnesty Internationalweg 9 3318AZ Dordrecht | Parkeergarage Sportboulevard | 5 | 1 | Parkeerdek 1 | 2533/01, SIMPLUS, SK6-30VV | 2018 | 8970 | Blusmiddelen | 21A 144B 25F | 6 L (PFOAM -30) |  | UIT |  | 13.85
Amnesty Internationalweg | 9 | 3318AZ | Dordrecht | Amnesty Internationalweg 9 3318AZ Dordrecht | Parkeergarage Sportboulevard | 6 | Bg | Parkeerdek 0 | 2533/01, SIMPLUS, SK6-30VV | 2018 | 8971 | Blusmiddelen | 21A 144B 25F | 6 L (PFOAM -30) |  | UIT |  | 13.85
Amnesty Internationalweg | 9 | 3318AZ | Dordrecht | Amnesty Internationalweg 9 3318AZ Dordrecht | Parkeergarage Sportboulevard | 7 | Bg | Parkeerdek 0 | 2533/01, SIMPLUS, SK6-30VV | 2018 | 8972 | Blusmiddelen | 21A 144B 25F | 6 L (PFOAM -30) |  | UIT |  | 13.85
Amnesty Internationalweg | 9 | 3318AZ | Dordrecht | Amnesty Internationalweg 9 3318AZ Dordrecht | Parkeergarage Sportboulevard | 9 | Bg | In Buitenkast - Parkeerdek 0 | 2533/01, SIMPLUS, SK6-30VV | 2018 | 8974 | Blusmiddelen | 21A 144B 25F | 6 L (PFOAM -30) |  | UIT |  | 13.85
Amnesty Internationalweg | 9 | 3318AZ | Dordrecht | Amnesty Internationalweg 9 3318AZ Dordrecht | Parkeergarage Sportboulevard | 10 | Bg | In Buitenkast - Parkeerdek 0 - Nieuwe Gedeelte | 2533/01, SIMPLUS, SK6-30VV | 2018 | 9043 | Blusmiddelen | 21A 144B 25F | 6 L (PFOAM -30) |  | UIT |  | 13.85
Amnesty Internationalweg | 9 | 3318AZ | Dordrecht | Amnesty Internationalweg 9 3318AZ Dordrecht | Parkeergarage Sportboulevard | 11 | Bg | In Buitenkast - Parkeerdek 0 - Nieuwe Gedeelte | 2533/01, SIMPLUS, SK6-30VV | 2018 | 9045 | Blusmiddelen | 21A 144B 25F | 6 L (PFOAM -30) |  | UIT |  | 13.85
Amnesty Internationalweg | 9 | 3318AZ | Dordrecht | Amnesty Internationalweg 9 3318AZ Dordrecht | Parkeergarage Sportboulevard | 12 | Bg | Noodgang achter parkeerdek nieuw | Ajax, Brandhaspel, 30m 3/4 | 2009 | 9084 | Brandslanghaspel |  |  |  | BPR |  | 13.85
Amnesty Internationalweg | 9 | 3318AZ | Dordrecht | Amnesty Internationalweg 9 3318AZ Dordrecht | Parkeergarage Sportboulevard | 13 | Bg | Beheerderhok | 2429/01, SIMPLUS, K5S | 2018 |  | Blusmiddelen | 89B | 5 KG CO2 |  | JR |  | 13.85
Amnesty Internationalweg | 9 | 3318AZ | Dordrecht | Amnesty Internationalweg 9 3318AZ Dordrecht | Parkeergarage Sportboulevard | 14 | 3 | Parkeerdek 3 | 2557/01, ECOFEX, S6-EFK | 2019 |  | Blusmiddelen | 21A 144B 25F | 6 L ECOMIX PF-30 |  | JR |  | 13.85
Amnesty Internationalweg | 9 | 3318AZ | Dordrecht | Amnesty Internationalweg 9 3318AZ Dordrecht | Parkeergarage Sportboulevard | 15 | Bg | In Buitenkast - Parkeerdek 0 ingang naast beheerder | 2323/01, SIMPLUS, PA-6R | 2017 |  | Blusmiddelen | 43A 233B C | 6 KG ABC20-POEDER |  | JR |  | 13.85
Amnesty Internationalweg | 9 | 3318AZ | Dordrecht | Amnesty Internationalweg 9 3318AZ Dordrecht | Parkeergarage Sportboulevard | 1 | Bg | Buitenzijde Parkeergarage Ingang | Aansluitpunt | 1986 | 9088 | Droge blusleiding |  |  |  | JR
Amnesty Internationalweg | 9 | 3318AZ | Dordrecht | Amnesty Internationalweg 9 3318AZ Dordrecht | Parkeergarage Sportboulevard | 2 | 1 | Middenscheiding buiten | Aansluitpunt | 1984 | 9087 | Droge blusleiding |  |  |  | JR
Amnesty Internationalweg | 9 | [7 empty] | Voorrijtarief | [8 empty] | 40.1
Amnesty Internationalweg | 9 | [16 empty] | Totaal deze locatie
Houtkopersplaats | 0 | 3311WT | Dordrecht | Houtkopersplaats 0 3311WT Dordrecht | Parkeergarage Spuihaven(in 4ps Spuiboulevard 304) | 1 | 9 | Parkeerdek 9 | 2533/01, SIMPLUS, SK6-30VV | 2018 | 8748 | Blusmiddelen | 21A 144B 25F | 6 L (PFOAM -30) |  | UIT |  | 13.85
Houtkopersplaats | 0 | 3311WT | Dordrecht | Houtkopersplaats 0 3311WT Dordrecht | Parkeergarage Spuihaven(in 4ps Spuiboulevard 304) | 2 | 9 | Parkeerdek 9 | 2533/01, SIMPLUS, SK6-30VV | 2018 | 8751 | Blusmiddelen | 21A 144B 25F | 6 L (PFOAM -30) |  | UIT |  | 13.85
Houtkopersplaats | 0 | 3311WT | Dordrecht | Houtkopersplaats 0 3311WT Dordrecht | Parkeergarage Spuihaven(in 4ps Spuiboulevard 304) | 3 | 8 | In Buitenkast - Parkeerdek 8 | 2533/01, SIMPLUS, SK6-30VV | 2018 | 8752 | Blusmiddelen | 21A 144B 25F | 6 L (PFOAM -30) |  | UIT |  | 13.85
Houtkopersplaats | 0 | 3311WT | Dordrecht | Houtkopersplaats 0 3311WT Dordrecht | Parkeergarage Spuihaven(in 4ps Spuiboulevard 304) | 4 | 8 | In Buitenkast - Parkeerdek 8 | 2533/01, SIMPLUS, SK6-30VV | 2018 | 8753 | Blusmiddelen | 21A 144B 25F | 6 L (PFOAM -30) |  | UIT |  | 13.85
Spuiboulevard | 304 | 3311WT | Dordrecht | Spuiboulevard 304 3311WT Dordrecht | Parkeergarage Spuihaven | 5 | 7 | In Buitenkast - Parkeerdek 7 | 2533/01, SIMPLUS, SK6-30VV | 2018 | 8754 | Blusmiddelen | 21A 144B 25F | 6 L (PFOAM -30) |  | UIT |  | 13.85
Spuiboulevard | 304 | 3311WT | Dordrecht | Spuiboulevard 304 3311WT Dordrecht | Parkeergarage Spuihaven | 6 | 7 | In Buitenkast - Parkeerdek 7 | 2533/01, SIMPLUS, SK6-30VV | 2018 | 8755 | Blusmiddelen | 21A 144B 25F | 6 L (PFOAM -30) |  | UIT |  | 13.85
Spuiboulevard | 304 | 3311WT | Dordrecht | Spuiboulevard 304 3311WT Dordrecht | Parkeergarage Spuihaven | 7 | 6 | In Buitenkast - Parkeerdek 6 | 2533/01, SIMPLUS, SK6-30VV | 2018 | 8756 | Blusmiddelen | 21A 144B 25F | 6 L (PFOAM -30) |  | UIT |  | 13.85
Spuiboulevard | 304 | 3311WT | Dordrecht | Spuiboulevard 304 3311WT Dordrecht | Parkeergarage Spuihaven | 8 | 6 | In Buitenkast - Parkeerdek 6 | 2533/01, SIMPLUS, SK6-30VV | 2018 | 8757 | Blusmiddelen | 21A 144B 25F | 6 L (PFOAM -30) |  | UIT |  | 13.85
Spuiboulevard | 304 | 3311WT | Dordrecht | Spuiboulevard 304 3311WT Dordrecht | Parkeergarage Spuihaven | 9 | 5 | In Buitenkast - Parkeerdek 5 | 2533/01, SIMPLUS, SK6-30VV | 2018 | 8759 | Blusmiddelen | 21A 144B 25F | 6 L (PFOAM -30) |  | UIT |  | 13.85
Spuiboulevard | 304 | 3311WT | Dordrecht | Spuiboulevard 304 3311WT Dordrecht | Parkeergarage Spuihaven | 10 | 5 | In Buitenkast - Parkeerdek 5 | 2533/01, SIMPLUS, SK6-30VV | 2017 | 8761 | Blusmiddelen | 21A 144B 25F | 6 L (PFOAM -30) |  | JR |  | 13.85
Spuiboulevard | 304 | 3311WT | Dordrecht | Spuiboulevard 304 3311WT Dordrecht | Parkeergarage Spuihaven | 11 | 4 | In Buitenkast - Parkeerdek 4 | 2533/01, SIMPLUS, SK6-30VV | 2018 | 8762 | Blusmiddelen | 21A 144B 25F | 6 L (PFOAM -30) |  | UIT |  | 13.85
Spuiboulevard | 304 | 3311WT | Dordrecht | Spuiboulevard 304 3311WT Dordrecht | Parkeergarage Spuihaven | 12 | 4 | In Buitenkast - Parkeerdek 4 | 2533/01, SIMPLUS, SK6-30VV | 2018 | 8763 | Blusmiddelen | 21A 144B 25F | 6 L (PFOAM -30) |  | UIT |  | 13.85
Spuiboulevard | 304 | 3311WT | Dordrecht | Spuiboulevard 304 3311WT Dordrecht | Parkeergarage Spuihaven | 13 | 3 | In Buitenkast - Parkeerdek 3 | BrandveiligNL, Ecofex 3350 6 L. Schuim 21A¦144B¦25F Frituurvet | 2022 |  | Blusmiddelen |  |  |  | JR |  | 13.85
Spuiboulevard | 304 | 3311WT | Dordrecht | Spuiboulevard 304 3311WT Dordrecht | Parkeergarage Spuihaven | 14 | 3 | In Buitenkast - Parkeerdek 3 | 2533/01, SIMPLUS, SK6-30VV | 2018 | 8765 | Blusmiddelen | 21A 144B 25F | 6 L (PFOAM -30) |  | UIT |  | 13.85
Spuiboulevard | 304 | 3311WT | Dordrecht | Spuiboulevard 304 3311WT Dordrecht | Parkeergarage Spuihaven | 15 | Bg | In Buitenkast - Parkeerdek 2 - Hoofd uit/ingang | 2533/01, SIMPLUS, SK6-30VV | 2018 | 8766 | Blusmiddelen | 21A 144B 25F | 6 L (PFOAM -30) |  | UIT |  | 13.85
Spuiboulevard | 304 | 3311WT | Dordrecht | Spuiboulevard 304 3311WT Dordrecht | Parkeergarage Spuihaven | 16 | Bg | In Buitenkast - Parkeerdek 2 | BrandveiligNL, Ecofex 3350 6 L. Schuim 21A¦144B¦25F Frituurvet | 2022 |  | Blusmiddelen |  |  |  | JR |  | 13.85
Spuiboulevard | 304 | 3311WT | Dordrecht | Spuiboulevard 304 3311WT Dordrecht | Parkeergarage Spuihaven | 17 | Bg | In Buitenkast - Parkeerdek 2 | 2533/01, SIMPLUS, SK6-30VV | 2017 | 8768 | Blusmiddelen | 21A 144B 25F | 6 L (PFOAM -30) |  | JR |  | 13.85
Spuiboulevard | 304 | 3311WT | Dordrecht | Spuiboulevard 304 3311WT Dordrecht | Parkeergarage Spuihaven | 18 | -1 | In Buitenkast - Parkeerdek 1 | BrandveiligNL, Ecofex 3350 6 L. Schuim 21A¦144B¦25F Frituurvet | 2022 |  | Blusmiddelen |  |  |  | JR |  | 13.85
Spuiboulevard | 304 | 3311WT | Dordrecht | Spuiboulevard 304 3311WT Dordrecht | Parkeergarage Spuihaven | 19 | -1 | In Buitenkast - Parkeerdek 1 | 2533/01, SIMPLUS, SK6-30VV | 2018 | 8771 | Blusmiddelen | 21A 144B 25F | 6 L (PFOAM -30) |  | UIT |  | 13.85
Spuiboulevard | 304 | 3311WT | Dordrecht | Spuiboulevard 304 3311WT Dordrecht | Parkeergarage Spuihaven | 20 | Bg | Beheerdersruimte | 3450, BrandveiligNL, 6L. Schuim GREEN LEASE | 2022 |  | Blusmiddelen |  |  |  | JR |  | 13.85
Spuiboulevard | 304 | 3311WT | Dordrecht | Spuiboulevard 304 3311WT Dordrecht | Parkeergarage Spuihaven | 21 | Bg | Reserve | LEASE BLUSSER BrandveiligNL GREEN, NLFireSafety 3559 ¦ 6 L. Schuim 21A¦183B | 2023 |  | Blusmiddelen |  |  |  | JR |  | 13.85
Spuiboulevard | 304 | 3311WT | Dordrecht | Spuiboulevard 304 3311WT Dordrecht | Parkeergarage Spuihaven | 22 | Bg | Reserve | BrandveiligNL, Ecofex 3350 6 L. Schuim 21A¦144B¦25F Frituurvet | 2022 |  | Blusmiddelen |  |  |  | JR |  | 13.85
Spuiboulevard | 304 | 3311WT | Dordrecht | Spuiboulevard 304 3311WT Dordrecht | Parkeergarage Spuihaven | 23 | Bg | Reserve | BrandveiligNL, Ecofex 3350 6 L. Schuim 21A¦144B¦25F Frituurvet | 2022 |  | Blusmiddelen |  |  |  | JR |  | 13.85
Spuiboulevard | 304 | 3311WT | Dordrecht | Spuiboulevard 304 3311WT Dordrecht | Parkeergarage Spuihaven | 24 | Bg | Reserve | BrandveiligNL, Ecofex 3350 6 L. Schuim 21A¦144B¦25F Frituurvet | 2022 |  | Blusmiddelen |  |  |  | JR |  | 13.85
Spuiboulevard | 304 | 3311WT | Dordrecht | Spuiboulevard 304 3311WT Dordrecht | Parkeergarage Spuihaven | 25 | Bg | Reserve | BrandveiligNL, Ecofex 3350 6 L. Schuim 21A¦144B¦25F Frituurvet | 2022 |  | Blusmiddelen |  |  |  | JR |  | 13.85
Spuiboulevard | 304 | 3311WT | Dordrecht | Spuiboulevard 304 3311WT Dordrecht | Parkeergarage Spuihaven | 26 | Bg | Reserve | BrandveiligNL, Ecofex 3350 6 L. Schuim 21A¦144B¦25F Frituurvet | 2022 |  | Blusmiddelen |  |  |  | JR |  | 13.85
Houtkopersplaats | 0 | 3311WT | Dordrecht | Houtkopersplaats 0 3311WT Dordrecht | Parkeergarage Spuihaven(in 4ps Spuiboulevard 304) | 1 | Bg | Aansluitpunt | Aansluitpunt | 1980 | 8750 | Droge blusleiding |  |  |  | JR
Houtkopersplaats | 0 | 3311WT | Dordrecht | Houtkopersplaats 0 3311WT Dordrecht | Parkeergarage Spuihaven(in 4ps Spuiboulevard 304) | 2 | Bg | Aansluitpunt | Aansluitpunt | 1980 | 8749 | Droge blusleiding |  |  |  | JR
Spuiboulevard | 304 | [7 empty] | Voorrijtarief | [8 empty] | 40.1
Spuiboulevard | 304 | [16 empty] | Totaal deze locatie
Noordendijk | 248 | 3311 RR | Dordrecht | Noordendijk 248 3311 RR Dordrecht | Service Centrum Drechtsteden | 1 | 4e | Liftmachinekamer | BrandveiligNL GREEN, NLFireSafety 3559 ¦ 6 L. Schuim 21A¦183B | 2023 |  | Blusmiddelen |  |  |  | JR |  | 13.85
Noordendijk | 248 | 3311 RR | Dordrecht | Noordendijk 248 3311 RR Dordrecht | Service Centrum Drechtsteden | 2 | 4e | 401 warmte centrale | BrandveiligNL , 2551 | 2021 | 15803 | Blusmiddelen |  |  |  | JR |  | 13.85
Noordendijk | 248 | 3311 RR | Dordrecht | Noordendijk 248 3311 RR Dordrecht | Service Centrum Drechtsteden | 3 | 3e | Kantoorruimte tegenover pilaar L | Ajax, Brandslanghaspel, 30m 3/4 | 2007 | 16199 | Brandslanghaspel |  |  |  | BPR |  | 13.85
Noordendijk | 248 | 3311 RR | Dordrecht | Noordendijk 248 3311 RR Dordrecht | Service Centrum Drechtsteden | 4 | 3e | Kantoorruimte tegenover pilaar L | BrandveiligNL , 2551 | 2021 | 15804 | Blusmiddelen |  |  |  | JR |  | 13.85
Noordendijk | 248 | 3311 RR | Dordrecht | Noordendijk 248 3311 RR Dordrecht | Service Centrum Drechtsteden | 5 | 3e | Tegenover lockers B en C | Ajax, Brandslanghaspel, 30m 3/4 | 2007 | 16200 | Brandslanghaspel |  |  |  | BPR |  | 13.85
Noordendijk | 248 | 3311 RR | Dordrecht | Noordendijk 248 3311 RR Dordrecht | Service Centrum Drechtsteden | 6 | 3e | Tegenover lockers B en C | BrandveiligNL , 2551 | 2021 | 15805 | Blusmiddelen |  |  |  | JR |  | 13.85
Noordendijk | 248 | 3311 RR | Dordrecht | Noordendijk 248 3311 RR Dordrecht | Service Centrum Drechtsteden | 7 | 4e | Vergaderruimte De Biesbosch | BrandveiligNL , 2551 | 2021 | 15806 | Blusmiddelen |  |  |  | JR |  | 13.85
Noordendijk | 248 | 3311 RR | Dordrecht | Noordendijk 248 3311 RR Dordrecht | Service Centrum Drechtsteden | 8 | 2e | Kantoorruimte tegenover pilaar L | Ajax, Brandslanghaspel, 30m 3/4 | 2007 | 16201 | Brandslanghaspel |  |  |  | BPR |  | 13.85
Noordendijk | 248 | 3311 RR | Dordrecht | Noordendijk 248 3311 RR Dordrecht | Service Centrum Drechtsteden | 9 | 2e | Kantoorruimte tegenover pilaar L | BrandveiligNL , 2551 | 2021 | 15807 | Blusmiddelen |  |  |  | JR |  | 13.85
Noordendijk | 248 | 3311 RR | Dordrecht | Noordendijk 248 3311 RR Dordrecht | Service Centrum Drechtsteden | 10 | 2e | Tegenover lockers Ben C | Ajax, Brandslanghaspel, 30m 3/4 | 2007 | 16202 | Brandslanghaspel |  |  |  | BPR |  | 13.85
Noordendijk | 248 | 3311 RR | Dordrecht | Noordendijk 248 3311 RR Dordrecht | Service Centrum Drechtsteden | 11 | 2e | Tegenover lockers B en C | BrandveiligNL , 2551 | 2021 | 15808 | Blusmiddelen |  |  |  | JR |  | 13.85
Noordendijk | 248 | 3311 RR | Dordrecht | Noordendijk 248 3311 RR Dordrecht | Service Centrum Drechtsteden | 12 | 1e | Kantoorruimte tegenover pilaar P | Ajax, Brandslanghaspel, 30m 3/4 | 2007 | 16203 | Brandslanghaspel |  |  |  | BPR |  | 13.85
Noordendijk | 248 | 3311 RR | Dordrecht | Noordendijk 248 3311 RR Dordrecht | Service Centrum Drechtsteden | 13 | 1e | Kantoorruimte tegenover pilaar P | BrandveiligNL , 2551 | 2021 | 15814 | Blusmiddelen |  |  |  | JR |  | 13.85
Noordendijk | 248 | 3311 RR | Dordrecht | Noordendijk 248 3311 RR Dordrecht | Service Centrum Drechtsteden | 14 | 1e | Kantoorruimte tegenover pilaar A | Ajax, Brandslanghaspel, 30m 3/4 | 2007 | 16204 | Brandslanghaspel |  |  |  | BPR |  | 13.85
Noordendijk | 248 | 3311 RR | Dordrecht | Noordendijk 248 3311 RR Dordrecht | Service Centrum Drechtsteden | 15 | 1e | Kantoorruimte tegenover pilaar A | BrandveiligNL , 2551 | 2021 | 15815 | Blusmiddelen |  |  |  | JR |  | 13.85
Noordendijk | 248 | 3311 RR | Dordrecht | Noordendijk 248 3311 RR Dordrecht | Service Centrum Drechtsteden | 16 | Bg | Kantoorruimte achter servicedesk | Ajax, Brandslanghaspel, 30m 3/4 | 2007 | 16205 | Brandslanghaspel |  |  |  | BPR |  | 13.85
Noordendijk | 248 | 3311 RR | Dordrecht | Noordendijk 248 3311 RR Dordrecht | Service Centrum Drechtsteden | 17 | bg | Kantoorruimte achter servicedesk | BrandveiligNL , 2551 | 2021 | 15816 | Blusmiddelen |  |  |  | JR |  | 13.85
Noordendijk | 248 | 3311 RR | Dordrecht | Noordendijk 248 3311 RR Dordrecht | Service Centrum Drechtsteden | 18 | Bg | Kantoorruimte tegenover pilaar C | Ajax, Brandslanghaspel, 30m 3/4 | 2007 | 16206 | Brandslanghaspel |  |  |  | BPR |  | 13.85
Noordendijk | 248 | 3311 RR | Dordrecht | Noordendijk 248 3311 RR Dordrecht | Service Centrum Drechtsteden | 19 | bg | Kantoorruimte tegenover pilaar C | BrandveiligNL , 2551 | 2021 | 15817 | Blusmiddelen |  |  |  | JR |  | 13.85
Noordendijk | 248 | 3311 RR | Dordrecht | Noordendijk 248 3311 RR Dordrecht | Service Centrum Drechtsteden | 20 | Bg | Achterin bij de postkamer | Ajax, Brandslanghaspel, 30m 3/4 | 2007 | 16207 | Brandslanghaspel |  |  |  | BPR |  | 13.85
Noordendijk | 248 | 3311 RR | Dordrecht | Noordendijk 248 3311 RR Dordrecht | Service Centrum Drechtsteden | 21 | -1 | Bij de toiletten | Ajax, Brandslanghaspel, 30m 3/4 | 2007 | 16208 | Brandslanghaspel |  |  |  | BPR |  | 13.85
Noordendijk | 248 | 3311 RR | Dordrecht | Noordendijk 248 3311 RR Dordrecht | Service Centrum Drechtsteden | 22 | -1 | Bij de toiletten | BrandveiligNL , 2551 | 2021 | 15818 | Blusmiddelen |  |  |  | JR |  | 13.85
Noordendijk | 248 | 3311 RR | Dordrecht | Noordendijk 248 3311 RR Dordrecht | Service Centrum Drechtsteden | 23 | -1 | Achterin bij onderhoudsdienst | Ajax, Brandslanghaspel, 30m 3/4 | 2007 | 16209 | Brandslanghaspel |  |  |  | BPR |  | 13.85
Noordendijk | 248 | 3311 RR | Dordrecht | Noordendijk 248 3311 RR Dordrecht | Service Centrum Drechtsteden | 24 | -1 | Techniscge ruimte | 2221/2, Fire Control, KS 5 CS-1 | 2014 | 16210 | Blusmiddelen | 89B | 5 kg |  | JR |  | 13.85
Noordendijk | 248 | 3311 RR | Dordrecht | Noordendijk 248 3311 RR Dordrecht | Service Centrum Drechtsteden | 25 | -1 | Werkplaats | 2165/3, Fire Control, ECOCOLD-6LTR | 2014 | 16211 | Blusmiddelen | 21A 144B 40F | 6 liter |  | JR |  | 13.85
Noordendijk | 248 | 3311 RR | Dordrecht | Noordendijk 248 3311 RR Dordrecht | Service Centrum Drechtsteden | 26 | -1 | Werkplaats voor auto dakdekkers | BrandveiligNL, Ecofex 2660 12kg poeder 55A¦233B | 2019 | 16212 | Blusmiddelen |  |  |  | JR |  | 13.85
Noordendijk | 248 | 3311 RR | Dordrecht | Noordendijk 248 3311 RR Dordrecht | Service Centrum Drechtsteden | 27 | -1 | Werkplaats voor auto dakdekkers | BrandveiligNL, Ecofex 2660 12kg poeder 55A¦233B | 2019 | 16213 | Blusmiddelen |  |  |  | JR |  | 13.85
Noordendijk | 248 | 3311 RR | Dordrecht | Noordendijk 248 3311 RR Dordrecht | Service Centrum Drechtsteden | 28 | -1 | Werkplaats zaagmachine | BrandveiligNL koolzuursneeuwschuim, NLFireSafety 3563 ¦ 5KG co2 89B | 2023 |  | Blusmiddelen |  |  |  | JR |  | 13.85
Noordendijk | 248 | 3311 RR | Dordrecht | Noordendijk 248 3311 RR Dordrecht | Service Centrum Drechtsteden | 29 | -1 | Werkplaats zaagmachine | BrandveiligNL koolzuursneeuwschuim, NLFireSafety 3563 ¦ 5KG co2 89B | 2023 |  | Blusmiddelen |  |  |  | JR |  | 13.85
Noordendijk | 248 | 3311 RR | Dordrecht | Noordendijk 248 3311 RR Dordrecht | Service Centrum Drechtsteden | 30 | -1 | Werkplaats zaagmachine | BrandveiligNL koolzuursneeuwschuim, NLFireSafety 3563 ¦ 5KG co2 89B | 2023 |  | Blusmiddelen |  |  |  | JR |  | 13.85
Noordendijk | 248 | 3311 RR | Dordrecht | Noordendijk 248 3311 RR Dordrecht | Service Centrum Drechtsteden | 31 | -1 | Dossier opslag | BrandveiligNL GREEN, NLFireSafety 3559 ¦ 6 L. Schuim 21A¦183B | 2023 |  | Blusmiddelen |  |  |  | JR |  | 13.85
Noordendijk | 248 | 3311 RR | Dordrecht | Noordendijk 248 3311 RR Dordrecht | Service Centrum Drechtsteden | 32 | -1 | Tegenover vergaderruimte oude maas | Ajax, Brandslanghaspel, 30m 3/4 | 2007 | 16218 | Brandslanghaspel |  |  |  | BPR |  | 13.85
Noordendijk | 248 | 3311 RR | Dordrecht | Noordendijk 248 3311 RR Dordrecht | Service Centrum Drechtsteden | 33 | -1 | Technische ruimte | 2165/3, Fire Control, ECOCOLD-6LTR | 2014 | 16219 | Blusmiddelen | 21A 144B 40F | 6 liter |  | JR |  | 13.85
Noordendijk | 248 | 3311 RR | Dordrecht | Noordendijk 248 3311 RR Dordrecht | Service Centrum Drechtsteden | 34 | -1 | Naast technische ruimte | Ajax, Brandslanghaspel, 30m 3/4 | 2007 | 16220 | Brandslanghaspel |  |  |  | BPR |  | 13.85
Noordendijk | 248 | 3311 RR | Dordrecht | Noordendijk 248 3311 RR Dordrecht | Service Centrum Drechtsteden | 35 | -1 | Naast technische ruimte | 2165/3, Fire Control, ECOCOLD-6LTR | 2014 | 16221 | Blusmiddelen | 21A 144B 40F | 6 liter |  | JR |  | 13.85
Noordendijk | 248 | 3311 RR | Dordrecht | Noordendijk 248 3311 RR Dordrecht | Service Centrum Drechtsteden | 36 | -1 | helpdesk computer | BrandveiligNL, EcoFex 2661 ¦ 6 L. Schuim 21A¦183B | 2021 | 15967 | Blusmiddelen |  |  |  | JR |  | 13.85
Noordendijk | 248 | 3311 RR | Dordrecht | Noordendijk 248 3311 RR Dordrecht | Service Centrum Drechtsteden | 37 | bg | Buiten koude centrale | BrandveiligNL , 2551 | 2021 | 15809 | Blusmiddelen |  |  |  | JR |  | 13.85
Noordendijk | 248 | 3311 RR | Dordrecht | Noordendijk 248 3311 RR Dordrecht | Service Centrum Drechtsteden | 38 | bg | Buiten gang koude centrale | BrandveiligNL , 2551 | 2021 | 15810 | Blusmiddelen |  |  |  | JR |  | 13.85
Noordendijk | 248 | 3311 RR | Dordrecht | Noordendijk 248 3311 RR Dordrecht | Service Centrum Drechtsteden | 39 | by | Laagspanningsverdeling | BrandveiligNL , 2551 | 2021 | 15811 | Blusmiddelen |  |  |  | JR |  | 13.85
Noordendijk | 248 | 3311 RR | Dordrecht | Noordendijk 248 3311 RR Dordrecht | Service Centrum Drechtsteden | 40 | bg | Buiten noodstroomaggreaat | BrandveiligNL , 2551 | 2021 | 15812 | Blusmiddelen |  |  |  | JR |  | 13.85
Noordendijk | 248 | 3311 RR | Dordrecht | Noordendijk 248 3311 RR Dordrecht | Service Centrum Drechtsteden | 41 | -1 | Buiten beneden | BrandveiligNL , 2551 | 2021 | 15813 | Blusmiddelen |  |  |  | JR |  | 13.85
Noordendijk | 248 | 3311 RR | Dordrecht | Noordendijk 248 3311 RR Dordrecht | Service Centrum Drechtsteden | 42 | 1 | Naast deur naar Torenkamer | BrandveiligNL GREEN, NLFireSafety 3559 ¦ 6 L. Schuim 21A¦183B | 2023 |  | Blusmiddelen |  |  |  | JR |  | 13.85
Noordendijk | 248 | 3311 RR | Dordrecht | Noordendijk 248 3311 RR Dordrecht | Service Centrum Drechtsteden | 43 | 1 | Naast deur naar Torenkamer | Ajax, Brandhaspel, 30m 3/4 | 2007 |  | Brandslanghaspel |  |  |  | BPR |  | 13.85
Noordendijk | 248 | 3311 RR | Dordrecht | Noordendijk 248 3311 RR Dordrecht | Service Centrum Drechtsteden | 44 | -1 | Reserve | BrandveiligNL, 3295 6 L. Schuim 21A ¦ 144B | 2023 |  | Blusmiddelen |  |  |  | JR |  | 13.85
Noordendijk | 248 | 3311 RR | Dordrecht | Noordendijk 248 3311 RR Dordrecht | Service Centrum Drechtsteden | 45 | -1 | Reserve | BrandveiligNL, 3295 6 L. Schuim 21A ¦ 144B | 2023 |  | Blusmiddelen |  |  |  | JR |  | 13.85
Noordendijk | 248 | 3311 RR | Dordrecht | Noordendijk 248 3311 RR Dordrecht | Service Centrum Drechtsteden | 46 | -1 | Reserve | BrandveiligNL, 3295 6 L. Schuim 21A ¦ 144B | 2023 |  | Blusmiddelen |  |  |  | JR |  | 13.85
Noordendijk | 248 | 3311 RR | Dordrecht | Noordendijk 248 3311 RR Dordrecht | Service Centrum Drechtsteden | 47 | -1 | Reserve | BrandveiligNL, 3295 6 L. Schuim 21A ¦ 144B | 2023 |  | Blusmiddelen |  |  |  | JR |  | 13.85
Noordendijk | 248 | [7 empty] | Voorrijtarief | [8 empty] | 40.1
Noordendijk | 248 | [16 empty] | Totaal deze locatie
Singel | 222 | 3311EV | Dordrecht | Singel 222 3311EV Dordrecht | Singel 222 | 1 | 1 | Gang | LEASE BLUSSER BrandveiligNL GREEN, NLFireSafety 3559 ¦ 6 L. Schuim 21A¦183B | 2023 |  | Blusmiddelen |  |  |  | JR |  | 13.85
Singel | 222 | 3311EV | Dordrecht | Singel 222 3311EV Dordrecht | Singel 222 | 2 | Bg | Gang | LEASE BLUSSER BrandveiligNL GREEN, NLFireSafety 3559 ¦ 6 L. Schuim 21A¦183B | 2023 |  | Blusmiddelen |  |  |  | JR |  | 13.85
Singel | 222 | 3311EV | Dordrecht | Singel 222 3311EV Dordrecht | Singel 222 | 3 | Bg | Gang | BrandveiligNL, 3224 6 L. Schuim 21A ¦ 144B | 2021 |  | Blusmiddelen |  |  |  | JR |  | 13.85
Singel | 222 | 3311EV | Dordrecht | Singel 222 3311EV Dordrecht | Singel 222 | 4 | 1 | Gang | BrandveiligNL, 3224 6 L. Schuim 21A ¦ 144B | 2021 |  | Blusmiddelen |  |  |  | JR |  | 13.85
Singel | 222 | 3311EV | Dordrecht | Singel 222 3311EV Dordrecht | Singel 222 | 5 | 1 | Overloop | Pro-line, Brandhaspel, 30 m3/4 | 2023 |  | Brandslanghaspel |  |  |  | JR |  | 13.85
Singel | 222 | [16 empty] | 13.85
Singel | 222 | 3311EV | Dordrecht | Singel 222 3311EV Dordrecht | Singel 222 | 6 | Bg | Gang | Pro-line, Brandhaspel, 30 m3/4 | 2023 |  | Brandslanghaspel |  |  |  | JR |  | 13.85
Singel | 222 | [7 empty] | Voorrijtarief | [8 empty] | 40.1
Singel | 222 | [16 empty] | Totaal deze locatie
Steegoversloot | 38 | 3311PP | Dordrecht | Steegoversloot 38 3311PP Dordrecht | Sinterklaashuis | 1 | Bg | Entreehal 40 | 2095/1, JOCKEL, S6DJL BIO 21 | 2015 |  | Blusmiddelen | 21A 144B | 6 LITER |  | JR |  | 13.85
Steegoversloot | 38 | 3311PP | Dordrecht | Steegoversloot 38 3311PP Dordrecht | Sinterklaashuis | 2 | 1 | Overloop | BrandveiligNL, 3224 6 L. Schuim 21A ¦ 144B | 2021 |  | Blusmiddelen |  |  |  | JR |  | 13.85
Steegoversloot | 38 | 3311PP | Dordrecht | Steegoversloot 38 3311PP Dordrecht | Sinterklaashuis | 3 | 1 | Overloop | BrandveiligNL, 3224 6 L. Schuim 21A ¦ 144B | 2021 |  | Blusmiddelen |  |  |  | JR |  | 13.85
Steegoversloot | 38 | 3311PP | Dordrecht | Steegoversloot 38 3311PP Dordrecht | Sinterklaashuis | 4 | 1 | Overloop | Simplus, Brandhaspel, 25m. 3/4” | 2007 |  | Brandslanghaspel |  |  |  | JR |  | 13.85
Steegoversloot | 38 | 3311PP | Dordrecht | Steegoversloot 38 3311PP Dordrecht | Sinterklaashuis | 5 | 1 | Overloop bij trap | BrandveiligNL, 3224 6 L. Schuim 21A ¦ 144B | 2021 |  | Blusmiddelen |  |  |  | JR |  | 13.85
Steegoversloot | 38 | 3311PP | Dordrecht | Steegoversloot 38 3311PP Dordrecht | Sinterklaashuis | 6 | Bg | Gang | Simplus, Brandhaspel, 25m 3/4 | 2007 |  | Brandslanghaspel |  |  |  | JR |  | 13.85
Steegoversloot | 38 | 3311PP | Dordrecht | Steegoversloot 38 3311PP Dordrecht | Sinterklaashuis | 7 | Bg | Entreehal 38 | BrandveiligNL, 3224 6 L. Schuim 21A ¦ 144B | 2021 |  | Blusmiddelen |  |  |  | JR |  | 13.85
Steegoversloot | 38 | 3311PP | Dordrecht | Steegoversloot 38 3311PP Dordrecht | Sinterklaashuis | 8 | Bg | Gang | BrandveiligNL, 3224 6 L. Schuim 21A ¦ 144B | 2021 |  | Blusmiddelen |  |  |  | JR |  | 13.85
Steegoversloot | 38 | 3311PP | Dordrecht | Steegoversloot 38 3311PP Dordrecht | Sinterklaashuis | 1 | 1 | Overloop | onbekend, Blusdeken 1,8 x 1,8 m, 1,8 x 1,8 m |  |  | Blusdeken | [5 empty] | 13.85
Steegoversloot | 38 | [7 empty] | Voorrijtarief | [8 empty] | 40.1
Steegoversloot | 38 | [16 empty] | Totaal deze locatie
Bankastraat | 10 | 3312GD | Dordrecht | Bankastraat 10 3312GD Dordrecht | Sociaal Wijkteam Centrum - Bankastraat | 1 | Bg | Entreehal | Pro-line, Brandhaspel, 20 m 3/4 | 2015 | 9914 | Brandslanghaspel |  |  |  | BPR |  | 13.85
Bankastraat | 10 | 3312GD | Dordrecht | Bankastraat 10 3312GD Dordrecht | Sociaal Wijkteam Centrum - Bankastraat | 2 | Bg | Keuken | BrandveiligNL koolzuursneeuwschuim, NLFireSafety 3563 ¦ 5KG co2 89B | 2023 |  | Blusmiddelen |  |  |  | JR |  | 13.85
Bankastraat | 10 | 3312GD | Dordrecht | Bankastraat 10 3312GD Dordrecht | Sociaal Wijkteam Centrum - Bankastraat | 3 | Bg | Receptie | BrandveiligNL , 2551 | 2019 | 9916 | Blusmiddelen |  |  |  | JR |  | 13.85
Bankastraat | 10 | 3312GD | Dordrecht | Bankastraat 10 3312GD Dordrecht | Sociaal Wijkteam Centrum - Bankastraat | 4 | Bg | Hal bij Keuken | BrandveiligNL , 2551 | 2019 | 9917 | Blusmiddelen |  |  |  | JR |  | 13.85
Bankastraat | 10 | 3312GD | Dordrecht | Bankastraat 10 3312GD Dordrecht | Sociaal Wijkteam Centrum - Bankastraat | 5 | Bg | Gang bij kantoren | Proline, Brandhaspel, Proline 20m 3/4 | 1999 | 9918 | Brandslanghaspel |  |  |  | BPR |  | 13.85
Bankastraat | 10 | 3312GD | Dordrecht | Bankastraat 10 3312GD Dordrecht | Sociaal Wijkteam Centrum - Bankastraat | 6 | -1 | Kelder | BrandveiligNL , 2551 | 2019 | 9919 | Blusmiddelen |  |  |  | JR |  | 13.85
Bankastraat | 10 | 3312GD | Dordrecht | Bankastraat 10 3312GD Dordrecht | Sociaal Wijkteam Centrum - Bankastraat | 7 | Bg | Gang kantoren | 2732, SIMPLUS, S6ECO | 2020 | 14373 | Blusmiddelen | 21A 183B | 6 L |  | JR |  | 13.85
Bankastraat | 10 | 3312GD | Dordrecht | Bankastraat 10 3312GD Dordrecht | Sociaal Wijkteam Centrum - Bankastraat | 8 | 1 | Kantoor | 2661/01, ECOFEX, S6-EF | 2020 | 14374 | Blusmiddelen | 21A 183B | 6 L ECOMIX |  | JR |  | 13.85
Bankastraat | 10 | 3312GD | Dordrecht | Bankastraat 10 3312GD Dordrecht | Sociaal Wijkteam Centrum - Bankastraat | 1 | Bg | Keuken | Blusdeken 1.80 x 1.20, Onbekend |  |  | Blusdeken | [5 empty] | 13.85
Bankastraat | 10 | [7 empty] | Voorrijtarief | [8 empty] | 40.1
Bankastraat | 10 | [16 empty] | Totaal deze locatie
Spuiboulevard | 298 | 3311GR | Dordrecht | Spuiboulevard 298 3311GR Dordrecht | Sociale Dienst Drechtsteden (de Hellingen) | 1 | 5 | Naast lift | Ajax, Brandhaspel, Ajax 25m 3/4 | 1999 | 10130 | Brandslanghaspel |  |  |  | BPR |  | 13.85
Spuiboulevard | 298 | 3311GR | Dordrecht | Spuiboulevard 298 3311GR Dordrecht | Sociale Dienst Drechtsteden (de Hellingen) | 2 | 5 | Kantoorruimte | Ajax, Brandhaspel, 20m 3/4 | 2007 | 10131 | Brandslanghaspel |  |  |  | JR |  | 13.85
Spuiboulevard | 298 | 3311GR | Dordrecht | Spuiboulevard 298 3311GR Dordrecht | Sociale Dienst Drechtsteden (de Hellingen) | 3 | 4 | Naast lift | Ajax, Brandhaspel, 20m 3/4 | 1999 | 10133 | Brandslanghaspel |  |  |  | JR |  | 13.85
Spuiboulevard | 298 | 3311GR | Dordrecht | Spuiboulevard 298 3311GR Dordrecht | Sociale Dienst Drechtsteden (de Hellingen) | 4 | 4 | Ruimte H457/460 | Ajax, Brandhaspel, 20m 3/4 | 2007 | 10134 | Brandslanghaspel |  |  |  | JR |  | 13.85
Spuiboulevard | 298 | 3311GR | Dordrecht | Spuiboulevard 298 3311GR Dordrecht | Sociale Dienst Drechtsteden (de Hellingen) | 5 | 4 | Zuidvleugel - open kantoor | Ajax, Brandhaspel, 20m 3/4 | 1999 | 10135 | Brandslanghaspel |  |  |  | JR |  | 13.85
Spuiboulevard | 298 | 3311GR | Dordrecht | Spuiboulevard 298 3311GR Dordrecht | Sociale Dienst Drechtsteden (de Hellingen) | 6 | 4 | Zuidvleugel - einde | Ajax, Brandhaspel, 20m 3/4 | 1999 | 10136 | Brandslanghaspel |  |  |  | BPR |  | 13.85
Spuiboulevard | 298 | 3311GR | Dordrecht | Spuiboulevard 298 3311GR Dordrecht | Sociale Dienst Drechtsteden (de Hellingen) | 7 | 3 | Zuidvleugel - einde | Ajax, Brandhaspel, 20m 3/4 | 1999 | 10137 | Brandslanghaspel |  |  |  | BPR |  | 13.85
Spuiboulevard | 298 | 3311GR | Dordrecht | Spuiboulevard 298 3311GR Dordrecht | Sociale Dienst Drechtsteden (de Hellingen) | 8 | 3 | Zuidvleugel - begin | Proline, Brandhaspel, Proline 25m 3/4 | 2014 | 10138 | Brandslanghaspel |  |  |  | JR |  | 13.85
Spuiboulevard | 298 | 3311GR | Dordrecht | Spuiboulevard 298 3311GR Dordrecht | Sociale Dienst Drechtsteden (de Hellingen) | 9 | 3 | Naast lift | Ajax, Brandhaspel, 20m 3/4 | 1999 | 10139 | Brandslanghaspel |  |  |  | JR |  | 13.85
Spuiboulevard | 298 | 3311GR | Dordrecht | Spuiboulevard 298 3311GR Dordrecht | Sociale Dienst Drechtsteden (de Hellingen) | 10 | 3 | Kantoren achter | Ajax, Brandhaspel, 20m 3/4 | 2007 | 10140 | Brandslanghaspel |  |  |  | BPR |  | 13.85
Spuiboulevard | 298 | 3311GR | Dordrecht | Spuiboulevard 298 3311GR Dordrecht | Sociale Dienst Drechtsteden (de Hellingen) | 11 | 2 | Kantoren achter | Ajax, Brandhaspel, 20m 3/4 | 2007 | 10141 | Brandslanghaspel |  |  |  | JR |  | 13.85
Spuiboulevard | 298 | 3311GR | Dordrecht | Spuiboulevard 298 3311GR Dordrecht | Sociale Dienst Drechtsteden (de Hellingen) | 12 | 2 | Kantoren tussen D-E | Pro-line, Brandhaspel, 30 m3/4 | 2005 | 10142 | Brandslanghaspel |  |  |  | JR |  | 13.85
Spuiboulevard | 298 | 3311GR | Dordrecht | Spuiboulevard 298 3311GR Dordrecht | Sociale Dienst Drechtsteden (de Hellingen) | 13 | 2 | Naast lift | Ajax, Brandhaspel, 20m 3/4 | 1999 | 10143 | Brandslanghaspel |  |  |  | JR |  | 13.85
Spuiboulevard | 298 | 3311GR | Dordrecht | Spuiboulevard 298 3311GR Dordrecht | Sociale Dienst Drechtsteden (de Hellingen) | 14 | 2 | Zuidvleugel begin | Ajax, Brandhaspel, 20m 3/4 | 1999 | 10144 | Brandslanghaspel |  |  |  | BPR |  | 13.85
Spuiboulevard | 298 | 3311GR | Dordrecht | Spuiboulevard 298 3311GR Dordrecht | Sociale Dienst Drechtsteden (de Hellingen) | 15 | 2 | Zuidvleugel einde | Ajax, Brandhaspel, 20m 3/4 | 1999 | 10145 | Brandslanghaspel |  |  |  | JR |  | 13.85
Spuiboulevard | 298 | 3311GR | Dordrecht | Spuiboulevard 298 3311GR Dordrecht | Sociale Dienst Drechtsteden (de Hellingen) | 16 | 1 | Hal naast lift 9 | Simplus, Haspel | 1999 | 10149 | Blusmiddelen |  | 20m. |  | JR |  | 13.85
Spuiboulevard | 298 | 3311GR | Dordrecht | Spuiboulevard 298 3311GR Dordrecht | Sociale Dienst Drechtsteden (de Hellingen) | 17 | 1 | Kantoren midden | Simplus, Haspel | 1999 | 10150 | Blusmiddelen |  | 20m. |  | JR |  | 13.85
Spuiboulevard | 298 | 3311GR | Dordrecht | Spuiboulevard 298 3311GR Dordrecht | Sociale Dienst Drechtsteden (de Hellingen) | 18 | 1 | Hal naar zuidvleugel bij toiletten | Simplus, Haspel | 1999 | 10151 | Blusmiddelen |  | 20m. |  | BPR |  | 13.85
Spuiboulevard | 298 | 3311GR | Dordrecht | Spuiboulevard 298 3311GR Dordrecht | Sociale Dienst Drechtsteden (de Hellingen) | 19 | Bg | Bij bar/restaurant | Proline, Brandhaspel, Proline 25m 3/4 | 2004 | 10152 | Brandslanghaspel |  |  |  | JR |  | 13.85
Spuiboulevard | 298 | 3311GR | Dordrecht | Spuiboulevard 298 3311GR Dordrecht | Sociale Dienst Drechtsteden (de Hellingen) | 20 | Bg | Centrale/afspraak ruimte | Proline, Brandhaspel, Proline 25m 3/4 | 2004 | 10153 | Brandslanghaspel |  |  |  | JR |  | 13.85
Spuiboulevard | 298 | 3311GR | Dordrecht | Spuiboulevard 298 3311GR Dordrecht | Sociale Dienst Drechtsteden (de Hellingen) | 21 | Bg | Spreekkamers Sociale Dienst | Simplus, Haspel | 1999 | 10157 | Blusmiddelen |  | 20m. |  | BPR |  | 13.85
Spuiboulevard | 298 | 3311GR | Dordrecht | Spuiboulevard 298 3311GR Dordrecht | Sociale Dienst Drechtsteden (de Hellingen) | 22 | Bg | Kantoren Sociale Dienst | Proline, Brandhaspel, Proline 25m 3/4 | 2000 | 10159 | Brandslanghaspel |  |  |  | JR |  | 13.85
Spuiboulevard | 298 | 3311GR | Dordrecht | Spuiboulevard 298 3311GR Dordrecht | Sociale Dienst Drechtsteden (de Hellingen) | 23 | Bg | Kantoren Sociale Dienst | Proline, Brandhaspel, Proline 25m 3/4 | 2000 | 10160 | Brandslanghaspel |  |  |  | JR |  | 13.85
Spuiboulevard | 298 | 3311GR | Dordrecht | Spuiboulevard 298 3311GR Dordrecht | Sociale Dienst Drechtsteden (de Hellingen) | 24 | Bg | Hal Personeelsingang Sociale Dienst | Simplus, Haspel | 1999 | 10161 | Blusmiddelen |  | 20m. |  | JR |  | 13.85
Spuiboulevard | 298 | 3311GR | Dordrecht | Spuiboulevard 298 3311GR Dordrecht | Sociale Dienst Drechtsteden (de Hellingen) | 25 | -1 | Fietskelder voor | Simplus, Haspel | 1999 | 10162 | Blusmiddelen |  | 20m. |  | JR |  | 13.85
Spuiboulevard | 298 | 3311GR | Dordrecht | Spuiboulevard 298 3311GR Dordrecht | Sociale Dienst Drechtsteden (de Hellingen) | 26 | -1 | Fietskelder achter | Simplus, Haspel | 1999 | 10163 | Blusmiddelen |  | 20m. |  | JR |  | 13.85
Spuiboulevard | 298 | 3311GR | Dordrecht | Spuiboulevard 298 3311GR Dordrecht | Sociale Dienst Drechtsteden (de Hellingen) | 27 | 5 | Ketelhuis | 2429/01, SIMPLUS, K5S | 2017 |  | Blusmiddelen | 89B | 5 KG CO2 |  | JR |  | 13.85
Spuiboulevard | 298 | 3311GR | Dordrecht | Spuiboulevard 298 3311GR Dordrecht | Sociale Dienst Drechtsteden (de Hellingen) | 28 | 4 | Zuidvleugel einde | 2842, SIMPLUS, UPA-6R | 2020 |  | Blusmiddelen | 21A 183B | 6 L ECOSCHUIM |  | JR |  | 13.85
Spuiboulevard | 298 | 3311GR | Dordrecht | Spuiboulevard 298 3311GR Dordrecht | Sociale Dienst Drechtsteden (de Hellingen) | 29 | 4 | Zuidvleugel | 2842, SIMPLUS, UPA-6R | 2020 |  | Blusmiddelen | 21A 183B | 6 L ECOSCHUIM |  | JR |  | 13.85
Spuiboulevard | 298 | 3311GR | Dordrecht | Spuiboulevard 298 3311GR Dordrecht | Sociale Dienst Drechtsteden (de Hellingen) | 30 | 6 | Technische ruimte | 2842, SIMPLUS, UPA-6R | 2020 |  | Blusmiddelen | 21A 183B | 6 L ECOSCHUIM |  | JR |  | 13.85
Spuiboulevard | 298 | 3311GR | Dordrecht | Spuiboulevard 298 3311GR Dordrecht | Sociale Dienst Drechtsteden (de Hellingen) | 31 | 5 | Kantoor Noordzijde | 2842, SIMPLUS, UPA-6R | 2020 |  | Blusmiddelen | 21A 183B | 6 L ECOSCHUIM |  | JR |  | 13.85
Spuiboulevard | 298 | 3311GR | Dordrecht | Spuiboulevard 298 3311GR Dordrecht | Sociale Dienst Drechtsteden (de Hellingen) | 32 | 4 | Kantoor Noordzijde | 2842, SIMPLUS, UPA-6R | 2020 |  | Blusmiddelen | 21A 183B | 6 L ECOSCHUIM |  | JR |  | 13.85
Spuiboulevard | 298 | 3311GR | Dordrecht | Spuiboulevard 298 3311GR Dordrecht | Sociale Dienst Drechtsteden (de Hellingen) | 33 | 5 | Technische ruimte | 2323/01, SIMPLUS, PA-6R | 2016 |  | Blusmiddelen | 43A 233B C | 6 KG ABC20-POEDER |  | JR |  | 13.85
Spuiboulevard | 298 | 3311GR | Dordrecht | Spuiboulevard 298 3311GR Dordrecht | Sociale Dienst Drechtsteden (de Hellingen) | 34 | 3 | Zuidvleugel | 2842, SIMPLUS, UPA-6R | 2020 |  | Blusmiddelen | 21A 183B | 6 L ECOSCHUIM |  | JR |  | 13.85
Spuiboulevard | 298 | 3311GR | Dordrecht | Spuiboulevard 298 3311GR Dordrecht | Sociale Dienst Drechtsteden (de Hellingen) | 35 | 3 | Zuidvleugel einde | 2842, SIMPLUS, UPA-6R | 2020 |  | Blusmiddelen | 21A 183B | 6 L ECOSCHUIM |  | JR |  | 13.85
Spuiboulevard | 298 | 3311GR | Dordrecht | Spuiboulevard 298 3311GR Dordrecht | Sociale Dienst Drechtsteden (de Hellingen) | 36 | 2 | Zuidvleugel einde | 2842, SIMPLUS, UPA-6R | 2020 |  | Blusmiddelen | 21A 183B | 6 L ECOSCHUIM |  | JR |  | 13.85
Spuiboulevard | 298 | 3311GR | Dordrecht | Spuiboulevard 298 3311GR Dordrecht | Sociale Dienst Drechtsteden (de Hellingen) | 37 | 2 | Zuidvleugel | 2842, SIMPLUS, UPA-6R | 2020 |  | Blusmiddelen | 21A 183B | 6 L ECOSCHUIM |  | JR |  | 13.85
Spuiboulevard | 298 | 3311GR | Dordrecht | Spuiboulevard 298 3311GR Dordrecht | Sociale Dienst Drechtsteden (de Hellingen) | 38 | 2 | Kantoor Noordzijde | 2842, SIMPLUS, UPA-6R | 2020 |  | Blusmiddelen | 21A 183B | 6 L ECOSCHUIM |  | JR |  | 13.85
Spuiboulevard | 298 | 3311GR | Dordrecht | Spuiboulevard 298 3311GR Dordrecht | Sociale Dienst Drechtsteden (de Hellingen) | 39 | 1 | Einde zuidvleugel | 2842, SIMPLUS, UPA-6R | 2020 |  | Blusmiddelen | 21A 183B | 6 L ECOSCHUIM |  | JR |  | 13.85
Spuiboulevard | 298 | 3311GR | Dordrecht | Spuiboulevard 298 3311GR Dordrecht | Sociale Dienst Drechtsteden (de Hellingen) | 40 | 1 | Noordzijde | 2842, SIMPLUS, UPA-6R | 2020 |  | Blusmiddelen | 21A 183B | 6 L ECOSCHUIM |  | JR |  | 13.85
Spuiboulevard | 298 | 3311GR | Dordrecht | Spuiboulevard 298 3311GR Dordrecht | Sociale Dienst Drechtsteden (de Hellingen) | 41 | Bg | Kantoren Sociale Dienst | 2842, SIMPLUS, UPA-6R | 2020 |  | Blusmiddelen | 21A 183B | 6 L ECOSCHUIM |  | JR |  | 13.85
Spuiboulevard | 298 | 3311GR | Dordrecht | Spuiboulevard 298 3311GR Dordrecht | Sociale Dienst Drechtsteden (de Hellingen) | 42 | Bg | Personeelsingang | 2842, SIMPLUS, UPA-6R | 2020 |  | Blusmiddelen | 21A 183B | 6 L ECOSCHUIM |  | JR |  | 13.85
Spuiboulevard | 298 | 3311GR | Dordrecht | Spuiboulevard 298 3311GR Dordrecht | Sociale Dienst Drechtsteden (de Hellingen) | 43 | Bg | Archief | 2253/2, Westhart, W 6 WNA | 2020 |  | Blusmiddelen | 13A 40F | 6 liter |  | JR |  | 13.85
Spuiboulevard | 298 | 3311GR | Dordrecht | Spuiboulevard 298 3311GR Dordrecht | Sociale Dienst Drechtsteden (de Hellingen) | 1 | Bg | Buitenzijde binnenplaats | Aansluitpunt | 2001 | 10209 | Droge blusleiding |  |  |  | JR
Spuiboulevard | 298 | [7 empty] | Voorrijtarief | [8 empty] | 40.1
Spuiboulevard | 298 | [16 empty] | Totaal deze locatie
Prof. Waterinklaan | 43a | 3312KM | Dordrecht | Prof. Waterinklaan 43a 3312KM Dordrecht | Spelzaal Professor Waterinklaan | 1 | Bg | Centrale hal | Ajax, Brandhaspel, Ajax 25m 3/4 | 2010 | 9755 | Brandslanghaspel |  |  |  | JR |  | 13.85
Prof. Waterinklaan | 43a | 3312KM | Dordrecht | Prof. Waterinklaan 43a 3312KM Dordrecht | Spelzaal Professor Waterinklaan | 2 | 1 | Zaal rechts | Ajax, Brandhaspel, Ajax 25m 3/4 | 2010 | 9756 | Brandslanghaspel |  |  |  | JR |  | 13.85
Prof. Waterinklaan | 43a | 3312KM | Dordrecht | Prof. Waterinklaan 43a 3312KM Dordrecht | Spelzaal Professor Waterinklaan | 3 | 1 | Zaal links | Ajax, Brandhaspel, Ajax 25m 3/4 | 2010 | 9757 | Brandslanghaspel |  |  |  | JR |  | 13.85
Prof. Waterinklaan | 43a | [7 empty] | Voorrijtarief | [8 empty] | 40.1
Prof. Waterinklaan | 43a | [16 empty] | Totaal deze locatie
Maria Montessorilaan | 3 | 3312KJ | Dordrecht | Maria Montessorilaan 3 3312KJ Dordrecht | Sport+ | 1 | Bg | Beheerdersruimte | BrandveiligNL , Ecofex 2669 2 KG. CO2 ¦34B | 2019 | 9737 | Blusmiddelen |  |  |  | JR |  | 13.85
Maria Montessorilaan | 3 | 3312KJ | Dordrecht | Maria Montessorilaan 3 3312KJ Dordrecht | Sport+ | 2 | 3 | Gang | Saval, Brandhaspel 30m 3/4, 30m 3/4 | 2009 | 9738 | Brandslanghaspel |  |  |  | JR |  | 13.85
Maria Montessorilaan | 3 | 3312KJ | Dordrecht | Maria Montessorilaan 3 3312KJ Dordrecht | Sport+ | 3 | 2 | Zaal 8 | Saval, Brandhaspel 30m 3/4, 30m 3/4 | 2009 | 9739 | Brandslanghaspel |  |  |  | JR |  | 13.85
Maria Montessorilaan | 3 | 3312KJ | Dordrecht | Maria Montessorilaan 3 3312KJ Dordrecht | Sport+ | 4 | 2 | Zaal 7 | Saval, Brandhaspel 30m 3/4, 30m 3/4 | 2009 | 9740 | Brandslanghaspel |  |  |  | JR |  | 13.85
Maria Montessorilaan | 3 | 3312KJ | Dordrecht | Maria Montessorilaan 3 3312KJ Dordrecht | Sport+ | 5 | 2 | Zaal 5 | Saval, Brandhaspel 30m 3/4, 30m 3/4 | 2009 | 9741 | Brandslanghaspel |  |  |  | JR |  | 13.85
Maria Montessorilaan | 3 | 3312KJ | Dordrecht | Maria Montessorilaan 3 3312KJ Dordrecht | Sport+ | 6 | 2 | Zaal 6 | Saval, Brandhaspel 30m 3/4, 30m 3/4 | 2009 | 9742 | Brandslanghaspel |  |  |  | JR |  | 13.85
Maria Montessorilaan | 3 | 3312KJ | Dordrecht | Maria Montessorilaan 3 3312KJ Dordrecht | Sport+ | 7 | 1 | Gang Kleedkamers 7 | Saval, Brandhaspel 30m 3/4, 30m 3/4 | 2009 | 14506 | Brandslanghaspel |  |  |  | JR |  | 13.85
Maria Montessorilaan | 3 | 3312KJ | Dordrecht | Maria Montessorilaan 3 3312KJ Dordrecht | Sport+ | 8 | 2 | Gang Kleedkamers 6 | Saval, Brandhaspel 30m 3/4, 30m 3/4 | 2009 | 9744 | Brandslanghaspel |  |  |  | JR |  | 13.85
Maria Montessorilaan | 3 | 3312KJ | Dordrecht | Maria Montessorilaan 3 3312KJ Dordrecht | Sport+ | 9 | 2 | Gang Kleedkamers 5 | Saval, Brandhaspel 30m 3/4, 30m 3/4 | 2009 | 9745 | Brandslanghaspel |  |  |  | JR |  | 13.85
Maria Montessorilaan | 3 | 3312KJ | Dordrecht | Maria Montessorilaan 3 3312KJ Dordrecht | Sport+ | 10 | 1 | Gang Kleedkamers 3 | Saval, Brandhaspel 30m 3/4, 30m 3/4 | 2009 | 9746 | Brandslanghaspel |  |  |  | JR |  | 13.85
Maria Montessorilaan | 3 | 3312KJ | Dordrecht | Maria Montessorilaan 3 3312KJ Dordrecht | Sport+ | 11 | 1 | Gang Kleedkamers 4 | Saval, Brandhaspel 30m 3/4, 30m 3/4 | 2009 | 9747 | Brandslanghaspel |  |  |  | JR |  | 13.85
Maria Montessorilaan | 3 | 3312KJ | Dordrecht | Maria Montessorilaan 3 3312KJ Dordrecht | Sport+ | 12 | Bg | Zaal 4 | Saval, Brandhaspel 30m 3/4, 30m 3/4 | 2009 | 9748 | Brandslanghaspel |  |  |  | JR |  | 13.85
Maria Montessorilaan | 3 | 3312KJ | Dordrecht | Maria Montessorilaan 3 3312KJ Dordrecht | Sport+ | 13 | Bg | Zaal 2 | Saval, Brandhaspel 30m 3/4, 30m 3/4 | 2009 | 9750 | Brandslanghaspel |  |  |  | JR |  | 13.85
Maria Montessorilaan | 3 | 3312KJ | Dordrecht | Maria Montessorilaan 3 3312KJ Dordrecht | Sport+ | 14 | Bg | Zaal 1 | Saval, Brandhaspel 30m 3/4, 30m 3/4 | 2009 | 9752 | Brandslanghaspel |  |  |  | JR |  | 13.85
Maria Montessorilaan | 3 | 3312KJ | Dordrecht | Maria Montessorilaan 3 3312KJ Dordrecht | Sport+ | 15 | Bg | Gang kleedkamer 2 | Saval, Brandhaspel 30m 3/4, 30m 3/4 | 2009 | 9753 | Brandslanghaspel |  |  |  | JR |  | 13.85
Maria Montessorilaan | 3 | 3312KJ | Dordrecht | Maria Montessorilaan 3 3312KJ Dordrecht | Sport+ | 16 | Bg | Gang kleedkamer 1 | Saval, Brandhaspel 30m 3/4, 30m 3/4 | 2009 | 9754 | Brandslanghaspel |  |  |  | JR |  | 13.85
Maria Montessorilaan | 3 | [7 empty] | Voorrijtarief | [8 empty] | 40.1
Maria Montessorilaan | 3 | [16 empty] | Totaal deze locatie
Stadhuisplein | 1 | 3311CR | Dordrecht | Stadhuisplein 1 3311CR Dordrecht | Stadhuis Dordrecht | 1 | Zolder | Overloop zolder bij trap | Ajax, Brandhaspel, Ajax 25m 3/4 | 1998 | 10335 | Brandslanghaspel |  |  |  | JR |  | 13.85
Stadhuisplein | 1 | 3311CR | Dordrecht | Stadhuisplein 1 3311CR Dordrecht | Stadhuis Dordrecht | 2 | Zolder | Werkkamer | 2429/01, SIMPLUS, K5S | 2015 | 15251 | Blusmiddelen | 89B | 5 KG CO2 |  | JR |  | 13.85
Stadhuisplein | 1 | 3311CR | Dordrecht | Stadhuisplein 1 3311CR Dordrecht | Stadhuis Dordrecht | 3 | Zolder | Ketelruimte | 1510/2, Simplus, k-5 | 2005 | 10338 | Blusmiddelen | 55B | 5 kg |  | JR |  | 13.85
Stadhuisplein | 1 | 3311CR | Dordrecht | Stadhuisplein 1 3311CR Dordrecht | Stadhuis Dordrecht | 4 | Zolder | Hal bij lift | Simplus, Haspel | 1998 | 10339 | Blusmiddelen |  | 20m. |  | JR |  | 13.85
Stadhuisplein | 1 | 3311CR | Dordrecht | Stadhuisplein 1 3311CR Dordrecht | Stadhuis Dordrecht | 5 | Raadzaal | Hal bij lift naast koffiekamer | Fire Control, Brandhaspel, Onbekend | 1998 | 10340 | Brandslanghaspel |  |  |  | JR |  | 13.85
Stadhuisplein | 1 | 3311CR | Dordrecht | Stadhuisplein 1 3311CR Dordrecht | Stadhuis Dordrecht | 6 | 3 | Hal naar raadzaal thv regelkamer | 1510/2, Simplus, k-5 | 2005 | 10341 | Blusmiddelen | 55B | 5 kg |  | JR |  | 13.85
Stadhuisplein | 1 | 3311CR | Dordrecht | Stadhuisplein 1 3311CR Dordrecht | Stadhuis Dordrecht | 7 | 3 | Garderobe fractiekamer 8 | BrandveiligNL GREEN, NLFireSafety 3559 ¦ 6 L. Schuim 21A¦183B | 2023 |  | Blusmiddelen |  |  |  | JR |  | 13.85
Stadhuisplein | 1 | 3311CR | Dordrecht | Stadhuisplein 1 3311CR Dordrecht | Stadhuis Dordrecht | 8 | 3 | Hal lift / fractiekamer 5 | Fire Control, Brandhaspel, Onbekend | 1998 | 10343 | Brandslanghaspel |  |  |  | JR |  | 13.85
Stadhuisplein | 1 | 3311CR | Dordrecht | Stadhuisplein 1 3311CR Dordrecht | Stadhuis Dordrecht | 9 | 2 | Hal lift / fractiekamer 4 | Simplus, Haspel | 1998 | 10344 | Blusmiddelen |  | 20m. |  | JR |  | 13.85
Stadhuisplein | 1 | 3311CR | Dordrecht | Stadhuisplein 1 3311CR Dordrecht | Stadhuis Dordrecht | 10 | 2 | Hal fractiekamer 4 | 1510/2, Simplus, k-5 | 2005 | 10345 | Blusmiddelen | 55B | 5 kg |  | JR |  | 13.85
Stadhuisplein | 1 | 3311CR | Dordrecht | Stadhuisplein 1 3311CR Dordrecht | Stadhuis Dordrecht | 11 | Bg | Hal fractiekamer 1-10-11 | Simplus, Haspel | 1998 | 10346 | Blusmiddelen |  | 20m. |  | JR |  | 13.85
Stadhuisplein | 1 | 3311CR | Dordrecht | Stadhuisplein 1 3311CR Dordrecht | Stadhuis Dordrecht | 12 | Bg | Hal bij de Kapel | Simplus, Haspel | 1998 | 10347 | Blusmiddelen |  | 20m. |  | JR |  | 13.85
Stadhuisplein | 1 | 3311CR | Dordrecht | Stadhuisplein 1 3311CR Dordrecht | Stadhuis Dordrecht | 13 | Bg | Hal lift/jachtkamer | Fire Control, Brandhaspel, Onbekend | 1998 | 10348 | Brandslanghaspel |  |  |  | JR |  | 13.85
Stadhuisplein | 1 | 3311CR | Dordrecht | Stadhuisplein 1 3311CR Dordrecht | Stadhuis Dordrecht | 14 | Bg | Hal bij bode | BrandveiligNL , Ecofex 2663 5 KG. CO2 ¦89B | 2023 |  | Blusmiddelen |  |  |  | JR |  | 13.85
Stadhuisplein | 1 | 3311CR | Dordrecht | Stadhuisplein 1 3311CR Dordrecht | Stadhuis Dordrecht | 15 | -1 | Onderhoudsruimte | 1510/2, Simplus, k-5 | 2005 | 10350 | Blusmiddelen | 55B | 5 kg |  | JR |  | 13.85
Stadhuisplein | 1 | 3311CR | Dordrecht | Stadhuisplein 1 3311CR Dordrecht | Stadhuis Dordrecht | 16 | Bg | Gang na ingang Groenmarkt | Pro-line, Brandhaspel, 30 m3/4 | 2000 | 10351 | Brandslanghaspel |  |  |  | JR |  | 13.85
Stadhuisplein | 1 | 3311CR | Dordrecht | Stadhuisplein 1 3311CR Dordrecht | Stadhuis Dordrecht | 17 | Bg | Keuken bij ingang Groenmarkt | 1510/2, Simplus, k-5 | 2005 | 10352 | Blusmiddelen | 55B | 5 kg |  | JR |  | 13.85
Stadhuisplein | 1 | 3311CR | Dordrecht | Stadhuisplein 1 3311CR Dordrecht | Stadhuis Dordrecht | 18 | -1 | Kantoor Raedtskamer | Simplus, Haspel | 1998 | 10353 | Blusmiddelen |  | 20m. |  | JR |  | 13.85
Stadhuisplein | 1 | 3311CR | Dordrecht | Stadhuisplein 1 3311CR Dordrecht | Stadhuis Dordrecht | 19 | -1 | Achter bar Raedtskamer | 2429/01, SIMPLUS, K5S | 2015 | 10354 | Blusmiddelen | 89B | 5 KG CO2 |  | JR |  | 13.85
Stadhuisplein | 1 | 3311CR | Dordrecht | Stadhuisplein 1 3311CR Dordrecht | Stadhuis Dordrecht | 20 | Zolder | Gang zolder | 2660/03, ECOFEX, P9-EF | 2021 | 15253 | Blusmiddelen | 55A 233B C | 9 KG ECOLIT ABC |  | JR |  | 13.85
Stadhuisplein | 1 | 3311CR | Dordrecht | Stadhuisplein 1 3311CR Dordrecht | Stadhuis Dordrecht | 21 | Zolder | Gang zolder | 2660/03, ECOFEX, P9-EF | 2021 | 15255 | Blusmiddelen | 55A 233B C | 9 KG ECOLIT ABC |  | JR |  | 13.85
Stadhuisplein | 1 | 3311CR | Dordrecht | Stadhuisplein 1 3311CR Dordrecht | Stadhuis Dordrecht | 22 | Bg | Ingang Groenmarkt | 3108, SIMPLUS, K2S | 2021 |  | Blusmiddelen | 34B | 2 KG CO2 |  | JR |  | 13.85
Stadhuisplein | 1 | [7 empty] | Voorrijtarief | [8 empty] | 40.1
Stadhuisplein | 1 | [16 empty] | Totaal deze locatie
Van Baerleplantsoen | 30 | 3314BH | Dordrecht | Van Baerleplantsoen 30 3314BH Dordrecht | Stadsboerderij Weizigt | 1 | Bg | Stallen binnen | Saval, Brandhaspel, 25m 3/4 | 2010 | 9600 | Brandslanghaspel |  |  |  | JR |  | 13.85
Van Baerleplantsoen | 30 | 3314BH | Dordrecht | Van Baerleplantsoen 30 3314BH Dordrecht | Stadsboerderij Weizigt | 2 | Bg | Leslokaal | Saval, Brandhaspel, 25m 3/4 | 2010 | 9601 | Brandslanghaspel |  |  |  | JR |  | 13.85
Van Baerleplantsoen | 30 | 3314BH | Dordrecht | Van Baerleplantsoen 30 3314BH Dordrecht | Stadsboerderij Weizigt | 4 | Bg | Ruimte boven | LEASE BLUSSER BrandveiligNL GREEN, NLFireSafety 3559 ¦ 6 L. Schuim 21A¦183B | 2023 |  | Blusmiddelen |  |  |  | JR |  | 13.85
Van Baerleplantsoen | 30 | 3314BH | Dordrecht | Van Baerleplantsoen 30 3314BH Dordrecht | Stadsboerderij Weizigt | 5 | 1 | Ruimte boven | Saval, Brandhaspel, 25m 3/4 | 2010 | 9604 | Brandslanghaspel |  |  |  | JR |  | 13.85
Van Baerleplantsoen | 30 | 3314BH | Dordrecht | Van Baerleplantsoen 30 3314BH Dordrecht | Stadsboerderij Weizigt | 6 | 1 | Ruimte boven | Saval, Brandhaspel, 25m 3/4 | 2010 | 9605 | Brandslanghaspel |  |  |  | JR |  | 13.85
Van Baerleplantsoen | 30 | 3314BH | Dordrecht | Van Baerleplantsoen 30 3314BH Dordrecht | Stadsboerderij Weizigt | 7 | Bg | Hooi hok | BrandveiligNL , 2551 | 2019 | 9607 | Blusmiddelen |  |  |  | JR |  | 13.85
Van Baerleplantsoen | 30 | 3314BH | Dordrecht | Van Baerleplantsoen 30 3314BH Dordrecht | Stadsboerderij Weizigt | 8 | Bg | Groenschuur | 1509/2, Simplus, P6 GD | 2020 | 14325 | Blusmiddelen | 21A 113B | 6 kg |  | JR |  | 13.85
Van Baerleplantsoen | 30 | 3314BH | Dordrecht | Van Baerleplantsoen 30 3314BH Dordrecht | Stadsboerderij Weizigt | 9 | 1 | Ruimte boven | LEASE BLUSSER BrandveiligNL GREEN, NLFireSafety 3559 ¦ 6 L. Schuim 21A¦183B | 2023 |  | Blusmiddelen |  |  |  | JR |  | 13.85
Van Baerleplantsoen | 30 | 3314BH | Dordrecht | Van Baerleplantsoen 30 3314BH Dordrecht | Stadsboerderij Weizigt | 10 | 1 | Kantine | BrandveiligNL , Ecofex 2662 2 KG. CO2 ¦34B | 2021 |  | Blusmiddelen |  |  |  | JR |  | 13.85
Van Baerleplantsoen | 30 | 3314BH | Dordrecht | Van Baerleplantsoen 30 3314BH Dordrecht | Stadsboerderij Weizigt | 11 | 1 | Technische ruimte boven | BrandveiligNL, Ecofex 2551 6 L. Schuim 13A ¦ 144B | 2020 |  | Blusmiddelen |  |  |  | JR |  | 13.85
Van Baerleplantsoen | 30 | 3314BH | Dordrecht | Van Baerleplantsoen 30 3314BH Dordrecht | Stadsboerderij Weizigt | 12 | Bg | Werkhok | BrandveiligNL 3537 6 L. Schuim 21A ¦ 183B | 2022 |  | Blusmiddelen |  |  |  | JR |  | 13.85
Van Baerleplantsoen | 30 | [7 empty] | Voorrijtarief | [8 empty] | 40.1
Van Baerleplantsoen | 30 | [16 empty] | Totaal deze locatie
Jade | 400 | 3316LJ | Dordrecht | Jade 400 3316LJ Dordrecht | Stadsdepot Dordrecht | 1 | 3 | 3.12 Technische ruimte | 2161/2, Simplus, SK5 | 2014 |  | Blusmiddelen | 89 B | 5 kg |  | JR |  | 13.85
Jade | 400 | 3316LJ | Dordrecht | Jade 400 3316LJ Dordrecht | Stadsdepot Dordrecht | 2 | 3 | 3.10 | 2161/2, Simplus, SK5 | 2014 |  | Blusmiddelen | 89 B | 5 kg |  | JR |  | 13.85
Jade | 400 | 3316LJ | Dordrecht | Jade 400 3316LJ Dordrecht | Stadsdepot Dordrecht | 3 | 3 | Depot gang 3 | 2161/2, Simplus, SK5 | 2014 |  | Blusmiddelen | 89 B | 5 kg |  | JR |  | 13.85
Jade | 400 | 3316LJ | Dordrecht | Jade 400 3316LJ Dordrecht | Stadsdepot Dordrecht | 4 | 3 | Depot gang 3 | Saval, Brandhaspel 30m 3/4, 30m 3/4 | 2004 |  | Brandslanghaspel |  |  |  | JR |  | 13.85
Jade | 400 | 3316LJ | Dordrecht | Jade 400 3316LJ Dordrecht | Stadsdepot Dordrecht | 5 | 3 | 3.08 | 2324/01, SIMPLUS, UPA-6R | 2016 |  | Blusmiddelen | 21A 183B | 6 L PFOAM |  | JR |  | 13.85
Jade | 400 | 3316LJ | Dordrecht | Jade 400 3316LJ Dordrecht | Stadsdepot Dordrecht | 6 | 3 | 3.07 | 2161/2, Simplus, SK5 | 2014 |  | Blusmiddelen | 89 B | 5 kg |  | JR |  | 13.85
Jade | 400 | 3316LJ | Dordrecht | Jade 400 3316LJ Dordrecht | Stadsdepot Dordrecht | 7 | 3 | 3.06 | 2161/2, Simplus, SK5 | 2014 |  | Blusmiddelen | 89 B | 5 kg |  | JR |  | 13.85
Jade | 400 | 3316LJ | Dordrecht | Jade 400 3316LJ Dordrecht | Stadsdepot Dordrecht | 8 | 3 | 3.03 | 2161/2, Simplus, SK5 | 2014 |  | Blusmiddelen | 89 B | 5 kg |  | JR |  | 13.85
Jade | 400 | 3316LJ | Dordrecht | Jade 400 3316LJ Dordrecht | Stadsdepot Dordrecht | 9 | 2 | 2.15/26 | 2161/2, Simplus, SK5 | 2014 |  | Blusmiddelen | 89 B | 5 kg |  | JR |  | 13.85
Jade | 400 | 3316LJ | Dordrecht | Jade 400 3316LJ Dordrecht | Stadsdepot Dordrecht | 10 | 2 | 2.14 | 2161/2, Simplus, SK5 | 2014 |  | Blusmiddelen | 89 B | 5 kg |  | JR |  | 13.85
Jade | 400 | 3316LJ | Dordrecht | Jade 400 3316LJ Dordrecht | Stadsdepot Dordrecht | 11 | 2 | 2.13 | 2161/2, Simplus, SK5 | 2014 |  | Blusmiddelen | 89 B | 5 kg |  | JR |  | 13.85
Jade | 400 | 3316LJ | Dordrecht | Jade 400 3316LJ Dordrecht | Stadsdepot Dordrecht | 12 | 2 | Kar 2 | 2161/2, Simplus, SK5 | 2014 |  | Blusmiddelen | 89 B | 5 kg |  | JR |  | 13.85
Jade | 400 | 3316LJ | Dordrecht | Jade 400 3316LJ Dordrecht | Stadsdepot Dordrecht | 13 | 2 | Gang depot 2 | 2161/2, Simplus, SK5 | 2014 |  | Blusmiddelen | 89 B | 5 kg |  | JR |  | 13.85
Jade | 400 | 3316LJ | Dordrecht | Jade 400 3316LJ Dordrecht | Stadsdepot Dordrecht | 14 | 2 | Gang depot 2 | Saval, Brandhaspel 30m 3/4, 30m 3/4 | 2004 |  | Brandslanghaspel |  |  |  | JR |  | 13.85
Jade | 400 | 3316LJ | Dordrecht | Jade 400 3316LJ Dordrecht | Stadsdepot Dordrecht | 15 | 2 | 2.10 | 2161/2, Simplus, SK5 | 2014 |  | Blusmiddelen | 89 B | 5 kg |  | JR |  | 13.85
Jade | 400 | 3316LJ | Dordrecht | Jade 400 3316LJ Dordrecht | Stadsdepot Dordrecht | 16 | 2 | 2.09 | 2161/2, Simplus, SK5 | 2014 |  | Blusmiddelen | 89 B | 5 kg |  | JR |  | 13.85
Jade | 400 | 3316LJ | Dordrecht | Jade 400 3316LJ Dordrecht | Stadsdepot Dordrecht | 17 | 1 | 1.17 | 2161/2, Simplus, SK5 | 2014 |  | Blusmiddelen | 89 B | 5 kg |  | JR |  | 13.85
Jade | 400 | 3316LJ | Dordrecht | Jade 400 3316LJ Dordrecht | Stadsdepot Dordrecht | 18 | 1 | 1.17 | 2429/01, SIMPLUS, K5S | 2018 |  | Blusmiddelen | 89B | 5 KG CO2 |  | JR |  | 13.85
Jade | 400 | 3316LJ | Dordrecht | Jade 400 3316LJ Dordrecht | Stadsdepot Dordrecht | 19 | 1 | 1.15 | 2324/01, SIMPLUS, UPA-6R | 2016 |  | Blusmiddelen | 21A 183B | 6 L PFOAM |  | JR |  | 13.85
Jade | 400 | 3316LJ | Dordrecht | Jade 400 3316LJ Dordrecht | Stadsdepot Dordrecht | 20 | 1 | 1.16 | 2161/2, Simplus, SK5 | 2016 |  | Blusmiddelen | 89 B | 5 kg |  | JR |  | 13.85
Jade | 400 | 3316LJ | Dordrecht | Jade 400 3316LJ Dordrecht | Stadsdepot Dordrecht | 21 | 1 | Gang depot 1 | 2161/2, Simplus, SK5 | 2014 |  | Blusmiddelen | 89 B | 5 kg |  | JR |  | 13.85
Jade | 400 | 3316LJ | Dordrecht | Jade 400 3316LJ Dordrecht | Stadsdepot Dordrecht | 22 | 1 | Gang depot 1 | Saval, Brandhaspel 30m 3/4, 30m 3/4 | 2004 |  | Brandslanghaspel |  |  |  | JR |  | 13.85
Jade | 400 | 3316LJ | Dordrecht | Jade 400 3316LJ Dordrecht | Stadsdepot Dordrecht | 23 | 1 | 1.11/12 | 2161/2, Simplus, SK5 | 2014 |  | Blusmiddelen | 89 B | 5 kg |  | JR |  | 13.85
Jade | 400 | 3316LJ | Dordrecht | Jade 400 3316LJ Dordrecht | Stadsdepot Dordrecht | 24 | 1 | 1.10 | 2161/2, Simplus, SK5 | 2014 |  | Blusmiddelen | 89 B | 5 kg |  | JR |  | 13.85
Jade | 400 | 3316LJ | Dordrecht | Jade 400 3316LJ Dordrecht | Stadsdepot Dordrecht | 25 | 1 | 1.09 | 2161/2, Simplus, SK5 | 2014 |  | Blusmiddelen | 89 B | 5 kg |  | JR |  | 13.85
Jade | 400 | 3316LJ | Dordrecht | Jade 400 3316LJ Dordrecht | Stadsdepot Dordrecht | 26 | Bg | 0.21 | 2161/2, Simplus, SK5 | 2014 |  | Blusmiddelen | 89 B | 5 kg |  | JR |  | 13.85
Jade | 400 | 3316LJ | Dordrecht | Jade 400 3316LJ Dordrecht | Stadsdepot Dordrecht | 27 | Bg | 0.20 | 2324/01, SIMPLUS, UPA-6R | 2016 |  | Blusmiddelen | 21A 183B | 6 L PFOAM |  | JR |  | 13.85
Jade | 400 | 3316LJ | Dordrecht | Jade 400 3316LJ Dordrecht | Stadsdepot Dordrecht | 28 | Bg | 0.18 | 2161/2, Simplus, SK5 | 2014 |  | Blusmiddelen | 89 B | 5 kg |  | JR |  | 13.85
Jade | 400 | 3316LJ | Dordrecht | Jade 400 3316LJ Dordrecht | Stadsdepot Dordrecht | 29 | Bg | 0.18 | 2324/01, SIMPLUS, UPA-6R | 2016 |  | Blusmiddelen | 21A 183B | 6 L PFOAM |  | JR |  | 13.85
Jade | 400 | 3316LJ | Dordrecht | Jade 400 3316LJ Dordrecht | Stadsdepot Dordrecht | 30 | Bg | Gang depot 1 | Saval, Brandhaspel 30m 3/4, 30m 3/4 | 2004 |  | Brandslanghaspel |  |  |  | JR |  | 13.85
Jade | 400 | 3316LJ | Dordrecht | Jade 400 3316LJ Dordrecht | Stadsdepot Dordrecht | 31 | Bg | 0.13 | 2324/01, SIMPLUS, UPA-6R | 2016 |  | Blusmiddelen | 21A 183B | 6 L PFOAM |  | JR |  | 13.85
Jade | 400 | 3316LJ | Dordrecht | Jade 400 3316LJ Dordrecht | Stadsdepot Dordrecht | 32 | Bg | 0.14 | 2324/01, SIMPLUS, UPA-6R | 2016 |  | Blusmiddelen | 21A 183B | 6 L PFOAM |  | JR |  | 13.85
Jade | 400 | 3316LJ | Dordrecht | Jade 400 3316LJ Dordrecht | Stadsdepot Dordrecht | 33 | Bg | 0.12 | Saval, Brandhaspel 30m 3/4, 30m 3/4 | 2004 |  | Brandslanghaspel |  |  |  | JR |  | 13.85
Jade | 400 | 3316LJ | Dordrecht | Jade 400 3316LJ Dordrecht | Stadsdepot Dordrecht | 34 | Bg | 0.12 | 2161/2, Simplus, SK5 | 2014 |  | Blusmiddelen | 89 B | 5 kg |  | JR |  | 13.85
Jade | 400 | 3316LJ | Dordrecht | Jade 400 3316LJ Dordrecht | Stadsdepot Dordrecht | 35 | Bg | Kar BG | 2161/2, Simplus, SK5 | 2014 |  | Blusmiddelen | 89 B | 5 kg |  | JR |  | 13.85
Jade | 400 | 3316LJ | Dordrecht | Jade 400 3316LJ Dordrecht | Stadsdepot Dordrecht | 36 | 3 | Voorportaal 3 | 2161/2, Simplus, SK5 | 2014 |  | Blusmiddelen | 89 B | 5 kg |  | JR |  | 13.85
Jade | 400 | 3316LJ | Dordrecht | Jade 400 3316LJ Dordrecht | Stadsdepot Dordrecht | 37 | 3 | Voorportaal 3 | Saval, Brandhaspel 30m 3/4, 30m 3/4 | 2004 |  | Brandslanghaspel |  |  |  | JR |  | 13.85
Jade | 400 | 3316LJ | Dordrecht | Jade 400 3316LJ Dordrecht | Stadsdepot Dordrecht | 38 | 2 | Voorportaal 2 | Saval, Brandhaspel 30m 3/4, 30m 3/4 | 2004 |  | Brandslanghaspel |  |  |  | JR |  | 13.85
Jade | 400 | 3316LJ | Dordrecht | Jade 400 3316LJ Dordrecht | Stadsdepot Dordrecht | 39 | 2 | Voorportaal 2 | 2161/2, Simplus, SK5 | 2014 |  | Blusmiddelen | 89 B | 5 kg |  | JR |  | 13.85
Jade | 400 | 3316LJ | Dordrecht | Jade 400 3316LJ Dordrecht | Stadsdepot Dordrecht | 40 | 1 | Voorportaal 1 | 2161/2, Simplus, SK5 | 2014 |  | Blusmiddelen | 89 B | 5 kg |  | JR |  | 13.85
Jade | 400 | 3316LJ | Dordrecht | Jade 400 3316LJ Dordrecht | Stadsdepot Dordrecht | 41 | 1 | Voorportaal 1 | Saval, Brandhaspel 30m 3/4, 30m 3/4 | 2004 |  | Brandslanghaspel |  |  |  | JR |  | 13.85
Jade | 400 | 3316LJ | Dordrecht | Jade 400 3316LJ Dordrecht | Stadsdepot Dordrecht | 42 | Bg | Voorportaal BG | Saval, Brandhaspel 30m 3/4, 30m 3/4 | 2004 |  | Brandslanghaspel |  |  |  | JR |  | 13.85
Jade | 400 | 3316LJ | Dordrecht | Jade 400 3316LJ Dordrecht | Stadsdepot Dordrecht | 43 | Bg | Voorportaal BG | 2161/2, Simplus, SK5 | 2014 |  | Blusmiddelen | 89 B | 5 kg |  | JR |  | 13.85
Jade | 400 | 3316LJ | Dordrecht | Jade 400 3316LJ Dordrecht | Stadsdepot Dordrecht | 44 | Bg | Entreehal | 2161/2, Simplus, SK5 | 2014 |  | Blusmiddelen | 89 B | 5 kg |  | JR |  | 13.85
Jade | 400 | 3316LJ | Dordrecht | Jade 400 3316LJ Dordrecht | Stadsdepot Dordrecht | 45 | Bg | Keukentje | 1510/1, Simplus, k-2 | 2009 |  | Blusmiddelen | 21B | 2 kg |  | JR |  | 13.85
Jade | 400 | 3316LJ | Dordrecht | Jade 400 3316LJ Dordrecht | Stadsdepot Dordrecht | 1 | 3 | Gang depot 3 | Blusdeken 1.80 x 1.20, Onbekend |  |  | Blusdeken | [5 empty] | 13.85
Jade | 400 | 3316LJ | Dordrecht | Jade 400 3316LJ Dordrecht | Stadsdepot Dordrecht | 2 | 2 | Gang depot 2 | Blusdeken 1.80 x 1.20, Onbekend |  |  | Blusdeken | [5 empty] | 13.85
Jade | 400 | 3316LJ | Dordrecht | Jade 400 3316LJ Dordrecht | Stadsdepot Dordrecht | 3 | 1 | Gang depot 1 | Blusdeken 1.80 x 1.20, Onbekend |  |  | Blusdeken | [5 empty] | 13.85
Jade | 400 | 3316LJ | Dordrecht | Jade 400 3316LJ Dordrecht | Stadsdepot Dordrecht | 4 | Bg | Gang depot BG | Blusdeken 1.80 x 1.20, Onbekend |  |  | Blusdeken | [5 empty] | 13.85
Jade | 400 | 3316LJ | Dordrecht | Jade 400 3316LJ Dordrecht | Stadsdepot Dordrecht | 5 | 3 | Voorportaal 3 | Blusdeken 1.80 x 1.20, Onbekend |  |  | Blusdeken | [5 empty] | 13.85
Jade | 400 | 3316LJ | Dordrecht | Jade 400 3316LJ Dordrecht | Stadsdepot Dordrecht | 6 | 2 | Voorportaal 2 | Blusdeken 1.80 x 1.20, Onbekend |  |  | Blusdeken | [5 empty] | 13.85
Jade | 400 | 3316LJ | Dordrecht | Jade 400 3316LJ Dordrecht | Stadsdepot Dordrecht | 7 | 1 | Voorportaal 1 | Blusdeken 1.80 x 1.20, Onbekend |  |  | Blusdeken | [5 empty] | 13.85
Jade | 400 | 3316LJ | Dordrecht | Jade 400 3316LJ Dordrecht | Stadsdepot Dordrecht | 8 | Bg | Voorportaal BG | Blusdeken 1.80 x 1.20, Onbekend |  |  | Blusdeken | [5 empty] | 13.85
Jade | 400 | [7 empty] | Voorrijtarief | [8 empty] | 40.1
Jade | 400 | [16 empty] | Totaal deze locatie
Spuiboulevard | 300 | 3311GR | Dordrecht | Spuiboulevard 300 3311GR Dordrecht | Stadskantoor Dordrecht | 1 | 8 | Centrale gang rechts | Saval, Brandhaspel, Saval 20m 3/4 | 1995 | 10046 | Brandslanghaspel |  |  |  | JR |  | 13.85
Spuiboulevard | 300 | 3311GR | Dordrecht | Spuiboulevard 300 3311GR Dordrecht | Stadskantoor Dordrecht | 2 | 8 | Centrale gang links | Saval, Brandhaspel, Saval 20m 3/4 | 1995 | 10047 | Brandslanghaspel |  |  |  | JR |  | 13.85
Spuiboulevard | 300 | 3311GR | Dordrecht | Spuiboulevard 300 3311GR Dordrecht | Stadskantoor Dordrecht | 3 | 8 | Centrale gang links | BrandveiligNL, Ecofex 2661/01 6 L. Schuim 21A ¦ 183B | 2022 |  | Blusmiddelen |  |  |  | JR |  | 13.85
Spuiboulevard | 300 | 3311GR | Dordrecht | Spuiboulevard 300 3311GR Dordrecht | Stadskantoor Dordrecht | 4 | 7 | Centrale gang rechts | Saval, Brandhaspel, Saval 20m 3/4 | 1995 | 10049 | Brandslanghaspel |  |  |  | JR |  | 13.85
Spuiboulevard | 300 | 3311GR | Dordrecht | Spuiboulevard 300 3311GR Dordrecht | Stadskantoor Dordrecht | 5 | 7 | Centrale gang links | Saval, Brandhaspel, Saval 20m 3/4 | 1995 | 10050 | Brandslanghaspel |  |  |  | JR |  | 13.85
Spuiboulevard | 300 | 3311GR | Dordrecht | Spuiboulevard 300 3311GR Dordrecht | Stadskantoor Dordrecht | 6 | 7 | Centrale gang links | BrandveiligNL, Ecofex 2661/01 6 L. Schuim 21A ¦ 183B | 2022 |  | Blusmiddelen |  |  |  | JR |  | 13.85
Spuiboulevard | 300 | 3311GR | Dordrecht | Spuiboulevard 300 3311GR Dordrecht | Stadskantoor Dordrecht | 7 | 6 | Centrale gang rechts | Saval, Brandhaspel, Saval 20m 3/4 | 1995 | 10052 | Brandslanghaspel |  |  |  | JR |  | 13.85
Spuiboulevard | 300 | 3311GR | Dordrecht | Spuiboulevard 300 3311GR Dordrecht | Stadskantoor Dordrecht | 8 | 6 | Centrale gang links | Saval, Brandhaspel, Saval 20m 3/4 | 1995 | 10053 | Brandslanghaspel |  |  |  | JR |  | 13.85
Spuiboulevard | 300 | 3311GR | Dordrecht | Spuiboulevard 300 3311GR Dordrecht | Stadskantoor Dordrecht | 9 | 6 | Centrale gang links | BrandveiligNL, Ecofex 2661/01 6 L. Schuim 21A ¦ 183B | 2022 |  | Blusmiddelen |  |  |  | JR |  | 13.85
Spuiboulevard | 300 | 3311GR | Dordrecht | Spuiboulevard 300 3311GR Dordrecht | Stadskantoor Dordrecht | 10 | 5 | Centrale gang rechts | BrandveiligNL, Ecofex 2661/01 6 L. Schuim 21A ¦ 183B | 2022 |  | Blusmiddelen |  |  |  | JR |  | 13.85
Spuiboulevard | 300 | 3311GR | Dordrecht | Spuiboulevard 300 3311GR Dordrecht | Stadskantoor Dordrecht | 11 | 5 | Centrale gang rechts | Saval, Brandhaspel, Saval 20m 3/4 | 1995 | 10062 | Brandslanghaspel |  |  |  | JR |  | 13.85
Spuiboulevard | 300 | 3311GR | Dordrecht | Spuiboulevard 300 3311GR Dordrecht | Stadskantoor Dordrecht | 12 | 5 | Centrale gang links | Saval, Brandhaspel, Saval 20m 3/4 | 1995 | 10063 | Brandslanghaspel |  |  |  | JR |  | 13.85
Spuiboulevard | 300 | 3311GR | Dordrecht | Spuiboulevard 300 3311GR Dordrecht | Stadskantoor Dordrecht | 13 | 5 | Centrale gang links | BrandveiligNL, Ecofex 2661/01 6 L. Schuim 21A ¦ 183B | 2022 |  | Blusmiddelen |  |  |  | JR |  | 13.85
Spuiboulevard | 300 | 3311GR | Dordrecht | Spuiboulevard 300 3311GR Dordrecht | Stadskantoor Dordrecht | 14 | 4 | Gang rechts | Saval, Brandhaspel, Saval 20m 3/4 | 1995 | 10065 | Brandslanghaspel |  |  |  | JR |  | 13.85
Spuiboulevard | 300 | 3311GR | Dordrecht | Spuiboulevard 300 3311GR Dordrecht | Stadskantoor Dordrecht | 15 | 4 | Gang links | Saval, Brandhaspel, Saval 20m 3/4 | 1995 | 10066 | Brandslanghaspel |  |  |  | JR |  | 13.85
Spuiboulevard | 300 | 3311GR | Dordrecht | Spuiboulevard 300 3311GR Dordrecht | Stadskantoor Dordrecht | 16 | 4 | Gang links | BrandveiligNL, Ecofex 2661/01 6 L. Schuim 21A ¦ 183B | 2022 |  | Blusmiddelen |  |  |  | JR |  | 13.85
Spuiboulevard | 300 | 3311GR | Dordrecht | Spuiboulevard 300 3311GR Dordrecht | Stadskantoor Dordrecht | 17 | 3 | Korte gang rechts | Saval, Brandhaspel, Saval 20m 3/4 | 1995 | 10068 | Brandslanghaspel |  |  |  | JR |  | 13.85
Spuiboulevard | 300 | 3311GR | Dordrecht | Spuiboulevard 300 3311GR Dordrecht | Stadskantoor Dordrecht | 18 | 3 | Korte gang links | Saval, Brandhaspel, Saval 20m 3/4 | 1995 | 10069 | Brandslanghaspel |  |  |  | JR |  | 13.85
Spuiboulevard | 300 | 3311GR | Dordrecht | Spuiboulevard 300 3311GR Dordrecht | Stadskantoor Dordrecht | 19 | 3 | Korte gang naar trappenhuis | BrandveiligNL, Ecofex 2661/01 6 L. Schuim 21A ¦ 183B | 2022 |  | Blusmiddelen |  |  |  | JR |  | 13.85
Spuiboulevard | 300 | 3311GR | Dordrecht | Spuiboulevard 300 3311GR Dordrecht | Stadskantoor Dordrecht | 20 | 3 | Korte gang naar trappenhuis | Saval, Brandhaspel, Saval 20m 3/4 | 1995 | 10083 | Brandslanghaspel |  |  |  | JR |  | 13.85
Spuiboulevard | 300 | 3311GR | Dordrecht | Spuiboulevard 300 3311GR Dordrecht | Stadskantoor Dordrecht | 21 | 3 | Kantoren lange zijde thv F | Ajax, Brandhaspel, 20m 3/4 | 2006 | 10084 | Brandslanghaspel |  |  |  | JR |  | 13.85
Spuiboulevard | 300 | 3311GR | Dordrecht | Spuiboulevard 300 3311GR Dordrecht | Stadskantoor Dordrecht | 22 | 3 | Kantoren lange zijde thv F | BrandveiligNL, Ecofex 2661/01 6 L. Schuim 21A ¦ 183B | 2022 |  | Blusmiddelen |  |  |  | JR |  | 13.85
Spuiboulevard | 300 | 3311GR | Dordrecht | Spuiboulevard 300 3311GR Dordrecht | Stadskantoor Dordrecht | 23 | 3 | Restaurant | Saval, Brandhaspel, Saval 20m 3/4 | 1994 | 10086 | Brandslanghaspel |  |  |  | JR |  | 13.85
Spuiboulevard | 300 | 3311GR | Dordrecht | Spuiboulevard 300 3311GR Dordrecht | Stadskantoor Dordrecht | 24 | 3 | Gang naast keuken | Saval, Brandhaspel, Saval 20m 3/4 | 1995 | 10087 | Brandslanghaspel |  |  |  | JR |  | 13.85
Spuiboulevard | 300 | 3311GR | Dordrecht | Spuiboulevard 300 3311GR Dordrecht | Stadskantoor Dordrecht | 25 | 3 | Gang naast keuken | 1266/2, Simplus, K5 | 2010 | 14354 | Blusmiddelen | 55B | 5 kg |  | JR |  | 13.85
Spuiboulevard | 300 | 3311GR | Dordrecht | Spuiboulevard 300 3311GR Dordrecht | Stadskantoor Dordrecht | 26 | 3 | Keuken | BrandveiligNL Lithium schuimblusser, NLFireSafety 3561 ¦ 6 L. Schuim 21A¦183B ¦ 40F ¦ Li750Wh | 2023 |  | Blusmiddelen |  |  |  | JR |  | 13.85
Spuiboulevard | 300 | 3311GR | Dordrecht | Spuiboulevard 300 3311GR Dordrecht | Stadskantoor Dordrecht | 27 | 2 | Korte gang - kamer 200t/m204 | Saval, Brandhaspel, Saval 20m 3/4 | 1995 | 10089 | Brandslanghaspel |  |  |  | JR |  | 13.85
Spuiboulevard | 300 | 3311GR | Dordrecht | Spuiboulevard 300 3311GR Dordrecht | Stadskantoor Dordrecht | 28 | 2 | Kamer 210t/m221 | Saval, Brandhaspel, Saval 20m 3/4 | 1995 | 10090 | Brandslanghaspel |  |  |  | JR |  | 13.85
Spuiboulevard | 300 | 3311GR | Dordrecht | Spuiboulevard 300 3311GR Dordrecht | Stadskantoor Dordrecht | 29 | 2 | Kamer 210t/m221 | BrandveiligNL, Ecofex 2661/01 6 L. Schuim 21A ¦ 183B | 2022 |  | Blusmiddelen |  |  |  | JR |  | 13.85
Spuiboulevard | 300 | 3311GR | Dordrecht | Spuiboulevard 300 3311GR Dordrecht | Stadskantoor Dordrecht | 30 | 2 | Kantine handhaving - Kamer 266/m290 | Saval, Brandhaspel, Saval 20m 3/4 | 2012 | 10093 | Brandslanghaspel |  |  |  | JR |  | 13.85
Spuiboulevard | 300 | 3311GR | Dordrecht | Spuiboulevard 300 3311GR Dordrecht | Stadskantoor Dordrecht | 31 | 2 | Ruimte Handhaving | Saval, Brandhaspel, Saval 20m 3/4 | 1995 | 10095 | Brandslanghaspel |  |  |  | JR |  | 13.85
Spuiboulevard | 300 | 3311GR | Dordrecht | Spuiboulevard 300 3311GR Dordrecht | Stadskantoor Dordrecht | 32 | 2 | Ruimte Handhaving | BrandveiligNL, Ecofex 2661/01 6 L. Schuim 21A ¦ 183B | 2022 |  | Blusmiddelen |  |  |  | JR |  | 13.85
Spuiboulevard | 300 | 3311GR | Dordrecht | Spuiboulevard 300 3311GR Dordrecht | Stadskantoor Dordrecht | 33 | 2 | Kantoren lange zijde thv A | Ajax, Brandhaspel, 20m 3/4 | 2006 | 10097 | Brandslanghaspel |  |  |  | JR |  | 13.85
Spuiboulevard | 300 | 3311GR | Dordrecht | Spuiboulevard 300 3311GR Dordrecht | Stadskantoor Dordrecht | 34 | 2 | Kantoren lange zijde thv K | Ajax, Brandhaspel, 20m 3/4 | 2006 | 10098 | Brandslanghaspel |  |  |  | JR |  | 13.85
Spuiboulevard | 300 | 3311GR | Dordrecht | Spuiboulevard 300 3311GR Dordrecht | Stadskantoor Dordrecht | 35 | 2 | Kantoren lange zijde thv K | BrandveiligNL, Ecofex 2661/01 6 L. Schuim 21A ¦ 183B | 2022 |  | Blusmiddelen |  |  |  | JR |  | 13.85
Spuiboulevard | 300 | 3311GR | Dordrecht | Spuiboulevard 300 3311GR Dordrecht | Stadskantoor Dordrecht | 36 | 2 | Lange kant kantoren thv T | Ajax, Brandhaspel, 20m 3/4 | 2006 | 14365 | Brandslanghaspel |  |  |  | JR |  | 13.85
Spuiboulevard | 300 | 3311GR | Dordrecht | Spuiboulevard 300 3311GR Dordrecht | Stadskantoor Dordrecht | 37 | 1 | Ruimte kamer 100t/m106 | Saval, Brandhaspel, Saval 20m 3/4 | 1995 | 10102 | Brandslanghaspel |  |  |  | JR |  | 13.85
Spuiboulevard | 300 | 3311GR | Dordrecht | Spuiboulevard 300 3311GR Dordrecht | Stadskantoor Dordrecht | 38 | 1 | Ruimte kantoren 110t/m121 | Saval, Brandhaspel, Saval 20m 3/4 | 1995 | 10103 | Brandslanghaspel |  |  |  | JR |  | 13.85
Spuiboulevard | 300 | 3311GR | Dordrecht | Spuiboulevard 300 3311GR Dordrecht | Stadskantoor Dordrecht | 39 | 1 | Ruimte kantoren 110t/m121 | BrandveiligNL, Ecofex 2661/01 6 L. Schuim 21A ¦ 183B | 2022 |  | Blusmiddelen |  |  |  | JR |  | 13.85
Spuiboulevard | 300 | 3311GR | Dordrecht | Spuiboulevard 300 3311GR Dordrecht | Stadskantoor Dordrecht | 40 | 1 | Kantoren lange zijde thv A | Ajax, Brandhaspel, 20m 3/4 | 2006 | 10105 | Brandslanghaspel |  |  |  | JR |  | 13.85
Spuiboulevard | 300 | 3311GR | Dordrecht | Spuiboulevard 300 3311GR Dordrecht | Stadskantoor Dordrecht | 41 | 1 | Kantoren lange zijde thv H | Ajax, Brandhaspel, 20m 3/4 | 2006 | 10107 | Brandslanghaspel |  |  |  | JR |  | 13.85
Spuiboulevard | 300 | 3311GR | Dordrecht | Spuiboulevard 300 3311GR Dordrecht | Stadskantoor Dordrecht | 42 | 1 | Kantoren lange zijde thv I | Ajax, Brandhaspel, 20m 3/4 | 2006 | 10108 | Brandslanghaspel |  |  |  | JR |  | 13.85
Spuiboulevard | 300 | 3311GR | Dordrecht | Spuiboulevard 300 3311GR Dordrecht | Stadskantoor Dordrecht | 43 | 1 | Kantoren lange zijde thv I | BrandveiligNL, Ecofex 2661/01 6 L. Schuim 21A ¦ 183B | 2022 |  | Blusmiddelen |  |  |  | JR |  | 13.85
Spuiboulevard | 300 | 3311GR | Dordrecht | Spuiboulevard 300 3311GR Dordrecht | Stadskantoor Dordrecht | 44 | 1 | Kantoren lange zijde thv S | Ajax, Brandhaspel, 20m 3/4 | 2006 | 10111 | Brandslanghaspel |  |  |  | JR |  | 13.85
Spuiboulevard | 300 | 3311GR | Dordrecht | Spuiboulevard 300 3311GR Dordrecht | Stadskantoor Dordrecht | 45 | 1 | Gang vergaderzalen 6-12 / gebouw Hellingen | Ajax, Brandhaspel, Ajax 25m 3/4 | 2008 | 10113 | Brandslanghaspel |  |  |  | JR |  | 13.85
Spuiboulevard | 300 | 3311GR | Dordrecht | Spuiboulevard 300 3311GR Dordrecht | Stadskantoor Dordrecht | 46 | 1 | Gang vergaderzalen 6-12 / gebouw Hellingen | BrandveiligNL, Ecofex 2661/01 6 L. Schuim 21A ¦ 183B | 2022 |  | Blusmiddelen |  |  |  | JR |  | 13.85
Spuiboulevard | 300 | 3311GR | Dordrecht | Spuiboulevard 300 3311GR Dordrecht | Stadskantoor Dordrecht | 47 | 1 | Gang vergaderzalen 6-12 / gebouw Hellingen | BrandveiligNL, Ecofex 2661/01 6 L. Schuim 21A ¦ 183B | 2022 |  | Blusmiddelen |  |  |  | JR |  | 13.85
Spuiboulevard | 300 | 3311GR | Dordrecht | Spuiboulevard 300 3311GR Dordrecht | Stadskantoor Dordrecht | 48 | 1 | Gang vergaderzalen 6-12 / gebouw Hellingen | Ajax, Brandhaspel, Ajax 25m 3/4 | 2008 | 10119 | Brandslanghaspel |  |  |  | JR |  | 13.85
Spuiboulevard | 300 | 3311GR | Dordrecht | Spuiboulevard 300 3311GR Dordrecht | Stadskantoor Dordrecht | 49 | Bg | Opslaghok Serverruimte links | 2161/2, Simplus, SK5 | 2015 | 10164 | Blusmiddelen | 89 B | 5 kg |  | JR |  | 13.85
Spuiboulevard | 300 | 3311GR | Dordrecht | Spuiboulevard 300 3311GR Dordrecht | Stadskantoor Dordrecht | 50 | Bg | Serverruimte rechts | BrandveiligNL , Ecofex 2663 5 KG. CO2 ¦89B | 2022 |  | Blusmiddelen |  |  |  | JR |  | 13.85
Spuiboulevard | 300 | 3311GR | Dordrecht | Spuiboulevard 300 3311GR Dordrecht | Stadskantoor Dordrecht | 51 | Bg | Server ruimte links | BrandveiligNL , Ecofex 2663 5 KG. CO2 ¦89B | 2022 |  | Blusmiddelen |  |  |  | JR |  | 13.85
Spuiboulevard | 300 | 3311GR | Dordrecht | Spuiboulevard 300 3311GR Dordrecht | Stadskantoor Dordrecht | 52 | Bg | Vergadervleugel thv koffiecorner | BrandveiligNL, Ecofex 2661/01 6 L. Schuim 21A ¦ 183B | 2022 |  | Blusmiddelen |  |  |  | JR |  | 13.85
Spuiboulevard | 300 | 3311GR | Dordrecht | Spuiboulevard 300 3311GR Dordrecht | Stadskantoor Dordrecht | 53 | Bg | Vergadervleugel thv koffiecorner | Ajax, Brandhaspel, Ajax 25m 3/4 | 2008 | 10167 | Brandslanghaspel |  |  |  | JR |  | 13.85
Spuiboulevard | 300 | 3311GR | Dordrecht | Spuiboulevard 300 3311GR Dordrecht | Stadskantoor Dordrecht | 54 | Bg | Vergadervleugel Einde | Ajax, Brandhaspel, Ajax 25m 3/4 | 2009 | 10168 | Brandslanghaspel |  |  |  | JR |  | 13.85
Spuiboulevard | 300 | 3311GR | Dordrecht | Spuiboulevard 300 3311GR Dordrecht | Stadskantoor Dordrecht | 55 | Bg | Centrale entreehal naast garderobe | Ajax, Brandhaspel, 20m 3/4 | 2006 | 10169 | Brandslanghaspel |  |  |  | JR |  | 13.85
Spuiboulevard | 300 | 3311GR | Dordrecht | Spuiboulevard 300 3311GR Dordrecht | Stadskantoor Dordrecht | 56 | Bg | Centrale entreehal naast garderobe | BrandveiligNL, Ecofex 2661/01 6 L. Schuim 21A ¦ 183B | 2022 |  | Blusmiddelen |  |  |  | JR |  | 13.85
Spuiboulevard | 300 | 3311GR | Dordrecht | Spuiboulevard 300 3311GR Dordrecht | Stadskantoor Dordrecht | 57 | Bg | Stadswinkel thv 23 | Ajax, Brandhaspel, 20m 3/4 | 2006 | 10171 | Brandslanghaspel |  |  |  | JR |  | 13.85
Spuiboulevard | 300 | 3311GR | Dordrecht | Spuiboulevard 300 3311GR Dordrecht | Stadskantoor Dordrecht | 58 | Bg | Stadswinkel tussen 18-19 | Ajax, Brandhaspel, 20m 3/4 | 2006 | 10172 | Brandslanghaspel |  |  |  | JR |  | 13.85
Spuiboulevard | 300 | 3311GR | Dordrecht | Spuiboulevard 300 3311GR Dordrecht | Stadskantoor Dordrecht | 59 | Bg | Stadswinkel tussen 18-19 | BrandveiligNL, Ecofex 2661/01 6 L. Schuim 21A ¦ 183B | 2022 |  | Blusmiddelen |  |  |  | JR |  | 13.85
Spuiboulevard | 300 | 3311GR | Dordrecht | Spuiboulevard 300 3311GR Dordrecht | Stadskantoor Dordrecht | 60 | Bg | Achterzijde callcentrum | Ajax, Brandhaspel, 20m 3/4 | 2006 | 10174 | Brandslanghaspel |  |  |  | JR |  | 13.85
Spuiboulevard | 300 | 3311GR | Dordrecht | Spuiboulevard 300 3311GR Dordrecht | Stadskantoor Dordrecht | 61 | Bg | Callcentrum | Ajax, Brandhaspel, 20m 3/4 | 2006 | 10175 | Brandslanghaspel |  |  |  | JR |  | 13.85
Spuiboulevard | 300 | 3311GR | Dordrecht | Spuiboulevard 300 3311GR Dordrecht | Stadskantoor Dordrecht | 62 | Bg | Ruimte achter balie Stadswinkel | Ajax, Brandhaspel, 20m 3/4 | 2006 | 10176 | Brandslanghaspel |  |  |  | JR |  | 13.85
Spuiboulevard | 300 | 3311GR | Dordrecht | Spuiboulevard 300 3311GR Dordrecht | Stadskantoor Dordrecht | 63 | Bg | Ruimte achter balie Stadswinkel | Ajax, Brandhaspel, 20m 3/4 | 2006 | 10177 | Brandslanghaspel |  |  |  | JR |  | 13.85
Spuiboulevard | 300 | 3311GR | Dordrecht | Spuiboulevard 300 3311GR Dordrecht | Stadskantoor Dordrecht | 64 | -1 | Fietskelder | BrandveiligNL, Ecofex 2661/01 6 L. Schuim 21A ¦ 183B | 2022 |  | Blusmiddelen |  |  |  | JR |  | 13.85
Spuiboulevard | 300 | 3311GR | Dordrecht | Spuiboulevard 300 3311GR Dordrecht | Stadskantoor Dordrecht | 65 | -1 | Fietskelder | Saval, Brandhaspel, Saval 20m 3/4 | 1994 | 10179 | Brandslanghaspel |  |  |  | JR |  | 13.85
Spuiboulevard | 300 | 3311GR | Dordrecht | Spuiboulevard 300 3311GR Dordrecht | Stadskantoor Dordrecht | 66 | -1 | Fietskelder Opslag beheerder | 2286/03, Simplus, P6N | 2018 | 10180 | Blusmiddelen | 43A 233B C | 6 kg Prestolit ABC |  | JR |  | 13.85
Spuiboulevard | 300 | 3311GR | Dordrecht | Spuiboulevard 300 3311GR Dordrecht | Stadskantoor Dordrecht | 67 | -1 | Fietskelder | Saval, Brandhaspel, Saval 20m 3/4 | 1994 | 10181 | Brandslanghaspel |  |  |  | JR |  | 13.85
Spuiboulevard | 300 | 3311GR | Dordrecht | Spuiboulevard 300 3311GR Dordrecht | Stadskantoor Dordrecht | 68 | -1 | Archief bij fietskelder | BrandveiligNL, Ecofex 2661/01 6 L. Schuim 21A ¦ 183B | 2022 |  | Blusmiddelen |  |  |  | JR |  | 13.85
Spuiboulevard | 300 | 3311GR | Dordrecht | Spuiboulevard 300 3311GR Dordrecht | Stadskantoor Dordrecht | 69 | -1 | Thv ruimte 011 | BrandveiligNL , Ecofex 2663 5 KG. CO2 ¦89B | 2022 |  | Blusmiddelen |  |  |  | JR |  | 13.85
Spuiboulevard | 300 | 3311GR | Dordrecht | Spuiboulevard 300 3311GR Dordrecht | Stadskantoor Dordrecht | 70 | -1 | In ruimte 030 | BrandveiligNL, Ecofex 2661/01 6 L. Schuim 21A ¦ 183B | 2022 |  | Blusmiddelen |  |  |  | JR |  | 13.85
Spuiboulevard | 300 | 3311GR | Dordrecht | Spuiboulevard 300 3311GR Dordrecht | Stadskantoor Dordrecht | 71 | -1 | In ruimte 030 | BrandveiligNL, Ecofex 2661/01 6 L. Schuim 21A ¦ 183B | 2022 |  | Blusmiddelen |  |  |  | JR |  | 13.85
Spuiboulevard | 300 | 3311GR | Dordrecht | Spuiboulevard 300 3311GR Dordrecht | Stadskantoor Dordrecht | 72 | -1 | Gang naar Pega-Soos | BrandveiligNL, Ecofex 2661/01 6 L. Schuim 21A ¦ 183B | 2022 |  | Blusmiddelen |  |  |  | JR |  | 13.85
Spuiboulevard | 300 | 3311GR | Dordrecht | Spuiboulevard 300 3311GR Dordrecht | Stadskantoor Dordrecht | 73 | -1 | Gang naar Pega-Soos | BrandveiligNL , Ecofex 2663 5 KG. CO2 ¦89B | 2022 |  | Blusmiddelen |  |  |  | JR |  | 13.85
Spuiboulevard | 300 | 3311GR | Dordrecht | Spuiboulevard 300 3311GR Dordrecht | Stadskantoor Dordrecht | 74 | -1 | Pega-Soos | BrandveiligNL, Ecofex 2661/01 6 L. Schuim 21A ¦ 183B | 2022 |  | Blusmiddelen |  |  |  | JR |  | 13.85
Spuiboulevard | 300 | 3311GR | Dordrecht | Spuiboulevard 300 3311GR Dordrecht | Stadskantoor Dordrecht | 75 | -1 | Pega-Soos cafe | BrandveiligNL, Ecofex 2661/01 6 L. Schuim 21A ¦ 183B | 2022 |  | Blusmiddelen |  |  |  | JR |  | 13.85
Spuiboulevard | 300 | 3311GR | Dordrecht | Spuiboulevard 300 3311GR Dordrecht | Stadskantoor Dordrecht | 76 | -1 | Pega-Soos backstage | BrandveiligNL, Ecofex 2661/01 6 L. Schuim 21A ¦ 183B | 2022 |  | Blusmiddelen |  |  |  | JR |  | 13.85
Spuiboulevard | 300 | 3311GR | Dordrecht | Spuiboulevard 300 3311GR Dordrecht | Stadskantoor Dordrecht | 77 | -1 | Pega-Soos biljart | Saval, Brandhaspel, Saval 20m 3/4 | 1999 | 10190 | Brandslanghaspel |  |  |  | JR |  | 13.85
Spuiboulevard | 300 | 3311GR | Dordrecht | Spuiboulevard 300 3311GR Dordrecht | Stadskantoor Dordrecht | 78 | -1 | Trappenhuis achter opslag verkiezingen | BrandveiligNL , Ecofex 2663 5 KG. CO2 ¦89B | 2022 |  | Blusmiddelen |  |  |  | JR |  | 13.85
Spuiboulevard | 300 | 3311GR | Dordrecht | Spuiboulevard 300 3311GR Dordrecht | Stadskantoor Dordrecht | 79 | 3 | Restaurant | 1266/2, Simplus, K5 | 2012 | 10205 | Blusmiddelen | 55B | 5 kg |  | JR |  | 13.85
Spuiboulevard | 300 | 3311GR | Dordrecht | Spuiboulevard 300 3311GR Dordrecht | Stadskantoor Dordrecht | 80 | Bg | Gang Postkamer en Logistiek | Saval, Brandhaspel, Saval 20m 3/4 | 2000 | 10206 | Brandslanghaspel |  |  |  | JR |  | 13.85
Spuiboulevard | 300 | 3311GR | Dordrecht | Spuiboulevard 300 3311GR Dordrecht | Stadskantoor Dordrecht | 81 | Bg | Postkamer | BrandveiligNL , Ecofex 2663 5 KG. CO2 ¦89B | 2022 |  | Blusmiddelen |  |  |  | JR |  | 13.85
Spuiboulevard | 300 | 3311GR | Dordrecht | Spuiboulevard 300 3311GR Dordrecht | Stadskantoor Dordrecht | 82 | -1 | Fietsenkelder werkplaats | BrandveiligNL, Ecofex 2661/01 6 L. Schuim 21A ¦ 183B | 2022 |  | Blusmiddelen |  |  |  | JR |  | 13.85
Spuiboulevard | 300 | 3311GR | Dordrecht | Spuiboulevard 300 3311GR Dordrecht | Stadskantoor Dordrecht | 83 | -1 | Fietsenkelder werkplaats | BrandveiligNL, Ecofex 2661/01 6 L. Schuim 21A ¦ 183B | 2022 |  | Blusmiddelen |  |  |  | JR |  | 13.85
Spuiboulevard | 300 | 3311GR | Dordrecht | Spuiboulevard 300 3311GR Dordrecht | Stadskantoor Dordrecht | 84 | -1 | Fietsenkelder werkplaats | BrandveiligNL , Ecofex 2663 5 KG. CO2 ¦89B | 2022 |  | Blusmiddelen |  |  |  | JR |  | 13.85
Spuiboulevard | 300 | 3311GR | Dordrecht | Spuiboulevard 300 3311GR Dordrecht | Stadskantoor Dordrecht | 85 | -1 | Fietsenkelder werkplaats | BrandveiligNL , Ecofex 2663 5 KG. CO2 ¦89B | 2022 |  | Blusmiddelen |  |  |  | JR |  | 13.85
Spuiboulevard | 300 | 3311GR | Dordrecht | Spuiboulevard 300 3311GR Dordrecht | Stadskantoor Dordrecht | 86 | -1 | Archief bij fietskelder | BrandveiligNL, Ecofex 2661/01 6 L. Schuim 21A ¦ 183B | 2022 |  | Blusmiddelen |  |  |  | JR |  | 13.85
Spuiboulevard | 300 | 3311GR | Dordrecht | Spuiboulevard 300 3311GR Dordrecht | Stadskantoor Dordrecht | 87 | -1 | Ketelhuis | BrandveiligNL, Ecofex 2661/01 6 L. Schuim 21A ¦ 183B | 2022 |  | Blusmiddelen |  |  |  | JR |  | 13.85
Spuiboulevard | 300 | 3311GR | Dordrecht | Spuiboulevard 300 3311GR Dordrecht | Stadskantoor Dordrecht | 88 | -1 | Ketelhuis | BrandveiligNL, Ecofex 2661/01 6 L. Schuim 21A ¦ 183B | 2022 |  | Blusmiddelen |  |  |  | JR |  | 13.85
Spuiboulevard | 300 | 3311GR | Dordrecht | Spuiboulevard 300 3311GR Dordrecht | Stadskantoor Dordrecht | 89 | -1 | Ketelhuis | Saval, Brandhaspel, Saval 20m 3/4 | 2018 |  | Brandslanghaspel |  |  |  | JR |  | 13.85
Spuiboulevard | 300 | 3311GR | Dordrecht | Spuiboulevard 300 3311GR Dordrecht | Stadskantoor Dordrecht | 90 | -1 | Ketelhuis | BrandveiligNL , Ecofex 2663 5 KG. CO2 ¦89B | 2022 |  | Blusmiddelen |  |  |  | JR |  | 13.85
Spuiboulevard | 300 | 3311GR | Dordrecht | Spuiboulevard 300 3311GR Dordrecht | Stadskantoor Dordrecht | 91 | -1 | Ketelhuis | BrandveiligNL, EcoFex 2661 ¦ 6 L. Schuim 21A¦183B | 2022 |  | Blusmiddelen |  |  |  | JR |  | 13.85
Spuiboulevard | 300 | 3311GR | Dordrecht | Spuiboulevard 300 3311GR Dordrecht | Stadskantoor Dordrecht | 92 | -1 | Opslag | 2429/01, SIMPLUS, K5S | 2018 |  | Blusmiddelen | 89B | 5 KG CO2 |  | JR |  | 13.85
Spuiboulevard | 300 | 3311GR | Dordrecht | Spuiboulevard 300 3311GR Dordrecht | Stadskantoor Dordrecht | 1 | 3 | Keuken restaurant | onbekend, Blusdeken 1,8 x 1,8 m, 1,8 x 1,8 m |  |  | Blusdeken | [5 empty] | 13.85
Spuiboulevard | 300 | 3311GR | Dordrecht | Spuiboulevard 300 3311GR Dordrecht | Stadskantoor Dordrecht | 1 | Bg | Buitenzijde Noord | Aansluitpunt | 2001 | 10201 | Droge blusleiding |  |  |  | JR
Spuiboulevard | 300 | 3311GR | Dordrecht | Spuiboulevard 300 3311GR Dordrecht | Stadskantoor Dordrecht | 2 | Bg | Buitenzijde West | Aansluitpunt | 2001 | 10203 | Droge blusleiding |  |  |  | JR
Spuiboulevard | 300 | 3311GR | Dordrecht | Spuiboulevard 300 3311GR Dordrecht | Stadskantoor Dordrecht | 3 | Bg | Buitenzijde Noord | Aansluitpunt | 2001 | 10202 | Droge blusleiding |  |  |  | JR
Spuiboulevard | 300 | 3311GR | Dordrecht | Spuiboulevard 300 3311GR Dordrecht | Stadskantoor Dordrecht | 4 | Bg | Buitenzijde West | Aansluitpunt | 2001 | 10204 | Droge blusleiding |  |  |  | JR
Spuiboulevard | 300 | 3311GR | Dordrecht | Spuiboulevard 300 3311GR Dordrecht | Stadskantoor Dordrecht | 5 | Bg | Buitenzijde Oost | Aansluitpunt | 2001 | 10208 | Droge blusleiding |  |  |  | JR
Spuiboulevard | 300 | [7 empty] | Voorrijtarief | [8 empty] | 40.1
Spuiboulevard | 300 | [16 empty] | Totaal deze locatie
De Savornin Lohmanweg | 100 | 3317LA | Dordrecht | De Savornin Lohmanweg 100 3317LA Dordrecht | Trefpunt de Nieuwe Stoof | 1 | Bg | Gezamenlijke ruimte | Proline, Brandhaspel, Proline 25m 3/4 | 2010 | 8797 | Brandslanghaspel |  |  |  | BPR |  | 13.85
De Savornin Lohmanweg | 100 | 3317LA | Dordrecht | De Savornin Lohmanweg 100 3317LA Dordrecht | Trefpunt de Nieuwe Stoof | 2 | Bg | Gang naar kantoren | LEASE BLUSSER BrandveiligNL GREEN, NLFireSafety 3559 ¦ 6 L. Schuim 21A¦183B | 2022 |  | Blusmiddelen |  |  |  | JR |  | 13.85
De Savornin Lohmanweg | 100 | 3317LA | Dordrecht | De Savornin Lohmanweg 100 3317LA Dordrecht | Trefpunt de Nieuwe Stoof | 3 | Bg | Gezamenlijke ruimte | LEASE BLUSSER BrandveiligNL GREEN, NLFireSafety 3559 ¦ 6 L. Schuim 21A¦183B | 2022 |  | Blusmiddelen |  |  |  | JR |  | 13.85
De Savornin Lohmanweg | 100 | 3317LA | Dordrecht | De Savornin Lohmanweg 100 3317LA Dordrecht | Trefpunt de Nieuwe Stoof | 4 | Bg | Keuken | LEASE BLUSSER BrandveiligNL GREEN, NLFireSafety 3559 ¦ 6 L. Schuim 21A¦183B | 2022 |  | Blusmiddelen |  |  |  | JR |  | 13.85
De Savornin Lohmanweg | 100 | 3317LA | Dordrecht | De Savornin Lohmanweg 100 3317LA Dordrecht | Trefpunt de Nieuwe Stoof | 1 | Bg | Keuken | Blusdeken 1.80 x 1.20, Onbekend |  |  | Blusdeken | [5 empty] | 13.85
De Savornin Lohmanweg | 100 | [7 empty] | Voorrijtarief | [8 empty] | 40.1
De Savornin Lohmanweg | 100 | [16 empty] | Totaal deze locatie
Admiraalsplein | 168 | 3317BC | Dordrecht | Admiraalsplein 168 3317BC Dordrecht | Wijkcentrum Admiraal | 1 | Bg | Centrale hal | Saval, Brandhaspel 30m 3/4, 30m 3/4 | 2009 | 9566 | Brandslanghaspel |  |  |  | BPR |  | 13.85
Admiraalsplein | 168 | 3317BC | Dordrecht | Admiraalsplein 168 3317BC Dordrecht | Wijkcentrum Admiraal | 2 | Bg | Achter bar | BrandveiligNL , Ecofex 2669 2 KG. CO2 ¦34B | 2019 | 9567 | Blusmiddelen |  |  |  | JR |  | 13.85
Admiraalsplein | 168 | 3317BC | Dordrecht | Admiraalsplein 168 3317BC Dordrecht | Wijkcentrum Admiraal | 3 | Bg | Gang scholen | BrandveiligNL , 2551 | 2019 | 9568 | Blusmiddelen |  |  |  | JR |  | 13.85
Admiraalsplein | 168 | 3317BC | Dordrecht | Admiraalsplein 168 3317BC Dordrecht | Wijkcentrum Admiraal | 4 | Bg | Hoofdzaal | BrandveiligNL , 2551 | 2019 | 9569 | Blusmiddelen |  |  |  | JR |  | 13.85
Admiraalsplein | 168 | 3317BC | Dordrecht | Admiraalsplein 168 3317BC Dordrecht | Wijkcentrum Admiraal | 5 | 1 | Overloop boven | Saval, Brandhaspel 30m 3/4, 30m 3/4 | 2009 | 9570 | Brandslanghaspel |  |  |  | BPR |  | 13.85
Admiraalsplein | 168 | 3317BC | Dordrecht | Admiraalsplein 168 3317BC Dordrecht | Wijkcentrum Admiraal | 1 | Bg | Keuken | Blusdeken 1.80 x 1.20, Onbekend |  |  | Blusdeken | [5 empty] | 13.85
Admiraalsplein | 168 | [7 empty] | Voorrijtarief | [8 empty] | 40.1
Admiraalsplein | 168 | [7 empty] | onderhoud blusmiddelen | [8 empty] | Totaal deze locatie
Jacob Marisstraat | 70 | 3314TK | Dordrecht | Jacob Marisstraat 70 3314TK Dordrecht | Wijkcentrum Koloriet/Kleurrijk | 1 | 1 | Sporthal | Ajax, Brandslanghaspel, 30m 3/4 | 2007 |  | Brandslanghaspel |  |  |  | BPR |  | 13.85
Jacob Marisstraat | 70 | 3314TK | Dordrecht | Jacob Marisstraat 70 3314TK Dordrecht | Wijkcentrum Koloriet/Kleurrijk | 2 | 1 | Sporthal | Ajax, Brandslanghaspel, 30m 3/4 | 2007 |  | Brandslanghaspel |  |  |  | BPR |  | 13.85
Jacob Marisstraat | 70 | 3314TK | Dordrecht | Jacob Marisstraat 70 3314TK Dordrecht | Wijkcentrum Koloriet/Kleurrijk | 3 | Bg | Sporthal zaal | Ajax, Brandslanghaspel, 30m 3/4 | 2007 |  | Brandslanghaspel |  |  |  | BPR |  | 13.85
Jacob Marisstraat | 70 | 3314TK | Dordrecht | Jacob Marisstraat 70 3314TK Dordrecht | Wijkcentrum Koloriet/Kleurrijk | 4 | Bg | Sporthal zaal | Ajax, Brandslanghaspel, 30m 3/4 | 2007 |  | Brandslanghaspel |  |  |  | BPR |  | 13.85
Jacob Marisstraat | 70 | 3314TK | Dordrecht | Jacob Marisstraat 70 3314TK Dordrecht | Wijkcentrum Koloriet/Kleurrijk | 5 | 1 | Sporthal zaal | Ajax, Brandslanghaspel, 30m 3/4 | 2007 |  | Brandslanghaspel |  |  |  | BPR |  | 13.85
Jacob Marisstraat | 70 | 3314TK | Dordrecht | Jacob Marisstraat 70 3314TK Dordrecht | Wijkcentrum Koloriet/Kleurrijk | 6 | Bg | Centrale hal Koloriet | Ajax, Brandslanghaspel, 30m 3/4 | 2007 |  | Brandslanghaspel |  |  |  | BPR |  | 13.85
Jacob Marisstraat | 70 | 3314TK | Dordrecht | Jacob Marisstraat 70 3314TK Dordrecht | Wijkcentrum Koloriet/Kleurrijk | 7 | Bg | Achter receptie Koloriet | 2532/01, SIMPLUS, F6 | 2019 |  | Blusmiddelen | 21A 113B 75F | 6 L (PREMIX FATSEAL) |  | JR |  | 13.85
Jacob Marisstraat | 70 | 3314TK | Dordrecht | Jacob Marisstraat 70 3314TK Dordrecht | Wijkcentrum Koloriet/Kleurrijk | 8 | Bg | Aula | LEASE BLUSSER BrandveiligNL GREEN, NLFireSafety 3559 ¦ 6 L. Schuim 21A¦183B | 2023 |  | Blusmiddelen |  |  |  | JR |  | 13.85
Jacob Marisstraat | 70 | 3314TK | Dordrecht | Jacob Marisstraat 70 3314TK Dordrecht | Wijkcentrum Koloriet/Kleurrijk | 9 | 1 | Overloop | LEASE BLUSSER BrandveiligNL GREEN, NLFireSafety 3559 ¦ 6 L. Schuim 21A¦183B | 2023 |  | Blusmiddelen |  |  |  | JR |  | 13.85
Jacob Marisstraat | 70 | 3314TK | Dordrecht | Jacob Marisstraat 70 3314TK Dordrecht | Wijkcentrum Koloriet/Kleurrijk | 10 | 1 | Overloop | Ajax, Brandslanghaspel, 30m 3/4 | 2007 |  | Brandslanghaspel |  |  |  | BPR |  | 13.85
Jacob Marisstraat | 70 | 3314TK | Dordrecht | Jacob Marisstraat 70 3314TK Dordrecht | Wijkcentrum Koloriet/Kleurrijk | 11 | 1 | Overloop | Ajax, Brandslanghaspel, 30m 3/4 | 2007 |  | Brandslanghaspel |  |  |  | BPR |  | 13.85
Jacob Marisstraat | 70 | 3314TK | Dordrecht | Jacob Marisstraat 70 3314TK Dordrecht | Wijkcentrum Koloriet/Kleurrijk | 12 | Bg | Overloop | Ajax, Brandslanghaspel, 30m 3/4 | 2007 |  | Brandslanghaspel |  |  |  | BPR |  | 13.85
Jacob Marisstraat | 70 | 3314TK | Dordrecht | Jacob Marisstraat 70 3314TK Dordrecht | Wijkcentrum Koloriet/Kleurrijk | 13 | 2 | Internos | 2324/01, SIMPLUS, UPA-6R | 2018 |  | Blusmiddelen | 21A 183B | 6 L PFOAM |  | JR |  | 13.85
Jacob Marisstraat | 70 | 3314TK | Dordrecht | Jacob Marisstraat 70 3314TK Dordrecht | Wijkcentrum Koloriet/Kleurrijk | 14 | 1 | Lokaal OBS Mondriaan | Ajax, Brandhaspel, 30m 3/4 | 2007 |  | Brandslanghaspel |  |  |  | BPR |  | 13.85
Jacob Marisstraat | 70 | 3314TK | Dordrecht | Jacob Marisstraat 70 3314TK Dordrecht | Wijkcentrum Koloriet/Kleurrijk | 15 | 1 | Overloop OBS Mondriaan | Ajax, Brandhaspel, 30m 3/4 | 2007 |  | Brandslanghaspel |  |  |  | BPR |  | 13.85
Jacob Marisstraat | 70 | 3314TK | Dordrecht | Jacob Marisstraat 70 3314TK Dordrecht | Wijkcentrum Koloriet/Kleurrijk | 16 | 1 | Overloop OBS Mondriaan | Ajax, Brandhaspel, 30m 3/4 | 2007 |  | Brandslanghaspel |  |  |  | BPR |  | 13.85
Jacob Marisstraat | 70 | 3314TK | Dordrecht | Jacob Marisstraat 70 3314TK Dordrecht | Wijkcentrum Koloriet/Kleurrijk | 17 | 2 | Gang OBS Mondriaan | Ajax, Brandhaspel, 30m 3/4 | 2007 |  | Brandslanghaspel |  |  |  | BPR |  | 13.85
Jacob Marisstraat | 70 | 3314TK | Dordrecht | Jacob Marisstraat 70 3314TK Dordrecht | Wijkcentrum Koloriet/Kleurrijk | 18 | 2 | Gang OBS Mondriaan | Ajax, Brandhaspel, 30m 3/4 | 2007 |  | Brandslanghaspel |  |  |  | BPR |  | 13.85
Jacob Marisstraat | 70 | 3314TK | Dordrecht | Jacob Marisstraat 70 3314TK Dordrecht | Wijkcentrum Koloriet/Kleurrijk | 19 | 1 | Gang OBS Mondriaan | Ajax, Brandhaspel, 30m 3/4 | 2007 |  | Brandslanghaspel |  |  |  | BPR |  | 13.85
Jacob Marisstraat | 70 | 3314TK | Dordrecht | Jacob Marisstraat 70 3314TK Dordrecht | Wijkcentrum Koloriet/Kleurrijk | 20 | 1 | Gang OBS Mondriaan | Ajax, Brandhaspel, 30m 3/4 | 2007 |  | Brandslanghaspel |  |  |  | BPR |  | 13.85
Jacob Marisstraat | 70 | 3314TK | Dordrecht | Jacob Marisstraat 70 3314TK Dordrecht | Wijkcentrum Koloriet/Kleurrijk | 1 | Bg | Keuken | onbekend, Blusdeken 1,8 x 1,8 m, 1,8 x 1,8 m |  |  | Blusdeken | [5 empty] | 13.85
Jacob Marisstraat | 70 | 3314TK | Dordrecht | Jacob Marisstraat 70 3314TK Dordrecht | Wijkcentrum Koloriet/Kleurrijk | 2 | Bg | Keuken | onbekend, Blusdeken 1,8 x 1,8 m, 1,8 x 1,8 m |  |  | Blusdeken | [5 empty] | 13.85
Jacob Marisstraat | 70 | [7 empty] | Voorrijtarief | [8 empty] | 40.1
Jacob Marisstraat | 70 | [16 empty] | Totaal deze locatie
Gravensingel | 102 | 3319ET | Dordrecht | Gravensingel 102 3319ET Dordrecht | Zwembad de Dubbel | 1 | Bg | Technische ruimte | 2966, AJAX, AJAX GP6 | 2021 |  | Blusmiddelen | 34A 233 B | 6 KG ABC POEDER ADEX K PL-9/02 |  | JR |  | 13.85
Gravensingel | 102 | 3319ET | Dordrecht | Gravensingel 102 3319ET Dordrecht | Zwembad de Dubbel | 2 | Bg | Technische ruimte | 2966, AJAX, AJAX GP6 | 2021 |  | Blusmiddelen | 34A 233 B | 6 KG ABC POEDER ADEX K PL-9/02 |  | JR |  | 13.85
Gravensingel | 102 | 3319ET | Dordrecht | Gravensingel 102 3319ET Dordrecht | Zwembad de Dubbel | 3 | Bg | Zwembad | Ajax, Brandhaspel, 30m 3/4 | 2021 |  | Brandslanghaspel |  |  |  | BPR |  | 13.85
Gravensingel | 102 | [7 empty] | Voorrijtarief | [8 empty] | 40.1
Gravensingel | 102 | [16 empty] | Totaal deze locatie
14580.15