## Prijzenblad
Bijlage 5A Prijzenblad, gewijzigd
Behorende bij perceel 1 van de Europese aanbesteding 'Raamovereenkomst onderhoud meet- en regeltechniek WSHD 2022-2026/2032'
PRIJZENBLAD MEET- EN REGELTECHNIEK perceel 1
Verzorgend onderhoud
|  |  |  | Per jaar | Per contracperiode
Totale kosten verzorgend onderhoud, overgenomen van instrumentenlijst Endress+Hauser (tabblad instrumentenlijst) |  |  |  | 0 | 0
Onderhoud (preventief en correctief)
|  |  |  | Per jaar | Per contracperiode
Totale kosten onderhoud, overgenomen van instrumentenlijst Endress+Hauser (tabblad instrumentenlijst) |  |  |  | 0 | 0
Kalibratie
|  |  |  | Per 1 of 5 jaar | Per contracperiode
Totale kosten kalibratie, overgenomen van instrumentenlijst Endress+Hauser (tabblad instrumentenlijst) |  |  |  | 0 | 0
Totale kosten 'natte' kalibratie, overgenomen van instrumentenlijst Endress+Hauser (tabblad instrumentenlijst) |  |  |  | 0 | 0
Totale kosten kalibratie |  |  |  |  | 0
Kalibratieplannen
Totale kosten uitwerken kalibratieplannen conform eis P1E23
Corrrectief onderhoud
| Tarief |  | Fictief aantal uren/storingen correctief onderhoud per jaar | Totale fictieve kosten correctief onderhoud per jaar | Totale fictieve kosten contractperiode
Uurtarief werkdagen 8.30 - 17.00 uur |  |  | 50 | 0 | 0
Uurtarief werkdagen, buiten kantooruren 17.00 -8.30 uur |  |  | 16 | 0 | 0
Uurtarief zaterdag 8.30 - 17.00 uur |  |  | 8 | 0 | 0
Uurtarief zon- en feestdagen 8.30 - 17.00 uur |  |  | 4 | 0 | 0
Voorrijdkosten |  |  | 12 | 0 | 0
Totale kosten correctief onderhoud |  |  |  |  | 0
Kortingspercentage op standaard prijslijst
| Percentage |  | Fictieve omzet per jaar | Totaal fictieve omzet/jaar inclusief korting | Totaal fictieve omzet/contractperiode inclusief korting
Kortingspercentage |  |  | 175000 | 175000 | 1750000
Tarieven voor vervangen instrumenten
| Tarief | Fictief aantal vervangingen per jaar | Fictief aantal uren per vervanging | Totale fictieve kosten vervanging per jaar | Totale fictieve kosten contractperiode
Uurtarief mechanische werkzaamheden |  | 15 | 16 | 0 | 0
Uurtarief Elektrotechnische werkzaamheden |  | 15 | 8 | 0 | 0
Uurtarief projectmanager |  | 7 | 4 | 0 | 0
Voorrijdkosten |  | 30 | 8 | 0 | 0
Totale kosten vervangen instrumenten |  |  |  |  | 0
Kosten inrichten en beheer storingsmagazijn
| Percentage |  | Voorraadwaarde | Kosten/jaar | Totale kosten inrichten en beheer storingsmagazijn
Kosten storingsmagazijn |  |  |  | 0 | 0
Kosten training
| all-inn tarief dagdeel (4uur) |  | aantal fictieve dagdelen/jaar | Fictieve kosten/jaar | Totale fictieve kosten contractperiode
Kosten training |  |  | 16 | 0 | 0
Inschrijvingsprijs (excl. BTW) |  |  |  |  | 1750000
BTW |  |  |  | 21% | 367500
Inschrijvingsprijs (incl. BTW) |  |  |  |  | 2117500
Invulveld voor inschrijver
Berekende waarde
Toelichting
Inschrijver dient uitsluitend de groene cellen in te vullen.
De pijzen en tarieven die opgegeven zijn in dit prijzenblad zijn de enige prijzen en tarieven die voor de uitvoering van de raamovereenkomst aan WSHD in rekening mogen worden gebracht. Alle eventueel bijkomende kosten en opslagen, zoals en voor zover van toepassing, maar niet uitputtend voor administratie, overhead (algemene kosten, winst, risico ec.), materiaal, reis-, verblijf- en voorrijdkosten, verzekeringen, transportkosten, belastingen, brandstof, energie, heffingen, kosten voor rapportage/overleg en eventuele overige kosten voor nazorg, rapporten en andere kosten dienen in deze prijzen en tarieven te zijn opgenomen.
Genoemde hoeveelheden zijn fictief en op basis van 10 jaar. Aan deze gegevens kunnen geen rechten worden ontleend.
Het is niet toegestaan de opmaak van het document te wijzigen. Het aanbrengen van wijzigingen kan uitsluiting tot gevolg hebben.
Inschrijver voegt het rechtsgeldig ondertekende prijzenblad toe als Bijlage A-1 bij zijn inschrijving.
Naam inschrijver
Naam tekenbevoegde
Functie tekenbevoegde
Datum
Handtekening tekenbevoegde

## Instrumentenlijst
Instrumentenlijst perceel 1 | [17 empty] | Verzorgend onderhoud |  |  | onderhoud (preventief en correctief) |  |  | kalibratie
[24 empty] | kalibratie |  |  | natte' kalibratie
TAG | Activa | Omschrijving | Serienummer | Ordercode | Instrument type | OND Frequentie | Natte kalibratie | Uitvoer Natte kalibratie | Verbruiksmaterialen | Fabrikant | Locatie | Waterzuivering | Regio | Frequentie | Werkzaamheden | Aanvullende opmerkingen tbv de werkzaamheden | Opmerkingen | aantal beurten/ jaar | kosten/beurt | kosten/jaar | aantal onderhoudsbeurten/ jaar | kosten/beurt | kosten/jaar | aantal beurten/ jaar | kosten/beurt | kosten/jaar | aantal beurten/ 5 jaar | kosten/beurt | kosten/jaar
612QT444-151578 | 151578 | Barendrecht BA-beluchtingscircuit | S70F7505G00 | CM442-15E15/0 | Analyse, Zuurstof | 26-Wekelijks |  |  |  | Endress+Hauser | wl Barendrecht 612 | Barendrecht | Oost | 26 weken | Kalibreren en onderhouden volgens onderhoudsprocedure | [5 empty] | 2 |  | 0
612QT444-151579 | 151579 | Barendrecht BA-beluchtingscircuit | S70CEE05O00 | COS61D-1020/0 | Analyse, Zuurstof | 26-Wekelijks |  |  |  | Endress+Hauser | wl Barendrecht 612 | Barendrecht | Oost | 26 weken | Kalibreren en onderhouden volgens onderhoudsprocedure | [5 empty] | 2 |  | 0
612FT201-30022 | 30022 | Flowmeting Influent | 51040E91000 | 53W4H-UD0B1AK6A2AB | Flow, Elektromagnetisch | 1-Jaarlijks + 5-Jaarlijks NAT | Referentie PPC MID flowmeter | 2026 | PPC+MID flowmeter | Endress+Hauser | wl Barendrecht 612 | Barendrecht | Oost | 52 weken | Jaarlijks verificatie van de flowmeter met flowsimulator volgens onderhoudsprocedure |  | Extra prijs toevoegen 5-Jaarlijks NAT |  |  |  | 1 |  | 0 |  |  |  | 1 |  | 0
612FT488-151641 | 151641 | Barendrecht RWZI T-Mass binnenring tank | S803F302000 | 6I3BL1-21F7/0 | Flow, Thermisch | 1-Jaarlijks |  |  |  | Endress+Hauser | wl Barendrecht 612 | Barendrecht | Oost | 52 weken | Jaarlijks vergelijkmeting uitvoeren met referentie flowmeter volgens onderhoudsprocedure | [5 empty] | 1 |  | 0
612FT498-151642 | 151642 | Barendrecht RWZI T-Mass buitenring tank | S803F402000 | 6I3BL1-21F7/0 | Flow, Thermisch | 1-Jaarlijks |  |  |  | Endress+Hauser | wl Barendrecht 612 | Barendrecht | Oost | 52 weken | Jaarlijks vergelijkmeting uitvoeren met referentie flowmeter volgens onderhoudsprocedure | [5 empty] | 1 |  | 0
612FT744-54202 | 54202 | Flowmeting Surplusslib | 5104DB91000 | 53W65-UC0B1AK6A2AB | Flow, Elektromagnetisch | 1-Jaarlijks + 5-Jaarlijks NAT | By-Pass MID flowmmeter | 2026 | Bypass+MID flowmeter | Endress+Hauser | wl Barendrecht 612 | Barendrecht | Oost | 52 weken | Jaarlijks verificatie van de flowmeter met flowsimulator volgens onderhoudsprocedure |  | Extra prijs toevoegen 5-Jaarlijks NAT |  |  |  | 1 |  | 0 |  |  |  | 1 |  | 0
612LT221-30028 | 30028 | Niveaumeting voor stappenrooster. (E+H) | 5100A40108 | FMX167-A3ABB1B7 | Niveau, Hydrostatisch | 1-Jaarlijks |  |  |  | Endress+Hauser | wl Barendrecht 612 | Barendrecht | Oost | Geen OH | Geen preventief onderhoud, opgenomen in het contract tbv storingsassistentie | [5 empty] | 1 |  | 0
612LT225-54125 | 54125 | Niveaumeting na stappenrooster. (E+H) | 5100A30108 | FMX167-A3ABB1B7 | Niveau, Hydrostatisch | 1-Jaarlijks |  |  |  | Endress+Hauser | wl Barendrecht 612 | Barendrecht | Oost | Geen OH | Geen preventief onderhoud, opgenomen in het contract tbv storingsassistentie | [5 empty] | 1 |  | 0
612LT816-30243 | 30243 | Nivo meting RWZI Barendrecht | 5100050109A | FMU40-ARB2A2 | Niveau, Ultrasoon | 1-Jaarlijks |  |  |  | Endress+Hauser | wl Barendrecht 612 | Barendrecht | Oost | 52 weken | Functietest en controleren instellingen volgens onderhoudsprocedure | [5 empty] | 1 |  | 0
612QT453-151580 | 151580 | Zuurstofmeting buitenring | S70F7605G00 | CM442-15E15/0 | Analyse, Zuurstof | 26-Wekelijks |  |  |  | Endress+Hauser | wl Barendrecht 612 | Barendrecht | Oost | 26 weken | Kalibreren en onderhouden volgens onderhoudsprocedure | [5 empty] | 2 |  | 0
612QT453-151581 | 151581 | Zuurstofmeting buitenring | S801F405O00 | COS61D-1020/0 | Analyse, Zuurstof | 26-Wekelijks |  |  |  | Endress+Hauser | wl Barendrecht 612 | Barendrecht | Oost | 26 weken | Kalibreren en onderhouden volgens onderhoudsprocedure | [5 empty] | 2 |  | 0
612QT454-151218 | 151218 | Drogestofmeting Barendrecht | R90CB805G00 | CM442-2FD1/0 | Analyse, Troebelheid | 26-Wekelijks |  |  |  | Endress+Hauser | wl Barendrecht 612 | Barendrecht | Oost | 26 weken | Kalibreren en onderhouden volgens onderhoudsprocedure | [5 empty] | 2 |  | 0
612QT454-151217 | 151217 | Drogestofmeting Barendrecht | R8019105T00 | CUS51D-1009/0 | Analyse, Troebelheid | 26-Wekelijks |  |  |  | Endress+Hauser | wl Barendrecht 612 | Barendrecht | Oost | 26 weken | Kalibreren en onderhouden volgens onderhoudsprocedure | Er dient iemand op de zuivering aanwezig te zijn voor een bepaling van het DS% |  |  |  |  | 2 |  | 0
612QT455-151577 | 151577 | Redoxmeting buitenring | S70F7705G00 | CM442-15E15/0 | Analyse, Redox | 26-Wekelijks |  |  | 1-J vervangen sensor | Endress+Hauser | wl Barendrecht 612 | Barendrecht | Oost | 26 weken | Kalibreren en onderhouden volgens onderhoudsprocedure | [5 empty] | 2 |  | 0
612QT455 | Geen | Redoxmeting buitenring | Onbekend | CPS12E-AA7PAA2 | Analyse, Redox | 26-Wekelijks |  |  | 1-J vervangen sensor | Endress+Hauser | wl Barendrecht 612 | Barendrecht | Oost | 26 weken | Kalibreren en onderhouden volgens onderhoudsprocedure | [5 empty] | 2 |  | 0
612QX110001 |  | Monsternamepunt AFN1 Barendrecht | S200EA05D00 | CSF48-15NC2/0 | Analyse, Monstername | 1-Jaarlijks + 1-Weeklijks |  |  | E+H kit 7111394 | Endress+Hauser | wl Barendrecht 612 | Barendrecht | Oost | 52 weken | Onderhoud volgens onderhoudsprocedure + verzorgend onderhoud Covid-19 monstername | Vervang bij de najaarsronde ook de aanzuigslang |  | 52 |  | 0 | 1 |  | 0
612QX380001-141775 | 141775 | Monstername Barendrecht EFF | P700BB05D00 | CSF48-AA12B3C1+AFLBL6 | Analyse, Monstername | 1-Jaarlijks |  |  | E+H kit 7111394 | Endress+Hauser | wl Barendrecht 612 | Barendrecht | Oost | 52 weken | Onderhoud volgens onderhoudsprocedure | Vervang bij de najaarsronde ook de aanzuigslang |  |  |  |  | 1 |  | 0
342FQIR010001-50867 | 50867 | Flowmeting RG Stad aan `t Haringvliet | 770F1819000 | 53W1H-UC0B1AC2AAAC | Flow, Elektromagnetisch | 1-Jaarlijks |  |  |  | Endress+Hauser | rg Stad a/h Haringvliet 342 | Den Bommel | West | 52 weken | Jaarlijks verificatie van de flowmeter met flowsimulator volgens onderhoudsprocedure | [5 empty] | 1 |  | 0
261FQIR1001-29413 | 29413 | Debietmeting aanvoer vanaf rg Den Bommel | 6712AD19000 | 53W1F-UC0B1AK2AAAB | Flow, Elektromagnetisch | 1-Jaarlijks + 5-Jaarlijks NAT | Referentie PPC MID flowmeter | 2023 | PPC+MID flowmeter | Endress+Hauser | wl Den Bommel 261 | Den Bommel | West | 52 weken | Jaarlijks verificatie van de flowmeter met flowsimulator volgens onderhoudsprocedure |  | Extra prijs toevoegen 5-Jaarlijks NAT |  |  |  | 1 |  | 0 |  |  |  | 1 |  | 0
261FQIR1002-29414 | 29414 | Debiet aanvoer vanaf rg Stad a/h Haringv | 6712AE19000 | 53W1F-UC0B1AK2AAAB | Flow, Elektromagnetisch | 1-Jaarlijks + 5-Jaarlijks NAT | Referentie PPC MID flowmeter | 2023 | PPC+MID flowmeter | Endress+Hauser | wl Den Bommel 261 | Den Bommel | West | 52 weken | Jaarlijks verificatie van de flowmeter met flowsimulator volgens onderhoudsprocedure |  | Extra prijs toevoegen 5-Jaarlijks NAT |  |  |  | 1 |  | 0 |  |  |  | 1 |  | 0
261QIRC2001-135765 | 135765 | Zuurstofmeting Den Bommel beluchting | LC018E05G00 | CM442-42T7/0 | Analyse, Zuurstof | 26-Wekelijks |  |  |  | Endress+Hauser | wl Den Bommel 261 | Den Bommel | West | 26 weken | Kalibreren en onderhouden volgens onderhoudsprocedure | [5 empty] | 2 |  | 0
261QIRC2001-135766 | 135766 | Zuurstofsensor Den Bommel beluchting | PB049705O00 | COS61D-1020/0 | Analyse, Zuurstof | 26-Wekelijks |  |  |  | Endress+Hauser | wl Den Bommel 261 | Den Bommel | West | 26 weken | Kalibreren en onderhouden volgens onderhoudsprocedure | [5 empty] | 2 |  | 0
261QT200001-52255 | 52255 | Redoxmeting beluchtingbasins Den Bommel | 6C01E605G00 | CPM253-PR0010 | Analyse, Redox | 26-Wekelijks |  |  | 1-J vervangen sensor | Endress+Hauser | wl Den Bommel 261 | Den Bommel | West | 26 weken | Kalibreren en onderhouden volgens onderhoudsprocedure | [5 empty] | 2 |  | 0
261QT200001 | Geen | Redoxmeting beluchtingbasins Den Bommel | Onbekend | CPS12-0PA2ESA | Analyse, Redox | 26-Wekelijks |  |  | 1-J vervangen sensor | Endress+Hauser | wl Den Bommel 261 | Den Bommel | West | 26 weken | Kalibreren en onderhouden volgens onderhoudsprocedure | [5 empty] | 2 |  | 0
261QX110001-141766 | 141766 | Monstername Den Bommel INF | P9004005D00 | CSF48-AA12B3T1+AFL6MPZ1 | Analyse, Monstername | 1-Jaarlijks + 1-Weeklijks |  |  | E+H kit 7111394 | Endress+Hauser | wl Den Bommel 261 | Den Bommel | West | 52 weken | Onderhoud volgens onderhoudsprocedure + verzorgend onderhoud Covid-19 monstername | Vervang bij de najaarsronde ook de aanzuigslang |  | 52 |  | 0 | 1 |  | 0
261QX380001-141767 | 141767 | Monstername Den Bommel EFF | P2002E05D00 | CSF48-AA12B3C1+AFL6 | Analyse, Monstername | 1-Jaarlijks |  |  | E+H kit 7111394 | Endress+Hauser | wl Den Bommel 261 | Den Bommel | West | 52 weken | Onderhoud volgens onderhoudsprocedure | Vervang bij de najaarsronde ook de aanzuigslang |  |  |  |  | 1 |  | 0
100B0115-148941 | 148941 | RWZI Dokhaven Monstername IFL1 | 38234 | CRA Maxx SP5 S | Analyse, Monstername | 1-Jaarlijks |  |  | div. slangen | CRA | wl Dokhaven 100 | Dokhaven | Noord - Dokhaven | 26 weken | Onderhoud volgens onderhoudsprocedure | Vervang bij de najaarsronde ook de aanzuigslang |  |  |  |  | 1 |  | 0
100B0116-148943 | 148943 | RWZI Dokhaven Monstername IFL2 | 38237 | CRA Maxx SP5 S | Analyse, Monstername | 1-Jaarlijks |  |  | div. slangen | CRA | wl Dokhaven 100 | Dokhaven | Noord - Dokhaven | 26 weken | Onderhoud volgens onderhoudsprocedure | Vervang bij de najaarsronde ook de aanzuigslang |  |  |  |  | 1 |  | 0
100B0117-148944 | 148944 | RWZI Dokhaven Monstername IFL3 | 38239 | CRA Maxx SP5 S | Analyse, Monstername | 1-Jaarlijks |  |  | div. slangen | CRA | wl Dokhaven 100 | Dokhaven | Noord - Dokhaven | 26 weken | Onderhoud volgens onderhoudsprocedure | Vervang bij de najaarsronde ook de aanzuigslang |  |  |  |  | 1 |  | 0
100B0118-148945 | 148945 | RWZI Dokhaven Monstername IFL4 | 38233 | CRA Maxx SP5 S | Analyse, Monstername | 1-Jaarlijks |  |  | div. slangen | CRA | wl Dokhaven 100 | Dokhaven | Noord - Dokhaven | 26 weken | Onderhoud volgens onderhoudsprocedure | Vervang bij de najaarsronde ook de aanzuigslang |  |  |  |  | 1 |  | 0
100B0119-148946 | 148946 | RWZI Dokhaven Monstername IFL5 | 38240 | CRA Maxx SP5 S | Analyse, Monstername | 1-Jaarlijks |  |  | div. slangen | CRA | wl Dokhaven 100 | Dokhaven | Noord - Dokhaven | 26 weken | Onderhoud volgens onderhoudsprocedure | Vervang bij de najaarsronde ook de aanzuigslang |  |  |  |  | 1 |  | 0
100B0120-148956 | 148956 | RWZI Dokhaven Monstername IFL6 | 38244 | CRA Maxx SP5 S | Analyse, Monstername | 1-Jaarlijks |  |  | div. slangen | CRA | wl Dokhaven 100 | Dokhaven | Noord - Dokhaven | 26 weken | Onderhoud volgens onderhoudsprocedure | Vervang bij de najaarsronde ook de aanzuigslang |  |  |  |  | 1 |  | 0
100B0629-148947 | 148947 | RWZI Dokhaven Monstername AFT1 | 38242 | CRA Maxx SP5 S | Analyse, Monstername | 1-Jaarlijks |  |  | div. slangen | CRA | wl Dokhaven 100 | Dokhaven | Noord - Dokhaven | 26 weken | Onderhoud volgens onderhoudsprocedure | Vervang bij de najaarsronde ook de aanzuigslang |  |  |  |  | 1 |  | 0
100B0630-148948 | 148948 | RWZI Dokhaven Monstername AFT2 | 38235 | CRA Maxx SP5 S | Analyse, Monstername | 1-Jaarlijks |  |  | div. slangen | CRA | wl Dokhaven 100 | Dokhaven | Noord - Dokhaven | 26 weken | Onderhoud volgens onderhoudsprocedure | Vervang bij de najaarsronde ook de aanzuigslang |  |  |  |  | 1 |  | 0
100B0729-148949 | 148949 | RWZI Dokhaven Monstername AFT3 | 38241 | CRA Maxx SP5 S | Analyse, Monstername | 1-Jaarlijks |  |  | div. slangen | CRA | wl Dokhaven 100 | Dokhaven | Noord - Dokhaven | 26 weken | Onderhoud volgens onderhoudsprocedure | Vervang bij de najaarsronde ook de aanzuigslang |  |  |  |  | 1 |  | 0
100B0730-148950 | 148950 | RWZI Dokhaven Monstername AFT4 | 38245 | CRA Maxx SP5 S | Analyse, Monstername | 1-Jaarlijks |  |  | div. slangen | CRA | wl Dokhaven 100 | Dokhaven | Noord - Dokhaven | 26 weken | Onderhoud volgens onderhoudsprocedure | Vervang bij de najaarsronde ook de aanzuigslang |  |  |  |  | 1 |  | 0
100B0825-148951 | 148951 | RWZI Dokhaven Monstername AFN1 | 38243 | CRA Maxx SP5 S | Analyse, Monstername | 1-Jaarlijks |  |  | div. slangen | CRA | wl Dokhaven 100 | Dokhaven | Noord - Dokhaven | 26 weken | Onderhoud volgens onderhoudsprocedure | Vervang bij de najaarsronde ook de aanzuigslang |  |  |  |  | 1 |  | 0
100B0825-148953 | 148953 | RWZI Dokhaven Monstername AFN3 | 38238 | CRA Maxx SP5 S | Analyse, Monstername | 1-Jaarlijks |  |  | div. slangen | CRA | wl Dokhaven 100 | Dokhaven | Noord - Dokhaven | 26 weken | Onderhoud volgens onderhoudsprocedure | Vervang bij de najaarsronde ook de aanzuigslang |  |  |  |  | 1 |  | 0
100B0826-148952 | 148952 | RWZI Dokhaven Monstername AFN2 | 38232 | CRA Maxx SP5 S | Analyse, Monstername | 1-Jaarlijks |  |  | div. slangen | CRA | wl Dokhaven 100 | Dokhaven | Noord - Dokhaven | 26 weken | Onderhoud volgens onderhoudsprocedure | Vervang bij de najaarsronde ook de aanzuigslang |  |  |  |  | 1 |  | 0
100B0926-148942 | 148942 | RWZI Dokhaven Monstername AFN4 | 38236 | CRA Maxx SP5 S | Analyse, Monstername | 1-Jaarlijks |  |  | div. slangen | CRA | wl Dokhaven 100 | Dokhaven | Noord - Dokhaven | 26 weken | Onderhoud volgens onderhoudsprocedure | Vervang bij de najaarsronde ook de aanzuigslang |  |  |  |  | 1 |  | 0
100FE0101-153176 | 153176 | Flowmeting Influent Sluisjesdijk | SB2F4519000 | 5W5B5H-2TL2/0 | Flow, Elektromagnetisch | 1-Jaarlijks + 5-Jaarlijks NAT | In-Line By-Pass MID flowmmeter | 2024 | MID flowmeter | Endress+Hauser | wl Dokhaven 100 | Dokhaven | Noord - Dokhaven | 52 weken | Jaarlijks verificatie van de flowmeter met flowsimulator volgens onderhoudsprocedure |  | Extra prijs toevoegen 5-Jaarlijks NAT |  |  |  | 1 |  | 0 |  |  |  | 1 |  | 0
100FE0102-153177 | 153177 | Flowmeting Everlo | SB1C9B19000 | 5W5B9H-1X20/0 | Flow, Elektromagnetisch | 1-Jaarlijks + 5-Jaarlijks NAT | In-Line By-Pass MID flowmmeter | 2024 | MID flowmeter | Endress+Hauser | wl Dokhaven 100 | Dokhaven | Noord - Dokhaven | 52 weken | Jaarlijks verificatie van de flowmeter met flowsimulator volgens onderhoudsprocedure |  | Extra prijs toevoegen 5-Jaarlijks NAT |  |  |  | 1 |  | 0 |  |  |  | 1 |  | 0
100FE0103-24713 | 98675 | Flowmeting Influent Wolphaertsbocht 1 | 6A09FC19000 | 53WT2-H9091AK6AAAD | Flow, Elektromagnetisch | 1-Jaarlijks + 5-Jaarlijks NAT | In-Line By-Pass MID flowmmeter | 2024 | MID flowmeter | Endress+Hauser | wl Dokhaven 100 | Dokhaven | Noord - Dokhaven | 52 weken | Jaarlijks verificatie van de flowmeter met flowsimulator volgens onderhoudsprocedure |  | Extra prijs toevoegen 5-Jaarlijks NAT |  |  |  | 1 |  | 0 |  |  |  | 1 |  | 0
100FE0104-24714 | 24714 | Flowmeting Influent Wolphaertsbocht | 6A0A0319000 | 53W8H-H901AK6AAAD | Flow, Elektromagnetisch | 1-Jaarlijks + 5-Jaarlijks NAT | In-Line By-Pass MID flowmmeter | 2024 | MID flowmeter | Endress+Hauser | wl Dokhaven 100 | Dokhaven | Noord - Dokhaven | 52 weken | Jaarlijks verificatie van de flowmeter met flowsimulator volgens onderhoudsprocedure |  | Extra prijs toevoegen 5-Jaarlijks NAT |  |  |  | 1 |  | 0 |  |  |  | 1 |  | 0
100FE0105-24715 | 24715 | Flowmeting Influent Heemraadsplein | 6A09F119000 | 53WV0-H9091AK6AAAD | Flow, Elektromagnetisch | 1-Jaarlijks + 5-Jaarlijks NAT | In-Line By-Pass MID flowmmeter | 2024 | MID flowmeter | Endress+Hauser | wl Dokhaven 100 | Dokhaven | Noord - Dokhaven | 52 weken | Jaarlijks verificatie van de flowmeter met flowsimulator volgens onderhoudsprocedure |  | Extra prijs toevoegen 5-Jaarlijks NAT |  |  |  | 1 |  | 0 |  |  |  | 1 |  | 0
100FE0106-24716 | 24716 | Flowmeting Influent Westersingel | 6A09EF19000 | 53WV0-H9091AK6AAAD | Flow, Elektromagnetisch | 1-Jaarlijks + 5-Jaarlijks NAT | In-Line By-Pass MID flowmmeter | 2024 | MID flowmeter | Endress+Hauser | wl Dokhaven 100 | Dokhaven | Noord - Dokhaven | 52 weken | Jaarlijks verificatie van de flowmeter met flowsimulator volgens onderhoudsprocedure |  | Extra prijs toevoegen 5-Jaarlijks NAT |  |  |  | 1 |  | 0 |  |  |  | 1 |  | 0
100FE0231-24721 | 24721 | Flowmeting Surplusslib west | LT149458 | DMI6532 DN150 | Flow, Elektromagnetisch | 1-Jaarlijks |  |  |  | Endress+Hauser | wl Dokhaven 100 | Dokhaven | Noord - Dokhaven | 52 weken | Jaarlijks verificatie van de flowmeter met flowsimulator volgens onderhoudsprocedure | [5 empty] | 1 |  | 0
100FE0431-24726 | 24726 | Flowmeting Surplusslib oost | LT149459 | DMI6532 DN150 | Flow, Elektromagnetisch | 1-Jaarlijks |  |  |  | Endress+Hauser | wl Dokhaven 100 | Dokhaven | Noord - Dokhaven | 52 weken | Jaarlijks verificatie van de flowmeter met flowsimulator volgens onderhoudsprocedure | [5 empty] | 1 |  | 0
100FE0531-96320 | 96320 | Debietmeting SS pomp PSS150_00 | DA137F19000 | 53P1H-EC0B1AA0AAAA | Flow, Elektromagnetisch | 1-Jaarlijks |  |  |  | Endress+Hauser | wl Dokhaven 100 | Dokhaven | Noord - Dokhaven | 52 weken | Jaarlijks verificatie van de flowmeter met flowsimulator volgens onderhoudsprocedure | [5 empty] | 1 |  | 0
100FE0532-96319 | 96319 | Debietmeting SS pomp PSS150_00 | C70D3319000 | 53P1H-EC0B1AA0AAAA | Flow, Elektromagnetisch | 1-Jaarlijks |  |  |  | Endress+Hauser | wl Dokhaven 100 | Dokhaven | Noord - Dokhaven | 52 weken | Jaarlijks verificatie van de flowmeter met flowsimulator volgens onderhoudsprocedure | [5 empty] | 1 |  | 0
100FE0551-96321 | 96321 | Debietmeting SS pomp PSS150_00. | DA137E19000 | 53P1H-EC0B1AA0AAAA | Flow, Elektromagnetisch | 1-Jaarlijks |  |  |  | Endress+Hauser | wl Dokhaven 100 | Dokhaven | Noord - Dokhaven | 52 weken | Jaarlijks verificatie van de flowmeter met flowsimulator volgens onderhoudsprocedure | [5 empty] | 1 |  | 0
100FE0552-24730 | 24730 | Debietmeting surplusslibpomp PSS450_00 | 740B1F19000 | 53W1H-UC0B1AA0AAAA | Flow, Elektromagnetisch | 1-Jaarlijks |  |  |  | Endress+Hauser | wl Dokhaven 100 | Dokhaven | Noord - Dokhaven | 52 weken | Jaarlijks verificatie van de flowmeter met flowsimulator volgens onderhoudsprocedure | [5 empty] | 1 |  | 0
100FE1012-153178 | 153178 | Flowmeting Omloop recirculatie west | SB1C9D19000 | 5W5B9H-1X20/0 | Flow, Elektromagnetisch | 1-Jaarlijks |  |  |  | Endress+Hauser | wl Dokhaven 100 | Dokhaven | Noord - Dokhaven | 52 weken | Jaarlijks verificatie van de flowmeter met flowsimulator volgens onderhoudsprocedure | [5 empty] | 1 |  | 0
100FE1013-153179 | 153179 | Flowmeting Omloop recirculatie oost | SB1C9E19000 | 5W5B9H-1X20/0 | Flow, Elektromagnetisch | 1-Jaarlijks |  |  |  | Endress+Hauser | wl Dokhaven 100 | Dokhaven | Noord - Dokhaven | 52 weken | Jaarlijks verificatie van de flowmeter met flowsimulator volgens onderhoudsprocedure | [5 empty] | 1 |  | 0
100FE1305-24733 | 24733 | Flowmeting Dokhaven | 9C750562 | 35XXXX-XX1CA1XA21A | Flow, Elektromagnetisch | 1-Jaarlijks |  |  |  | Endress+Hauser | wl Dokhaven 100 | Dokhaven | Noord - Dokhaven | 52 weken | Jaarlijks verificatie van de flowmeter met flowsimulator volgens onderhoudsprocedure | [5 empty] | 1 |  | 0
100FE1309-98382 | 98382 | Debietmeting slibafvoer B-trap. | H113DA19000 | 50W1F-HC0A1AA0AAAA | Flow, Elektromagnetisch | 1-Jaarlijks |  |  |  | Endress+Hauser | wl Dokhaven 100 | Dokhaven | Noord - Dokhaven | 52 weken | Jaarlijks verificatie van de flowmeter met flowsimulator volgens onderhoudsprocedure | [5 empty] | 1 |  | 0
100FE1901-56408 | 56408 | Debietmeter NAM | A4085919000 | 50W1H-UC0A1AA0ABAD | Flow, Elektromagnetisch | 1-Jaarlijks + 5-Jaarlijks NAT | In-Line By-Pass MID flowmmeter | 2024 | MID flowmeter | Endress+Hauser | wl Dokhaven 100 | Dokhaven | Noord - Dokhaven | 52 weken | Jaarlijks verificatie van de flowmeter met flowsimulator volgens onderhoudsprocedure |  | Extra prijs toevoegen 5-Jaarlijks NAT |  |  |  | 1 |  | 0 |  |  |  | 1 |  | 0
100FIB0200-24774 | 24774 | Flowmeting Dokhaven | 45037091000 | 53P1H-EC0B1AA0A2AA | Flow, Elektromagnetisch | 1-Jaarlijks |  |  |  | Endress+Hauser | wl Dokhaven 100 | Dokhaven | Noord - Dokhaven | 52 weken | Jaarlijks verificatie van de flowmeter met flowsimulator volgens onderhoudsprocedure | [5 empty] | 1 |  | 0
100FIB0300-24775 | 24775 | Debietmeter Zand 1ste Oost | 45037191000 | 53P1H-EC0B1AA0A2AA | Flow, Elektromagnetisch | 1-Jaarlijks |  |  |  | Endress+Hauser | wl Dokhaven 100 | Dokhaven | Noord - Dokhaven | 52 weken | Jaarlijks verificatie van de flowmeter met flowsimulator volgens onderhoudsprocedure | [5 empty] | 1 |  | 0
100FQ55300-57050 | 57050 | Debietmeter Bedrijfswater | 72065B19000 | 50W1F-UC0A1AA0AAAD | Flow, Elektromagnetisch | 1-Jaarlijks |  |  |  | Endress+Hauser | wl Dokhaven 100 | Dokhaven | Noord - Dokhaven | 52 weken | Jaarlijks verificatie van de flowmeter met flowsimulator volgens onderhoudsprocedure | [5 empty] | 1 |  | 0
100FS0142-50109 | 50109 | Flowmeting RWZI Dokhaven | C80BE819000 | 50W50-UA0A1HA0ABAA | Flow, Elektromagnetisch | 1-Jaarlijks |  |  |  | Endress+Hauser | wl Dokhaven 100 | Dokhaven | Noord - Dokhaven | 52 weken | Jaarlijks verificatie van de flowmeter met flowsimulator volgens onderhoudsprocedure | [5 empty] | 1 |  | 0
100FS0152-50210 | 50210 | Flowmeting RWZI Dokhaven | C80BEA19000 | 50W50-UA0A1HA0ABAA | Flow, Elektromagnetisch | 1-Jaarlijks |  |  |  | Endress+Hauser | wl Dokhaven 100 | Dokhaven | Noord - Dokhaven | 52 weken | Jaarlijks verificatie van de flowmeter met flowsimulator volgens onderhoudsprocedure | [5 empty] | 1 |  | 0
100FS0162-50211 | 50211 | Flowmeting RWZI Dokhaven | C80BE919000 | 50W50-UA0A1HA0ABAA | Flow, Elektromagnetisch | 1-Jaarlijks |  |  |  | Endress+Hauser | wl Dokhaven 100 | Dokhaven | Noord - Dokhaven | 52 weken | Jaarlijks verificatie van de flowmeter met flowsimulator volgens onderhoudsprocedure | [5 empty] | 1 |  | 0
100FS0172-50212 | 50212 | Flowmeting RWZI Dokhaven | C80BEB19000 | 50W50-UA0A1HA0ABAA | Flow, Elektromagnetisch | 1-Jaarlijks |  |  |  | Endress+Hauser | wl Dokhaven 100 | Dokhaven | Noord - Dokhaven | 52 weken | Jaarlijks verificatie van de flowmeter met flowsimulator volgens onderhoudsprocedure | [5 empty] | 1 |  | 0
100QE0210 | 27727 | Zuurstofmeting zuivering Tank 1 | 920B8505G00 | COM223-WX8610 | Analyse, Zuurstof | 26-Wekelijks |  |  |  | Endress+Hauser | wl Dokhaven 100 | Dokhaven | Noord - Dokhaven | 26 weken | Kalibreren en onderhouden volgens onderhoudsprocedure | [5 empty] | 2 |  | 0
100QE0210 | Onbekend | Zuurstofmeting zuivering Tank 1 | C702B305O00 | COS61D-AAA1A4 | Analyse, Zuurstof | 26-Wekelijks |  |  |  | Endress+Hauser | wl Dokhaven 100 | Dokhaven | Noord - Dokhaven | 26 weken | Kalibreren en onderhouden volgens onderhoudsprocedure | [5 empty] | 2 |  | 0
100QE0211 | 27728 | Zuurstofmeting zuivering Tank 2 | 920B8005G00 | COM223-WX8610 | Analyse, Zuurstof | 26-Wekelijks |  |  |  | Endress+Hauser | wl Dokhaven 100 | Dokhaven | Noord - Dokhaven | 26 weken | Kalibreren en onderhouden volgens onderhoudsprocedure | [5 empty] | 2 |  | 0
100QE0211 | Onbekend | Zuurstofmeting zuivering Tank 2 | H5000205O00 | COS61-A8S0 | Analyse, Zuurstof | 26-Wekelijks |  |  |  | Endress+Hauser | wl Dokhaven 100 | Dokhaven | Noord - Dokhaven | 26 weken | Kalibreren en onderhouden volgens onderhoudsprocedure | [5 empty] | 2 |  | 0
100QE0212 | 27729 | Zuurstofmeting zuivering Tank 3 | 920B7B05G00 | COM223-WX8610 | Analyse, Zuurstof | 26-Wekelijks |  |  |  | Endress+Hauser | wl Dokhaven 100 | Dokhaven | Noord - Dokhaven | 26 weken | Kalibreren en onderhouden volgens onderhoudsprocedure | [5 empty] | 2 |  | 0
100QE0212 | Onbekend | Zuurstofmeting zuivering Tank 3 | DA042B05O00 | COS61-A8S0 | Analyse, Zuurstof | 26-Wekelijks |  |  |  | Endress+Hauser | wl Dokhaven 100 | Dokhaven | Noord - Dokhaven | 26 weken | Kalibreren en onderhouden volgens onderhoudsprocedure | [5 empty] | 2 |  | 0
100QE0213 | 27730 | Zuurstofmeting zuivering Tank 4 | 920B7C05G00 | COM223-WX8610 | Analyse, Zuurstof | 26-Wekelijks |  |  |  | Endress+Hauser | wl Dokhaven 100 | Dokhaven | Noord - Dokhaven | 26 weken | Kalibreren en onderhouden volgens onderhoudsprocedure | [5 empty] | 2 |  | 0
100QE0213 | Onbekend | Zuurstofmeting zuivering Tank 4 | DA042A05O00 | COS61-A8S0 | Analyse, Zuurstof | 26-Wekelijks |  |  |  | Endress+Hauser | wl Dokhaven 100 | Dokhaven | Noord - Dokhaven | 26 weken | Kalibreren en onderhouden volgens onderhoudsprocedure | [5 empty] | 2 |  | 0
100QE0310 | 27735 | Zuurstofmeting zuivering Tank 5 | 920B7E05G00 | COM223-WX8610 | Analyse, Zuurstof | 26-Wekelijks |  |  |  | Endress+Hauser | wl Dokhaven 100 | Dokhaven | Noord - Dokhaven | 26 weken | Kalibreren en onderhouden volgens onderhoudsprocedure | [5 empty] | 2 |  | 0
100QE0310 | Onbekend | Zuurstofmeting zuivering Tank 5 | DA042C05O00 | COS61-A8S0 | Analyse, Zuurstof | 26-Wekelijks |  |  |  | Endress+Hauser | wl Dokhaven 100 | Dokhaven | Noord - Dokhaven | 26 weken | Kalibreren en onderhouden volgens onderhoudsprocedure | [5 empty] | 2 |  | 0
100QE0311 | 27736 | Zuurstofmeting zuivering Tank 6 | 920B8105G00 | COM223-WX8610 | Analyse, Zuurstof | 26-Wekelijks |  |  |  | Endress+Hauser | wl Dokhaven 100 | Dokhaven | Noord - Dokhaven | 26 weken | Kalibreren en onderhouden volgens onderhoudsprocedure | [5 empty] | 2 |  | 0
100QE0311 | Onbekend | Zuurstofmeting zuivering Tank 6 | M8073905O00 | COS61-A8S0 | Analyse, Zuurstof | 26-Wekelijks |  |  |  | Endress+Hauser | wl Dokhaven 100 | Dokhaven | Noord - Dokhaven | 26 weken | Kalibreren en onderhouden volgens onderhoudsprocedure | [5 empty] | 2 |  | 0
100QE0312 | 27737 | Zuurstofmeting zuivering Tank 7 | 920B8405G00 | COM223-WX8610 | Analyse, Zuurstof | 26-Wekelijks |  |  |  | Endress+Hauser | wl Dokhaven 100 | Dokhaven | Noord - Dokhaven | 26 weken | Kalibreren en onderhouden volgens onderhoudsprocedure | [5 empty] | 2 |  | 0
100QE0312 | Onbekend | Zuurstofmeting zuivering Tank 7 | 92012E05O00 | COS61-A8S0 | Analyse, Zuurstof | 26-Wekelijks |  |  |  | Endress+Hauser | wl Dokhaven 100 | Dokhaven | Noord - Dokhaven | 26 weken | Kalibreren en onderhouden volgens onderhoudsprocedure | [5 empty] | 2 |  | 0
100QE0313 | 27738 | Zuurstofmeting zuivering Tank 8 | 920B8205G00 | COM223-WX8610 | Analyse, Zuurstof | 26-Wekelijks |  |  |  | Endress+Hauser | wl Dokhaven 100 | Dokhaven | Noord - Dokhaven | 26 weken | Kalibreren en onderhouden volgens onderhoudsprocedure | [5 empty] | 2 |  | 0
100QE0313 | Onbekend | Zuurstofmeting zuivering Tank 8 | M8073805O00 | COS61D-AAA1A4 | Analyse, Zuurstof | 26-Wekelijks |  |  |  | Endress+Hauser | wl Dokhaven 100 | Dokhaven | Noord - Dokhaven | 26 weken | Kalibreren en onderhouden volgens onderhoudsprocedure | [5 empty] | 2 |  | 0
100QE0620 | 27747 | Zuurstofmeting Zuivering AT-2 West | 920B8605G00 | COM223-WX8610 | Analyse, Zuurstof | 26-Wekelijks |  |  |  | Endress+Hauser | wl Dokhaven 100 | Dokhaven | Noord - Dokhaven | 26 weken | Kalibreren en onderhouden volgens onderhoudsprocedure | [5 empty] | 2 |  | 0
100QE0620 | Onbekend | Zuurstofmeting Zuivering AT-2 West | N8038C05O00 | COS61-A8S0 | Analyse, Zuurstof | 26-Wekelijks |  |  |  | Endress+Hauser | wl Dokhaven 100 | Dokhaven | Noord - Dokhaven | 26 weken | Kalibreren en onderhouden volgens onderhoudsprocedure | [5 empty] | 2 |  | 0
100QE0624-27751 | 27751 | Zuurstofmeting Zuivering AT-2 West | 920B7F05G00 | COM223-WX8610 | Analyse, Zuurstof | 26-Wekelijks |  |  |  | Endress+Hauser | wl Dokhaven 100 | Dokhaven | Noord - Dokhaven | 26 weken | Kalibreren en onderhouden volgens onderhoudsprocedure | [5 empty] | 2 |  | 0
100QE0624-27751 | Onbekend | Zuurstofmeting Zuivering AT-2 West | M8073A05O00 | COS61D-AAA1A4 | Analyse, Zuurstof | 26-Wekelijks |  |  |  | Endress+Hauser | wl Dokhaven 100 | Dokhaven | Noord - Dokhaven | 26 weken | Kalibreren en onderhouden volgens onderhoudsprocedure | [5 empty] | 2 |  | 0
100QE0720 | 27755 | Zuurstofmeting Zuivering AT 2 Oost | 920B7D05G00 | COM223-WX8610 | Analyse, Zuurstof | 26-Wekelijks |  |  |  | Endress+Hauser | wl Dokhaven 100 | Dokhaven | Noord - Dokhaven | 26 weken | Kalibreren en onderhouden volgens onderhoudsprocedure | [5 empty] | 2 |  | 0
100QE0720 | Onbekend | Zuurstofmeting Zuivering AT 2 Oost | H5000305O00 | COS61D-AAA1A4 | Analyse, Zuurstof | 26-Wekelijks |  |  |  | Endress+Hauser | wl Dokhaven 100 | Dokhaven | Noord - Dokhaven | 26 weken | Kalibreren en onderhouden volgens onderhoudsprocedure | [5 empty] | 2 |  | 0
100QE0724 | 27759 | Zuurstofmeting Zuivering AT-2 Oost | 920B8305G00 | COM223-WX8610 | Analyse, Zuurstof | 26-Wekelijks |  |  |  | Endress+Hauser | wl Dokhaven 100 | Dokhaven | Noord - Dokhaven | 26 weken | Kalibreren en onderhouden volgens onderhoudsprocedure | [5 empty] | 2 |  | 0
100QE0724 | Onbekend | Zuurstofmeting Zuivering AT-2 Oost | C702B405O00 | COS61D-AAA1A4 | Analyse, Zuurstof | 26-Wekelijks |  |  |  | Endress+Hauser | wl Dokhaven 100 | Dokhaven | Noord - Dokhaven | 26 weken | Kalibreren en onderhouden volgens onderhoudsprocedure | [5 empty] | 2 |  | 0
100QE1645-27762 | 27762 | Gaswasser Straat 1-1 pH | A1079005G00 | CPM253-MR0010 | Analyse, pH | 26-Wekelijks |  |  | 1-J vervangen sensor | Endress+Hauser | wl Dokhaven 100 | Dokhaven | Noord - Dokhaven | 26 weken | Kalibreren en onderhouden volgens onderhoudsprocedure | [5 empty] | 2 |  | 0
100QE1645 | Geen | Gaswasser Straat 1-1 pH | Onbekend | CPS11E-AA7BAA2 | Analyse, pH | 26-Wekelijks |  |  | 1-J vervangen sensor | Endress+Hauser | wl Dokhaven 100 | Dokhaven | Noord - Dokhaven | 26 weken | Kalibreren en onderhouden volgens onderhoudsprocedure | [5 empty] | 2 |  | 0
100QE1646-27763 | 27763 | Gaswasser Straat 2-1 pH | A1079405G00 | CPM253-MR0010 | Analyse, pH | 26-Wekelijks |  |  | 1-J vervangen sensor | Endress+Hauser | wl Dokhaven 100 | Dokhaven | Noord - Dokhaven | 26 weken | Kalibreren en onderhouden volgens onderhoudsprocedure | [5 empty] | 2 |  | 0
100QE1646 | Geen | Gaswasser Straat 2-1 pH | Onbekend | CPS11E-AA7BAA2 | Analyse, pH | 26-Wekelijks |  |  | 1-J vervangen sensor | Endress+Hauser | wl Dokhaven 100 | Dokhaven | Noord - Dokhaven | 26 weken | Kalibreren en onderhouden volgens onderhoudsprocedure | [5 empty] | 2 |  | 0
100QE1647-27764 | 27764 | Gaswasser Straat 3-1 pH | A1078F05G00 | CPM253-MR0010 | Analyse, pH | 26-Wekelijks |  |  | 1-J vervangen sensor | Endress+Hauser | wl Dokhaven 100 | Dokhaven | Noord - Dokhaven | 26 weken | Kalibreren en onderhouden volgens onderhoudsprocedure | [5 empty] | 2 |  | 0
100QE1647 | Geen | Gaswasser Straat 3-1 pH | Onbekend | CPS11E-AA7BAA2 | Analyse, pH | 26-Wekelijks |  |  | 1-J vervangen sensor | Endress+Hauser | wl Dokhaven 100 | Dokhaven | Noord - Dokhaven | 26 weken | Kalibreren en onderhouden volgens onderhoudsprocedure | [5 empty] | 2 |  | 0
100QE1648-27765 | 27765 | Gaswasser Straat 1-2 pH | A1079105G00 | CPM253-MR0010 | Analyse, pH | 26-Wekelijks |  |  | 1-J vervangen sensor | Endress+Hauser | wl Dokhaven 100 | Dokhaven | Noord - Dokhaven | 26 weken | Kalibreren en onderhouden volgens onderhoudsprocedure | [5 empty] | 2 |  | 0
100QE1648 | Geen | Gaswasser Straat 1-2 pH | Onbekend | CPS11E-AA7BAA2 | Analyse, pH | 26-Wekelijks |  |  | 1-J vervangen sensor | Endress+Hauser | wl Dokhaven 100 | Dokhaven | Noord - Dokhaven | 26 weken | Kalibreren en onderhouden volgens onderhoudsprocedure | [5 empty] | 2 |  | 0
100QE1649-27766 | 27766 | Gaswasser Straat 2-2 Redox | A1078D05G00 | CPM253-MR0010 | Analyse, Redox | 26-Wekelijks |  |  | 1-J vervangen sensor | Endress+Hauser | wl Dokhaven 100 | Dokhaven | Noord - Dokhaven | 26 weken | Kalibreren en onderhouden volgens onderhoudsprocedure | [5 empty] | 2 |  | 0
100QE1649 | Geen | Gaswasser Straat 2-2 Redox | Onbekend | CPS12E-AA7PAA2 | Analyse, Redox | 26-Wekelijks |  |  | 1-J vervangen sensor | Endress+Hauser | wl Dokhaven 100 | Dokhaven | Noord - Dokhaven | 26 weken | Kalibreren en onderhouden volgens onderhoudsprocedure | [5 empty] | 2 |  | 0
100QE1650-27767 | 27767 | Gaswasser Straat 3-2 pH | A1079805G00 | CPM253-MR0010 | Analyse, pH | 26-Wekelijks |  |  | 1-J vervangen sensor | Endress+Hauser | wl Dokhaven 100 | Dokhaven | Noord - Dokhaven | 26 weken | Kalibreren en onderhouden volgens onderhoudsprocedure | [5 empty] | 2 |  | 0
100QE1650 | Geen | Gaswasser Straat 3-2 pH | Onbekend | CPS11E-AA7BAA2 | Analyse, pH | 26-Wekelijks |  |  | 1-J vervangen sensor | Endress+Hauser | wl Dokhaven 100 | Dokhaven | Noord - Dokhaven | 26 weken | Kalibreren en onderhouden volgens onderhoudsprocedure | [5 empty] | 2 |  | 0
100QE1651-27768 | 27768 | Gaswasser Straat 1-3 pH | A1079305G00 | CPM253-MR0010 | Analyse, pH | 26-Wekelijks |  |  | 1-J vervangen sensor | Endress+Hauser | wl Dokhaven 100 | Dokhaven | Noord - Dokhaven | 26 weken | Kalibreren en onderhouden volgens onderhoudsprocedure | [5 empty] | 2 |  | 0
100QE1651 | Geen | Gaswasser Straat 1-3 pH | Onbekend | CPS11E-AA7BAA2 | Analyse, pH | 26-Wekelijks |  |  | 1-J vervangen sensor | Endress+Hauser | wl Dokhaven 100 | Dokhaven | Noord - Dokhaven | 26 weken | Kalibreren en onderhouden volgens onderhoudsprocedure | [5 empty] | 2 |  | 0
100QE1652-27769 | 27769 | Gaswasser Straat 2-3 pH | A1078C05G00 | CPM253-MR0010 | Analyse, pH | 26-Wekelijks |  |  | 1-J vervangen sensor | Endress+Hauser | wl Dokhaven 100 | Dokhaven | Noord - Dokhaven | 26 weken | Kalibreren en onderhouden volgens onderhoudsprocedure | [5 empty] | 2 |  | 0
100QE1652 | Geen | Gaswasser Straat 2-3 pH | Onbekend | CPS11E-AA7BAA2 | Analyse, pH | 26-Wekelijks |  |  | 1-J vervangen sensor | Endress+Hauser | wl Dokhaven 100 | Dokhaven | Noord - Dokhaven | 26 weken | Kalibreren en onderhouden volgens onderhoudsprocedure | [5 empty] | 2 |  | 0
100QE1653-27770 | 27770 | Gaswasser Straat 3-3 pH | A1078E05G00 | CPM253-MR0010 | Analyse, pH | 26-Wekelijks |  |  | 1-J vervangen sensor | Endress+Hauser | wl Dokhaven 100 | Dokhaven | Noord - Dokhaven | 26 weken | Kalibreren en onderhouden volgens onderhoudsprocedure | [5 empty] | 2 |  | 0
100QE1653 | Geen | Gaswasser Straat 3-3 pH | Onbekend | CPS11E-AA7BAA2 | Analyse, pH | 26-Wekelijks |  |  | 1-J vervangen sensor | Endress+Hauser | wl Dokhaven 100 | Dokhaven | Noord - Dokhaven | 26 weken | Kalibreren en onderhouden volgens onderhoudsprocedure | [5 empty] | 2 |  | 0
100QE1654-27771 | 27771 | Gaswasser Straat 1-1 Redox | A1079705G00 | CPM253-MR0010 | Analyse, Redox | 26-Wekelijks |  |  | 1-J vervangen sensor | Endress+Hauser | wl Dokhaven 100 | Dokhaven | Noord - Dokhaven | 26 weken | Kalibreren en onderhouden volgens onderhoudsprocedure | [5 empty] | 2 |  | 0
100QE1654 | Geen | Gaswasser Straat 1-1 Redox | Onbekend | CPS12E-AA7PAA2 | Analyse, Redox | 26-Wekelijks |  |  | 1-J vervangen sensor | Endress+Hauser | wl Dokhaven 100 | Dokhaven | Noord - Dokhaven | 26 weken | Kalibreren en onderhouden volgens onderhoudsprocedure | [5 empty] | 2 |  | 0
100QE1655-27772 | 27772 | Gaswasser Straat 2-1 Redox | A1079605G00 | CPM253-MR0010 | Analyse, Redox | 26-Wekelijks |  |  | 1-J vervangen sensor | Endress+Hauser | wl Dokhaven 100 | Dokhaven | Noord - Dokhaven | 26 weken | Kalibreren en onderhouden volgens onderhoudsprocedure | [5 empty] | 2 |  | 0
100QE1655 | Geen | Gaswasser Straat 2-1 Redox | Onbekend | CPS12E-AA7PAA2 | Analyse, Redox | 26-Wekelijks |  |  | 1-J vervangen sensor | Endress+Hauser | wl Dokhaven 100 | Dokhaven | Noord - Dokhaven | 26 weken | Kalibreren en onderhouden volgens onderhoudsprocedure | [5 empty] | 2 |  | 0
100QE1656-27773 | 27773 | Gaswasser Straat 3-1 Redox | A1079A05G00 | CPM253-MR0010 | Analyse, Redox | 26-Wekelijks |  |  | 1-J vervangen sensor | Endress+Hauser | wl Dokhaven 100 | Dokhaven | Noord - Dokhaven | 26 weken | Kalibreren en onderhouden volgens onderhoudsprocedure | [5 empty] | 2 |  | 0
100QE1656 | Geen | Gaswasser Straat 3-1 Redox | Onbekend | CPS12E-AA7PAA2 | Analyse, Redox | 26-Wekelijks |  |  | 1-J vervangen sensor | Endress+Hauser | wl Dokhaven 100 | Dokhaven | Noord - Dokhaven | 26 weken | Kalibreren en onderhouden volgens onderhoudsprocedure | [5 empty] | 2 |  | 0
100QE1657-27774 | 27774 | Gaswasser Straat 1-2 Redox | A1079905G00 | CPM253-MR0010 | Analyse, Redox | 26-Wekelijks |  |  | 1-J vervangen sensor | Endress+Hauser | wl Dokhaven 100 | Dokhaven | Noord - Dokhaven | 26 weken | Kalibreren en onderhouden volgens onderhoudsprocedure | [5 empty] | 2 |  | 0
100QE1657 | Geen | Gaswasser Straat 1-2 Redox | Onbekend | CPS12E-AA7PAA2 | Analyse, Redox | 26-Wekelijks |  |  | 1-J vervangen sensor | Endress+Hauser | wl Dokhaven 100 | Dokhaven | Noord - Dokhaven | 26 weken | Kalibreren en onderhouden volgens onderhoudsprocedure | [5 empty] | 2 |  | 0
100QE1658-27775 | 27775 | Gaswasser Straat 2-2 pH | A1079505G00 | CPM253-MR0010 | Analyse, pH | 26-Wekelijks |  |  | 1-J vervangen sensor | Endress+Hauser | wl Dokhaven 100 | Dokhaven | Noord - Dokhaven | 26 weken | Kalibreren en onderhouden volgens onderhoudsprocedure | [5 empty] | 2 |  | 0
100QE1658 | Geen | Gaswasser Straat 2-2 pH | Onbekend | CPS11E-AA7BAA2 | Analyse, pH | 26-Wekelijks |  |  | 1-J vervangen sensor | Endress+Hauser | wl Dokhaven 100 | Dokhaven | Noord - Dokhaven | 26 weken | Kalibreren en onderhouden volgens onderhoudsprocedure | [5 empty] | 2 |  | 0
100QE1659-27776 | 27776 | Gaswasser Straat 3-2 Redox | A1079B05G00 | CPM253-MR0010 | Analyse, Redox | 26-Wekelijks |  |  | 1-J vervangen sensor | Endress+Hauser | wl Dokhaven 100 | Dokhaven | Noord - Dokhaven | 26 weken | Kalibreren en onderhouden volgens onderhoudsprocedure | [5 empty] | 2 |  | 0
100QE1659 | Geen | Gaswasser Straat 3-2 Redox | Onbekend | CPS12E-AA7PAA2 | Analyse, Redox | 26-Wekelijks |  |  | 1-J vervangen sensor | Endress+Hauser | wl Dokhaven 100 | Dokhaven | Noord - Dokhaven | 26 weken | Kalibreren en onderhouden volgens onderhoudsprocedure | [5 empty] | 2 |  | 0
100QE1660-117890 | 117890 | Gaswasser Straat 1-10 Geleidbaarheid | K3079905G00 | CLM253-ID0010 | Analyse, Geleidbaarheid | 26-Wekelijks |  |  |  | Endress+Hauser | wl Dokhaven 100 | Dokhaven | Noord - Dokhaven | 26 weken | Kalibreren en onderhouden volgens onderhoudsprocedure | [5 empty] | 2 |  | 0
100QE1660 | Onbekend | Gaswasser Straat 1-10 Geleidbaarheid | K302EB05LI0 | CLS52-A1GE1A1 | Analyse, Geleidbaarheid | 26-Wekelijks |  |  |  | Endress+Hauser | wl Dokhaven 100 | Dokhaven | Noord - Dokhaven | 26 weken | Kalibreren en onderhouden volgens onderhoudsprocedure | [5 empty] | 2 |  | 0
100QE1661-117891 | 117891 | Gaswasser Straat 2-10 Geleidbaarheid | K3079B05G00 | CLM253-ID0010 | Analyse, Geleidbaarheid | 26-Wekelijks |  |  |  | Endress+Hauser | wl Dokhaven 100 | Dokhaven | Noord - Dokhaven | 26 weken | Kalibreren en onderhouden volgens onderhoudsprocedure | [5 empty] | 2 |  | 0
100QE1661 | Onbekend | Gaswasser Straat 2-10 Geleidbaarheid | K302F305LI0 | CLS52-A1GE1A1 | Analyse, Geleidbaarheid | 26-Wekelijks |  |  |  | Endress+Hauser | wl Dokhaven 100 | Dokhaven | Noord - Dokhaven | 26 weken | Kalibreren en onderhouden volgens onderhoudsprocedure | [5 empty] | 2 |  | 0
100QE1662-117888 | 117888 | Gaswasser Straat 3-10 Geleidbaarheid | K3079A05G00 | CLM253-ID0010 | Analyse, Geleidbaarheid | 26-Wekelijks |  |  |  | Endress+Hauser | wl Dokhaven 100 | Dokhaven | Noord - Dokhaven | 26 weken | Kalibreren en onderhouden volgens onderhoudsprocedure | [5 empty] | 2 |  | 0
100QE1662 | Onbekend | Gaswasser Straat 3-10 Geleidbaarheid | K302F405LI0 | CLS52-A1GE1A1 | Analyse, Geleidbaarheid | 26-Wekelijks |  |  |  | Endress+Hauser | wl Dokhaven 100 | Dokhaven | Noord - Dokhaven | 26 weken | Kalibreren en onderhouden volgens onderhoudsprocedure | [5 empty] | 2 |  | 0
624FQIR100-50919 | 50919 | Rioolgemaal Bakestein | 76076319000 | 53W1Z-UC0B1AK6AAAB | Flow, Elektromagnetisch | 1-Jaarlijks |  |  |  | Endress+Hauser | rg Bakestein 624 | Dordrecht | Oost | 52 weken | Jaarlijks verificatie van de flowmeter met flowsimulator volgens onderhoudsprocedure | [5 empty] | 1 |  | 0
112FICA9012-51552 | 153664 | Debietmeting na vuilwaterpompen | T5205E19000 | 5W5B1F-89R9/0 | Flow, Elektromagnetisch | 1-Jaarlijks |  |  |  | Endress+Hauser | rg Blaaksedijk 112 | Dordrecht | Oost | 52 weken | Jaarlijks verificatie van de flowmeter met flowsimulator volgens onderhoudsprocedure | [5 empty] | 1 |  | 0
265FT010001 | 53984 | Debietmeter na vuilwaterpompen | A713CB19000 | 53W5H-UD0B1AC2AAAB | Flow, Elektromagnetisch | 1-Jaarlijks |  |  |  | Endress+Hauser | rg Heerjansdam 265 | Dordrecht | Oost | 52 weken | Jaarlijks verificatie van de flowmeter met flowsimulator volgens onderhoudsprocedure | [5 empty] | 1 |  | 0
315FQIR100-51070 | 51070 | Rioolgemaal Hendrik ido Ambacht | 76079519000 | 53W4F-UD0B1AC4AAAB | Flow, Elektromagnetisch | 1-Jaarlijks |  |  |  | Endress+Hauser | rg Hendrik Ido Ambacht 315 | Dordrecht | Oost | 52 weken | Jaarlijks verificatie van de flowmeter met flowsimulator volgens onderhoudsprocedure | [5 empty] | 1 |  | 0
254FICA9015 | 51877 | Debietmeting rioolgemaal Maasdam | 52076991000 | 50W2F-UD0A1AA0A4AD | Flow, Elektromagnetisch | 1-Jaarlijks |  |  |  | Endress+Hauser | rg Maasdam Boezemkade 254 | Dordrecht | Oost | 52 weken | Jaarlijks verificatie van de flowmeter met flowsimulator volgens onderhoudsprocedure | [5 empty] | 1 |  | 0
254FT011102 | 95781 | Debietmeting vanaf Campina. | CA183E19000 | 50W2H-UD0A1AK2AAAD | Flow, Elektromagnetisch | 1-Jaarlijks |  |  |  | Endress+Hauser | rg Maasdam Boezemkade 254 | Dordrecht | Oost | 52 weken | Jaarlijks verificatie van de flowmeter met flowsimulator volgens onderhoudsprocedure | [5 empty] | 1 |  | 0
299FT010001 | 95790 | Debiet na vuilwaterpompen (Boezemkade) | C312E019000 | 53W2H-UD0B1AK6AAAB | Flow, Elektromagnetisch | 1-Jaarlijks |  |  |  | Endress+Hauser | rg Maasdam Boezemkade 254 | Dordrecht | Oost | 52 weken | Jaarlijks verificatie van de flowmeter met flowsimulator volgens onderhoudsprocedure | [5 empty] | 1 |  | 0
316FQIR010001-151768 | 151768 | Flowmeter Gemaal Oostendam | A18018208 | IFC300 Krohne | Flow, Elektromagnetisch | 1-Jaarlijks |  |  |  | Krohne | rg Oosterdam 316 | Dordrecht | Oost | 52 weken | Jaarlijks verificatie van de flowmeter met flowsimulator volgens onderhoudsprocedure | [5 empty] | 1 |  | 0
151FICA9013-51864 | 51864 | Debietmeting na vuilwaterpompen. | A936563 | KROHNE SC100 AS | Flow, Elektromagnetisch | 1-Jaarlijks |  |  |  | Krohne | rg Puttershoek Nassaulaan 151 | Dordrecht | Oost | 52 weken | Jaarlijks verificatie van de flowmeter met flowsimulator volgens onderhoudsprocedure | [5 empty] | 1 |  | 0
151FL02-52835 | 52835 | Persleiding naar rg PHoek Simonsdijke | A9613461 | KROHNE SC100 AS | Flow, Elektromagnetisch | 1-Jaarlijks |  |  |  | Krohne | rg Puttershoek Nassaulaan 151 | Dordrecht | Oost | 52 weken | Jaarlijks verificatie van de flowmeter met flowsimulator volgens onderhoudsprocedure | [5 empty] | 1 |  | 0
429FDI01-19800 | 19800 | Flowmeting Rioolgemaal Puttershoek | 6C02C919000 | 53W5H-UD0B1AK6AAAB | Flow, Elektromagnetisch | 1-Jaarlijks |  |  |  | Endress+Hauser | rg Puttershoek Simonsdijk 429 | Dordrecht | Oost | 52 weken | Jaarlijks verificatie van de flowmeter met flowsimulator volgens onderhoudsprocedure | [5 empty] | 1 |  | 0
488FICA9016-148997 | 148997 | Debietmeting gemaal Mijlpolder | R1117719000 | 5W4C4H-C4W0/0 | Flow, Elektromagnetisch | 1-Jaarlijks |  |  |  | Endress+Hauser | rg 's-Gravendeel Mijlpolder 488 | Dordrecht | Oost | 52 weken | Jaarlijks verificatie van de flowmeter met flowsimulator volgens onderhoudsprocedure | [5 empty] | 1 |  | 0
622FQIC001-53162 | 53162 | Rioolgemaal Volgerlanden | 64146719000 | 50W3H-UD091AK6A4AD | Flow, Elektromagnetisch | 1-Jaarlijks |  |  |  | Endress+Hauser | rg Volgerlande 622 | Dordrecht | Oost | 52 weken | Jaarlijks verificatie van de flowmeter met flowsimulator volgens onderhoudsprocedure | [5 empty] | 1 |  | 0
492FQI80022-64375 | 64375 | Dordrecht RWZI Slibgebouw | E1047D19000 | 50P25-EA0A1AA0AAAA | Flow, Elektromagnetisch | 1-Jaarlijks |  |  |  | Endress+Hauser | sv Dordrecht 492 | Dordrecht | Oost | 52 weken | Jaarlijks verificatie van de flowmeter met flowsimulator volgens onderhoudsprocedure | [5 empty] | 1 |  | 0
492FQI85022-56235 | 56235 | Dordrecht RWZI Slibgebouw | 970ADB19000 | 50P25-EA0A1AA0AAAA | Flow, Elektromagnetisch | 1-Jaarlijks |  |  |  | Endress+Hauser | sv Dordrecht 492 | Dordrecht | Oost | 52 weken | Jaarlijks verificatie van de flowmeter met flowsimulator volgens onderhoudsprocedure | [5 empty] | 1 |  | 0
492FQIRS80021-64377 | 64377 | Dordrecht RWZI Slibgebouw | E1047B19000 | 50P25-EA0A1AA0AAAA | Flow, Elektromagnetisch | 1-Jaarlijks |  |  |  | Endress+Hauser | sv Dordrecht 492 | Dordrecht | Oost | 52 weken | Jaarlijks verificatie van de flowmeter met flowsimulator volgens onderhoudsprocedure | [5 empty] | 1 |  | 0
492FQIRS82011 | 64376 | Dordrecht RWZI Slibgebouw | E1047C19000 | 50P25-EA0A1AA0AAAA | Flow, Elektromagnetisch | 1-Jaarlijks |  |  |  | Endress+Hauser | sv Dordrecht 492 | Dordrecht | Oost | 52 weken | Jaarlijks verificatie van de flowmeter met flowsimulator volgens onderhoudsprocedure | [5 empty] | 1 |  | 0
492FQIRS85021 | 63785 | Dordrecht RWZI Slibgebouw | 970AD919000 | 50P25-EA0A1AA0AAAA | Flow, Elektromagnetisch | 1-Jaarlijks |  |  |  | Endress+Hauser | sv Dordrecht 492 | Dordrecht | Oost | 52 weken | Jaarlijks verificatie van de flowmeter met flowsimulator volgens onderhoudsprocedure | [5 empty] | 1 |  | 0
492FQIRS87011-56204 | 56204 | Dordrecht RWZI Slibgebouw | 970ADA19000 | 50P25-EA0A1AA0AAAA | Flow, Elektromagnetisch | 1-Jaarlijks |  |  |  | Endress+Hauser | sv Dordrecht 492 | Dordrecht | Oost | 52 weken | Jaarlijks verificatie van de flowmeter met flowsimulator volgens onderhoudsprocedure | [5 empty] | 1 |  | 0
492LSA90021-133998 | 133998 | Nivo meting Son2 Slibgeb. RWZI Dordrecht | 96019F0109A | FMU40-ARB2A2 | Niveau, Ultrasoon | 1-Jaarlijks |  |  |  | Endress+Hauser | sv Dordrecht 492 | Dordrecht | Oost | 52 weken | Functietest en controleren instellingen volgens onderhoudsprocedure | [5 empty] | 1 |  | 0
492LSA95021-133995 | 133995 | Nivo meting Son1 Slibgeb. RWZI Dordrecht | 9601A00109A | FMU40-ARB2A2 | Niveau, Ultrasoon | 1-Jaarlijks |  |  |  | Endress+Hauser | sv Dordrecht 492 | Dordrecht | Oost | 52 weken | Functietest en controleren instellingen volgens onderhoudsprocedure | [5 empty] | 1 |  | 0
492LT631 | 56000 | Niveaumeting Buffer1 Slib | 71001B0108C | FMR231-1AGGJAA2AA | Niveau, Radar | 1-Jaarlijks |  |  |  | Endress+Hauser | sv Dordrecht 492 | Dordrecht | Oost | 52 weken | Functietest, controleren instellingen volgens onderhoudsprocedure en schoonmaak sensor | [5 empty] | 1 |  | 0
492LT633-56015 | 56015 | Niveaumeting Buffer2 Slib | 71001C0108C | FMR231-1AGGJAA2AA | Niveau, Radar | 1-Jaarlijks |  |  |  | Endress+Hauser | sv Dordrecht 492 | Dordrecht | Oost | 52 weken | Functietest, controleren instellingen volgens onderhoudsprocedure en schoonmaak sensor | [5 empty] | 1 |  | 0
492QX760001-96276 | 96276 | Monsternamepunt CENT. (DORD-FILM1) | 1111D | EFCON SL10BA10 | Analyse, Monstername | 1-Jaarlijks |  |  | div. O ringen/pakkingen | Efcon | wl Dordrecht 585 | Dordrecht | Oost | 52 weken | Onderhoud volgens onderhoudsprocedure | Vervang bij de najaarsronde ook de aanzuigslang |  |  |  |  | 1 |  | 0
585FQIRS70035-54251 | 54251 | Debietmeting na slibvoedingspomp 1 | 970ADC19000 | 53W1H-HC0B1AA0AAAA | Flow, Elektromagnetisch | 1-Jaarlijks |  |  |  | Endress+Hauser | wl Dordrecht 585 | Dordrecht | Oost | 52 weken | Jaarlijks verificatie van de flowmeter met flowsimulator volgens onderhoudsprocedure | [5 empty] | 1 |  | 0
585FQIRS75035-64374 | 64374 | Debietmeting na slibvoedingspomp 2 | E1047E19000 | 53W1H-HC0B1AA0AAAA | Flow, Elektromagnetisch | 1-Jaarlijks |  |  |  | Endress+Hauser | wl Dordrecht 585 | Dordrecht | Oost | 52 weken | Jaarlijks verificatie van de flowmeter met flowsimulator volgens onderhoudsprocedure | [5 empty] | 1 |  | 0
585FQIRS90011-98825 | 98825 | Debietmeting Centraatafvoer | HB04E519000 | 50W1H-HC0A1AA0AAAD | Flow, Elektromagnetisch | 1-Jaarlijks |  |  |  | Endress+Hauser | wl Dordrecht 585 | Dordrecht | Oost | 52 weken | Jaarlijks verificatie van de flowmeter met flowsimulator volgens onderhoudsprocedure | [5 empty] | 1 |  | 0
585FT001-99087 | 99087 | Debietmeter Montesorielaan | H71BE019000 | 53WT0-HD0B1AK2AAAB | Flow, Elektromagnetisch | 1-Jaarlijks + 5-Jaarlijks NAT | Uitwisselen | 2022 |  | Endress+Hauser | wl Dordrecht 585 | Dordrecht | Oost | 52 weken | Jaarlijks verificatie van de flowmeter met flowsimulator volgens onderhoudsprocedure |  | Extra prijs toevoegen 5-Jaarlijks NAT |  |  |  | 1 |  | 0 |  |  |  | 1 |  | 0
585FT002-54215 | 54215 | Debietmeter Merwepolder | 7401BC19000 | 53W2H-UD0B1AA0AAAB | Flow, Elektromagnetisch | 1-Jaarlijks + 5-Jaarlijks NAT | Inline MID flowmeter | 2023 | MID flowmeter | Endress+Hauser | wl Dordrecht 585 | Dordrecht | Oost | 52 weken | Jaarlijks verificatie van de flowmeter met flowsimulator volgens onderhoudsprocedure |  | Extra prijs toevoegen 5-Jaarlijks NAT |  |  |  | 1 |  | 0 |  |  |  | 1 |  | 0
585FT003-135062 | 135062 | Debietmeter Ara water | L70DA519000 | 5W4C1H-5TM3/0 | Flow, Elektromagnetisch | 1-Jaarlijks + 5-Jaarlijks NAT | Inline MID flowmeter | 2023 | MID flowmeter | Endress+Hauser | wl Dordrecht 585 | Dordrecht | Oost | 52 weken | Jaarlijks verificatie van de flowmeter met flowsimulator volgens onderhoudsprocedure |  | Extra prijs toevoegen 5-Jaarlijks NAT |  |  |  | 1 |  | 0 |  |  |  | 1 |  | 0
585FT004-54217 | 54217 | Debietmeter Proceswater DRSH | 74012019000 | 53W1H-UC0B1AA0AAAB | Flow, Elektromagnetisch | 1-Jaarlijks + 5-Jaarlijks NAT | Uitwisselen | 2023 | MID flowmeter | Endress+Hauser | wl Dordrecht 585 | Dordrecht | Oost | 52 weken | Jaarlijks verificatie van de flowmeter met flowsimulator volgens onderhoudsprocedure |  | Extra prijs toevoegen 5-Jaarlijks NAT |  |  |  | 1 |  | 0 |  |  |  | 1 |  | 0
585FT005-54218 | 54218 | Debietmeter Busbaan + Merwepolder | 7401B119000 | 53W3H-UD0B1AA0AAAB | Flow, Elektromagnetisch | 1-Jaarlijks + 5-Jaarlijks NAT | Inline MID flowmeter | 2023 | MID flowmeter | Endress+Hauser | wl Dordrecht 585 | Dordrecht | Oost | 52 weken | Jaarlijks verificatie van de flowmeter met flowsimulator volgens onderhoudsprocedure |  | Extra prijs toevoegen 5-Jaarlijks NAT |  |  |  | 1 |  | 0 |  |  |  | 1 |  | 0
585FT006-54219 | 54219 | Debietmeter Gevudo (DOV) | 74012119000 | 53W1H-UC0B1AA0AAAB | Flow, Elektromagnetisch | 1-Jaarlijks + 5-Jaarlijks NAT | Inline MID flowmeter | 2023 | MID flowmeter | Endress+Hauser | wl Dordrecht 585 | Dordrecht | Oost | 52 weken | Jaarlijks verificatie van de flowmeter met flowsimulator volgens onderhoudsprocedure |  | Extra prijs toevoegen 5-Jaarlijks NAT |  |  |  | 1 |  | 0 |  |  |  | 1 |  | 0
585FT007-54220 | 54220 | Debietmeter, op leiding vuilwatergemaal | 7401BB19000 | 53W2H-UD0B1AA0AAAB | Flow, Elektromagnetisch | 1-Jaarlijks + 5-Jaarlijks NAT | Inline MID flowmeter | 2023 | MID flowmeter | Endress+Hauser | wl Dordrecht 585 | Dordrecht | Oost | 52 weken | Jaarlijks verificatie van de flowmeter met flowsimulator volgens onderhoudsprocedure |  | Extra prijs toevoegen 5-Jaarlijks NAT |  |  |  | 1 |  | 0 |  |  |  | 1 |  | 0
585FT125-146244 | 146244 | Dordrecht RWZI T-Mass Aeratietank 1 | N9026002000 | 65I-30AB1AD1AAABBA | Flow, Thermisch | 1-Jaarlijks |  |  |  | Endress+Hauser | wl Dordrecht 585 | Dordrecht | Oost | 52 weken | Jaarlijks vergelijkmeting uitvoeren met referentie flowmeter volgens onderhoudsprocedure | [5 empty] | 1 |  | 0
585FT111 | 153245 | Dordrecht RWZI T-Mass Nitrificatietank 1 | SA00AA02000 | 65I-30AB1AD1AAABBA | Flow, Thermisch | 1-Jaarlijks |  |  |  | Endress+Hauser | wl Dordrecht 585 | Dordrecht | Oost | 52 weken | Jaarlijks vergelijkmeting uitvoeren met referentie flowmeter volgens onderhoudsprocedure | [5 empty] | 1 |  | 0
585FT211-138263 | 138263 | Dordrecht RWZI T-Mass Nitrificatietank 2 | N9025B02000 | 65I-30AB1AD1AAABBA | Flow, Thermisch | 1-Jaarlijks |  |  |  | Endress+Hauser | wl Dordrecht 585 | Dordrecht | Oost | 52 weken | Jaarlijks vergelijkmeting uitvoeren met referentie flowmeter volgens onderhoudsprocedure | [5 empty] | 1 |  | 0
585FT225-138264 | 138264 | Dordrecht RWZI T-Mass Aeratietank 2 | N9025D02000 | 65I-30AB1AD1AAABBA | Flow, Thermisch | 1-Jaarlijks |  |  |  | Endress+Hauser | wl Dordrecht 585 | Dordrecht | Oost | 52 weken | Jaarlijks vergelijkmeting uitvoeren met referentie flowmeter volgens onderhoudsprocedure | [5 empty] | 1 |  | 0
585FT311-138265 | 138265 | Dordrecht RWZI T-Mass Nitrificatietank 3 | N9025C02000 | 65I-30AB1AD1AAABBA | Flow, Thermisch | 1-Jaarlijks |  |  |  | Endress+Hauser | wl Dordrecht 585 | Dordrecht | Oost | 52 weken | Jaarlijks vergelijkmeting uitvoeren met referentie flowmeter volgens onderhoudsprocedure | [5 empty] | 1 |  | 0
585FT325-138266 | 138266 | Dordrecht RWZI T-Mass Aeratietank 3 | N9025E02000 | 65I-30AB1AD1AAABBA | Flow, Thermisch | 1-Jaarlijks |  |  |  | Endress+Hauser | wl Dordrecht 585 | Dordrecht | Oost | 52 weken | Jaarlijks vergelijkmeting uitvoeren met referentie flowmeter volgens onderhoudsprocedure | [5 empty] | 1 |  | 0
585FT420-54244 | 54244 en 54245 | Debietmeter, proceswater | A051191 | OPTIFLUX-2010 C/D | Flow, Elektromagnetisch | 1-Jaarlijks |  |  |  | Krohne | wl Dordrecht 585 | Dordrecht | Oost | 52 weken | Jaarlijks verificatie van de flowmeter met flowsimulator volgens onderhoudsprocedure | [5 empty] | 1 |  | 0
585FT430 | 54242 en 54243 | Debietmeter, bedrijfswater | A051190 | OPTIFLUX-2010 C/D | Flow, Elektromagnetisch | 1-Jaarlijks |  |  |  | Krohne | wl Dordrecht 585 | Dordrecht | Oost | 52 weken | Jaarlijks verificatie van de flowmeter met flowsimulator volgens onderhoudsprocedure | [5 empty] | 1 |  | 0
585FT601 | 55387 | Debietmeter, surplusslibpomp 1 | 71003019000 | 53W1F-UC0B1AA0AAAB | Flow, Elektromagnetisch | 1-Jaarlijks |  |  |  | Endress+Hauser | wl Dordrecht 585 | Dordrecht | Oost | 52 weken | Jaarlijks verificatie van de flowmeter met flowsimulator volgens onderhoudsprocedure | [5 empty] | 1 |  | 0
585FT602 | 55388 | Flowmeting Aeratietank 3 | 71003119000 | 53W1F-UC0B1AA0AAAB | Flow, Elektromagnetisch | 1-Jaarlijks |  |  |  | Endress+Hauser | wl Dordrecht 585 | Dordrecht | Oost | 52 weken | Jaarlijks verificatie van de flowmeter met flowsimulator volgens onderhoudsprocedure | [5 empty] | 1 |  | 0
585FT603 | 153017 | Debietmeting FECL3 Dosering 2 | S4229C19000 | 5H3B04-CU07/0 | Flow, Elektromagnetisch | 1-Jaarlijks |  |  |  | Endress+Hauser | wl Dordrecht 585 | Dordrecht | Oost | 52 weken | Jaarlijks verificatie van de flowmeter met flowsimulator volgens onderhoudsprocedure | [5 empty] | 1 |  | 0
585FT604 | 153018 | Debietmeting FECL3 Dosering 1 | S4229D19000 | 5H3B04-CU07/0 | Flow, Elektromagnetisch | 1-Jaarlijks |  |  |  | Endress+Hauser | wl Dordrecht 585 | Dordrecht | Oost | 52 weken | Jaarlijks verificatie van de flowmeter met flowsimulator volgens onderhoudsprocedure | [5 empty] | 1 |  | 0
585LT010-55037 | 152055 | Niveaumeting verschil Roosterreiniger | S30003010E6 | FMU90-R11CA232AA1A | Niveau, Ultrasoon | 1-Jaarlijks |  |  |  | Endress+Hauser | wl Dordrecht 585 | Dordrecht | Oost | 52 weken | Functietest en controleren instellingen volgens onderhoudsprocedure | [5 empty] | 1 |  | 0
585LT460 | 55324 | Niveaumeting terreinwaterkelder. (E+H) | 880017010AE | FMB70-ACA1F121GCAA | Niveau, Hydrostatisch | 1-Jaarlijks |  |  |  | Endress+Hauser | wl Dordrecht 585 | Dordrecht | Oost | Geen OH | Geen preventief onderhoud, opgenomen in het contract tbv storingsassistentie | [5 empty] | 1 |  | 0
585LT496-64982 | 64982 | Vegamet624 | 17884049 | Vega | Niveau, Ultrasoon | 1-Jaarlijks |  |  |  | Vega | wl Dordrecht 585 | Dordrecht | Oost | Geen OH | Geen preventief onderhoud, opgenomen in het contract tbv storingsassistentie | [5 empty] | 1 |  | 0
585QT121-131891 | 131891 | Zuurstofmeting RWZI Dordrecht AET1 | L106C305G00 | CM442-AHK7/0 | Analyse, Zuurstof | 26-Wekelijks |  |  |  | Endress+Hauser | wl Dordrecht 585 | Dordrecht | Oost | 26 weken | Kalibreren en onderhouden volgens onderhoudsprocedure | [5 empty] | 2 |  | 0
585QT121-131896 | 131896 | RWZI Dordrecht Zuurstofsensor AET1 | L103B305O00 | COS61D-11Q2/0 | Analyse, Zuurstof | 26-Wekelijks |  |  |  | Endress+Hauser | wl Dordrecht 585 | Dordrecht | Oost | 26 weken | Kalibreren en onderhouden volgens onderhoudsprocedure | [5 empty] | 2 |  | 0
585QT122-117555 | 117555 | Drogestofsensor RWZI Dordrecht AET1 | JC0C0B05G00 | CM442-42T7/0 | Analyse, Troebelheid | 26-Wekelijks |  |  |  | Endress+Hauser | wl Dordrecht 585 | Dordrecht | Oost | 26 weken | Kalibreren en onderhouden volgens onderhoudsprocedure | [5 empty] | 2 |  | 0
585QT122-117556 | 117556 | Drogestofsensor RWZI Dordrecht AET1 | JC011505T00 | CUS51D-11H3/0 | Analyse, Troebelheid | 26-Wekelijks |  |  |  | Endress+Hauser | wl Dordrecht 585 | Dordrecht | Oost | 26 weken | Kalibreren en onderhouden volgens onderhoudsprocedure | Er dient iemand op de zuivering aanwezig te zijn voor een bepaling van het DS% |  |  |  |  | 2 |  | 0
585QT123-114263 | 114263 | Redoxmeting aeratie tank AET 1 | HC051505G00 | CM442-2FD1/0 | Analyse, Redox | 26-Wekelijks |  |  | 1-J vervangen sensor | Endress+Hauser | wl Dordrecht 585 | Dordrecht | Oost | 26 weken | Kalibreren en onderhouden volgens onderhoudsprocedure | [5 empty] | 2 |  | 0
585QT123 | Geen | Redoxmeting aeratie tank AET 1 | Onbekend | CPS12E-AA7PAA2 | Analyse, Redox | 26-Wekelijks |  |  | 1-J vervangen sensor | Endress+Hauser | wl Dordrecht 585 | Dordrecht | Oost | 26 weken | Kalibreren en onderhouden volgens onderhoudsprocedure | [5 empty] | 2 |  | 0
585QT221-131892 | 131892 | RWZI Dordrecht Zuurstofmeting AET2 | L106C405G00 | CM442-AHK7/0 | Analyse, Zuurstof | 26-Wekelijks |  |  |  | Endress+Hauser | wl Dordrecht 585 | Dordrecht | Oost | 26 weken | Kalibreren en onderhouden volgens onderhoudsprocedure | [5 empty] | 2 |  | 0
585QT221-151761 | 151761 | RWZI Dordrecht Zuurstofmeting AET2 | S1037605O00 | COS61D-11P7/0 | Analyse, Zuurstof | 26-Wekelijks |  |  |  | Endress+Hauser | wl Dordrecht 585 | Dordrecht | Oost | 26 weken | Kalibreren en onderhouden volgens onderhoudsprocedure | [5 empty] | 2 |  | 0
585QT323-153145 | 153145 | Redoxmeting Aeratie tank AET 3 | RA110705G00 | CM442-2FC6/0 | Analyse, Redox | 26-Wekelijks |  |  | 1-J vervangen sensor | Endress+Hauser | wl Dordrecht 585 | Dordrecht | Oost | 26 weken | Kalibreren en onderhouden volgens onderhoudsprocedure | [5 empty] | 2 |  | 0
585QT323 | Geen | Redoxmeting Aeratie tank AET 3 | Onbekend | CPS12E-AA7PAA2 | Analyse, Redox | 26-Wekelijks |  |  | 1-J vervangen sensor | Endress+Hauser | wl Dordrecht 585 | Dordrecht | Oost | 26 weken | Kalibreren en onderhouden volgens onderhoudsprocedure | [5 empty] | 2 |  | 0
585QX110001-147261 | 153595 | Monsternamepunt INF na RGV (DORD-IFL1) | P1009205D00 | CSF48-179X5/0 | Analyse, Monstername | 1-Jaarlijks + 1-Weeklijks |  |  | E+H kit 7111394 | Endress+Hauser | wl Dordrecht 585 | Dordrecht | Oost | 52 weken | Onderhoud volgens onderhoudsprocedure + verzorgend onderhoud Covid-19 monstername | Vervang bij de najaarsronde ook de aanzuigslang |  | 52 |  | 0 | 1 |  | 0
585QX240101-140676 | 140676 | Monstername RWZI Dordrecht AFN1+2 | N5007005D00 | CSF48-AA12B3C1+AFL6Z1 | Analyse, Monstername | 1-Jaarlijks |  |  | E+H kit 7111394 | Endress+Hauser | wl Dordrecht 585 | Dordrecht | Oost | 52 weken | Onderhoud volgens onderhoudsprocedure | Vervang bij de najaarsronde ook de aanzuigslang |  |  |  |  | 1 |  | 0
585QT223-54209 | 54209 | Redoxmeten aeratie tank AET 2 | 760C2505G00 | CPM253-PR0010 | Analyse, Redox | 26-Wekelijks |  |  | 1-J vervangen sensor | Endress+Hauser | wl Dordrecht 585 | Dordrecht | Oost | 26 weken | Kalibreren en onderhouden volgens onderhoudsprocedure | [5 empty] | 2 |  | 0
585QT223 | Geen | Redoxmeten aeratie tank AET 2 | Onbekend | CPS12E-AA7PAA2 | Analyse, Redox | 26-Wekelijks |  |  | 1-J vervangen sensor | Endress+Hauser | wl Dordrecht 585 | Dordrecht | Oost | 26 weken | Kalibreren en onderhouden volgens onderhoudsprocedure | [5 empty] | 2 |  | 0
585QT321-131893 | 131893 | Zuurstofmeting RWZI Dordrecht AET3 | L106C505G00 | CM442-AHK7/0 | Analyse, Zuurstof | 26-Wekelijks |  |  |  | Endress+Hauser | wl Dordrecht 585 | Dordrecht | Oost | 26 weken | Kalibreren en onderhouden volgens onderhoudsprocedure | [5 empty] | 2 |  | 0
585QT321-149790 | 149790 | Zuurstofmeting RWZI Dordrecht AET3 | L103B105O00 | COS61D-11Q2/0 | Analyse, Zuurstof | 26-Wekelijks |  |  |  | Endress+Hauser | wl Dordrecht 585 | Dordrecht | Oost | 26 weken | Kalibreren en onderhouden volgens onderhoudsprocedure | [5 empty] | 2 |  | 0
585QX240201-148271 | 148271 | Monstername RWZI Dordrecht AFN3 | PB00C505D00 | CSF48-11EN6/0 | Analyse, Monstername | 1-Jaarlijks |  |  | E+H kit 7111394 | Endress+Hauser | wl Dordrecht 585 | Dordrecht | Oost | 52 weken | Onderhoud volgens onderhoudsprocedure | Vervang bij de najaarsronde ook de aanzuigslang |  |  |  |  | 1 |  | 0
585QX240301-140137 | 140137 | Monsternamepunt RWZI Dordrecht AFN | P9004205D00 | CSF48-AA12B3C1+AFLBL6 | Analyse, Monstername | 1-Jaarlijks |  |  | E+H kit 7111394 | Endress+Hauser | wl Dordrecht 585 | Dordrecht | Oost | 52 weken | Onderhoud volgens onderhoudsprocedure | Vervang bij de najaarsronde ook de aanzuigslang |  |  |  |  | 1 |  | 0
585QX380001-151474 | 151474 | Monstername RWZI Dordrecht Effluent | R6009E05D00 | CSF48-11EN6/0 | Analyse, Monstername | 1-Jaarlijks |  |  | E+H kit 7111394 | Endress+Hauser | wl Dordrecht 585 | Dordrecht | Oost | 52 weken | Onderhoud volgens onderhoudsprocedure | Vervang bij de najaarsronde ook de aanzuigslang |  |  |  |  | 1 |  | 0
700MA585001-140416 | 140416 | t-mass 65I | N9025F02000 | 65I-30AB1AD1AAABBA | Flow, Thermisch | 1-Jaarlijks |  |  |  | Endress+Hauser | wl Dordrecht 585 | Dordrecht | Oost | 52 weken | Externe kalibratie workshop Endress+Hauser | [5 empty] | 1 |  | 0
700MA585-54214 | 54214 | Debietmeter, op leiding rioolgemaal mont | 86138C19000 | 53WT0-UD0B1AK6AAAB | Flow, Elektromagnetisch | 1-Jaarlijks |  |  |  | Endress+Hauser | wl Dordrecht 585 | Dordrecht | Oost | 52 weken | Jaarlijks verificatie van de flowmeter met flowsimulator volgens onderhoudsprocedure | [5 empty] | 1 |  | 0
FQIR63001-145586 | 145586 | Debietmeter RWZI Dordrecht | N8139219000 | 5L4C1H-6A47/0 | Flow, Elektromagnetisch | 1-Jaarlijks |  |  |  | Endress+Hauser | wl Dordrecht 585 | Dordrecht | Oost | 52 weken | Jaarlijks verificatie van de flowmeter met flowsimulator volgens onderhoudsprocedure | [5 empty] | 1 |  | 0
585FT621 | 145586 | Debietmeting na ingediktslibpompen | N8139219000 | 5L4C1H-6A47/0 | Flow, Elektromagnetisch | 1-Jaarlijks |  |  |  | Endress+Hauser | wl Dordrecht 585 | Dordrecht | Oost | 52 weken | Jaarlijks verificatie van de flowmeter met flowsimulator volgens onderhoudsprocedure | [5 empty] | 1 |  | 0
492LSA90011 | 153926 | Niveaumeting onder slibafvoervijzel 1 | SMR0040 | FMU860 | Niveau, Ultrasoon | 1-Jaarlijks |  |  |  | Endress+Hauser | wl Dordrecht 585 | Dordrecht | Oost | 52 weken | Functietest en controleren instellingen volgens onderhoudsprocedure | [5 empty] | 1 |  | 0
492LSA95011 | 153927 | Niveaumeting onder slibafvoervijzel 2 | SMR0050 | FMU860 | Niveau, Ultrasoon | 1-Jaarlijks |  |  |  | Endress+Hauser | wl Dordrecht 585 | Dordrecht | Oost | 52 weken | Functietest en controleren instellingen volgens onderhoudsprocedure | [5 empty] | 1 |  | 0
585LT464 | 107274 | Niveaumeter DWA Put | Onbekend | FMB70 | Niveau, Hydrostatisch | 1-Jaarlijks |  |  |  | Endress+Hauser | wl Dordrecht 585 | Dordrecht | Oost | Geen OH | Geen preventief onderhoud, opgenomen in het contract tbv storingsassistentie | [5 empty] | 1 |  | 0
571FI01-136543 | 136543 | Debietmeting RG Goedereede Havenhoofd | S7282819000 | 5W5B1H-6L01/0 | Flow, Elektromagnetisch | 1-Jaarlijks |  |  |  | Endress+Hauser | rg Goedereede Havenhoofd 571 | Goedereede | West | 52 weken | Jaarlijks verificatie van de flowmeter met flowsimulator volgens onderhoudsprocedure | [5 empty] | 1 |  | 0
131FI01-151514 | 151414 | Debietmeting na vuilwaterpompen. | S7271A19000 | 5W5B1Z-1W80/0 | Flow, Elektromagnetisch | 1-Jaarlijks |  |  |  | Endress+Hauser | rg Goedereede 131 | Goedereede | West | 52 weken | Jaarlijks verificatie van de flowmeter met flowsimulator volgens onderhoudsprocedure | [5 empty] | 1 |  | 0
130FT01 | 154356 | Debietmeting na vuilwaterpompen Ouddorp | T2131719000 | 5W5B3H-5E13/0 | Flow, Elektromagnetisch | 1-Jaarlijks |  |  |  | Endress+Hauser | rg Oudorp 130 | Goedereede | West | 52 weken | Jaarlijks verificatie van de flowmeter met flowsimulator volgens onderhoudsprocedure | [5 empty] | 1 |  | 0
128FI01-151523 | 151523 | Debietmeting RG Stellendam | S7271B19000 | 5W5B2H-63T4/0 | Flow, Elektromagnetisch | 1-Jaarlijks |  |  |  | Endress+Hauser | rg Stellendam 128 | Goedereede | West | 52 weken | Jaarlijks verificatie van de flowmeter met flowsimulator volgens onderhoudsprocedure | [5 empty] | 1 |  | 0
572FI01-151503 | 151503 | Debietmeting RG Stellendam Deltahaven | S7282919000 | 5W5B1H-6L17/0 | Flow, Elektromagnetisch | 1-Jaarlijks |  |  |  | Endress+Hauser | rg Stellendam Deltahaven 572 | Goedereede | West | 52 weken | Jaarlijks verificatie van de flowmeter met flowsimulator volgens onderhoudsprocedure | [5 empty] | 1 |  | 0
546FT91226-151512 | 151512 | Debietmeting aangem. PE naverdunning | S82E4319000 | 5H3B08-NM25/0 | Flow, Elektromagnetisch | 1-Jaarlijks |  |  |  | Endress+Hauser | sv Goedereede 546 | Goedereede | West | 52 weken | Jaarlijks verificatie van de flowmeter met flowsimulator volgens onderhoudsprocedure | [5 empty] | 1 |  | 0
067FT11201-152989 | 152989 | Debietmeting vanaf Ouddorp | S7271619000 | 5W5B3H-5KV3/0 | Flow, Elektromagnetisch | 1-Jaarlijks |  |  |  | Endress+Hauser | wl Goedereede 067 | Goedereede | West | 52 weken | Jaarlijks verificatie van de flowmeter met flowsimulator volgens onderhoudsprocedure | [5 empty] | 1 |  | 0
067FT11202-151518 | 151518 | Debietmeting vanaf Goedereede | S7271719000 | 5W5B1Z-2404/0 | Flow, Elektromagnetisch | 1-Jaarlijks |  |  |  | Endress+Hauser | wl Goedereede 067 | Goedereede | West | 52 weken | Jaarlijks verificatie van de flowmeter met flowsimulator volgens onderhoudsprocedure | [5 empty] | 1 |  | 0
067FT11203-151515 | 151515 | Debietmeting vanaf Stellendam | S7271819000 | 5W5B2H-7K20/0 | Flow, Elektromagnetisch | 1-Jaarlijks |  |  |  | Endress+Hauser | wl Goedereede 067 | Goedereede | West | 52 weken | Jaarlijks verificatie van de flowmeter met flowsimulator volgens onderhoudsprocedure | [5 empty] | 1 |  | 0
067FT11204-151519 | 151519 | Debietmeting vanaf Deltahaven | S7271919000 | 5W5B1Z-2404/0 | Flow, Elektromagnetisch | 1-Jaarlijks |  |  |  | Endress+Hauser | wl Goedereede 067 | Goedereede | West | 52 weken | Jaarlijks verificatie van de flowmeter met flowsimulator volgens onderhoudsprocedure | [5 empty] | 1 |  | 0
067FT21218-151520 | 151520 | Debietmeting na slibvoedingspomp | S727D219000 | 5W4C80-1CLC9/0 | Flow, Elektromagnetisch | 1-Jaarlijks |  |  |  | Endress+Hauser | wl Goedereede 067 | Goedereede | West | 52 weken | Jaarlijks verificatie van de flowmeter met flowsimulator volgens onderhoudsprocedure | [5 empty] | 1 |  | 0
067FT91224-151516 | 151516 | Debietmeting PW naar PE aanmaak | S82E4419000 | 5H3B22-CFW9/0 | Flow, Elektromagnetisch | 1-Jaarlijks |  |  |  | Endress+Hauser | wl Goedereede 067 | Goedereede | West | 52 weken | Jaarlijks verificatie van de flowmeter met flowsimulator volgens onderhoudsprocedure | [5 empty] | 1 |  | 0
067FT91225-151517 | 151517 | Debietmeting BW PE naverdunning | S82E4219000 | 5H3B15-MA44/0 | Flow, Elektromagnetisch | 1-Jaarlijks |  |  |  | Endress+Hauser | wl Goedereede 067 | Goedereede | West | 52 weken | Jaarlijks verificatie van de flowmeter met flowsimulator volgens onderhoudsprocedure | [5 empty] | 1 |  | 0
067QT11211-140335 | 140335 | Zuurstofsensor O2 AET 1 RWZI Goedereede | N2023E05O00 | COS61D-11P7/0 | Analyse, Zuurstof | 26-Wekelijks |  |  |  | Endress+Hauser | wl Goedereede 067 | Goedereede | West | 26 weken | Kalibreren en onderhouden volgens onderhoudsprocedure | [5 empty] | 2 |  | 0
067QT11211-140681 | 140681 | Zuurstofmeting O2 AET 1 RWZI Goedereede | N202BB05G00 | CM442-42T7/0 | Analyse, Zuurstof | 26-Wekelijks |  |  |  | Endress+Hauser | wl Goedereede 067 | Goedereede | West | 26 weken | Kalibreren en onderhouden volgens onderhoudsprocedure | [5 empty] | 2 |  | 0
067QT11212-11511 | 11511 | Zuurstofmeting O2 AET 2 RWZI Goedereede | 9C0AA305G00 | COM253-WX0110 | Analyse, Zuurstof | 26-Wekelijks |  |  |  | Endress+Hauser | wl Goedereede 067 | Goedereede | West | 26 weken | Kalibreren en onderhouden volgens onderhoudsprocedure | [5 empty] | 2 |  | 0
067QT11212 | Geen | Zuurstofmeting O2 AET 2 RWZI Goedereede | 9C003005O00 | COS61D-A1F4 | Analyse, Zuurstof | 26-Wekelijks |  |  |  | Endress+Hauser | wl Goedereede 067 | Goedereede | West | 26 weken | Kalibreren en onderhouden volgens onderhoudsprocedure | [5 empty] | 2 |  | 0
067QT11213-148939 | 148939 | Zuurstofsensor O2 AET 3 RWZI Goedereede | PB04CB05G00 | CM442-11C6/0 | Analyse, Zuurstof | 26-Wekelijks |  |  |  | Endress+Hauser | wl Goedereede 067 | Goedereede | West | 26 weken | Kalibreren en onderhouden volgens onderhoudsprocedure | [5 empty] | 2 |  | 0
067QT11213 | Checken | Zuurstofsensor O2 AET 3 RWZI Goedereede | LC00FB05O00 | COS61D-11P7/0 | Analyse, Zuurstof | 26-Wekelijks |  |  | 1-J vervangen zuurstof kap | Endress+Hauser | wl Goedereede 067 | Goedereede | West | 26 weken | Kalibreren en onderhouden volgens onderhoudsprocedure | [5 empty] | 2 |  | 0
067QT11214-98404 | 98404 | Redoxmeting AET 1 RWZI Goedereede | D6029C05G00 | CPM253-MR0010 | Analyse, Redox | 26-Wekelijks |  |  | 1-J vervangen sensor | Endress+Hauser | wl Goedereede 067 | Goedereede | West | 26 weken | Kalibreren en onderhouden volgens onderhoudsprocedure | [5 empty] | 2 |  | 0
067QT11214 | Geen | Redoxmeting AET 1 RWZI Goedereede | Onbekend | CPS12D-7PA21 | Analyse, Redox | 26-Wekelijks |  |  | 1-J vervangen sensor | Endress+Hauser | wl Goedereede 067 | Goedereede | West | 26 weken | Kalibreren en onderhouden volgens onderhoudsprocedure | [5 empty] | 2 |  | 0
067QT11215-11509 | 11509 | Redoxmeting AET2 RWZI Goedereede | F5066205G00 | CPM253-MR0010 | Analyse, Redox | 26-Wekelijks |  |  | 1-J vervangen sensor | Endress+Hauser | wl Goedereede 067 | Goedereede | West | 26 weken | Kalibreren en onderhouden volgens onderhoudsprocedure | [5 empty] | 2 |  | 0
067QT11215 | Geen | Redoxmeting AET2 RWZI Goedereede | Onbekend | CPS12D-7PA21 | Analyse, Redox | 26-Wekelijks |  |  | 1-J vervangen sensor | Endress+Hauser | wl Goedereede 067 | Goedereede | West | 26 weken | Kalibreren en onderhouden volgens onderhoudsprocedure | [5 empty] | 2 |  | 0
067QT11216-133512 | 133512 | Redoxmeting AET 3 RWZI Goedereede BC3 | L306EA05G00 | CM442-2QC2/0 | Analyse, Redox | 26-Wekelijks |  |  | 1-J vervangen sensor | Endress+Hauser | wl Goedereede 067 | Goedereede | West | 26 weken | Kalibreren en onderhouden volgens onderhoudsprocedure | [5 empty] | 2 |  | 0
067QT11216 | Geen | Redoxmeting AET 3 RWZI Goedereede BC3 | Onbekend | CPS12D-7PA21 | Analyse, Redox | 26-Wekelijks |  |  | 1-J vervangen sensor | Endress+Hauser | wl Goedereede 067 | Goedereede | West | 26 weken | Kalibreren en onderhouden volgens onderhoudsprocedure | [5 empty] | 2 |  | 0
067QX110001-153080 | 153080 | Monsternamepunt INF (GOED-IFL1) | S4008505D00 | CSF48-AA12B3T1+AFLBL6MPN2 | Analyse, Monstername | 1-Jaarlijks + 1-Weeklijks |  |  | E+H kit 7111394 | Endress+Hauser | wl Goedereede 067 | Goedereede | West | 52 weken | Onderhoud volgens onderhoudsprocedure + verzorgend onderhoud Covid-19 monstername | Vervang bij de najaarsronde ook de aanzuigslang |  | 52 |  | 0 | 1 |  | 0
067QX380001-145654 | 145654 | Monsternamepunt EFF (GOED-EFF1) | P2000B05D00 | CSF48-AA12B3C1+AFL6 | Analyse, Monstername | 1-Jaarlijks |  |  | E+H kit 7111394 | Endress+Hauser | wl Goedereede 067 | Goedereede | West | 52 weken | Onderhoud volgens onderhoudsprocedure | Vervang bij de najaarsronde ook de aanzuigslang |  |  |  |  | 1 |  | 0
629FT0101-96314 | 96314 | Debietmeting RG Abbenbroek | A12008604 | Aquaflux IFC100 | Flow, Elektromagnetisch | 1-Jaarlijks |  |  |  | Krohne | rg Abbenbroek 629 | Heenvliet | West | 52 weken | Jaarlijks verificatie van de flowmeter met flowsimulator volgens onderhoudsprocedure | [5 empty] | 1 |  | 0
127FT0101-51784 | 51784 | Debietmeting RG Geervliet | 8504E019000 | 53W1H-UC0B1AK2AAAB | Flow, Elektromagnetisch | 1-Jaarlijks |  |  |  | Endress+Hauser | rg Geervliet 127 | Heenvliet | West | 52 weken | Jaarlijks verificatie van de flowmeter met flowsimulator volgens onderhoudsprocedure | [5 empty] | 1 |  | 0
143FT0101-51830 | 51830 | Debietmeting RG Heenvliet | 85052219000 | 53W2H-UC0B1AK2AAAB | Flow, Elektromagnetisch | 1-Jaarlijks |  |  |  | Endress+Hauser | rg Heenvliet 143 | Heenvliet | West | 52 weken | Jaarlijks verificatie van de flowmeter met flowsimulator volgens onderhoudsprocedure | [5 empty] | 1 |  | 0
416FT0101-51950 | 51950 | Debietmeting RG Zwartewaal | A0817071 | Optiflux IFC 300 | Flow, Elektromagnetisch | 1-Jaarlijks |  |  |  | Krohne | rg Zwartewaal 416 | Heenvliet | West | 52 weken | Jaarlijks verificatie van de flowmeter met flowsimulator volgens onderhoudsprocedure | [5 empty] | 1 |  | 0
111FIRQ1-130645 | 130645 | Debietmeting vanaf RG Zwartewaal | K6060619000 | 5L4C1Z-17Q0/0 | Flow, Elektromagnetisch | 1-Jaarlijks |  |  |  | Endress+Hauser | wl Heenvliet 111 | Heenvliet | West | 52 weken | Jaarlijks verificatie van de flowmeter met flowsimulator volgens onderhoudsprocedure | [5 empty] | 1 |  | 0
111FIRQ2-130646 | 130646 | Debietmeting vanaf RG Heenvliet | K6060719000 | 5L4C2H-26N5/0 | Flow, Elektromagnetisch | 1-Jaarlijks |  |  |  | Endress+Hauser | wl Heenvliet 111 | Heenvliet | West | 52 weken | Jaarlijks verificatie van de flowmeter met flowsimulator volgens onderhoudsprocedure | [5 empty] | 1 |  | 0
111LA16-117736 | 117736 | Niveaumeting Roostergoed verwijdering | K202960109A | FMU42-4VB2C22A | Niveau, Ultrasoon | 1-Jaarlijks |  |  |  | Endress+Hauser | wl Heenvliet 111 | Heenvliet | West | Geen OH | Geen preventief onderhoud, opgenomen in het contract tbv storingsassistentie | [5 empty] | 1 |  | 0
111QRC2-132980 | 132980 | Zuurstofmeting Carousel RWZI Heenvliet | L1021405G00 | CM442-7F43/0 | Analyse, Zuurstof | 26-Wekelijks |  |  | 1-J vervangen zuurstof kap | Endress+Hauser | wl Heenvliet 111 | Heenvliet | West | 26 weken | Kalibreren en onderhouden volgens onderhoudsprocedure | [5 empty] | 2 |  | 0
111QRC2-149760 | 96280 | Zuurstofsensor Carousel RWZI Heenvliet | PA09B305O00 | COS61D-1009/0 | Analyse, Zuurstof | 26-Wekelijks |  |  | 1-J vervangen zuurstof kap | Endress+Hauser | wl Heenvliet 111 | Heenvliet | West | 26 weken | Kalibreren en onderhouden volgens onderhoudsprocedure | [5 empty] | 2 |  | 0
111QX110001-141762 | 141762 | Monstername INF RWZI Heenvliet | PA008A05D00 | CSF48-AA12B3T1+AFL6MPZ1 | Analyse, Monstername | 1-Jaarlijks + 1-Weeklijks |  |  | E+H kit 7111394 | Endress+Hauser | wl Heenvliet 111 | Heenvliet | West | 52 weken | Onderhoud volgens onderhoudsprocedure + verzorgend onderhoud Covid-19 monstername | Vervang bij de najaarsronde ook de aanzuigslang |  | 52 |  | 0 | 1 |  | 0
111QX380001-134502 | 134502 | Monstername Influent RWZI Heenvliet | P700C005D00 | CSF48-AA12B3C1+AFLBL6 | Analyse, Monstername | 1-Jaarlijks |  |  | E+H kit 7111394 | Endress+Hauser | wl Heenvliet 111 | Heenvliet | West | 52 weken | Onderhoud volgens onderhoudsprocedure | Vervang bij de najaarsronde ook de aanzuigslang |  |  |  |  | 1 |  | 0
625PT010001-116205 | 116205 | Drukmeting Zuig Zuidland | HC03F701128 | PMC51-92F0/0 | Druk, Proces | 1-Jaarlijks |  |  |  | Endress+Hauser | bg Zuidland 625 | Hellevoetsluis | West | Geen OH | Geen preventief onderhoud, opgenomen in het contract tbv storingsassistentie | [5 empty] | 1 |  | 0
625PT010002-117672 | 117672 | Drukmeting Pers BG Zuidland | HC03F801128 | PMC51-92F0/0 | Druk, Proces | 1-Jaarlijks |  |  |  | Endress+Hauser | bg Zuidland 625 | Hellevoetsluis | West | Geen OH | Geen preventief onderhoud, opgenomen in het contract tbv storingsassistentie | [5 empty] | 1 |  | 0
061FDI01 | 153580 | Debietmeting RG Brielle | T4228319000 | 5W5B3F-3140/0 | Flow, Elektromagnetisch | 1-Jaarlijks |  |  |  | Endress+Hauser | rg Brielle 061 | Hellevoetsluis | West | 52 weken | Jaarlijks verificatie van de flowmeter met flowsimulator volgens onderhoudsprocedure | [5 empty] | 1 |  | 0
146FQIRC020001-116074 | 116074 | Debietmeting RG Goudswaard | HB019919000 | 53W1Z-HC0B1AC2AAAD | Flow, Elektromagnetisch | 1-Jaarlijks |  |  |  | Endress+Hauser | rg Goudswaard 146 | Hellevoetsluis | West | 52 weken | Jaarlijks verificatie van de flowmeter met flowsimulator volgens onderhoudsprocedure | [5 empty] | 1 |  | 0
493FDI01-10522 | 153796 | Debietmeting RG Oudenhoorn | T813B419000 | 5W5B1F-97E2/0 | Flow, Elektromagnetisch | 1-Jaarlijks |  |  |  | Endress+Hauser | rg Oudenhoorn 493 | Hellevoetsluis | West | 52 weken | Jaarlijks verificatie van de flowmeter met flowsimulator volgens onderhoudsprocedure | [5 empty] | 1 |  | 0
073FQIR010001-64044 | 64044 | Debietmeter na vuilwaterpompen Tinte | A1005686 | Optiflux IFC300 | Flow, Elektromagnetisch | 1-Jaarlijks |  |  |  | Krohne | rg Tinte 073 | Hellevoetsluis | West | 52 weken | Jaarlijks verificatie van de flowmeter met flowsimulator volgens onderhoudsprocedure | [5 empty] | 1 |  | 0
581FT01-10500 | 153795 | Debietmeting RG Vierpolder | T82F1E19000 | 5W5B2H-85A1/0 | Flow, Elektromagnetisch | 1-Jaarlijks |  |  |  | Endress+Hauser | rg Vierpolders 581 | Hellevoetsluis | West | 52 weken | Jaarlijks verificatie van de flowmeter met flowsimulator volgens onderhoudsprocedure | [5 empty] | 1 |  | 0
097FT010001-117561 | 117561 | Debietmeting RG Zuidland | HB019A19000 | 53W2F-HD0B1AC2AAAD | Flow, Elektromagnetisch | 1-Jaarlijks |  |  |  | Endress+Hauser | rg Zuidland 097 | Hellevoetsluis | West | 52 weken | Jaarlijks verificatie van de flowmeter met flowsimulator volgens onderhoudsprocedure | [5 empty] | 1 |  | 0
534FT566 | 151621 | Debietmeting PW Naverdunning 2 | SA14A619000 | 5H3B26-AV80/0 | Flow, Elektromagnetisch | 1-Jaarlijks |  |  |  | Endress+Hauser | sv Hellevoetsluis 534 | Hellevoetsluis | West | 52 weken | Jaarlijks verificatie van de flowmeter met flowsimulator volgens onderhoudsprocedure | [5 empty] | 1 |  | 0
079FT131-131543 | 153602 | Debietmeting (loc. MPR1) | T4241319000 | 5W5B3H-5Q25/0 | Flow, Elektromagnetisch | 1-Jaarlijks |  |  |  | Endress+Hauser | wl Hellevoetsluis 079 | Hellevoetsluis | West | 52 weken | Jaarlijks verificatie van de flowmeter met flowsimulator volgens onderhoudsprocedure | [5 empty] | 1 |  | 0
079FT133-10033 | 153575 | Debietmeting vanaf Brielle en Vierpolder | T4228719000 | 5W5B5H-3557/0 | Flow, Elektromagnetisch | 1-Jaarlijks |  |  |  | Endress+Hauser | wl Hellevoetsluis 079 | Hellevoetsluis | West | 52 weken | Jaarlijks verificatie van de flowmeter met flowsimulator volgens onderhoudsprocedure | [5 empty] | 1 |  | 0
079FT134-10034 | 153576 | Debietmeting vanaf RG Oudenhoorn | T51CD919000 | 5W5B1F-8PF6/0 | Flow, Elektromagnetisch | 1-Jaarlijks |  |  |  | Endress+Hauser | wl Hellevoetsluis 079 | Hellevoetsluis | West | 52 weken | Jaarlijks verificatie van de flowmeter met flowsimulator volgens onderhoudsprocedure | [5 empty] | 1 |  | 0
079FT135-10035 | 153577 | Debietmeting vanaf Infl.gemaal Hel.sluis | T4228619000 | 5W5B8H-20F3/0 | Flow, Elektromagnetisch | 1-Jaarlijks |  |  |  | Endress+Hauser | wl Hellevoetsluis 079 | Hellevoetsluis | West | 52 weken | Jaarlijks verificatie van de flowmeter met flowsimulator volgens onderhoudsprocedure | [5 empty] | 1 |  | 0
079FT510-10254 | 153578 | Debietmeting SS Slib | T4230619000 | 5W4C1H-20TK7/0 | Flow, Elektromagnetisch | 1-Jaarlijks |  |  |  | Endress+Hauser | wl Hellevoetsluis 079 | Hellevoetsluis | West | 52 weken | Jaarlijks verificatie van de flowmeter met flowsimulator volgens onderhoudsprocedure | [5 empty] | 1 |  | 0
079FT520-10262 | 153579 | Debietmeting SS slib vanuit RSG 2. | T4230C19000 | 5W4C1H-20TK7/0 | Flow, Elektromagnetisch | 1-Jaarlijks |  |  |  | Endress+Hauser | wl Hellevoetsluis 079 | Hellevoetsluis | West | 52 weken | Jaarlijks verificatie van de flowmeter met flowsimulator volgens onderhoudsprocedure | [5 empty] | 1 |  | 0
079FT541-10337 | 151521 | Debietmeting Drinkwater toevoeging | T52F9D19000 | 5H3B22-CUP1/0 | Flow, Elektromagnetisch | 1-Jaarlijks |  |  |  | Endress+Hauser | wl Hellevoetsluis 079 | Hellevoetsluis | West | 52 weken | Jaarlijks verificatie van de flowmeter met flowsimulator volgens onderhoudsprocedure | [5 empty] | 1 |  | 0
079QT211-135768 | 135768 | Zuurstofmeting Hellevoetsluis | LC025405G00 | CM442-42T7/0 | Analyse, Zuurstof | 26-Wekelijks |  |  | 1-J vervangen zuurstof kap | Endress+Hauser | wl Hellevoetsluis 079 | Hellevoetsluis | West | 26 weken | Kalibreren en onderhouden volgens onderhoudsprocedure | [5 empty] | 2 |  | 0
079QT211-151620 | 151620 | Zuurstofsensor Hellevoetsluis | LC013605O00 | COS61D-11P7/0 | Analyse, Zuurstof | 26-Wekelijks |  |  | 1-J vervangen zuurstof kap | Endress+Hauser | wl Hellevoetsluis 079 | Hellevoetsluis | West | 26 weken | Kalibreren en onderhouden volgens onderhoudsprocedure | [5 empty] | 2 |  | 0
079QT221-135769 | 135769 | Zuurstofsensor O2 carousel-Hellevoetsl. | LC06BC05O00 | COS61D-11P7/0 | Analyse, Zuurstof | 26-Wekelijks |  |  | 1-J vervangen zuurstof kap | Endress+Hauser | wl Hellevoetsluis 079 | Hellevoetsluis | West | 26 weken | Kalibreren en onderhouden volgens onderhoudsprocedure | [5 empty] | 2 |  | 0
079QT221-135955 | 135955 | Zuurstofmeting O2 carousel-Hellevoetsl. | LC0A8105G00 | CM442-42T7/0 | Analyse, Zuurstof | 26-Wekelijks |  |  | 1-J vervangen zuurstof kap | Endress+Hauser | wl Hellevoetsluis 079 | Hellevoetsluis | West | 26 weken | Kalibreren en onderhouden volgens onderhoudsprocedure | [5 empty] | 2 |  | 0
079QT222-153492 | 153492 | Redoxmeting Carrousel | S109BE05G00 | CM442-AAM2A2F010A+Z1 | Analyse, Redox | 26-Wekelijks |  |  | 1-J vervangen sensor | Endress+Hauser | wl Hellevoetsluis 079 | Hellevoetsluis | West | 26 weken | Kalibreren en onderhouden volgens onderhoudsprocedure | [5 empty] | 2 |  | 0
079QT222 | Geen | Redoxmeting Carrousel | Nog op te nemen | CPS12E-AA7PAA2 | Analyse, Redox | 26-Wekelijks |  |  | 1-J vervangen sensor | Endress+Hauser | wl Hellevoetsluis 079 | Hellevoetsluis | West | 26 weken | Kalibreren en onderhouden volgens onderhoudsprocedure | [5 empty] | 2 |  | 0
079QX110001-141761 | 141761 | Monsternamekast Hellevoetsluis | P700BA05D00 | CSF48-AA12B3T1+AFL6MPZ1 | Analyse, Monstername | 1-Jaarlijks + 1-Weeklijks |  |  | E+H kit 7111394 | Endress+Hauser | wl Hellevoetsluis 079 | Hellevoetsluis | West | 52 weken | Onderhoud volgens onderhoudsprocedure + verzorgend onderhoud Covid-19 monstername | Vervang bij de najaarsronde ook de aanzuigslang |  | 52 |  | 0 | 1 |  | 0
079QX380001-137885 | 137885 | Monsternamekast Hellevoetsluis | P2005305D00 | CSF48-AA12B3C1+AFL6 | Analyse, Monstername | 1-Jaarlijks |  |  | E+H kit 7111394 | Endress+Hauser | wl Hellevoetsluis 079 | Hellevoetsluis | West | 52 weken | Onderhoud volgens onderhoudsprocedure | Vervang bij de najaarsronde ook de aanzuigslang |  |  |  |  | 1 |  | 0
534FT570 | Niet in W@M opgenomen | Debietmeting naar PE Doseerpomp 1 | N6162119000 | 50H15-19H9/0 | Flow, Elektromagnetisch | 1-Jaarlijks |  |  |  | Endress+Hauser | wl Hellevoetsluis 079 | Hellevoetsluis | West | 52 weken | Jaarlijks verificatie van de flowmeter met flowsimulator volgens onderhoudsprocedure | [5 empty] | 1 |  | 0
534FT580 | Niet in W@M opgenomen | Debietmeting naar PE Doseerpomp 2 | DC09EB19000 | 50H15-KB1A1AA0AAAW | Flow, Elektromagnetisch | 1-Jaarlijks |  |  |  | Endress+Hauser | wl Hellevoetsluis 079 | Hellevoetsluis | West | 52 weken | Jaarlijks verificatie van de flowmeter met flowsimulator volgens onderhoudsprocedure | [5 empty] | 1 |  | 0
534FT565-149819 | 149819 | Flowmeter verdunning | R32CC119000 | 5H3B26-6XP6/0 | Flow, Elektromagnetisch | 1-Jaarlijks |  |  |  | Endress+Hauser | wl Hellevoetsluis 079 | Hellevoetsluis | West | 52 weken | Jaarlijks verificatie van de flowmeter met flowsimulator volgens onderhoudsprocedure | [5 empty] | 1 |  | 0
530FIRC21471-13186 | 153069 | RWZI Hoogvliet Debietmeting PE Dosering | T5186519000 | 5H3B08-P162/0 | Flow, Elektromagnetisch | 1-Jaarlijks |  |  |  | Endress+Hauser | sv Hoogvliet 530 | Hoogvliet | West | 52 weken | Jaarlijks verificatie van de flowmeter met flowsimulator volgens onderhoudsprocedure | [5 empty] | 1 |  | 0
425FIRC21472-13177 | 153217 | RWZI Hoogvliet Debietmeting BW verdun PE | T5186619000 | 5H3B26-D716/0 | Flow, Elektromagnetisch | 1-Jaarlijks |  |  |  | Endress+Hauser | wl Hoogvliet 425 | Hoogvliet | West | 52 weken | Jaarlijks verificatie van de flowmeter met flowsimulator volgens onderhoudsprocedure | [5 empty] | 1 |  | 0
425FIRC270-133378 | 133378 | Debietmeting Influent RWZI Hoogvliet | L3239219000 | 5W4C6H-2CV2/0 | Flow, Elektromagnetisch | 1-Jaarlijks + 5-Jaarlijks NAT | Inline MID flowmeter | 2026 | MID flowmeter | Endress+Hauser | wl Hoogvliet 425 | Hoogvliet | West | 52 weken | Jaarlijks verificatie van de flowmeter met flowsimulator volgens onderhoudsprocedure |  | Extra prijs toevoegen 5-Jaarlijks NAT |  |  |  | 1 |  | 0 |  |  |  | 1 |  | 0
425FIRC470-13119 | 153216 | RWZI Hoogvliet Debietmeting Slib totaal | T4230519000 | 5W4C1H-20TL4/0 | Flow, Elektromagnetisch | 1-Jaarlijks |  |  |  | Endress+Hauser | wl Hoogvliet 425 | Hoogvliet | West | 52 weken | Jaarlijks verificatie van de flowmeter met flowsimulator volgens onderhoudsprocedure | [5 empty] | 1 |  | 0
425LIC271-96029 | 96029 | Niveaumeting na RGV. | E7041A0108E | FMX167-A2ABE1C3 | Niveau, Hydrostatisch | 1-Jaarlijks |  |  |  | Endress+Hauser | wl Hoogvliet 425 | Hoogvliet | West | Geen OH | Geen preventief onderhoud, opgenomen in het contract tbv storingsassistentie | [5 empty] | 1 |  | 0
425LISA271-131769 | 131769 | Niveaumeting voor RGV 1. | K204BE0108E | FMX167-A2ABE1B3 | Niveau, Hydrostatisch | 1-Jaarlijks |  |  |  | Endress+Hauser | wl Hoogvliet 425 | Hoogvliet | West | Geen OH | Geen preventief onderhoud, opgenomen in het contract tbv storingsassistentie | [5 empty] | 1 |  | 0
425QIRCA280-117733 | 117733 | Hoogvliet RWZI Redoxsensor Bad 1/2 | K1004C05G00 | CM442-5EM6/0 | Analyse, Redox | 26-Wekelijks |  |  | 1-J vervangen sensor | Endress+Hauser | wl Hoogvliet 425 | Hoogvliet | West | 26 weken | Kalibreren en onderhouden volgens onderhoudsprocedure | [5 empty] | 2 |  | 0
425QIRCA280 | Geen | Hoogvliet RWZI Redoxsensor Bad 1 | Onbekend | CPS12E-AA7PAA2 | Analyse, Redox | 26-Wekelijks |  |  | 1-J vervangen sensor | Endress+Hauser | wl Hoogvliet 425 | Hoogvliet | West | 26 weken | Kalibreren en onderhouden volgens onderhoudsprocedure | [5 empty] | 2 |  | 0
425QIRCA280 | Geen | Hoogvliet RWZI Redoxsensor Bad 2 | Onbekend | CPS12E-AA7PAA2 | Analyse, Redox | 26-Wekelijks |  |  | 1-J vervangen sensor | Endress+Hauser | wl Hoogvliet 425 | Hoogvliet | West | 26 weken | Kalibreren en onderhouden volgens onderhoudsprocedure | [5 empty] | 2 |  | 0
425QIRCA282-107284 | 107284 | Hoogvliet RWZI Zuurstofmeting | HB041D05G00 | CM442-2FD1/0 | Analyse, Zuurstof | 26-Wekelijks |  |  | 1-J vervangen zuurstof kap | Endress+Hauser | wl Hoogvliet 425 | Hoogvliet | West | 26 weken | Kalibreren en onderhouden volgens onderhoudsprocedure | [5 empty] | 2 |  | 0
425QIRCA282-107286 | 151612 | Hoogvliet RWZI Zuurstofsensor | PC030F05O00 | COS61D-11P7/0 | Analyse, Zuurstof | 26-Wekelijks |  |  | 1-J vervangen zuurstof kap | Endress+Hauser | wl Hoogvliet 425 | Hoogvliet | West | 26 weken | Kalibreren en onderhouden volgens onderhoudsprocedure | [5 empty] | 2 |  | 0
425QIRCA283-107283 | 107283 | Hoogvliet RWZI Zuurstofmeting | HB041B05G00 | CM442-2FD1/0 | Analyse, Zuurstof | 26-Wekelijks |  |  | 1-J vervangen zuurstof kap | Endress+Hauser | wl Hoogvliet 425 | Hoogvliet | West | 26 weken | Kalibreren en onderhouden volgens onderhoudsprocedure | [5 empty] | 2 |  | 0
425QIRCA283-107285 | 107285 | Hoogvliet RWZI Zuurstofsensor | HA046F05O00 | COS61D-1009/0 | Analyse, Zuurstof | 26-Wekelijks |  |  | 1-J vervangen zuurstof kap | Endress+Hauser | wl Hoogvliet 425 | Hoogvliet | West | 26 weken | Kalibreren en onderhouden volgens onderhoudsprocedure | [5 empty] | 2 |  | 0
425QIRCA284-107282 | 107282 | Hoogvliet RWZI Zuurstofmeting | HB041C05G00 | CM442-2FD1/0 | Analyse, Zuurstof | 26-Wekelijks |  |  | 1-J vervangen zuurstof kap | Endress+Hauser | wl Hoogvliet 425 | Hoogvliet | West | 26 weken | Kalibreren en onderhouden volgens onderhoudsprocedure | [5 empty] | 2 |  | 0
425QIRCA284-107287 | 107287 | Hoogvliet RWZI Zuurstofmeting | HB013805O00 | COS61D-1009/0 | Analyse, Zuurstof | 26-Wekelijks |  |  | 1-J vervangen zuurstof kap | Endress+Hauser | wl Hoogvliet 425 | Hoogvliet | West | 26 weken | Kalibreren en onderhouden volgens onderhoudsprocedure | [5 empty] | 2 |  | 0
425QIRCA285-107281 | 107281 | Hoogvliet RWZI Zuurstofmeting | HB041E05G00 | CM442-2FD1/0 | Analyse, Zuurstof | 26-Wekelijks |  |  | 1-J vervangen zuurstof kap | Endress+Hauser | wl Hoogvliet 425 | Hoogvliet | West | 26 weken | Kalibreren en onderhouden volgens onderhoudsprocedure | [5 empty] | 2 |  | 0
425QIRCA285-149970 | 153892 | Hoogvliet RWZI Zuurstofsensor | S70AC405O00 | COS61D-AAA1A3 | Analyse, Zuurstof | 26-Wekelijks |  |  | 1-J vervangen zuurstof kap | Endress+Hauser | wl Hoogvliet 425 | Hoogvliet | West | 26 weken | Kalibreren en onderhouden volgens onderhoudsprocedure | [5 empty] | 2 |  | 0
425QX110001-140140 | 140140 | Monstername IFL RWZI Hoogvliet | P2000C05D00 | CSF48-AA12B3T1+AFL6MPZ1 | Analyse, Monstername | 1-Jaarlijks + 1-Weeklijks |  |  | E+H kit 7111394 | Endress+Hauser | wl Hoogvliet 425 | Hoogvliet | West | 52 weken | Onderhoud volgens onderhoudsprocedure + verzorgend onderhoud Covid-19 monstername | Vervang bij de najaarsronde ook de aanzuigslang |  | 52 |  | 0 | 1 |  | 0
425QX240101-140962 | 140962 | Monsternamepunt NBT1 (HOOG-AFN1) | N5006F05D00 | CSF48-AA12B3C1+AFL6Z1 | Analyse, Monstername | 1-Jaarlijks |  |  | E+H kit 7111394 | Endress+Hauser | wl Hoogvliet 425 | Hoogvliet | West | 52 weken | Onderhoud volgens onderhoudsprocedure | Vervang bij de najaarsronde ook de aanzuigslang |  |  |  |  | 1 |  | 0
425QX240201-141772 | 141774 | Monstername AFN2 RWZI Hoogvliet | N9002A05D00 | CSF48-AA12B3C1+AFL6Z1 | Analyse, Monstername | 1-Jaarlijks |  |  | E+H kit 7111394 | Endress+Hauser | wl Hoogvliet 425 | Hoogvliet | West | 52 weken | Onderhoud volgens onderhoudsprocedure | Vervang bij de najaarsronde ook de aanzuigslang |  |  |  |  | 1 |  | 0
425QX380001-141771 | 141771 | Monstername EFF RWZI Hoogvliet | N9002B05D00 | CSF48-AA12B3C1+AFL6Z1 | Analyse, Monstername | 1-Jaarlijks |  |  | E+H kit 7111394 | Endress+Hauser | wl Hoogvliet 425 | Hoogvliet | West | 52 weken | Onderhoud volgens onderhoudsprocedure | Vervang bij de najaarsronde ook de aanzuigslang |  |  |  |  | 1 |  | 0
592FT001-16237 | 16237 | Flowmeting Watertoren Dirksland | 35087991000 | 50W4H-UD0A1AK1A4AD | Flow, Elektromagnetisch | 1-Jaarlijks |  |  |  | Endress+Hauser | rg Dirksland Watertoren 592 | Middelharnis | West | 52 weken | Jaarlijks verificatie van de flowmeter met flowsimulator volgens onderhoudsprocedure | [5 empty] | 1 |  | 0
501FT001-16373 | 16373 | Flowmenting gemaal Herkingen | 3600F891000 | 50W2H-UD0A1AK1A4AD | Flow, Elektromagnetisch | 1-Jaarlijks |  |  |  | Endress+Hauser | rg Herkingen 501 | Middelharnis | West | 52 weken | Jaarlijks verificatie van de flowmeter met flowsimulator volgens onderhoudsprocedure | [5 empty] | 1 |  | 0
499FT001-16332 | 16332 | Flowmeting gemaal Melissant | 37022E91000 | 50W2H-UD0A1AK1A4AD | Flow, Elektromagnetisch | 1-Jaarlijks |  |  |  | Endress+Hauser | rg Melisant 499 | Middelharnis | West | 52 weken | Jaarlijks verificatie van de flowmeter met flowsimulator volgens onderhoudsprocedure | [5 empty] | 1 |  | 0
269FT001 | 16443 | Debietmeting RG Middelharnis Dorp | 3C001691000 | 50W3F-UD0A1AK4A4AD | Flow, Elektromagnetisch | 1-Jaarlijks |  |  |  | Endress+Hauser | rg Middelharnis Dorp 269 | Middelharnis | West | 52 weken | Jaarlijks verificatie van de flowmeter met flowsimulator volgens onderhoudsprocedure | [5 empty] | 1 |  | 0
277FT001-16147 | 16147 | Debietmeting RG Middelharnis Haven Oostp | 3809C691000 | 50W2H-UD0A1AK1A4AD | Flow, Elektromagnetisch | 1-Jaarlijks |  |  |  | Endress+Hauser | rg Middelharnis Haven. (Oostplaat) 277 | Middelharnis | West | 52 weken | Jaarlijks verificatie van de flowmeter met flowsimulator volgens onderhoudsprocedure | [5 empty] | 1 |  | 0
593FT001-16283 | 16283 | Flowmeting Westplaat Sommelsdijk | 3809C791000 | 50W2H-UD0A1AK1A4AD | Flow, Elektromagnetisch | 1-Jaarlijks |  |  |  | Endress+Hauser | rg Sommeldijk Westplaat 593 | Middelharnis | West | 52 weken | Jaarlijks verificatie van de flowmeter met flowsimulator volgens onderhoudsprocedure | [5 empty] | 1 |  | 0
105FQIC231-15857 | 15857 | Flowmeting water / slib | 35000B91000 | 50W65-UA0B1AA0A4AD | Flow, Elektromagnetisch | 1-Jaarlijks |  |  |  | Endress+Hauser | sv Middelharnis 554 | Middelharnis | West | 52 weken | Jaarlijks verificatie van de flowmeter met flowsimulator volgens onderhoudsprocedure | [5 empty] | 1 |  | 0
554FQIC232-15973 | 15973 | Debietmeting Gerijpt PE | 3501D591000 | 50P15-EA0B1AA0A4AD | Flow, Elektromagnetisch | 1-Jaarlijks |  |  |  | Endress+Hauser | sv Middelharnis 554 | Middelharnis | West | 52 weken | Jaarlijks verificatie van de flowmeter met flowsimulator volgens onderhoudsprocedure | [5 empty] | 1 |  | 0
554FQIC232-15973 | 15973 | Debietmeting Gerijpt PE | 3501D591000 | 50P15-EA0B1AA0A4AD | Flow, Elektromagnetisch | 1-Jaarlijks |  |  |  | Endress+Hauser | sv Middelharnis 554 | Middelharnis | West | 52 weken | Jaarlijks verificatie van de flowmeter met flowsimulator volgens onderhoudsprocedure | [5 empty] | 1 |  | 0
554FQIC231-15857 | 15857 | Flowmeting water / slib | 35000B91000 | 50W65-UA0B1AA0A4AD | Flow, Elektromagnetisch | 1-Jaarlijks |  |  |  | Endress+Hauser | sv Middelharnis 554 | Middelharnis | West | 52 weken | Jaarlijks verificatie van de flowmeter met flowsimulator volgens onderhoudsprocedure | [5 empty] | 1 |  | 0
105FQIC233 | 15867 | Debietmeting BW naar statische menger SO | 3501D491000 | 50W25-UA0B1AA0A4AD | Flow, Elektromagnetisch | 1-Jaarlijks |  |  |  | Endress+Hauser | wl Middelharnis 105 | Middelharnis | West | 52 weken | Jaarlijks verificatie van de flowmeter met flowsimulator volgens onderhoudsprocedure | [5 empty] | 1 |  | 0
105FQIC251-15913 | 15913 | Debietmeting PW naar PE dosering | 3501D391000 | 50P15-EA0B1AA0A4AD | Flow, Elektromagnetisch | 1-Jaarlijks |  |  |  | Endress+Hauser | wl Middelharnis 105 | Middelharnis | West | 52 weken | Jaarlijks verificatie van de flowmeter met flowsimulator volgens onderhoudsprocedure | [5 empty] | 1 |  | 0
105FQIR112-15634 | 15634 | Debietmeting aanvoer RG Middelharnis | 35009191000 | 53W3F-UD0B1AA0A2AB | Flow, Elektromagnetisch | 1-Jaarlijks + 5-Jaarlijks NAT | Referentie PPC MID flowmeter | 2023 | PPC+MID flowmeter | Endress+Hauser | wl Middelharnis 105 | Middelharnis | West | 52 weken | Jaarlijks verificatie van de flowmeter met flowsimulator volgens onderhoudsprocedure |  | Extra prijs toevoegen 5-Jaarlijks NAT |  |  |  | 1 |  | 0 |  |  |  | 1 |  | 0
105FQIR113-15635 | 15635 | Debietmeting aanvoer RG Watertoren | 340A1791000 | 53W3H-UD0B1AA0A2AB | Flow, Elektromagnetisch | 1-Jaarlijks + 5-Jaarlijks NAT | Referentie PPC MID flowmeter | 2023 | PPC+MID flowmeter | Endress+Hauser | wl Middelharnis 105 | Middelharnis | West | 52 weken | Jaarlijks verificatie van de flowmeter met flowsimulator volgens onderhoudsprocedure |  | Extra prijs toevoegen 5-Jaarlijks NAT |  |  |  | 1 |  | 0 |  |  |  | 1 |  | 0
105FQIR114-15633 | 15633 | Debietmeting aanvoer Industrie Oostplaat | 35006B91000 | 53W2H-UD0B1AA0A2AB | Flow, Elektromagnetisch | 1-Jaarlijks + 5-Jaarlijks NAT | Referentie PPC MID flowmeter | 2023 | PPC+MID flowmeter | Endress+Hauser | wl Middelharnis 105 | Middelharnis | West | 52 weken | Jaarlijks verificatie van de flowmeter met flowsimulator volgens onderhoudsprocedure |  | Extra prijs toevoegen 5-Jaarlijks NAT |  |  |  | 1 |  | 0 |  |  |  | 1 |  | 0
105FQIR211-15769 | 15769 | Debietmeting surplusslib homogen.tank | 3501D691000 | 50W50-UA0B1AA0A4AD | Flow, Elektromagnetisch | 1-Jaarlijks |  |  |  | Endress+Hauser | wl Middelharnis 105 | Middelharnis | West | 52 weken | Jaarlijks verificatie van de flowmeter met flowsimulator volgens onderhoudsprocedure | [5 empty] | 1 |  | 0
105LICA111-131531 | 131531 | Niveaumeting voor RGV. | K704230108E | FMX167-A2BBC1B7 | Niveau, Hydrostatisch | 1-Jaarlijks |  |  |  | Endress+Hauser | wl Middelharnis 105 | Middelharnis | West | Geen OH | Geen preventief onderhoud, opgenomen in het contract tbv storingsassistentie | [5 empty] | 1 |  | 0
105QIR240001-149791 | 149791 | Slibspiegelmeting NBT 1. | PA037405G00 | CM442-1139/0 | Analyse, Slibspiegelmeting | 26-Wekelijks |  |  |  | Endress+Hauser | wl Middelharnis 105 | Middelharnis | West | 26 weken | Kalibreren en onderhouden volgens onderhoudsprocedure | [5 empty] | 2 |  | 0
105QIR240001-140792 | 149792 | Slibspiegelmeting NBT 1. | R500A805T04 | CUS71D-1014/0 | Analyse, Slibspiegelmeting | 26-Wekelijks |  |  |  | Endress+Hauser | wl Middelharnis 105 | Middelharnis | West | 26 weken | Kalibreren en onderhouden volgens onderhoudsprocedure | [5 empty] | 2 |  | 0
105QIRC151-15668 | 15668 | Zuurstofmeting O2 AO2 tank- Middelharnis | E50DE005G00 | COM253-WX0105 | Analyse, Zuurstof | 26-Wekelijks |  |  | 1-J vervangen zuurstof kap | Endress+Hauser | wl Middelharnis 105 | Middelharnis | West | 26 weken | Kalibreren en onderhouden volgens onderhoudsprocedure | [5 empty] | 2 |  | 0
105QIRC151 | Onbekend | Zuurstofmeting O2 AO2 tank- Middelharnis | Checken | COS61D-A1F0 | Analyse, Zuurstof | 26-Wekelijks |  |  | 1-J vervangen zuurstof kap | Endress+Hauser | wl Middelharnis 105 | Middelharnis | West | 26 weken | Kalibreren en onderhouden volgens onderhoudsprocedure | [5 empty] | 2 |  | 0
105QIRC171-114931 | 114931 | Zuurstofmeting O2 carousel Middelharnis | J404C905G00 | CM442-2EV0/0 | Analyse, Zuurstof | 26-Wekelijks |  |  | 1-J vervangen zuurstof kap | Endress+Hauser | wl Middelharnis 105 | Middelharnis | West | 26 weken | Kalibreren en onderhouden volgens onderhoudsprocedure | [5 empty] | 2 |  | 0
105QIRC171-153999 | 153999 | Zuurstofmeting O2 carousel Middelharnis | S9066905O00 | COS61D-AAA1A3 | Analyse, Zuurstof | 26-Wekelijks |  |  | 1-J vervangen zuurstof kap | Endress+Hauser | wl Middelharnis 105 | Middelharnis | West | 26 weken | Kalibreren en onderhouden volgens onderhoudsprocedure | [5 empty] | 2 |  | 0
105QIRC172-146245 | 153627 | Redoxmeting O2 carousel Middelharnis | S1009B05G00 | CM442-AAM2A2F010A+AF | Analyse, Redox | 26-Wekelijks |  |  | 1-J vervangen sensor | Endress+Hauser | wl Middelharnis 105 | Middelharnis | West | 26 weken | Kalibreren en onderhouden volgens onderhoudsprocedure | [5 empty] | 2 |  | 0
105QIRC172 | Geen | Redoxmeting O2 carousel Middelharnis | Onbekend | CPS12E-AA7PAA2 | Analyse, Redox | 26-Wekelijks |  |  | 1-J vervangen sensor | Endress+Hauser | wl Middelharnis 105 | Middelharnis | West | 26 weken | Kalibreren en onderhouden volgens onderhoudsprocedure | [5 empty] | 2 |  | 0
105QX110001-134501 | 134501 | Monsternamepunt INF (MIDD-INF1) | P6008805D00 | CSF48-AA12B3T1+AFL6MPZ1 | Analyse, Monstername | 1-Jaarlijks + 1-Weeklijks |  |  | E+H kit 7111394 | Endress+Hauser | wl Middelharnis 105 | Middelharnis | West | 52 weken | Onderhoud volgens onderhoudsprocedure + verzorgend onderhoud Covid-19 monstername | Vervang bij de najaarsronde ook de aanzuigslang |  | 52 |  | 0 | 1 |  | 0
105QX380001-15712 | 147495 | Monsternamepunt EFF (MIDD-EFL1) | R700ED05D00 | CSF48-AA12B3C1+AFL6Z1 | Analyse, Monstername | 1-Jaarlijks |  |  | E+H kit 7111394 | Endress+Hauser | wl Middelharnis 105 | Middelharnis | West | 52 weken | Onderhoud volgens onderhoudsprocedure | Vervang bij de najaarsronde ook de aanzuigslang |  |  |  |  | 1 |  | 0
253FICA9042-134507 | 134507 | Debietmeting RG Klaaswaal | S9369019000 | 5W5B2H-69U1/0 | Flow, Elektromagnetisch | 1-Jaarlijks |  |  |  | Endress+Hauser | rg Klaaswaal 253 | Numansdorp | Oost | 52 weken | Jaarlijks verificatie van de flowmeter met flowsimulator volgens onderhoudsprocedure | [5 empty] | 1 |  | 0
387FQIR010001-53231 | 53231 | Debietmeting na vuilwaterpompen. | A0739852 | IFC300 OPTIFLUX | Flow, Elektromagnetisch | 1-Jaarlijks |  |  |  | Krohne | rg Nieuwendijk 387 | Numansdorp | Oost | 52 weken | Jaarlijks verificatie van de flowmeter met flowsimulator volgens onderhoudsprocedure | [5 empty] | 1 |  | 0
032FICA9002-151502 | 151502 | Debietmeting RG Numansdorp-Molendijk | S9369119000 | 5W5B2H-69V7/0 | Flow, Elektromagnetisch | 1-Jaarlijks |  |  |  | Endress+Hauser | rg Numansdorp Molendijk 032 | Numansdorp | Oost | 52 weken | Jaarlijks verificatie van de flowmeter met flowsimulator volgens onderhoudsprocedure | [5 empty] | 1 |  | 0
590FICA9121-151479 | 151479 | Debietmeting RG Numansdorp-Zijplaan | S9368219000 | 5W5B2F-4A64/0 | Flow, Elektromagnetisch | 1-Jaarlijks |  |  |  | Endress+Hauser | rg Numansdorp Zijplaan 590 | Numansdorp | Oost | 52 weken | Jaarlijks verificatie van de flowmeter met flowsimulator volgens onderhoudsprocedure | [5 empty] | 1 |  | 0
150FICA9007-153183 | 153183 | Debietmeting na vuilwaterpompen. | S92FB819000 | 5W5B2H-6A05/0 | Flow, Elektromagnetisch | 1-Jaarlijks |  |  |  | Endress+Hauser | rg Zuid Beijerland 150 | Numansdorp | Oost | 52 weken | Jaarlijks verificatie van de flowmeter met flowsimulator volgens onderhoudsprocedure | [5 empty] | 1 |  | 0
113FIR1000-15527 | 15527 | Deb rg Zijplaan, Klaaswaal en Molendijk. | 5B0F5119000 | 50W5H-UD0A1AA0A4AD | Flow, Elektromagnetisch | 1-Jaarlijks + 5-Jaarlijks NAT | Referentie PPC MID flowmeter | 2026 | PPC+MID flowmeter | Endress+Hauser | wl Numansdorp 113 | Numansdorp | Oost | 52 weken | Jaarlijks verificatie van de flowmeter met flowsimulator volgens onderhoudsprocedure |  | Extra prijs toevoegen 5-Jaarlijks NAT |  |  |  | 1 |  | 0 |  |  |  | 1 |  | 0
113FIR1001-15528 | 15528 | Deb Zuid-Beijerland | 52076891000 | 50W3H-UD0A1AA0A4AD | Flow, Elektromagnetisch | 1-Jaarlijks + 5-Jaarlijks NAT | Referentie PPC MID flowmeter | 2026 | PPC+MID flowmeter | Endress+Hauser | wl Numansdorp 113 | Numansdorp | Oost | 52 weken | Jaarlijks verificatie van de flowmeter met flowsimulator volgens onderhoudsprocedure |  | Extra prijs toevoegen 5-Jaarlijks NAT |  |  |  | 1 |  | 0 |  |  |  | 1 |  | 0
113QRC2000-134541 | 134541 | Zuurstofmeting RWZI Numansdorp | L60A0505G00 | CM442-7R85/0 | Analyse, Zuurstof | 26-Wekelijks |  |  |  | Endress+Hauser | wl Numansdorp 113 | Numansdorp | Oost | 26 weken | Kalibreren en onderhouden volgens onderhoudsprocedure | [5 empty] | 2 |  | 0
113QRC2000-134542 | 134542 | Zuurstofsensor RWZI Numansdorp | L604F905O00 | COS61D-11P7/0 | Analyse, Zuurstof | 26-Wekelijks |  |  |  | Endress+Hauser | wl Numansdorp 113 | Numansdorp | Oost | 26 weken | Kalibreren en onderhouden volgens onderhoudsprocedure | [5 empty] | 2 |  | 0
113QRC2000-136574 | 136574 | Redoxmeting RWZI Numansdorp | L3052C05G00 | CM442-1040/0 | Analyse, Redox | 26-Wekelijks |  |  | 1-J vervangen sensor | Endress+Hauser | wl Numansdorp 113 | Numansdorp | Oost | 26 weken | Kalibreren en onderhouden volgens onderhoudsprocedure | [5 empty] | 2 |  | 0
113QRC2000 | Geen | Redoxsensor RWZI Numansdorp | Onbekend | CPS12E-AA7PAA2 | Analyse, Redox | 26-Wekelijks |  |  | 1-J vervangen sensor | Endress+Hauser | wl Numansdorp 113 | Numansdorp | Oost | 26 weken | Kalibreren en onderhouden volgens onderhoudsprocedure | [5 empty] | 2 |  | 0
113QX110001-149426 | 149426 | Monstername Influent | R1002505D00 | CSF48-AA12B3T1+AFL6MPZ1 | Analyse, Monstername | 1-Jaarlijks + 1-Weeklijks |  |  | E+H kit 7111394 | Endress+Hauser | wl Numansdorp 113 | Numansdorp | Oost | 52 weken | Onderhoud volgens onderhoudsprocedure + verzorgend onderhoud Covid-19 monstername | Vervang bij de najaarsronde ook de aanzuigslang |  | 52 |  | 0 | 1 |  | 0
113QX380001-149632 | 149632 | Monstername Effluent | P700BE05D00 | CSF48-AA12B3C1+AFLBL6 | Analyse, Monstername | 1-Jaarlijks |  |  | E+H kit 7111394 | Endress+Hauser | wl Numansdorp 113 | Numansdorp | Oost | 52 weken | Onderhoud volgens onderhoudsprocedure | Vervang bij de najaarsronde ook de aanzuigslang |  |  |  |  | 1 |  | 0
113FT6800-135860 | 135860 | Luchtdebiedmeting BK1-2 | K4074702000 | 65I-20AB1AD1AAABBA | Flow, Thermisch | 1-Jaarlijks |  |  |  | Endress+Hauser | wl Numansdorp 113 | Numansdorp | Oost | 52 weken | Jaarlijks verificatie van de flowmeter met flowsimulator volgens onderhoudsprocedure | [5 empty] | 1 |  | 0
303FICA010001 | 153646 | Debietmeting na vuilwaterpompen. | T6140819000 | 5W5B2F-55V0/0 | Flow, Elektromagnetisch | 1-Jaarlijks |  |  |  | Endress+Hauser | rg Ooltgensplaat 303 | Ooltgensplaat | West | 52 weken | Jaarlijks verificatie van de flowmeter met flowsimulator volgens onderhoudsprocedure | [5 empty] | 1 |  | 0
260AETQIT001-135763 | 135763 | Ooltgensplaat RWZI O2 sensor | LC00FC05O00 | COS61D-11P7/0 | Analyse, Zuurstof | 26-Wekelijks |  |  | 1-J vervangen zuurstof kap | Endress+Hauser | wl Ooltgensplaat 260 | Ooltgensplaat | West | 26 weken | Kalibreren en onderhouden volgens onderhoudsprocedure | [5 empty] | 2 |  | 0
260AETQIT001-135764 | 135764 | Ooltgensplaat RWZI O2 meting | LC018F05G00 | CM442-42T7/0 | Analyse, Zuurstof | 26-Wekelijks |  |  | 1-J vervangen zuurstof kap | Endress+Hauser | wl Ooltgensplaat 260 | Ooltgensplaat | West | 26 weken | Kalibreren en onderhouden volgens onderhoudsprocedure | [5 empty] | 2 |  | 0
260AETQIT200002-149449 | 149449 | Ooltgensgensplaat RWZI Redox meting | M8044605G00 | CM442-5EM6/0 | Analyse, Redox | 26-Wekelijks |  |  | 1-J vervangen sensor | Endress+Hauser | wl Ooltgensplaat 260 | Ooltgensplaat | West | 26 weken | Kalibreren en onderhouden volgens onderhoudsprocedure | [5 empty] | 2 |  | 0
260AETQIT200002 | Geen | Ooltgensgensplaat RWZI Redox meting | Onbekend | CPS12D-7PA21 | Analyse, Redox | 26-Wekelijks |  |  | 1-J vervangen sensor | Endress+Hauser | wl Ooltgensplaat 260 | Ooltgensplaat | West | 26 weken | Kalibreren en onderhouden volgens onderhoudsprocedure | [5 empty] | 2 |  | 0
260FQIT110001-16505 | 153645 | Debietmeter influent. (RW) | T301DB19000 | 5W5B1F-8800/0 | Flow, Elektromagnetisch | 1-Jaarlijks + 5-Jaarlijks NAT | Referentie PPC MID flowmeter | 2027 | PPC+MID flowmeter | Endress+Hauser | wl Ooltgensplaat 260 | Ooltgensplaat | West | 52 weken | Jaarlijks verificatie van de flowmeter met flowsimulator volgens onderhoudsprocedure |  | Extra prijs toevoegen 5-Jaarlijks NAT |  |  |  | 1 |  | 0 |  |  |  | 1 |  | 0
260QX110001-141763 | 141763 | Oolgentsplaat Monstername infl QX110001 | N9002805D00 | CSF48-AA12B3T1+AFL5MPZ1 | Analyse, Monstername | 1-Jaarlijks + 1-Weeklijks |  |  | E+H kit 7111394 | Endress+Hauser | wl Ooltgensplaat 260 | Ooltgensplaat | West | 52 weken | Onderhoud volgens onderhoudsprocedure + verzorgend onderhoud Covid-19 monstername | Vervang bij de najaarsronde ook de aanzuigslang |  | 52 |  | 0 | 1 |  | 0
260QX380001-141764 | 141764 | Oolgentsplaat Monstername effl QX38001 | N9002905D00 | CSF48-AA12B3C1+AFL6Z1 | Analyse, Monstername | 1-Jaarlijks |  |  | E+H kit 7111394 | Endress+Hauser | wl Ooltgensplaat 260 | Ooltgensplaat | West | 52 weken | Onderhoud volgens onderhoudsprocedure | Vervang bij de najaarsronde ook de aanzuigslang |  |  |  |  | 1 |  | 0
066FT9010 | 52563 | Debietmeting RG Katteweg | A051600 | Aquaflux IFC010F | Flow, Elektromagnetisch | 1-Jaarlijks |  |  |  | Krohne | rg Katteweg Oostvoorne 066 | Oostvoorne | West | 52 weken | Jaarlijks verificatie van de flowmeter met flowsimulator volgens onderhoudsprocedure | [5 empty] | 1 |  | 0
060FQIR010001-65074 | 153701 | Debietmeting RG Oostvoorne | T8151019000 | 5W5B2F-5DD3/0 | Flow, Elektromagnetisch | 1-Jaarlijks |  |  |  | Endress+Hauser | rg Oostvoorne 060 | Oostvoorne | West | 52 weken | Jaarlijks verificatie van de flowmeter met flowsimulator volgens onderhoudsprocedure | [5 empty] | 1 |  | 0
634FT0101-53053 | 53053 | Debietmeting RG Rockanje | 87080519000 | 53W2F-UD0B1AC2AAAB | Flow, Elektromagnetisch | 1-Jaarlijks |  |  |  | Endress+Hauser | rg Rockanje (nw) 634 | Oostvoorne | West | 52 weken | Jaarlijks verificatie van de flowmeter met flowsimulator volgens onderhoudsprocedure | [5 empty] | 1 |  | 0
065FQIR110011 | 98339 en 140947 | RWZI Oostvoorne Flowmeting | A12310736 | Optiflux IFC300 | Flow, Elektromagnetisch | 1-Jaarlijks |  |  |  | Krohne | wl Oostvoorne 065 | Oostvoorne | West | 52 weken | Jaarlijks verificatie van de flowmeter met flowsimulator volgens onderhoudsprocedure | [5 empty] | 1 |  | 0
065FQIR380007-141665 | 141665 | Debietmeting RWZI Oostvoorne | NA303619000 | 5W4C4H-6VT0/0 | Flow, Elektromagnetisch | 1-Jaarlijks + 5-Jaarlijks NAT | Inline MID flowmeter | 2023 | MID flowmeter | Endress+Hauser | wl Oostvoorne 065 | Oostvoorne | West | 52 weken | Jaarlijks verificatie van de flowmeter met flowsimulator volgens onderhoudsprocedure |  | Extra prijs toevoegen 5-Jaarlijks NAT |  |  |  | 1 |  | 0 |  |  |  | 1 |  | 0
065QX110001-138383 | 138383 | Monsternamepunt INF (OVOO-IFL1) | MA006B05D00 | CSF48-AA12B3T1+AFL6MPZ1 | Analyse, Monstername | 1-Jaarlijks + 1-Weeklijks |  |  | E+H kit 7111394 | Endress+Hauser | wl Oostvoorne 065 | Oostvoorne | West | 52 weken | Onderhoud volgens onderhoudsprocedure + verzorgend onderhoud Covid-19 monstername | Vervang bij de najaarsronde ook de aanzuigslang |  | 52 |  | 0 | 1 |  | 0
065QX110002-135402 | 135402 | Monsternamepunt INF (OVOO-IFL2) | L9000905D00 | CSF48-AA13B3C1+AFL6Z1 | Analyse, Monstername | 1-Jaarlijks + 1-Weeklijks |  |  | E+H kit 7111394 | Endress+Hauser | wl Oostvoorne 065 | Oostvoorne | West | 52 weken | Onderhoud volgens onderhoudsprocedure + verzorgend onderhoud Covid-19 monstername | Vervang bij de najaarsronde ook de aanzuigslang |  | 52 |  | 0 | 1 |  | 0
065QX380001-149638 | 149638 | Monsternamepunt EFF. | R700EC05D00 | CSF48-11EN6/0 | Analyse, Monstername | 1-Jaarlijks |  |  | E+H kit 7111394 | Endress+Hauser | wl Oostvoorne 065 | Oostvoorne | West | 52 weken | Onderhoud volgens onderhoudsprocedure | Vervang bij de najaarsronde ook de aanzuigslang |  |  |  |  | 1 |  | 0
065QIRC20002-153490 | 153490 | Redoxmeting | SA0BBB05G00 | CM442-3775/0 | Analyse, Redox | 26-Wekelijks |  |  | 1-J vervangen sensor | Endress+Hauser | wl Oostvoorne 065 | Oostvoorne | West | 26 weken | Kalibreren en onderhouden volgens onderhoudsprocedure | [5 empty] | 2 |  | 0
065QIRC20002 | Geen | Redoxmeting | T6005705R00 | CPS12E-1009/0 | Analyse, Redox | 26-Wekelijks |  |  | 1-J vervangen sensor | Endress+Hauser | wl Oostvoorne 065 | Oostvoorne | West | 26 weken | Kalibreren en onderhouden volgens onderhoudsprocedure | [5 empty] | 2 |  | 0
252FICA9008-117521 | Onbekend | Flowmeting Rioolgemaal Heinenoord | 52044991000 | 50W2H-UD0A9AK6A4AD | Flow, Elektromagnetisch | 1-Jaarlijks |  |  |  | Endress+Hauser | rg Heinenoord 252 | Oud-Beijerland | Oost | 52 weken | Jaarlijks verificatie van de flowmeter met flowsimulator volgens onderhoudsprocedure | [5 empty] | 1 |  | 0
255FICA9010 | 51878 | Debietmeting rioolgemaal Mijnsherenland | 53011F91000 | 50W3H-UD0A1AA0A4AD | Flow, Elektromagnetisch | 1-Jaarlijks |  |  |  | Endress+Hauser | rg Mijnsherenland 255 | Oud-Beijerland | Oost | 52 weken | Jaarlijks verificatie van de flowmeter met flowsimulator volgens onderhoudsprocedure | [5 empty] | 1 |  | 0
256FICA9011 | 51879 | Debietmeting rioolgemaal Westmaas | 52079291000 | 50W2H-UD0A1AA0A4AD | Flow, Elektromagnetisch | 1-Jaarlijks |  |  |  | Endress+Hauser | rg Westmaas 256 | Oud-Beijerland | Oost | 52 weken | Jaarlijks verificatie van de flowmeter met flowsimulator volgens onderhoudsprocedure | [5 empty] | 1 |  | 0
424FI620-17578 | 153536 | Debietmeting PW naar PE-aanmaak. | T503E919000 | 5H3B26-D6T3/0 | Flow, Elektromagnetisch | 1-Jaarlijks |  |  |  | Endress+Hauser | wl Oud Beijerland 424 | Oud-Beijerland | Oost | 52 weken | Jaarlijks verificatie van de flowmeter met flowsimulator volgens onderhoudsprocedure | [5 empty] | 1 |  | 0
424FT101-17132 | 17132 | RWZI Oud-Beijerland Flowm. De Bosschen | 6712B119000 | 53W3H-UD0B1AA0AAAB | Flow, Elektromagnetisch | 1-Jaarlijks + 5-Jaarlijks NAT | Referentie PPC MID flowmeter | 2025 | PPC+MID flowmeter | Endress+Hauser | wl Oud Beijerland 424 | Oud-Beijerland | Oost | 52 weken | Jaarlijks verificatie van de flowmeter met flowsimulator volgens onderhoudsprocedure |  | Extra prijs toevoegen 5-Jaarlijks NAT |  |  |  | 1 |  | 0 |  |  |  | 1 |  | 0
424FT102-56914 | 56914 | RWZI Oud-Beijerland Flowm. Nieuweweg | 6712B519000 | 53W3F-UD0B1AA0AAAB | Flow, Elektromagnetisch | 1-Jaarlijks + 5-Jaarlijks NAT | Inline MID flowmeter | 2027 | MID flowmeter | Endress+Hauser | wl Oud Beijerland 424 | Oud-Beijerland | Oost | 52 weken | Jaarlijks verificatie van de flowmeter met flowsimulator volgens onderhoudsprocedure |  | Extra prijs toevoegen 5-Jaarlijks NAT |  |  |  | 1 |  | 0 |  |  |  | 1 |  | 0
424FT103-56912 | 56912 | RWZI Oud-Beijerland Flowm. Oosterse Gor. | 6712B219000 | 53W3H-UD0B1AA0AAAB | Flow, Elektromagnetisch | 1-Jaarlijks + 5-Jaarlijks NAT | Referentie PPC MID flowmeter | 2025 | PPC+MID flowmeter | Endress+Hauser | wl Oud Beijerland 424 | Oud-Beijerland | Oost | 52 weken | Jaarlijks verificatie van de flowmeter met flowsimulator volgens onderhoudsprocedure |  | Extra prijs toevoegen 5-Jaarlijks NAT |  |  |  | 1 |  | 0 |  |  |  | 1 |  | 0
424FT104-56913 | 56913 | RWZI Oud-Beijerland Flowm. Irenestraat | 6712B619000 | 53W4H-UD0B1AA0AAAB | Flow, Elektromagnetisch | 1-Jaarlijks + 5-Jaarlijks NAT | Referentie PPC MID flowmeter | 2025 | PPC+MID flowmeter | Endress+Hauser | wl Oud Beijerland 424 | Oud-Beijerland | Oost | 52 weken | Jaarlijks verificatie van de flowmeter met flowsimulator volgens onderhoudsprocedure |  | Extra prijs toevoegen 5-Jaarlijks NAT |  |  |  | 1 |  | 0 |  |  |  | 1 |  | 0
424FT108-63389 | 63389 | RWZI Oud-Beijerland Flowm. Sproeiwater | 770AB019000 | 53W25-UA0B1AA0AAAB | Flow, Elektromagnetisch | 1-Jaarlijks |  |  |  | Endress+Hauser | wl Oud Beijerland 424 | Oud-Beijerland | Oost | 52 weken | Jaarlijks verificatie van de flowmeter met flowsimulator volgens onderhoudsprocedure | [5 empty] | 1 |  | 0
424FT610-17442 | 153537 | Flowmeter Surplusslib | T5111319000 | 5W4C1F-213V4/0 | Flow, Elektromagnetisch | 1-Jaarlijks |  |  |  | Endress+Hauser | wl Oud Beijerland 424 | Oud-Beijerland | Oost | 52 weken | Jaarlijks verificatie van de flowmeter met flowsimulator volgens onderhoudsprocedure | [5 empty] | 1 |  | 0
533FT626-17466 | 153539 | Flowmeter Slibhal | T5181E19000 | 5H3B15-MTX2/0 | Flow, Elektromagnetisch | 1-Jaarlijks |  |  |  | Endress+Hauser | wl Oud Beijerland 424 | Oud-Beijerland | Oost | 52 weken | Jaarlijks verificatie van de flowmeter met flowsimulator volgens onderhoudsprocedure | [5 empty] | 1 |  | 0
424FT628-63949 | 153538 | Fowmeter Slibhal | T5181D19000 | 5H3B15-MTX2/0 | Flow, Elektromagnetisch | 1-Jaarlijks |  |  |  | Endress+Hauser | wl Oud Beijerland 424 | Oud-Beijerland | Oost | 52 weken | Jaarlijks verificatie van de flowmeter met flowsimulator volgens onderhoudsprocedure | [5 empty] | 1 |  | 0
424LT201-17144 | 17144 | Niveaumeting verschil over RGV. | C1008801032 | DB53-AM71BB13EG20 | Niveau, Hydrostatisch | 1-Jaarlijks |  |  |  | Endress+Hauser | wl Oud Beijerland 424 | Oud-Beijerland | Oost | Geen OH | Geen preventief onderhoud, opgenomen in het contract tbv storingsassistentie | [5 empty] | 1 |  | 0
424QT340-117525 | 117525 | Zuurstofmeting Straat 1 oud-beijerland | JC04FD05G00 | COM253-WX0105 | Analyse, Zuurstof | 26-Wekelijks |  |  |  | Endress+Hauser | wl Oud Beijerland 424 | Oud-Beijerland | Oost | 26 weken | Kalibreren en onderhouden volgens onderhoudsprocedure | [5 empty] | 2 |  | 0
424QT340 | Onbekend | Zuurstofmeting Straat 1 oud-beijerland | 9C005A05O00 | COS31 | Analyse, Zuurstof | 26-Wekelijks |  |  |  | Endress+Hauser | wl Oud Beijerland 424 | Oud-Beijerland | Oost | 26 weken | Kalibreren en onderhouden volgens onderhoudsprocedure | [5 empty] | 2 |  | 0
424QT341-131655 | 131655 | RWZI Oud Beijerland Zuurstoftransmitter | K80A6105G00 | CM442-7R85/0 | Analyse, Zuurstof | 26-Wekelijks |  |  |  | Endress+Hauser | wl Oud Beijerland 424 | Oud-Beijerland | Oost | 26 weken | Kalibreren en onderhouden volgens onderhoudsprocedure | [5 empty] | 2 |  | 0
424QT341-131895 | 131895 | RWZI Oud Beijerland zuurtsofsensor | L103B205O00 | COS61D-11Q2/0 | Analyse, Zuurstof | 26-Wekelijks |  |  |  | Endress+Hauser | wl Oud Beijerland 424 | Oud-Beijerland | Oost | 26 weken | Kalibreren en onderhouden volgens onderhoudsprocedure | [5 empty] | 2 |  | 0
424QT342 | 50253 | RWZI Oud Beijerland Redoxmeting AT1 | F60E3D05G00 | CPM253-MR0010 | Analyse, Redox | 26-Wekelijks |  |  | 1-J vervangen sensor | Endress+Hauser | wl Oud Beijerland 424 | Oud-Beijerland | Oost | 26 weken | Kalibreren en onderhouden volgens onderhoudsprocedure | [5 empty] | 2 |  | 0
424QT342 | Geen | RWZI Oud Beijerland Redoxmeting AT1 | Onbekend | CPS12E-AA7PAA2 | Analyse, Redox | 26-Wekelijks |  |  | 1-J vervangen sensor | Endress+Hauser | wl Oud Beijerland 424 | Oud-Beijerland | Oost | 26 weken | Kalibreren en onderhouden volgens onderhoudsprocedure | [5 empty] | 2 |  | 0
424QT343 | 15683 | RWZI Oud-Beijerland Redox beluchtingbas. | E50DDF05G00 | CPM253-MR0105 | Analyse, Redox | 26-Wekelijks |  |  | 1-J vervangen sensor | Endress+Hauser | wl Oud Beijerland 424 | Oud-Beijerland | Oost | 26 weken | Kalibreren en onderhouden volgens onderhoudsprocedure | [5 empty] | 2 |  | 0
424QT343 | Geen | RWZI Oud-Beijerland Redox beluchtingbas. | Onbekend | CPS12E-AA7PAA2 | Analyse, Redox | 26-Wekelijks |  |  | 1-J vervangen sensor | Endress+Hauser | wl Oud Beijerland 424 | Oud-Beijerland | Oost | 26 weken | Kalibreren en onderhouden volgens onderhoudsprocedure | [5 empty] | 2 |  | 0
424QX110001-141768 | 141768 | RWZI Oud-Beijerland Monstername IFL | P700BD05D00 | CSF48-AA12B3T1+AFL6MPZ1 | Analyse, Monstername | 1-Jaarlijks + 1-Weeklijks |  |  | E+H kit 7111394 | Endress+Hauser | wl Oud Beijerland 424 | Oud-Beijerland | Oost | 52 weken | Onderhoud volgens onderhoudsprocedure + verzorgend onderhoud Covid-19 monstername | Vervang bij de najaarsronde ook de aanzuigslang |  | 52 |  | 0 | 1 |  | 0
424QX240101-135400 | 135400 | Monsternamepunt NBT1 (OUDB-AFN1) | L8007F05D00 | CSF48-AA12B3C1+AFL6 | Analyse, Monstername | 1-Jaarlijks |  |  | E+H kit 7111394 | Endress+Hauser | wl Oud Beijerland 424 | Oud-Beijerland | Oost | 52 weken | Onderhoud volgens onderhoudsprocedure | Vervang bij de najaarsronde ook de aanzuigslang |  |  |  |  | 1 |  | 0
424QX240201-141769 | 141769 | Monstername NBT2 | NA007C05D00 | CSF48-AA12B3C1+AFL6Z1 | Analyse, Monstername | 1-Jaarlijks |  |  | E+H kit 7111394 | Endress+Hauser | wl Oud Beijerland 424 | Oud-Beijerland | Oost | 52 weken | Onderhoud volgens onderhoudsprocedure | Vervang bij de najaarsronde ook de aanzuigslang |  |  |  |  | 1 |  | 0
424QX380001-141770 | 141770 | Monstername Effluent | P700B805D00 | CSF48-AA12B3C1+AFLBL6 | Analyse, Monstername | 1-Jaarlijks |  |  | E+H kit 7111394 | Endress+Hauser | wl Oud Beijerland 424 | Oud-Beijerland | Oost | 52 weken | Onderhoud volgens onderhoudsprocedure | Vervang bij de najaarsronde ook de aanzuigslang |  |  |  |  | 1 |  | 0
266FI560101-153637 | 153637 | Debietmeting na vuilwaterpompen. | A17303284 | Aquaflux IFC300 | Flow, Elektromagnetisch | 1-Jaarlijks |  |  |  | Krohne | rg Achthuizen 266 | Oude-Tonge | West | 52 weken | Jaarlijks verificatie van de flowmeter met flowsimulator volgens onderhoudsprocedure | [5 empty] | 1 |  | 0
268FQIR010001 | 51883 | Debietmeting na vuilwaterpompen. | 640FFF19000 | 53W2H-UD0B1AC4AAAB | Flow, Elektromagnetisch | 1-Jaarlijks |  |  |  | Endress+Hauser | rg Nieuwe Tonge 268 | Oude-Tonge | West | 52 weken | Jaarlijks verificatie van de flowmeter met flowsimulator volgens onderhoudsprocedure | [5 empty] | 1 |  | 0
267FQIR010001-114302 | 114302 | Debiet na vuilwaterpompen Oude Tonge | A0990134 | IFC100 OPTIFLUX | Flow, Elektromagnetisch | 1-Jaarlijks |  |  |  | Krohne | rg Oude Tonge 267 | Oude-Tonge | West | 52 weken | Jaarlijks verificatie van de flowmeter met flowsimulator volgens onderhoudsprocedure | [5 empty] | 1 |  | 0
139FI3801-105633 | 105633 | Debietmeting na effluentpompen | H8025A19000 | 53W3F-HD091AC2AABB | Flow, Elektromagnetisch | 1-Jaarlijks + 5-Jaarlijks NAT | Uitwisselen | 2027 |  | Endress+Hauser | wl Oude Tonge 139 | Oude-Tonge | West | 52 weken | Jaarlijks verificatie van de flowmeter met flowsimulator volgens onderhoudsprocedure |  | Extra prijs toevoegen 5-Jaarlijks NAT |  |  |  | 1 |  | 0 |  |  |  | 1 |  | 0
139LT120102-132808 | 132808 | Niveaumeting na RGV. | L100800109A | FMU41-ARB2A2 | Niveau, Ultrasoon | 1-Jaarlijks |  |  |  | Endress+Hauser | wl Oude Tonge 139 | Oude-Tonge | West | Geen OH | Geen preventief onderhoud, opgenomen in het contract tbv storingsassistentie | [5 empty] | 1 |  | 0
139QIR200001-137049 | 137049 | Oude Tonge Zuurstofmeting | M3117805G00 | CM442-42T7/0 | Analyse, Zuurstof | 26-Wekelijks |  |  | 1-J vervangen zuurstof kap | Endress+Hauser | wl Oude Tonge 139 | Oude-Tonge | West | 26 weken | Kalibreren en onderhouden volgens onderhoudsprocedure | [5 empty] | 2 |  | 0
139QIR200001-148555 | 148555 | Oude Tonge Zuurstofsensor | M305A405O00 | COS61D-1020/0 | Analyse, Zuurstof | 26-Wekelijks |  |  | 1-J vervangen zuurstof kap | Endress+Hauser | wl Oude Tonge 139 | Oude-Tonge | West | 26 weken | Kalibreren en onderhouden volgens onderhoudsprocedure | [5 empty] | 2 |  | 0
139QT200001-54988 | 54988 | Oude-Tonge RWZI Redoxmeting | 7406CF05G00 | CPM253-PR0010 | Analyse, Redox | 26-Wekelijks |  |  | 1-J vervangen sensor | Endress+Hauser | wl Oude Tonge 139 | Oude-Tonge | West | 26 weken | Kalibreren en onderhouden volgens onderhoudsprocedure | [5 empty] | 2 |  | 0
139QT200001 | Geen | Oude-Tonge RWZI Redoxmeting | Onbekend | CPS12-0PA2GSA | Analyse, Redox | 26-Wekelijks |  |  | 1-J vervangen sensor | Endress+Hauser | wl Oude Tonge 139 | Oude-Tonge | West | 26 weken | Kalibreren en onderhouden volgens onderhoudsprocedure | [5 empty] | 2 |  | 0
139QX110001-135401 | 135401 | Monsternamepunt INF (OUDT-IFL1) | L9000805D00 | CSF48-AA12B3T1+AFL6MPZ1 | Analyse, Monstername | 1-Jaarlijks + 1-Weeklijks |  |  | E+H kit 7111394 | Endress+Hauser | wl Oude Tonge 139 | Oude-Tonge | West | 52 weken | Onderhoud volgens onderhoudsprocedure + verzorgend onderhoud Covid-19 monstername | Vervang bij de najaarsronde ook de aanzuigslang |  | 52 |  | 0 | 1 |  | 0
139QX380001-141673 | 141673 | Monstername Oude Tonge EFF | P6008A05D00 | CSF48-AA12B3C1+AFLBL6 | Analyse, Monstername | 1-Jaarlijks |  |  | E+H kit 7111394 | Endress+Hauser | wl Oude Tonge 139 | Oude-Tonge | West | 52 weken | Onderhoud volgens onderhoudsprocedure | Vervang bij de najaarsronde ook de aanzuigslang |  |  |  |  | 1 |  | 0
700MA139-17163-117740 | 17163 en 117740 | Flowmeting hoeveelheid verpompt water | 5B0A9319000 | 50W3F-UD0A1AC4A4AD | Flow, Elektromagnetisch | 1-Jaarlijks |  |  |  | Endress+Hauser | wl Oude Tonge 139 | Oude-Tonge | West | 52 weken | Jaarlijks verificatie van de flowmeter met flowsimulator volgens onderhoudsprocedure | [5 empty] | 1 |  | 0
258FICA9001 | 51880 | Nieuw Beijerland rioolgemaal Zuidzijde K | A7170919000 | 53W2F-UD091AK6AAAB | Flow, Elektromagnetisch | 1-Jaarlijks |  |  |  | Endress+Hauser | rg Nieuw-Beijerland 258 | Piershil | Oost | 52 weken | Jaarlijks verificatie van de flowmeter met flowsimulator volgens onderhoudsprocedure | [5 empty] | 1 |  | 0
147FICA9002-51861 | Onbekend | Flowmeting hoeveelheid verpompt water ge | F61BD319000 | 53W1F-UC0B1AK6AAAB | Flow, Elektromagnetisch | 1-Jaarlijks |  |  |  | Endress+Hauser | rg Piershil 147 | Piershil | Oost | 52 weken | Jaarlijks verificatie van de flowmeter met flowsimulator volgens onderhoudsprocedure | [5 empty] | 1 |  | 0
098FQIR3800-148553 | 148553 | Flowmeting Effluent. Activa= 148553 | RA2F7C19000 | 5W4C2F-Q7D9/0 | Flow, Elektromagnetisch | 1-Jaarlijks + 5-Jaarlijks NAT | Uitwisselen | 2024 | MID flowmeter | Endress+Hauser | wl Piershil 098 | Piershil | Oost | 52 weken | Jaarlijks verificatie van de flowmeter met flowsimulator volgens onderhoudsprocedure |  | Extra prijs toevoegen 5-Jaarlijks NAT |  |  |  | 1 |  | 0 |  |  |  | 1 |  | 0
098QIR2000-140339 | 140339 | Zuurstofmeting RWZI Piershil | MB053905G00 | CM442-42T7/0 | Analyse, Zuurstof | 26-Wekelijks |  |  |  | Endress+Hauser | wl Piershil 098 | Piershil | Oost | 26 weken | Kalibreren en onderhouden volgens onderhoudsprocedure | [5 empty] | 2 |  | 0
098QIR2000-140340 | 140340 | Zuurstofsensor RWZI Piershil | MB011305O00 | COS61D-11P7/0 | Analyse, Zuurstof | 26-Wekelijks |  |  |  | Endress+Hauser | wl Piershil 098 | Piershil | Oost | 26 weken | Kalibreren en onderhouden volgens onderhoudsprocedure | [5 empty] | 2 |  | 0
098QIR2001-64998 | 64998 | Redoxmeting Beluchtingbak RWZI Piershil | A9100805G00 | CPM253-MR0010 | Analyse, Redox | 26-Wekelijks |  |  | 1-J vervangen sensor | Endress+Hauser | wl Piershil 098 | Piershil | Oost | 26 weken | Kalibreren en onderhouden volgens onderhoudsprocedure | [5 empty] | 2 |  | 0
098QIR2001 | Geen | Redoxmeting Beluchtingbak RWZI Piershil | Onbekend | CPS12E-AA7PAA2 | Analyse, Redox | 26-Wekelijks |  |  | 1-J vervangen sensor | Endress+Hauser | wl Piershil 098 | Piershil | Oost | 26 weken | Kalibreren en onderhouden volgens onderhoudsprocedure | [5 empty] | 2 |  | 0
098QX110001-135808 | 135808 | Monsternamepunt INF (PIER-IFL1) | L8008105D00 | CSF48-AA12B3T1+AFL6MPZ1 | Analyse, Monstername | 1-Jaarlijks + 1-Weeklijks |  |  | E+H kit 7111394 | Endress+Hauser | wl Piershil 098 | Piershil | Oost | 52 weken | Onderhoud volgens onderhoudsprocedure + verzorgend onderhoud Covid-19 monstername | Vervang bij de najaarsronde ook de aanzuigslang |  | 52 |  | 0 | 1 |  | 0
098QX380001-141745 | 141745 | Monsternamepunt EFFF (PIER-EFF1) | P9004105D00 | CSF48-AA12B3C1+AFLBL6 | Analyse, Monstername | 1-Jaarlijks |  |  | E+H kit 7111394 | Endress+Hauser | wl Piershil 098 | Piershil | Oost | 52 weken | Onderhoud volgens onderhoudsprocedure | Vervang bij de najaarsronde ook de aanzuigslang |  |  |  |  | 1 |  | 0
053FQIC201-137202 | 137202 | Flowmeting Slibgebouw RWZI Ridderkerk | M30C6419000 | 5L4C65-12H3/0 | Flow, Elektromagnetisch | 1-Jaarlijks |  |  |  | Endress+Hauser | sv Ridderkerk 527 | Ridderkerk | Oost | 52 weken | Jaarlijks verificatie van de flowmeter met flowsimulator volgens onderhoudsprocedure | [5 empty] | 1 |  | 0
053FQIC202-60652 | 153535 | Ridderkerk RWZI bedrijfsgebouw | T4249019000 | 5W4C65-HH94/0 | Flow, Elektromagnetisch | 1-Jaarlijks |  |  |  | Endress+Hauser | sv Ridderkerk 527 | Ridderkerk | Oost | 52 weken | Jaarlijks verificatie van de flowmeter met flowsimulator volgens onderhoudsprocedure | [5 empty] | 1 |  | 0
527FQIC221-60590 | 153603 | Debietmeting PW naar PE aanmaak. | T5186819000 | 5H3B26-D716/0 | Flow, Elektromagnetisch | 1-Jaarlijks |  |  |  | Endress+Hauser | sv Ridderkerk 527 | Ridderkerk | Oost | 52 weken | Jaarlijks verificatie van de flowmeter met flowsimulator volgens onderhoudsprocedure | [5 empty] | 1 |  | 0
527FQICA232-60618 | 153069 | Ridderkerk RWZI bedrijfsgebouw | T5186719000 | 5H3B15-MRJ9/0 | Flow, Elektromagnetisch | 1-Jaarlijks |  |  |  | Endress+Hauser | sv Ridderkerk 527 | Ridderkerk | Oost | 52 weken | Jaarlijks verificatie van de flowmeter met flowsimulator volgens onderhoudsprocedure | [5 empty] | 1 |  | 0
527QIC203-60666 | 60666 | Troebelheidsmeting Slib RWZI Ridderkerk | 4B00C205G00 | CUM253-TU0010 | Analyse, Troebelheid | 26-Wekelijks |  |  |  | Endress+Hauser | wl Ridderkerk 053 | Ridderkerk | Oost | 26 weken | Kalibreren en onderhouden volgens onderhoudsprocedure | [5 empty] | 2 |  | 0
527QIC203 | Onbekend | Troebelheidsmeting Slib RWZI Ridderkerk | Onbekend | CUS41 | Analyse, Troebelheid | 26-Wekelijks |  |  |  | Endress+Hauser | wl Ridderkerk 053 | Ridderkerk | Oost | 26 weken | Kalibreren en onderhouden volgens onderhoudsprocedure | Er dient iemand op de zuivering aanwezig te zijn voor een bepaling van het DS% |  |  |  |  | 2 |  | 0
053FQIC211 | 153534 | Ridderkerk RWZI bedrijfsgebouw | T529C119000 | 5H3B40-LD64/0 | Flow, Elektromagnetisch | 1-Jaarlijks |  |  |  | Endress+Hauser | wl Ridderkerk 053 | Ridderkerk | Oost | 52 weken | Jaarlijks verificatie van de flowmeter met flowsimulator volgens onderhoudsprocedure | [5 empty] | 1 |  | 0
053FQIR101-133804 | 133804 | Vanaf rg Beneden rijweg Ridderkerk. (RW) | N905AC19000 | 5W4C7H-1CL3/0 | Flow, Elektromagnetisch | 1-Jaarlijks + 5-Jaarlijks NAT | Uitwisselen | 2023 | MID flowmeter | Endress+Hauser | wl Ridderkerk 053 | Ridderkerk | Oost | 52 weken | Jaarlijks verificatie van de flowmeter met flowsimulator volgens onderhoudsprocedure |  | Extra prijs toevoegen 5-Jaarlijks NAT |  |  |  | 1 |  | 0 |  |  |  | 1 |  | 0
053FQIR102-133803 | 133803 | Debiet van rg Ridderkerk P16. (RW) | N90D6619000 | 5W4C3F-4LL0/0 | Flow, Elektromagnetisch | 1-Jaarlijks + 5-Jaarlijks NAT | Uitwisselen | 2023 | MID flowmeter | Endress+Hauser | wl Ridderkerk 053 | Ridderkerk | Oost | 52 weken | Jaarlijks verificatie van de flowmeter met flowsimulator volgens onderhoudsprocedure |  | Extra prijs toevoegen 5-Jaarlijks NAT |  |  |  | 1 |  | 0 |  |  |  | 1 |  | 0
053FQIR103-54230 | 54230 | Vanaf rg H Ido Ambacht en Oostendam (RW) | A0265827 | AQUAFLUX 020 K | Flow, Elektromagnetisch | 1-Jaarlijks + 5-Jaarlijks NAT | Uitwisselen | 2023 | MID flowmeter | Endress+Hauser | wl Ridderkerk 053 | Ridderkerk | Oost | 52 weken | Jaarlijks verificatie van de flowmeter met flowsimulator volgens onderhoudsprocedure |  | Extra prijs toevoegen 5-Jaarlijks NAT |  |  |  | 1 |  | 0 |  |  |  | 1 |  | 0
053QIRCA121-114261 | 114261 | Ridderkerk Voornitrificatie O2 trans. | HC051405G00 | CM442-2FD1/0 | Analyse, Zuurstof | 26-Wekelijks |  |  |  | Endress+Hauser | wl Ridderkerk 053 | Ridderkerk | Oost | 26 weken | Kalibreren en onderhouden volgens onderhoudsprocedure | [5 empty] | 2 |  | 0
053QIRCA121-131654 | 131654 | Ridderkerk Voornitrificatie O2 sensor | K805C905O00 | COS61D-11P7/0 | Analyse, Zuurstof | 26-Wekelijks |  |  |  | Endress+Hauser | wl Ridderkerk 053 | Ridderkerk | Oost | 26 weken | Kalibreren en onderhouden volgens onderhoudsprocedure | [5 empty] | 2 |  | 0
053QIRCA122-149514 | 149514 | Redoxmeter - beluchtingscircuit Ridderk. | R2093905G00 | CM442-3775/0 | Analyse, Redox | 26-Wekelijks |  |  | 1-J vervangen sensor | Endress+Hauser | wl Ridderkerk 053 | Ridderkerk | Oost | 26 weken | Kalibreren en onderhouden volgens onderhoudsprocedure | [5 empty] | 2 |  | 0
053QIRCA122 | Geen | Redoxmeter - beluchtingscircuit Ridderk. | Onbekend | CPS12E-AA7PAA2 | Analyse, Redox | 26-Wekelijks |  |  | 1-J vervangen sensor | Endress+Hauser | wl Ridderkerk 053 | Ridderkerk | Oost | 26 weken | Kalibreren en onderhouden volgens onderhoudsprocedure | [5 empty] | 2 |  | 0
053QX110001-146621 | 146621 | Monstername Influent Ridderkerk | P6008905D00 | CSF48-AA12B3T1+AFL6MPZ1 | Analyse, Monstername | 1-Jaarlijks + 1-Weeklijks |  |  | E+H kit 7111394 | Endress+Hauser | wl Ridderkerk 053 | Ridderkerk | Oost | 52 weken | Onderhoud volgens onderhoudsprocedure + verzorgend onderhoud Covid-19 monstername | Vervang bij de najaarsronde ook de aanzuigslang |  | 52 |  | 0 | 1 |  | 0
053QX380001-134496 | 134496 | Monstername Effluent Ridderkerk | P2000D05D00 | CSF48-AA12B3C1+AFL6 | Analyse, Monstername | 1-Jaarlijks |  |  | E+H kit 7111394 | Endress+Hauser | wl Ridderkerk 053 | Ridderkerk | Oost | 52 weken | Onderhoud volgens onderhoudsprocedure | Vervang bij de najaarsronde ook de aanzuigslang |  |  |  |  | 1 |  | 0
102FQI110005-96266 | 96266 | RWZI Rozenburg Debietm. influent.(RW) | EC109E19000 | 53W4H-UD0B1AC2AAAC | Flow, Elektromagnetisch | 1-Jaarlijks + 5-Jaarlijks NAT | Inline MID flowmeter | 2027 | MID flowmeter | Endress+Hauser | wl Rozenburg 102 | Rozenburg | West | 52 weken | Jaarlijks verificatie van de flowmeter met flowsimulator volgens onderhoudsprocedure |  | Extra prijs toevoegen 5-Jaarlijks NAT |  |  |  | 1 |  | 0 |  |  |  | 1 |  | 0
102QS200007-117742 | 117742 | RWZI Rozenburg zuurstofmeting | K3073F05G00 | CM442-C455/0 | Analyse, Zuurstof | 26-Wekelijks |  |  | 1-J vervangen zuurstof kap | Endress+Hauser | wl Rozenburg 102 | Rozenburg | West | 26 weken | Kalibreren en onderhouden volgens onderhoudsprocedure | [5 empty] | 2 |  | 0
102QS200007-138158 | 138158 | RWZI Rozenburg zuurstofsensor | L4004505O00 | COS61D-11P7/0 | Analyse, Zuurstof | 26-Wekelijks |  |  | 1-J vervangen zuurstof kap | Endress+Hauser | wl Rozenburg 102 | Rozenburg | West | 26 weken | Kalibreren en onderhouden volgens onderhoudsprocedure | [5 empty] | 2 |  | 0
102QS200008 | Geen | RWZI Rozenburg redoxsensor | Onbekend | CPS12E-AA7PAA2 | Analyse, Redox | 26-Wekelijks |  |  | 1-J vervangen sensor | Endress+Hauser | wl Rozenburg 102 | Rozenburg | West | 26 weken | Kalibreren en onderhouden volgens onderhoudsprocedure | [5 empty] | 2 |  | 0
102QS200008-96426 | 96426 | RWZI Rozenburg redoxtransmitter | F2027D05G00 | CM442-1H31/0 | Analyse, Redox | 26-Wekelijks |  |  | 1-J vervangen sensor | Endress+Hauser | wl Rozenburg 102 | Rozenburg | West | 26 weken | Kalibreren en onderhouden volgens onderhoudsprocedure | [5 empty] | 2 |  | 0
102QX110001-96264 | 96264 | Monsternamepunt INF (ROZE-IFL1) | EB005105D00 | CSF48-50F9/0 | Analyse, Monstername | 1-Jaarlijks + 1-Weeklijks |  |  | E+H kit 7111394 | Endress+Hauser | wl Rozenburg 102 | Rozenburg | West | 52 weken | Onderhoud volgens onderhoudsprocedure + verzorgend onderhoud Covid-19 monstername | Vervang bij de najaarsronde ook de aanzuigslang |  | 52 |  | 0 | 1 |  | 0
102QX380001-138157 | 138157 | Monsternamepunt Effluent | NB009F05D00 | CSF48-AA12B3C1+AFL6Z1 | Analyse, Monstername | 1-Jaarlijks |  |  | E+H kit 7111394 | Endress+Hauser | wl Rozenburg 102 | Rozenburg | West | 52 weken | Onderhoud volgens onderhoudsprocedure | Vervang bij de najaarsronde ook de aanzuigslang |  |  |  |  | 1 |  | 0
100B100 | Onbekend | Monsternamepunt Voorindikker | L8000705D00 | CSF48-LCT4/0 | Analyse, Monstername | 1-Jaarlijks |  |  | E+H kit 7111394 | Endress+Hauser | SVI Sluisjesdijk 309 | Sluisjesdijk | Noord - Sluisjesdijk | 52 weken | Onderhoud volgens onderhoudsprocedure | Vervang bij de najaarsronde ook de aanzuigslang |  |  |  |  | 1 |  | 0
100B110200-117581 | 117581 | Monsternamepunt Sharon Effluent | L8000505D00 | CSF48-LCT4/0 | Analyse, Monstername | 1-Jaarlijks |  |  | E+H kit 7111394 | Endress+Hauser | SVI Sluisjesdijk 309 | Sluisjesdijk | Noord - Sluisjesdijk | 52 weken | Onderhoud volgens onderhoudsprocedure | Vervang bij de najaarsronde ook de aanzuigslang |  |  |  |  | 1 |  | 0
100B130000-140842 | 140842 | Monsternamepunt Anamox Effluent | L8000605D00 | CSF48-LCR3/0 | Analyse, Monstername | 1-Jaarlijks |  |  | E+H kit 7111394 | Endress+Hauser | SVI Sluisjesdijk 309 | Sluisjesdijk | Noord - Sluisjesdijk | 26 weken | Onderhoud volgens onderhoudsprocedure | Vervang bij de najaarsronde ook de aanzuigslang |  |  |  |  | 1 |  | 0
100B130000-140843 | 140843 | Samplefit CSA420 | L8009105A00 | CSA420-1170/0 | Analyse, Monstername | 1-Jaarlijks |  |  | E+H kit 71157616/71157754 | Endress+Hauser | SVI Sluisjesdijk 309 | Sluisjesdijk | Noord - Sluisjesdijk | 26 weken | Onderhoud volgens onderhoudsprocedure | Vervang bij de najaarsronde ook de aanzuigslang |  |  |  |  | 1 |  | 0
100FICH9114-24781 | 24831 | Debietmeting slib naar bandfilter | D8105919000 | 53W1F-UC0B1AA0AAAB | Flow, Elektromagnetisch | 1-Jaarlijks |  |  |  | Endress+Hauser | SVI Sluisjesdijk 309 | Sluisjesdijk | Noord - Sluisjesdijk | 52 weken | Jaarlijks verificatie van de flowmeter met flowsimulator volgens onderhoudsprocedure | [5 empty] | 1 |  | 0
100FQIR9174-24832 | 24832 | Debietmeting ingedikt slib naar gisting | D8105719000 | 53W1F-UC0B1AA0AAAB | Flow, Elektromagnetisch | 1-Jaarlijks |  |  |  | Endress+Hauser | SVI Sluisjesdijk 309 | Sluisjesdijk | Noord - Sluisjesdijk | 52 weken | Jaarlijks verificatie van de flowmeter met flowsimulator volgens onderhoudsprocedure | [5 empty] | 1 |  | 0
100FQIR9192-24833 | 24833 | Flowmeting Plymeer injectie | 640B0919000 | 50W40-UA0A1AA0AAAD | Flow, Elektromagnetisch | 1-Jaarlijks |  |  |  | Endress+Hauser | SVI Sluisjesdijk 309 | Sluisjesdijk | Noord - Sluisjesdijk | 52 weken | Jaarlijks verificatie van de flowmeter met flowsimulator volgens onderhoudsprocedure | [5 empty] | 1 |  | 0
100QIT110227-151357 | Onbekend | Sluisjesdijk. O2-Sensor TRR 1102-00 | S1037705O00 | COS61D-11P7/0 | Analyse, Zuurstof | 26-Wekelijks |  |  |  | Endress+Hauser | SVI Sluisjesdijk 309 | Sluisjesdijk | Noord - Sluisjesdijk | 26 weken | Kalibreren en onderhouden volgens onderhoudsprocedure | [5 empty] | 2 |  | 0
100QIT110227-151356 | 151356 | Sluisjesdijk. TRR 1102-00 reactor | RA110605G00 | CM442-2FC6/0 | Analyse, Zuurstof | 26-Wekelijks |  |  |  | Endress+Hauser | SVI Sluisjesdijk 309 | Sluisjesdijk | Noord - Sluisjesdijk | 26 weken | Kalibreren en onderhouden volgens onderhoudsprocedure | [5 empty] | 2 |  | 0
100QIT110228-151765 | 151765 | Sluisjesdijk. TRR 1102-00 reactor | S1029E05G00 | CM442-42T7/0 | Analyse, Zuurstof | 26-Wekelijks |  |  |  | Endress+Hauser | SVI Sluisjesdijk 309 | Sluisjesdijk | Noord - Sluisjesdijk | 26 weken | Kalibreren en onderhouden volgens onderhoudsprocedure | [5 empty] | 2 |  | 0
100QIT110228-15176 | 15176 | Sluisjesdijk. O2 sensor TRR 1102-28 | S1037805O00 | COS61D-11P7/0 | Analyse, Zuurstof | 26-Wekelijks |  |  |  | Endress+Hauser | SVI Sluisjesdijk 309 | Sluisjesdijk | Noord - Sluisjesdijk | 26 weken | Kalibreren en onderhouden volgens onderhoudsprocedure | [5 empty] | 2 |  | 0
100QT110229-27800 | 27800 | Sluisjesdijk pH meting Sharon reactor. | 8A0B4B05G00 | CPM253-MR0010 | Analyse, pH | 26-Wekelijks |  |  | 1-J vervangen sensor | Endress+Hauser | SVI Sluisjesdijk 309 | Sluisjesdijk | Noord - Sluisjesdijk | 26 weken | Kalibreren en onderhouden volgens onderhoudsprocedure | [5 empty] | 2 |  | 0
100QT110229 | Geen | Sluisjesdijk pH meting Sharon reactor. | Onbekend | CPS11E-AA7BAA2 | Analyse, pH | 26-Wekelijks |  |  | 1-J vervangen sensor | Endress+Hauser | SVI Sluisjesdijk 309 | Sluisjesdijk | Noord - Sluisjesdijk | 26 weken | Kalibreren en onderhouden volgens onderhoudsprocedure | [5 empty] | 2 |  | 0
100QT110230-27801 | 27801 | Sluisjesdijk pH meting Sharon reactor. | 8B070005G00 | CPM253-MR0010 | Analyse, pH | 26-Wekelijks |  |  | 1-J vervangen sensor | Endress+Hauser | SVI Sluisjesdijk 309 | Sluisjesdijk | Noord - Sluisjesdijk | 26 weken | Kalibreren en onderhouden volgens onderhoudsprocedure | [5 empty] | 2 |  | 0
100QT110230 | Geen | Sluisjesdijk pH meting Sharon reactor. | Onbekend | CPS11E-AA7BAA2 | Analyse, pH | 26-Wekelijks |  |  | 1-J vervangen sensor | Endress+Hauser | SVI Sluisjesdijk 309 | Sluisjesdijk | Noord - Sluisjesdijk | 26 weken | Kalibreren en onderhouden volgens onderhoudsprocedure | [5 empty] | 2 |  | 0
309PHIC632 | 26981 | Gaswasser straat 1-632 pH | A107AB05G00 | CPM253-MR0010 | Analyse, pH | 26-Wekelijks |  |  | 1-J vervangen sensor | Endress+Hauser | SVI Sluisjesdijk 309 | Sluisjesdijk | Noord - Sluisjesdijk | 26 weken | Kalibreren en onderhouden volgens onderhoudsprocedure | [5 empty] | 2 |  | 0
309PHIC632 | Geen | Gaswasser straat 1-632 pH | Onbekend | CPS11E-AA7BAA2 | Analyse, pH | 26-Wekelijks |  |  | 1-J vervangen sensor | Endress+Hauser | SVI Sluisjesdijk 309 | Sluisjesdijk | Noord - Sluisjesdijk | 26 weken | Kalibreren en onderhouden volgens onderhoudsprocedure | [5 empty] | 2 |  | 0
100QC138005 | Onbekend | Geleidbaarheid sensor Anammox | MB037805LC0 | CLS21D-C1E1 | Analyse, Geleidbaarheid | 26-Wekelijks |  |  |  | Endress+Hauser | SVI Sluisjesdijk 309 | Sluisjesdijk | Noord - Sluisjesdijk | 26 weken | Kalibreren en onderhouden volgens onderhoudsprocedure | [5 empty] | 2 |  | 0
100QC138005-149444 | 149444 | Geleidbaarheid transmitter Anammox | MC002F05G00 | CM442-42T7/0 | Analyse, Geleidbaarheid | 26-Wekelijks |  |  |  | Endress+Hauser | SVI Sluisjesdijk 309 | Sluisjesdijk | Noord - Sluisjesdijk | 26 weken | Kalibreren en onderhouden volgens onderhoudsprocedure | [5 empty] | 2 |  | 0
309PHIC633 | 26982 | Gaswasser straat 1-633 pH | A107A605G00 | CPM253-MR0010 | Analyse, pH | 26-Wekelijks |  |  | 1-J vervangen sensor | Endress+Hauser | SVI Sluisjesdijk 309 | Sluisjesdijk | Noord - Sluisjesdijk | 26 weken | Kalibreren en onderhouden volgens onderhoudsprocedure | [5 empty] | 2 |  | 0
309PHIC633 | Geen | Gaswasser straat 1-633 pH | Onbekend | CPS11E-AA7BAA2 | Analyse, pH | 26-Wekelijks |  |  | 1-J vervangen sensor | Endress+Hauser | SVI Sluisjesdijk 309 | Sluisjesdijk | Noord - Sluisjesdijk | 26 weken | Kalibreren en onderhouden volgens onderhoudsprocedure | [5 empty] | 2 |  | 0
309FI300010 | 24746 | Sluisjesdijk Gisting | 76023A02000 | 80A04-ASVWAAAAAAAD | Flow, Coriolis |  |  |  |  | Endress+Hauser | SVI Sluisjesdijk 309 | Sluisjesdijk | Noord - Sluisjesdijk | 52 weken | Jaarlijks verificatie van de flowmeter met flowsimulator volgens onderhoudsprocedure | [5 empty] | 1 |  | 0
309FI300020 | 24747 | Sluisjesdijk Centrigue 1 | 76023902000 | 80A04-ASVWAAAAAAAD | Flow, Coriolis |  |  |  |  | Endress+Hauser | SVI Sluisjesdijk 309 | Sluisjesdijk | Noord - Sluisjesdijk | 52 weken | Jaarlijks verificatie van de flowmeter met flowsimulator volgens onderhoudsprocedure | [5 empty] | 1 |  | 0
309FI300030 | 24748 | Sluisjesdijk Centrifuge 2 | 76023802000 | 80A04-ASVWAAAAAAAD | Flow, Coriolis |  |  |  |  | Endress+Hauser | SVI Sluisjesdijk 309 | Sluisjesdijk | Noord - Sluisjesdijk | 52 weken | Jaarlijks verificatie van de flowmeter met flowsimulator volgens onderhoudsprocedure | [5 empty] | 1 |  | 0
309FIC231 | 24776 | Flowmeting Sluisjesdijk | 640B0819000 | 50W40-UA0A1AA0AAAD | Flow, Elektromagnetisch | 1-Jaarlijks |  |  |  | Endress+Hauser | SVI Sluisjesdijk 309 | Sluisjesdijk | Noord - Sluisjesdijk | 52 weken | Jaarlijks verificatie van de flowmeter met flowsimulator volgens onderhoudsprocedure | [5 empty] | 1 |  | 0
309FIC232-24777 | 24777 | Flowmeting Sluisjesdijk | 640B0A19000 | 50W40-UA0A1AA0AAAD | Flow, Elektromagnetisch | 1-Jaarlijks |  |  |  | Endress+Hauser | SVI Sluisjesdijk 309 | Sluisjesdijk | Noord - Sluisjesdijk | 52 weken | Jaarlijks verificatie van de flowmeter met flowsimulator volgens onderhoudsprocedure | [5 empty] | 1 |  | 0
309FIC245 | 24778 | Flowmeting Sluisjesdijk | 640B0619000 | 50W80-UC0A1AA0AAAD | Flow, Elektromagnetisch | 1-Jaarlijks |  |  |  | Endress+Hauser | SVI Sluisjesdijk 309 | Sluisjesdijk | Noord - Sluisjesdijk | 52 weken | Jaarlijks verificatie van de flowmeter met flowsimulator volgens onderhoudsprocedure | [5 empty] | 1 |  | 0
309FIC246-149952 | 149952 | Sluisjesdijk Debietmeting Slib | JC0C9D19000 | 50W80-UC0A1AA0AAAD | Flow, Elektromagnetisch | 1-Jaarlijks |  |  |  | Endress+Hauser | SVI Sluisjesdijk 309 | Sluisjesdijk | Noord - Sluisjesdijk | 52 weken | Jaarlijks verificatie van de flowmeter met flowsimulator volgens onderhoudsprocedure | [5 empty] | 1 |  | 0
309FIC246-24779 | 24779 | Sluisjesdijk Debietmeter slib CF2 | 640B0719000 | 50W80-UC0A1AA0AAAD | Flow, Elektromagnetisch | 1-Jaarlijks |  |  |  | Endress+Hauser | SVI Sluisjesdijk 309 | Sluisjesdijk | Noord - Sluisjesdijk | 52 weken | Jaarlijks verificatie van de flowmeter met flowsimulator volgens onderhoudsprocedure | [5 empty] | 1 |  | 0
100FQIRC131 | 153931 | Debietmeting Slibgisting 1531 | PA15F819000 | 55S1Z-HC0B1AA0AAAB | Flow, Elektromagnetisch | 1-Jaarlijks |  |  |  | Endress+Hauser | SVI Sluisjesdijk 309 | Sluisjesdijk | Noord - Sluisjesdijk | 52 weken | Jaarlijks verificatie van de flowmeter met flowsimulator volgens onderhoudsprocedure | [5 empty] | 1 |  | 0
100FQIRC132 | 153932 | Debietmeting Slibgisting 1532 | PA15F919000 | 55S1Z-HC0B1AA0AAAB | Flow, Elektromagnetisch | 1-Jaarlijks |  |  |  | Endress+Hauser | SVI Sluisjesdijk 309 | Sluisjesdijk | Noord - Sluisjesdijk | 52 weken | Jaarlijks verificatie van de flowmeter met flowsimulator volgens onderhoudsprocedure | [5 empty] | 1 |  | 0
100FQIRC133 | 153933 | Debietmeting Slibgisting 1533 | PA15F719000 | 55S1Z-HC0B1AA0AAAB | Flow, Elektromagnetisch | 1-Jaarlijks |  |  |  | Endress+Hauser | SVI Sluisjesdijk 309 | Sluisjesdijk | Noord - Sluisjesdijk | 52 weken | Jaarlijks verificatie van de flowmeter met flowsimulator volgens onderhoudsprocedure | [5 empty] | 1 |  | 0
100FQIRC134 | 153934 | Debietmeting Slibgisting 1534 | PA15FA19000 | 55S1Z-HC0B1AA0AAAB | Flow, Elektromagnetisch | 1-Jaarlijks |  |  |  | Endress+Hauser | SVI Sluisjesdijk 309 | Sluisjesdijk | Noord - Sluisjesdijk | 52 weken | Jaarlijks verificatie van de flowmeter met flowsimulator volgens onderhoudsprocedure | [5 empty] | 1 |  | 0
100FQIRC141 | 153935 | Debietmeting Slib | M921B519000 | 55S1F-HC0B1AA0AAAB | Flow, Elektromagnetisch | 1-Jaarlijks |  |  |  | Endress+Hauser | SVI Sluisjesdijk 309 | Sluisjesdijk | Noord - Sluisjesdijk | 52 weken | Jaarlijks verificatie van de flowmeter met flowsimulator volgens onderhoudsprocedure | [5 empty] | 1 |  | 0
100FQIRC142 | 153936 | Debietmeting Slib | M921B619000 | 55S1F-HC0B1AA0AAAB | Flow, Elektromagnetisch | 1-Jaarlijks |  |  |  | Endress+Hauser | SVI Sluisjesdijk 309 | Sluisjesdijk | Noord - Sluisjesdijk | 52 weken | Jaarlijks verificatie van de flowmeter met flowsimulator volgens onderhoudsprocedure | [5 empty] | 1 |  | 0
309FT1101-04-149951 | 149951 | Debietmeting watertoevoer centraat | KB247419000 | 5L4C1F-3UT1/0 | Flow, Elektromagnetisch | 1-Jaarlijks |  |  |  | Endress+Hauser | SVI Sluisjesdijk 309 | Sluisjesdijk | Noord - Sluisjesdijk | 52 weken | Jaarlijks verificatie van de flowmeter met flowsimulator volgens onderhoudsprocedure | [5 empty] | 1 |  | 0
309FQIT_1310_40 | Onbekend | Debietmeting KN Anammox | R906A319000 | 5W4C65-7QM6/0 | Flow, Elektromagnetisch | 1-Jaarlijks |  |  |  | Endress+Hauser | SVI Sluisjesdijk 309 | Sluisjesdijk | Noord - Sluisjesdijk | 52 weken | Jaarlijks verificatie van de flowmeter met flowsimulator volgens onderhoudsprocedure | [5 empty] | 1 |  | 0
100FQIRC127-153473 | Onbekend | Flowmeting Sluisjesdijk | T3006D19000 | 5W4C1F-1WRA2/0 | Flow, Elektromagnetisch | 1-Jaarlijks |  |  |  | Endress+Hauser | SVI Sluisjesdijk 309 | Sluisjesdijk | Noord - Sluisjesdijk | 52 weken | Jaarlijks verificatie van de flowmeter met flowsimulator volgens onderhoudsprocedure | [5 empty] | 1 |  | 0
309FT152_00 | 153937 | Gasmeting | P312FE02000 | 65I-20AB1AD15AABBA | Flow, Thermisch | 1-Jaarlijks |  |  |  | Endress+Hauser | SVI Sluisjesdijk 309 | Sluisjesdijk | Noord - Sluisjesdijk | 52 weken | Jaarlijks verificatie van de flowmeter met flowsimulator volgens onderhoudsprocedure | [5 empty] | 1 |  | 0
309QIC631 | Onbekend | Gaswasser straat 1 Geleidbaarheid | S400AA05G00 | CLM253-ID0116 | Analyse, Geleidbaarheid | 26-Wekelijks |  |  |  | Endress+Hauser | SVI Sluisjesdijk 309 | Sluisjesdijk | Noord - Sluisjesdijk | 26 weken | Kalibreren en onderhouden volgens onderhoudsprocedure | [5 empty] | 2 |  | 0
309QIC631 | Onbekend | Gaswasser straat 1 Geleidbaarheid | RC038605LI0 | CLS50-A1B1 | Analyse, Geleidbaarheid | 26-Wekelijks |  |  |  | Endress+Hauser | SVI Sluisjesdijk 309 | Sluisjesdijk | Noord - Sluisjesdijk | 26 weken | Kalibreren en onderhouden volgens onderhoudsprocedure | [5 empty] | 2 |  | 0
309QIC641 | Onbekend | Gaswasser straat 2 Geleidbaarheid | S400A905G00 | CLM253-ID0116 | Analyse, Geleidbaarheid | 26-Wekelijks |  |  |  | Endress+Hauser | SVI Sluisjesdijk 309 | Sluisjesdijk | Noord - Sluisjesdijk | 26 weken | Kalibreren en onderhouden volgens onderhoudsprocedure | [5 empty] | 2 |  | 0
309QIC641 | Onbekend | Gaswasser straat 2 Geleidbaarheid | RC038805LI0 | CLS50-A1B1 | Analyse, Geleidbaarheid | 26-Wekelijks |  |  |  | Endress+Hauser | SVI Sluisjesdijk 309 | Sluisjesdijk | Noord - Sluisjesdijk | 26 weken | Kalibreren en onderhouden volgens onderhoudsprocedure | [5 empty] | 2 |  | 0
100QC138004 | Geen | pH sensor Anammox | Onbekend | CPS11E-AA7BAA2 | Analyse, pH | 26-Wekelijks |  |  | 1-J vervangen sensor | Endress+Hauser | SVI Sluisjesdijk 309 | Sluisjesdijk | Noord - Sluisjesdijk | 26 weken | Kalibreren en onderhouden volgens onderhoudsprocedure | [5 empty] | 2 |  | 0
100QC138004-149445 | 149445 | pH transmitter Anammox | MC003005G00 | CM442-42T7/0 | Analyse, pH | 26-Wekelijks |  |  | 1-J vervangen sensor | Endress+Hauser | SVI Sluisjesdijk 309 | Sluisjesdijk | Noord - Sluisjesdijk | 26 weken | Kalibreren en onderhouden volgens onderhoudsprocedure | [5 empty] | 2 |  | 0
309PHIC634 | 26983 | Gaswasser straat 1-634 pH | A107A305G00 | CPM253-MR0010 | Analyse, pH | 26-Wekelijks |  |  | 1-J vervangen sensor | Endress+Hauser | SVI Sluisjesdijk 309 | Sluisjesdijk | Noord - Sluisjesdijk | 26 weken | Kalibreren en onderhouden volgens onderhoudsprocedure | [5 empty] | 2 |  | 0
309PHIC634 | Geen | Gaswasser straat 1-634 pH | Onbekend | CPS11E-AA7BAA2 | Analyse, pH | 26-Wekelijks |  |  | 1-J vervangen sensor | Endress+Hauser | SVI Sluisjesdijk 309 | Sluisjesdijk | Noord - Sluisjesdijk | 26 weken | Kalibreren en onderhouden volgens onderhoudsprocedure | [5 empty] | 2 |  | 0
309PHIC642 | 26984 | Gaswasser Straat 2-642 pH | A107A505G00 | CPM253-MR0010 | Analyse, pH | 26-Wekelijks |  |  | 1-J vervangen sensor | Endress+Hauser | SVI Sluisjesdijk 309 | Sluisjesdijk | Noord - Sluisjesdijk | 26 weken | Kalibreren en onderhouden volgens onderhoudsprocedure | [5 empty] | 2 |  | 0
309PHIC642 | Geen | Gaswasser Straat 2-642 pH | Onbekend | CPS11E-AA7BAA2 | Analyse, pH | 26-Wekelijks |  |  | 1-J vervangen sensor | Endress+Hauser | SVI Sluisjesdijk 309 | Sluisjesdijk | Noord - Sluisjesdijk | 26 weken | Kalibreren en onderhouden volgens onderhoudsprocedure | [5 empty] | 2 |  | 0
309PHIC643 | 26985 | Gaswasser Straat 2-643 pH | A107A905G00 | CPM253-MR0010 | Analyse, pH | 26-Wekelijks |  |  | 1-J vervangen sensor | Endress+Hauser | SVI Sluisjesdijk 309 | Sluisjesdijk | Noord - Sluisjesdijk | 26 weken | Kalibreren en onderhouden volgens onderhoudsprocedure | [5 empty] | 2 |  | 0
309PHIC643 | Geen | Gaswasser Straat 2-643 pH | Onbekend | CPS11E-AA7BAA2 | Analyse, pH | 26-Wekelijks |  |  | 1-J vervangen sensor | Endress+Hauser | SVI Sluisjesdijk 309 | Sluisjesdijk | Noord - Sluisjesdijk | 26 weken | Kalibreren en onderhouden volgens onderhoudsprocedure | [5 empty] | 2 |  | 0
309PHIC644 | 26986 | Gaswasser Straat 2-644 pH | A1079205G00 | CPM253-MR0010 | Analyse, pH | 26-Wekelijks |  |  | 1-J vervangen sensor | Endress+Hauser | SVI Sluisjesdijk 309 | Sluisjesdijk | Noord - Sluisjesdijk | 26 weken | Kalibreren en onderhouden volgens onderhoudsprocedure | [5 empty] | 2 |  | 0
309PHIC644 | Geen | Gaswasser Straat 2-644 pH | Onbekend | CPS11E-AA7BAA2 | Analyse, pH | 26-Wekelijks |  |  | 1-J vervangen sensor | Endress+Hauser | SVI Sluisjesdijk 309 | Sluisjesdijk | Noord - Sluisjesdijk | 26 weken | Kalibreren en onderhouden volgens onderhoudsprocedure | [5 empty] | 2 |  | 0
309QIC635 | 27792 | Gaswasser straat 1-635 Redox | A107A705G00 | CPM253-MR0010 | Analyse, Redox | 26-Wekelijks |  |  | 1-J vervangen sensor | Endress+Hauser | SVI Sluisjesdijk 309 | Sluisjesdijk | Noord - Sluisjesdijk | 26 weken | Kalibreren en onderhouden volgens onderhoudsprocedure | [5 empty] | 2 |  | 0
309QIC635 | Geen | Gaswasser straat 1-635 Redox | Onbekend | CPS12E-AA7PAA2 | Analyse, Redox | 26-Wekelijks |  |  | 1-J vervangen sensor | Endress+Hauser | SVI Sluisjesdijk 309 | Sluisjesdijk | Noord - Sluisjesdijk | 26 weken | Kalibreren en onderhouden volgens onderhoudsprocedure | [5 empty] | 2 |  | 0
309QIC636 | 27793 | Gaswasser straat 1-636 Redox | A107AA05G00 | CPM253-MR0010 | Analyse, Redox | 26-Wekelijks |  |  | 1-J vervangen sensor | Endress+Hauser | SVI Sluisjesdijk 309 | Sluisjesdijk | Noord - Sluisjesdijk | 26 weken | Kalibreren en onderhouden volgens onderhoudsprocedure | [5 empty] | 2 |  | 0
309QIC636 | Geen | Gaswasser straat 1-636 Redox | Onbekend | CPS12E-AA7PAA2 | Analyse, Redox | 26-Wekelijks |  |  | 1-J vervangen sensor | Endress+Hauser | SVI Sluisjesdijk 309 | Sluisjesdijk | Noord - Sluisjesdijk | 26 weken | Kalibreren en onderhouden volgens onderhoudsprocedure | [5 empty] | 2 |  | 0
309QIC646 | 27795 | Gaswasser Straat 2-646 Redox | A107A805G00 | CPM253-MR0010 | Analyse, Redox | 26-Wekelijks |  |  | 1-J vervangen sensor | Endress+Hauser | SVI Sluisjesdijk 309 | Sluisjesdijk | Noord - Sluisjesdijk | 26 weken | Kalibreren en onderhouden volgens onderhoudsprocedure | [5 empty] | 2 |  | 0
309QIC646 | Geen | Gaswasser Straat 2-646 Redox | Onbekend | CPS12E-AA7PAA2 | Analyse, Redox | 26-Wekelijks |  |  | 1-J vervangen sensor | Endress+Hauser | SVI Sluisjesdijk 309 | Sluisjesdijk | Noord - Sluisjesdijk | 26 weken | Kalibreren en onderhouden volgens onderhoudsprocedure | [5 empty] | 2 |  | 0
100FQIRC127-24834 | 153473 | Flowmeting Sluisjesdijk | T3006D19000 | 5W4C1F-1WRA2/0 | Flow, Elektromagnetisch | 1-Jaarlijks |  |  |  | Endress+Hauser | SVI Sluisjesdijk 309 | Sluisjesdijk | Noord - Sluisjesdijk | 52 weken | Jaarlijks verificatie van de flowmeter met flowsimulator volgens onderhoudsprocedure | [5 empty] | 1 |  | 0
100FIC130003 | 24780 | Debietmeting toevoer T1310_00 anammox. | 43081C91000 | 50W1H-UC0A1AA0A4AD | Flow, Elektromagnetisch | 1-Jaarlijks |  |  |  | Endress+Hauser | SVI Sluisjesdijk 309 | Sluisjesdijk | Noord - Sluisjesdijk | 52 weken | Jaarlijks verificatie van de flowmeter met flowsimulator volgens onderhoudsprocedure | [5 empty] | 1 |  | 0
100FIC133005 | 57051 | Flowmeting Sluisjesdijk | 460FF791000 | 50P80-EC0A1AA0A4AD | Flow, Elektromagnetisch | 1-Jaarlijks |  |  |  | Endress+Hauser | SVI Sluisjesdijk 309 | Sluisjesdijk | Noord - Sluisjesdijk | 52 weken | Jaarlijks verificatie van de flowmeter met flowsimulator volgens onderhoudsprocedure | [5 empty] | 1 |  | 0
100PT110233 | 146426 |  | NC000401121 | PMD55-15060/139 | Druk, Verschil | 1-Jaarlijks Extern kalibreren |  |  |  | Endress+Hauser | SVI Sluisjesdijk 309 | Sluisjesdijk | Noord - Sluisjesdijk | 52 weken | E+H bouwt uit en in + Externe kalibratie workshop Naarden | [7 empty] | 0 | 1 |  | 0
100PT110234 | 146427 |  | NC000301121 | PMD55-15060/139 | Druk, Verschil | 1-Jaarlijks Extern kalibreren |  |  |  | Endress+Hauser | SVI Sluisjesdijk 309 | Sluisjesdijk | Noord - Sluisjesdijk | 52 weken | E+H bouwt uit en in + Externe kalibratie workshop Naarden | [7 empty] | 0 | 1 |  | 0
402FT01-52292 | 52292 | Debietmeting RG Simonshaven | A058482 | Aquaflux IFC010F | Flow, Elektromagnetisch | 1-Jaarlijks |  |  |  | Krohne | rg Simonshaven 402 | Spijkenisse | West | 52 weken | Jaarlijks verificatie van de flowmeter met flowsimulator volgens onderhoudsprocedure | [5 empty] | 1 |  | 0
523FIR2991-14135 | 14135 | Debietmeting na ingedikteslippomp | D90D4319000 | 10W65-HC0A1AA0A4AA | Flow, Elektromagnetisch | 1-Jaarlijks |  |  |  | Endress+Hauser | sv Spijkenisse 523 | Spijkenisse | West | 52 weken | Jaarlijks verificatie van de flowmeter met flowsimulator volgens onderhoudsprocedure | [5 empty] | 1 |  | 0
101FIRQ1997-96168 | 96168 | Debietmeting influent. (RW) | F3130819000 | 50W6H-UD0A1AA0AAAD | Flow, Elektromagnetisch | 1-Jaarlijks + 5-Jaarlijks NAT | Inline MID flowmeter | 2023 | MID flowmeter | Endress+Hauser | wl Spijkenisse 101 | Spijkenisse | West | 52 weken | Jaarlijks verificatie van de flowmeter met flowsimulator volgens onderhoudsprocedure |  | Extra prijs toevoegen 5-Jaarlijks NAT |  |  |  | 1 |  | 0 |  |  |  | 1 |  | 0
101FIRQ2993 | 63832 | Debietmeting BW naverdunning PE | D90D4519000 | 10D40-5CGA1AA0A4AA | Flow, Elektromagnetisch | 1-Jaarlijks |  |  |  | Endress+Hauser | wl Spijkenisse 101 | Spijkenisse | West | 52 weken | Jaarlijks verificatie van de flowmeter met flowsimulator volgens onderhoudsprocedure | [5 empty] | 1 |  | 0
523FQIC480101-154290 | 154290 | Debietmeting Slibgebouw | RB1E2219000 | 5W4C25-EAM3/0 | Flow, Elektromagnetisch | 1-Jaarlijks |  |  |  | Endress+Hauser | sv Spijkenisse 523 | Spijkenisse | West | 52 weken | Jaarlijks verificatie van de flowmeter met flowsimulator volgens onderhoudsprocedure | [5 empty] | 1 |  | 0
523FQIC790001-154291 | 154291 | Debietmeting Slibgebouw | RC07CE02000 | 8I3B08-49Q6/0 | Flow, Coriolis |  |  |  |  | Endress+Hauser | sv Spijkenisse 523 | Spijkenisse | West | 52 weken | Jaarlijks verificatie van de flowmeter met flowsimulator volgens onderhoudsprocedure | [5 empty] | 1 |  | 0
523FQIC790002-154292 | 154292 | Debietmeting Slibgebouw | RB1E2319000 | 5W4C32-3QX9/0 | Flow, Elektromagnetisch | 1-Jaarlijks |  |  |  | Endress+Hauser | sv Spijkenisse 523 | Spijkenisse | West | 52 weken | Jaarlijks verificatie van de flowmeter met flowsimulator volgens onderhoudsprocedure | [5 empty] | 1 |  | 0
101QIRCA19916 | Geen | Redoxsensor AET 1 RWZI Spijkenisse | Onbekend | CPS12E-AA7PAA2 | Analyse, Redox | 26-Wekelijks |  |  | 1-J vervangen sensor | Endress+Hauser | wl Spijkenisse 101 | Spijkenisse | West | 26 weken | Kalibreren en onderhouden volgens onderhoudsprocedure | [5 empty] | 2 |  | 0
101QIRCA19916-97608 | 97608 | Redoxmeting AET 1 RWZI Spijkenisse | F7005E05G00 | CM442-1223/0 | Analyse, Redox | 26-Wekelijks |  |  | 1-J vervangen sensor | Endress+Hauser | wl Spijkenisse 101 | Spijkenisse | West | 26 weken | Kalibreren en onderhouden volgens onderhoudsprocedure | [5 empty] | 2 |  | 0
101QIRCA19917 | Geen | Redoxsensor AET 2 RWZI Spijkenisse | Onbekend | CPS12E-AA7PAA2 | Analyse, Redox | 26-Wekelijks |  |  | 1-J vervangen sensor | Endress+Hauser | wl Spijkenisse 101 | Spijkenisse | West | 26 weken | Kalibreren en onderhouden volgens onderhoudsprocedure | [5 empty] | 2 |  | 0
101QIRCA19917-97609 | 97609 | Redoxmeting AET 2 RWZI Spijkenisse | F7005F05G00 | CM442-1223/0 | Analyse, Redox | 26-Wekelijks |  |  | 1-J vervangen sensor | Endress+Hauser | wl Spijkenisse 101 | Spijkenisse | West | 26 weken | Kalibreren en onderhouden volgens onderhoudsprocedure | [5 empty] | 2 |  | 0
101QX110001-139046 | 139046 | Monsternamepunt Influent Spijkenisse | N8002905D00 | CSF48-AA12B3T1+AFL6MPZ1 | Analyse, Monstername | 1-Jaarlijks + 1-Weeklijks |  |  | E+H kit 7111394 | Endress+Hauser | wl Spijkenisse 101 | Spijkenisse | West | 52 weken | Onderhoud volgens onderhoudsprocedure + verzorgend onderhoud Covid-19 monstername | Vervang bij de najaarsronde ook de aanzuigslang |  | 52 |  | 0 | 1 |  | 0
101QX240101-141776 | 141776 | Monsternamepunt AFN1 Spijkenisse | P700BC05D00 | CSF48-AA12B3C1+AFLBL6 | Analyse, Monstername | 1-Jaarlijks |  |  | E+H kit 7111394 | Endress+Hauser | wl Spijkenisse 101 | Spijkenisse | West | 52 weken | Onderhoud volgens onderhoudsprocedure | Vervang bij de najaarsronde ook de aanzuigslang |  |  |  |  | 1 |  | 0
101QX240201-141744 | 141744 | Monsternamepunt AFN2 Spijkenisse | PA00C005D00 | CSF48-AA12B3C1+AFLBL6 | Analyse, Monstername | 1-Jaarlijks |  |  | E+H kit 7111394 | Endress+Hauser | wl Spijkenisse 101 | Spijkenisse | West | 52 weken | Onderhoud volgens onderhoudsprocedure | Vervang bij de najaarsronde ook de aanzuigslang |  |  |  |  | 1 |  | 0
101QIRCA1994-54213 | 54213 | Zuurstofmeting AET 1 RWZI Spijkenisse | 7C072605G00 | COM253-DX0110 | Analyse, Zuurstof | 26-Wekelijks |  |  | 1-J vervangen zuurstof kap | Endress+Hauser | wl Spijkenisse 101 | Spijkenisse | West | 26 weken | Kalibreren en onderhouden volgens onderhoudsprocedure | [5 empty] | 2 |  | 0
101QIRCA1994 | Niet in W@M opgenomen | Zuurstofmeting AET 1 RWZI Spijkenisse | Niet leesbaar | COS61 | Analyse, Zuurstof | 26-Wekelijks |  |  | 1-J vervangen zuurstof kap | Endress+Hauser | wl Spijkenisse 101 | Spijkenisse | West | 26 weken | Kalibreren en onderhouden volgens onderhoudsprocedure | [5 empty] | 2 |  | 0
101QX380001-146914 | 146914 | Monsternamepunt Effluent Spijkenisse | P6008705D00 | CSF48-AA12B3C1+AFLBL6 | Analyse, Monstername | 1-Jaarlijks |  |  | E+H kit 7111394 | Endress+Hauser | wl Spijkenisse 101 | Spijkenisse | West | 52 weken | Onderhoud volgens onderhoudsprocedure | Vervang bij de najaarsronde ook de aanzuigslang |  |  |  |  | 1 |  | 0
101QIRCA1995-13901 | 13901 | Zuurstofmeting AET 2 RWZI Spijkenisse | 97094905G00 | COM253-WX0010 | Analyse, Zuurstof | 26-Wekelijks |  |  | 1-J vervangen zuurstof kap | Endress+Hauser | wl Spijkenisse 101 | Spijkenisse | West | 26 weken | Kalibreren en onderhouden volgens onderhoudsprocedure | [5 empty] | 2 |  | 0
101QIRCA1995 | Niet in W@M opgenomen | Zuurstofmeting AET 2 RWZI Spijkenisse | Niet leesbaar | COS31-A2F1 | Analyse, Zuurstof | 26-Wekelijks |  |  | 1-J vervangen zuurstof kap | Endress+Hauser | wl Spijkenisse 101 | Spijkenisse | West | 26 weken | Kalibreren en onderhouden volgens onderhoudsprocedure | [5 empty] | 2 |  | 0
101QSA1996-153314 | 153314 | Slibspiegelmeting Spijkenisse | T3049905G00 | CM442-42V8/0 | Analyse, Slibspiegelmeting | 26-Wekelijks |  |  |  | Endress+Hauser | wl Spijkenisse 101 | Spijkenisse | West | 26 weken | Kalibreren en onderhouden volgens onderhoudsprocedure | [5 empty] | 2 |  | 0
101QSA1996 | Onbekend | Slibspiegelmeting Spijkenisse | T1000A05T04 | CUS71D-10Q9/0 | Analyse, Slibspiegelmeting | 26-Wekelijks |  |  |  | Endress+Hauser | wl Spijkenisse 101 | Spijkenisse | West | 26 weken | Kalibreren en onderhouden volgens onderhoudsprocedure | [5 empty] | 2 |  | 0
153FT010001-53950 | 53950 | Flowmeting RG Mookhoek Strijensedijk | 8A1EC719000 | 53W1Z-HC091AK6AAAB | Flow, Elektromagnetisch | 1-Jaarlijks |  |  |  | Endress+Hauser | rg Mookhoek Strijensedijk 153 | Strijen | Oost | 52 weken | Jaarlijks verificatie van de flowmeter met flowsimulator volgens onderhoudsprocedure | [5 empty] | 1 |  | 0
154FT010001-136546 | 136546 | Flowmeting RG Mookhoek Zweedsestraat | MC1F6419000 | 53W1F-HC0B1AK6AAAB | Flow, Elektromagnetisch | 1-Jaarlijks |  |  |  | Endress+Hauser | rg Mookhoek Zweedsestraat 154 | Strijen | Oost | 52 weken | Jaarlijks verificatie van de flowmeter met flowsimulator volgens onderhoudsprocedure | [5 empty] | 1 |  | 0
152FT010001-135942 | 135942 | Flowmeting Rioolgemaal Schenkeldijk | M10A6219000 | 53W1H-HC0B1AK6AAAB | Flow, Elektromagnetisch | 1-Jaarlijks |  |  |  | Endress+Hauser | rg Schenkeldijk 152 | Strijen | Oost | 52 weken | Jaarlijks verificatie van de flowmeter met flowsimulator volgens onderhoudsprocedure | [5 empty] | 1 |  | 0
081FT010001-98258 | 98258 | Flowmeting RG Strijen Sas | 64130219000 | 53W1F-UC091AK6AAAB | Flow, Elektromagnetisch | 1-Jaarlijks |  |  |  | Endress+Hauser | rg Strijen Sas 081 | Strijen | Oost | 52 weken | Jaarlijks verificatie van de flowmeter met flowsimulator volgens onderhoudsprocedure | [5 empty] | 1 |  | 0
050FT100001-60919 | 60919 | Debietmeting vanaf Strijen. | 8A16F319000 | 53W3F-HD0B1AA0AAAB | Flow, Elektromagnetisch | 1-Jaarlijks |  |  |  | Endress+Hauser | wl Strijen 050 | Strijen | Oost | 52 weken | Jaarlijks verificatie van de flowmeter met flowsimulator volgens onderhoudsprocedure | [5 empty] | 1 |  | 0
050FT110001-60916 | 60916 | AWZI Strijen influent Mookhoek | 8A16F419000 | 53W1Z-HC0B1AA0AAAB | Flow, Elektromagnetisch | 1-Jaarlijks |  |  |  | Endress+Hauser | wl Strijen 050 | Strijen | Oost | 52 weken | Jaarlijks verificatie van de flowmeter met flowsimulator volgens onderhoudsprocedure | [5 empty] | 1 |  | 0
050FT110002-60917 | 60917 | AWZI Strijen influent Strijen Sas | 8A16F519000 | 53W1Z-HC0B1AA0AAAB | Flow, Elektromagnetisch | 1-Jaarlijks |  |  |  | Endress+Hauser | wl Strijen 050 | Strijen | Oost | 52 weken | Jaarlijks verificatie van de flowmeter met flowsimulator volgens onderhoudsprocedure | [5 empty] | 1 |  | 0
050FT280101-151639 | 151639 | AWZI Strijen Surplusslib Debietmeting | R70C7919000 | 5W4C1F-16M87/0 | Flow, Elektromagnetisch | 1-Jaarlijks |  |  |  | Endress+Hauser | wl Strijen 050 | Strijen | Oost | 52 weken | Jaarlijks verificatie van de flowmeter met flowsimulator volgens onderhoudsprocedure | [5 empty] | 1 |  | 0
050QT190001-151534 | 151534 | Zuurstof Voornitrificatie RWZI Strijen | L8068005G00 | CM442-AHK7/0 | Analyse, Zuurstof | 26-Wekelijks |  |  |  | Endress+Hauser | wl Strijen 050 | Strijen | Oost | 26 weken | Kalibreren en onderhouden volgens onderhoudsprocedure | [5 empty] | 2 |  | 0
050QT190001-151535 | 151535 | O2-sensor Voornitrificatie RWZI Strijen | R7078A05O00 | COS61D-11P7/0 | Analyse, Zuurstof | 26-Wekelijks |  |  |  | Endress+Hauser | wl Strijen 050 | Strijen | Oost | 26 weken | Kalibreren en onderhouden volgens onderhoudsprocedure | [5 empty] | 2 |  | 0
050QT200001-151531 | 151531 | Zuurstofmeting beluchting RWZI Strijen | S10BBB05G00 | CM442-3U26/0 | Analyse, Zuurstof | 26-Wekelijks |  |  |  | Endress+Hauser | wl Strijen 050 | Strijen | Oost | 26 weken | Kalibreren en onderhouden volgens onderhoudsprocedure | [5 empty] | 2 |  | 0
050QT200001 | Onbekend | Zuurstofmeting beluchting RWZI Strijen | S10AD705O00 | COS61D-11P7/0 | Analyse, Zuurstof | 26-Wekelijks |  |  |  | Endress+Hauser | wl Strijen 050 | Strijen | Oost | 26 weken | Kalibreren en onderhouden volgens onderhoudsprocedure | [5 empty] | 2 |  | 0
050QT200002-60973 | 60973 | Redoxmeting Beluchte tank RWZI Strijen | 8C078405G00 | CPM253-MR0010 | Analyse, Redox | 26-Wekelijks |  |  | 1-J vervangen sensor | Endress+Hauser | wl Strijen 050 | Strijen | Oost | 26 weken | Kalibreren en onderhouden volgens onderhoudsprocedure | [5 empty] | 2 |  | 0
050QT200002 | Geen | Redoxmeting Beluchte tank RWZI Strijen | Onbekend | CPS12E-AA7PAA2 | Analyse, Redox | 26-Wekelijks |  |  | 1-J vervangen sensor | Endress+Hauser | wl Strijen 050 | Strijen | Oost | 26 weken | Kalibreren en onderhouden volgens onderhoudsprocedure | [5 empty] | 2 |  | 0
050QT200004-147636 | 147636 | Drogestofmeting RWZI Strijen | P90F9D05G00 | CM442-AHK7/0 | Analyse, Troebelheid | 26-Wekelijks |  |  |  | Endress+Hauser | wl Strijen 050 | Strijen | Oost | 26 weken | Kalibreren en onderhouden volgens onderhoudsprocedure | [5 empty] | 2 |  | 0
050QT200004-147637 | 147637 | Drogestofsensor RWZI Strijen | P9045705T00 | CUS51D-11H3/0 | Analyse, Troebelheid | 26-Wekelijks |  |  |  | Endress+Hauser | wl Strijen 050 | Strijen | Oost | 26 weken | Kalibreren en onderhouden volgens onderhoudsprocedure | Er dient iemand op de zuivering aanwezig te zijn voor een bepaling van het DS% |  |  |  |  | 2 |  | 0
050QX110001-141743 | 141743 | Monstername Influent | P700B905D00 | CSF48-AA12B3T1+AFL6MPZ1 | Analyse, Monstername | 1-Jaarlijks + 1-Weeklijks |  |  | E+H kit 7111394 | Endress+Hauser | wl Strijen 050 | Strijen | Oost | 52 weken | Onderhoud volgens onderhoudsprocedure + verzorgend onderhoud Covid-19 monstername | Vervang bij de najaarsronde ook de aanzuigslang |  | 52 |  | 0 | 1 |  | 0
050QX380001-141742 | 141742 | Monstername Effluent | P700BF05D00 | CSF48-AA12B3C1+AFLBL6 | Analyse, Monstername | 1-Jaarlijks |  |  | E+H kit 7111394 | Endress+Hauser | wl Strijen 050 | Strijen | Oost | 52 weken | Onderhoud volgens onderhoudsprocedure | Vervang bij de najaarsronde ook de aanzuigslang |  |  |  |  | 1 |  | 0
103FQ51312-150958 | 150958 | Debiet meting Slibdosering-1 | R719D219000 | 5W4C50-R2W6/0 | Flow, Elektromagnetisch | 1-Jaarlijks |  |  |  | Endress+Hauser | sv Zwijndrecht 522 | Zwijndrecht | Oost | 52 weken | Jaarlijks verificatie van de flowmeter met flowsimulator volgens onderhoudsprocedure | [5 empty] | 1 |  | 0
522LSA53001-151504 | 151504 | Niveauschakelaar slibtrechter 1 | SA0071010E6 | FMU90-R11CA131AA1A | Niveau, Ultrasoon | 1-Jaarlijks |  |  |  | Endress+Hauser | sv Zwijndrecht 522 | Zwijndrecht | Oost | 52 weken | Functietest en controleren instellingen volgens onderhoudsprocedure | [5 empty] | 1 |  | 0
522LSA58001-19544 | Onbekend | Niveameting level switch slibtrechter 2 | SA0070010E6 | FMU90-R11CA131AA1A | Niveau, Ultrasoon | 1-Jaarlijks |  |  |  | Endress+Hauser | sv Zwijndrecht 522 | Zwijndrecht | Oost | 52 weken | Functietest en controleren instellingen volgens onderhoudsprocedure | [5 empty] | 1 |  | 0
FQI-64011-151506 | 151506 | Zwijndrecht Debiet Polymeer 1 | SA14A519000 | 5H3B26-AV80/0 | Flow, Elektromagnetisch | 1-Jaarlijks |  |  |  | Endress+Hauser | sv Zwijndrecht 522 | Zwijndrecht | Oost | 52 weken | Jaarlijks verificatie van de flowmeter met flowsimulator volgens onderhoudsprocedure | [5 empty] | 1 |  | 0
FQI-64021-153788 | Onbekend | Zwijndrecht Debied Polymeer 2 | SA14A419000 | 5H3B26-AV80/0 | Flow, Elektromagnetisch | 1-Jaarlijks |  |  |  | Endress+Hauser | sv Zwijndrecht 522 | Zwijndrecht | Oost | 52 weken | Jaarlijks verificatie van de flowmeter met flowsimulator volgens onderhoudsprocedure | [5 empty] | 1 |  | 0
103FI470001 | 65307 | Flowmeting Slibgebouw bedrijfswater | A6028119000 | 53W25-UL0B1AA0BAAB | Flow, Elektromagnetisch | 1-Jaarlijks + 5-Jaarlijks NAT | Uitwisselen | 2023 | MID flowmeter | Endress+Hauser | wl Zwijndrecht 103 | Zwijndrecht | Oost | 52 weken | Jaarlijks verificatie van de flowmeter met flowsimulator volgens onderhoudsprocedure |  | Extra prijs toevoegen 5-Jaarlijks NAT |  |  |  | 1 |  | 0 |  |  |  | 1 |  | 0
103FI470002 | 52471 | Flowmeting PW naar PE aanmaak | A6028219000 | 53W25-UL0B1AA0BAAB | Flow, Elektromagnetisch | 1-Jaarlijks |  |  |  | Endress+Hauser | wl Zwijndrecht 103 | Zwijndrecht | Oost | 52 weken | Jaarlijks verificatie van de flowmeter met flowsimulator volgens onderhoudsprocedure | [5 empty] | 1 |  | 0
103FQ64012-54107 | 54107 | Debietmeter na poly-doseerpomp P-6401 | 4101E691000 | 50P15-EA0A1AA0A4AD | Flow, Elektromagnetisch | 1-Jaarlijks |  |  |  | Endress+Hauser | wl Zwijndrecht 103 | Zwijndrecht | Oost | 52 weken | Jaarlijks verificatie van de flowmeter met flowsimulator volgens onderhoudsprocedure | [5 empty] | 1 |  | 0
103FQ64021-54109 | 153788 | Debietmeter na poly-doseerpomp P-6402 | SA14A419000 | 5H3B26-AV80/0 | Flow, Elektromagnetisch | 1-Jaarlijks |  |  |  | Endress+Hauser | wl Zwijndrecht 103 | Zwijndrecht | Oost | 52 weken | Jaarlijks verificatie van de flowmeter met flowsimulator volgens onderhoudsprocedure | [5 empty] | 1 |  | 0
103FQIR10001-50942 | 50942 | Debietmeter Heerjansdam / Barendrecht | A713CA19000 | 53W4H-UD0B1AC4AAAB | Flow, Elektromagnetisch | 1-Jaarlijks + 5-Jaarlijks NAT | Uitwisselen | 2023 | MID flowmeter | Endress+Hauser | wl Zwijndrecht 103 | Zwijndrecht | Oost | 52 weken | Jaarlijks verificatie van de flowmeter met flowsimulator volgens onderhoudsprocedure |  | Extra prijs toevoegen 5-Jaarlijks NAT |  |  |  | 1 |  | 0 |  |  |  | 1 |  | 0
103FQIR10002-50941 | 50941 | Debietmeter Hoeksewaard | A713C919000 | 53W4H-UD0B1AC4AAAB | Flow, Elektromagnetisch | 1-Jaarlijks + 5-Jaarlijks NAT | Uitwisselen | 2023 | MID flowmeter | Endress+Hauser | wl Zwijndrecht 103 | Zwijndrecht | Oost | 52 weken | Jaarlijks verificatie van de flowmeter met flowsimulator volgens onderhoudsprocedure |  | Extra prijs toevoegen 5-Jaarlijks NAT |  |  |  | 1 |  | 0 |  |  |  | 1 |  | 0
103FQIR10003-50940 | 50940 | Debietmeter Zwijndrecht | A713C819000 | 53W6H-UD0B1AC4AAAB | Flow, Elektromagnetisch | 1-Jaarlijks + 5-Jaarlijks NAT | Uitwisselen | 2023 | MID flowmeter | Endress+Hauser | wl Zwijndrecht 103 | Zwijndrecht | Oost | 52 weken | Jaarlijks verificatie van de flowmeter met flowsimulator volgens onderhoudsprocedure |  | Extra prijs toevoegen 5-Jaarlijks NAT |  |  |  | 1 |  | 0 |  |  |  | 1 |  | 0
103FQIR10004-50938 | 50938 | Debietmeter Influent Hendrik Ido Ambacht | 750E4019000 | 53W6H-UD0B1AC1AAAB | Flow, Elektromagnetisch | 1-Jaarlijks + 5-Jaarlijks NAT | Uitwisselen | 2023 | MID flowmeter | Endress+Hauser | wl Zwijndrecht 103 | Zwijndrecht | Oost | 52 weken | Jaarlijks verificatie van de flowmeter met flowsimulator volgens onderhoudsprocedure |  | Extra prijs toevoegen 5-Jaarlijks NAT |  |  |  | 1 |  | 0 |  |  |  | 1 |  | 0
103FQIR10005-50939 | 50939 | Debietmeting Influent Veerplaat | 750D8A19000 | 53W1H-UC0B1AC1AAAB | Flow, Elektromagnetisch | 1-Jaarlijks + 5-Jaarlijks NAT | Uitwisselen | 2023 | MID flowmeter | Endress+Hauser | wl Zwijndrecht 103 | Zwijndrecht | Oost | 52 weken | Jaarlijks verificatie van de flowmeter met flowsimulator volgens onderhoudsprocedure |  | Extra prijs toevoegen 5-Jaarlijks NAT |  |  |  | 1 |  | 0 |  |  |  | 1 |  | 0
103FQIR480101 | 65305 | Flowmeting Slibgebouw Zwijndrecht S231 | A709FC19000 | 50W25-UA0A1AA0AAAA | Flow, Elektromagnetisch | 1-Jaarlijks |  |  |  | Endress+Hauser | wl Zwijndrecht 103 | Zwijndrecht | Oost | 52 weken | Jaarlijks verificatie van de flowmeter met flowsimulator volgens onderhoudsprocedure | [5 empty] | 1 |  | 0
103FQIR480201 | 65306 | Flowmeting Slibgebouw Zwijndrecht S241 | A709FD19000 | 50W25-UA0A1AA0AAAA | Flow, Elektromagnetisch | 1-Jaarlijks |  |  |  | Endress+Hauser | wl Zwijndrecht 103 | Zwijndrecht | Oost | 52 weken | Jaarlijks verificatie van de flowmeter met flowsimulator volgens onderhoudsprocedure | [5 empty] | 1 |  | 0
103QIRCA20172-97637 | 97637 | Zwijndrecht zuurstofmeting AET 1 | FA02A605G00 | CM442-5EL0/0 | Analyse, Zuurstof | 26-Wekelijks |  |  |  | Endress+Hauser | wl Zwijndrecht 103 | Zwijndrecht | Oost | 26 weken | Kalibreren en onderhouden volgens onderhoudsprocedure | [5 empty] | 2 |  | 0
103QIRCA20172-97638 | 153644 | Zwijndrecht zuurstofsensor AET 1 | T4029A05O01 | COS61D-AAA1A3 | Analyse, Zuurstof | 26-Wekelijks |  |  |  | Endress+Hauser | wl Zwijndrecht 103 | Zwijndrecht | Oost | 26 weken | Kalibreren en onderhouden volgens onderhoudsprocedure | [5 empty] | 2 |  | 0
103QIRCA25172-97635 | 97635 | Zwijndrecht zuurstofmeting AET 2 | FA02A705G00 | CM442-5EL0/0 | Analyse, Zuurstof | 26-Wekelijks |  |  |  | Endress+Hauser | wl Zwijndrecht 103 | Zwijndrecht | Oost | 26 weken | Kalibreren en onderhouden volgens onderhoudsprocedure | [5 empty] | 2 |  | 0
103QIRCA25172-97636 | 97636 | Zwijndrecht zuurstofsensor AET 2 | F7065205O00 | COS61D-1020/0 | Analyse, Zuurstof | 26-Wekelijks |  |  |  | Endress+Hauser | wl Zwijndrecht 103 | Zwijndrecht | Oost | 26 weken | Kalibreren en onderhouden volgens onderhoudsprocedure | [5 empty] | 2 |  | 0
103QIRSA20175-149569 | 149569 | Zwijndrecht redoxmeting AET1 | R2093805G00 | CM442-3775/0 | Analyse, Redox | 26-Wekelijks |  |  | 1-J vervangen sensor | Endress+Hauser | wl Zwijndrecht 103 | Zwijndrecht | Oost | 26 weken | Kalibreren en onderhouden volgens onderhoudsprocedure | [5 empty] | 2 |  | 0
103QIRSA20175 | Geen | Zwijndrecht redoxsensor AET1 | Onbekend | CPS12E-AA7PAA2 | Analyse, Redox | 26-Wekelijks |  |  | 1-J vervangen sensor | Endress+Hauser | wl Zwijndrecht 103 | Zwijndrecht | Oost | 26 weken | Kalibreren en onderhouden volgens onderhoudsprocedure | [5 empty] | 2 |  | 0
103QIRSA25175-151650 | 151650 | Zwijndrecht redoxmeting AET2 | S9047205G00 | CM442-42V8/0 | Analyse, Redox | 26-Wekelijks |  |  | 1-J vervangen sensor | Endress+Hauser | wl Zwijndrecht 103 | Zwijndrecht | Oost | 26 weken | Kalibreren en onderhouden volgens onderhoudsprocedure | [5 empty] | 2 |  | 0
103QIRSA25175 | Geen | Zwijndrecht redoxsensor AET2 | Onbekend | CPS12E-AA7PAA2 | Analyse, Redox | 26-Wekelijks |  |  | 1-J vervangen sensor | Endress+Hauser | wl Zwijndrecht 103 | Zwijndrecht | Oost | 26 weken | Kalibreren en onderhouden volgens onderhoudsprocedure | [5 empty] | 2 |  | 0
103QX110001-148975 | 148975 | Monsternamepunt IFL Zwijndrecht | R1002605D00 | CSF48-AA12B3T1+AFL6MPZ1 | Analyse, Monstername | 1-Jaarlijks + 1-Weeklijks |  |  | E+H kit 7111394 | Endress+Hauser | wl Zwijndrecht 103 | Zwijndrecht | Oost | 52 weken | Onderhoud volgens onderhoudsprocedure + verzorgend onderhoud Covid-19 monstername | Vervang bij de najaarsronde ook de aanzuigslang |  | 52 |  | 0 | 1 |  | 0
103QX240101-148976 | 148976 | Monsternamepunt AFN1 Zwijndrecht | R1002705D00 | CSF48-11EN6/0 | Analyse, Monstername | 1-Jaarlijks |  |  | E+H kit 7111394 | Endress+Hauser | wl Zwijndrecht 103 | Zwijndrecht | Oost | 52 weken | Onderhoud volgens onderhoudsprocedure | Vervang bij de najaarsronde ook de aanzuigslang |  |  |  |  | 1 |  | 0
103QX240201-135398 | 135398 | Monsternamepunt AFN2 Zwijndrecht | L9000A05D00 | CSF48-AA12B3C1+AFL6Z1 | Analyse, Monstername | 1-Jaarlijks |  |  | E+H kit 7111394 | Endress+Hauser | wl Zwijndrecht 103 | Zwijndrecht | Oost | 52 weken | Onderhoud volgens onderhoudsprocedure | Vervang bij de najaarsronde ook de aanzuigslang |  |  |  |  | 1 |  | 0
103QX380001-134949 | 134949 | Monsternamepunt Effluent Zwijndrecht | L6003705D00 | CSF48-AA12B3C1+AFZ1 | Analyse, Monstername | 1-Jaarlijks |  |  | E+H kit 7111394 | Endress+Hauser | wl Zwijndrecht 103 | Zwijndrecht | Oost | 52 weken | Onderhoud volgens onderhoudsprocedure | Vervang bij de najaarsronde ook de aanzuigslang |  |  |  |  | 1 |  | 0
522FQ51322-54104 | 54105 | Flowmeting Sliblijn 2 Zwijndrecht | N3131619000 | 5W4C50-8520/0 | Flow, Elektromagnetisch | 1-Jaarlijks |  |  |  | Endress+Hauser | wl Zwijndrecht 103 | Zwijndrecht | Oost | 52 weken | Jaarlijks verificatie van de flowmeter met flowsimulator volgens onderhoudsprocedure | [5 empty] | 1 |  | 0
[20 empty] | 0 |  |  | 0 |  |  | 0 |  |  | 0