## Instructie
Bijlage 5.1 - Prijzenblad - perceel 1 traditionele scholen
Omschrijving: | Instructie t.b.v. het invullen van het prijzenblad
Datum: | 2025-10-01
Prijspeil en Indexatie - prijspeil: 1 januari 2026, exclusief BTW - indexatie: eerste indexatie vindt plaats vanaf 2028 Algemene opzet prijzenblad Het prijzenblad bestaat uit vier deelbladen waarop per onderdeel de all-in prijzen voor kalenderjaar 2027 moeten worden ingevuld. Deze prijzen worden op een verzamelblad (tabblad 0.) samengebracht om de volledige inschrijfsom voor de periode 2027 t/m 2030 (vier jaar) te bepalen. Deze totale inschrijfprijs geldt voor de beoordeling zoals opgenomen in de technische vraagspecificatie. Overzicht tabbladen en onderdelen Tabblad Omschrijving 0. Verzamelblad 1. implementatieperiode en exitperiode 2.1 Storings- en klachtenonderhoud 2.2 Correctief onderhoud 3. Preventief en periodiek onderhoud incl. inspecties en keuringen 4. Coordinatie samenwerking met derden Instructie per tabblad Tabblad 1 - implementatie- en exitkosten - eenmalige kosten, niet herhaald per jaar; - worden apart opgenomen op het verzamelblad: - maakt onderdeel uit van het contract. Tabbladen 2.1 en 2.2 - storings,- klachten- en correctief onderhoud - gebaseerd op fictieve voorbeelden om onderlinge vergelijking tussen inschrijvers mogelijk te maken; - ingevulde prijzen worden op het verzamelblad 0. vermenigvuldigd met vier (voor 4 jaar); - voor het contract gelden de daadwerkelijke aantallen storingen/werkzaamheden, niet de fictieve; - wordt jaarlijks verlengd gedurende de contractperiode; - maakt onderdeel uit van het contract. Tabblad 3 - preventief en periodiek onderhoud incl. inspecties en keuringen - tabblad 3 wordt automatisch gevuld op basis van ingevoerde prijzen op de oranje tabbladen (open begroting per object per asset); - ingevulde prijzen worden op het verzamelblad 0. vermenigvuldigd met vier (voor 4 jaar); - wordt jaarlijks verlengd gedurende de contractperiode; - maakt onderdeel uit van het contract; - kosten voor jaarlijkse inspecties en keuringen maken onderdeel uit van het preventief en periodiek onderhoud; - voor werkzaamheden die bijvoorbeeld eens per vier jaar worden uitgevoerd (zoals bij meerjaarlijkse inspecties/keuringen), geldt: - de gegadigde vult een kwart van de all-in prijs in. - op het verzamelblad 0. wordt deze kwartprijs vermenigvuldigd met factor 4. - zo wordt een realistische prijs over een periode van 4 jaar berekend voor de beoordeling. Tabblad 4 - coordinatie samenwerking met derden - inschrijver vult een all-in prijs in voor taken en verantwoordelijk zoals beschreven in de technische vraagspecificatie; - wordt jaarlijks verlengd gedurende de contractperiode; - ingevulde prijzen worden op het verzamelblad vermenigvuldigd 0. met vier (voor 4 jaar); - maakt onderdeel uit van het contract. Vulinstructies - alleen de groene cellen mogen worden ingevuld; - grijze, witte en blauwe cellen zijn beveiligd en worden automatisch gevuld; - tabblad 3 wordt automatisch gevuld op basis van de ingevoerde all-in prijzen in de oranje tabbladen per object (open begroting).

## 0. Verzamelblad
Bijlage 5.1 - Prijzenblad - perceel 1 traditionele scholen
Omschrijving: | VERZAMELBLAD
Datum: | 2025-10-01
Werkzaamheden | All-in prijs
1. Implementatie en exitperiode | 5000
2.1 Storingsonderhoud | 0
2.2 Correctief onderhoud | 0
3. Preventief en periodiek onderhoud incl. inspecties en keuringen | 0
4. Coordinatie samenwerking met derden | 0
TOTAAL 2027 - 2030: | 5000 | excl. BTW

## 1. Implementie en exit
Bijlage 5.1 - Prijzenblad - perceel 1 traditionele scholen
Omschrijving: | Implementatie- en exitperiode
Datum: | 2025-10-01
Werkzaamheden | Toelichting | All-in prijs
Overdracht huidige naar nieuwe contractpartij incl. exitperiode | Benodigde werkzaamheden voor een professionele en complete overgang van het overnemen en inrichten beheer en onderhoud E&W installaties van de huidige contractpartij naar de nieuwe contractpartij. | 0
Inrichting ERP systeem opdrachtnemer | Benodigde werkzaamheden t.b.v. inrichten ERP systeem opdrachtnemer conform afspraken en verwachtingen zoals omschreven in de Technische vraagspecificatie. | 0
Koppeling FMIS systeem TOPdesk | Benodigde werkzaamheden t.b.v. koppelen ERP systeem opdrachtnemer aan FMIS systeem TOPdesk van NUOVO voor minimaal een werkend systeem voor 24/7 storings- en klachtenonderhoud conform afspraken en verwachtingen zoals omschreven in de Technische vraagspecificatie. | 5000
| Totaal: | 5000

## 2. Storings-en correctief
Bijlage 5.1 - Prijzenblad - perceel 1 traditionele scholen
Omschrijving: | 24/7 Storings- en klachtenonderhoud Correctief onderhoud
Let op: | Storingen, klachten en correctief onderhoud aan assets van een object inclusief terrein die niet op de assetlijst bijlage 2.1 staan vermeld, dienen ook door de contractpartij te worden opgepakt en afgehandeld conform de regels die beschreven staan in de Technische vraagspecificatie. Kosten die voortvloeien uit storingen of gebreken die verband houden met het gebouwbeheersysteem (GBS) zijn niet voor rekening van NUOVO. De contractpartij is verantwoordelijk voor een correcte aansluiting op en het juist functioneren van het GBS binnen de scope van de opgedragen werkzaamheden. Eventuele herstelwerkzaamheden of kosten als gevolg van onjuist gebruik, foutieve instellingen of nalatigheid in relatie tot het GBS komen volledig voor rekening van de contractpartij.
Datum: | 2025-10-01
Storings- en klachtenonderhoud | Tijden | € per storing | Hvh. |  | All-in prijs
- prijs per storing (P1 t/m P4) - regulier tarief incl. voorrijkosten | binnen kantoortijden tussen 07:00 en 18:00 | 0 | 60 | storingen per kalenderjaar | 0
Opslag regulier tarief:
- buiten kantoortijden (tussen 18:00 en 07:00) | 0% |  | 5 | storingen per kalenderjaar | 0
- weekenden (zaterdag en zondag) | 0% |  | 5 | storingen per kalenderjaar | 0
- nationale feestdagen | 0% |  | 1 | storingen per kalenderjaar | 0
|  |  |  | Totaal storings- en klachtenonderhoud: | 0
Correctief onderhoud |  |  |  |  | All-in prijs
Voor dit onderdeel van het prijzenblad wordt u gevraagd een fictief voorbeeld van correctief onderhoud te calculeren. Hiervoor is een fictief voorbeeld voorgeschreven waarin de inzet van specifieke medewerkers wordt toegepast. U voltooit het fictief voorbeeld door de volgende all-in uurtarieven in te voeren [1] en [2]. [1] uurtarief per specifieke medewerker, van toepassing zijnde binnen kantoortijden. [2] toeslag per specifieke medewerker, van toepassing zijnde buiten kantoortijden.
Inzet van medewerker: | [1] all-in uurtarief | [2] toeslagpercentage | fictieve inzet |  | subtotaal
- projectleider | 0 | 0% | 4 | uur | 0
- werkvoorbereider | 0 | 0% | 8 | uur | 0
- servicetechnicus | 0 | 0% | 8 | uur | 0
- servicemonteur | 0 | 0% | 4 | uur | 0
|  | subTotaal - inzet specifieke medewerkers: |  |  | 0
| Totaal: x 35 fictieve voorbeeld storingen incl. correctieve vervolghandeling: |  |  |  | 0

## 3. PP ond. en inspectie keuring
Bijlage 5.1 - Prijzenblad - perceel 1 traditionele scholen
Omschrijving | Preventief- en periodiek onderhoud incl. inspecties en keuringen
Let op: | De inschrijvende partij vult in de navolgende oranje tabbladen een open begroting per object en per asset in, met daarin een all-inbedrag voor het gevraagde preventieve en periodieke onderhoud, inclusief inspecties en keuringen. De open begrotingen per object worden vervolgens bij elkaar opgeteld in onderstaand overzicht. De genoemde minimale werkzaamheden en verantwoordelijkheden in hoofdstuk 4 van de Technische Vraagspecificatie maken onlosmakelijk onderdeel uit van de hieronder ingevulde all-inprijzen.
Datum: | 2025-10-01
Naam | Straat + huisnr. | All-in prijs
NXT Doorn | Frans van Dijklaan 7 | 0
NXT Maarsbergen | Woudenbergseweg 22A | 0
MPower - school | La Bohèmedreef 7 | 0
MPower - gymzaal | La Bohèmedreef 5 | 0
Anna van Rijncollege | Albatros 1 | 0
Openbaar Lyceum hoofdgebouw | Blikkenburgerlaan 2 A2 | 0
Openbaar VMBO hoofdgebouw | Blikkenburgerlaan 2 | 0
Openbaar Lyceum/VMBO kantinegebouw | Blikkenburgerlaan 2 A3 | 0
Openbaar Lyceum/VMBO sporthal oud | Blikkenburgerlaan 2 A1 | 0
Openbaar Lyceum/VMBO sporthal nieuw | Blikkenburgerlaan 2 | 0
Openbaar Lyceum/VMBO conciergewoning | Blikkenburgerlaan 2 A | 0
Openbaar Lyceum/VMBO terrein | Blikkenburgerlaan 2 | 0
UniCKanaalweg | Kanaalweg 19C | 0
School aan de Singel | Wittevrouwenkade 4 | 0
X11 Van Bijnkershoeklaan | van Bijnkershoeklaan 8 | 0
X11 Grebbeberglaan | Grebbeberglaan 25 | 0
X11 Vondellaan | Vondellaan 178 | 0
Leidsche Rijn College | Maartvlinder 1 | 0
International School Utrecht | van Deventerlaan 1 | 0
Totaal: |  | 0
.

## 4. Coordinatie samen derden
Bijlage 5.1 - Prijzenblad - perceel 1 traditionele scholen
Omschrijving: | Coordinatie samenwerking met derden
Datum: | 2025-10-01
Werkzaamheden | Toelichting | All-in prijs
Coordinatie samenwerking met derden | Taken en verantwoordelijkheden zoals beschreven in de technische vraagspecificatie paragraaf 2.9 en bijlage 3. | 0
| Totaal: | 0

## NXT Doorn
Bijlage 5.1 - Prijzenblad - perceel 1 traditionele scholen | [6 empty] | Keuring | Laatst uitgevoerd:
Naam: | Open begroting - Preventief- en periodiek onderhoud incl. inspecties en keuringen |  |  |  |  | Meerjaarlijkse inspectie: | - Scios Scope 1 | 2024-01-29
Omschrijving: | NXT Doorn - Frans van Dijklaan 2 Doorn | [5 empty] | - Scios Scope 7a | onbekend (aanname 2024)
Status: | Eigendom Nuovo
Datum: | 2025-10-01
Code | Bouwdeel | Hvh | Ehd | Locatie | Conditie | Notitie | Fabricaat | Type | Serienummer | Capaciteit | Ehd | Bouwjaar | All-in prijs
1111 | Meerjaarlijkse inspectie/keuring: Scios Scope 1 [invullen 25% van de totaal prijs] | - | - | - | - | - | - | - | - | - | - | - | 0
1111 | Meerjaarlijkse inspectie/keuring: Scios Scope 7a [invullen 25% van de totaal prijs] | - | - | - | - | - | - | - | - | - | - | - | 0
5770 | Meerjaarlijks onderhoud: Airsock [invullen 50% van de totaal prijs] | 2610 | bvo | Installatie | 3 - Redelijke conditie |  | Onbekend | Onbekend | Onbekend | 0 | n.v.t. | 0 | 0
3131 | Paniekbeslag | 5 | st | Exterieur | 2 - Goede conditie |  | Onbekend | Onbekend | n.v.t. | 0 | n.v.t. | 0 | 0
3210 | Rolluik elektrisch | 1 | st | Interieur | 2 - Goede conditie |  | Onbekend | Onbekend | Onbekend | 0 | n.v.t. | 0 | 0
5121 | CV ketel wand HR incl. appendages, kanalenwerk en rookgasafvoer | 1 | st | Installatie - TR 1e verdieping | 1 - Uitstekende conditie |  | Remeha | Quinta ACE 90 | 2427632105340 | 84 | kW | 2024 | 0
5121 | CV ketel wand HR incl. appendages, kanalenwerk en rookgasafvoer | 1 | st | Installatie - TR 1e verdieping | 1 - Uitstekende conditie |  | Remeha | Quinta ACE 90 | 2427632105410 | 84 | kW | 2024 | 0
5220 | Binnen- en buitenriolering | 2610 | bvo | Installatie | 9 - Niet te inspecteren |  | n.v.t. | n.v.t. | n.v.t. | 0 | n.v.t. | 1996 | 0
5310 | Waterleidingnet | 2610 | bvo | Installatie | 9 - Niet te inspecteren |  | n.v.t. | n.v.t. | n.v.t. | 0 | n.v.t. | 1996 | 0
5321 | Boiler elektrisch | 1 | st | Installatie - TR 1e verdieping kap | 1 - Uitstekende conditie |  | Daalderop | 07.04.28.045 | #GRB240570022 | 50 | liter | 2024 | 0
5321 | Boiler elektrisch close-up | 1 | st | Installatie | 3 - Redelijke conditie |  | Daalderop | Onbekend | Onbekend | 15 | liter | 0 | 0
5321 | Boiler elektrisch | 1 | st | Installatie | 3 - Redelijke conditie |  | Inventum | EDR80 | 301.0817 | 80 | liter | 2001 | 0
5321 | Boiler elektrisch close-up | 1 | st | Installatie | 1 - Uitstekende conditie |  | Daalderop | 07.02.26.631 | #KLB192680508 | 10 | liter | 2019 | 0
5411 | Gasleidingnet | 2610 | bvo | Installatie | 9 - Niet te inspecteren |  | n.v.t. | n.v.t. | n.v.t. | 0 | n.v.t. | 0 | 0
5610 | Circulatiepomp | 1 | st | Installatie - TR 1e verdieping kap | 2 - Goede conditie |  | Grundfos | Magna 25-40 180 | 96817929 | 25 | dn | 2014 | 0
5610 | Regelklep/stelmotor | 1 | st | Installatie - TR 1e verdieping kap | 3 - Redelijke conditie |  | Siemens | Acvatix SQS65 | Onbekend | 0 | n.v.t. | 0 | 0
5610 | Expansievat | 1 | st | Installatie - TR 1e verdieping | 1 - Uitstekende conditie |  | Flamco | Flexcon Premium | Onbekend | 18 | liter | 2024 | 0
5610 | Expansievat | 1 | st | Installatie - TR 1e verdieping | 1 - Uitstekende conditie |  | Flamco | Flexcon Premium | Onbekend | 18 | liter | 2024 | 0
5610 | Circulatiepomp | 1 | st | Installatie - TR 1e verdieping | 1 - Uitstekende conditie |  | Grundfos | Magna3 25-80 180 | 10097011 | 25 | dn | 2024 | 0
5610 | Circulatiepomp | 1 | st | Installatie - TR 1e verdieping | 1 - Uitstekende conditie |  | Grundfos | Magna3 25-80 180 | 10097007 | 25 | dn | 2024 | 0
5610 | Regelklep/stelmotor | 1 | st | Installatie - TR 1e verdieping | 1 - Uitstekende conditie |  | Siemens | SAS61.03 | Onbekend | 0 | n.v.t. | 2024 | 0
5610 | Regelklep/stelmotor | 1 | st | Installatie - TR 1e verdieping | 1 - Uitstekende conditie |  | Siemens | SAS61.03 | Onbekend | 0 | n.v.t. | 2024 | 0
5610 | Expansievat | 1 | st | Installatie - TR 1e verdieping | 1 - Uitstekende conditie |  | Flamco | Flexcon | Onbekend | 50 | liter | 2024 | 0
5611 | Radiatoren | 2610 | bvo | Installatie | 2 - Goede conditie |  | Onbekend | Onbekend | Onbekend | 0 | kW | 0 | 0
5771 | Luchtbehandelingskast V+WTW incl. appendages, kanalenwerk en roosters | 1 | st | Installatie - TR 1e verdieping kap | 2 - Goede conditie | Binnenopstelling | Rosenberg | Liberty 1520 DV - ROWTW 285 | Onbekend | 0 | m3/h | 2014 | 0
5771 | Naregelunit luchtbehandeling | 1 | st | Installatie | 1 - Uitstekende conditie |  | Priva | Comforte CX VAV AC-5 | Onbekend | 0 | n.v.t. | 2023 | 0
5771 | Naregelunit luchtbehandeling | 1 | st | Installatie | 1 - Uitstekende conditie |  | Priva | Comforte CX VAV AC-5 | Onbekend | 0 | n.v.t. | 2023 | 0
5771 | Naregelunit luchtbehandeling | 1 | st | Installatie | 1 - Uitstekende conditie |  | Priva | Comforte CX VAV AC-5 | Onbekend | 0 | n.v.t. | 2023 | 0
5771 | Naregelunit luchtbehandeling | 1 | st | Installatie | 1 - Uitstekende conditie |  | Priva | Comforte CX VAV AC-5 | Onbekend | 0 | n.v.t. | 2023 | 0
5771 | Naregelunit luchtbehandeling | 1 | st | Installatie | 1 - Uitstekende conditie |  | Priva | Comforte CX VAV AC-5 | Onbekend | 0 | n.v.t. | 2023 | 0
5771 | Naregelunit luchtbehandeling | 1 | st | Installatie | 1 - Uitstekende conditie |  | Priva | Comforte CX VAV AC-5 | Onbekend | 0 | n.v.t. | 2023 | 0
5771 | Naregelunit luchtbehandeling | 1 | st | Installatie | 1 - Uitstekende conditie |  | Priva | Comforte CX VAV AC-5 | Onbekend | 0 | n.v.t. | 2023 | 0
5771 | Naregelunit luchtbehandeling | 1 | st | Installatie | 1 - Uitstekende conditie |  | Priva | Comforte CX VAV AC-5 | Onbekend | 0 | n.v.t. | 2023 | 0
5771 | Naregelunit luchtbehandeling | 1 | st | Installatie | 1 - Uitstekende conditie |  | Priva | Comforte CX VAV AC-5 | Onbekend | 0 | n.v.t. | 2023 | 0
5771 | Naregelunit luchtbehandeling | 1 | st | Installatie | 1 - Uitstekende conditie |  | Priva | Comforte CX VAV AC-5 | Onbekend | 0 | n.v.t. | 2023 | 0
5771 | Naregelunit luchtbehandeling | 1 | st | Installatie | 1 - Uitstekende conditie |  | Priva | Comforte CX VAV AC-5 | Onbekend | 0 | n.v.t. | 2023 | 0
5822 | Regeltechniek | 1 | st | Installatie - TR 1e verdieping | 1 - Uitstekende conditie |  | Priva | Blue ID | n.v.t. | 0 | n.v.t. | 2024 | 0
5822 | Regeltechniek luchtbehandeling | 1 | st | Installatie - TR 1e verdieping | 3 - Redelijke conditie |  | ST Fans | MSD 1 TR / IP 54 / 3*400V | S-07143620 /0627/1 | 0 | n.v.t. | 2014 | 0
6130 | Kanalisatie | 2610 | bvo | Installatie | 9 - Niet te inspecteren |  | n.v.t. | n.v.t. | n.v.t. | 0 | n.v.t. | 0 | 0
6150 | Laagspanning hoofdverdeelinrichting | 1 | st | Installatie | 1 - Uitstekende conditie | HVK 41 groepen 9 kracht | Onbekend | Onbekend | n.v.t. | 50 | groepen | 2014 | 0
6151 | Laagspanning verdeelinrichting | 1 | st | Installatie - TR 1e verdieping | 1 - Uitstekende conditie | OVK 19 groepen 1 kracht | Onbekend | Onbekend | n.v.t. | 20 | groepen | 2020 | 0
6151 | Laagspanning verdeelinrichting | 1 | st | Installatie | 1 - Uitstekende conditie | FS-1 9 groepen | Onbekend | Onbekend | n.v.t. | 9 | groepen | 0 | 0
6311 | Armaturen algemeen LED | 2610 | bvo | Installatie | 1 - Uitstekende conditie |  | Diverse | Diverse | n.v.t. | 0 | Watt | 0 | 0
6311 | Gevelarmatuur | 2 | st | Installatie | 2 - Goede conditie |  | Onbekend | Onbekend | Onbekend | 0 | Watt | 0 | 0
6311 | Gevelarmatuur | 2 | st | Installatie | 2 - Goede conditie |  | Onbekend | Onbekend | Onbekend | 0 | Watt | 0 | 0
6311 | Gevelarmatuur | 4 | st | Installatie | 2 - Goede conditie |  | Onbekend | Onbekend | Onbekend | 0 | Watt | 0 | 0
6311 | Gevelarmatuur | 1 | st | Installatie | 2 - Goede conditie |  | Onbekend | Onbekend | Onbekend | 0 | Watt | 0 | 0
6320 | Vluchtverlichting armatuur (decentraal gevoed) | 14 | st | Installatie | 3 - Redelijke conditie |  | Diverse | Diverse | Diverse | 0 | n.v.t. | 0 | 0
6320 | Noodverlichting armatuur (decentraal gevoed) | 12 | st | Installatie | 3 - Redelijke conditie |  | Diverse | Diverse | Diverse | 0 | n.v.t. | 0 | 0
6511 | Kleefmagneten | 7 | st | Installatie | 2 - Goede conditie |  | Onbekend | Onbekend | Onbekend | 0 | n.v.t. | 0 | 0
6511 | Brandmeld- en luid ontruimingsinstallatie | 2610 | bvo | Installatie | 1 - Uitstekende conditie | - Niet- automatische bewaking - Ruimte bewaking (SER /patchruimte) - Objectbewaking (t.b.v. deuren in de brandscheidingen die zijn voorzien van een deurvastzetinrichting) - Ontruimingsalarmering (slow-whoop) - Certificering: nee | Siemens | FC721-ZY | Onbekend | 0 | n.v.t. | 2019 | 0
6511 | GTV besturing | 1 | st | Installatie | 2 - Goede conditie |  | Electro Project | GTV 25 | Onbekend | 0 | n.v.t. | 0 | 0
6513 | Brandblusser | 6 | st | Installatie | 2 - Goede conditie |  | Onbekend | Onbekend | n.v.t. | 0 | liter | 0 | 0
6513 | Brandslanghaspel | 6 | st | Installatie | 2 - Goede conditie |  | Onbekend | Onbekend | n.v.t. | 0 | m1 | 0 | 0
6521 | Omroepinstallatie | 2610 | bvo | Installatie | 2 - Goede conditie |  | Onbekend | Onbekend | Onbekend | 0 | n.v.t. | 0 | 0
6539 | Noodstop t.b.v. machines | 1 | pst | Installatie | 2 - Goede conditie |  | n.v.t. | n.v.t. | n.v.t. | 0 | n.v.t. | 0 | 0
6540 | Miva- toilet alarmering | 1 | st | Installatie | 2 - Goede conditie |  | n.v.t. | n.v.t. | n.v.t. | 0 | n.v.t. | 0 | 0
7411 | Sanitair | 2610 | bvo | Installatie | 2 - Goede conditie |  | n.v.t. | n.v.t. | n.v.t. | 0 | n.v.t. | 0 | 0
7413 | Nooddouche | 1 | st | Installatie | 3 - Redelijke conditie |  | n.v.t. | n.v.t. | n.v.t. | 0 | n.v.t. | 0 | 0
0

## NXT Maarsbergen
Bijlage 5.1 - Prijzenblad - perceel 1 traditionele scholen | [6 empty] | Keuring | Laatst uitgevoerd:
Naam: | Open begroting - Preventief- en periodiek onderhoud incl. inspecties en keuringen |  |  |  |  | Meerjaarlijkse inspectie: | - Scios Scope 1 | 2025-01-03
Omschrijving: | NXT Maarsbergen - Woudenbergseweg 22A Maarsbergen | [5 empty] | - Scios Scope 7a | onbekend (aanname 2025)
Status: | Eigendom Nuovo
Datum: | 2025-10-01
Code | Bouwdeel | Hvh | Ehd | Locatie | Conditie | Notitie | Fabricaat | Type | Serienummer | Capaciteit | Ehd | Bouwjaar | All-in prijs
1111 | Meerjaarlijkse inspectie/keuring: Scios Scope 1 [invullen 25% van de totaal prijs] | - | - | - | - | - | - | - | - | - | - | - | 0
1111 | Meerjaarlijkse inspectie/keuring: Scios Scope 7a [invullen 25% van de totaal prijs] | - | - | - | - | - | - | - | - | - | - | - | 0
5770 | Meerjaarlijks onderhoud: Airsock [invullen 50% van de totaal prijs] | 10370 | bvo | Installatie | 3 - Redelijke conditie | t.p.v. keuken + bakkerij | Onbekend | Onbekend | Onbekend | 0 | n.v.t. | 0 | 0
3120 | Schuifdeur elektrisch | 1 | st | Exterieur | 2 - Goede conditie |  | KONE | Onbekend | Onbekend | 0 | n.v.t. | 0 | 0
3131 | Paniekbeslag | 2 | st | Exterieur | 2 - Goede conditie |  | Onbekend | Onbekend | n.v.t. | 0 | n.v.t. | 0 | 0
3210 | Rolluik elektrisch | 1 | st | Interieur | 2 - Goede conditie |  | Onbekend | Onbekend | Onbekend | 0 | n.v.t. | 0 | 0
3220 | Schuifdeur elektrisch | 1 | st | Interieur | 2 - Goede conditie |  | KONE | Onbekend | Onbekend | 0 | n.v.t. | 0 | 0
3230 | Vrijloopdranger | 6 | st | Installatie | 2 - Goede conditie |  | Onbekend | Onbekend | Onbekend | 0 | n.v.t. | 0 | 0
3230 | Overheaddeur handmatig | 1 | st | Interieur | 3 - Redelijke conditie |  | Crawford | 542 | 110806199 | 0 | n.v.t. | 2008 | 0
3230 | Overheaddeur handmatig | 1 | st | Interieur | 2 - Goede conditie |  | Crawford | OH1042F | 111719024 | 0 | n.v.t. | 2017 | 0
3230 | Overheaddeur handmatig | 1 | st | Interieur | 1 - Uitstekende conditie |  | Crawford | E578440 - 1 /ST9V/AR9/NS | Onbekend | 0 | n.v.t. | 2023 | 0
3230 | Overheaddeur handmatig | 1 | st | Interieur - sporthal | 2 - Goede conditie |  | Alldoorco | Onbekend | Onbekend | 0 | n.v.t. | 0 | 0
3230 | Overheaddeur handmatig | 1 | st | Interieur - sporthal | 2 - Goede conditie |  | Alldoorco | Onbekend | Onbekend | 0 | n.v.t. | 0 | 0
5121 | CV ketel staand HR incl. appendages, kanalenwerk en rookgasafvoer | 1 | st | Installatie - TR kelder | 2 - Goede conditie |  | Remeha | GAS 610 ECO - 2 x 9 | 2005E46110001 L | 1062 | kW | 2005 | 0
5121 | CV ketel staand HR incl. appendages, kanalenwerk en rookgasafvoer | 1 | st | Installatie - TR kelder | 2 - Goede conditie |  | Remeha | GAS 610 ECO - 2 x 9 | 2005E46110001 R | 1062 | kW | 2005 | 0
5150 | Luchtgordijn | 1 | st | Installatie | 3 - Redelijke conditie |  | Itho | Onbekend | Onbekend | 0 | kW | 0 | 0
5150 | ClimaRad ventilatiesysteem | 10 | st | Installatie | 2 - Goede conditie |  | Climarad | Onbekend | Onbekend | 0 | kW | 0 | 0
5220 | Binnen- en buitenriolering | 10370 | bvo | Installatie | 9 - Niet te inspecteren |  | n.v.t. | n.v.t. | n.v.t. | 0 | n.v.t. | 0 | 0
5230 | Straatkolken en putten | 1 | pst | Installatie | 9 - Niet te inspecteren | Hoofdingang: - 1 st inspectieput - 2 st straatkolken - 1 st goot - 1 st doorstroomput Links naast het gebouw: - 1 st inspectieput bij het hek - 1 st roosterbak in vloer bij roldeur houtbewerking - 1 st slibvangput voor roldeur - 1 st schrobput in roostervloer achter roldeur technieklokalen - 1 st schrobput in motortechnieklokaal | n.v.t. | n.v.t. | n.v.t. | 0 | n.v.t. | 0 | 0
5310 | Waterleidingnet | 10370 | bvo | Installatie | 9 - Niet te inspecteren |  | n.v.t. | n.v.t. | n.v.t. | 0 | n.v.t. | 0 | 0
5314 | Drukverhogende hydrofoorinstallatie | 1 | st | Installatie - TR kelder | 3 - Redelijke conditie |  | Daalderop | DKVO 730 | Onbekend | 3 | pomps | 2016 | 0
5320 | Tapwater circulatiepomp | 1 | st | Installatie - TR kelder | 1 - Uitstekende conditie |  | Grundfos | UP 20-30 N 150 | 59643500 | 20 | dn | 2023 | 0
5321 | Boiler elektrisch | 1 | st | Installatie | 1 - Uitstekende conditie |  | Itho Daalderop | 07.14.28.054 | #GRB233390194 | 150 | liter | 2023 | 0
5321 | Boiler elektrisch close-up | 1 | st | Installatie | 3 - Redelijke conditie |  | Itho Daalderop | 07.02.26.031 | 020120936.0077 | 10 | liter | 2002 | 0
5321 | Boiler elektrisch | 1 | st | Installatie | 1 - Uitstekende conditie |  | Itho Daalderop | 03-00347 | #GRB222730009 | 150 | liter | 2022 | 0
5321 | Boiler elektrisch close-in | 1 | st | Installatie | 3 - Redelijke conditie |  | Itho Daalderop | 07.02.24.631 | 01 0201 | 10 | liter | 2001 | 0
5321 | Boiler elektrisch close-in | 1 | st | Installatie | 3 - Redelijke conditie |  | Inventum | SBC 30 | 1070132 | 28 | liter | 0 | 0
5321 | Boiler elektrisch | 1 | st | Installatie | 3 - Redelijke conditie |  | Daalderop | 07.04.18.041 | 0709001 | 30 | liter | 2007 | 0
5321 | Boiler elektrisch close-in | 1 | st | Installatie | 3 - Redelijke conditie |  | Itho Daalderop | Onbekend | Onbekend | 10 | liter | 0 | 0
5322 | Voorraadboiler indirect verwarmd | 1 | st | Installatie - TR kelder | 3 - Redelijke conditie |  | AO Smith | BFC 60 | 243907888903001 | 368 | liter | 2009 | 0
5411 | Gasleidingnet | 10370 | bvo | Installatie | 9 - Niet te inspecteren |  | n.v.t. | n.v.t. | n.v.t. | 0 | n.v.t. | 0 | 0
5512 | Condensingunit incl. koecel | 1 | st | Installatie - dak | 1 - Uitstekende conditie |  | Silensys | SILAE4460ZFZ | S982830202 | 1620 | m3/h | 2023 | 0
5512 | Airco splitsysteem koeling | 1 | st | Installatie - dak | 3 - Redelijke conditie |  | Fujitsu | AOYG12LMCA | E003480 | 4 | kW | 2013 | 0
5512 | Airco splitsysteem koeling | 1 | st | Installatie - dak | 3 - Redelijke conditie |  | Carrier | 38NYV009S | 82101578 | 2.5 | kW | 2004 | 0
5512 | Condensingunit incl. koecel | 1 | st | Installatie - dak | 1 - Uitstekende conditie |  | Silensys | SILAJ2464ZFZ | SJ80630202 | 1650 | m3/h | 2023 | 0
5512 | Airco splitsysteem koeling | 1 | st | Installatie - dak | 3 - Redelijke conditie |  | Panasonic | U-71PE1E5 | 6510002700 | 7.1 | kW | 2014 | 0
5512 | Airco splitsysteem koeling | 1 | st | Installatie - dak | 3 - Redelijke conditie |  | Panasonic | U-100PE1E8 | 6509301319 | 10 | kW | 2014 | 0
5512 | Airco splitsysteem koeling | 1 | st | Installatie - dak | 3 - Redelijke conditie |  | Panasonic | U-71PE1E5 | 6510002678 | 7.1 | kW | 2014 | 0
5512 | Airco splitsysteem koeling | 1 | st | Installatie - dak | 3 - Redelijke conditie |  | Panasonic | U-71PE1E5 | 6510002680 | 7.1 | kW | 2014 | 0
5512 | Airco splitsysteem koeling | 1 | st | Installatie - dak | 3 - Redelijke conditie |  | Panasonic | U-71PE1E5 | 6510002692 | 7.1 | kW | 2014 | 0
5512 | Airco splitsysteem koeling | 1 | st | Installatie - dak | 3 - Redelijke conditie |  | Panasonic | U-71PE1E5 | 6510002660 | 7.1 | kW | 2014 | 0
5512 | Airco splitsysteem koeling | 1 | st | Installatie - dak | 3 - Redelijke conditie |  | Panasonic | CU-UE12QKE | 6537105566 | 3.5 | kW | 2014 | 0
5610 | Regelklep/stelmotor | 1 | st | Installatie - TR 1e verdieping | 3 - Redelijke conditie |  | Siemens | SAS61 | Onbekend | 0 | n.v.t. | 2013 | 0
5610 | Regelklep/stelmotor | 1 | st | Installatie - TR 1e verdieping | 3 - Redelijke conditie |  | Siemens | SAS61 | Onbekend | 0 | n.v.t. | 2013 | 0
5610 | Circulatiepomp | 1 | st | Installatie - TR 1e verdieping | 3 - Redelijke conditie |  | Grundfos | MAGNA 25-60 180 | 96281022 | 25 | dn | 2012 | 0
5610 | Circulatiepomp | 1 | st | Installatie - TR 1e verdieping | 3 - Redelijke conditie |  | Grundfos | Alpha2 L 25-60 180 | 10054421 | 25 | dn | 2012 | 0
5610 | Circulatiepomp | 1 | st | Installatie - TR 1e verdieping | 3 - Redelijke conditie |  | Grundfos | Alpha2 L 25-60 180 | 10054417 | 25 | dn | 2012 | 0
5610 | Circulatiepomp | 1 | st | Installatie - TR 1e verdieping | 3 - Redelijke conditie |  | Grundfos | MAGNA 25-100 180 | 96281015 | 25 | dn | 2007 | 0
5610 | Circulatiepomp | 1 | st | Installatie | 2 - Goede conditie |  | Wilo | Yonos MAXO 30/0,5-7 | 2120642/16w48 | 30 | dn | 2016 | 0
5610 | Regelklep/stelmotor | 1 | st | Installatie | 3 - Redelijke conditie | t.p.v. begane grond - kantine | Siemens | Acvatix SQS65 | Onbekend | 0 | n.v.t. | 0 | 0
5610 | Circulatiepomp | 1 | st | Installatie | 3 - Redelijke conditie |  | Wilo | RP25/100r | 1319090/881.1 | 25 | dn | 0 | 0
5610 | Regelklep/stelmotor | 1 | st | Installatie | 3 - Redelijke conditie |  | Belimo | NM 230 | Onbekend | 0 | n.v.t. | 0 | 0
5610 | Circulatiepomp | 1 | st | Installatie - TR kelder | 1 - Uitstekende conditie |  | Grundfos | MAGNA3 100-120 F 450 | 10002421 | 100 | dn | 2020 | 0
5610 | Circulatiepomp | 1 | st | Installatie - TR kelder | 1 - Uitstekende conditie |  | Grundfos | MAGNA3 65-80 F 340 | 10014420 | 65 | dn | 2020 | 0
5610 | Circulatiepomp | 1 | st | Installatie - TR kelder | 1 - Uitstekende conditie |  | Grundfos | MAGNA3 80-100 F 360 | 10002358 | 80 | dn | 2021 | 0
5610 | Circulatiepomp | 1 | st | Installatie - TR kelder | 1 - Uitstekende conditie |  | Grundfos | MAGNA3 80-60 F 360 | 10001334 | 80 | dn | 2021 | 0
5610 | Circulatiepomp | 1 | st | Installatie - TR kelder | 1 - Uitstekende conditie |  | Grundfos | MAGNA3 40-60 F 220 | 10023299 | 40 | dn | 2021 | 0
5610 | Circulatiepomp | 1 | st | Installatie - TR kelder | 1 - Uitstekende conditie |  | Grundfos | MAGNA3 25-60 180 | 10108314 | 25 | dn | 2021 | 0
5610 | Circulatiepomp | 1 | st | Installatie - TR kelder | 1 - Uitstekende conditie |  | Grundfos | MAGNA3 50-80 F 240 | 10010184 | 50 | dn | 2021 | 0
5610 | Regelklep/stelmotor | 1 | st | Installatie | 3 - Redelijke conditie |  | Landis & Gyr | STF61 | Onbekend | 0 | n.v.t. | 0 | 0
5610 | Circulatiepomp | 1 | st | Installatie - TR kelder | 1 - Uitstekende conditie |  | Grundfos | MAGNA3 25-120 180 | 10029862 | 25 | dn | 2021 | 0
5610 | Regelklep/stelmotor | 1 | st | Installatie - TR kelder | 3 - Redelijke conditie |  | Siemens | SKD32.50 | Onbekend | 0 | n.v.t. | 0 | 0
5610 | Expansie automaat | 1 | st | Installatie | 1 - Uitstekende conditie |  | Flamco | Flexcon VSV | Onbekend | 350 | liter | 2022 | 0
5610 | Expansie automaat | 1 | st | Installatie - TR kelder | 1 - Uitstekende conditie |  | Flamco | Flexcon M-K | Onbekend | 800 | liter | 2022 | 0
5610 | Expansie automaat | 1 | st | Installatie - TR kelder | 1 - Uitstekende conditie |  | Flamco | Flexcon M-K | Onbekend | 800 | liter | 2022 | 0
5610 | Circulatiepomp | 1 | st | Installatie - TR kelder | 1 - Uitstekende conditie |  | Wilo | Star Z25/2 | 4029062 | 25 | dn | 2024 | 0
5610 | Circulatiepomp | 1 | st | Installatie - TR kelder | 3 - Redelijke conditie |  | Biral | Redline M 13-2 | Onbekend | 0 | dn | 0 | 0
5610 | Regelklep/stelmotor | 1 | st | Installatie - TR kelder | 2 - Goede conditie |  | Siemens | SAS61 | Onbekend | 0 | n.v.t. | 0 | 0
5610 | Circulatiepomp | 1 | st | Installatie - TR kantine | 1 - Uitstekende conditie |  | Wilo | Yonos MAXO 30/0,5-7 | 10000100459 | 30 | dn | 2018 | 0
5610 | Circulatiepomp | 1 | st | Installatie - TR kantine | 3 - Redelijke conditie |  | Wilo | Top-S30/5 | 2044014 | 30 | dn | 2010 | 0
5610 | Regelklep/stelmotor | 1 | st | Installatie - TR kantine | 3 - Redelijke conditie |  | Landis & Gyr | STF61 | Onbekend | 0 | n.v.t. | 1988 | 0
5610 | Platenwisselaar | 1 | st | Installatie - TR 1e verdieping | 3 - Redelijke conditie |  | Onbekend | Onbekend | Onbekend | 0 | kW | 2013 | 0
5610 | Regelklep/stelmotor | 1 | st | Installatie | 3 - Redelijke conditie |  | Belimo | NM 230 | Onbekend | 0 | n.v.t. | 0 | 0
5610 | Regelklep/stelmotor | 1 | st | Installatie - TR kelder | 3 - Redelijke conditie |  | Siemens | SKD32.50 | Onbekend | 0 | n.v.t. | 0 | 0
5610 | Regelklep/stelmotor | 1 | st | Installatie - TR kelder | 3 - Redelijke conditie |  | Siemens | SKD32.50 | Onbekend | 0 | n.v.t. | 0 | 0
5610 | Regelklep/stelmotor | 1 | st | Installatie - TR kelder | 3 - Redelijke conditie |  | Siemens | SKD32.50 | Onbekend | 0 | n.v.t. | 0 | 0
5610 | Regelklep/stelmotor | 1 | st | Installatie - TR kelder | 3 - Redelijke conditie |  | Siemens | SKD32.50 | Onbekend | 0 | n.v.t. | 0 | 0
5610 | Regelklep/stelmotor | 1 | st | Installatie - TR kelder | 3 - Redelijke conditie |  | Siemens | SKD32.50 | Onbekend | 0 | n.v.t. | 0 | 0
5610 | Regelklep/stelmotor | 1 | st | Installatie - TR kelder | 2 - Goede conditie |  | Siemens | SAS61 | Onbekend | 0 | n.v.t. | 0 | 0
5610 | Expansie automaat | 1 | st | Installatie | 3 - Redelijke conditie |  | Flamco | Flamcomat MK-U | 2301040601 | 800 | liter | 2009 | 0
5610 | Lucht- vuilafscheider | 1 | st | Installatie - TR kelder | 3 - Redelijke conditie |  | Onbekend | Onbekend | Onbekend | 0 | n.v.t. | 0 | 0
5610 | Verdeler vloerverwarming | 1 | st | Installatie | 3 - Redelijke conditie |  | n.v.t. | n.v.t. | n.v.t. | 0 | n.v.t. | 0 | 0
5610 | Verdeler vloerverwarming | 1 | st | Installatie - TR kantine | 2 - Goede conditie |  | n.v.t. | n.v.t. | n.v.t. | 0 | n.v.t. | 0 | 0
5611 | Radiatoren | 10370 | bvo | Installatie | 3 - Redelijke conditie |  | Onbekend | Onbekend | Onbekend | 0 | kW | 0 | 0
5630 | Luchtverhitter indirect gestookt | 1 | st | Installatie | 3 - Redelijke conditie |  | Onbekend | Onbekend | Onbekend | 0 | m3/h | 0 | 0
5630 | Luchtverhitter indirect gestookt | 1 | st | Installatie | 3 - Redelijke conditie |  | Onbekend | Onbekend | Onbekend | 0 | m3/h | 0 | 0
5630 | Luchtverhitter indirect gestookt | 1 | st | Installatie | 3 - Redelijke conditie |  | Onbekend | Onbekend | Onbekend | 0 | m3/h | 0 | 0
5630 | Luchtverhitter indirect gestookt | 1 | st | Installatie | 3 - Redelijke conditie |  | Onbekend | Onbekend | Onbekend | 0 | m3/h | 0 | 0
5630 | Luchtverhitter indirect gestookt | 1 | st | Installatie | 3 - Redelijke conditie |  | Moring en Steenaart N.V. | Onbekend | Onbekend | 0 | m3/h | 0 | 0
5630 | Luchtverhitter indirect gestookt | 1 | st | Installatie | 3 - Redelijke conditie |  | Moring en Steenaart N.V. | 433 | Onbekend | 1440 | m3/h | 0 | 0
5630 | Luchtverhitter indirect gestookt | 1 | st | Installatie | 3 - Redelijke conditie |  | Moring en Steenaart N.V. | 433 | Onbekend | 1440 | m3/h | 0 | 0
5630 | Luchtverhitter indirect gestookt | 1 | st | Installatie | 3 - Redelijke conditie |  | Moring en Steenaart N.V. | 433 | Onbekend | 1440 | m3/h | 0 | 0
5630 | Luchtverhitter indirect gestookt | 1 | st | Installatie | 3 - Redelijke conditie |  | Moring en Steenaart N.V. | 433 | Onbekend | 1440 | m3/h | 0 | 0
5630 | Luchtverhitter indirect gestookt | 1 | st | Installatie | 3 - Redelijke conditie |  | Moring en Steenaart N.V. | 433 | Onbekend | 1440 | m3/h | 0 | 0
5630 | Luchtverhitter indirect gestookt | 1 | st | Installatie | 3 - Redelijke conditie |  | Biddle | Onbekend | Onbekend | 0 | m3/h | 0 | 0
5721 | Mechanische ventilatie afzuiging | 1 | st | Installatie | 5 - Slechte conditie |  | Xpelair | Onbekend | Onbekend | 0 | m3/h | 0 | 0
5721 | Mechanische ventilatie afzuiging | 1 | st | Installatie | 3 - Redelijke conditie |  | Onbekend | Onbekend | Onbekend | 0 | m3/h | 0 | 0
5721 | Mechanische ventilatie afzuiging | 1 | st | Installatie | 3 - Redelijke conditie | t.b.v. afzuiging lasruimte | Smokemaster | Onbekend | Onbekend | 0 | m3/h | 0 | 0
5721 | Mechanische ventilatie afzuiging | 1 | st | Installatie | 3 - Redelijke conditie |  | Systemair | KBR 355DZ | Onbekend | 0 | m3/h | 2005 | 0
5721 | Mechanische ventilatie afzuiging | 1 | st | Installatie | 3 - Redelijke conditie |  | Onbekend | ETD2503 | 9703 | 0 | m3/h | 2011 | 0
5721 | Mechanische ventilatie pijpventilator | 1 | st | Installatie - dak | 3 - Redelijke conditie |  | J.E. Stork Air | Onbekend | Onbekend | 0 | m3/h | 0 | 0
5721 | Mechanische ventilatie afzuiging | 1 | st | Installatie | 3 - Redelijke conditie |  | Onbekend | Onbekend | Onbekend | 0 | m3/h | 0 | 0
5721 | Mechanische ventilatie pijpventilator | 1 | st | Installatie - dak | 3 - Redelijke conditie |  | J.E. Stork Air | Onbekend | Onbekend | 0 | m3/h | 0 | 0
5721 | Mechanische ventilatie afzuiging | 1 | st | Installatie | 3 - Redelijke conditie |  | Onbekend | Onbekend | Onbekend | 0 | m3/h | 0 | 0
5721 | Mechanische ventilatie afzuiging | 1 | st | Installatie | 3 - Redelijke conditie |  | Itho | BUV 125 B | Onbekend | 0 | m3/h | 0 | 0
5731 | Mechanische dakventilator | 1 | st | Installatie - dak | 3 - Redelijke conditie |  | Holland Heating | D-CDV 115 | Onbekend | 540 | m3/h | 1988 | 0
5731 | Mechanische dakventilator | 1 | st | Installatie - dak | 3 - Redelijke conditie |  | Holland Heating | D-CDV 115 | Onbekend | 540 | m3/h | 1988 | 0
5731 | Mechanische dakventilator | 1 | st | Installatie - dak | 3 - Redelijke conditie |  | Holland Heating | D-CDV 115 | Onbekend | 540 | m3/h | 1988 | 0
5731 | Mechanische dakventilator | 1 | st | Installatie - dak | 3 - Redelijke conditie |  | Holland Heating | D-CDV 115 | Onbekend | 540 | m3/h | 1988 | 0
5731 | Mechanische dakventilator | 1 | st | Installatie - dak | 3 - Redelijke conditie |  | Holland Heating | D-CDV 115 | Onbekend | 540 | m3/h | 1988 | 0
5731 | Mechanische dakventilator | 1 | st | Installatie - dak | 3 - Redelijke conditie |  | Holland Heating | D-CDV 165 | Onbekend | 3600 | m3/h | 1988 | 0
5731 | Mechanische dakventilator | 1 | st | Installatie - dak | 3 - Redelijke conditie |  | Holland Heating | H-CDA 150 | Onbekend | 0 | m3/h | 0 | 0
5731 | Mechanische dakventilator | 1 | st | Installatie - dak | 3 - Redelijke conditie |  | Holland Heating | H-CDA 122 | Onbekend | 0 | m3/h | 0 | 0
5731 | Mechanische dakventilator | 1 | st | Installatie - dak | 3 - Redelijke conditie |  | Holland Heating | DV 310 | Onbekend | 0 | m3/h | 2010 | 0
5731 | Mechanische dakventilator | 1 | st | Installatie - dak | 1 - Uitstekende conditie |  | Systemair | DVS 400DS sileo+REV5/7 | 36828/1006004560-004/20210323 | 4186 | m3/h | 2021 | 0
5731 | Mechanische dakventilator | 1 | st | Installatie - dak | 3 - Redelijke conditie |  | Orcon | RDV 400-4D | Onbekend | 0 | m3/h | 2001 | 0
5731 | Mechanische dakventilator | 1 | st | Installatie - dak | 3 - Redelijke conditie |  | Holland Heating | D-CDV 122 | Onbekend | 0 | m3/h | 1988 | 0
5731 | Mechanische dakventilator | 1 | st | Installatie - dak | 3 - Redelijke conditie |  | Holland Heating | Onbekend | Onbekend | 0 | m3/h | 0 | 0
5731 | Mechanische dakventilator | 1 | st | Installatie - dak | 3 - Redelijke conditie |  | Holland Heating | D-CDV 100 | Onbekend | 345 | m3/h | 1988 | 0
5731 | Mechanische dakventilator | 1 | st | Installatie - dak | 3 - Redelijke conditie |  | Holland Heating | D-CDV ? | Onbekend | 0 | m3/h | 1988 | 0
5731 | Mechanische dakventilator | 1 | st | Installatie - dak | 1 - Uitstekende conditie |  | Colasit Holland | CRDV-200/200 | 304342.10 | 600 | m3/h | 2023 | 0
5731 | Mechanische dakventilator | 1 | st | Installatie - dak | 3 - Redelijke conditie |  | Holland Heating | QAV 213 | Onbekend | 5976 | m3/h | 1988 | 0
5731 | Mechanische dakventilator | 1 | st | Installatie - dak | 3 - Redelijke conditie |  | Orcon | RDV 400-4D | Onbekend | 0 | m3/h | 2001 | 0
5731 | Mechanische dakventilator | 1 | st | Installatie - dak | 1 - Uitstekende conditie |  | Systemair | DVS 311EV sileo +REV3/3 | 246995/1006003212-006/20210311 | 0 | m3/h | 2021 | 0
5731 | Mechanische dakventilator | 1 | st | Installatie - dak | 3 - Redelijke conditie |  | Ruck | DVA 315 E4P | Onbekend | 0 | m3/h | 0 | 0
5731 | Mechanische dakventilator | 1 | st | Installatie - dak | 3 - Redelijke conditie |  | Onbekend | Onbekend | Onbekend | 0 | m3/h | 0 | 0
5731 | Mechanische dakventilator | 1 | st | Installatie - dak | 3 - Redelijke conditie |  | J.E. Stork Air | Onbekend | Onbekend | 0 | m3/h | 0 | 0
5731 | Mechanische dakventilator | 1 | st | Installatie - dak | 3 - Redelijke conditie |  | Ruck | DVA 315 E4P | Onbekend | 0 | m3/h | 0 | 0
5731 | Mechanische dakventilator | 1 | st | Installatie - dak | 3 - Redelijke conditie |  | Ruck | DVA 315 E4P | Onbekend | 0 | m3/h | 0 | 0
5731 | Mechanische dakventilator | 1 | st | Installatie - dak | 3 - Redelijke conditie |  | Ruck | DVA 315 E4P | Onbekend | 0 | m3/h | 0 | 0
5731 | Mechanische dakventilator | 1 | st | Installatie - dak | 3 - Redelijke conditie |  | ST-Fans | DV450-4 D | Onbekend | 0 | m3/h | 0 | 0
5731 | Mechanische dakventilator | 1 | st | Installatie - dak | 3 - Redelijke conditie |  | J.E. Stork Air | Onbekend | Onbekend | 0 | m3/h | 0 | 0
5731 | Mechanische dakventilator | 1 | st | Installatie - dak | 3 - Redelijke conditie |  | Ruck | DVA 315 E4P | Onbekend | 0 | m3/h | 0 | 0
5731 | Mechanische dakventilator | 1 | st | Installatie - dak | 1 - Uitstekende conditie |  | Systemair | DVS 400DS sileo+REV5/7 | 36828/1006004560-001/20210323 | 0 | m3/h | 2021 | 0
5731 | Regeling en schakelaar ventilatie | 1 | st | Installatie - dak | 3 - Redelijke conditie |  | Onbekend | Onbekend | Onbekend | 0 | n.v.t. | 0 | 0
5731 | Mechanische dakventilator | 1 | st | Installatie - dak | 3 - Redelijke conditie |  | Onbekend | Onbekend | Onbekend | 0 | m3/h | 0 | 0
5770 | Ventilatie pijpkanaal | 24 | st | Installatie - dak | 2 - Goede conditie |  | Klimaatgroep Holland | Onbekend | Onbekend | 0 | n.v.t. | 0 | 0
5770 | Ventilatie pijpkanaal | 2 | st | Installatie - dak | 2 - Goede conditie |  | Klimaatgroep Holland | Onbekend | Onbekend | 0 | n.v.t. | 0 | 0
5771 | Luchtbehandelingskast V incl. appendages, kanalenwerk en roosters | 1 | st | Installatie | 3 - Redelijke conditie | Binnenopstelling | Holland Heating | IH WBC 13501 | Onbekend | 5400 | m3/h | 1988 | 0
5771 | Fancoil unit | 1 | st | Installatie | 3 - Redelijke conditie |  | Klimaatgroep Holland | CP1500H-S-K | A2010 | 1500 | m3/h | 2010 | 0
5771 | Luchtbehandelingskast V incl. appendages, kanalenwerk en roosters | 1 | st | Installatie - TR kelder | 3 - Redelijke conditie | Binnenopstelling | GEA Happel | Onbekend | Onbekend | 0 | m3/h | 0 | 0
5771 | Luchtbehandelingskast V+kruisstroomwisselaar incl. appendages, kanalenwerk en roosters | 1 | st | Installatie - sporthal | 3 - Redelijke conditie | Buitenopstelling | Menerga | 650791 | Onbekend | 8000 | m3/h | 2013 | 0
5771 | Luchtbehandelingskast V incl. appendages, kanalenwerk en roosters | 1 | st | Installatie - TR kantine | 3 - Redelijke conditie | Binnenopstelling | Holland Heating | HHW..X / 550.. LIMIT I M | Onbekend | 6001 | m3/h | 1988 | 0
5771 | Luchtbehandelingskast incl. appendages, kanalenwerk en roosters | 1 | st | Installatie | 3 - Redelijke conditie | Binnenopstelling | TAC tech | Onbekend | Onbekend | 0 | m3/h | 0 | 0
5771 | Fancoil unit | 1 | st | Installatie | 3 - Redelijke conditie |  | Klimaatgroep Holland | CP1500H-K | A2011 | 1500 | m3/h | 2010 | 0
5771 | Fancoil unit | 1 | st | Installatie | 3 - Redelijke conditie |  | Klimaatgroep Holland | CP1500H-S-K | A2010 | 1500 | m3/h | 2010 | 0
5771 | Fancoil unit | 1 | st | Installatie | 3 - Redelijke conditie |  | Klimaatgroep Holland | CP1500H | A2010 | 1500 | m3/h | 2010 | 0
5771 | Fancoil unit | 1 | st | Installatie | 3 - Redelijke conditie |  | Klimaatgroep Holland | CP1500H-S-K | A2010 | 1500 | m3/h | 2010 | 0
5771 | Fancoil unit | 1 | st | Installatie | 3 - Redelijke conditie |  | Klimaatgroep Holland | CP1500H | A2010 | 1500 | m3/h | 2010 | 0
5771 | Fancoil unit | 1 | st | Installatie | 3 - Redelijke conditie |  | Klimaatgroep Holland | CP1500H-S | A2010 | 1500 | m3/h | 2010 | 0
5771 | Fancoil unit | 1 | st | Installatie | 3 - Redelijke conditie |  | Klimaatgroep Holland | CP1500H-S | A2010 | 1500 | m3/h | 2010 | 0
5771 | Fancoil unit | 1 | st | Installatie | 3 - Redelijke conditie |  | Klimaatgroep Holland | CP1500H | A2010 | 1500 | m3/h | 2010 | 0
5771 | Fancoil unit | 1 | st | Installatie | 3 - Redelijke conditie |  | Klimaatgroep Holland | CP1500H-S | A2010 | 1500 | m3/h | 2010 | 0
5771 | Fancoil unit | 1 | st | Installatie | 3 - Redelijke conditie |  | Klimaatgroep Holland | CP1500H-S | A2010 | 1500 | m3/h | 2010 | 0
5771 | Fancoil unit | 1 | st | Installatie | 3 - Redelijke conditie |  | Klimaatgroep Holland | CP1500H | A2010 | 1500 | m3/h | 2010 | 0
5771 | Fancoil unit | 1 | st | Installatie | 3 - Redelijke conditie |  | Klimaatgroep Holland | CP1500H-S | A2010 | 1500 | m3/h | 2010 | 0
5822 | Regeltechniek | 1 | st | Installatie - TR 1e verdieping | 3 - Redelijke conditie |  | Siemens | KNX | n.v.t. | 0 | n.v.t. | 2013 | 0
5822 | Regelkast diverse installaties | 1 | st | Installatie | 4 - Matige conditie | t.p.v. receptie | Onbekend | Onbekend | n.v.t. | 0 | n.v.t. | 0 | 0
5822 | Regeltechniek | 1 | st | Installatie - TR begane grond | 3 - Redelijke conditie | RK 10 | Onbekend | Onbekend | n.v.t. | 0 | n.v.t. | 0 | 0
5822 | Regeltechniek | 1 | st | Installatie | 1 - Uitstekende conditie | RK 11 | Priva | Blue ID | n.v.t. | 0 | n.v.t. | 2023 | 0
5822 | Regeltechniek | 1 | st | Installatie | 3 - Redelijke conditie | RK 6 | Landis & Gyr | Onbekend | n.v.t. | 0 | n.v.t. | 0 | 0
5822 | Regeltechniek | 1 | st | Installatie - TR kelder | 1 - Uitstekende conditie | RK 1 | Priva | Blue ID | n.v.t. | 0 | n.v.t. | 2023 | 0
5822 | Regeltechniek | 1 | st | Installatie - TR kelder | 1 - Uitstekende conditie |  | Priva | Blue ID | n.v.t. | 0 | n.v.t. | 2023 | 0
5822 | Regeltechniek | 1 | st | Installatie - TR kantine | 1 - Uitstekende conditie |  | Priva | Blue ID | n.v.t. | 0 | n.v.t. | 2023 | 0
5822 | Regelkast diverse installaties | 1 | st | Installatie | 3 - Redelijke conditie | t.p.v. receptie | Onbekend | Onbekend | n.v.t. | 0 | n.v.t. | 0 | 0
5822 | Regeltechniek | 1 | st | Installatie - sporthal | 3 - Redelijke conditie |  | Menerga | SE Elektronic | n.v.t. | 0 | n.v.t. | 2013 | 0
6110 | Voedingskast nood- en vluchtwegverlichting | 1 | st | Installatie | [8 empty] | 0
6130 | Kanalisatie | 10370 | bvo | Installatie | 9 - Niet te inspecteren |  | n.v.t. | n.v.t. | n.v.t. | 0 | n.v.t. | 0 | 0
6150 | PV-panelen | 470 | st | Installatie - dak | 1 - Uitstekende conditie |  | Onbekend | Onbekend | Onbekend | 0 | Onbekend | 2019 | 0
6150 | Omvormer | 1 | st | Installatie - dak | 2 - Goede conditie |  | Huawei | SUN2000-36KTL | Onbekend | 0 | kW | 2020 | 0
6150 | Laagspanning hoofdverdeelinrichting | 1 | st | Installatie - TR buitenzijde | 2 - Goede conditie |  | Onbekend | Onbekend | n.v.t. | 0 | groepen | 0 | 0
6150 | Laagspanning hoofdverdeelinrichting | 1 | st | Installatie | 2 - Goede conditie | HK-KL + HW | Onbekend | Onbekend | n.v.t. | 0 | groepen | 0 | 0
6150 | Omvormer | 1 | st | Installatie - dak | 2 - Goede conditie |  | Huawei | SUN2000-36KTL | Onbekend | 0 | kW | 2020 | 0
6150 | Omvormer | 1 | st | Installatie - dak | 2 - Goede conditie |  | Huawei | SUN2000-36KTL | Onbekend | 0 | kW | 2020 | 0
6150 | Smart logger | 1 | st | Installatie - TR buitenzijde | 2 - Goede conditie |  | Huawei | SmartLogger1000A | 101950033891 | 0 | n.v.t. | 0 | 0
6150 | Overspanningsbeveiliging pv panelen | 1 | st | Installatie - TR buitenzijde | 2 - Goede conditie |  | PV box | Onbekend | Onbekend | 0 | kW | 0 | 0
6151 | Laagspanning verdeelinrichting | 1 | st | Installatie - dak | 1 - Uitstekende conditie | OVK-1 PV panelen | Onbekend | Onbekend | n.v.t. | 0 | groepen | 2020 | 0
6151 | Laagspanning verdeelinrichting | 1 | st | Installatie | 3 - Redelijke conditie | KL-1-30 7 groepen | Onbekend | Onbekend | n.v.t. | 7 | groepen | 0 | 0
6151 | Laagspanning verdeelinrichting | 1 | st | Installatie - TR begane grond | 3 - Redelijke conditie | KL-1 93 groepen | Onbekend | Onbekend | n.v.t. | 93 | groepen | 1988 | 0
6151 | Overspanningsbeveiliging | 1 | st | Installatie - TR begane grond | 3 - Redelijke conditie |  | Onbekend | Onbekend | n.v.t. | 3 | groepen | 0 | 0
6151 | Laagspanning verdeelinrichting | 1 | st | Installatie - TR 1e verdieping | 2 - Goede conditie |  | Onbekend | Onbekend | n.v.t. | 27 | groepen | 0 | 0
6151 | Laagspanning verdeelinrichting | 1 | st | Installatie | 3 - Redelijke conditie | K2 N 9 groepen | Onbekend | Onbekend | n.v.t. | 9 | groepen | 0 | 0
6151 | Laagspanning verdeelinrichting | 1 | st | Installatie | 3 - Redelijke conditie | K3 N 10 groepen | Onbekend | Onbekend | n.v.t. | 10 | groepen | 0 | 0
6151 | Laagspanning verdeelinrichting | 1 | st | Installatie | 3 - Redelijke conditie | ? 14 groepen 6 kracht | Onbekend | Onbekend | n.v.t. | 20 | groepen | 0 | 0
6151 | Laagspanning hoofdverdeelinrichting | 1 | st | Installatie | 3 - Redelijke conditie | Keuken + bakkerij 55 groepen | Onbekend | Onbekend | n.v.t. | 55 | groepen | 2006 | 0
6151 | Laagspanning verdeelinrichting | 1 | st | Installatie | 3 - Redelijke conditie | LK-2 18 groepen 22 kracht | Onbekend | Onbekend | n.v.t. | 40 | groepen | 2004 | 0
6151 | Laagspanning verdeelinrichting | 1 | st | Installatie | 3 - Redelijke conditie | LK-3 22 groepen 10 kracht | Onbekend | Onbekend | n.v.t. | 32 | groepen | 2004 | 0
6151 | Laagspanning verdeelinrichting | 1 | st | Installatie | 3 - Redelijke conditie | KL lokaal 21 6 groepen 14 kracht | Onbekend | Onbekend | n.v.t. | 20 | groepen | 0 | 0
6151 | Laagspanning verdeelinrichting | 1 | st | Installatie | 3 - Redelijke conditie | KL lokaal 120 14 groepen | Onbekend | Onbekend | n.v.t. | 14 | groepen | 0 | 0
6151 | Laagspanning verdeelinrichting | 1 | st | Installatie | 3 - Redelijke conditie | K8-N 13 groepen | Onbekend | Onbekend | n.v.t. | 13 | groepen | 1988 | 0
6151 | Laagspanning verdeelinrichting | 1 | st | Installatie | 3 - Redelijke conditie | K5-N 18 groepen | Onbekend | Onbekend | n.v.t. | 18 | groepen | 1988 | 0
6151 | Overspanningsbeveiliging omvormer | 3 | st | Installatie - dak | 1 - Uitstekende conditie |  | Onbekend | Onbekend | n.v.t. | 0 | kW | 2020 | 0
6151 | Laagspanning verdeelinrichting | 1 | st | Installatie | 3 - Redelijke conditie | K4-N 11 groepen | Onbekend | Onbekend | n.v.t. | 11 | groepen | 1988 | 0
6151 | Laagspanning verdeelinrichting | 1 | st | Installatie | 2 - Goede conditie | KL-2D 30 groepen 4 kracht | Onbekend | Onbekend | n.v.t. | 34 | groepen | 0 | 0
6151 | Laagspanning verdeelinrichting | 1 | st | Installatie | 2 - Goede conditie | Kast E 13 groepen 2 kracht | Onbekend | Onbekend | n.v.t. | 15 | groepen | 0 | 0
6151 | Laadpalen (TOEKOMSTIG) | 4 | st | Installatie - terrein | 9 - Niet te inspecteren |  | Onbekend | Onbekend | n.v.t. | 0 | kW | 0 | 0
6170 | Uitwendige bliksemafleidingsinstallatie | 8210 | m2 | Installatie | 3 - Redelijke conditie |  | n.v.t. | n.v.t. | n.v.t. | 0 | n.v.t. | 0 | 0
6311 | Armaturen algemeen LED | 10370 | bvo | Installatie | 2 - Goede conditie |  | Diverse | Diverse | n.v.t. | 0 | Watt | 0 | 0
6311 | Terreinverlichting lichtmast | 11 | st | Installatie | 3 - Redelijke conditie |  | Onbekend | Onbekend | Onbekend | 0 | Watt | 0 | 0
6311 | Grondspot | 2 | st | Installatie | 2 - Goede conditie |  | Onbekend | Onbekend | Onbekend | 0 | Watt | 0 | 0
6311 | Gevelarmatuur | 17 | st | Installatie | 2 - Goede conditie |  | Onbekend | Onbekend | Onbekend | 0 | Watt | 0 | 0
6320 | Noodverlichting armatuur (centraal gevoed) | 68 | st | Installatie | 4 - Matige conditie |  | Diverse | Diverse | Diverse | 0 | n.v.t. | 0 | 0
6320 | Vluchtverlichting armatuur (centraal gevoed) | 43 | st | Installatie | 4 - Matige conditie |  | Diverse | Diverse | Diverse | 0 | n.v.t. | 0 | 0
6354 | Voedingskast nood- en vluchtwegverlichting | 1 | st | Installatie | 4 - Matige conditie |  | Onbekend | Onbekend | Onbekend | 0 | n.v.t. | 0 | 0
6511 | Brandmeld- en luid ontruimingsinstallatie | 10370 | bvo | Installatie | 1 - Uitstekende conditie | - Gedeeltelijke bewaking - Ruimtebewaking (in relatie tot onvluchten conform bouwbesluit artikel 6.20.5.) - Niet-automatische bewaking - Luidalarminstallatie type B - Certificering: onbekend | Siemens | Cerberus Pro FC724 | 0 | 0 | n.v.t. | 2022 | 0
6511 | GTV besturing | 1 | st | Installatie - TR 1e verdieping | 3 - Redelijke conditie |  | Electro project | GTV-A 100 | Onbekend | 0 | n.v.t. | 0 | 0
6511 | Kleefmagneten | 24 | st | Installatie | 3 - Redelijke conditie |  | Onbekend | Onbekend | Onbekend | 0 | Onbekend | 0 | 0
6513 | Brandblusser | 42 | st | Installatie | 3 - Redelijke conditie |  | Onbekend | Onbekend | n.v.t. | 0 | liter | 0 | 0
6513 | Tapunt bluswater | 1 | pst | Installatie - terrein | 2 - Goede conditie |  | n.v.t. | n.v.t. | n.v.t. | 0 | n.v.t. | 0 | 0
6521 | Omroepinstallatie | 10370 | bvo | Installatie | 3 - Redelijke conditie |  | TOA | Onbekend | Onbekend | 0 | n.v.t. | 0 | 0
6521 | Buffervoeding | 1 | st | Installatie | 3 - Redelijke conditie |  | Pulsar | RED POWER plus | Onbekend | 0 | n.v.t. | 0 | 0
6521 | Buffervoeding | 1 | st | Installatie | 3 - Redelijke conditie |  | Onbekend | Onbekend | Onbekend | 0 | n.v.t. | 0 | 0
7411 | Sanitair | 10370 | bvo | Installatie | 2 - Goede conditie |  | n.v.t. | n.v.t. | n.v.t. | 0 | n.v.t. | 0 | 0
7413 | Nooddouche | 1 | st | Installatie | 3 - Redelijke conditie |  | n.v.t. | n.v.t. | n.v.t. | 0 | n.v.t. | 0 | 0
9034 | Schuifpoort elektrisch | 1 | st | Terrein | 2 - Goede conditie |  | FAAC | 740 | Onbekend | 0 | n.v.t. | 0 | 0
9034 | Schuifpoort elektrisch (TOEKOMSTIG) | 1 | st | Terrein | 9 - Niet te inspecteren |  | Onbekend | Onbekend | Onbekend | 0 | n.v.t. | 0 | 0
0

## MPower hoofd
Bijlage 5.1 - Prijzenblad - perceel 1 traditionele scholen | [6 empty] | Keuring | Laatst uitgevoerd:
Naam: | Open begroting - Preventief- en periodiek onderhoud incl. inspecties en keuringen |  |  |  |  | Meerjaarlijkse inspectie: | n.v.t. | n.v.t.
Omschrijving: | Mpower hoofdgebouw - La Bohèmedreef 7 | [5 empty] | n..t. | n.v.t.
Status: | Eigendom Nuovo
Datum: | 2025-10-01
Code | Bouwdeel | Hvh | Ehd | Locatie | Conditie | Notitie | Fabricaat | Type | Serienummer | Capaciteit | Ehd | Bouwjaar | All-in prijs
3220 | Vrijloopdeurdranger | 1 | st | Installatie | 2 - Goede conditie |  | Dorma | Onbekend | Onbekend | 0 | n.v.t. | 0 | 0
5110 | Ribbenbuiskachel elektrisch | 1 | st | Installatie | 3 - Redelijke conditie |  | Sinus | HS 1000 | Onbekend | 0 | kW | 0 | 0
5220 | Straatkolken en putten | 1 | pst | Installatie | 9 - Niet te inspecteren | 4 straatkolken 1 inspectieput VWA | n.v.t. | n.v.t. | n.v.t. | 0 | n.v.t. | 0 | 0
5220 | Binnen- en buitenriolering | 5880 | bvo | Installatie | 9 - Niet te inspecteren |  | n.v.t. | n.v.t. | n.v.t. | 0 | n.v.t. | 0 | 0
5230 | Verfafscheider | 1 | st | Installatie | 3 - Redelijke conditie |  | Labstream | Onbekend | Onbekend | 0 | n.v.t. | 0 | 0
5230 | Verfafscheider | 1 | st | Installatie | 3 - Redelijke conditie |  | Onbekend | Onbekend | Onbekend | 0 | n.v.t. | 0 | 0
5230 | Verfafscheider | 1 | st | Installatie | 3 - Redelijke conditie |  | Labstream | Onbekend | Onbekend | 0 | n.v.t. | 0 | 0
5321 | Boiler elektrisch close-up | 1 | st | Installatie | 3 - Redelijke conditie |  | Daalderop | 07.02.26.031 | 080102.3584 | 10 | liter | 2008 | 0
5321 | Boiler elektrisch close-in | 1 | st | Installatie | 3 - Redelijke conditie |  | Daalderop | 07.02.26.631 | 080104.8687 | 10 | liter | 2008 | 0
5321 | Boiler elektrisch close-in | 1 | st | Installatie | 1 - Uitstekende conditie |  | Daalderop | 07.02.26.634 | #KLB250340033 | 15 | liter | 2025 | 0
5321 | Boiler elektrisch close-in | 1 | st | Installatie | 3 - Redelijke conditie |  | Daalderop | 07.02.26.631 | 070727.9032 | 10 | liter | 2007 | 0
5321 | Boiler elektrisch | 1 | st | Installatie | 3 - Redelijke conditie |  | Daalderop | 07.14.28.049 | 0725041 | 80 | liter | 2007 | 0
5321 | Boiler elektrisch close-in | 1 | st | Installatie | 2 - Goede conditie |  | Daalderop | 07.02.26.031 | #KLB141670620 | 10 | liter | 2014 | 0
5321 | Boiler elektrisch | 1 | st | Installatie | 3 - Redelijke conditie |  | Daalderop | 07.14.28.054 | 0720101 | 150 | liter | 2007 | 0
5321 | Boiler elektrisch close-in | 1 | st | Installatie | 3 - Redelijke conditie |  | Daalderop | 07.02.26.631 | 070625.3709 | 10 | liter | 2007 | 0
5321 | Boiler elektrisch close-in | 1 | st | Installatie | 3 - Redelijke conditie |  | Daalderop | 07.02.26.631 | 090939.7611 | 10 | liter | 2007 | 0
5321 | Boiler elektrisch close-in | 1 | st | Installatie | 3 - Redelijke conditie |  | Daalderop | 07.02.26.631 | 070625.3726 | 10 | liter | 2007 | 0
5321 | Boiler elektrisch close-in | 1 | st | Installatie | 3 - Redelijke conditie |  | Daalderop | 07.02.26.631 | 070727.9036 | 10 | liter | 2007 | 0
5321 | Boiler elektrisch close-in | 1 | st | Installatie | 3 - Redelijke conditie |  | Daalderop | 07.02.26.631 | 070727.9033 | 10 | liter | 2007 | 0
5321 | Boiler elektrisch close-in | 1 | st | Installatie | 3 - Redelijke conditie |  | Plieger | Plieger10 | 1122038 | 10 | liter | 2011 | 0
5321 | Boiler elektrisch close-in | 1 | st | Installatie | 3 - Redelijke conditie |  | Daalderop | 07.02.26.631 | 070625.3710 | 10 | liter | 2007 | 0
5321 | Boiler elektrisch close-in | 1 | st | Installatie | 1 - Uitstekende conditie |  | Daalderop | 07.02.26.634 | #KLB211120861 | 15 | liter | 2021 | 0
5321 | Boiler elektrisch close-in | 1 | st | Installatie | 1 - Uitstekende conditie |  | Daalderop | 07.02.26.634 | #KLB250410109 | 15 | liter | 2025 | 0
5321 | Boiler elektrisch close-in | 1 | st | Installatie | 3 - Redelijke conditie |  | Daalderop | 07.02.26.631 | 070625.3711 | 10 | liter | 2007 | 0
5321 | Boiler elektrisch close-in | 1 | st | Installatie | 3 - Redelijke conditie |  | Daalderop | 07.02.26.631 | 070625.3700 | 10 | liter | 2007 | 0
5512 | Airco splitsysteem koeling | 1 | st | Installatie - dak | 1 - Uitstekende conditie |  | Daikin | RXM50N2V1B9 | J048905 | 0 | kW | 2020 | 0
5610 | Regelklep/stelmotor | 1 | st | Installatie - TR begane grond | 3 - Redelijke conditie |  | Siemens | Acvatix SQS65 | Onbekend | 0 | n.v.t. | 0 | 0
5610 | Regelklep/stelmotor | 1 | st | Installatie - TR begane grond | 3 - Redelijke conditie |  | Siemens | Acvatix SQS65 | Onbekend | 0 | n.v.t. | 0 | 0
5610 | Circulatiepomp | 1 | st | Installatie - TR begane grond | 1 - Uitstekende conditie |  | Grundfos | Magna3 40-120 F 250 | 10094771 | 40 | dn | 2024 | 0
5610 | Circulatiepomp | 1 | st | Installatie - TR begane grond | 1 - Uitstekende conditie |  | Grundfos | Magna3 25-120 180 | Onbekend | 25 | dn | 2023 | 0
5610 | Circulatiepomp | 1 | st | Installatie - TR begane grond | 1 - Uitstekende conditie |  | Grundfos | Magna3 40-120 F 250 | 10093712 | 40 | dn | 2024 | 0
5610 | Circulatiepomp | 1 | st | Installatie - TR 2e verdieping | 3 - Redelijke conditie |  | Biral | Redline LX 403 | Onbekend | 0 | dn | 1999 | 0
5610 | Regelklep/stelmotor | 1 | st | Installatie - TR 2e verdieping | 3 - Redelijke conditie |  | Siemens | Acvatix SQS65 | Onbekend | 0 | n.v.t. | 0 | 0
5610 | Stadsverwarming | 1 | pst | Installatie - TR begane grond | 9 - Niet te inspecteren |  | n.v.t. | n.v.t. | n.v.t. | 0 | n.v.t. | 0 | 0
5611 | Radiatoren | 5880 | bvo | Installatie | 3 - Redelijke conditie |  | Onbekend | Onbekend | Onbekend | 0 | kW | 1967 | 0
5721 | Mechanische ventilatie afzuiging | 1 | st | Installatie | 2 - Goede conditie |  | Itho | CVE ECO 2H E | 545-5022 | 417 | m3/h | 0 | 0
5721 | Mechanische ventilatie pijpventilator | 1 | st | Installatie - dak | 6 - Zeer slechte conditie |  | J.E.Stork Air | Onbekend | Onbekend | 0 | m3/h | 0 | 0
5721 | Wandventilator | 1 | st | Installatie | 2 - Goede conditie |  | Xperlair | 90012AW | 66 C065319 | 0 | m3/h | 0 | 0
5731 | Mechanische dakventilator | 1 | st | Installatie - dak | 3 - Redelijke conditie |  | J.E.Stork Air | MX 320 + WS | Onbekend | 0 | m3/h | 2010 | 0
5731 | Mechanische dakventilator | 1 | st | Installatie - dak | 3 - Redelijke conditie |  | J.E.Stork Air | MX 110 + WS | Onbekend | 0 | m3/h | 2010 | 0
5731 | Mechanische dakventilator | 1 | st | Installatie - dak | 3 - Redelijke conditie |  | J.E.Stork Air | MX 110 + WS | Onbekend | 0 | m3/h | 2010 | 0
5731 | Mechanische dakventilator | 1 | st | Installatie - dak | 3 - Redelijke conditie |  | Onbekend | Onbekend | Onbekend | 0 | m3/h | 0 | 0
5731 | Mechanische dakventilator | 1 | st | Installatie - dak | 3 - Redelijke conditie |  | J.E.Stork Air | MX 110 + WS | Onbekend | 0 | m3/h | 2010 | 0
5731 | Mechanische dakventilator | 1 | st | Installatie - dak | 3 - Redelijke conditie |  | J.E.Stork Air | VDA 450/6 EC+WS | Onbekend | 0 | m3/h | 2010 | 0
5731 | Mechanische dakventilator | 1 | st | Installatie - dak | 1 - Uitstekende conditie |  | J.E.Stork Air | MX 210 ZMV + WS | 000912586801 | 0 | m3/h | 2020 | 0
5731 | Mechanische dakventilator | 1 | st | Installatie - dak | 3 - Redelijke conditie |  | J.E.Stork Air | MX 30/20 ZMV | Onbekend | 0 | m3/h | 2003 | 0
5731 | Mechanische dakventilator | 1 | st | Installatie - dak | 3 - Redelijke conditie |  | J.E.Stork Air | MX 30/20 ZMV | Onbekend | 0 | m3/h | 2003 | 0
5731 | Mechanische dakventilator | 1 | st | Installatie - dak | 3 - Redelijke conditie |  | J.E.Stork Air | MX 20/10 ZMV | Onbekend | 0 | m3/h | 2003 | 0
5731 | Mechanische dakventilator | 1 | st | Installatie - dak | 3 - Redelijke conditie |  | J.E.Stork Air | MX 20/10 ZMV | Onbekend | 0 | m3/h | 2003 | 0
5731 | Mechanische dakventilator | 1 | st | Installatie - dak | 3 - Redelijke conditie |  | Ebmpapst | R3G560-AQ04-01 | Onbekend | 0 | m3/h | 0 | 0
5731 | Mechanische dakventilator | 1 | st | Installatie - dak | 3 - Redelijke conditie |  | J.E.Stork Air | MX 110 + WS | Onbekend | 0 | m3/h | 2010 | 0
5731 | Mechanische dakventilator | 1 | st | Installatie - dak | 3 - Redelijke conditie |  | J.E.Stork Air | MX 110 + WS | Onbekend | 0 | m3/h | 2010 | 0
5770 | Luchtklepaandrijving | 1 | st | Installatie - TR 2e verdieping | 3 - Redelijke conditie |  | Siemens | GCA126.1E | Onbekend | 0 | n.v.t. | 0 | 0
5771 | Luchtbehandelingskast V+WTW incl. appendages, kanalenwerk en roosters | 1 | st | Installatie | 3 - Redelijke conditie | Binnenopstelling | Horos | HYD 0225 | 798201 | 7500 | m3/h | 2003 | 0
5771 | Luchtbehandelingskast V+WTW incl. appendages, kanalenwerk en roosters | 1 | st | Installatie - dak | 2 - Goede conditie | Buitenopstelling | WOLF | AHUW TE 170 | Onbekend | 10800 | m3/h | 2009 | 0
5771 | Luchtbehandelingskast V+WTW incl. appendages, kanalenwerk en roosters | 1 | st | Installatie - dak | 2 - Goede conditie | Buitenopstelling | WOLF | AHUW TE 130 | Onbekend | 9000 | m3/h | 2009 | 0
5771 | Luchtbehandelingskast V+WTW incl. appendages, kanalenwerk en roosters | 1 | st | Installatie - dak | 2 - Goede conditie | Buitenopstelling | WOLF | AHUW TE 130 | Onbekend | 9900 | m3/h | 2009 | 0
5771 | Luchtbehandelingskast V+WTW incl. appendages, kanalenwerk en roosters | 1 | st | Installatie - dak | 3 - Redelijke conditie | Buitenopstelling | WOLF | AHUW TE 64 | Onbekend | 3000 | m3/h | 2009 | 0
5822 | Regeltechniek | 1 | st | Installatie - TR begane grond | 3 - Redelijke conditie | RK1-2 | Web Easy | Onbekend | n.v.t. | 0 | n.v.t. | 2014 | 0
5822 | Regeltechniek | 1 | st | Installatie | 3 - Redelijke conditie |  | Web Easy | Onbekend | n.v.t. | 0 | n.v.t. | 2014 | 0
5822 | Regeltechniek | 1 | st | Installatie | 3 - Redelijke conditie |  | Web Easy | Onbekend | n.v.t. | 0 | n.v.t. | 2014 | 0
5822 | Regeltechniek | 1 | st | Installatie - TR 2e verdieping | 3 - Redelijke conditie | RK4 | Web Easy | Onbekend | n.v.t. | 0 | n.v.t. | 2014 | 0
6130 | Kanalisatie | 5880 | bvo | Installatie | 9 - Niet te inspecteren |  | n.v.t. | n.v.t. | n.v.t. | 0 | n.v.t. | 0 | 0
6150 | Laagspanning hoofdverdeelinrichting | 1 | st | Installatie | 3 - Redelijke conditie | HKL | Onbekend | Onbekend | n.v.t. | 0 | groepen | 0 | 0
6150 | PV-panelen | 3 | st | Installatie | 3 - Redelijke conditie |  | Onbekend | Onbekend | Onbekend | 0 | Wp | 0 | 0
6151 | Laagspanning verdeelinrichting | 1 | st | Installatie | 3 - Redelijke conditie | Naamsaanduiding onbekend 2 kracht | Onbekend | Onbekend | n.v.t. | 2 | groepen | 0 | 0
6151 | Laagspanning verdeelinrichting | 1 | st | Installatie | 3 - Redelijke conditie | LK-6 15 groepen | Onbekend | Onbekend | n.v.t. | 15 | groepen | 0 | 0
6151 | Laagspanning verdeelinrichting | 1 | st | Installatie | 3 - Redelijke conditie | LK1 13 groepen | Onbekend | Onbekend | n.v.t. | 13 | groepen | 0 | 0
6151 | Laagspanning verdeelinrichting | 1 | st | Installatie - TR begane grond | 3 - Redelijke conditie | HV4 6 groepen 8 kracht | Onbekend | Onbekend | n.v.t. | 14 | groepen | 0 | 0
6151 | Laagspanning verdeelinrichting | 1 | st | Installatie | 2 - Goede conditie | Naamsaanduiding onbekend 4 groepen | Onbekend | Onbekend | n.v.t. | 4 | groepen | 0 | 0
6151 | Laagspanning verdeelinrichting | 1 | st | Installatie | 2 - Goede conditie | Naamsaanduiding onbekend 1 groep | Onbekend | Onbekend | n.v.t. | 1 | groepen | 0 | 0
6151 | Laagspanning verdeelinrichting | 1 | st | Installatie | 3 - Redelijke conditie | Naamsaanduiding onbekend 3 groepen 1 kracht | Onbekend | Onbekend | n.v.t. | 4 | groepen | 0 | 0
6151 | Laagspanning verdeelinrichting | 1 | st | Installatie | 3 - Redelijke conditie | Naamsaanduiding onbekend 6 groepen | Onbekend | Onbekend | n.v.t. | 6 | groepen | 0 | 0
6151 | Laagspanning verdeelinrichting | 1 | st | Installatie | 3 - Redelijke conditie | KL 0 21 groepen | Onbekend | Onbekend | n.v.t. | 21 | groepen | 0 | 0
6151 | Laagspanning verdeelinrichting | 1 | st | Installatie | 3 - Redelijke conditie | KL 5 14 groepen 4 kracht | Onbekend | Onbekend | n.v.t. | 18 | groepen | 0 | 0
6151 | Laagspanning verdeelinrichting | 1 | st | Installatie | 1 - Uitstekende conditie | LKN 16 groepen 2 kracht | Onbekend | Onbekend | n.v.t. | 18 | groepen | 2014 | 0
6151 | Laagspanning verdeelinrichting | 1 | st | Installatie | 3 - Redelijke conditie | KL3-5 6 groepen | Onbekend | Onbekend | n.v.t. | 6 | groepen | 0 | 0
6151 | Laagspanning verdeelinrichting | 1 | st | Installatie | 3 - Redelijke conditie | KL 2 12 groepen | Onbekend | Onbekend | n.v.t. | 12 | groepen | 0 | 0
6151 | Laagspanning verdeelinrichting | 1 | st | Installatie | 3 - Redelijke conditie | CK 1 14 groepen 1 kracht | Onbekend | Onbekend | n.v.t. | 15 | groepen | 0 | 0
6151 | Laagspanning verdeelinrichting | 1 | st | Installatie | 3 - Redelijke conditie | KL 3 24 groepen | Onbekend | Onbekend | n.v.t. | 24 | groepen | 0 | 0
6151 | Laagspanning verdeelinrichting | 1 | st | Installatie | 1 - Uitstekende conditie | LK 1 6 groepen 6 kracht | Onbekend | Onbekend | n.v.t. | 12 | groepen | 2013 | 0
6151 | Laagspanning verdeelinrichting | 1 | st | Installatie | 3 - Redelijke conditie | Naamsaanduiding onbekend 3 groepen | Onbekend | Onbekend | n.v.t. | 3 | groepen | 0 | 0
6151 | Laagspanning verdeelinrichting | 1 | st | Installatie | 3 - Redelijke conditie | KL3-4 8 groepen | Onbekend | Onbekend | n.v.t. | 8 | groepen | 0 | 0
6151 | Laagspanning verdeelinrichting | 1 | st | Installatie | 3 - Redelijke conditie | t.b.v. Lift 4 groepen | Onbekend | Onbekend | n.v.t. | 4 | groepen | 0 | 0
6151 | Laagspanning verdeelinrichting | 1 | st | Installatie | 1 - Uitstekende conditie | KL3-5 10 groepen 2 kracht | Onbekend | Onbekend | n.v.t. | 12 | groepen | 0 | 0
6170 | Uitwendige bliksemafleidingsinstallatie | 2515 | m2 | Installatie | 3 - Redelijke conditie |  | n.v.t. | n.v.t. | n.v.t. | 0 | n.v.t. | 0 | 0
6310 | Bedieningspaneel verlichting | 1 | st | Installatie | 3 - Redelijke conditie |  | Onbekend | Onbekend | Onbekend | 0 | n.v.t. | 0 | 0
6310 | Elektrische halverduistering | 1 | st | Installatie | 3 - Redelijke conditie |  | Altenburger | NS1 | Onbekend | 0 | n.v.t. | 0 | 0
6310 | Verdeelkast aansturing verlichting | 1 | st | Installatie | 3 - Redelijke conditie |  | Onbekend | Onbekend | Onbekend | 0 | n.v.t. | 0 | 0
6310 | Bedieningsknoppen verlichting | 1 | st | Installatie | 3 - Redelijke conditie |  | Onbekend | Onbekend | Onbekend | 0 | n.v.t. | 0 | 0
6311 | Armaturen algemeen LED | 5880 | bvo | Installatie | 3 - Redelijke conditie |  | Diverse | Diverse | n.v.t. | 0 | Watt | 0 | 0
6311 | Terreinverlichting lichtmast | 3 | st | Installatie | 1 - Uitstekende conditie |  | Onbekend | Onbekend | Onbekend | 0 | Watt | 0 | 0
6311 | Gevelarmatuur | 12 | st | Installatie | 3 - Redelijke conditie |  | Onbekend | Onbekend | Onbekend | 0 | Watt | 0 | 0
6320 | Noodverlichting armatuur (decentraal gevoed) | 58 | st | Installatie | 1 - Uitstekende conditie |  | Diverse | Diverse | Diverse | 0 | n.v.t. | 0 | 0
6320 | Vluchtverlichting armatuur (decentraal gevoed) | 47 | st | Installatie | 1 - Uitstekende conditie |  | Diverse | Diverse | Diverse | 0 | n.v.t. | 0 | 0
6511 | Brandmeld- en luid ontruimingsinstallatie | 5880 | bvo | Installatie | 2 - Goede conditie | - Niet-automatische bewaking - Ruimtebewaking - Luidalarminstallatie type B - Certificering: nee | Hertek | BSX-160E | Onbekend | 0 | n.v.t. | 2014 | 0
6511 | Kleefmagneten | 19 | st | Installatie | 2 - Goede conditie |  | Onbekend | Onbekend | Onbekend | 0 | Onbekend | 0 | 0
6513 | Brandblusser | 16 | st | Installatie | 2 - Goede conditie |  | Onbekend | Onbekend | n.v.t. | 0 | liter | 0 | 0
6513 | Droge blusleiding | 1 | pst | Installatie | 9 - Niet te inspecteren | 8 tappunten | n.v.t. | n.v.t. | n.v.t. | 0 | n.v.t. | 0 | 0
6513 | Rolluik elektrisch | 1 | st | Installatie | 2 - Goede conditie |  | Onbekend | Onbekend | Onbekend | 0 | n.v.t. | 0 | 0
6513 | Rolluik elektrisch | 1 | st | Installatie | 2 - Goede conditie |  | Onbekend | Onbekend | Onbekend | 0 | n.v.t. | 0 | 0
6513 | Brandslanghaspel | 11 | st | Installatie | 2 - Goede conditie |  | Onbekend | Onbekend | Onbekend | 0 | m1 | 0 | 0
6521 | Omroepinstallatie | 5880 | bvo | Installatie | 2 - Goede conditie |  | Ecler | Essentials | Onbekend | 0 | n.v.t. | 0 | 0
6521 | Buffervoeding | 1 | st | Installatie | 3 - Redelijke conditie | Voeding t.b.v. liftsturing | Onbekend | Onbekend | Onbekend | 0 | n.v.t. | 0 | 0
6521 | Buffervoeding | 1 | st | Installatie | 3 - Redelijke conditie | Voeding 1 t.b.v. slowwhoop | Onbekend | Onbekend | Onbekend | 0 | n.v.t. | 0 | 0
6521 | Buffervoeding | 1 | st | Installatie | 3 - Redelijke conditie | Voeding 2 t.b.v. slowwhoop | Onbekend | Onbekend | Onbekend | 0 | n.v.t. | 0 | 0
6521 | Voedingskast nood- en vluchtwegverlichting | 1 | st | Installatie | 9 - Niet te inspecteren | Huidige centrale nood- en vluchtverlichting wordt vervangen door decentraal. Om die reden komt de centrale noodvoedingskast te vervalen. | Kagenaar | Onbekend | Onbekend | 0 | n.v.t. | 0
6521 | Buffervoeding | 1 | st | Installatie | 1 - Uitstekende conditie | Voeding t.b.v. brandmeld/inbraak | Pulsar | RED POWER plus EN54C | Onbekend | 0 | n.v.t. | 2019 | 0
6539 | Noodstop t.b.v. machines | 1 | pst | Installatie | 1 - Uitstekende conditie |  | n.v.t. | n.v.t. | n.v.t. | 0 | n.v.t. | 0 | 0
6540 | Miva- toilet alarmering | 1 | st | Installatie | 2 - Goede conditie |  | n.v.t. | n.v.t. | n.v.t. | 0 | n.v.t. | 0 | 0
7210 | Windturbine | 1 | st | Installatie - dak | 3 - Redelijke conditie |  | Onbekend | Onbekend | Onbekend | 0 | n.v.t. | 0 | 0
7411 | Sanitair | 5880 | bvo | Installatie | 3 - Redelijke conditie |  | n.v.t. | n.v.t. | n.v.t. | 0 | n.v.t. | 0 | 0
7413 | Nooddouche | 1 | st | Installatie | 1 - Uitstekende conditie |  | n.v.t. | n.v.t. | n.v.t. | 0 | n.v.t. | 0 | 0
8222 | Compressor | 1 | st | Installatie | 1 - Uitstekende conditie |  | Airpress Holland | COMPR. GBLUIDGBO. API 900+ | 5852630001 | 11 | Bar | 2022 | 0
8222 | Condensaatafleider | 2 | st | Installatie | 1 - Uitstekende conditie |  | Bekomat | Onbekend | Onbekend | 0 | n.v.t. | 0 | 0
8222 | Persluchtketel | 1 | st | Installatie | 3 - Redelijke conditie |  | SiCC | Onbekend | Onbekend | 0 | liter | 2007 | 0
8222 | Persluchtdroger | 1 | st | Installatie | 1 - Uitstekende conditie |  | Airpress Holland | APX 12(E3) | ITJ603406 | 16 | Bar | 2022 | 0
8222 | Condensopvanger | 1 | st | Installatie | 3 - Redelijke conditie |  | Beko | Onbekend | Onbekend | 0 | liter | 0 | 0
0

## MPower gymzaal
Bijlage 5.1 - Prijzenblad - perceel 1 traditionele scholen | [6 empty] | Keuring | Laatst uitgevoerd:
Naam: | Open begroting - Preventief- en periodiek onderhoud incl. inspecties en keuringen |  |  |  |  | Meerjaarlijkse inspectie: | n.v.t. | n.v.t.
Omschrijving: | Mpower gymzaal - La Bohèmedreef 5 | [5 empty] | n..t. | n.v.t.
Status: | Eigendom Nuovo
Datum: | 2025-10-01
Code | Bouwdeel | Hvh | Ehd | Locatie | Conditie | Notitie | Fabricaat | Type | Serienummer | Capaciteit | Ehd | Bouwjaar | All-in prijs
5220 | Binnen- en buitenriolering | 435 | bvo | Installatie | 9 - Niet te inspecteren |  | n.v.t. | n.v.t. | n.v.t. | 0 | n.v.t. | 0 | 0
5310 | Waterleidingnet | 435 | bvo | Installatie | 9 - Niet te inspecteren |  | n.v.t. | n.v.t. | n.v.t. | 0 | n.v.t. | 0 | 0
5320 | Tapwater circulatiepomp | 1 | st | Installatie - TR | 1 - Uitstekende conditie |  | Grundfos | Alpha1 20-40 N 150 | 10004087 | 20 | dn | 2020 | 0
5320 | Tapwater circulatiepomp | 1 | st | Installatie - TR | 2 - Goede conditie |  | Grundfos | Alpha1 20-60 N 150 | Onbekend | 20 | dn | 0 | 0
5322 | Voorraadboiler indirect verwarmd | 1 | st | Installatie - TR | 1 - Uitstekende conditie |  | NIBE | EKS 500L | 08409922276004 | 492 | liter | 2022 | 0
5610 | Regelklep/stelmotor | 1 | st | Installatie - TR | 2 - Goede conditie |  | Siemens | SAS61 | Onbekend | 0 | n.v.t. | 0 | 0
5610 | Regelklep/stelmotor | 1 | st | Installatie - TR | 2 - Goede conditie |  | Siemens | SAS61 | Onbekend | 0 | n.v.t. | 0 | 0
5610 | Circulatiepomp | 1 | st | Installatie - TR | 2 - Goede conditie |  | Grundfos | Magna1 25-80 180 | 10025361 | 25 | dn | 2014 | 0
5610 | Regelklep/stelmotor | 1 | st | Installatie - TR | 3 - Redelijke conditie |  | Siemens | SQS65 | Onbekend | 0 | n.v.t. | 0 | 0
5610 | Stadsverwarming | 1 | pst | Installatie - TR | 9 - Niet te inspecteren |  | n.v.t. | n.v.t. | n.v.t. | 0 | n.v.t. | 0 | 0
5611 | Radiatoren | 435 | bvo | Installatie | 3 - Redelijke conditie |  | Onbekend | Onbekend | Onbekend | 0 | kW | 0 | 0
5731 | Mechanische dakventilator | 1 | st | Installatie - dak | 3 - Redelijke conditie |  | Holland Heating | H-CDA 135 | Onbekend | 2340 | m3/h | 1995 | 0
5822 | Regeltechniek | 1 | st | Installatie - TR | 1 - Uitstekende conditie | RK-gymzaal | Priva | Blue ID C4 | n.v.t. | 0 | n.v.t. | 0 | 0
6130 | Kanalisatie | 435 | bvo | Installatie | 9 - Niet te inspecteren |  | n.v.t. | n.v.t. | n.v.t. | 0 | n.v.t. | 0 | 0
6151 | Laagspanning verdeelinrichting | 1 | st | Installatie | 3 - Redelijke conditie |  | Onbekend | Onbekend | n.v.t. | 10 | groepen | 0 | 0
6311 | Gevelarmatuur | 2 | st | Installatie | 1 - Uitstekende conditie |  | Norton | Onbekend | Onbekend | 0 | Watt | 0 | 0
6311 | Armaturen algemeen LED | 435 | bvo | Installatie | 3 - Redelijke conditie |  | Diverse | Diverse | n.v.t. | 0 | Watt | 0 | 0
6320 | Vluchtverlichting armatuur (decentraal gevoed) | 7 | st | Installatie | 1 - Uitstekende conditie |  | Diverse | Diverse | Diverse | 0 | n.v.t. | 0 | 0
6513 | Brandslanghaspel | 2 | st | Installatie | 2 - Goede conditie |  | Onbekend | Onbekend | n.v.t. | 0 | m1 | 0 | 0
7411 | Sanitair douchekop inclusief sensor | 435 | bvo | Installatie | 3 - Redelijke conditie |  | n.v.t. | n.v.t. | n.v.t. | 0 | n.v.t. | 0 | 0
7411 | Sanitair | 435 | bvo | Installatie | 3 - Redelijke conditie |  | n.v.t. | n.v.t. | n.v.t. | 0 | n.v.t. | 0 | 0
0

## Anna van Rijncollege
Bijlage 5.1 - Prijzenblad - perceel 1 traditionele scholen | [6 empty] | Keuring | Laatst uitgevoerd:
Naam: | Open begroting - Preventief- en periodiek onderhoud incl. inspecties en keuringen |  |  |  |  | Meerjaarlijkse inspectie: | n.v.t. | n.v.t.
Omschrijving: | Anna van Rijncollege - Albatros 1 Nieuwegein | [5 empty] | n..t. | n.v.t.
Status: | Eigendom Nuovo
Datum: | 2025-10-01
Code | Bouwdeel | Hvh | Ehd | Locatie | Conditie | Notitie | Fabricaat | Type | Serienummer | Capaciteit | Ehd | Bouwjaar | All-in prijs
5770 | Meerjaarlijks onderhoud: Airsock [invullen 50% van de totaal prijs] | 20 | m1 | Installatie - bouwdeel 2004 | 2 - Goede conditie |  | Onbekend | Onbekend | Onbekend | 0 | n.v.t. | 0 | 0
5770 | Meerjaarlijks onderhoud: Airsock [invullen 50% van de totaal prijs] | 30 | m1 | Installatie - bouwdeel 1978 | 2 - Goede conditie |  | Onbekend | Onbekend | Onbekend | 0 | n.v.t. | 0 | 0
3120 | Schuifdeur elektrisch | 1 | st | Exterieur | 2 - Goede conditie |  | Assa Abloy | Onbekend | 343501-001 | 0 | n.v.t. | 2004 | 0
5150 | ClimaRad ventilatiesysteem | 5 | st | Installatie | 5 - Slechte conditie |  | Climarad | Onbekend | Onbekend | 0 | kW | 0 | 0
5220 | Binnen- en buitenriolering | 9185 | bvo | Installatie | 9 - Niet te inspecteren |  | n.v.t. | n.v.t. | n.v.t. | 0 | n.v.t. | 0 | 0
5310 | Waterleidingnet | 9185 | bvo | Installatie | 9 - Niet te inspecteren |  | n.v.t. | n.v.t. | n.v.t. | 0 | n.v.t. | 0 | 0
5321 | Boiler elektrisch | 1 | st | Installatie - bouwdeel 2004 | 3 - Redelijke conditie |  | Daalderop | 07.04.28.041 | 0515012 | 30 | liter | 2005 | 0
5321 | Boiler elektrisch | 1 | st | Installatie - bouwdeel 1978 | 3 - Redelijke conditie |  | Inventum | EDR 120 | 100 0235 | 120 | liter | 0 | 0
5321 | Boiler elektrisch close-in | 1 | st | Installatie - bouwdeel 2004 | 3 - Redelijke conditie |  | Daalderop | 07.02.26.631 | 050520 | 10 | liter | 2005 | 0
5321 | Boiler elektrisch close-in | 1 | st | Installatie - bouwdeel 1978 | 1 - Uitstekende conditie |  | Daalderop | 07.02.26.631 | #KLB193400386 | 10 | liter | 2019 | 0
5321 | Boiler elektrisch | 1 | st | Installatie - bouwdeel 1978 | 3 - Redelijke conditie |  | Inventum | EDR 82 | 4882116 | 80 | liter | 1978 | 0
5321 | Boiler elektrisch | 1 | st | Installatie - bouwdeel 1990 | 3 - Redelijke conditie |  | Daalderop | 07.14.38.049 | 0515154 | 80 | liter | 2005 | 0
5321 | Boiler elektrisch | 1 | st | Installatie - bouwdeel 1990 | 3 - Redelijke conditie |  | Inventum | EDR 51 | 4080517 | 50 | liter | 0 | 0
5321 | Boiler elektrisch close-in | 1 | st | Installatie - bouwdeel 1990 | 2 - Goede conditie |  | Inventum | Q10 | Onbekend | 10 | liter | 0 | 0
5321 | Boiler elektrisch close-in | 1 | st | Installatie - bouwdeel 1990 | 3 - Redelijke conditie |  | Daalderop | 07.02.24.631 | 020910 | 10 | liter | 2002 | 0
5321 | Boiler elektrisch close-up | 1 | st | Installatie - bouwdeel 1990 | 3 - Redelijke conditie |  | Daalderop | 07.02.24.034 | 050217 | 15 | liter | 2005 | 0
5321 | Boiler elektrisch close-in | 1 | st | Installatie - bouwdeel 1990 | 2 - Goede conditie |  | Daalderop | 07.02.26.631 | #KLB140150228 | 10 | liter | 2014 | 0
5321 | Boiler elektrisch | 1 | st | Installatie - bouwdeel 2004 | 3 - Redelijke conditie |  | Daalderop | 07.04.18.041 | 0525015 | 30 | liter | 2005 | 0
5321 | Boiler elektrisch | 1 | st | Installatie - bouwdeel 1990 | 3 - Redelijke conditie |  | Daalderop | 07.04.18.041 | 0523001 | 30 | liter | 2005 | 0
5321 | Buffervat | 1 | st | Installatie - TR stadsverwarming | 3 - Redelijke conditie |  | Sile | SIV 450 | Onbekend | 450 | liter | 2004 | 0
5322 | Voorraadboiler indirect verwarmd | 1 | st | Installatie - bouwdeel gymzaal 1990 | 3 - Redelijke conditie |  | Metro | Onbekend | Onbekend | 0 | liter | 0 | 0
5411 | Gasleidingnet | 9185 | bvo | Installatie | 9 - Niet te inspecteren |  | n.v.t. | n.v.t. | n.v.t. | 0 | n.v.t. | 0 | 0
5512 | Airco splitsysteem koeling | 1 | st | Installatie - bouwdeel 2004 | 1 - Uitstekende conditie |  | Mitsubishi | SRC60ZSX-W1 | 290403914CE | 6.1 | kW | 2022 | 0
5512 | Airco splitsysteem koeling | 1 | st | Installatie - bouwdeel 2004 | 1 - Uitstekende conditie |  | Mitsubishi | SRC60ZSX-W1 | 290403874CE | 6.1 | kW | 2022 | 0
5512 | Airco splitsysteem koeling | 1 | st | Installatie - bouwdeel 2004 | 1 - Uitstekende conditie |  | Mitsubishi | SCM71ZS-W | 194502430CE | 7.1 | kW | 2021 | 0
5512 | Airco splitsysteem koeling | 1 | st | Installatie - bouwdeel 1978 | 3 - Redelijke conditie |  | Daikin | RXS25CVMB | 4918825 | 0 | kW | 2004 | 0
5512 | Airco splitsysteem koeling | 1 | st | Installatie - bouwdeel 1990 | 2 - Goede conditie |  | Panasonic | CU-E12PKEA | 6528003465 | 3.5 | kW | 2016 | 0
5512 | Airco splitsysteem koeling | 1 | st | Installatie - bouwdeel 1990 | 3 - Redelijke conditie |  | Daikin | RZQ125B7W1B | 1502528 | 0 | kW | 2005 | 0
5521 | Koelmachine | 1 | st | Installatie - bouwdeel 2004 | 3 - Redelijke conditie |  | Trane | EUWAB 20 KAZW1--G | Onbekend | 0 | kW | 2005 | 0
5610 | Circulatiepomp | 1 | st | Installatie - bouwdeel 2004 | 1 - Uitstekende conditie |  | Grundfos | Alpha2 25-40 180 | 10222086 | 25 | dn | 2023 | 0
5610 | Regelklep/stelmotor | 1 | st | Installatie - bouwdeel 2004 | 1 - Uitstekende conditie |  | Sauter | AVM114SF901 | Onbekend | 0 | n.v.t. | 2023 | 0
5610 | Regelklep/stelmotor | 1 | st | Installatie - bouwdeel 2004 | 3 - Redelijke conditie |  | Siemens | Acvatix SQS65 | Onbekend | 0 | n.v.t. | 2005 | 0
5610 | Regelklep/stelmotor | 1 | st | Installatie - bouwdeel 2004 | 1 - Uitstekende conditie |  | Sauter | Onbekend | Onbekend | 0 | n.v.t. | 2023 | 0
5610 | Circulatiepomp | 1 | st | Installatie - bouwdeel 2004 | 1 - Uitstekende conditie |  | Grundfos | Alpha2 25-40 180 | Onbekend | 25 | dn | 2023 | 0
5610 | Circulatiepomp | 1 | st | Installatie - bouwdeel 2004 | 1 - Uitstekende conditie |  | Grundfos | Magna3 32-80 180 | 10095622 | 32 | dn | 2024 | 0
5610 | Regelklep/stelmotor | 1 | st | Installatie - bouwdeel 2004 | 1 - Uitstekende conditie |  | Sauter | AVM115F901 | Onbekend | 0 | n.v.t. | 2023 | 0
5610 | Regelklep/stelmotor | 1 | st | Installatie - bouwdeel 2004 | 1 - Uitstekende conditie |  | Sauter | AVM115F901 | Onbekend | 0 | n.v.t. | 2023 | 0
5610 | Drukvat | 1 | st | Installatie - bouwdeel 2004 | 2 - Goede conditie |  | Onbekend | Onbekend | Onbekend | 0 | liter | 0 | 0
5610 | Expansievat | 1 | st | Installatie - bouwdeel 2004 | 1 - Uitstekende conditie |  | Flamco | Flexcon Premium | Onbekend | 18 | liter | 2021 | 0
5610 | Circulatiepomp | 1 | st | Installatie - bouwdeel gymzaal 1990 | 1 - Uitstekende conditie |  | Grundfos | Magna3 25-80 180 | 10083893 | 25 | dn | 2022 | 0
5610 | Circulatiepomp | 1 | st | Installatie - bouwdeel gymzaal 1990 | 1 - Uitstekende conditie |  | Grundfos | Magna3 …. | Onbekend | 0 | dn | 2022 | 0
5610 | Circulatiepomp | 1 | st | Installatie - bouwdeel gymzaal 1990 | 1 - Uitstekende conditie |  | Grundfos | Magna3 40-40 F 220 | 1000848 | 40 | dn | 2022 | 0
5610 | Regelklep/stelmotor | 1 | st | Installatie - bouwdeel gymzaal 1990 | 1 - Uitstekende conditie |  | Siemens | SAX61 | Onbekend | 0 | n.v.t. | 0 | 0
5610 | Regelklep/stelmotor | 1 | st | Installatie - bouwdeel gymzaal 1990 | 1 - Uitstekende conditie |  | Siemens | SAX61 | Onbekend | 0 | n.v.t. | 0 | 0
5610 | Regelklep/stelmotor | 1 | st | Installatie - bouwdeel gymzaal 1990 | 1 - Uitstekende conditie |  | Siemens | SAX61 | Onbekend | 0 | n.v.t. | 0 | 0
5610 | Regelklep/stelmotor | 1 | st | Installatie - bouwdeel gymzaal 1990 | 1 - Uitstekende conditie |  | Siemens | SAS61 | Onbekend | 0 | n.v.t. | 0 | 0
5610 | Regelklep/stelmotor | 1 | st | Installatie - bouwdeel gymzaal 1990 | 1 - Uitstekende conditie |  | Siemens | SAS61 | Onbekend | 0 | n.v.t. | 0 | 0
5610 | Regelklep/stelmotor | 1 | st | Installatie - bouwdeel gymzaal 1990 | 1 - Uitstekende conditie |  | Siemens | SAS61 | Onbekend | 0 | n.v.t. | 0 | 0
5610 | Circulatiepomp | 1 | st | Installatie - bouwdeel gymzaal 1990 | 3 - Redelijke conditie |  | Grundfos | UPS 32-80 180 | 95906442 | 32 | dn | 2009 | 0
5610 | Circulatiepomp | 1 | st | Installatie - bouwdeel gymzaal 1990 | 3 - Redelijke conditie |  | Grundfos | UPS 15-35 20 | Onbekend | 15 | dn | 2002 | 0
5610 | Circulatiepomp | 1 | st | Installatie - bouwdeel gymzaal 1990 | 3 - Redelijke conditie |  | Grundfos | UPS 20-45 | Onbekend | 20 | dn | 2002 | 0
5610 | Circulatiepomp | 1 | st | Installatie - bouwdeel gymzaal 1990 | 3 - Redelijke conditie |  | Grundfos | Onbekend | Onbekend | 0 | dn | 0 | 0
5610 | Regelklep/stelmotor | 1 | st | Installatie - bouwdeel gymzaal 1978 | 1 - Uitstekende conditie |  | Siemens | SAS31 | Onbekend | 0 | n.v.t. | 0 | 0
5610 | Regelklep/stelmotor | 1 | st | Installatie - bouwdeel gymzaal 1978 | 1 - Uitstekende conditie |  | Siemens | SAS31 | Onbekend | 0 | n.v.t. | 0 | 0
5610 | Circulatiepomp | 1 | st | Installatie - bouwdeel gymzaal 1978 | 1 - Uitstekende conditie |  | Grundfos | Magna3 50-100 F 280 | 10017095 | 50 | dn | 2024 | 0
5610 | Circulatiepomp | 1 | st | Installatie - bouwdeel gymzaal 1978 | 1 - Uitstekende conditie |  | Grundfos | Magna3 50-100 F 280 | 10017099 | 50 | dn | 2024 | 0
5610 | Regelklep/stelmotor | 1 | st | Installatie - TR stadsverwarming | 3 - Redelijke conditie |  | Siemens | SQX32 | Onbekend | 0 | n.v.t. | 0 | 0
5610 | Regelklep/stelmotor | 1 | st | Installatie - TR stadsverwarming | 1 - Uitstekende conditie |  | Sauter | AVM115F901 | Onbekend | 0 | n.v.t. | 0 | 0
5610 | Regelklep/stelmotor | 1 | st | Installatie - TR stadsverwarming | 1 - Uitstekende conditie |  | Sauter | AVM115F901 | Onbekend | 0 | n.v.t. | 0 | 0
5610 | Circulatiepomp | 1 | st | Installatie - TR stadsverwarming | 1 - Uitstekende conditie |  | Grundfos | Magna1 32-80 N 180 | 10002237 | 32 | dn | 2022 | 0
5610 | Circulatiepomp | 1 | st | Installatie - TR stadsverwarming | 3 - Redelijke conditie |  | Grundfos | UPS40-120 F | 96401944 | 40 | dn | 2005 | 0
5610 | Vloerverwarming verdeler | 1 | st | Installatie - bouwdeel 2004 | 2 - Goede conditie |  | Onbekend | Onbekend | Onbekend | 6 | groepen | 2005 | 0
5610 | Platenwisselaar | 1 | st | Installatie - TR stadsverwarming | 2 - Goede conditie |  | Onbekend | Onbekend | Onbekend | 0 | kW | 0 | 0
5610 | Circulatiepomp | 1 | st | Installatie - TR stadsverwarming | 1 - Uitstekende conditie |  | Grundfos | Magna3 32-120 F N 220 | 10005216 | 32 | dn | 2021 | 0
5610 | Stadsverwarming | 1 | pst | Installatie - TR stadsverwarming | 9 - Niet te inspecteren |  | n.v.t. | n.v.t. | n.v.t. | 0 | n.v.t. | 0 | 0
5611 | Radiatoren en stralingspanelen | 9185 | bvo | Installatie | 3 - Redelijke conditie |  | Onbekend | Onbekend | Onbekend | 0 | kW | 0 | 0
5630 | Luchtverhitter indirect gestookt | 1 | st | Installatie - bouwdeel gymzaal 1990 | 4 - Matige conditie |  | Brink | B40 | 1539 | 2800 | m3/h | 1982 | 0
5630 | Luchtverhitter indirect gestookt | 1 | st | Installatie - bouwdeel gymzaal 1990 | 4 - Matige conditie |  | Brink | B26 | 1560 | 1900 | m3/h | 1982 | 0
5630 | Luchtverhitter indirect gestookt | 1 | st | Installatie - bouwdeel gymzaal 1978 | 4 - Matige conditie | Gymzaal 1 | Brink | Onbekend | Onbekend | 0 | m3/h | 1982 | 0
5630 | Luchtverhitter indirect gestookt | 1 | st | Installatie - bouwdeel gymzaal 1978 | 4 - Matige conditie | Gymzaal 2 | Brink | Onbekend | Onbekend | 0 | m3/h | 1982 | 0
5721 | Mechanische ventilatie pijpventilator | 1 | st | Installatie - bouwdeel 1990 | 3 - Redelijke conditie |  | Ned Air | NPV 190 125 | Onbekend | 0 | m3/h | 2006 | 0
5721 | Mechanische ventilatie afzuiging | 1 | st | Installatie - bouwdeel 1978 | 3 - Redelijke conditie |  | J.E. StorkAir | Onbekend | Onbekend | 0 | m3/h | 0 | 0
5721 | Mechanische ventilatie | 1 | st | Installatie - bouwdeel 1990 | 3 - Redelijke conditie |  | Ostberg | IRE B Aut. Tk | Onbekend | 0 | m3/h | 2004 | 0
5721 | Mechanische ventilatie pijpventilator | 1 | st | Installatie - bouwdeel gymzaal 1978 | 3 - Redelijke conditie |  | Ned Air | NPV 19/125 | Onbekend | 0 | m3/h | 2006 | 0
5721 | Mechanische ventilatie pijpventilator | 1 | st | Installatie - bouwdeel gymzaal 1990 | 3 - Redelijke conditie |  | Ned Air | NPV 190/125 | Onbekend | 0 | m3/h | 2005 | 0
5721 | Mechanische ventilatie | 5 | st | Installatie - bouwdeel 1990 | 1 - Uitstekende conditie |  | S&P | TD-800/200 Silent T 3V | Onbekend | 0 | m3/h | 2020 | 0
5731 | Mechanische dakventilator | 1 | st | Installatie - bouwdeel 2004 | 3 - Redelijke conditie |  | Ned Air | 250/6W | Onbekend | 0 | m3/h | 2005 | 0
5731 | Mechanische dakventilator | 1 | st | Installatie - bouwdeel gymzaal 1978 | 6 - Zeer slechte conditie |  | Ned Air | 315/6W | Onbekend | 0 | m3/h | 2004 | 0
5731 | Mechanische dakventilator | 1 | st | Installatie - bouwdeel 1978 | 2 - Goede conditie |  | Ned Air | MXF 225 EC Green Basic | Onbekend | 0 | m3/h | 2017 | 0
5731 | Mechanische dakventilator | 1 | st | Installatie - bouwdeel 1978 | 6 - Zeer slechte conditie |  | Ned Air | MXF 315 EC Green | Onbekend | 0 | m3/h | 2017 | 0
5731 | Mechanische dakventilator | 1 | st | Installatie - bouwdeel 1978 | 6 - Zeer slechte conditie |  | Onbekend | Onbekend | Onbekend | 0 | m3/h | 0 | 0
5731 | Mechanische dakventilator | 1 | st | Installatie - bouwdeel 1978 | 6 - Zeer slechte conditie |  | Ned Air | 315/6W | Onbekend | 0 | m3/h | 2013 | 0
5731 | Mechanische dakventilator | 1 | st | Installatie - bouwdeel 1990 | 3 - Redelijke conditie |  | Ned Air | 250/6W | Onbekend | 0 | m3/h | 2005 | 0
5731 | Mechanische dakventilator | 1 | st | Installatie - bouwdeel 1990 | 6 - Zeer slechte conditie |  | Ned Air | 450/6W | Onbekend | 0 | m3/h | 2005 | 0
5731 | Mechanische dakventilator | 1 | st | Installatie - bouwdeel 1990 | 6 - Zeer slechte conditie |  | Ned Air | 225/6W | Onbekend | 0 | m3/h | 2005 | 0
5731 | Mechanische dakventilator | 1 | st | Installatie - bouwdeel 1990 | 3 - Redelijke conditie |  | Onbekend | Onbekend | Onbekend | 0 | m3/h | 1990 | 0
5731 | Mechanische dakventilator | 1 | st | Installatie - bouwdeel 1990 | 6 - Zeer slechte conditie |  | Ned Air | 225/6W | Onbekend | 0 | m3/h | 2007 | 0
5731 | Mechanische dakventilator | 1 | st | Installatie - bouwdeel 1990 | 1 - Uitstekende conditie |  | Ned Air | MXF 225 EC Green Basic | 112016 | 0 | m3/h | 2020 | 0
5731 | Mechanische dakventilator | 1 | st | Installatie - bouwdeel 1990 | 2 - Goede conditie |  | Ned Air | MXF 225 EC Green Basic | 85005 | 0 | m3/h | 2018 | 0
5731 | Mechanische dakventilator | 1 | st | Installatie - bouwdeel 1990 | 2 - Goede conditie |  | Ned Air | MXF 225 EC Green Basic | 85006 | 0 | m3/h | 2018 | 0
5731 | Mechanische dakventilator | 1 | st | Installatie - bouwdeel 1990 | 3 - Redelijke conditie |  | Ned Air | 250/6W | Onbekend | 0 | m3/h | 2012 | 0
5731 | Mechanische dakventilator | 1 | st | Installatie - bouwdeel 1990 | 3 - Redelijke conditie |  | Ned Air | 250/6W | Onbekend | 0 | m3/h | 2005 | 0
5731 | Mechanische dakventilator | 1 | st | Installatie - bouwdeel 1990 | 3 - Redelijke conditie |  | Onbekend | Onbekend | Onbekend | 0 | m3/h | 1990 | 0
5731 | Mechanische dakventilator | 1 | st | Installatie - bouwdeel 1990 | 3 - Redelijke conditie |  | Ned Air | 250/6W | Onbekend | 0 | m3/h | 2005 | 0
5731 | Mechanische dakventilator | 1 | st | Installatie - bouwdeel 1990 | 6 - Zeer slechte conditie |  | Onbekend | Onbekend | Onbekend | 0 | m3/h | 1990 | 0
5731 | Mechanische dakventilator | 1 | st | Installatie - bouwdeel 1990 | 6 - Zeer slechte conditie |  | Ned Air | 225/6W | Onbekend | 0 | m3/h | 2005 | 0
5731 | Mechanische dakventilator | 1 | st | Installatie - bouwdeel 1990 | 3 - Redelijke conditie |  | Ned Air | 225/6W | Onbekend | 0 | m3/h | 2005 | 0
5731 | Mechanische dakventilator | 1 | st | Installatie - bouwdeel 1990 | 3 - Redelijke conditie |  | Ned Air | 225/6W | Onbekend | 0 | m3/h | 2005 | 0
5731 | Mechanische dakventilator | 1 | st | Installatie - bouwdeel 1990 | 6 - Zeer slechte conditie |  | Ned Air | MXF 225 EC Green Basic | 100764 | 0 | m3/h | 2019 | 0
5731 | Mechanische dakventilator | 1 | st | Installatie - bouwdeel 1990 | 3 - Redelijke conditie |  | Ned Air | 225/6W | Onbekend | 0 | m3/h | 2013 | 0
5731 | Mechanische dakventilator | 1 | st | Installatie - bouwdeel 1990 | 2 - Goede conditie |  | Ned Air | MXF 225 EC Green Basic | 70868 | 0 | m3/h | 2016 | 0
5731 | Mechanische dakventilator | 1 | st | Installatie - bouwdeel 1990 | 3 - Redelijke conditie |  | Ned Air | 225/6W | Onbekend | 0 | m3/h | 2013 | 0
5731 | Mechanische dakventilator | 1 | st | Installatie - bouwdeel 1990 | 6 - Zeer slechte conditie |  | Ned Air | 250/6W | Onbekend | 0 | m3/h | 2013 | 0
5731 | Mechanische dakventilator | 1 | st | Installatie - bouwdeel 1990 | 6 - Zeer slechte conditie |  | Onbekend | Onbekend | Onbekend | 0 | m3/h | 1990 | 0
5731 | Mechanische dakventilator | 1 | st | Installatie - bouwdeel 1990 | 6 - Zeer slechte conditie |  | Onbekend | Onbekend | Onbekend | 0 | m3/h | 1990 | 0
5731 | Mechanische dakventilator | 1 | st | Installatie - bouwdeel 1990 | 6 - Zeer slechte conditie |  | Ned Air | 315/6W | Onbekend | 0 | m3/h | 2005 | 0
5731 | Mechanische dakventilator | 1 | st | Installatie - bouwdeel 1990 | 6 - Zeer slechte conditie |  | Ned Air | 250/6W | Onbekend | 0 | m3/h | 2005 | 0
5731 | Mechanische dakventilator | 1 | st | Installatie - bouwdeel 1990 | 6 - Zeer slechte conditie |  | Onbekend | Onbekend | Onbekend | 0 | m3/h | 1990 | 0
5731 | Mechanische dakventilator | 1 | st | Installatie - bouwdeel 1990 | 3 - Redelijke conditie |  | Ned Air | 315/6W | Onbekend | 0 | m3/h | 2013 | 0
5731 | Mechanische dakventilator | 1 | st | Installatie - bouwdeel 1990 | 6 - Zeer slechte conditie |  | Onbekend | Onbekend | Onbekend | 0 | m3/h | 1990 | 0
5731 | Mechanische dakventilator | 1 | st | Installatie - bouwdeel gymzaal 1990 | 3 - Redelijke conditie |  | Ned Air | 250/6W | Onbekend | 0 | m3/h | 2013 | 0
5731 | Mechanische dakventilator | 1 | st | Installatie - bouwdeel gymzaal 1990 | 1 - Uitstekende conditie |  | Zehnder | Onbekend | 004051865202 | 0 | m3/h | 2022 | 0
5731 | Mechanische dakventilator | 1 | st | Installatie - bouwdeel gymzaal 1990 | 1 - Uitstekende conditie |  | Ned Air | MXF 250 EC Green | Onbekend | 0 | m3/h | 2018 | 0
5770 | Luchtklepaandrijving | 1 | st | Installatie - bouwdeel 2004 | 3 - Redelijke conditie |  | Siemens | GCA126.1E | Onbekend | 0 | n.v.t. | 2004 | 0
5770 | Rotorregelaar | 1 | st | Installatie - bouwdeel 2004 | 3 - Redelijke conditie |  | Klingenburg | KR 4 R | 04 50 25 | 0 | n.v.t. | 2004 | 0
5770 | Luchtklepaandrijving | 1 | st | Installatie - bouwdeel 2004 | 3 - Redelijke conditie |  | Siemens | GCA126.1E | Onbekend | 0 | n.v.t. | 2004 | 0
5771 | Luchtbehandelingskast V+K+WTW incl. appendages, kanalenwerk en roosters | 1 | st | Installatie - bouwdeel 2004 | 3 - Redelijke conditie | Binnenopstelling | Carrier | VZR 71-400 | Onbekend | 10286 | m3/h | 2004 | 0
5771 | Luchtbehandelingskast V+WTW incl. appendages, kanalenwerk en roosters | 1 | st | Installatie - bouwdeel 2004 | 4 - Matige conditie | LBK 1 Buitenopstelling | Ned Air | Onbekend | Onbekend | 0 | m3/h | 0 | 0
5771 | Luchtbehandelingskast V+WTW incl. appendages, kanalenwerk en roosters | 1 | st | Installatie - bouwdeel 1978 | 4 - Matige conditie | LBK 2 Buitenopstelling | Ned Air | WTA HR 4000 TYPE E | Onbekend | 0 | m3/h | 2004 | 0
5771 | Luchtbehandelingskast V+WTW incl. appendages, kanalenwerk en roosters | 1 | st | Installatie - bouwdeel 1978 | 4 - Matige conditie | LBK 3 Buitenopstelling | Ned Air | WTA HR 6000 TYPE E | Onbekend | 0 | m3/h | 2005 | 0
5771 | Luchtbehandelingskast V+WTW incl. appendages, kanalenwerk en roosters | 1 | st | Installatie - bouwdeel 1978 | 4 - Matige conditie | LBK 4 Buitenopstelling | Ned Air | WTA HR 8000 TYPE E | Onbekend | 0 | m3/h | 2005 | 0
5771 | Luchtbehandelingskast V+WTW incl. appendages, kanalenwerk en roosters | 1 | st | Installatie - bouwdeel 1990 | 4 - Matige conditie | LBK 5 Buitenopstelling | Ned Air | WTA HR 1000 TYPE A | Onbekend | 0 | m3/h | 2005 | 0
5822 | Regeltechniek | 1 | st | Installatie - bouwdeel 2004 | 3 - Redelijke conditie | RK1-A | Priva | Blue ID C4 | n.v.t. | 0 | n.v.t. | 2023 | 0
5822 | Regeltechniek | 1 | st | Installatie - bouwdeel gymzaal 1990 | 3 - Redelijke conditie | RK1 | Priva | Blue ID C4 | n.v.t. | 0 | n.v.t. | 2023 | 0
5822 | Regeltechniek | 1 | st | Installatie - bouwdeel gymzaal 1990 | 3 - Redelijke conditie | RK gymzaal links | Priva | Blue ID C4 | n.v.t. | 0 | n.v.t. | 2023 | 0
5822 | Regeltechniek | 1 | st | Installatie - TR stadsverwarming | 3 - Redelijke conditie |  | HCS | 3150 | n.v.t. | 0 | n.v.t. | 0 | 0
6130 | Kanalisatie | 9185 | bvo | Installatie | 9 - Niet te inspecteren |  | n.v.t. | n.v.t. | n.v.t. | 0 | n.v.t. | 0 | 0
6150 | Laagspanning hoofdverdeelinrichting | 1 | st | Installatie - bouwdeel 2004 | 2 - Goede conditie | HKL 15 kracht | Onbekend | Onbekend | n.v.t. | 15 | groepen | 2005 | 0
6150 | Laagspanning hoofdverdeelinrichting | 1 | st | Installatie - bouwdeel 1990 | 3 - Redelijke conditie | HLK-A | Onbekend | Onbekend | n.v.t. | 0 | groepen | 1990 | 0
6150 | Laagspanning hoofdverdeelinrichting | 1 | st | Installatie - bouwdeel gymzaal 1978 | 3 - Redelijke conditie | HLK-A | Onbekend | Onbekend | n.v.t. | 0 | groepen | 1978 | 0
6151 | Laagspanning verdeelinrichting | 1 | st | Installatie - bouwdeel 2004 | 2 - Goede conditie | LK-8 17 groepen | Onbekend | Onbekend | n.v.t. | 17 | groepen | 2005 | 0
6151 | Laagspanning verdeelinrichting | 1 | st | Installatie - bouwdeel 2004 | 2 - Goede conditie | LK-7 5 kracht | Onbekend | Onbekend | n.v.t. | 5 | groepen | 2005 | 0
6151 | Laagspanning verdeelinrichting | 1 | st | Installatie - bouwdeel 2004 | 2 - Goede conditie | LK-1 33 groepen | Onbekend | Onbekend | n.v.t. | 33 | groepen | 2005 | 0
6151 | Laagspanning verdeelinrichting | 1 | st | Installatie - bouwdeel 2004 | 2 - Goede conditie | LK-0 30 groepen 2 kracht | Onbekend | Onbekend | n.v.t. | 32 | groepen | 2005 | 0
6151 | Laagspanning verdeelinrichting | 1 | st | Installatie - bouwdeel 1978 | 2 - Goede conditie | LK-2 27 groepen 12 kracht | Onbekend | Onbekend | n.v.t. | 39 | groepen | 2005 | 0
6151 | Laagspanning verdeelinrichting | 1 | st | Installatie - bouwdeel 1978 | 3 - Redelijke conditie | KL-1 30 groepen 7 kracht | Onbekend | Onbekend | n.v.t. | 37 | groepen | 1978 | 0
6151 | Laagspanning verdeelinrichting | 1 | st | Installatie - bouwdeel 1978 | 3 - Redelijke conditie | Lift 5 groepen | Onbekend | Onbekend | n.v.t. | 5 | groepen | 1978 | 0
6151 | Laagspanning verdeelinrichting | 1 | st | Installatie - bouwdeel 1978 | 2 - Goede conditie | Lift 3 groepen | Onbekend | Onbekend | n.v.t. | 3 | groepen | 0 | 0
6151 | Laagspanning verdeelinrichting | 1 | st | Installatie - bouwdeel 1990 | 3 - Redelijke conditie | LK-12 4 groepen 1 kracht | Onbekend | Onbekend | n.v.t. | 5 | groepen | 1990 | 0
6151 | Laagspanning verdeelinrichting | 1 | st | Installatie - bouwdeel 1990 | 3 - Redelijke conditie | LK-11 8 groepen 4 kracht | Onbekend | Onbekend | n.v.t. | 12 | groepen | 1990 | 0
6151 | Laagspanning verdeelinrichting | 1 | st | Installatie - bouwdeel 1990 | 3 - Redelijke conditie | LK-13 4 groepen | Onbekend | Onbekend | n.v.t. | 4 | groepen | 1990 | 0
6151 | Laagspanning verdeelinrichting | 1 | st | Installatie - bouwdeel 1990 | 3 - Redelijke conditie | LK-9 4 groepen | Onbekend | Onbekend | n.v.t. | 4 | groepen | 1990 | 0
6151 | Laagspanning verdeelinrichting | 1 | st | Installatie - bouwdeel 1990 | 3 - Redelijke conditie | L1 30 groepen | Onbekend | Onbekend | n.v.t. | 30 | groepen | 1990 | 0
6151 | Laagspanning verdeelinrichting | 1 | st | Installatie - bouwdeel 1990 | 3 - Redelijke conditie | L1-A 24 groepen | Onbekend | Onbekend | n.v.t. | 24 | groepen | 1990 | 0
6151 | Laagspanning verdeelinrichting | 1 | st | Installatie - bouwdeel 1990 | 3 - Redelijke conditie | LK-5 4 groepen | Onbekend | Onbekend | n.v.t. | 4 | groepen | 1990 | 0
6151 | Laagspanning verdeelinrichting | 1 | st | Installatie - bouwdeel 1990 | 3 - Redelijke conditie | LK-4 4 groepen | Onbekend | Onbekend | n.v.t. | 4 | groepen | 1990 | 0
6151 | Laagspanning verdeelinrichting | 1 | st | Installatie - bouwdeel 1990 | 3 - Redelijke conditie | LK-3 6 groepen | Onbekend | Onbekend | n.v.t. | 6 | groepen | 1990 | 0
6151 | Laagspanning verdeelinrichting | 1 | st | Installatie - bouwdeel 1990 | 3 - Redelijke conditie | LK-14 4 groepen | Onbekend | Onbekend | n.v.t. | 4 | groepen | 1990 | 0
6151 | Laagspanning verdeelinrichting | 1 | st | Installatie - bouwdeel gymzaal 1978 | 3 - Redelijke conditie | KL-2 16 groepen 2 kracht | Onbekend | Onbekend | n.v.t. | 18 | groepen | 0 | 0
6310 | Bedieningspaneel verlichting en ventilatie | 1 | st | Installatie - bouwdeel 1978 | 3 - Redelijke conditie |  | Onbekend | Onbekend | Onbekend | 0 | n.v.t. | 0 | 0
6311 | Armaturen algemeen LED | 9185 | bvo | Installatie | 2 - Goede conditie |  | Diverse | Diverse | n.v.t. | 0 | Watt | 0 | 0
6311 | Terreinverlichting lichtmast | 2 | st | Installatie | 2 - Goede conditie |  | Onbekend | Onbekend | Onbekend | 0 | Watt | 0 | 0
6311 | Grondspot | 6 | st | Installatie | 2 - Goede conditie |  | Onbekend | Onbekend | Onbekend | 0 | Watt | 0 | 0
6311 | Gevelarmatuur | 5 | st | Installatie | 1 - Uitstekende conditie |  | Norton | Onbekend | Onbekend | 0 | Watt | 0 | 0
6311 | Terreinverlichting lichtmast | 3 | st | Installatie | 6 - Zeer slechte conditie |  | Onbekend | Onbekend | Onbekend | 0 | Watt | 0 | 0
6320 | Noodverlichting armatuur (decentraal gevoed) | 51 | st | Installatie | 2 - Goede conditie |  | Diverse | Diverse | Diverse | 0 | n.v.t. | 0 | 0
6320 | Vluchtverlichting armatuur (decentraal gevoed) | 90 | st | Installatie | 2 - Goede conditie |  | Diverse | Diverse | Diverse | 0 | n.v.t. | 0 | 0
6412 | Intercom installatie | 1 | st | Installatie - bouwdeel 2004 | 2 - Goede conditie |  | Siedle | Onbekend | Onbekend | 0 | n.v.t. | 0 | 0
6511 | Brandmeld- en luid ontruimingsinstallatie | 9185 | bvo | Installatie | 1 - Uitstekende conditie | - Gedeeltelijke bewaking - Ruimtebewaking (in relatie tot onvluchten conform bouwbesluit artikel 6.20.5.) - Niet-automatische bewaking - Luidalarminstallatie slow-whoop toonsignaal type B - Certificering: nee | Hertek | Penta 6000 | HD3881 | 0 | n.v.t. | 2020 | 0
6511 | GTV besturing | 1 | st | Installatie - bouwdeel 1978 | 3 - Redelijke conditie |  | Elektro Project | GTV 100 | Onbekend | 0 | n.v.t. | 0 | 0
6511 | Kleefmagneten | 13 | st | Installatie - bouwdeel 1978 | 3 - Redelijke conditie |  | SPA | Onbekend | Onbekend | 0 | Onbekend | 0 | 0
6511 | Kleefmagneten | 10 | st | Installatie - bouwdeel 1990 | 3 - Redelijke conditie |  | SPA | Onbekend | Onbekend | 0 | Onbekend | 0 | 0
6513 | Brandslanghaspel | 30 | st | Installatie | 2 - Goede conditie |  | Onbekend | Onbekend | n.v.t. | 0 | m1 | 0 | 0
6513 | Rolluik elektrisch | 1 | st | Installatie - bouwdeel 2004 | 2 - Goede conditie |  | Brinkman | 1576 | Onbekend | 0 | n.v.t. | 2005 | 0
6513 | Rolluik elektrisch | 1 | st | Installatie - bouwdeel 1978 | 2 - Goede conditie |  | Brinkman | Br100 Thermoplus | Onbekend | 0 | n.v.t. | 2005 | 0
6521 | Weerstation | 1 | pst | Installatie - bouwdeel 2004 | 3 - Redelijke conditie |  | Onbekend | Onbekend | Onbekend | 0 | n.v.t. | 2004 | 0
6521 | Omroepinstallatie | 9185 | bvo | Installatie | 3 - Redelijke conditie |  | TOA | Onbekend | Onbekend | 0 | n.v.t. | 0 | 0
6521 | Brandventilatievoorziening rookluiken | 1 | st | Installatie - bouwdeel 1978 | 3 - Redelijke conditie |  | COLT | Onbekend | Onbekend | 0 | n.v.t. | 0 | 0
6521 | Brandventilatievoorziening rookluiken | 1 | st | Installatie - bouwdeel 1978 | 3 - Redelijke conditie |  | COLT | Onbekend | Onbekend | 0 | n.v.t. | 0 | 0
6521 | Brandventilatievoorziening rookluiken | 1 | st | Installatie - bouwdeel 1978 | 3 - Redelijke conditie |  | COLT | Onbekend | Onbekend | 0 | n.v.t. | 0 | 0
6521 | Buffervoeding | 1 | st | Installatie - bouwdeel 1978 | 3 - Redelijke conditie |  | Pulsar | Power Supply | Onbekend | 0 | n.v.t. | 0 | 0
6521 | Buffervoeding | 1 | st | Installatie - bouwdeel 1978 | 3 - Redelijke conditie |  | Onbekend | Onbekend | Onbekend | 0 | n.v.t. | 0 | 0
6521 | Buffervoeding | 1 | st | Installatie - bouwdeel 1990 | 3 - Redelijke conditie |  | Onbekend | Onbekend | Onbekend | 0 | n.v.t. | 0 | 0
6539 | Noodstop t.b.v. machines | 1 | pst | Installatie | 1 - Uitstekende conditie |  | n.v.t. | n.v.t. | n.v.t. | 0 | n.v.t. | 0 | 0
6540 | Miva- toilet alarmering | 2 | st | Installatie | 2 - Goede conditie |  | n.v.t. | n.v.t. | n.v.t. | 0 | n.v.t. | 0 | 0
7220 | Hijsmotor theater | 4 | st | Installatie - bouwdeel 2004 | 3 - Redelijke conditie |  | Onbekend | Onbekend | Onbekend | 0 | Onbekend | 2004 | 0
7411 | Sanitair douchekop inclusief sensor | 865 | bvo | Installatie - bouwdeel gymzaal 1990 | 2 - Goede conditie |  | n.v.t. | n.v.t. | n.v.t. | 0 | n.v.t. | 0 | 0
7411 | Sanitair douchekop inclusief sensor | 875 | bvo | Installatie - bouwdeel gymzaal 1978 | 2 - Goede conditie |  | n.v.t. | n.v.t. | n.v.t. | 0 | n.v.t. | 0 | 0
7411 | Sanitair | 9185 | bvo | Installatie | 2 - Goede conditie |  | n.v.t. | n.v.t. | n.v.t. | 0 | n.v.t. | 0 | 0
7413 | Nooddouche | 5 | st | Installatie - bouwdeel 1990 | 1 - Uitstekende conditie |  | n.v.t. | n.v.t. | n.v.t. | 0 | n.v.t. | 0 | 0
0

## Openbaar Lyceum Zeist hoofd
Bijlage 5.1 - Prijzenblad - perceel 1 traditionele scholen | [6 empty] | Keuring | Laatst uitgevoerd:
Naam: | Open begroting - Preventief- en periodiek onderhoud incl. inspecties en keuringen |  |  |  |  | Meerjaarlijkse inspectie: | - Scios Scope 1 | 2024-01-08
Omschrijving: | Openbaar Lyceum Zeist hoofdgebouw - Blikkenburgerlaan 2 Zeist | [5 empty] | - Scios Scope 7a | 2024-01-26
Status: | Eigendom Nuovo
Datum: | 2025-10-01
Code | Bouwdeel | Hvh | Ehd | Locatie | Conditie | Notitie | Fabricaat | Type | Serienummer | Capaciteit | Ehd | Bouwjaar | All-in prijs
1111 | Meerjaarlijkse inspectie/keuring: Scios Scope 1 [invullen 25% van de totaal prijs] | - | - | - | - | - | - | - | - | - | - | - | 0
1111 | Meerjaarlijkse inspectie/keuring: Scios Scope 7a [invullen 25% van de totaal prijs] | - | - | - | - | - | - | - | - | - | - | - | 0
3120 | Schuifdeur elektrisch | 1 | st | Exterieur | 2 - Goede conditie |  | Onbekend | Onbekend | Onbekend | 0 | n.v.t. | 0 | 0
3120 | Schuifdeur elektrisch | 1 | st | Exterieur | 2 - Goede conditie |  | Assa Abloy | Onbekend | Onbekend | 0 | n.v.t. | 0 | 0
3120 | Schuifdeur elektrisch | 1 | st | Exterieur | 2 - Goede conditie |  | Assa Abloy | Onbekend | Onbekend | 0 | n.v.t. | 0 | 0
3131 | Paniekbeslag | 6 | st | Exterieur | 3 - Redelijke conditie |  | Onbekend | Onbekend | Onbekend | 0 | n.v.t. | 0 | 0
3210 | Rolluik elektrisch | 1 | st | Interieur | 1 - Uitstekende conditie |  | Onbekend | Onbekend | Onbekend | 0 | n.v.t. | 0 | 0
3210 | Rolluik elektrisch | 1 | st | Interieur | 1 - Uitstekende conditie |  | Onbekend | Onbekend | Onbekend | 0 | n.v.t. | 0 | 0
3210 | Rolluik elektrisch | 1 | st | Interieur | 1 - Uitstekende conditie |  | Onbekend | Onbekend | Onbekend | 0 | n.v.t. | 0 | 0
3220 | Schuifdeur elektrisch | 1 | st | Interieur | 2 - Goede conditie |  | Assa Abloy | Onbekend | Onbekend | 0 | n.v.t. | 0 | 0
3230 | Vrijloopdranger | 1 | st | Installatie | 1 - Uitstekende conditie |  | Dorma | Onbekend | Onbekend | 0 | n.v.t. | 0 | 0
5121 | CV ketel staand HR incl. appendages, kanalenwerk en rookgasafvoer | 1 | st | Installatie - TR kelder | 2 - Goede conditie | Ketel 1 | Remeha | GAS 210-ECO 200 | 2005B49432650 | 204 | kW | 2005 | 0
5121 | CV ketel staand HR incl. appendages, kanalenwerk en rookgasafvoer | 1 | st | Installatie - TR kelder | 6 - Zeer slechte conditie | Ketel 2 | Remeha | GAS 210-ECO 200 | 2005B49432650 | 204 | kW | 2005 | 0
5121 | CV ketel staand HR incl. appendages, kanalenwerk en rookgasafvoer | 1 | st | Installatie - TR kelder | 2 - Goede conditie | Ketel 3 | Remeha | GAS 210-ECO 200 | 2005B49432650 | 204 | kW | 2005 | 0
5121 | CV ketel staand HR incl. appendages, kanalenwerk en rookgasafvoer | 1 | st | Installatie - TR kelder | 2 - Goede conditie | Ketel 4 | Remeha | GAS 210-ECO 200 | 2005B49432650 | 204 | kW | 2005 | 0
5220 | Binnen- en buitenriolering | 9162 | bvo | Installatie | 9 - Niet te inspecteren |  | n.v.t. | n.v.t. | n.v.t. | 0 | n.v.t. | 0 | 0
5230 | Condenswaterpomp | 1 | st | Installatie | 3 - Redelijke conditie |  | Wilo | DrainLift Con | 00011635/1037 | 0 | liter | 2011 | 0
5230 | Verfafscheider | 1 | st | Installatie | 2 - Goede conditie |  | Onbekend | Onbekend | Onbekend | 0 | n.v.t. | 0 | 0
5230 | Verfafscheider | 1 | st | Installatie | 2 - Goede conditie |  | Onbekend | Onbekend | Onbekend | 0 | n.v.t. | 0 | 0
5310 | Waterleidingnet | 9162 | bvo | Installatie | 9 - Niet te inspecteren |  | n.v.t. | n.v.t. | n.v.t. | 0 | n.v.t. | 0 | 0
5321 | Boiler elektrisch close-in | 1 | st | Installatie | 3 - Redelijke conditie |  | Daalderop | 07.02.24.631 | 031016 | 10 | liter | 2003 | 0
5321 | Boiler elektrisch close-in | 1 | st | Installatie | 1 - Uitstekende conditie |  | Daalderop | 07.02.26.631 | #KLB241700393 | 10 | liter | 2024 | 0
5321 | Boiler elektrisch close-in | 1 | st | Installatie | 2 - Goede conditie |  | Daalderop | 07.02.26.631 | #KLB140990010 | 10 | liter | 2014 | 0
5321 | Boiler elektrisch close-in | 1 | st | Installatie | 1 - Uitstekende conditie |  | Inventum | Q10 | 2415054 | 10 | liter | 2024 | 0
5321 | Boiler elektrisch close-in | 1 | st | Installatie | 3 - Redelijke conditie |  | Daalderop | 07.02.24.631 | 040609 | 10 | liter | 2004 | 0
5410 | Gas detectie systeem | 1 | st | Installatie - TR kelder | 2 - Goede conditie |  | Drager | Regard 1 | Onbekend | 0 | n.v.t. | 0 | 0
5411 | Gasleidingnet | 9162 | bvo | Installatie | 9 - Niet te inspecteren |  | n.v.t. | n.v.t. | n.v.t. | 0 | n.v.t. | 0 | 0
5512 | Airco splitsysteem koeling | 1 | st | Installatie - dak | 3 - Redelijke conditie |  | Mitsubishi | Onbekend | Onbekend | 0 | kW | 0 | 0
5512 | Airco splitsysteem koeling | 1 | st | Installatie - dak | 3 - Redelijke conditie |  | Samsung | Onbekend | Onbekend | 0 | kW | 0 | 0
5512 | Airco splitsysteem koeling | 1 | st | Installatie - gevel | 1 - Uitstekende conditie |  | Mitsubishi | Onbekend | Onbekend | 0 | kW | 2023 | 0
5610 | Circulatiepomp | 1 | st | Installatie - TR kelder | 3 - Redelijke conditie |  | Grundfos | UPS32-60 F | 96401771 | 32 | dn | 2004 | 0
5610 | Expansievat | 1 | st | Installatie - TR kelder | 1 - Uitstekende conditie |  | Flamco | Flexvat | Onbekend | 18 | liter | 2022 | 0
5610 | Expansievat | 1 | st | Installatie - TR kelder | 1 - Uitstekende conditie |  | Flamco | Flexvat | Onbekend | 18 | liter | 2022 | 0
5610 | Circulatiepomp | 1 | st | Installatie - TR kelder | 1 - Uitstekende conditie |  | Grundfos | Magna3 65-80 F 340 | 10015165 | 65 | dn | 2021 | 0
5610 | Expansievat | 1 | st | Installatie - TR kelder | 1 - Uitstekende conditie |  | Flamco | Flexvat | Onbekend | 18 | liter | 2022 | 0
5610 | Circulatiepomp | 1 | st | Installatie - TR kelder | 1 - Uitstekende conditie |  | Grundfos | Magna 3 50-60 F 240 | 10032527 | 50 | dn | 2021 | 0
5610 | Expansievat | 1 | st | Installatie - TR kelder | 1 - Uitstekende conditie |  | Flamco | Flexcon | Onbekend | 600 | liter | 0 | 0
5610 | Expansievat | 1 | st | Installatie - TR kelder | 1 - Uitstekende conditie |  | Flamco | Flexcon | Onbekend | 600 | liter | 0 | 0
5610 | Circulatiepomp | 1 | st | Installatie - TR kelder | 1 - Uitstekende conditie |  | Grundfos | Magna3 80-80 F 360 | 10002163 | 80 | dn | 2021 | 0
5610 | Circulatiepomp | 1 | st | Installatie - TR kelder | 2 - Goede conditie |  | Grundfos | Magna1 32-80 180 | 10030654 | 32 | dn | 2015 | 0
5610 | Circulatiepomp | 1 | st | Installatie - TR kelder | 1 - Uitstekende conditie |  | Grundfos | Magna3 25-60 180 | 10106316 | 25 | dn | 2021 | 0
5610 | Circulatiepomp | 1 | st | Installatie - TR kelder | 3 - Redelijke conditie |  | Grundfos | UPS32-60 F | 96401771 | 32 | dn | 2004 | 0
5610 | Circulatiepomp | 1 | st | Installatie - TR kelder | 3 - Redelijke conditie |  | Grundfos | UPS32-60 F | 96401771 | 32 | dn | 2004 | 0
5610 | Regelklep/stelmotor | 1 | st | Installatie - TR kelder | 2 - Goede conditie |  | Siemens | SQX32 | Onbekend | 0 | n.v.t. | 0 | 0
5610 | Regelklep/stelmotor | 1 | st | Installatie - TR kelder | 2 - Goede conditie |  | Siemens | SQX32 | Onbekend | 0 | n.v.t. | 0 | 0
5610 | Regelklep/stelmotor | 1 | st | Installatie - TR kelder | 2 - Goede conditie |  | Siemens | SQX32 | Onbekend | 0 | n.v.t. | 0 | 0
5610 | Regelklep/stelmotor | 1 | st | Installatie - TR kelder | 2 - Goede conditie |  | Siemens | SQX32 | Onbekend | 0 | n.v.t. | 0 | 0
5610 | Regelklep/stelmotor | 1 | st | Installatie - TR kelder | 2 - Goede conditie |  | Siemens | SAS31 | Onbekend | 0 | n.v.t. | 0 | 0
5610 | Circulatiepomp | 1 | st | Installatie - TR kelder | 3 - Redelijke conditie |  | Grundfos | UPS32-60 F | 96401771 | 32 | dn | 2004 | 0
5610 | Vloerverwarming verdeler | 1 | st | Installatie | 2 - Goede conditie |  | Onbekend | Onbekend | Onbekend | 10 | groepen | 2011 | 0
5610 | Expansievat | 1 | st | Installatie - TR kelder | 1 - Uitstekende conditie |  | Flamco | Flexvat | Onbekend | 18 | liter | 2022 | 0
5610 | Vacuumontgasser | 1 | st | Installatie - TR kelder | 3 - Redelijke conditie |  | Reflex | Servitec 35 MKH | 6829000/00889 | 8 | Bar | 2010 | 0
5610 | Circulatiepomp | 1 | st | Installatie - TR kelder | 1 - Uitstekende conditie |  | Grundfos | Magna1 80-120 F 360 | 10001866 | 80 | dn | 2022 | 0
5610 | Spirovent | 1 | st | Installatie - TR kelder | 2 - Goede conditie |  | Onbekend | Onbekend | Onbekend | 0 | liter | 0 | 0
5610 | Vloerverwarming verdeler | 1 | st | Installatie | 2 - Goede conditie |  | Onbekend | Onbekend | Onbekend | 7 | groepen | 2011 | 0
5611 | Radiatoren | 9162 | bvo | Installatie | 2 - Goede conditie |  | Onbekend | Onbekend | Onbekend | 0 | kW | 0 | 0
5721 | Mechanische ventilatie afzuiging | 1 | st | Installatie | 2 - Goede conditie |  | Ostberg | IRE 400 C | Onbekend | 0 | m3/h | 0 | 0
5721 | Mechanische ventilatie radiaal afzuiging | 1 | st | Installatie - dak | 3 - Redelijke conditie |  | Vinitex | PV200/XV/71/2L/012/10 | 06010066 | 900 | m3/h | 2006 | 0
5721 | Mechanische ventilatie radiaal afzuiging | 1 | st | Installatie - dak | 3 - Redelijke conditie |  | Onbekend | Onbekend | Onbekend | 0 | m3/h | 0 | 0
5721 | Mechanische ventilatie pijpventilator | 1 | st | Installatie - dak | 2 - Goede conditie |  | J.E. Stork Air | Onbekend | Onbekend | 0 | m3/h | 0 | 0
5721 | Mechanische ventilatie pijpventilator | 1 | st | Installatie - dak | 2 - Goede conditie |  | J.E. Stork Air | Onbekend | Onbekend | 0 | m3/h | 0 | 0
5721 | Wandventilator | 1 | st | Installatie | 3 - Redelijke conditie |  | Onbekend | Onbekend | Onbekend | 0 | m3/h | 0 | 0
5771 | Luchtbehandelingskast V+WTW incl. appendages, kanalenwerk en roosters | 1 | st | Installatie | 2 - Goede conditie | Binnenopstelling | Inatherm | VEX HR60BI L AAAA | Onbekend | 0 | m3/h | 2011 | 0
5771 | Luchtbehandelingskast V+WTW incl. appendages, kanalenwerk en roosters | 1 | st | Installatie - dak | 2 - Goede conditie | Buitenopstelling | Rosenberg | Liberty 2525DH-ROWTW151 | 0 | 14500 | m3/h | 2012 | 0
5771 | Luchtbehandelingskast V+WTW incl. appendages, kanalenwerk en roosters | 1 | st | Installatie - dak | 2 - Goede conditie | Buitenopstelling | Verhulst | Verdyn-75-buiten | Onbekend | 7488 | m3/h | 2011 | 0
5771 | Luchtbehandelingskast V+WTW incl. appendages, kanalenwerk en roosters | 1 | st | Installatie - dak | 1 - Uitstekende conditie | Buitenopstelling | Rosenberg | Liberty 1530 DV ROWTW 558 | Onbekend | 11500 | m3/h | 2018 | 0
5771 | Luchtbehandelingskast V+WTW incl. appendages, kanalenwerk en roosters | 1 | st | Installatie - dak | 2 - Goede conditie | Buitenopstelling | Verhulst | Verdyn-75-buiten | Onbekend | 7488 | m3/h | 2011 | 0
5822 | Regeltechniek | 1 | st | Installatie - TR kelder | 1 - Uitstekende conditie | RK1 | Priva | Blue ID | n.v.t. | 0 | n.v.t. | 0 | 0
5822 | Regeltechniek | 1 | st | Installatie - dak | 4 - Matige conditie | RK2 | Priva | Compri HX | n.v.t. | 0 | n.v.t. | 2011 | 0
5822 | Regeltechniek | 1 | st | Installatie - dak | 4 - Matige conditie | RK1 | Priva | Compri HX | n.v.t. | 0 | n.v.t. | 2010 | 0
6130 | Kanalisatie | 9162 | bvo | Installatie | 9 - Niet te inspecteren |  | n.v.t. | n.v.t. | n.v.t. | 0 | n.v.t. | 0 | 0
6150 | Laagspanning hoofdverdeelinrichting | 1 | st | Installatie | 2 - Goede conditie | HKL0 20 groepen | Onbekend | Onbekend | n.v.t. | 20 | groepen | 2011 | 0
6150 | PV-panelen | 3 | st | Installatie | 3 - Redelijke conditie |  | Onbekend | Onbekend | 0 | 0 | Wp | 0 | 0
6151 | Laagspanning verdeelinrichting | 1 | st | Installatie | 1 - Uitstekende conditie | AL0 17 groepen | Onbekend | Onbekend | n.v.t. | 17 | groepen | 2014 | 0
6151 | Laagspanning verdeelinrichting | 1 | st | Installatie | 1 - Uitstekende conditie | PL0 16 groepen 3 kracht | Onbekend | Onbekend | n.v.t. | 19 | groepen | 2014 | 0
6151 | Laagspanning verdeelinrichting | 1 | st | Installatie | 1 - Uitstekende conditie | TL0 geen toegang | Onbekend | Onbekend | n.v.t. | 0 | groepen | 0 | 0
6151 | Laagspanning verdeelinrichting | 1 | st | Installatie | 2 - Goede conditie | CL0 9 groepen | Onbekend | Onbekend | n.v.t. | 9 | groepen | 0 | 0
6151 | Laagspanning verdeelinrichting | 1 | st | Installatie | 2 - Goede conditie | ML 22 groepen 2 kracht | Onbekend | Onbekend | n.v.t. | 24 | groepen | 2010 | 0
6151 | Laagspanning verdeelinrichting | 1 | st | Installatie | 1 - Uitstekende conditie | ML0 geen toegang | Onbekend | Onbekend | n.v.t. | 0 | groepen | 0 | 0
6151 | Laagspanning verdeelinrichting | 1 | st | Installatie | 2 - Goede conditie | Naam onbekend 15 groepen 1 kracht | Onbekend | Onbekend | n.v.t. | 16 | groepen | 0 | 0
6151 | Laagspanning verdeelinrichting | 1 | st | Installatie | 1 - Uitstekende conditie | CL 12 groepen | Onbekend | Onbekend | n.v.t. | 12 | groepen | 0 | 0
6151 | Laagspanning verdeelinrichting | 1 | st | Installatie | 2 - Goede conditie | CL1 geen toegang | Onbekend | Onbekend | n.v.t. | 0 | groepen | 0 | 0
6151 | Laagspanning verdeelinrichting | 1 | st | Installatie | 2 - Goede conditie | Naam onbekend geen toegang | Onbekend | Onbekend | n.v.t. | 0 | groepen | 0 | 0
6151 | Laagspanning verdeelinrichting | 1 | st | Installatie | 1 - Uitstekende conditie | BL2 9 groepen 1 kracht | Onbekend | Onbekend | n.v.t. | 10 | groepen | 2014 | 0
6311 | Armaturen algemeen LED | 9162 | bvo | Installatie | 2 - Goede conditie |  | Diverse | Diverse | n.v.t. | 0 | Watt | 0 | 0
6311 | Gevelarmatuur | 1 | st | Installatie | 1 - Uitstekende conditie |  | Norton | Onbekend | Onbekend | 0 | Watt | 0 | 0
6311 | Gevelarmatuur | 1 | st | Installatie | 2 - Goede conditie |  | Onbekend | Onbekend | Onbekend | 0 | Watt | 0 | 0
6311 | Digitaal dimming paneel | 1 | st | Installatie | 2 - Goede conditie |  | Wall rack | Strand Lighting BBC-610 | 03300630011080071 | 0 | 0 | 0 | 0
6320 | Noodverlichting armatuur (centraal gevoed) | 30 | st | Installatie | 3 - Redelijke conditie |  | Diverse | Diverse | Diverse | 0 | n.v.t. | 0 | 0
6320 | Vluchtverlichting armatuur (centraal gevoed) | 54 | st | Installatie | 3 - Redelijke conditie |  | Diverse | Diverse | Diverse | 0 | n.v.t. | 0 | 0
6354 | Voedingskast nood- en vluchtwegverlichting | 1 | st | Installatie | 1 - Uitstekende conditie |  | NuSwift | Onbekend | Onbekend | 0 | n.v.t. | 2020 | 0
6511 | Brandmeld- en luid ontruimingsinstallatie | 9162 | bvo | Installatie | 3 - Redelijke conditie | - Gedeeltelijke bewaking - Ruimtebewaking (in relatie tot onvluchten conform bouwbesluit artikel 6.20.5.) - Niet-automatische bewaking - Luidalarminstallatie type B - Certificeren: nee | SIemens | FC724 | Onbekend | 0 | n.v.t. | 0 | 0
6511 | GTV besturing | 1 | st | Installatie | 2 - Goede conditie |  | Electro Project | GTV-A 250 | Onbekend | 0 | n.v.t. | 0 | 0
6511 | Kleefmagneten | 1 | st | Installatie | 2 - Goede conditie |  | Onbekend | Onbekend | Onbekend | 0 | Onbekend | 0 | 0
6511 | GTV besturing | 1 | st | Installatie | 2 - Goede conditie |  | Electro Project | GTV 100 | Onbekend | 0 | n.v.t. | 0 | 0
6513 | Brandslanghaspel | 20 | st | Installatie | 2 - Goede conditie |  | Onbekend | Onbekend | n.v.t. | 0 | m1 | 0 | 0
6513 | Brandblusser | 20 | st | Installatie | 2 - Goede conditie |  | Onbekend | Onbekend | n.v.t. | 0 | liter | 0 | 0
6521 | Buffervoeding | 1 | st | Installatie | 3 - Redelijke conditie |  | Pulsar | RED POWER plus | Onbekend | 0 | n.v.t. | 0 | 0
6521 | Omroepinstallatie | 9162 | bvo | Installatie | 3 - Redelijke conditie |  | TOA | Onbekend | Onbekend | 0 | n.v.t. | 0 | 0
6521 | Buffervoeding | 1 | st | Installatie | 1 - Uitstekende conditie |  | Pulsar | HPSG2-12V10A-D | Onbekend | 0 | n.v.t. | 2023 | 0
6521 | Aansturing vrijloopdranger/deurmagneet | 1 | st | Installatie | 2 - Goede conditie |  | Onbekend | Onbekend | Onbekend | 0 | n.v.t. | 0 | 0
6521 | Aansturing vrijloopdranger/deurmagneet | 1 | st | Installatie | 2 - Goede conditie |  | Onbekend | Onbekend | Onbekend | 0 | n.v.t. | 0 | 0
6521 | Aansturing vrijloopdranger/deurmagneet | 1 | st | Installatie | 2 - Goede conditie |  | Onbekend | Onbekend | Onbekend | 0 | n.v.t. | 0 | 0
6521 | Aansturing vrijloopdranger/deurmagneet | 1 | st | Installatie | 2 - Goede conditie |  | Onbekend | Onbekend | Onbekend | 0 | n.v.t. | 0 | 0
6539 | Noodstop t.b.v. machines | 1 | pst | Installatie | 1 - Uitstekende conditie |  | n.v.t. | n.v.t. | n.v.t. | 0 | n.v.t. | 0 | 0
7210 | Windturbine | 1 | st | Installatie - dak | 2 - Goede conditie |  | Onbekend | Onbekend | Onbekend | 0 | n.v.t. | 0 | 0
7411 | Sanitair | 9162 | bvo | Installatie | 2 - Goede conditie |  | n.v.t. | n.v.t. | n.v.t. | 0 | n.v.t. | 0 | 0
7413 | Nooddouche | 5 | st | Installatie | 1 - Uitstekende conditie |  | n.v.t. | n.v.t. | n.v.t. | 0 | n.v.t. | 0 | 0
0

## Openbaar VMBO Zeist hoofd
Bijlage 5.1 - Prijzenblad - perceel 1 traditionele scholen | [6 empty] | Keuring | Laatst uitgevoerd:
Naam: | Open begroting - Preventief- en periodiek onderhoud incl. inspecties en keuringen |  |  |  |  | Meerjaarlijkse inspectie: | - Scios Scope 1 | 9-1=2025
Omschrijving: | Openbaar VMBO Zeist hoofdgebouw - Blikkenburgerlaan 2A 2 Zeist | [5 empty] | - Scios Scope 7a | onbekend (aanname 2025)
Status: | Eigendom Nuovo
Datum: | 2025-10-01
Code | Bouwdeel | Hvh | Ehd | Locatie | Conditie | Notitie | Fabricaat | Type | Serienummer | Capaciteit | Ehd | Bouwjaar | All-in prijs
1111 | Meerjaarlijkse inspectie/keuring: Scios Scope 1 [invullen 25% van de totaal prijs] | - | - | - | - | - | - | - | - | - | - | - | 0
1111 | Meerjaarlijkse inspectie/keuring: Scios Scope 7a [invullen 25% van de totaal prijs] | - | - | - | - | - | - | - | - | - | - | - | 0
3210 | Rolluik elektrisch | 1 | st | Interieur | 1 - Uitstekende conditie |  | Vermij | Onbekend | Onbekend | 0 | n.v.t. | 0 | 0
3230 | Vrijloopdranger | 1 | st | Installatie | 2 - Goede conditie |  | Onbekend | Onbekend | Onbekend | 0 | n.v.t. | 0 | 0
3230 | Overheaddeur elektrisch | 1 | st | Interieur | 2 - Goede conditie |  | Byenhof | Onbekend | Onbekend | 0 | n.v.t. | 0 | 0
5121 | CV ketel wand HR incl. appendages, kanalenwerk en rookgasafvoer | 1 | st | Installatie - TR | 2 - Goede conditie |  | Remeha | Quinta PRO 115 | 1710115975760 | 114 | kW | 2017 | 0
5121 | CV ketel wand HR incl. appendages, kanalenwerk en rookgasafvoer | 1 | st | Installatie - TR | 2 - Goede conditie |  | Remeha | Quinta PRO 115 | 1710115976050 | 114 | kW | 2017 | 0
5121 | CV ketel wand HR incl. appendages, kanalenwerk en rookgasafvoer | 1 | st | Installatie - TR | 2 - Goede conditie |  | Remeha | Quinta PRO 115 | 1710115976160 | 114 | kW | 2017 | 0
5121 | CV ketel wand HR incl. appendages, kanalenwerk en rookgasafvoer | 1 | st | Installatie - TR | 2 - Goede conditie |  | Remeha | Quinta PRO 115 | 1710115976220 | 114 | kW | 2017 | 0
5220 | Binnen- en buitenriolering | 4162 | bvo | Installatie | 9 - Niet te inspecteren |  | n.v.t. | n.v.t. | n.v.t. | 0 | n.v.t. | 0 | 0
5310 | Waterleidingnet | 4162 | bvo | Installatie | 9 - Niet te inspecteren |  | n.v.t. | n.v.t. | n.v.t. | 0 | n.v.t. | 0 | 0
5321 | Boiler elektrisch close-in | 1 | st | Installatie | 1 - Uitstekende conditie |  | Daalderop | 07.02.26.631 | #KLB241210346 | 10 | liter | 2024 | 0
5321 | Boiler elektrisch close-in | 1 | st | Installatie | 3 - Redelijke conditie |  | Daalderop | 07.02.24.631 | 040609 | 10 | liter | 2004 | 0
5321 | Boiler elektrisch close-in | 1 | st | Installatie | 2 - Goede conditie |  | Inventum | EDR 10 | 2012428 | 10 | liter | 0 | 0
5321 | Boiler elektrisch | 1 | st | Installatie | 1 - Uitstekende conditie |  | Daalderop | 07.11.49.254 | #GRB212100080 | 150 | liter | 2021 | 0
5321 | Boiler elektrisch | 1 | st | Installatie | 3 - Redelijke conditie |  | Daalderop | 07.14.28.049 | 0824026 | 80 | liter | 2008 | 0
5321 | Boiler elektrisch close-in | 1 | st | Installatie | 1 - Uitstekende conditie |  | Daalderop | 07.02.26.631 | #KLB222440011 | 10 | liter | 2022 | 0
5321 | Boiler elektrisch close-up | 1 | st | Installatie | 3 - Redelijke conditie |  | Daalderop | 07.02.24.031 | 961126 | 10 | liter | 1996 | 0
5321 | Boiler elektrisch close-up | 1 | st | Installatie | 3 - Redelijke conditie |  | Daalderop | 07.02.24.031 | 970423 | 10 | liter | 1995 | 0
5411 | Gasleidingnet | 4162 | bvo | Installatie | 9 - Niet te inspecteren |  | n.v.t. | n.v.t. | n.v.t. | 0 | n.v.t. | 0 | 0
5610 | Circulatiepomp | 1 | st | Installatie - TR | 1 - Uitstekende conditie |  | Grundfos | Magna3 65-60 F 340 | 10016474 | 65 | dn | 2021 | 0
5610 | Circulatiepomp | 1 | st | Installatie - TR | 1 - Uitstekende conditie |  | Grundfos | Magna3 40-60 F 220 | 10023423 | 40 | dn | 2021 | 0
5610 | Circulatiepomp | 1 | st | Installatie - TR | 3 - Redelijke conditie |  | Biral | Redline L 504 | Onbekend | 0 | dn | 1996 | 0
5610 | Expansievat | 1 | st | Installatie - TR | 3 - Redelijke conditie |  | Flamco | Flexcon | Onbekend | 200 | liter | 2011 | 0
5610 | Expansievat | 1 | st | Installatie - TR | 3 - Redelijke conditie |  | Flamco | Flexcon | Onbekend | 200 | liter | 2011 | 0
5610 | Regelklep/stelmotor | 1 | st | Installatie - TR | 2 - Goede conditie |  | Siemens | MXG461.50-30 | Onbekend | 0 | n.v.t. | 0 | 0
5610 | Regelklep/stelmotor | 1 | st | Installatie - TR | 2 - Goede conditie |  | Siemens | MXG461.50-30 | Onbekend | 0 | n.v.t. | 0 | 0
5610 | Expansievat | 1 | st | Installatie - TR | 1 - Uitstekende conditie |  | Flamco | Flexvat | Onbekend | 25 | liter | 2019 | 0
5610 | Expansievat | 1 | st | Installatie - TR | 1 - Uitstekende conditie |  | Flamco | Flexvat | Onbekend | 25 | liter | 2019 | 0
5611 | Radiatoren | 4162 | bvo | Installatie | 3 - Redelijke conditie |  | Onbekend | Onbekend | Onbekend | 0 | kW | 0 | 0
5721 | Mechanische ventilatie afzuiging | 1 | st | Installatie | 3 - Redelijke conditie |  | Euromate Skyliner | Onbekend | Onbekend | 0 | m3/h | 0 | 0
5721 | Mechanische ventilatie afzuiging | 1 | st | Installatie - dak | 4 - Matige conditie |  | Wolf | Onbekend | Onbekend | 0 | m3/h | 0 | 0
5731 | Mechanische dakventilator | 1 | st | Installatie - dak | 1 - Uitstekende conditie |  | Ned air | MXF 315 EC Green Plus | 130361 | 0 | m3/h | 2021 | 0
5731 | Mechanische dakventilator | 1 | st | Installatie - dak | 2 - Goede conditie |  | Zehnder | MX 110 + WS | Onbekend | 0 | m3/h | 0 | 0
5731 | Mechanische dakventilator | 1 | st | Installatie - dak | 6 - Zeer slechte conditie |  | Wolf | DV-40-4/4e | 9079 | 0 | m3/h | 1996 | 0
5731 | Mechanische dakventilator | 1 | st | Installatie - dak | 1 - Uitstekende conditie |  | Ned air | MXF 400 EC Green Plus | 130363 | 0 | m3/h | 2021 | 0
5731 | Mechanische dakventilator | 1 | st | Installatie - dak | 2 - Goede conditie |  | Onbekend | Onbekend | Onbekend | 0 | m3/h | 0 | 0
5731 | Mechanische dakventilator | 1 | st | Installatie - dak | 2 - Goede conditie |  | Wolf | DV-40-4/4e | 9397 | 0 | m3/h | 0 | 0
5731 | Mechanische dakventilator | 1 | st | Installatie - dak | 1 - Uitstekende conditie |  | Ned air | MXF 450 EC Green Plus | 130360 | 0 | m3/h | 2021 | 0
5731 | Mechanische dakventilator | 1 | st | Installatie - dak | 2 - Goede conditie |  | Wolf | DV-40-4/4e | 9505 | 0 | m3/h | 0 | 0
5731 | Mechanische dakventilator | 1 | st | Installatie - dak | 1 - Uitstekende conditie |  | Ned air | MXF 450 EC Green Plus | 130359 | 0 | m3/h | 2021 | 0
5822 | Regeltechniek | 1 | st | Installatie - TR | 3 - Redelijke conditie | RK1 | Priva | Compri HX | n.v.t. | 0 | n.v.t. | 0 | 0
6130 | Kanalisatie | 4162 | bvo | Installatie | 9 - Niet te inspecteren |  | n.v.t. | n.v.t. | n.v.t. | 0 | n.v.t. | 0 | 0
6150 | Laagspanning hoofdverdeelinrichting | 1 | st | Installatie | 2 - Goede conditie | HBKL | Onbekend | Onbekend | n.v.t. | 0 | groepen | 1996 | 0
6151 | Laagspanning verdeelinrichting | 1 | st | Installatie | 2 - Goede conditie | LE0-8 13 groepen | Onbekend | Onbekend | n.v.t. | 13 | groepen | 0 | 0
6151 | Laagspanning verdeelinrichting | 1 | st | Installatie | 2 - Goede conditie | LE0-9 8 groepen 15 kracht | Onbekend | Onbekend | n.v.t. | 23 | groepen | 0 | 0
6151 | Laagspanning verdeelinrichting | 1 | st | Installatie | 1 - Uitstekende conditie | LE0-6 21 groepen 12 kracht | Onbekend | Onbekend | n.v.t. | 33 | groepen | 2024 | 0
6151 | Laagspanning verdeelinrichting | 1 | st | Installatie | 2 - Goede conditie | KK 01 12 groepen | Onbekend | Onbekend | n.v.t. | 12 | groepen | 0 | 0
6151 | Laagspanning verdeelinrichting | 1 | st | Installatie | 2 - Goede conditie | KK 02 12 groepen | Onbekend | Onbekend | n.v.t. | 12 | groepen | 0 | 0
6151 | Laagspanning verdeelinrichting | 1 | st | Installatie | 2 - Goede conditie | Naam onbekend 4 groepen | Onbekend | Onbekend | n.v.t. | 4 | groepen | 0 | 0
6151 | Laagspanning verdeelinrichting | 1 | st | Installatie | 2 - Goede conditie | Lift 3 groepen | Onbekend | Onbekend | n.v.t. | 3 | groepen | 0 | 0
6151 | Laagspanning verdeelinrichting | 1 | st | Installatie | 2 - Goede conditie | LE0-2 28 groepen | Onbekend | Onbekend | n.v.t. | 28 | groepen | 0 | 0
6151 | Laagspanning verdeelinrichting | 1 | st | Installatie | 2 - Goede conditie | Naam onbekend 29 groepen | Onbekend | Onbekend | n.v.t. | 29 | groepen | 0 | 0
6151 | Laagspanning verdeelinrichting | 1 | st | Installatie | 2 - Goede conditie | LE0-4 84 groepen | Onbekend | Onbekend | n.v.t. | 84 | groepen | 0 | 0
6151 | Laagspanning verdeelinrichting | 1 | st | Installatie | 2 - Goede conditie | LE1-5 10 groepen | Onbekend | Onbekend | n.v.t. | 10 | groepen | 0 | 0
6151 | Laagspanning verdeelinrichting | 1 | st | Installatie | 2 - Goede conditie | LE1-3 10 groepen | Onbekend | Onbekend | n.v.t. | 10 | groepen | 0 | 0
6151 | Laagspanning verdeelinrichting | 1 | st | Installatie | 2 - Goede conditie | LE1-1-1 7 groepen | Onbekend | Onbekend | n.v.t. | 7 | groepen | 0 | 0
6151 | Laagspanning verdeelinrichting | 1 | st | Installatie | 2 - Goede conditie | L1-1 26 groepen | Onbekend | Onbekend | n.v.t. | 26 | groepen | 0 | 0
6151 | Laagspanning verdeelinrichting | 1 | st | Installatie | 2 - Goede conditie | LE1-1 6 groepen | Onbekend | Onbekend | n.v.t. | 6 | groepen | 0 | 0
6151 | Laagspanning verdeelinrichting | 1 | st | Installatie | 2 - Goede conditie | LE0-1 8 groepen | Onbekend | Onbekend | n.v.t. | 8 | groepen | 0 | 0
6151 | Laagspanning verdeelinrichting | 1 | st | Installatie | 2 - Goede conditie | L0-1 29 groepen | Onbekend | Onbekend | n.v.t. | 29 | groepen | 0 | 0
6151 | Laagspanning verdeelinrichting | 1 | st | Installatie | 1 - Uitstekende conditie | Lokaal 093 | Onbekend | Onbekend | n.v.t. | 0 | groepen | 2023 | 0
6151 | Laagspanning verdeelinrichting | 1 | st | Installatie | 1 - Uitstekende conditie | Sporthal | Onbekend | Onbekend | n.v.t. | 0 | groepen | 2023 | 0
6311 | Armaturen algemeen LED | 4162 | bvo | Installatie | 2 - Goede conditie |  | Diverse | Diverse | n.v.t. | 0 | Watt | 0 | 0
6311 | Gevelarmatuur | 2 | st | Installatie | 3 - Redelijke conditie |  | Onbekend | Onbekend | Onbekend | 0 | Watt | 0 | 0
6311 | Gevelarmatuur | 1 | st | Installatie | 1 - Uitstekende conditie |  | Norton | Onbekend | Onbekend | 0 | Watt | 0 | 0
6320 | Vluchtverlichting armatuur (centraal gevoed) | 28 | st | Installatie | 3 - Redelijke conditie |  | Diverse | Diverse | Diverse | 0 | n.v.t. | 0 | 0
6320 | Noodverlichting armatuur (centraal gevoed) | 32 | st | Installatie | 3 - Redelijke conditie |  | Diverse | Diverse | Diverse | 0 | n.v.t. | 0 | 0
6354 | Voedingskast nood- en vluchtwegverlichting | 1 | st | Installatie | 3 - Redelijke conditie |  | Onbekend | Onbekend | Onbekend | 0 | n.v.t. | 0 | 0
6511 | Kleefmagneten | 1 | st | Installatie | 2 - Goede conditie |  | Onbekend | Onbekend | Onbekend | 0 | Onbekend | 0 | 0
6511 | GTV besturing | 1 | st | Installatie | 2 - Goede conditie |  | Electro project | GTV-A 25 | Onbekend | 0 | n.v.t. | 0 | 0
6511 | Brandmeld- en luid ontruimingsinstallatie | 4162 | bvo | Installatie | 3 - Redelijke conditie | - Ruimtebewaking (in relatie tot ontvluchten conform bouwbesluit artikel 6.20.5.) - Niet-automatische bewaking - Luidalarminstallatie type B - Certificeren: nee | Siemens | Cerberus FC722 | Onbekend | 0 | n.v.t. | 0 | 0
6513 | Brandslanghaspel | 7 | st | Installatie | 2 - Goede conditie |  | Onbekend | Onbekend | n.v.t. | 0 | m1 | 0 | 0
6513 | Brandwerende rolschermen | 1 | st | Installatie | 1 - Uitstekende conditie |  | Onbekend | Onbekend | Onbekend | 0 | n.v.t. | 0 | 0
6513 | Brandwerende rolschermen | 1 | st | Installatie | 1 - Uitstekende conditie |  | Onbekend | Onbekend | Onbekend | 0 | n.v.t. | 0 | 0
6521 | Omroepinstallatie | 4162 | bvo | Installatie | 3 - Redelijke conditie |  | TOA | Onbekend | Onbekend | 0 | n.v.t. | 0 | 0
6521 | Buffervoeding | 1 | st | Installatie | 2 - Goede conditie |  | Pulsar | RED POWER plus | Onbekend | 0 | n.v.t. | 2021 | 0
6521 | Buffervoeding | 1 | st | Installatie | 2 - Goede conditie |  | Onbekend | Onbekend | Onbekend | 0 | n.v.t. | 0 | 0
6521 | Brandventilatievoorziening rookluiken | 1 | st | Installatie | 3 - Redelijke conditie |  | S air international | TMS 20-7 | Onbekend | 0 | n.v.t. | 0 | 0
6521 | Brandventilatievoorziening rookluiken | 1 | st | Installatie | 3 - Redelijke conditie |  | S air international | TMS 20-7 | Onbekend | 0 | n.v.t. | 0 | 0
6539 | Noodstop t.b.v. machines | 1 | pst | Installatie | 1 - Uitstekende conditie |  | n.v.t. | n.v.t. | n.v.t. | 0 | n.v.t. | 0 | 0
6540 | Miva- toilet alarmering | 2 | st | Installatie | 3 - Redelijke conditie |  | n.v.t. | n.v.t. | n.v.t. | 0 | n.v.t. | 0 | 0
7411 | Sanitair | 4162 | bvo | Installatie | 2 - Goede conditie |  | n.v.t. | n.v.t. | n.v.t. | 0 | n.v.t. | 0 | 0
7413 | Nooddouche | 1 | st | Installatie | 2 - Goede conditie |  | n.v.t. | n.v.t. | n.v.t. | 0 | n.v.t. | 0 | 0
0

## Openbaar Lyceum Kantinegebouw
Bijlage 5.1 - Prijzenblad - perceel 1 traditionele scholen | [6 empty] | Keuring | Laatst uitgevoerd:
Naam: | Open begroting - Preventief- en periodiek onderhoud incl. inspecties en keuringen |  |  |  |  | Meerjaarlijkse inspectie: | - Scios Scope 1 | 2024-01-17
Omschrijving: | Openbaar Lyceum Zeist kantinegebouw - Blikkenburgerlaan 2A 3 Zeist | [5 empty] | - Scios Scope 7a | onbekend (aanname 2024)
Status: | Eigendom Nuovo
Datum: | 2025-10-01
Code | Bouwdeel | Hvh | Ehd | Locatie | Conditie | Notitie | Fabricaat | Type | Serienummer | Capaciteit | Ehd | Bouwjaar | All-in prijs
1111 | Meerjaarlijkse inspectie/keuring: Scios Scope 1 [invullen 25% van de totaal prijs] | - | - | - | - | - | - | - | - | - | - | - | 0
1111 | Meerjaarlijkse inspectie/keuring: Scios Scope 7a [invullen 25% van de totaal prijs] | - | - | - | - | - | - | - | - | - | - | - | 0
5121 | CV ketel wand HR incl. appendages, kanalenwerk en rookgasafvoer | 1 | st | Installatie - TR | 2 - Goede conditie |  | Remeha | Quinta PRO 65 | 1713216140450 | 65 | kW | 2017 | 0
5121 | CV ketel wand HR incl. appendages, kanalenwerk en rookgasafvoer | 1 | st | Installatie - TR | 2 - Goede conditie |  | Remeha | Quinta PRO 65 | 1713216140520 | 65 | kW | 2017 | 0
5220 | Binnen- en buitenriolering | 1087 | bvo | Installatie | 9 - Niet te inspecteren |  | n.v.t. | n.v.t. | n.v.t. | 0 | n.v.t. | 0 | 0
5310 | Waterleidingnet | 1087 | bvo | Installatie | 9 - Niet te inspecteren |  | n.v.t. | n.v.t. | n.v.t. | 0 | n.v.t. | 0 | 0
5321 | Boiler elektrisch close-in | 1 | st | Installatie | 3 - Redelijke conditie |  | Daalderop | 07.02.24.631 | 040609 | 10 | liter | 2004 | 0
5322 | Voorraadboiler indirect verwarmd | 1 | st | Installatie - TR | 3 - Redelijke conditie |  | Nefit | CV-boiler 120L/40kW | Onbekend | 120 | liter | 2008 | 0
5411 | Gasleidingnet | 1087 | bvo | Installatie | 9 - Niet te inspecteren |  | n.v.t. | n.v.t. | n.v.t. | 0 | n.v.t. | 0 | 0
5610 | Circulatiepomp | 1 | st | Installatie - TR | 1 - Uitstekende conditie |  | Grundfos | Alpha1 25-40 N 180 | Onbekend | 25 | dn | 2022 | 0
5610 | Regelklep/stelmotor | 1 | st | Installatie - TR | 2 - Goede conditie |  | Belimo | NR24A-SR | Onbekend | 0 | n.v.t. | 0 | 0
5610 | Circulatiepomp | 1 | st | Installatie - TR | 2 - Goede conditie |  | Grundfos | Magna3 32-80 F 220 | 10003364 | 32 | dn | 2017 | 0
5610 | Circulatiepomp | 1 | st | Installatie - TR | 2 - Goede conditie |  | Grundfos | UPS 25-70 130 | Onbekend | 25 | dn | 2016 | 0
5610 | Circulatiepomp | 1 | st | Installatie - TR | 2 - Goede conditie |  | Grundfos | UPM2 25-70 130 | Onbekend | 25 | dn | 2017 | 0
5610 | Expansievat | 1 | st | Installatie - TR | 1 - Uitstekende conditie |  | Flamco | Flexcon | Onbekend | 25 | liter | 2019 | 0
5610 | Navulsysteem automatisch | 1 | st | Installatie - TR | 1 - Uitstekende conditie |  | Reflex | Fillcontrol | Onbekend | 0 | n.v.t. | 0 | 0
5610 | Navulsysteem automatisch | 1 | st | Installatie - TR | 1 - Uitstekende conditie |  | Reflex | Reflex | Onbekend | 0 | n.v.t. | 0 | 0
5610 | Circulatiepomp | 1 | st | Installatie - TR | 2 - Goede conditie |  | Grundfos | Magna3 32-80 F 220 | 10003378 | 32 | dn | 2017 | 0
5610 | Expansievat | 1 | st | Installatie - TR | 1 - Uitstekende conditie |  | Flamco | Flexcon | Onbekend | 25 | liter | 2019 | 0
5611 | Radiatoren | 1087 | bvo | Installatie | 4 - Matige conditie |  | Onbekend | Onbekend | Onbekend | 0 | kW | 1956 | 0
5721 | Mechanische ventilatie pijpventilator | 1 | st | Installatie - dak | 2 - Goede conditie |  | Onbekend | Onbekend | Onbekend | 0 | m3/h | 0 | 0
5721 | Mechanische ventilatie pijpventilator | 1 | st | Installatie - dak | 1 - Uitstekende conditie |  | Orcon | MPV-10WRB | BV220129074 | 0 | m3/h | 2022 | 0
5822 | Regeltechniek | 1 | st | Installatie - TR | 1 - Uitstekende conditie | RK1 | Priva | Blue ID C4 | 1643000773 | 0 | n.v.t. | 2018 | 0
6130 | Kanalisatie | 1087 | bvo | Installatie | 9 - Niet te inspecteren |  | n.v.t. | n.v.t. | n.v.t. | 0 | n.v.t. | 0 | 0
6151 | Laagspanning verdeelinrichting | 1 | st | Installatie | 2 - Goede conditie | VK 24 groepen | Onbekend | Onbekend | n.v.t. | 24 | groepen | 2008 | 0
6311 | Armaturen algemeen LED | 1087 | bvo | Installatie | 2 - Goede conditie |  | Diverse | Diverse | n.v.t. | 0 | Watt | 0 | 0
6311 | Gevelarmatuur | 2 | st | Installatie | 1 - Uitstekende conditie |  | Norton | Onbekend | Onbekend | 0 | Watt | 0 | 0
6311 | Gevelarmatuur | 2 | st | Installatie | 3 - Redelijke conditie |  | Onbekend | Onbekend | Onbekend | 0 | Watt | 0 | 0
6320 | Vluchtverlichting armatuur (centraal gevoed) | 9 | st | Installatie | 4 - Matige conditie |  | Diverse | Diverse | Diverse | 0 | n.v.t. | 0 | 0
6320 | Noodverlichting armatuur (centraal gevoed) | 11 | st | Installatie | 4 - Matige conditie |  | Diverse | Diverse | Diverse | 0 | n.v.t. | 0 | 0
6354 | Voedingskast nood- en vluchtwegverlichting | 1 | st | Installatie - TR | 3 - Redelijke conditie |  | Kagenaar | 24KNS-04/T250/3NGR/1uur | Onbekend | 0 | n.v.t. | 2004 | 0
6511 | Brandmeld- en luid ontruimingsinstallatie | 1087 | bvo | Installatie | 1 - Uitstekende conditie | - Gedeeltelijke bewaking - Ruimtebewaking (in relatie tot onvluchten conform bouwbesluit artikel 6.20.5.) - Niet-automatische bewaking - Luidalarminstallatie type B - Certificeren: nee | Siemens | Cerberus FC721 | Onbekend | 0 | n.v.t. | 0 | 0
6513 | Brandslanghaspel | 2 | st | Installatie | 2 - Goede conditie |  | Onbekend | Onbekend | n.v.t. | 0 | m1 | 0 | 0
6513 | Brandblusser | 2 | st | Installatie | 2 - Goede conditie |  | Onbekend | Onbekend | n.v.t. | 0 | liter | 0 | 0
6521 | Buffervoeding | 1 | st | Installatie | 2 - Goede conditie |  | Pulsar | RED POWER plus | Onbekend | 0 | n.v.t. | 2019 | 0
7411 | Sanitair douchekop inclusief sensor | 4 | st | Installatie | 2 - Goede conditie |  | n.v.t. | n.v.t. | n.v.t. | 0 | n.v.t. | 0 | 0
7411 | Sanitair | 1087 | bvo | Installatie | 2 - Goede conditie |  | n.v.t. | n.v.t. | n.v.t. | 0 | n.v.t. | 0 | 0
0

## Openbaar Lyceum sporthal oud
Bijlage 5.1 - Prijzenblad - perceel 1 traditionele scholen | [6 empty] | Keuring | Laatst uitgevoerd:
Naam: | Open begroting - Preventief- en periodiek onderhoud incl. inspecties en keuringen |  |  |  |  | Meerjaarlijkse inspectie: | - Scios Scope 1 | 2024-01-24
Omschrijving: | Openbaar Lyceum Zeist sporthal oud - Blikkenburgerlaan 2A 1 Zeist | [5 empty] | - Scios Scope 7a | 2024-01-30
Status: | Eigendom Nuovo
Datum: | 2025-10-01
Code | Bouwdeel | Hvh | Ehd | Locatie | Conditie | Notitie | Fabricaat | Type | Serienummer | Capaciteit | Ehd | Bouwjaar | All-in prijs
1111 | Meerjaarlijkse inspectie/keuring: Scios Scope 1 [invullen 25% van de totaal prijs] | - | - | - | - | - | - | - | - | - | - | - | 0
1111 | Meerjaarlijkse inspectie/keuring: Scios Scope 7a [invullen 25% van de totaal prijs] | - | - | - | - | - | - | - | - | - | - | - | 0
3721 | Lichtstraat met te openen ramen incl. aandrijving | 90 | m1 | Installatie | 3 - Redelijke conditie |  | Onbekend | Onbekend | Onbekend | 0 | n.v.t. | 0 | 0
5121 | CV ketel wand HR incl. appendages, kanalenwerk en rookgasafvoer | 1 | st | Installatie - TR CV/Tapwater | 3 - Redelijke conditie |  | Remeha | Quinta 65 | 0901405997330 | 65 | kW | 2009 | 0
5121 | CV ketel wand HR incl. appendages, kanalenwerk en rookgasafvoer | 1 | st | Installatie - TR CV | 1 - Uitstekende conditie |  | Remeha | Quinta ACE 115 | 2431732227860 | 110 | kW | 2024 | 0
5121 | CV ketel wand HR incl. appendages, kanalenwerk en rookgasafvoer | 1 | st | Installatie - TR CV | 1 - Uitstekende conditie |  | Remeha | Quinta ACE 115 | 2431732227850 | 110 | kW | 2024 | 0
5220 | Binnen- en buitenriolering | 1570 | bvo | Installatie | 9 - Niet te inspecteren |  | n.v.t. | n.v.t. | n.v.t. | 0 | n.v.t. | 0 | 0
5230 | Condenswaterpomp | 1 | st | Installatie - TR CV | 1 - Uitstekende conditie |  | Grundfos | Onbekend | Onbekend | 0 | liter | 2025 | 0
5230 | Condenswaterpomp | 1 | st | Installatie - TR LBK kelder B | 2 - Goede conditie |  | Wilo | DrainLift Con /C | Onbekend | 0 | liter | 2014 | 0
5310 | Waterleidingnet | 2177 | bvo | Installatie | 9 - Niet te inspecteren |  | n.v.t. | n.v.t. | n.v.t. | 0 | n.v.t. | 0 | 0
5320 | Tapwater circulatiepomp | 1 | st | Installatie - TR CV/Tapwater | 3 - Redelijke conditie |  | Grundfos | UP 20-30 N 150 | 59643500 | 20 | dn | 2008 | 0
5321 | Boiler elektrisch close-in | 1 | st | Installatie | 1 - Uitstekende conditie |  | inventum | Q10 | 1842053 | 10 | liter | 2018 | 0
5321 | Boiler elektrisch | 1 | st | Installatie | 1 - Uitstekende conditie |  | Daalderop | 07.04.38.041 | #GRB240820045 | 30 | liter | 2024 | 0
5322 | Voorraadboiler indirect verwarmd | 1 | st | Installatie - TR CV/Tapwater | 1 - Uitstekende conditie |  | AO Smith | IR-32-245 | 243307862903001 | 245 | liter | 2024 | 0
5411 | Gasleidingnet | 2177 | bvo | Installatie | 9 - Niet te inspecteren |  | n.v.t. | n.v.t. | n.v.t. | 0 | n.v.t. | 0 | 0
5610 | Regelklep/stelmotor | 1 | st | Installatie - TR LBK kelder A | 3 - Redelijke conditie |  | Siemens | Acvatix SQS65 | Onbekend | 0 | n.v.t. | 0 | 0
5610 | Circulatiepomp | 1 | st | Installatie - TR CV | 1 - Uitstekende conditie |  | Grundfos | Magna3 65-80 F 340 | 10018840 | 65 | dn | 2025 | 0
5610 | Expansievat | 1 | st | Installatie - TR CV | 1 - Uitstekende conditie |  | Flamco | Flexcon Premium | 2024/12/19 | 18 | liter | 2024 | 0
5610 | Expansievat | 1 | st | Installatie - TR CV | 1 - Uitstekende conditie |  | Flamco | Flexcon Premium | 2024/12/19 | 18 | liter | 2024 | 0
5610 | Expansievat | 1 | st | Installatie - TR CV/Tapwater | 1 - Uitstekende conditie |  | Flamco | Flexcon Premium | Onbekend | 80 | liter | 2021 | 0
5610 | Circulatiepomp | 1 | st | Installatie - TR CV/Tapwater | 1 - Uitstekende conditie |  | Grundfos | Magna3 25-60 180 | 10106540 | 25 | dn | 2021 | 0
5610 | Expansievat | 1 | st | Installatie - TR CV | 1 - Uitstekende conditie |  | Flamco | Flexcon | Onbekend | 200 | liter | 2025 | 0
5610 | Regelklep/stelmotor | 1 | st | Installatie - TR LBK kelder B | 3 - Redelijke conditie |  | Belimo | LV24A-SR-TPC | Onbekend | 0 | n.v.t. | 2014 | 0
5610 | Vloerverwarming verdeler | 1 | st | Installatie | 3 - Redelijke conditie |  | Onbekend | Onbekend | Onbekend | 8 | groepen | 2009 | 0
5611 | Radiatoren | 2177 | bvo | Installatie | 2 - Goede conditie |  | Onbekend | Onbekend | Onbekend | 0 | kW | 0 | 0
5721 | Mechanische ventilatie afzuiging | 1 | st | Installatie | 2 - Goede conditie |  | Itho | CVE ECO 2P | Onbekend | 1325 | m3/h | 0 | 0
5731 | Mechanische dakventilator | 1 | st | Installatie - dak | 1 - Uitstekende conditie |  | Nedair | MXF 250 EC Green | 138948 | 0 | m3/h | 2023 | 0
5731 | Mechanische dakventilator | 1 | st | Installatie - dak | 4 - Matige conditie |  | Onbekend | Onbekend | Onbekend | 0 | m3/h | 0 | 0
5731 | Mechanische dakventilator | 1 | st | Installatie - dak | 4 - Matige conditie |  | Onbekend | Onbekend | Onbekend | 0 | m3/h | 0 | 0
5731 | Mechanische dakventilator | 1 | st | Installatie - dak | 3 - Redelijke conditie |  | Nedair | 250/6W | Onbekend | 0 | m3/h | 2013 | 0
5770 | Luchtklepaandrijving | 1 | st | Installatie - TR LBK kelder A | 3 - Redelijke conditie |  | Siemens | GBB161.1E | Onbekend | 0 | n.v.t. | 0 | 0
5770 | Luchtklepaandrijving | 1 | st | Installatie - TR LBK kelder A | 3 - Redelijke conditie |  | Siemens | GCA121.1E | Onbekend | 0 | n.v.t. | 0 | 0
5771 | Luchtbehandelingskast V+WTW incl. appendages, kanalenwerk en roosters | 1 | st | Installatie - TR LBK kelder A | 2 - Goede conditie | Binnenopstelling | Carrier | 39HQ 10,04 | Onbekend | 0 | m3/h | 2009 | 0
5771 | Luchtbehandelingskast V+WTW incl. appendages, kanalenwerk en roosters | 1 | st | Installatie - TR LBK kelder B | 2 - Goede conditie | Binnenopstelling | AL-KO | AT4 12x8 / 12x8 | Onbekend | 4500 | m3/h | 2014 | 0
5771 | Luchtbehandelingskast V+WTW incl. appendages, kanalenwerk en roosters | 1 | st | Installatie - dak | 3 - Redelijke conditie | Buitenopstelling | AL-KO | AT4 12x8 / 12x8 | Onbekend | 4787 | m3/h | 2009 | 0
5822 | Regeltechniek | 1 | st | Installatie - TR LBK kelder A | 3 - Redelijke conditie | RK1 | Onbekend | Onbekend | n.v.t. | 0 | n.v.t. | 2009 | 0
5822 | Regeltechniek | 1 | st | Installatie - TR CV/Tapwater | 4 - Matige conditie |  | Priva | Compri HX | n.v.t. | 0 | n.v.t. | 2008 | 0
5822 | Regeltechniek | 1 | st | Installatie - TR LBK kelder B | 4 - Matige conditie | RK1 | Priva | Compri HX | n.v.t. | 0 | n.v.t. | 2014 | 0
6130 | Kanalisatie | 2177 | bvo | Installatie | 9 - Niet te inspecteren |  | n.v.t. | n.v.t. | n.v.t. | 0 | n.v.t. | 0 | 0
6151 | Laagspanning verdeelinrichting | 1 | st | Installatie | 1 - Uitstekende conditie | 12 groepen 1 kracht | Onbekend | Onbekend | n.v.t. | 13 | groepen | 0 | 0
6151 | Laagspanning verdeelinrichting | 1 | st | Installatie | 9 - Niet te inspecteren | Niet toegankelijk i.v.m. ontbrekende sleutel. | Onbekend | Onbekend | n.v.t. | 0 | groepen | 0 | 0
6151 | Laagspanning verdeelinrichting | 1 | st | Installatie | 3 - Redelijke conditie | Verlichting Kaste S.K.A. Kast LV1 12 groepen | Onbekend | Onbekend | n.v.t. | 12 | groepen | 0 | 0
6151 | Laagspanning verdeelinrichting | 1 | st | Installatie | 1 - Uitstekende conditie | Naamsaanduiding onbekend 12 groepen 6 kracht | Onbekend | Onbekend | n.v.t. | 18 | groepen | 0 | 0
6170 | Uitwendige bliksemafleidingsinstallatie | 1750 | m2 | Installatie | 3 - Redelijke conditie |  | n.v.t. | n.v.t. | n.v.t. | 0 | n.v.t. | 0 | 0
6311 | Gevelarmatuur | 8 | st | Installatie | 2 - Goede conditie |  | Diverse | Diverse | n.v.t. | 0 | Watt | 0 | 0
6311 | Armaturen algemeen LED | 2177 | bvo | Installatie | 2 - Goede conditie |  | Diverse | Diverse | n.v.t. | 0 | Watt | 0 | 0
6320 | Vluchtverlichting armatuur (centraal gevoed) | 22 | st | Installatie | 2 - Goede conditie |  | Diverse | Diverse | Diverse | 0 | n.v.t. | 0 | 0
6320 | Noodverlichting armatuur (centraal gevoed) | 37 | st | Installatie | 1 - Uitstekende conditie |  | Diverse | Diverse | Diverse | 0 | n.v.t. | 0 | 0
6354 | Voedingskast nood- en vluchtwegverlichting | 1 | st | Installatie | 3 - Redelijke conditie |  | Kagenaar | Onbekend | Onbekend | 0 | n.v.t. | 0 | 0
6511 | Brandmeld- en luid ontruimingsinstallatie | 2177 | bvo | Installatie | 1 - Uitstekende conditie | Gedeeltelijke bewaking Ruimtebewaking (in relatie tot onvluchten conform bouwbesluit artikel 6.20.5.) Niet-automatische bewaking Luidalarminstallatie type B Certificeren: onbekend | Siemens | Cerberus FC722 | Onbekend | 0 | n.v.t. | 0 | 0
6513 | Brandblusser | 6 | st | Installatie | 2 - Goede conditie |  | Onbekend | Onbekend | n.v.t. | 0 | liter | 0 | 0
6513 | Brandslanghaspel | 4 | st | Installatie | 2 - Goede conditie |  | Onbekend | Onbekend | n.v.t. | 0 | m1 | 0 | 0
6521 | Buffervoeding | 1 | st | Installatie | 3 - Redelijke conditie |  | Pulsar | RED POWER plus | Onbekend | 0 | n.v.t. | 0 | 0
7411 | Sanitair douchekop inclusief sensor | 21 | st | Installatie | 2 - Goede conditie |  | De Melker | Onbekend | Onbekend | 0 | Onbekend | 0 | 0
7411 | Sanitair | 2177 | bvo | Installatie | 2 - Goede conditie |  | n.v.t. | n.v.t. | n.v.t. | 0 | n.v.t. | 0 | 0
0

## Openbaar Lyceum sporthal nieuw
Bijlage 5.1 - Prijzenblad - perceel 1 traditionele scholen | [6 empty] | Keuring | Laatst uitgevoerd:
Naam: | Open begroting - Preventief- en periodiek onderhoud incl. inspecties en keuringen |  |  |  |  | Meerjaarlijkse inspectie: | n.v.t. | n.v.t.
Omschrijving: | Openbaar Lyceum Zeist sporthal nieuw - Blikkenburgerlaan 2 Zeist | [5 empty] | n..t. | n.v.t.
Status: | Eigendom Nuovo
Datum: | 2025-10-01
Code | Bouwdeel | Hvh | Ehd | Locatie | Conditie | Notitie | Fabricaat | Type | Serienummer | Capaciteit | Ehd | Bouwjaar | All-in prijs
3122 | Automatische raamopener | 2 | st | Installatie | 1 - Uitstekende conditie |  | Onbekend | Onbekend | Onbekend | 0 | n.v.t. | 2022 | 0
3131 | Paniekbeslag | 6 | st | Interieur | 1 - Uitstekende conditie |  | Onbekend | Onbekend | n.v.t. | 0 | n.v.t. | 2022 | 0
5220 | Binnen- en buitenriolering | 800 | bvo | Installatie | 9 - Niet te inspecteren |  | n.v.t. | n.v.t. | n.v.t. | 0 | n.v.t. | 2022 | 0
5310 | Waterleidingnet | 800 | bvo | Installatie | 9 - Niet te inspecteren |  | n.v.t. | n.v.t. | n.v.t. | 0 | n.v.t. | 2022 | 0
5411 | Gasleidingnet | 800 | bvo | Installatie | 9 - Niet te inspecteren |  | n.v.t. | n.v.t. | n.v.t. | 0 | n.v.t. | 2022 | 0
5640 | Gasgestookt heater direct | 1 | st | Installatie | 1 - Uitstekende conditie | Heater 1 | Space-ray | DSF133-042 | 0262 | 0 | kW | 2022 | 0
5640 | Gasgestookt heater direct | 1 | st | Installatie | 1 - Uitstekende conditie | Heater 2 | Space-ray | Onbekend | Onbekend | 0 | kW | 2022 | 0
5771 | Luchtbehandelingskast V+WTW incl. appendages, kanalenwerk en roosters | 1 | st | Installatie - dak | 6 - Zeer slechte conditie | Buitenopstelling | Onbekend | Onbekend | Onbekend | 0 | m3/h | 2022 | 0
6130 | Kanalisatie | 800 | bvo | Installatie | 9 - Niet te inspecteren |  | n.v.t. | n.v.t. | n.v.t. | 0 | n.v.t. | 2022 | 0
6151 | Laagspanning verdeelinrichting | 1 | st | Installatie | 1 - Uitstekende conditie | 16 groepen 2 kracht | Onbekend | Onbekend | n.v.t. | 18 | groepen | 2022 | 0
6311 | Gevelarmatuur | 2 | st | Installatie | 1 - Uitstekende conditie |  | Onbekend | Onbekend | Onbekend | 0 | Watt | 2022 | 0
6311 | Armaturen algemeen LED | 800 | bvo | Installatie | 1 - Uitstekende conditie |  | Diverse | Diverse | n.v.t. | 0 | Watt | 2022 | 0
6320 | Vluchtverlichting armatuur (centraal gevoed) | 6 | st | Installatie | 1 - Uitstekende conditie |  | Diverse | Diverse | Diverse | 0 | n.v.t. | 2022 | 0
6320 | Noodverlichting armatuur (centraal gevoed) | 4 | st | Installatie | 1 - Uitstekende conditie |  | Diverse | Diverse | Diverse | 0 | n.v.t. | 2022 | 0
6320 | Emeremcy lighting | 1 | st | Installatie | 1 - Uitstekende conditie |  | Olympia Electronics | GRL-29 | Onbekend | 0 | n.v.t. | 2022 | 0
6513 | Brandblusser | 2 | st | Installatie | 1 - Uitstekende conditie |  | Onbekend | Onbekend | n.v.t. | 0 | liter | 2022 | 0
0

## Openbaar Lyceum conciergewoning
Bijlage 5.1 - Prijzenblad - perceel 1 traditionele scholen | [6 empty] | Keuring | Laatst uitgevoerd:
Naam: | Open begroting - Preventief- en periodiek onderhoud incl. inspecties en keuringen |  |  |  |  | Meerjaarlijkse inspectie: | n.v.t. | n.v.t.
Omschrijving: | Openbaar Lyceum Zeist conciergewoning - Blikkenburgerlaan 2A Zeist | [5 empty] | n..t. | n.v.t.
Status: | Eigendom Nuovo
Datum: | 2025-10-01
Code | Bouwdeel | Hvh | Ehd | Locatie | Conditie | Notitie | Fabricaat | Type | Serienummer | Capaciteit | Ehd | Bouwjaar | All-in prijs
5110 | Verwarmingselement elektrisch | 1 | st | Installatie | 3 - Redelijke conditie |  | Onbekend | Onbekend | Onbekend | 0 | kW | 0 | 0
5110 | Verwarmingselement elektrisch | 1 | st | Installatie | 3 - Redelijke conditie |  | Onbekend | Onbekend | Onbekend | 0 | kW | 0 | 0
5121 | CV ketel wand HR incl. appendages, kanalenwerk en rookgasafvoer | 1 | st | Installatie | 1 - Uitstekende conditie |  | Intergas | Kombi Kompakt HRE 24/18 A | 043357-2111g20158 | 24 | kW | 2021 | 0
5220 | Binnen- en buitenriolering | 265 | bvo | Installatie | 9 - Niet te inspecteren |  | n.v.t. | n.v.t. | n.v.t. | 0 | n.v.t. | 0 | 0
5310 | Waterleidingnet | 265 | bvo | Installatie | 9 - Niet te inspecteren |  | n.v.t. | n.v.t. | n.v.t. | 0 | n.v.t. | 0 | 0
5411 | Gasleidingnet | 265 | bvo | Installatie | 9 - Niet te inspecteren |  | n.v.t. | n.v.t. | n.v.t. | 0 | n.v.t. | 0 | 0
5610 | Expansievat | 1 | st | Installatie | 1 - Uitstekende conditie |  | Flamco | Flexcon Premium | Onbekend | 18 | liter | 2021 | 0
5610 | Vloerverwarming verdeler | 1 | st | Installatie | 3 - Redelijke conditie |  | n.v.t. | n.v.t. | n.v.t. | 0 | n.v.t. | 0 | 0
5611 | Radiatoren | 265 | bvo | Installatie | 3 - Redelijke conditie |  | Onbekend | Onbekend | Onbekend | 0 | kW | 0 | 0
6130 | Kanalisatie | 265 | bvo | Installatie | 9 - Niet te inspecteren |  | n.v.t. | n.v.t. | n.v.t. | 0 | n.v.t. | 0 | 0
6151 | Laagspanning verdeelinrichting | 1 | st | Installatie | 2 - Goede conditie |  | Onbekend | Onbekend | n.v.t. | 9 | groepen | 0 | 0
6151 | Laagspanning verdeelinrichting | 1 | st | Installatie | 3 - Redelijke conditie |  | Onbekend | Onbekend | n.v.t. | 6 | groepen | 0 | 0
6311 | Gevelarmatuur | 5 | st | Installatie | 2 - Goede conditie |  | Onbekend | Onbekend | Onbekend | 0 | Watt | 0 | 0
6311 | Armaturen algemeen LED | 265 | bvo | Installatie | 2 - Goede conditie |  | Diverse | Diverse | n.v.t. | 0 | Watt | 0 | 0
6513 | Brandblusser | 2 | st | Installatie | 2 - Goede conditie |  | Onbekend | Onbekend | n.v.t. | 0 | liter | 0 | 0
7411 | Sanitair | 265 | bvo | Installatie | 3 - Redelijke conditie |  | n.v.t. | n.v.t. | n.v.t. | 0 | n.v.t. | 0 | 0
0

## Openbaar Lyceum terrein
Bijlage 5.1 - Prijzenblad - perceel 1 traditionele scholen | [6 empty] | Keuring | Laatst uitgevoerd:
Naam: | Open begroting - Preventief- en periodiek onderhoud incl. inspecties en keuringen |  |  |  |  | Meerjaarlijkse inspectie: | n.v.t. | n.v.t.
Omschrijving: | Openbaar Lyceum/VMBO Zeist terrein - Blikkenburgerlaan 2 Zeist | [5 empty] | n..t. | n.v.t.
Status: | Eigendom Nuovo
Datum: | 2025-10-01
Code | Bouwdeel | Hvh | Ehd | Locatie | Conditie | Notitie | Fabricaat | Type | Serienummer | Capaciteit | Ehd | Bouwjaar | All-in prijs
6311 | Terreinverlichting lichtmast | 23 | st | Installatie | 2 - Goede conditie |  | Onbekend | Onbekend | Onbekend | 0 | Watt | 0 | 0
6311 | Terreinverlichting lichtmast | 6 | st | Installatie | 3 - Redelijke conditie |  | Onbekend | Onbekend | Onbekend | 0 | Watt | 0 | 0
6311 | Gevelarmatuur | 3 | st | Installatie | 2 - Goede conditie | t.p.v. fietsstalling overdekt. | Onbekend | Onbekend | Onbekend | 0 | Watt | 0 | 0
5230 | Vuilwaterpomp | 1 | st | Installatie | 9 - Niet te inspecteren | t.p.v. conciërgewoning | n.v.t. | n.v.t. | n.v.t. | 0 | n.v.t. | 0 | 0
5310 | Watermeterput | 1 | st | Installatie | 9 - Niet te inspecteren |  | n.v.t. | n.v.t. | n.v.t. | 0 | n.v.t. | 0 | 0
5310 | Brandput incl. regelkast | 1 | st | Installatie | 9 - Niet te inspecteren |  | n.v.t. | n.v.t. | n.v.t. | 0 | n.v.t. | 2005 | 0
5411 | Gasafsluiter | 1 | st | Installatie | 9 - Niet te inspecteren |  | n.v.t. | n.v.t. | n.v.t. | 0 | n.v.t. | 0 | 0
5310 | Watermeterput | 1 | st | Installatie | 9 - Niet te inspecteren |  | n.v.t. | n.v.t. | n.v.t. | 0 | n.v.t. | 0 | 0
5310 | Brandput incl. regelkast | 1 | st | Installatie | 9 - Niet te inspecteren |  | n.v.t. | n.v.t. | n.v.t. | 0 | n.v.t. | 2005 | 0
5310 | Brandput | 1 | st | Installatie | 9 - Niet te inspecteren |  | n.v.t. | n.v.t. | n.v.t. | 0 | n.v.t. | 0 | 0
5230 | Straatkolken en putten | 1 | pst | Installatie | 9 - Niet te inspecteren |  | n.v.t. | n.v.t. | n.v.t. | 0 | n.v.t. | 0 | 0
5310 | Brandput incl. krachtaansluiting | 1 | st | Installatie | 9 - Niet te inspecteren |  | n.v.t. | n.v.t. | n.v.t. | 0 | n.v.t. | 0 | 0
9034 | Schuifpoort elektrisch incl. intercom | 1 | st | Terrein | 1 - Uitstekende conditie |  | HW Productie B.V. | Eco-Liner 1 | Onbekend | 0 | n.v.t. | 2024 | 0
5230 | Rioolpomp | 1 | st | Installatie | 9 - Niet te inspecteren |  | n.v.t. | n.v.t. | n.v.t. | 0 | n.v.t. | 0 | 0
5230 | Rioolpomp | 1 | st | Installatie | 9 - Niet te inspecteren |  | n.v.t. | n.v.t. | n.v.t. | 0 | n.v.t. | 0 | 0
0

## UniC Kanaalweg
Bijlage 5.1 - Prijzenblad - perceel 1 traditionele scholen | [6 empty] | Keuring | Laatst uitgevoerd:
Naam: | Open begroting - Preventief- en periodiek onderhoud incl. inspecties en keuringen |  |  |  |  | Meerjaarlijkse inspectie: | n.v.t. | n.v.t.
Omschrijving: | UniC Kanaalweg - Kanaalweg 19C Utrecht | [5 empty] | n..t. | n.v.t.
Status: | Huur Nuovo
Datum: | 2025-10-01
Code | Bouwdeel | Hvh | Ehd | Locatie | Conditie | Notitie | Fabricaat | Type | Serienummer | Capaciteit | Ehd | Bouwjaar | All-in prijs
5220 | Binnen- en buitenriolering | 2107 | bvo | Installatie | 9 - Niet te inspecteren |  | n.v.t. | n.v.t. | n.v.t. | 0 | n.v.t. | 0 | 0
5321 | Boiler elektrisch close-up | 1 | st | Installatie | 3 - Redelijke conditie |  | Daalderop | Onbekend | Onbekend | 15 | liter | 0 | 0
5512 | Airco splitsysteem koeling | 1 | st | Installatie | 3 - Redelijke conditie |  | Onbekend | Onbekend | Onbekend | 0 | kW | 0 | 0
6130 | Kanalisatie | 2107 | bvo | Installatie | 9 - Niet te inspecteren |  | n.v.t. | n.v.t. | n.v.t. | 0 | n.v.t. | 0 | 0
6311 | Armaturen algemeen | 2107 | bvo | Installatie | 3 - Redelijke conditie |  | Diverse | Diverse | n.v.t. | 0 | Watt | 0 | 0
6311 | Gevelarmatuur | 1 | st | Installatie | 3 - Redelijke conditie |  | Onbekend | Onbekend | Onbekend | 0 | Watt | 0 | 0
6320 | Noodverlichting armatuur (decentraal gevoed) | 2107 | bvo | Installatie | 3 - Redelijke conditie |  | Diverse | Diverse | Diverse | 0 | n.v.t. | 0 | 0
6320 | Vluchtverlichting armatuur (decentraal gevoed) | 18 | st | Installatie | 3 - Redelijke conditie |  | Diverse | Diverse | Diverse | 0 | n.v.t. | 0 | 0
6412 | Deurbelinstallatie incl. beeld | 1 | st | Installatie | 2 - Goede conditie |  | Quality4less | Onbekend | Onbekend | 0 | n.v.t. | 0 | 0
6513 | Brandslanghaspel | 6 | st | Installatie | 2 - Goede conditie |  | Onbekend | Onbekend | n.v.t. | 0 | m1 | 0 | 0
6513 | Brandblusser | 8 | st | Installatie | 2 - Goede conditie |  | Onbekend | Onbekend | n.v.t. | 0 | liter | 0 | 0
7411 | Sanitair | 2107 | bvo | Installatie | 2 - Goede conditie |  | n.v.t. | n.v.t. | n.v.t. | 0 | n.v.t. | 0 | 0
0

## School aan de Singel
Bijlage 5.1 - Prijzenblad - perceel 1 traditionele scholen | [6 empty] | Keuring | Laatst uitgevoerd:
Naam: | Open begroting - Preventief- en periodiek onderhoud incl. inspecties en keuringen |  |  |  |  | Meerjaarlijkse inspectie: | n.v.t. | n.v.t.
Omschrijving: | School aan de Singel - Wittevrouwenkade 4 Utrecht | [5 empty] | n..t. | n.v.t.
Status: | Huur Nuovo
Datum: | 2025-10-01
Code | Bouwdeel | Hvh | Ehd | Locatie | Conditie | Notitie | Fabricaat | Type | Serienummer | Capaciteit | Ehd | Bouwjaar | All-in prijs
5220 | Binnen- en buitenriolering | 2540 | bvo | Installatie | 9 - Niet te inspecteren |  | n.v.t. | n.v.t. | n.v.t. | 0 | n.v.t. | 2018 | 0
5321 | Boiler elektrisch close-in | 1 | st | Installatie | 1 - Uitstekende conditie |  | Daalderop | Close-in 15 | #KLB210260045 | 15 | liter | 2021 | 0
6130 | Kanalisatie | 2540 | bvo | Installatie | 9 - Niet te inspecteren |  | n.v.t. | n.v.t. | n.v.t. | 0 | n.v.t. | 2020 | 0
6311 | Armaturen algemeen LED | 2540 | bvo | Installatie | 1 - Uitstekende conditie |  | Diverse | Diverse | n.v.t. | 0 | Watt | 2020 | 0
6311 | Gevelarmatuur | 10 | st | Installatie | 1 - Uitstekende conditie |  | Onbekend | Onbekend | Onbekend | 0 | Watt | 2020 | 0
6320 | Vluchtverlichting armatuur (decentraal gevoed) | 2540 | bvo | Installatie | 1 - Uitstekende conditie |  | Diverse | Diverse | Diverse | 0 | n.v.t. | 2020 | 0
6320 | Noodverlichting armatuur (decentraal gevoed) | 2540 | bvo | Installatie | 1 - Uitstekende conditie |  | Diverse | Diverse | Diverse | 0 | n.v.t. | 2020 | 0
6410 | Deurbelinstallatie | 1 | st | Installatie | 4 - Matige conditie |  | Onbekend | Onbekend | Onbekend | 0 | n.v.t. | 2020 | 0
6513 | Brandslanghaspel | 6 | st | Installatie | 1 - Uitstekende conditie |  | Ajax | Onbekend | Onbekend | 0 | m1 | 2021 | 0
6513 | Brandblusser | 2 | st | Installatie | 1 - Uitstekende conditie |  | ECOFEX | Poeder | Onbekend | 0 | liter | 2024 | 0
7411 | Sanitair | 2540 | bvo | Installatie | 1 - Uitstekende conditie |  | n.v.t. | n.v.t. | n.v.t. | 0 | n.v.t. | 2020 | 0
0

## X11 van Bijnkershoeklaan
Bijlage 5.1 - Prijzenblad - perceel 1 traditionele scholen | [6 empty] | Keuring | Laatst uitgevoerd:
Naam: | Open begroting - Preventief- en periodiek onderhoud incl. inspecties en keuringen |  |  |  |  | Meerjaarlijkse inspectie: | n.v.t. | n.v.t.
Omschrijving: | X11 - van Bijnkershoeklaan 8 Utrecht | [5 empty] | n..t. | n.v.t.
Status: | Huur Nuovo
Datum: | 2025-10-01
Code | Bouwdeel | Hvh | Ehd | Locatie | Conditie | Notitie | Fabricaat | Type | Serienummer | Capaciteit | Ehd | Bouwjaar | All-in prijs
5220 | Binnen- en buitenriolering | 3215 | bvo | Installatie | 9 - Niet te inspecteren |  | n.v.t. | n.v.t. | n.v.t. | 0 | n.v.t. | 0 | 0
5512 | Airco splitsysteem koeling (TOEKOMSTIG) | 1 | st | Installatie | 9 - Niet te inspecteren | t.b.v. server ruimte | Onbekend | Onbekend | Onbekend | 0 | kW | 0 | 0
6130 | Kanalisatie | 3215 | bvo | Installatie | 9 - Niet te inspecteren |  | n.v.t. | n.v.t. | n.v.t. | 0 | n.v.t. | 0 | 0
6311 | Gevelarmatuur | 26 | st | Installatie | 3 - Redelijke conditie |  | Onbekend | Onbekend | Onbekend | 0 | Watt | 0 | 0
6311 | Terreinverlichting lichtmast | 2 | st | Installatie | 4 - Matige conditie |  | Onbekend | Onbekend | Onbekend | 0 | Watt | 0 | 0
6311 | Gevelarmatuur | 2 | st | Installatie | 4 - Matige conditie |  | Onbekend | Onbekend | Onbekend | 0 | Watt | 0 | 0
6311 | Terreinverlichting lichtmast incl. zonnepaneel | 1 | st | Installatie | 2 - Goede conditie |  | Onbekend | Onbekend | Onbekend | 0 | Watt | 0 | 0
6311 | Armaturen algemeen TL/PL | 3215 | bvo | Installatie | 3 - Redelijke conditie |  | Diverse | Diverse | n.v.t. | 0 | Watt | 0 | 0
6320 | Vluchtverlichting armatuur (decentraal gevoed) | 3215 | bvo | Installatie | 2 - Goede conditie |  | Diverse | Diverse | Diverse | 0 | n.v.t. | 0 | 0
6320 | Noodverlichting armatuur (decentraal gevoed) | 3215 | bvo | Installatie | 2 - Goede conditie |  | Diverse | Diverse | Diverse | 0 | n.v.t. | 0 | 0
6412 | Intercom installatie | 1 | st | Installatie | 3 - Redelijke conditie |  | Golmar | Onbekend | Onbekend | 0 | n.v.t. | 0 | 0
6513 | Brandblusser | 2 | st | Installatie | 2 - Goede conditie |  | Onbekend | Onbekend | n.v.t. | 0 | liter | 0 | 0
6513 | Brandslanghaspel | 8 | st | Installatie | 2 - Goede conditie |  | Onbekend | Onbekend | Onbekend | 0 | m1 | 0 | 0
7110 | Slagboominstallatie incl. intercom | 1 | st | Installatie | 3 - Redelijke conditie |  | SEA | Onbekend | Onbekend | 0 | n.v.t. | 0 | 0
7411 | Sanitair | 3215 | bvo | Installatie | 2 - Goede conditie |  | n.v.t. | n.v.t. | n.v.t. | 0 | n.v.t. | 0 | 0
0

## X11 Grebbeberglaan
Bijlage 5.1 - Prijzenblad - perceel 1 traditionele scholen | [6 empty] | Keuring | Laatst uitgevoerd:
Naam: | Open begroting - Preventief- en periodiek onderhoud incl. inspecties en keuringen |  |  |  |  | Meerjaarlijkse inspectie: | n.v.t. | n.v.t.
Omschrijving: | X11 - Grebbeberglaan 25 Utrecht | [5 empty] | n..t. | n.v.t.
Status: | Huur Nuovo
Datum: | 2025-10-01
Code | Bouwdeel | Hvh | Ehd | Locatie | Conditie | Notitie | Fabricaat | Type | Serienummer | Capaciteit | Ehd | Bouwjaar | All-in prijs
5220 | Binnen- en buitenriolering | 1241 | bvo | Installatie | 9 - Niet te inspecteren |  | n.v.t. | n.v.t. | n.v.t. | 0 | n.v.t. | 0 | 0
5321 | Boiler elektrisch close-up | 1 | st | Installatie | 3 - Redelijke conditie |  | Daalderop | Onbekend | Onbekend | 10 | liter | 0 | 0
5512 | Airco splitsysteem koeling | 1 | st | Installatie | 3 - Redelijke conditie |  | Eurom | WAC 12Q | NWAW-WA | 3.8 | kW | 0 | 0
5721 | Mechanische ventilatie radiaal afzuiging | 1 | st | Installatie | 2 - Goede conditie |  | Onbekend | Onbekend | Onbekend | 0 | m3/h | 0 | 0
5771 | Decentrale WTW units | 10 | st | Installatie | 2 - Goede conditie | Binnenopstelling | Onbekend | Onbekend | Onbekend | 0 | m3/h | 0 | 0
6130 | Kanalisatie | 1241 | bvo | Installatie | 9 - Niet te inspecteren |  | n.v.t. | n.v.t. | n.v.t. | 0 | n.v.t. | 0 | 0
6311 | Gevelarmatuur | 7 | st | Installatie | 1 - Uitstekende conditie |  | Norton | Onbekend | Onbekend | 0 | Watt | 0 | 0
6311 | Gevelarmatuur | 3 | st | Installatie | 1 - Uitstekende conditie |  | Onbekend | Onbekend | Onbekend | 0 | Watt | 0 | 0
6311 | Armaturen algemeen TL/PL | 1241 | bvo | Installatie | 3 - Redelijke conditie |  | Diverse | Diverse | n.v.t. | 0 | Watt | 0 | 0
6320 | Noodverlichting armatuur (decentraal gevoed) | 1241 | bvo | Installatie | 2 - Goede conditie |  | Diverse | Diverse | Diverse | 0 | n.v.t. | 0 | 0
6320 | Vluchtverlichting armatuur (decentraal gevoed) | 1241 | bvo | Installatie | 2 - Goede conditie |  | Diverse | Diverse | Diverse | 0 | n.v.t. | 0 | 0
6513 | Brandblusser | 7 | st | Installatie | 2 - Goede conditie |  | Onbekend | Onbekend | Onbekend | 0 | liter | 0 | 0
6513 | Brandslanghaspel | 3 | st | Installatie | 2 - Goede conditie |  | Onbekend | Onbekend | Onbekend | 0 | m1 | 0 | 0
6539 | Noodstop t.b.v. machines | 1 | pst | Installatie | 1 - Uitstekende conditie |  | n.v.t. | n.v.t. | n.v.t. | 0 | n.v.t. | 0 | 0
7411 | Sanitair | 1241 | bvo | Installatie | 2 - Goede conditie |  | n.v.t. | n.v.t. | n.v.t. | 0 | n.v.t. | 0 | 0
7413 | Nooddouche | 2 | st | Installatie | 1 - Uitstekende conditie |  | n.v.t. | n.v.t. | n.v.t. | 0 | n.v.t. | 0 | 0
0

## X11 Vondellaan
Bijlage 5.1 - Prijzenblad - perceel 1 traditionele scholen | [6 empty] | Keuring | Laatst uitgevoerd:
Naam: | Open begroting - Preventief- en periodiek onderhoud incl. inspecties en keuringen |  |  |  |  | Meerjaarlijkse inspectie: | n.v.t. | n.v.t.
Omschrijving: | X11 - Vondellaan 178 Utrecht | [5 empty] | n..t. | n.v.t.
Status: | Huur Nuovo
Datum: | 2025-10-01
Code | Bouwdeel | Hvh | Ehd | Locatie | Conditie | Notitie | Fabricaat | Type | Serienummer | Capaciteit | Ehd | Bouwjaar | All-in prijs
5230 | Verfafscheider | 1 | st | Installatie | 2 - Goede conditie |  | Onbekend | Onbekend | Onbekend | 0 | n.v.t. | 0 | 0
5321 | Boiler elektrisch | 1 | st | Installatie | 1 - Uitstekende conditie |  | Inventum | ED 120 3F | 2129124 | 120 | liter | 2021 | 0
5512 | Airco splitsysteem koeling | 1 | st | Installatie | 2 - Goede conditie |  | Daikin | Onbekend | Onbekend | 0 | kW | 0 | 0
5610 | Circulatiepomp | 1 | st | Installatie | 1 - Uitstekende conditie |  | Grundfos | Magna3 25-80 180 | 10076332 | 25 | dn | 2022 | 0
5610 | Regelklep/stelmotor | 1 | st | Installatie | 2 - Goede conditie |  | Siemens | Acvatix SQS65 | Onbekend | 0 | n.v.t. | 0 | 0
5610 | Circulatiepomp | 1 | st | Installatie | 3 - Redelijke conditie |  | Grundfos | UPS2 25-40/60 | Onbekend | 25 | dn | 2015 | 0
5610 | Regelklep/stelmotor | 1 | st | Installatie | 2 - Goede conditie |  | Siemens | SQS65 | Onbekend | 0 | n.v.t. | 0 | 0
5771 | Luchtbehandelingskast incl. appendages, kanalenwerk en roosters | 1 | st | Installatie | 2 - Goede conditie |  | IV product | Envistar Compact | Onbekend | 2700 | m3/h | 2015 | 0
5771 | Luchtbehandelingskast incl. appendages, kanalenwerk en roosters | 1 | st | Installatie | 2 - Goede conditie |  | CIAT | CAXL800-CFE-L 1750 | Onbekend | 800 | m3/h | 2015 | 0
5822 | Regeltechniek | 1 | st | Installatie | 3 - Redelijke conditie | RK-C2 | Webeasy | Onbekend | n.v.t. | 0 | n.v.t. | 2015 | 0
6151 | Laagspanning verdeelinrichting | 1 | st | Installatie | 2 - Goede conditie | LA 2.2.1 21 groepen | Onbekend | Onbekend | n.v.t. | 21 | groepen | 2015 | 0
6151 | Laagspanning verdeelinrichting | 1 | st | Installatie | 2 - Goede conditie | LA-0.3 12 groepen | Onbekend | Onbekend | n.v.t. | 12 | groepen | 0 | 0
6311 | Armaturen algemeen TL/PL/LED | 1749 | bvo | Installatie | 3 - Redelijke conditie |  | Diverse | Diverse | n.v.t. | 0 | Watt | 0 | 0
6513 | Brandblusser | 9 | st | Installatie | 2 - Goede conditie |  | Saval | Diverse | Onbekend | 0 | kg | 0 | 0
7411 | Sanitair | 1749 | bvo | Installatie | 2 - Goede conditie |  | n.v.t. | n.v.t. | n.v.t. | 0 | n.v.t. | 0 | 0
0

## Leidsche Rijn College
Bijlage 5.1 - Prijzenblad - perceel 1 traditionele scholen | [6 empty] | Keuring | Laatst uitgevoerd:
Naam: | Open begroting - Preventief- en periodiek onderhoud incl. inspecties en keuringen |  |  |  |  | Meerjaarlijkse inspectie: | n.v.t. | n.v.t.
Omschrijving: | Leidsche Rijn College - Maartvlinder 1 Utrecht | [5 empty] | n..t. | n.v.t.
Status: | Huur Nuovo
Datum: | 2025-10-01
Code | Bouwdeel | Hvh | Ehd | Locatie | Conditie | Notitie | Fabricaat | Type | Serienummer | Capaciteit | Ehd | Bouwjaar | All-in prijs
5512 | Airco splitsysteem koeling | 1 | st | Installatie | 4 - Matige conditie |  | General | AOG14FSDJ | T001035 | 4 | kW | 0 | 0
5512 | Airco splitsysteem koeling | 1 | st | Installatie | 1 - Uitstekende conditie |  | Mitsubishi | PUHZ-RP50VHA4 | 29U15119 | 6 | kW | 2024 | 0
5512 | Airco splitsysteem koeling | 1 | st | Installatie | 4 - Matige conditie |  | Toshiba | RAV-SM5663AT-E | 103N0149 | 5 | kW | 2011 | 0
5512 | Airco splitsysteem koeling | 1 | st | Installatie | 4 - Matige conditie |  | General | AOG14FSDJ | T001039 | 4 | kW | 0 | 0
5721 | Mechanische ventilatie afzuiging | 1 | st | Installatie | 1 - Uitstekende conditie |  | Colasit Holland B.V. | CMVeco 200/180 | 303634.10 | 720 | m3/h | 2023 | 0
5721 | Mechanische ventilatie afzuiging | 1 | st | Installatie | 4 - Matige conditie |  | Colasit Holland B.V. | CMV180 | Onbekend | 750 | m3/h | 2005 | 0
5721 | Mechanische ventilatie afzuiging | 1 | st | Installatie | 4 - Matige conditie |  | Colasit Holland B.V. | Onbekend | Onbekend | 0 | m3/h | 0 | 0
5721 | Mechanische ventilatie afzuiging | 1 | st | Installatie | 1 - Uitstekende conditie |  | Colasit Holland B.V. | CMVeco 200/180 | 303809.10 | 720 | m3/h | 2023 | 0
6311 | Terreinverlichting lichtmast | 11 | st | Installatie | 1 - Uitstekende conditie |  | Onbekend | Onbekend | n.v.t. | 0 | Watt | 0 | 0
6311 | Armaturen algemeen LED | 14318 | bvo | Installatie | 1 - Uitstekende conditie |  | Diverse | Diverse | n.v.t. | 0 | Watt | 0 | 0
9034 | Schuifpoort elektrisch incl. codeslot | 1 | st | Terrein | 2 - Goede conditie | Nr. 1 | Onbekend | Onbekend | Onbekend | 0 | n.v.t. | 0 | 0
9034 | Schuifpoort elektrisch incl. intercom | 1 | st | Terrein | 2 - Goede conditie | Nr. 2 | Onbekend | Onbekend | Onbekend | 0 | n.v.t. | 0 | 0
9034 | Schuifpoort elektrisch incl. sleutelslot | 1 | st | Terrein | 2 - Goede conditie | Nr. 3 | MetaDecor | Onbekend | Onbekend | 0 | n.v.t. | 0 | 0
9034 | Schuifpoort elektrisch incl. sleutelslot | 1 | st | Terrein | 2 - Goede conditie | Nr. 4 | Onbekend | Onbekend | Onbekend | 0 | n.v.t. | 0 | 0
0

## International School Utrecht
Bijlage 5.1 - Prijzenblad - perceel 1 traditionele scholen | [6 empty] | Keuring | Laatst uitgevoerd:
Naam: | Open begroting - Preventief- en periodiek onderhoud incl. inspecties en keuringen |  |  |  |  | Meerjaarlijkse inspectie: | n.v.t. | n.v.t.
Omschrijving: | International School Utrecht - van Deventerlaan 1 Utrecht | [5 empty] | n..t. | n.v.t.
Status: | Huur Nuovo
Datum: | 2025-10-01
Code | Bouwdeel | Hvh | Ehd | Locatie | Conditie | Notitie | Fabricaat | Type | Serienummer | Capaciteit | Ehd | Bouwjaar | All-in prijs
5151 | Warmtepomp incl. leidingwerk, isolatie en appendages | 1 | st | Installatie - dak | 1 - Uitstekende conditie | t.b.v. school | Aermec | NRK0650 | 2305006134460001 | 135 | kW | 2023 | 0
5151 | Warmtepomp incl. leidingwerk, isolatie en appendages | 1 | st | Installatie - dak | 1 - Uitstekende conditie | t.b.v. school | Aermec | NRK0650 | 2305006134450001 | 135 | kW | 2023 | 0
5220 | Binnen- en buitenriolering | 15023 | bvo | Installatie | 9 - Niet te inspecteren |  | n.v.t. | n.v.t. | n.v.t. | 0 | n.v.t. | 2023 | 0
5310 | Brandput | 2 | st | Installatie - terrein | 9 - Niet te inspecteren |  | n.v.t. | n.v.t. | n.v.t. | 0 | n.v.t. | 2023 | 0
5512 | Airco splitsysteem koeling | 1 | st | Installatie - gymzaal | 1 - Uitstekende conditie | t.b.v. gymzaal | Mitsubishi | FDC250VSA-W | AL2500736YF | 30 | kW | 2023 | 0
5512 | Airco splitsysteem koeling | 1 | st | Installatie - gymzaal | 1 - Uitstekende conditie | t.b.v. gymzaal | Mitsubishi | Onbekend | Onbekend | 0 | kW | 2023 | 0
5512 | Airco splitsysteem koeling | 1 | st | Installatie - gymzaal | 1 - Uitstekende conditie | t.b.v. gymzaal | Mitsubishi | Onbekend | Onbekend | 0 | kW | 2023 | 0
5512 | Airco splitsysteem koeling | 1 | st | Installatie - gymzaal | 1 - Uitstekende conditie | t.b.v. gymzaal | Mitsubishi | Onbekend | Onbekend | 0 | kW | 2023 | 0
5721 | Mechanische ventilatie afzuiging | 1 | st | Installatie - dak | 2 - Goede conditie | t.b.v. school | Colasit Holland | CMVpro 160 | 304667.10B | 525 | m3/h | 2023 | 0
5721 | Mechanische ventilatie afzuiging | 1 | st | Installatie - dak | 2 - Goede conditie | t.b.v. school | Colasit Holland | CCV 75 | 304667.18 | 100 | m3/h | 2023 | 0
5721 | Mechanische ventilatie afzuiging | 1 | st | Installatie - dak | 2 - Goede conditie | t.b.v. school | Colasit Holland | CMVpro 160 | 304667.10A | 525 | m3/h | 2023 | 0
5721 | Reculatieventilator | 1 | st | Installatie | 1 - Uitstekende conditie | t.b.v. gymzaal | Mark | ECOFAN W 82 + Th | ZC8N02610 | 8000 | m3/h | 2023 | 0
5721 | Gevel ventilator | 1 | st | Installatie | 1 - Uitstekende conditie | t.b.v. gymzaal | ZIEHL-ABEGG | Onbekend | Onbekend | 0 | m3/h | 2023 | 0
5721 | Reculatieventilator | 1 | st | Installatie | 1 - Uitstekende conditie | t.b.v. gymzaal | Mark | ECOFAN W 82 + Th | Onbekend | 8000 | m3/h | 2023 | 0
5771 | Luchtbehandelingskast V+WTW incl. appendages, kanalenwerk en roosters | 1 | st | Installatie | 1 - Uitstekende conditie | t.b.v. gymzaal | Systemair | Onbekend | Onbekend | 0 | m3/h | 2023 | 0
5771 | Luchtbehandelingskast V+WTW incl. appendages, kanalenwerk en roosters | 1 | st | Installatie - dak | 1 - Uitstekende conditie | t.b.v. school | Klimaat Cirkel | HCP 9600 | 20220559/220927 | 9600 | m3/h | 2022 | 0
5771 | Luchtbehandelingskast V+WTW incl. appendages, kanalenwerk en roosters | 1 | st | Installatie - dak | 1 - Uitstekende conditie | t.b.v. school | Klimaat Cirkel | HCP 9600 | 20220559/220927 | 9600 | m3/h | 2022 | 0
5771 | Luchtbehandelingskast V+WTW incl. appendages, kanalenwerk en roosters | 1 | st | Installatie - dak | 1 - Uitstekende conditie | t.b.v. school | Klimaat Cirkel | HCP 14400 | 20220559/220927 | 14400 | m3/h | 2022 | 0
5771 | Luchtbehandelingskast V+WTW incl. appendages, kanalenwerk en roosters | 1 | st | Installatie - dak | 1 - Uitstekende conditie | t.b.v. school | Klimaat Cirkel | HCP 9600 | 20220559/220927 | 9600 | m3/h | 2022 | 0
5771 | Luchtbehandelingskast V+WTW incl. appendages, kanalenwerk en roosters | 1 | st | Installatie - dak | 1 - Uitstekende conditie | t.b.v. school | Klimaat Cirkel | HCP 9600 | 20220559/220927 | 9600 | m3/h | 2022 | 0
6130 | Kanalisatie | 15023 | bvo | Installatie | 9 - Niet te inspecteren |  | n.v.t. | n.v.t. | n.v.t. | 0 | n.v.t. | 2023 | 0
6311 | Armaturen algemeen LED | 15023 | bvo | Installatie | 1 - Uitstekende conditie |  | Diverse | Diverse | n.v.t. | 0 | Watt | 2023 | 0
6320 | Nood- en vluchtverlichting armatuur (decentraal gevoed) | 82 | st | Installatie | 1 - Uitstekende conditie | t.b.v. school | EATON | Onbekend | Onbekend | 0 | n.v.t. | 2023 | 0
6320 | Vluchtverlichting armatuur (decentraal gevoed) | 7 | st | Installatie | 1 - Uitstekende conditie | t.b.v. gymzaal | TM Technologie | Onbekend | Onbekend | 0 | n.v.t. | 2023 | 0
6511 | Brandmeld- en luid ontruimingsinstallatie | 15023 | bvo | Installatie | 1 - Uitstekende conditie | School: - Ruimtebewaking (in relatie tot ontvluchten conform bouwbesluit artikel 6.20.5.) - Niet-automatische bewaking - Luidalarminstallatie type B+ - Certificering: onbekend Gymzaal: - draadloos brandalarm-/ontruimingspunt 5 stuks | Siemens | FC724P | Onbekend | 0 | n.v.t. | 2023 | 0
6513 | Brandblusser | 4 | st | Installatie | 1 - Uitstekende conditie | t.b.v. school en gymzaal | Vesta | Schuim | Onbekend | 6 | liter | 2023 | 0
6513 | Brandslanghaspel | 22 | st | Installatie | 1 - Uitstekende conditie | t.b.v. gymzaal | Ajax | Onbekend | Onbekend | 0 | n.v.t. | 2023 | 0
0