## Instructie
Bijlage 5.2 - Prijzenblad - perceel 2 complexe scholen
Omschrijving: | Instructie t.b.v. het invullen van het prijzenblad
Datum: | 2025-10-01
Prijspeil en Indexatie - prijspeil: 1 januari 2026, exclusief BTW - indexatie: eerste indexatie vindt plaats vanaf 2028 Algemene opzet prijzenblad Het prijzenblad bestaat uit vier deelbladen waarop per onderdeel de all-in prijzen voor kalenderjaar 2027 moeten worden ingevuld. Deze prijzen worden op een verzamelblad (tabblad 0.) samengebracht om de volledige inschrijfsom voor de periode 2027 t/m 2030 (vier jaar) te bepalen. Deze totale inschrijfprijs geldt voor de beoordeling zoals opgenomen in de technische vraagspecificatie. Overzicht tabbladen en onderdelen Tabblad Omschrijving 0. Verzamelblad 1. implementatieperiode en exitperiode 2.1 Storings- en klachtenonderhoud 2.2 Correctief onderhoud 3. Preventief en periodiek onderhoud incl. inspecties en keuringen 4. Coordinatie samenwerking met derden Instructie per tabblad Tabblad 1 - implementatie- en exitkosten - eenmalige kosten, niet herhaald per jaar; - worden apart opgenomen op het verzamelblad: - maakt onderdeel uit van het contract. Tabbladen 2.1 en 2.2 - storings,- klachten- en correctief onderhoud - gebaseerd op fictieve voorbeelden om onderlinge vergelijking tussen inschrijvers mogelijk te maken; - ingevulde prijzen worden op het verzamelblad 0. vermenigvuldigd met vier (voor 4 jaar); - voor het contract gelden de daadwerkelijke aantallen storingen/werkzaamheden, niet de fictieve; - wordt jaarlijks verlengd gedurende de contractperiode; - maakt onderdeel uit van het contract. Tabblad 3 - preventief en periodiek onderhoud incl. inspecties en keuringen - tabblad 3 wordt automatisch gevuld op basis van ingevoerde prijzen op de groene tabbladen (open begroting per object per asset); - ingevulde prijzen worden op het verzamelblad 0. vermenigvuldigd met vier (voor 4 jaar); - wordt jaarlijks verlengd gedurende de contractperiode; - maakt onderdeel uit van het contract; - kosten voor jaarlijkse inspecties en keuringen maken onderdeel uit van het preventief en periodiek onderhoud; - voor werkzaamheden die bijvoorbeeld eens per vier jaar worden uitgevoerd (zoals bij meerjaarlijkse inspecties/keuringen), geldt: - de gegadigde vult een kwart van de all-in prijs in. - op het verzamelblad 0. wordt deze kwartprijs vermenigvuldigd met factor 4. - zo wordt een realistische prijs over een periode van 4 jaar berekend voor de beoordeling. Tabblad 4 - coordinatie samenwerking met derden - inschrijver vult een all-in prijs in voor taken en verantwoordelijk zoals beschreven in de technische vraagspecificatie; - wordt jaarlijks verlengd gedurende de contractperiode; - ingevulde prijzen worden op het verzamelblad vermenigvuldigd 0. met vier (voor 4 jaar); - maakt onderdeel uit van het contract. Vulinstructies - alleen de groene cellen mogen worden ingevuld; - grijze, witte en blauwe cellen zijn beveiligd en worden automatisch gevuld; - tabblad 3 wordt automatisch gevuld op basis van de ingevoerde all-in prijzen in de groene tabbladen per object (open begroting).

## 0. Verzamelblad
Bijlage 5.2 - Prijzenblad - perceel 2 complexe scholen
Omschrijving: | VERZAMELBLAD
Datum: | 2025-10-01
Werkzaamheden | All-in prijs
1. Implementatie en exitperiode | 5000
2.1 Storingsonderhoud | 0
2.2 Correctief onderhoud | 0
3. Preventief en periodiek onderhoud incl. inspecties en keuringen | 10000
4. Coordinatie samenwerking met derden | 0
TOTAAL 2027 - 2030: | 45000 | excl. BTW

## 1. Implementie en exit
Bijlage 5.2 - Prijzenblad - perceel 2 complexe scholen
Omschrijving: | Implementatie- en exitperiode
Datum: | 2025-10-01
Werkzaamheden | Toelichting | All-in prijs
Overdracht huidige naar nieuwe contractpartij incl. exitperiode | Benodigde werkzaamheden voor een professionele en complete overgang van het overnemen en inrichten beheer en onderhoud E&W installaties van de huidige contractpartij naar de nieuwe contractpartij. | 0
Inrichting ERP systeem opdrachtnemer | Benodigde werkzaamheden t.b.v. inrichten ERP systeem opdrachtnemer conform afspraken en verwachtingen zoals omschreven in de Technische vraagspecificatie. | 0
Koppeling FMIS systeem TOPdesk | Benodigde werkzaamheden t.b.v. koppelen ERP systeem opdrachtnemer aan FMIS systeem TOPdesk van NUOVO voor minimaal een werkend systeem voor 24/7 storings- en klachtenonderhoud conform afspraken en verwachtingen zoals omschreven in de Technische vraagspecificatie. | 5000
| Totaal: | 5000

## 2. Storings-en correctief
Bijlage 5.2 - Prijzenblad - perceel 2 complexe scholen
Omschrijving: | 24/7 Storings- en klachtenonderhoud Correctief onderhoud
Let op: | Storingen, klachten en correctief onderhoud aan assets van een object inclusief terrein die niet op de assetlijst bijlage 2.2 staan vermeld, dienen ook door de contractpartij te worden opgepakt en afgehandeld conform de regels die beschreven staan in de Technische vraagspecificatie. Kosten die voortvloeien uit storingen of gebreken die verband houden met het gebouwbeheersysteem (GBS) zijn niet voor rekening van NUOVO. De contractpartij is verantwoordelijk voor een correcte aansluiting op en het juist functioneren van het GBS binnen de scope van de opgedragen werkzaamheden. Eventuele herstelwerkzaamheden of kosten als gevolg van onjuist gebruik, foutieve instellingen of nalatigheid in relatie tot het GBS komen volledig voor rekening van de contractpartij.
Datum: | 2025-10-01
Storings- en klachtenonderhoud | Tijden | € per storing | Hvh. |  | All-in prijs
- prijs per storing (P1 t/m P4) - regulier tarief incl. voorrijkosten | binnen kantoortijden tussen 07:00 en 18:00 | 0 | 40 | storingen per kalenderjaar | 0
Opslag regulier tarief:
- buiten kantoortijden (tussen 18:00 en 07:00) | 0% |  | 2 | storingen per kalenderjaar | 0
- weekenden (zaterdag en zondag) | 0% |  | 2 | storingen per kalenderjaar | 0
- nationale feestdagen | 0% |  | 1 | storingen per kalenderjaar | 0
|  |  |  | Totaal storings- en klachtenonderhoud: | 0
Correctief onderhoud |  |  |  |  | All-in prijs
Voor dit onderdeel van het prijzenblad wordt u gevraagd een fictief voorbeeld van correctief onderhoud te calculeren. Hiervoor is een fictief voorbeeld voorgeschreven waarin de inzet van specifieke medewerkers wordt toegepast. U voltooit het fictief voorbeeld door de volgende all-in uurtarieven in te voeren [1] en [2]. [1] uurtarief per specifieke medewerker, van toepassing zijnde binnen kantoortijden. [2] toeslag per specifieke medewerker, van toepassing zijnde buiten kantoortijden.
Inzet van medewerker: | [1] all-in uurtarief | [2] toeslagpercentage | fictieve inzet |  | subtotaal
- projectleider | 0 | 0% | 4 | uur | 0
- werkvoorbereider | 0 | 0% | 8 | uur | 0
- servicetechnicus | 0 | 0% | 8 | uur | 0
- servicemonteur | 0 | 0% | 4 | uur | 0
|  | subTotaal - inzet specifieke medewerkers: |  |  | 0
| Totaal: x 25 fictieve voorbeeld storingen incl. correctieve vervolghandeling: |  |  |  | 0

## 3. PP ond. en inspectie keuring
Bijlage 5.2 - Prijzenblad - perceel 2 complexe scholen
Omschrijving | Preventief- en periodiek onderhoud incl. inspecties en keuringen
Let op: | De inschrijvende partij vult in de navolgende groene tabbladen een open begroting per object en per asset in, met daarin een all-inbedrag voor het gevraagde preventieve en periodieke onderhoud, inclusief inspecties en keuringen. De open begrotingen per object worden vervolgens bij elkaar opgeteld in onderstaand overzicht. De genoemde minimale werkzaamheden en verantwoordelijkheden in hoofdstuk 4 van de Technische Vraagspecificatie maken onlosmakelijk onderdeel uit van de hieronder ingevulde all-inprijzen.
Datum: | 2025-10-01
Naam | Straat + huisnr. | All-in prijs
Volt! Toekomstmakers | Oesterzwam 1 | 0
Utrechts Stedelijk Gymnasium hoofdgebouw | Ina Boudier Bakkerlaan 7 | 10000
Utrechts Stedelijk Gymnasium gymzaal | Ina Boudier Bakkerlaan 2 | 0
Ithaka | Vader Rijndreef 7-9 | 0
Academie 10 | Berlijnplein 300 | 0
UniC | Van Bijnkershoeklaan 2 | 0
Totaal: |  | 10000

## 4. Coordinatie samen derden
Bijlage 5.2 - Prijzenblad - perceel 2 complexe scholen
Omschrijving: | Coordinatie samenwerking met derden
Datum: | 2025-10-01
Werkzaamheden | Toelichting | All-in prijs
Coordinatie samenwerking met derden | Taken en verantwoordelijkheden zoals beschreven in de technische vraagspecificatie paragraaf 2.9 en bijlage 3. | 0
| Totaal: | 0

## Volt
Bijlage 5.2 - Prijzenblad - perceel 2 complexe scholen | [6 empty] | Keuring | Laatst uitgevoerd:
Naam: | Open begroting - Preventief- en periodiek onderhoud incl. inspecties en keuringen |  |  |  |  | Meerjaarlijkse inspectie: | - Scios Scope 1 | onbekend (aanname 2025)
Omschrijving: | Volt! Toekomstmakers - Oesterzwam 1 Vleuten | [5 empty] | - Scios Scope 7a | 2025-01-09
Status: | Eigendom Nuovo
Datum: | 2025-10-01
Code | Bouwdeel | Hvh | Ehd | Locatie | Conditie | Notitie | Fabricaat | Type | Serienummer | Capaciteit | Ehd | Bouwjaar | All-in prijs
1111 | Meerjaarlijkse inspectie/keuring: Scios Scope 1 [invullen 25% van de totaal prijs] | - | - | - | - | - | - | - | - | - | - | - | 0
1111 | Meerjaarlijkse inspectie/keuring: Scios Scope 7a [invullen 25% van de totaal prijs] | - | - | - | - | - | - | - | - | - | - | - | 0
3134 | Tourniquet elektrisch | 1 | st | Installatie | 1 - Uitstekende conditie |  | Boon Edam | 1008660010 | 10002086 | 0 | n.v.t. | 2018 | 0
3230 | Roldeur elektrisch | 1 | st | Installatie | 1 - Uitstekende conditie | Binnenopstelling | Hermes | LV115 | 453532 RL2 | 0 | n.v.t. | 2018 | 0
3230 | Roldeur elektrisch | 1 | st | Installatie | 1 - Uitstekende conditie | Binnenopstelling | Hermes | LV115 | 453532 RL1 | 0 | n.v.t. | 2018 | 0
5110 | Ribbenbuiskachel elektrisch | 1 | st | Installatie | 1 - Uitstekende conditie |  | VDE | Onbekend | Onbekend | 0 | kW | 2018 | 0
5121 | CV ketel wand HR incl. appendages, kanalenwerk en rookgasafvoer | 1 | st | Installatie - TR 1e verd. | 1 - Uitstekende conditie |  | Remeha | Quinta PRO 45 | 1812818697980 | 40 | kW | 2018 | 0
5121 | CV ketel wand HR incl. appendages, kanalenwerk en rookgasafvoer | 1 | st | Installatie - TR 1e verd. | 1 - Uitstekende conditie |  | Remeha | Quinta PRO 65 | 1725016880190 | 61 | kW | 2018 | 0
5121 | CV ketel wand HR incl. appendages, kanalenwerk en rookgasafvoer | 1 | st | Installatie - TR 3e verd. | 1 - Uitstekende conditie |  | Remeha | Quinta PRO 65 | 1817819024480 | 61 | kW | 2018 | 0
5121 | CV ketel wand HR incl. appendages, kanalenwerk en rookgasafvoer | 1 | st | Installatie - TR 3e verd. | 1 - Uitstekende conditie |  | Remeha | Quinta PRO 65 | 1817819024450 | 61 | kW | 2018 | 0
5121 | CV ketel wand HR incl. appendages, kanalenwerk en rookgasafvoer | 1 | st | Installatie - TR 3e verd. | 1 - Uitstekende conditie |  | Remeha | Quinta PRO 65 | 1817819024680 | 61 | kW | 2018 | 0
5121 | CV ketel wand HR incl. appendages, kanalenwerk en rookgasafvoer | 1 | st | Installatie - TR 3e verd. | 1 - Uitstekende conditie |  | Remeha | Quinta PRO 45 | 1819419143780 | 40 | kW | 2018 | 0
5150 | Luchtgordijn elektrisch | 1 | st | Installatie | 1 - Uitstekende conditie | Luchtgordijn t.p.v. tourniquet. | HVAC | OmniVent-C-1015/4-E | Onbekend | 22.5 | kW | 2018 | 0
5220 | Binnen- en buitenriolering | 9804 | bvo | Installatie | 9 - Niet te inspecteren |  | n.v.t. | n.v.t. | n.v.t. | 0 | n.v.t. | 2018 | 0
5220 | Straatkolken | 12 | st | Installatie | 9 - Niet te inspecteren |  | n.v.t. | n.v.t. | n.v.t. | 0 | n.v.t. | 2018 | 0
5230 | Vetafscheidingsput | 1 | st | Installatie | 2 - Goede conditie |  | Nering Bogel | NEBOTIP 5575.136 400KN | Onbekend | 0 | Onbekend | 2018 | 0
5230 | Verfafscheider | 1 | st | Installatie | 2 - Goede conditie |  | Onbekend | Onbekend | Onbekend | 0 | n.v.t. | 2018 | 0
5310 | Waterleidingnet | 9804 | bvo | Installatie | 9 - Niet te inspecteren |  | n.v.t. | n.v.t. | n.v.t. | 0 | n.v.t. | 2018 | 0
5314 | Drukverhogende hydrofoorinstallatie | 1 | st | Installatie | 2 - Goede conditie |  | Duijvelaar | HU 2 DPVE6/6B | HU226602D64Q | 2 | pomps | 2018 | 0
5320 | Tapwater circulatiepomp | 1 | st | Installatie - TR 1e verd. | 1 - Uitstekende conditie |  | Grundfos | Alpha1 20-40 N150 | 10001848 | 20 | dn | 2018 | 0
5320 | Tapwater circulatiepomp | 1 | st | Installatie | 1 - Uitstekende conditie |  | Grundfos | Alpha1 20-40 N150 | 10001851 | 20 | dn | 2018 | 0
5321 | Boiler elektrisch close-up | 1 | st | Installatie | 1 - Uitstekende conditie |  | Daalderop | Close-up 15 | #KLB182670015 | 15 | liter | 2018 | 0
5321 | Boiler elektrisch | 1 | st | Installatie | 1 - Uitstekende conditie |  | Daalderop | 07.14.28.053 | #GRB182350029 | 120 | liter | 2018 | 0
5321 | Boiler elektrisch close-up | 1 | st | Installatie | 1 - Uitstekende conditie |  | Daalderop | Close-up 15 | #KLB182700062 | 15 | liter | 2018 | 0
5321 | Boiler elektrisch close-up | 1 | st | Installatie | 1 - Uitstekende conditie |  | Daalderop | Close-up 15 | #KLB182670041 | 15 | liter | 2018 | 0
5321 | Boiler elektrisch close-up | 1 | st | Installatie | 1 - Uitstekende conditie |  | Daalderop | Close-up 15 | #KLB182670045 | 15 | liter | 2018 | 0
5321 | Boiler elektrisch close-up | 1 | st | Installatie | 1 - Uitstekende conditie |  | Daalderop | Close-up 15 | #KLB182670027 | 15 | liter | 2018 | 0
5322 | Voorraadboiler indirect verwarmd | 1 | st | Installatie - TR 1e verd. | 1 - Uitstekende conditie |  | AO Smith | IR-24-285 Innovo | 174406324602001 | 285 | liter | 2018 | 0
5411 | Gasleidingnet | 9804 | bvo | Installatie | 9 - Niet te inspecteren |  | n.v.t. | n.v.t. | n.v.t. | 0 | n.v.t. | 2018 | 0
5512 | Airco splitsysteem koeling | 1 | st | Installatie | 1 - Uitstekende conditie |  | Daikin | 5MXM90N2V1B | J005868 | 9 | kW | 2018 | 0
5610 | Circulatiepomp | 1 | st | Installatie - TR 1e verd. | 1 - Uitstekende conditie |  | Grundfos | Magna1 25-40 180 | 10000318 | 25 | dn | 2018 | 0
5610 | Regelklep/stelmotor | 1 | st | Installatie - TR 1e verd. | 1 - Uitstekende conditie |  | Siemens | SAS61 | Onbekend | 0 | n.v.t. | 2018 | 0
5610 | Circulatiepomp | 1 | st | Installatie - TR 1e verd. | 1 - Uitstekende conditie |  | Grundfos | Magna1 25-40 180 | 10000322 | 25 | dn | 2018 | 0
5610 | Circulatiepomp | 1 | st | Installatie - TR 1e verd. | 1 - Uitstekende conditie |  | Grundfos | Magna1 25-60 180 | 10000531 | 25 | dn | 2018 | 0
5610 | Expansievat | 1 | st | Installatie - TR 1e verd. | 1 - Uitstekende conditie |  | Flamco | Flexcon | Onbekend | 50 | liter | 2018 | 0
5610 | Expansievat | 1 | st | Installatie - TR 3e verd. | 1 - Uitstekende conditie |  | Flamco | Flexcon | Onbekend | 200 | liter | 2018 | 0
5610 | Circulatiepomp | 1 | st | Installatie - TR 3e verd. | 1 - Uitstekende conditie |  | Grundfos | Magna3 32-120 180 | 10004547 | 32 | dn | 2018 | 0
5610 | Expansievat | 1 | st | Installatie - TR 1e verd. | 1 - Uitstekende conditie |  | Flamco | Flexcon | Onbekend | 50 | liter | 2018 | 0
5610 | Expansievat | 1 | st | Installatie - TR 3e verd. | 1 - Uitstekende conditie |  | Flamco | Flexcon | Onbekend | 110 | liter | 2018 | 0
5611 | Radiatoren | 9804 | bvo | Installatie | 1 - Uitstekende conditie |  | Onbekend | Onbekend | Onbekend | 0 | kW | 2018 | 0
5721 | Mechanische ventilatie afzuiging | 2 | st | Installatie | 2 - Goede conditie | Afzuiging/filter lassen | Nederman | Onbekend | Onbekend | 0 | m3/h | 2018 | 0
5721 | Mechanische ventilatie radiaal afzuiging | 1 | st | Installatie - dak | 1 - Uitstekende conditie | Afzuiging containerruimte | Colasit Holland B.V. | CMVeco 250/225 | W-18-1461-07 | 1375 | m3/h | 2018 | 0
5721 | Mechanische ventilatie radiaal afzuiging | 1 | st | Installatie - dak | 1 - Uitstekende conditie | Afzuiging veiligheidskasten | Colasit Holland B.V. | CMV 75 | W-18-1464-04 | 86 | m3/h | 2018 | 0
5721 | Mechanische ventilatie radiaal afzuiging | 1 | st | Installatie - dak | 1 - Uitstekende conditie | Afzuiging soldeerdamp 3e verd. | Colasit Holland B.V. | CMVeco 200/200 | W-18-1461-06 | 600 | m3/h | 2018 | 0
5721 | Mechanische ventilatie radiaal afzuiging | 1 | st | Installatie - dak | 1 - Uitstekende conditie | Afzuiging soldeerdamp begane grond | Colasit Holland B.V. | CMVeco 200/200 | W-18-1461-02 | 600 | m3/h | 2018 | 0
5721 | Mechanische ventilatie radiaal afzuiging | 1 | st | Installatie - dak | 1 - Uitstekende conditie | Afzuiging zuurkast | Colasit Holland B.V. | CMVeco 200/200 | W-18-1461-03 | 650 | m3/h | 2018 | 0
5721 | Mechanische ventilatie radiaal afzuiging | 1 | st | Installatie - dak | 1 - Uitstekende conditie | Afzuiging spoelstraat | Colasit Holland B.V. | CMVeco 200/200 | W-18-1461-01 | 800 | m3/h | 2018 | 0
5721 | Mechanische ventilatie radiaal afzuiging | 1 | st | Installatie - dak | 1 - Uitstekende conditie | Afzuiging afzuigkappen zorg | Colasit Holland B.V. | CMVeco 315/315 | W-18-1461-05 | 2100 | m3/h | 2018 | 0
5721 | Mechanische ventilatie pijpventilator | 1 | st | Installatie - dak | 1 - Uitstekende conditie | Afzuiging liftschacht | Zehnder | AC RPM 19/24 | Onbekend | 0 | m3/h | 2018 | 0
5770 | Rookdetector kanalen | 3 | st | Installatie | 1 - Uitstekende conditie |  | Calectro | Uniguard Superflow UG-3-A4O | Onbekend | 0 | Onbekend | 2018 | 0
5771 | Luchtbehandelingskast V incl. appendages, kanalenwerk en roosters | 1 | st | Installatie - TR 1e verd. | 2 - Goede conditie | Binnenopstelling - School Profiellokaal | AL-KO | AT4 12x12 | Onbekend | 5900 | m3/h | 2018 | 0
5771 | Luchthoeveelheidsregelaar VAV | 87 | st | Installatie | 1 - Uitstekende conditie | Binnenopstelling | Trox | Diverse | Onbekend | 0 | m3/h | 2018 | 0
5771 | Luchtbehandelingskast V+WTW incl. appendages, kanalenwerk en roosters | 1 | st | Installatie - TR 1e verd. | 1 - Uitstekende conditie | Binnenopstelling - Gymzaal | AL-KO | AT4 16x8 | Onbekend | 4935 | m3/h | 2018 | 0
5771 | Luchtbehandelingskast V+WTW incl. appendages, kanalenwerk en roosters | 1 | st | Installatie - dak | 1 - Uitstekende conditie | Buitenopstelling - School Zuid | AL-KO | AT4 20x24 | Onbekend | 20385 | m3/h | 2018 | 0
5771 | Luchtbehandelingskast V+WTW incl. appendages, kanalenwerk en roosters | 1 | st | Installatie - dak | 1 - Uitstekende conditie | Buitenopstelling - School Noord | AL-KO | AT4 20x24 | Onbekend | 21186 | m3/h | 2018 | 0
5771 | Luchtbehandelingskast incl. appendages, kanalenwerk en roosters | 1 | st | Installatie - TR 1e verd. | 2 - Goede conditie | Binnenopstelling - AV1 Profiellokaal | AL-KO | AT4 12x8 | Onbekend | 5100 | m3/h | 2018 | 0
5810 | Frequentieregelaar t.b.v. LBK | 1 | st | Installatie - TR 3e verd. | 1 - Uitstekende conditie |  | Danfoss | VLT FC-102P1K1T4E55H1XG | 018426G378 | 0 | n.v.t. | 2018 | 0
5810 | Frequentieregelaar t.b.v. LBK | 1 | st | Installatie - TR 3e verd. | 1 - Uitstekende conditie |  | Danfoss | VLT FC-102P1K1T4E55H1XG | 018426G378 | 0 | n.v.t. | 2018 | 0
5822 | Regeltechniek | 1 | st | Installatie - TR 3e verd. | 1 - Uitstekende conditie | RK01 | Priva | Blue ID | n.v.t. | 0 | n.v.t. | 2018 | 0
5822 | Regeltechniek | 1 | st | Installatie - TR 1e verd. | 1 - Uitstekende conditie | RK02 | Priva | Blue ID | n.v.t. | 0 | n.v.t. | 2018 | 0
5822 | Regeltechniek | 1 | st | Installatie - TR 1e verd. | 1 - Uitstekende conditie | RK03 | Priva | Blue ID | n.v.t. | 0 | n.v.t. | 2018 | 0
6111 | Uninterrupted power supply installatie (UPS) | 1 | st | Installatie | 2 - Goede conditie |  | Huawei | UPS5000-A | Onbekend | 30 | kVa | 2018 | 0
6130 | Kanalisatie | 9804 | bvo | Installatie | 9 - Niet te inspecteren |  | n.v.t. | n.v.t. | n.v.t. | 0 | n.v.t. | 2018 | 0
6150 | Laagspanning hoofdverdeelinrichting | 1 | st | Installatie | 1 - Uitstekende conditie | HVK | Onbekend | Onbekend | n.v.t. | 20 | groepen | 2018 | 0
6150 | PV-panelen | 466 | st | Installatie | 1 - Uitstekende conditie |  | Talesun | TP660P | Onbekend | 0 | Wp | 2018 | 0
6150 | Omvormer | 1 | st | Installatie - TR 3e verd. | 2 - Goede conditie |  | Huawei | SUN2000-36KTL | Onbekend | 36 | kW | 2018 | 0
6150 | Smart logger | 1 | st | Installatie - TR 3e verd. | 2 - Goede conditie |  | Huawei | Smart logger | Onbekend | 0 | n.v.t. | 2018 | 0
6150 | Omvormer | 1 | st | Installatie - TR 3e verd. | 2 - Goede conditie |  | Huawei | SUN2000-33KTL-A | Onbekend | 33 | kW | 2018 | 0
6150 | Omvormer | 1 | st | Installatie - TR 3e verd. | 2 - Goede conditie |  | Huawei | SUN2000-36KTL | Onbekend | 36 | kW | 2018 | 0
6151 | Laagspanning verdeelinrichting | 1 | st | Installatie | 1 - Uitstekende conditie | LK0-3 26 groepen 2 kracht | Onbekend | Onbekend | n.v.t. | 28 | groepen | 2018 | 0
6151 | Laagspanning verdeelinrichting | 1 | st | Installatie | 1 - Uitstekende conditie | LK0-4 4 groepen 1 kracht | Onbekend | Onbekend | n.v.t. | 5 | groepen | 2018 | 0
6151 | Laagspanning verdeelinrichting | 1 | st | Installatie | 1 - Uitstekende conditie | K0-3 18 groepen 16 kracht | Onbekend | Onbekend | n.v.t. | 34 | groepen | 2018 | 0
6151 | Laagspanning verdeelinrichting | 1 | st | Installatie | 1 - Uitstekende conditie | K0-2 10 groepen 7 kracht | Onbekend | Onbekend | n.v.t. | 17 | groepen | 2018 | 0
6151 | Laagspanning verdeelinrichting | 1 | st | Installatie | 1 - Uitstekende conditie | LK0-2 35 groepen | Onbekend | Onbekend | n.v.t. | 35 | groepen | 2018 | 0
6151 | Laagspanning verdeelinrichting | 1 | st | Installatie | 1 - Uitstekende conditie | K0-1 10 groepen 1 kracht | Onbekend | Onbekend | n.v.t. | 11 | groepen | 2018 | 0
6151 | Laagspanning verdeelinrichting | 1 | st | Installatie | 1 - Uitstekende conditie | LK0-1 37 groepen 1 kracht | Onbekend | Onbekend | n.v.t. | 38 | groepen | 2018 | 0
6151 | Laagspanning verdeelinrichting | 1 | st | Installatie | 1 - Uitstekende conditie | K0-4 16 groepen | Onbekend | Onbekend | n.v.t. | 16 | groepen | 2018 | 0
6151 | Laagspanning verdeelinrichting | 1 | st | Installatie | 1 - Uitstekende conditie | LK1-1 28 groepen | Onbekend | Onbekend | n.v.t. | 28 | groepen | 2018 | 0
6151 | Laagspanning verdeelinrichting | 1 | st | Installatie | 1 - Uitstekende conditie | K1-3 19 groepen | Onbekend | Onbekend | n.v.t. | 19 | groepen | 2018 | 0
6151 | Laagspanning verdeelinrichting | 1 | st | Installatie | 1 - Uitstekende conditie | LK1-2 35 groepen 4 kracht | Onbekend | Onbekend | n.v.t. | 39 | groepen | 2018 | 0
6151 | Laagspanning verdeelinrichting | 1 | st | Installatie | 1 - Uitstekende conditie | K1-1 34 groepen 7 kracht | Onbekend | Onbekend | n.v.t. | 41 | groepen | 2018 | 0
6151 | Laagspanning verdeelinrichting | 1 | st | Installatie | 1 - Uitstekende conditie | K2-1 7 groepen | Onbekend | Onbekend | n.v.t. | 7 | groepen | 2018 | 0
6151 | Laagspanning verdeelinrichting | 1 | st | Installatie | 1 - Uitstekende conditie | K2-2 7 groepen | Onbekend | Onbekend | n.v.t. | 7 | groepen | 2018 | 0
6151 | Laagspanning verdeelinrichting | 1 | st | Installatie | 1 - Uitstekende conditie | LK2-2 38 groepen | Onbekend | Onbekend | n.v.t. | 38 | groepen | 2018 | 0
6151 | Laagspanning verdeelinrichting | 1 | st | Installatie | 1 - Uitstekende conditie | LK3-2 56 groepen | Onbekend | Onbekend | n.v.t. | 56 | groepen | 2018 | 0
6151 | Laagspanning verdeelinrichting | 1 | st | Installatie | 1 - Uitstekende conditie | K-PV | Onbekend | Onbekend | n.v.t. | 3 | groepen | 2018 | 0
6151 | Laagspanning verdeelinrichting | 1 | st | Installatie | 1 - Uitstekende conditie | LK3-1 55 groepen | Onbekend | Onbekend | n.v.t. | 55 | groepen | 2018 | 0
6151 | Laagspanning verdeelinrichting | 1 | st | Installatie | 1 - Uitstekende conditie | K1-2 6 groepen 1 kracht | Onbekend | Onbekend | n.v.t. | 7 | groepen | 2018 | 0
6151 | Laagspanning verdeelinrichting | 1 | st | Installatie | 1 - Uitstekende conditie | LK2-1 34 groepen | Onbekend | Onbekend | n.v.t. | 34 | groepen | 2018 | 0
6170 | Uitwendige bliksemafleidingsinstallatie | 3175 | m2 | Installatie | 1 - Uitstekende conditie |  | n.v.t. | n.v.t. | n.v.t. | 0 | n.v.t. | 2018 | 0
6310 | Bedieningspaneel verlichting | 1 | st | Installatie | 2 - Goede conditie |  | LRS Solutions | Version 3.0 | Onbekend | 0 | n.v.t. | 2018 | 0
6311 | Armaturen algemeen LED | 9804 | bvo | Installatie | 2 - Goede conditie |  | Diverse | Diverse | n.v.t. | 0 | Watt | 2018 | 0
6311 | Gevelarmatuur | 10 | st | Installatie | 2 - Goede conditie |  | Onbekend | Onbekend | n.v.t. | 0 | Watt | 2018 | 0
6311 | Gevelarmatuur | 7 | st | Installatie | 2 - Goede conditie |  | Onbekend | Onbekend | n.v.t. | 0 | Watt | 2018 | 0
6311 | Terreinverlichting lichtmast | 5 | st | Installatie | 1 - Uitstekende conditie | 2 armaturen per mast. | Onbekend | Onbekend | Onbekend | 0 | Watt | 2018 | 0
6320 | Noodverlichting armatuur (decentraal gevoed) | 149 | st | Installatie | 2 - Goede conditie |  | Diverse | Diverse | Diverse | 0 | n.v.t. | 2018 | 0
6320 | Vluchtverlichting armatuur (decentraal gevoed) | 85 | st | Installatie | 2 - Goede conditie |  | Diverse | Diverse | Diverse | 0 | n.v.t. | 2018 | 0
6510 | Brandwerende afscheidingen, doorvoeren en kleppen | 9804 | bvo | Installatie | 9 - Niet te inspecteren |  | n.v.t. | n.v.t. | n.v.t. | 0 | n.v.t. | 2018 | 0
6511 | Brandmeld- en luid ontruimingsinstallatie | 9804 | bvo | Installatie | 1 - Uitstekende conditie | - Gedeeltelijke bewaking - Ruimtebewaking (in relatie tot onvluchten conform bouwbesluit artikel 6.20.5.) - Niet-automatische bewaking - Luidalarminstallatie type B - Certificering: ja | Hertek | Penta 5875 + 2 luskaarten Penta 5075 BP0A | Onbekend | 0 | n.v.t. | 2018 | 0
6511 | GTV besturing | 1 | st | Installatie | 2 - Goede conditie |  | Electro project | GTV-A 25 | Onbekend | 0 | n.v.t. | 2018 | 0
6511 | Batterij Management systeem | 1 | st | Installatie | 1 - Uitstekende conditie |  | EATON | BMS Interface | Onbekend | 0 | Onbekend | 2018 | 0
6511 | Kleefmagneten | 16 | st | Installatie | 1 - Uitstekende conditie |  | Onbekend | Onbekend | Onbekend | 0 | Onbekend | 2018 | 0
6511 | Rookaanzuigdetectiesysteem | 1 | st | Installatie | 1 - Uitstekende conditie |  | Kidde | Senator 25 | Onbekend | 0 | Onbekend | 2018 | 0
6511 | GTV besturing | 1 | st | Installatie | 2 - Goede conditie |  | Electro project | GTV-A 25 | Onbekend | 0 | n.v.t. | 2018 | 0
6513 | Brandslanghaspel | 13 | st | Installatie | 1 - Uitstekende conditie |  | Onbekend | Onbekend | Onbekend | 0 | m1 | 2018 | 0
6513 | Brandblusser | 21 | st | Installatie | 1 - Uitstekende conditie |  | Onbekend | Onbekend | n.v.t. | 0 | liter | 2018 | 0
6513 | Droge blusleiding | 1 | pst | Installatie | 1 - Uitstekende conditie | 4 tappunten t.p.v. trappenhuis + 1 tappunt buiten. | n.v.t. | n.v.t. | n.v.t. | 0 | n.v.t. | 2018 | 0
6513 | Brandwerende rolschermen | 3 | st | Installatie | 1 - Uitstekende conditie |  | Onbekend | Onbekend | Onbekend | 0 | n.v.t. | 2018 | 0
6513 | Brandwerende rolschermen | 1 | st | Installatie | 1 - Uitstekende conditie |  | Onbekend | Onbekend | Onbekend | 0 | n.v.t. | 2018 | 0
6521 | Omroepinstallatie | 9804 | bvo | Installatie | 1 - Uitstekende conditie |  | Onbekend | Onbekend | Onbekend | 0 | n.v.t. | 2018 | 0
6521 | Weerstation | 1 | pst | Installatie | 2 - Goede conditie |  | Thies Clima | Onbekend | Onbekend | 0 | n.v.t. | 2018 | 0
6539 | Noodstop t.b.v. machines | 1 | pst | Installatie | 1 - Uitstekende conditie |  | n.v.t. | n.v.t. | n.v.t. | 0 | n.v.t. | 2018 | 0
6540 | Miva- toilet alarmering | 3 | st | Installatie | 1 - Uitstekende conditie |  | n.v.t. | n.v.t. | n.v.t. | 0 | n.v.t. | 2018 | 0
7411 | Sanitair | 9804 | bvo | Installatie | 1 - Uitstekende conditie |  | n.v.t. | n.v.t. | n.v.t. | 0 | n.v.t. | 2018 | 0
7411 | Sanitair douchekop inclusief sensor | 9804 | bvo | Installatie | 1 - Uitstekende conditie |  | n.v.t. | n.v.t. | n.v.t. | 0 | n.v.t. | 2018 | 0
7413 | Nooddouche | 1 | st | Installatie | 1 - Uitstekende conditie |  | n.v.t. | n.v.t. | n.v.t. | 0 | n.v.t. | 2018 | 0
0

## USG hoofd
Bijlage 5.2 - Prijzenblad - perceel 2 complexe scholen | [6 empty] | Keuring | Laatst uitgevoerd:
Naam: | Open begroting - Preventief- en periodiek onderhoud incl. inspecties en keuringen |  |  |  |  | Meerjaarlijkse inspectie: | n.v.t. | n.v.t.
Omschrijving: | Utrechts Stedelijk Gymnasium hoofdgebouw - Ina Boudier Bakkerlaan 7 Utrecht | [5 empty] | n.v.t. | n.v.t.
Status: | Eigendom Nuovo
Datum: | 2025-10-01
Code | Bouwdeel | Hvh | Ehd | Locatie | Conditie | Notitie | Fabricaat | Type | Serienummer | Capaciteit | Ehd | Bouwjaar | All-in prijs
1111 | Meerjaarlijks onderhoud: Warmte-koude opslag installatie open bron: jutteren bronpaar incl. meetrapportage en verslaglegging [invullen 25% van de totaal prijs] | - | - | - | - | - | - | - | - | - | - | - | 0
3131 | Paniekbeslag | 18 | st | Exterieur | 2 - Goede conditie |  | Onbekend | Onbekend | Onbekend | 0 | n.v.t. | 2011 | 0
3210 | Rolluik elektrisch | 1 | st | Interieur | 1 - Uitstekende conditie |  | Onbekend | Onbekend | Onbekend | 0 | n.v.t. | 2011 | 0
5110 | Ribbenbuiskachel elektrisch | 1 | st | Installatie - TR buitenom | 3 - Redelijke conditie |  | Sinus Jevi | WDH RVS 1500 T | Onbekend | 0 | kW | 0 | 0
5110 | Elektrische stralingskachel | 1 | st | Installatie - TR buitenom | 3 - Redelijke conditie |  | Heller | FSK 505 | Onbekend | 500 | Watt | 2010 | 0
5121 | Stadsverwarming | 1 | pst | Installatie - TR buitenom | 2 - Goede conditie |  | Onbekend | Onbekend | Onbekend | 0 | kW | 2010 | 0
5150 | Luchtgordijn indirecht gestookt | 1 | st | Installatie | 3 - Redelijke conditie |  | Biddle | Onbekend | Onbekend | 0 | kW | 2011 | 0
5150 | Luchtgordijn indirecht gestookt | 1 | st | Installatie | 3 - Redelijke conditie |  | Biddle | Onbekend | Onbekend | 0 | kW | 2011 | 0
5151 | Warmtepomp incl. leidingwerk, isolatie en appendages | 1 | st | Installatie - terrein | 3 - Redelijke conditie |  | Western Airconditioning | Epsilon Echos HP 28 1P | SB10167906 | 26.9 | kW | 2010 | 0
5151 | Warmtepomp incl. leidingwerk, isolatie en appendages | 1 | st | Installatie - bouwdeel uitbreiding | 1 - Uitstekende conditie |  | Ecoteq | HQ-38 | 38A25092032 | 38.1 | kW | 2021 | 0
5151 | Warmtepomp incl. leidingwerk, isolatie en appendages | 1 | st | Installatie - bouwdeel uitbreiding | 1 - Uitstekende conditie |  | Ecoteq | HQ-38 | 38A25092027 | 38.1 | kW | 2021 | 0
5151 | Warmtepomp incl. leidingwerk, isolatie en appendages | 1 | st | Installatie - bouwdeel uitbreiding | 1 - Uitstekende conditie |  | Ecoteq | HQ-38 | 38A13052021 | 38.1 | kW | 2021 | 0
5151 | Warmtepomp incl. leidingwerk, isolatie en appendages | 1 | st | Installatie - bouwdeel uitbreiding | 1 - Uitstekende conditie |  | Ecoteq | HQ-38 | 38A25092030 | 38.1 | kW | 2021 | 0
5154 | Warmte-koude opslag installatie open bron | 1 | pst | Installatie | 9 - Niet te inspecteren |  | Onbekend | Onbekend | Onbekend | 0 | kW | 2010 | 10000
5220 | Binnen- en buitenriolering | 7509 | bvo | Installatie | 9 - Niet te inspecteren |  | n.v.t. | n.v.t. | n.v.t. | 0 | n.v.t. | 2011 | 0
5220 | Straatkolken | 10 | st | Installatie | 9 - Niet te inspecteren |  | n.v.t. | n.v.t. | n.v.t. | 0 | n.v.t. | 2011 | 0
5230 | Verfafscheider | 1 | st | Installatie | 2 - Goede conditie |  | Onbekend | Onbekend | Onbekend | 0 | n.v.t. | 0 | 0
5230 | Verfafscheider | 1 | st | Installatie | 2 - Goede conditie |  | Onbekend | Onbekend | Onbekend | 0 | n.v.t. | 0 | 0
5230 | Verfafscheider | 1 | st | Installatie | 2 - Goede conditie |  | Onbekend | Onbekend | Onbekend | 0 | n.v.t. | 0 | 0
5230 | Signaleringskast drukriool | 1 | st | Installatie - terrein | 9 - Niet te inspecteren |  | Homa | Onbekend | Onbekend | 0 | Onbekend | 0 | 0
5310 | Waterleidingnet | 7509 | bvo | Installatie | 9 - Niet te inspecteren |  | n.v.t. | n.v.t. | n.v.t. | 0 | n.v.t. | 2011 | 0
5314 | Drukverhogende hydrofoorinstallatie | 1 | st | Installatie - TR buitenom | 3 - Redelijke conditie |  | Duijvelaar pompen | DKVO 730 | Onbekend | 3 | pomps | 2010 | 0
5321 | Boiler elektrisch | 1 | st | Installatie | 3 - Redelijke conditie |  | Daalderop | 07.04.28.041 | 1014012 | 30 | liter | 2010 | 0
5321 | Boiler elektrisch | 1 | st | Installatie | 3 - Redelijke conditie |  | Daalderop | 07.14.38.053 | #GRB240580090 | 120 | liter | 2024 | 0
5321 | Boiler elektrisch | 1 | st | Installatie | 3 - Redelijke conditie |  | Daalderop | 07.04.28.041 | 1014011 | 30 | liter | 2010 | 0
5321 | Boiler elektrisch close-up | 1 | st | Installatie | 1 - Uitstekende conditie |  | Daalderop | 07.02.26.034 | #KLB211200105 | 15 | liter | 2021 | 0
5321 | Boiler elektrisch close-in | 1 | st | Installatie | 3 - Redelijke conditie |  | Stiebel Eltron | Onbekend | Onbekend | 10 | liter | 0 | 0
5321 | Boiler elektrisch close-in | 1 | st | Installatie | 3 - Redelijke conditie |  | Stiebel Eltron | Onbekend | Onbekend | 10 | liter | 0 | 0
5321 | Boiler elektrisch close-in | 1 | st | Installatie | 1 - Uitstekende conditie |  | Daalderop | 07.02.26.634 | #KLB211410475 | 15 | liter | 2021 | 0
5321 | Boiler elektrisch close-up | 1 | st | Installatie | 1 - Uitstekende conditie |  | Daalderop | 07.02.26.034 | #KLB211200117 | 15 | liter | 2021 | 0
5322 | Voorraadboiler indirect verwarmd incl. appendages en kanalenwerk | 1 | st | Installatie - TR buitenom | 2 - Goede conditie |  | Onbekend | Onbekend | Onbekend | 0 | liter | 0 | 0
5322 | Buffervat koeling | 1 | st | Installatie - bouwdeel uitbreiding | 1 - Uitstekende conditie |  | InterClima | TLR-G2 | 21/747-20/01 | 1000 | liter | 2021 | 0
5322 | Buffervat warm water | 1 | st | Installatie - bouwdeel uitbreiding | 1 - Uitstekende conditie |  | InterClima | TLR-G0 | 21/747-10/01 | 1000 | liter | 2021 | 0
5512 | Airco splitsysteem koeling | 1 | st | Installatie - dak bouwdeel B | 1 - Uitstekende conditie |  | Mitsubishi | SRC60ZSX-W1 | 290400703CE | 6.1 | kW | 2022 | 0
5512 | Airco splitsysteem koeling | 1 | st | Installatie - dak bouwdeel A | 3 - Redelijke conditie |  | Carrier | Onbekend | Onbekend | 0 | kW | 0 | 0
5512 | Airco splitsysteem koeling | 1 | st | Installatie - TR bouwdeel B | 3 - Redelijke conditie |  | Carrier | 38XPS050H7 | 10AUI04987 | 4.4 | kW | 0 | 0
5512 | Airco splitsysteem koeling | 1 | st | Installatie - TR bouwdeel B | 3 - Redelijke conditie |  | Carrier | 38NYV035H | 92100109 | 3.5 | kW | 0 | 0
5610 | Circulatiepomp | 1 | st | Installatie - TR bouwdeel B | 1 - Uitstekende conditie |  | Biral | ModulaA 32-8 180 RED | 1506100045 | 32 | dn | 2022 | 0
5610 | Regelklep/stelmotor | 1 | st | Installatie - TR bouwdeel B | 3 - Redelijke conditie |  | Belimo | NV24-MFT | Onbekend | 0 | n.v.t. | 0 | 0
5610 | Expansievat | 1 | st | Installatie - TR bouwdeel B | 3 - Redelijke conditie |  | Flamco | Flexcon | Onbekend | 12 | liter | 2009 | 0
5610 | Regelklep/stelmotor | 1 | st | Installatie - TR bouwdeel B | 3 - Redelijke conditie |  | Belimo | NV24-MFT | Onbekend | 0 | n.v.t. | 0 | 0
5610 | Verdeler vloerverwarming | 7509 | bvo | Installatie | 9 - Niet te inspecteren | Verspreid door het gebouw zijn verdelers aanwezig - de verdelers zijn omtimmerd en niet toegankelijk zonder gereedschap. | n.v.t. | n.v.t. | n.v.t. | 0 | n.v.t. | 2011 | 0
5610 | Regelklep/stelmotor | 1 | st | Installatie - TR bouwdeel B | 3 - Redelijke conditie |  | Belimo | NV24-MFT | Onbekend | 0 | n.v.t. | 0 | 0
5610 | Regelklep/stelmotor | 1 | st | Installatie - TR bouwdeel B | 3 - Redelijke conditie |  | Belimo | NV24A-MP-TPC | Onbekend | 0 | n.v.t. | 0 | 0
5610 | Circulatiepomp | 1 | st | Installatie - TR bouwdeel B | 3 - Redelijke conditie |  | Biral | Redline LXE 504 | Onbekend | 0 | dn | 2009 | 0
5610 | Regelklep/stelmotor | 1 | st | Installatie - TR bouwdeel B | 3 - Redelijke conditie |  | Belimo | NV24-MFT | Onbekend | 0 | n.v.t. | 0 | 0
5610 | Circulatiepomp | 1 | st | Installatie - TR bouwdeel B | 3 - Redelijke conditie |  | Biral | Onbekend | Onbekend | 0 | dn | 2009 | 0
5610 | Expansievat | 1 | st | Installatie - TR bouwdeel B | 3 - Redelijke conditie |  | Flamco | Flexcon | Onbekend | 25 | liter | 2010 | 0
5610 | Expansievat | 1 | st | Installatie - TR bouwdeel B | 1 - Uitstekende conditie |  | Flamco | Flexcon Premium | Onbekend | 50 | liter | 2022 | 0
5610 | Expansievat | 1 | st | Installatie - TR bouwdeel C | 3 - Redelijke conditie |  | Flamco | Flexcon | Onbekend | 12 | liter | 2009 | 0
5610 | Regelklep/stelmotor | 1 | st | Installatie - TR bouwdeel C | 3 - Redelijke conditie |  | Belimo | NV24-MFT | Onbekend | 0 | n.v.t. | 0 | 0
5610 | Circulatiepomp | 1 | st | Installatie - TR bouwdeel C | 3 - Redelijke conditie |  | Biral | Redline LXE 504 | Onbekend | 0 | dn | 2009 | 0
5610 | Regelklep/stelmotor | 1 | st | Installatie - TR bouwdeel C | 3 - Redelijke conditie |  | Belimo | NV24-MFT | Onbekend | 0 | n.v.t. | 0 | 0
5610 | Circulatiepomp | 1 | st | Installatie - TR bouwdeel C | 3 - Redelijke conditie |  | Biral | Redline M14 | Onbekend | 0 | dn | 0 | 0
5610 | Regelklep/stelmotor | 1 | st | Installatie - TR bouwdeel C | 3 - Redelijke conditie |  | Belimo | NV24-MFT | Onbekend | 0 | n.v.t. | 0 | 0
5610 | Regelklep/stelmotor | 1 | st | Installatie - TR bouwdeel C | 3 - Redelijke conditie |  | Belimo | NV24-MFT | Onbekend | 0 | n.v.t. | 0 | 0
5610 | Regelklep/stelmotor | 1 | st | Installatie - TR bouwdeel C | 3 - Redelijke conditie |  | Belimo | NV24-MFT | Onbekend | 0 | n.v.t. | 0 | 0
5610 | Circulatiepomp | 1 | st | Installatie - TR bouwdeel C | 3 - Redelijke conditie |  | Biral | Onbekend | Onbekend | 0 | dn | 0 | 0
5610 | Expansievat | 1 | st | Installatie - TR bouwdeel C | 3 - Redelijke conditie |  | Flamco | Flexcon | Onbekend | 25 | liter | 2010 | 0
5610 | Regelklep/stelmotor | 1 | st | Installatie - TR bouwdeel A | 3 - Redelijke conditie |  | Belimo | NV24-MFT | Onbekend | 0 | n.v.t. | 0 | 0
5610 | Regelklep/stelmotor | 1 | st | Installatie - TR bouwdeel A | 3 - Redelijke conditie |  | Belimo | NV24-MFT | Onbekend | 0 | n.v.t. | 0 | 0
5610 | Circulatiepomp | 1 | st | Installatie - TR bouwdeel A | 3 - Redelijke conditie |  | Biral | Redline LX 403 | Onbekend | 0 | dn | 2009 | 0
5610 | Regelklep/stelmotor | 1 | st | Installatie - TR bouwdeel A | 3 - Redelijke conditie |  | Belimo | NV24-MFT | Onbekend | 0 | n.v.t. | 0 | 0
5610 | Circulatiepomp | 1 | st | Installatie - TR bouwdeel A | 3 - Redelijke conditie |  | Biral | EBZ 35V/2-105 | Onbekend | 0 | dn | 0 | 0
5610 | Expansievat | 1 | st | Installatie - TR bouwdeel A | 2 - Goede conditie |  | Flamco | Flexcon | Onbekend | 25 | liter | 2015 | 0
5610 | Expansievat | 1 | st | Installatie - TR bouwdeel A | 3 - Redelijke conditie |  | Flamco | Flexcon | Onbekend | 12 | liter | 2010 | 0
5610 | Circulatiepomp | 1 | st | Installatie - TR bouwdeel A | 1 - Uitstekende conditie |  | Biral | ModulA 65-8 340 RED | 1410280034 | 0 | dn | 2022 | 0
5610 | Regelklep/stelmotor | 1 | st | Installatie - TR bouwdeel A | 3 - Redelijke conditie |  | Belimo | NV24-MFT | Onbekend | 0 | n.v.t. | 0 | 0
5610 | Regelklep/stelmotor | 1 | st | Installatie - TR buitenom | 3 - Redelijke conditie |  | Siemens | SAS61 | Onbekend | 0 | n.v.t. | 0 | 0
5610 | Circulatiepomp | 1 | st | Installatie - TR buitenom | 1 - Uitstekende conditie |  | Grundfos | CME3-3 A-R-R-E-AVBE U-A-D-N | Onbekend | 0 | dn | 2021 | 0
5610 | Expansievat | 1 | st | Installatie - TR buitenom | 1 - Uitstekende conditie |  | Flamco | Flexcon Premium | Onbekend | 18 | liter | 2021 | 0
5610 | Expansievat | 1 | st | Installatie - TR buitenom | 1 - Uitstekende conditie |  | Flamco | Flexcon Premium | Onbekend | 18 | liter | 2021 | 0
5610 | Regelklep/stelmotor | 1 | st | Installatie - bouwdeel uitbreiding | 1 - Uitstekende conditie |  | Siemens | SAX81 | Onbekend | 0 | n.v.t. | 2021 | 0
5610 | Circulatiepomp | 1 | st | Installatie - TR buitenom | 3 - Redelijke conditie |  | Grundfos | Magna 40-100 F220 | Onbekend | 40 | dn | 2010 | 0
5610 | Circulatiepomp | 1 | st | Installatie - TR buitenom | 1 - Uitstekende conditie |  | Grundfos | MGE90SB 1-56C-HA-150 | Onbekend | 0 | dn | 2022 | 0
5610 | Regelklep/stelmotor | 1 | st | Installatie - bouwdeel uitbreiding | 1 - Uitstekende conditie |  | Siemens | SAX61 | Onbekend | 0 | n.v.t. | 2021 | 0
5610 | Regelklep/stelmotor | 1 | st | Installatie - bouwdeel uitbreiding | 1 - Uitstekende conditie |  | Siemens | SAX61 | Onbekend | 0 | n.v.t. | 2021 | 0
5610 | Regelklep/stelmotor | 1 | st | Installatie - bouwdeel uitbreiding | 1 - Uitstekende conditie |  | Siemens | SAX81 | Onbekend | 0 | n.v.t. | 2021 | 0
5610 | Regelklep/stelmotor | 1 | st | Installatie - bouwdeel uitbreiding | 1 - Uitstekende conditie |  | Siemens | SAX61 | Onbekend | 0 | n.v.t. | 2021 | 0
5610 | Regelklep/stelmotor | 1 | st | Installatie - bouwdeel uitbreiding | 1 - Uitstekende conditie |  | SIemens | SAX81 | Onbekend | 0 | n.v.t. | 2021 | 0
5610 | Regelklep/stelmotor | 1 | st | Installatie - bouwdeel uitbreiding | 1 - Uitstekende conditie |  | Siemens | SAX81 | Onbekend | 0 | n.v.t. | 2021 | 0
5610 | Regelklep/stelmotor | 1 | st | Installatie - bouwdeel uitbreiding | 1 - Uitstekende conditie |  | Siemens | SAX61 | Onbekend | 0 | n.v.t. | 2021 | 0
5610 | Circulatiepomp | 1 | st | Installatie - bouwdeel uitbreiding | 1 - Uitstekende conditie |  | Grundfos | Magna3 40-60 F 220 | 10023474 | 40 | dn | 2021 | 0
5610 | Circulatiepomp | 1 | st | Installatie - bouwdeel uitbreiding | 1 - Uitstekende conditie |  | Wilo | Yonos Maxo 40 / 0,5 - 12 | Onbekend | 40 | dn | 2021 | 0
5610 | Circulatiepomp | 1 | st | Installatie - bouwdeel uitbreiding | 1 - Uitstekende conditie |  | Wilo | Yonos Maxo 40 / 0,5 - 12 | Onbekend | 40 | dn | 2021 | 0
5610 | Circulatiepomp | 1 | st | Installatie - bouwdeel uitbreiding | 1 - Uitstekende conditie |  | Wilo | Yonos Maxo 40 / 0,5 - 12 | Onbekend | 40 | dn | 2021 | 0
5610 | Circulatiepomp | 1 | st | Installatie - bouwdeel uitbreiding | 1 - Uitstekende conditie |  | Wilo | Yonos Maxo 40 / 0,5 - 12 | Onbekend | 40 | dn | 2021 | 0
5610 | Circulatiepomp | 1 | st | Installatie - bouwdeel uitbreiding | 1 - Uitstekende conditie |  | Grundfos | Magna3 32-80 F 220 | 10006549 | 32 | dn | 2021 | 0
5610 | Circulatiepomp | 1 | st | Installatie - bouwdeel uitbreiding | 1 - Uitstekende conditie |  | Grundfos | Magna3 40-80 F 220 | 10046129 | 40 | dn | 2021 | 0
5610 | Circulatiepomp | 1 | st | Installatie - bouwdeel uitbreiding | 1 - Uitstekende conditie |  | Grundfos | Magna3 40-60 F 220 | 10023475 | 40 | dn | 2021 | 0
5610 | Circulatiepomp | 1 | st | Installatie - bouwdeel uitbreiding | 1 - Uitstekende conditie |  | Grundfos | Magna3 40-80 F 220 | 10046122 | 40 | dn | 2021 | 0
5610 | Regelklep/stelmotor | 1 | st | Installatie - bouwdeel uitbreiding | 1 - Uitstekende conditie |  | Siemens | Onbekend | Onbekend | 0 | n.v.t. | 2021 | 0
5610 | Regelklep/stelmotor | 1 | st | Installatie - bouwdeel uitbreiding | 1 - Uitstekende conditie |  | Siemens | Onbekend | Onbekend | 0 | n.v.t. | 2021 | 0
5610 | Regelklep/stelmotor | 1 | st | Installatie - bouwdeel uitbreiding | 1 - Uitstekende conditie |  | Siemens | Onbekend | Onbekend | 0 | n.v.t. | 2021 | 0
5610 | Expansievat | 1 | st | Installatie - bouwdeel uitbreiding | 1 - Uitstekende conditie |  | Flamco | Flexconsole | Onbekend | 25 | liter | 2021 | 0
5610 | Expansievat | 1 | st | Installatie - bouwdeel uitbreiding | 1 - Uitstekende conditie |  | Flamco | Flexconsole | Onbekend | 25 | liter | 2021 | 0
5610 | Regelklep/stelmotor | 1 | st | Installatie - bouwdeel uitbreiding | 1 - Uitstekende conditie |  | Danfoss | AME 435 QM | 082H0171 | 0 | n.v.t. | 2021 | 0
5610 | Circulatiepomp | 1 | st | Installatie - bouwdeel uitbreiding | 1 - Uitstekende conditie |  | Grundfos | Magna3 50-80 F 240 | 10009888 | 50 | dn | 2020 | 0
5610 | Regelklep/stelmotor | 1 | st | Installatie - bouwdeel uitbreiding | 1 - Uitstekende conditie |  | Danfoss | AME 435 QM | 082H0171 | 0 | n.v.t. | 2021 | 0
5610 | Circulatiepomp | 1 | st | Installatie - bouwdeel uitbreiding | 1 - Uitstekende conditie |  | Grundfos | Magna3 65-150 F 340 | 10032760 | 65 | dn | 2021 | 0
5610 | Circulatiepomp | 1 | st | Installatie - bouwdeel uitbreiding | 1 - Uitstekende conditie |  | Grundfos | Magna3 65-60 F 340 | 10016232 | 65 | dn | 2021 | 0
5610 | Regelklep/stelmotor | 1 | st | Installatie - TR bouwdeel A | 3 - Redelijke conditie |  | Belimo | NV24-MFT | Onbekend | 0 | n.v.t. | 0 | 0
5721 | Mechanische ventilatie afzuiging | 1 | st | Installatie | 3 - Redelijke conditie |  | Van Meel | 120-2500-5 | Onbekend | 0 | m3/h | 2010 | 0
5721 | Luchtzuiveringsunit | 1 | st | Installatie | 3 - Redelijke conditie |  | Airpro | 24316 | 24316-1019 | 0 | m3/h | 2010 | 0
5721 | Luchtzuiveringsunit | 1 | st | Installatie | 3 - Redelijke conditie |  | Airpro | 24316 | 24316-1019 | 0 | m3/h | 2011 | 0
5721 | Mechanische ventilatie afzuiging | 1 | st | Installatie - TR bouwdeel C | 3 - Redelijke conditie |  | Onbekend | Onbekend | Onbekend | 0 | m3/h | 0 | 0
5721 | Mechanische ventilatie afzuiging | 1 | st | Installatie - TR bouwdeel A | 3 - Redelijke conditie |  | Onbekend | Onbekend | Onbekend | 0 | m3/h | 0 | 0
5731 | Mechanische dakventilator | 1 | st | Installatie - dak bouwdeel B | 1 - Uitstekende conditie |  | Zehnder | MX 110 + WS | 000954501806 | 1520 | m3/h | 2021 | 0
5731 | Mechanische dakventilator | 1 | st | Installatie - dak bouwdeel B | 1 - Uitstekende conditie |  | Zehnder | MX 110 + WS | 000953947101 | 1520 | m3/h | 2021 | 0
5770 | Rookdetector kanalen | 1 | st | Installatie - TR bouwdeel B | 3 - Redelijke conditie |  | Calectro | Unigard Superflow UG-3-A4O | Onbekend | 0 | n.v.t. | 0 | 0
5770 | Rookdetector kanalen | 1 | st | Installatie - TR bouwdeel A | 3 - Redelijke conditie |  | Calectro | Unigard Superflow UG-3-A4O | Onbekend | 0 | n.v.t. | 0 | 0
5770 | Rookdetector kanalen | 1 | st | Installatie - TR bouwdeel C | 3 - Redelijke conditie |  | Calectro | Unigard Superflow UG-3-A4O | Onbekend | 0 | n.v.t. | 0 | 0
5770 | Rookdetector kanalen | 1 | st | Installatie - bouwdeel uitbreiding | 1 - Uitstekende conditie |  | Calectro | Unigard Superflow UG-3-A4O | Onbekend | 0 | n.v.t. | 2021 | 0
5770 | Luchtklepaandrijving | 1 | st | Installatie - TR bouwdeel B | 3 - Redelijke conditie |  | Siemens | GCA 126. 1E | Onbekend | 0 | n.v.t. | 0 | 0
5770 | Luchtklepaandrijving | 1 | st | Installatie - TR bouwdeel B | 3 - Redelijke conditie |  | Siemens | GEB 136.1E | Onbekend | 0 | n.v.t. | 0 | 0
5770 | Luchtklepaandrijving | 1 | st | Installatie - TR bouwdeel C | 3 - Redelijke conditie |  | Siemens | GEB 136.1E | Onbekend | 0 | n.v.t. | 0 | 0
5770 | Luchtklepaandrijving | 1 | st | Installatie - TR bouwdeel C | 3 - Redelijke conditie |  | Siemens | GCA 126. 1E | Onbekend | 0 | n.v.t. | 0 | 0
5770 | Luchtklepaandrijving | 1 | st | Installatie - TR bouwdeel A | 3 - Redelijke conditie |  | Siemens | GCA 126. 1E | Onbekend | 0 | n.v.t. | 0 | 0
5770 | Luchtklepaandrijving | 1 | st | Installatie - TR bouwdeel A | 3 - Redelijke conditie |  | Siemens | GEB 136.1E | Onbekend | 0 | n.v.t. | 0 | 0
5770 | Luchtklepaandrijving | 1 | st | Installatie - bouwdeel uitbreiding | 1 - Uitstekende conditie |  | Siemens | GCA 126. 1E | Onbekend | 0 | n.v.t. | 2021 | 0
5770 | Luchtklepaandrijving | 1 | st | Installatie - bouwdeel uitbreiding | 1 - Uitstekende conditie |  | Siemens | GCA 126. 1E | Onbekend | 0 | n.v.t. | 2021 | 0
5771 | Luchtbehandelingskast V+K+WTW incl. appendages, kanalenwerk en roosters | 1 | st | Installatie - TR bouwdeel B | 2 - Goede conditie | Binnenopstelling | AL-KO | AT4 20x20 | Onbekend | 16085 | m3/h | 2009 | 0
5771 | Inductie-unit | 22 | st | Installatie | 1 - Uitstekende conditie |  | Onbekend | Onbekend | Onbekend | 0 | m3/h | 2021 | 0
5771 | Luchtbehandelingskast V+K+WTW incl. appendages, kanalenwerk en roosters | 1 | st | Installatie - TR bouwdeel B | 2 - Goede conditie | Binnenopstelling | AL-KO | AT4 16x16 | Onbekend | 12209 | m3/h | 2009 | 0
5771 | Luchtbehandelingskast V+K+WTW incl. appendages, kanalenwerk en roosters | 1 | st | Installatie - TR bouwdeel C | 2 - Goede conditie | Binnenopstelling | AL-KO | AT4 20x24 | Onbekend | 20420 | m3/h | 2009 | 0
5771 | Luchtbehandelingskast V+K+WTW incl. appendages, kanalenwerk en roosters | 1 | st | Installatie - TR bouwdeel A | 2 - Goede conditie | Binnenopstelling | AL-KO | AT4 24x20 | Onbekend | 23153 | m3/h | 2009 | 0
5771 | Luchtbehandelingskast afvoer incl. appendages, kanalenwerk en roosters | 1 | st | Installatie - TR bouwdeel C | 9 - Niet te inspecteren | Binnenopstelling Buitengebruik | AL-KO | AT4 12x12 | Onbekend | 8809 | m3/h | 2009 | 0
5771 | Luchtbehandelingskast V+K+WTW incl. appendages, kanalenwerk en roosters | 1 | st | Installatie - TR bouwdeel A | 2 - Goede conditie | Binnenopstelling | AL-KO | AT4 20x16 | Onbekend | 18206 | m3/h | 2009 | 0
5771 | Luchtbehandelingskast toevoer V incl. appendages, kanalenwerk en roosters | 1 | st | Installatie - TR bouwdeel C | 9 - Niet te inspecteren | Binnenopstelling Buitengebruik | AL-KO | AT4 12x8 | Onbekend | 4268 | m3/h | 2009 | 0
5771 | Luchtbehandelingskast V+K+WTW incl. appendages, kanalenwerk en roosters | 1 | st | Installatie - dak | 1 - Uitstekende conditie | Buitenopstelling | AL-KO | AT4-F 16x8 | Onbekend | 4162 | m3/h | 2021 | 0
5771 | Luchtbehandelingskast V+K+WTW incl. appendages, kanalenwerk en roosters | 1 | st | Installatie - bouwdeel uitbreiding | 1 - Uitstekende conditie | Binnenopstelling | AL-KO | AT4-F 20x12 | Onbekend | 12215 | m3/h | 2020 | 0
5771 | Fancoilunit | 5 | st | Installatie | 1 - Uitstekende conditie | t.p.v. theaterzaal | Onbekend | Onbekend | Onbekend | 0 | m3/h | 2021 | 0
5822 | Regeltechniek | 1 | st | Installatie - TR bouwdeel B | 1 - Uitstekende conditie |  | Priva | Blue ID | n.v.t. | 0 | n.v.t. | 2024 | 0
5822 | Regeltechniek | 1 | st | Installatie - TR buitenom | 1 - Uitstekende conditie | RK-1 | Priva | Blue ID | n.v.t. | 0 | n.v.t. | 2024 | 0
5822 | Regeltechniek | 1 | st | Installatie - bouwdeel C | 1 - Uitstekende conditie |  | Priva | Blue ID | n.v.t. | 0 | n.v.t. | 2024 | 0
5822 | Regeltechniek | 1 | st | Installatie - TR bouwdeel A | 1 - Uitstekende conditie |  | Priva | Blue ID | n.v.t. | 0 | n.v.t. | 2024 | 0
5822 | Regeltechniek | 1 | st | Installatie - TR buitenom | 3 - Redelijke conditie | t.b.v. WKO | Priva | Compri HX | n.v.t. | 0 | n.v.t. | 2010 | 0
5822 | Regeltechniek | 1 | st | Installatie - bouwdeel uitbreiding | 1 - Uitstekende conditie |  | Priva | Blue ID | n.v.t. | 0 | n.v.t. | 2021 | 0
6130 | Kanalisatie | 7509 | bvo | Installatie | 9 - Niet te inspecteren |  | n.v.t. | n.v.t. | n.v.t. | 0 | n.v.t. | 2011 | 0
6150 | Bedieningspaneel centraal | 1 | st | Installatie | 1 - Uitstekende conditie | Bedieningspaneel: - verlichting - storingen - algemeen - lestijdensignalering - overwerktimer - brandventilatie | Onbekend | Onbekend | Onbekend | 0 | n.v.t. | 2011 | 0
6150 | Laagspanning hoofdverdeelinrichting | 1 | st | Installatie | 1 - Uitstekende conditie | HKC-0-1 (bouwdeel C) 3 kracht | Onbekend | Onbekend | n.v.t. | 3 | groepen | 2010 | 0
6150 | Laagspanning hoofdverdeelinrichting | 1 | st | Installatie | 1 - Uitstekende conditie | HKA-0-1 (bouwdeel A) 5 kracht | Onbekend | Onbekend | n.v.t. | 5 | groepen | 2010 | 0
6150 | Omvormer | 1 | st | Installatie - TR buitenom | 3 - Redelijke conditie |  | Huawei | SUN2000-40KTL-M3 | ES2240060188 | 0 | kW | 0 | 0
6150 | Omvormer | 1 | st | Installatie - TR buitenom | 3 - Redelijke conditie |  | Huawei | SUN2000-40KTL-M3 | ES2310103915 | 0 | kW | 0 | 0
6150 | Omvormer | 1 | st | Installatie - TR buitenom | 3 - Redelijke conditie |  | Huawei | SUN2000-40KTL-M3 | ES2240060176 | 0 | kW | 0 | 0
6150 | Laagspanning hoofdverdeelinrichting | 1 | st | Installatie | 1 - Uitstekende conditie | HKL-PV aantal groepen onbekend | Onbekend | Onbekend | n.v.t. | 0 | groepen | 2010 | 0
6150 | Laagspanning hoofdverdeelinrichting | 1 | st | Installatie | 1 - Uitstekende conditie | HKL aantal groepen onbekend | Onbekend | Onbekend | n.v.t. | 0 | groepen | 2010 | 0
6150 | Smart logger | 1 | st | Installatie - TR buitenom | 3 - Redelijke conditie |  | Huawei | SmartLogger | Onbekend | 0 | n.v.t. | 0 | 0
6150 | Omvormer | 1 | st | Installatie - bouwdeel uitbreiding | 1 - Uitstekende conditie |  | Huawei | SUN2000-25KTL-M5 | HV2330734526 | 0 | kW | 2021 | 0
6150 | Omvormer | 1 | st | Installatie - bouwdeel uitbreiding | 1 - Uitstekende conditie |  | Huawei | SUN2000-20KTL-M5 | TA2320023108 | 0 | kW | 2021 | 0
6150 | PV-panelen | 149 | st | Installatie - dak uitbreiding | 1 - Uitstekende conditie |  | Onbekend | Onbekend | Onbekend | 0 | Wp | 2021 | 0
6150 | PV-panelen | 422 | st | Installatie - dak | 1 - Uitstekende conditie |  | Onbekend | Onbekend | Onbekend | 0 | Wp | 2021 | 0
6151 | Laagspanning verdeelinrichting | 1 | st | Installatie | 1 - Uitstekende conditie | KN-0-2 9 groepen 4 kracht | Onbekend | Onbekend | n.v.t. | 13 | groepen | 2010 | 0
6151 | Laagspanning verdeelinrichting | 1 | st | Installatie | 1 - Uitstekende conditie | KB-0-3 7 groepen 2 kracht | Onbekend | Onbekend | n.v.t. | 9 | groepen | 2010 | 0
6151 | Laagspanning verdeelinrichting | 1 | st | Installatie | 1 - Uitstekende conditie | KC-0-3 9 groepen 2 kracht | Onbekend | Onbekend | n.v.t. | 11 | groepen | 2010 | 0
6151 | Laagspanning verdeelinrichting | 1 | st | Installatie | 1 - Uitstekende conditie | KC-0-2 10 groepen 2 kracht | Onbekend | Onbekend | n.v.t. | 12 | groepen | 2010 | 0
6151 | Laagspanning verdeelinrichting | 1 | st | Installatie | 1 - Uitstekende conditie | KB-0-1 13 groepen 4 kracht | Onbekend | Onbekend | n.v.t. | 17 | groepen | 2010 | 0
6151 | Laagspanning verdeelinrichting | 1 | st | Installatie | 1 - Uitstekende conditie | KA-0-1 8 groepen 4 kracht | Onbekend | Onbekend | n.v.t. | 12 | groepen | 2010 | 0
6151 | Laagspanning verdeelinrichting | 1 | st | Installatie - TR bouwdeel B | 1 - Uitstekende conditie | LKB-2-1 58 groepen 2 kracht | Onbekend | Onbekend | n.v.t. | 60 | groepen | 2010 | 0
6151 | Laagspanning verdeelinrichting | 1 | st | Installatie | 1 - Uitstekende conditie | LKC-2-1 72 groepen 2 kracht | Onbekend | Onbekend | n.v.t. | 74 | groepen | 2010 | 0
6151 | Laagspanning verdeelinrichting | 1 | st | Installatie | 1 - Uitstekende conditie | KA-1-1 5 groepen | Onbekend | Onbekend | n.v.t. | 5 | groepen | 2010 | 0
6151 | Laagspanning verdeelinrichting | 1 | st | Installatie | 1 - Uitstekende conditie | KA-1-1 12 groepen 10 kracht | Onbekend | Onbekend | n.v.t. | 22 | groepen | 2010 | 0
6151 | Laagspanning verdeelinrichting | 1 | st | Installatie | 1 - Uitstekende conditie | LKA-2-1 70 groepen 2 kracht | Onbekend | Onbekend | n.v.t. | 72 | groepen | 2010 | 0
6151 | Laagspanning verdeelinrichting | 1 | st | Installatie | 1 - Uitstekende conditie | LKJ-0-1 4 kracht | Onbekend | Onbekend | n.v.t. | 4 | groepen | 2010 | 0
6151 | Laagspanning verdeelinrichting | 1 | st | Installatie | 1 - Uitstekende conditie | VK | Onbekend | Onbekend | n.v.t. | 3 | groepen | 2023 | 0
6151 | Laagspanning verdeelinrichting | 1 | st | Installatie | 1 - Uitstekende conditie | LK-E 37 groepen 12 kracht | Onbekend | Onbekend | n.v.t. | 49 | groepen | 2021 | 0
6311 | Armaturen algemeen LED | 7509 | bvo | Installatie | 2 - Goede conditie |  | Diverse | Diverse | n.v.t. | 0 | Watt | 2011 | 0
6311 | Terreinverlichting lichtmast enkel/dubbel | 7 | st | Installatie - terrein | 2 - Goede conditie |  | Onbekend | Onbekend | Onbekend | 0 | Watt | 0 | 0
6320 | Vluchtverlichting armatuur (decentraal gevoed) | 46 | st | Installatie | 3 - Redelijke conditie |  | Diverse | Diverse | Diverse | 0 | n.v.t. | 2011 | 0
6320 | Noodverlichting armatuur (decentraal gevoed) | 87 | st | Installatie | 3 - Redelijke conditie |  | Diverse | Diverse | Diverse | 0 | n.v.t. | 2011 | 0
6510 | Brandwerende afscheidingen, doorvoeren en kleppen | 7509 | bvo | Installatie | 9 - Niet te inspecteren |  | n.v.t. | n.v.t. | n.v.t. | 0 | n.v.t. | 2011 | 0
6511 | Brandmeld- en luid ontruimingsinstallatie | 7509 | bvo | Installatie | 3 - Redelijke conditie | - Gedeeltelijke bewaking - Ruimtebewaking (in relatie tot onvluchten conform bouwbesluit artikel 6.20.5.) - Niet-automatische bewaking - Luidalarminstallatie slow-whoop toonsignaal type B - Certificeren: nee | Hertek | Penta | Onbekend | 0 | n.v.t. | 2011 | 0
6511 | Kleefmagneten | 4 | st | Installatie | 1 - Uitstekende conditie |  | Onbekend | Onbekend | Onbekend | 0 | n.v.t. | 2011 | 0
6511 | GTV besturing | 1 | st | Installatie - bouwdeel uitbreiding | 1 - Uitstekende conditie |  | Electro project | GTV-A 250 | Onbekend | 0 | n.v.t. | 2021 | 0
6513 | Brandslanghaspel | 14 | st | Installatie | 2 - Goede conditie |  | Onbekend | Onbekend | n.v.t. | 0 | m1 | 2011 | 0
6513 | Brandwerende rolschermen | 1 | st | Installatie | 2 - Goede conditie |  | Onbekend | Onbekend | Onbekend | 0 | n.v.t. | 2011 | 0
6513 | Brandblusser | 27 | st | Installatie | 2 - Goede conditie |  | Onbekend | Onbekend | n.v.t. | 0 | liter | 0 | 0
6521 | Omroepinstallatie | 7509 | bvo | Installatie | 3 - Redelijke conditie |  | Onbekend | Onbekend | Onbekend | 0 | n.v.t. | 2011 | 0
6521 | Weerstation | 1 | pst | Installatie | 3 - Redelijke conditie |  | Onbekend | Onbekend | Onbekend | 0 | n.v.t. | 2011 | 0
6521 | Alarmkiezer | 1 | st | Installatie | 3 - Redelijke conditie |  | AT | AD-8 PRO | 10261647 | 0 | n.v.t. | 0 | 0
6521 | Buffervoeding | 1 | st | Installatie | 3 - Redelijke conditie |  | Pulsar | RED POWER plus | Onbekend | 0 | n.v.t. | 0 | 0
6539 | Noodstop t.b.v. machines | 1 | pst | Installatie | 3 - Redelijke conditie |  | n.v.t. | n.v.t. | n.v.t. | 0 | n.v.t. | 2011 | 0
6540 | Miva- toilet alarmering | 4 | st | Installatie | 1 - Uitstekende conditie |  | n.v.t. | n.v.t. | n.v.t. | 0 | n.v.t. | 2011 | 0
7110 | Schuifpoort elektrisch | 1 | st | Installatie - terrein | 2 - Goede conditie |  | B&G Nederland | A-liner 6 | 10054639 | 0 | n.v.t. | 0 | 0
7411 | Sanitair | 7509 | bvo | Installatie | 2 - Goede conditie |  | n.v.t. | n.v.t. | n.v.t. | 0 | n.v.t. | 2010 | 0
7413 | Nooddouche | 7 | st | Installatie | 1 - Uitstekende conditie |  | n.v.t. | n.v.t. | n.v.t. | 0 | n.v.t. | 2011 | 0
10000

## USG gymzaal
Bijlage 5.2 - Prijzenblad - perceel 2 complexe scholen | [6 empty] | Keuring | Laatst uitgevoerd:
Naam: | Open begroting - Preventief- en periodiek onderhoud incl. inspecties en keuringen |  |  |  |  | Meerjaarlijkse inspectie: | n.v.t. | n.v.t.
Omschrijving: | Utrechts Stedelijk Gymnasium gymzaal - Ina Boudier Bakkerlaan 2 Utrecht | [5 empty] | n.v.t. | n.v.t.
Status: | Eigendom Nuovo
Datum: | 2025-10-01
Code | Bouwdeel | Hvh | Ehd | Locatie | Conditie | Notitie | Fabricaat | Type | Serienummer | Capaciteit | Ehd | Bouwjaar | All-in prijs
5220 | Binnen- en buitenriolering | 1570 | bvo | Installatie | 9 - Niet te inspecteren |  | n.v.t. | n.v.t. | n.v.t. | 0 | n.v.t. | 2010 | 0
5310 | Waterleidingnet | 1570 | bvo | Installatie | 9 - Niet te inspecteren |  | n.v.t. | n.v.t. | n.v.t. | 0 | n.v.t. | 2010 | 0
5320 | Tapwater circulatiepomp | 1 | st | Installatie | 2 - Goede conditie |  | Grundfos | UP 20-45 N 150 | Onbekend | 20 | dn | 2015 | 0
5320 | Tapwater circulatiepomp | 1 | st | Installatie | 3 - Redelijke conditie |  | Grundfos | UP 20-30 N 150 | Onbekend | 20 | dn | 2009 | 0
5322 | Voorraadboiler indirect verwarmd incl. appendages en kanalenwerk | 1 | st | Installatie | 2 - Goede conditie |  | NIBE | Onbekend | Onbekend | 0 | liter | 2011 | 0
5610 | Circulatiepomp | 1 | st | Installatie | 3 - Redelijke conditie |  | Biral | Redline M14 | Onbekend | 0 | dn | 2009 | 0
5610 | Expansievat | 1 | st | Installatie | 3 - Redelijke conditie |  | Flamco | Flexcon | Onbekend | 18 | liter | 2010 | 0
5610 | Circulatiepomp | 1 | st | Installatie | 3 - Redelijke conditie |  | Biral | Redline M15 | Onbekend | 0 | dn | 2009 | 0
5610 | Circulatiepomp | 1 | st | Installatie | 3 - Redelijke conditie |  | Biral | Redline M14 | Onbekend | 0 | dn | 2009 | 0
5610 | Circulatiepomp | 1 | st | Installatie | 3 - Redelijke conditie |  | Biral | Redline M14 | Onbekend | 0 | dn | 2009 | 0
5610 | Regelklep/stelmotor | 1 | st | Installatie | 3 - Redelijke conditie |  | Belimo | NV24-MFT | Onbekend | 0 | n.v.t. | 0 | 0
5610 | Regelklep/stelmotor | 1 | st | Installatie | 3 - Redelijke conditie |  | Belimo | NV24-MFT | Onbekend | 0 | n.v.t. | 0 | 0
5610 | Regelklep/stelmotor | 1 | st | Installatie | 3 - Redelijke conditie |  | Belimo | NV24-MFT | Onbekend | 0 | n.v.t. | 0 | 0
5610 | Regelklep/stelmotor | 1 | st | Installatie | 3 - Redelijke conditie |  | Belimo | NV24-MFT | Onbekend | 0 | n.v.t. | 0 | 0
5610 | Platenwisselaar | 1 | st | Installatie | 3 - Redelijke conditie |  | Onbekend | Onbekend | Onbekend | 0 | kW | 0 | 0
5610 | Verdeler vloerverwarming | 1570 | bvo | Installatie | 9 - Niet te inspecteren |  | n.v.t. | n.v.t. | n.v.t. | 0 | n.v.t. | 2011 | 0
5611 | Stralingspanelen | 80 | m1 | Installatie | 1 - Uitstekende conditie |  | Onbekend | Onbekend | Onbekend | 0 | kW | 2011 | 0
5731 | Mechanische dakventilator | 1 | st | Installatie | 3 - Redelijke conditie | incl. binnenunit | Trox technik | DRV-ECS180 | DX101734810-DEXFDRVEC | 900 | m3/h | 2010 | 0
5731 | Mechanische dakventilator | 1 | st | Installatie | 3 - Redelijke conditie | incl. binnenunit | Trox technik | DRV-ECS180 | DX101734810-DEXFDRVEC | 900 | m3/h | 2010 | 0
5731 | Mechanische dakventilator | 1 | st | Installatie | 3 - Redelijke conditie | incl. binnenunit | Trox technik | DRV-ECS180 | DX101734810-DEXFDRVEC | 900 | m3/h | 2010 | 0
5731 | Mechanische dakventilator | 1 | st | Installatie | 3 - Redelijke conditie | incl. binnenunit | Trox technik | DRV-ECS180 | DX101734810-DEXFDRVEC | 900 | m3/h | 2010 | 0
5822 | Regeltechniek | 1 | st | Installatie | 1 - Uitstekende conditie |  | Priva | Blue iD | n.v.t. | 0 | n.v.t. | 2021 | 0
6130 | Kanalisatie | 1570 | bvo | Installatie | 9 - Niet te inspecteren |  | n.v.t. | n.v.t. | n.v.t. | 0 | n.v.t. | 2010 | 0
6151 | Laagspanning verdeelinrichting | 1 | st | Installatie | 1 - Uitstekende conditie | LKD-0-1 17 groepen 4 kracht | Onbekend | Onbekend | n.v.t. | 21 | groepen | 2010 | 0
6311 | Gevelarmatuur | 4 | st | Installatie | 2 - Goede conditie |  | Onbekend | Onbekend | Onbekend | 0 | Watt | 0 | 0
6311 | Armaturen algemeen LED | 1570 | bvo | Installatie | 2 - Goede conditie |  | Diverse | Diverse | n.v.t. | 0 | Watt | 2011 | 0
6320 | Noodverlichting armatuur (decentraal gevoed) | 3 | st | Installatie | 3 - Redelijke conditie |  | Diverse | Diverse | Diverse | 0 | n.v.t. | 2011 | 0
6320 | Vluchtverlichting armatuur (decentraal gevoed) | 5 | st | Installatie | 3 - Redelijke conditie |  | Diverse | Diverse | Diverse | 0 | n.v.t. | 2011 | 0
6513 | Brandblusser | 2 | st | Installatie | 2 - Goede conditie |  | Onbekend | Onbekend | n.v.t. | 0 | liter | 2011 | 0
6513 | Brandslanghaspel | 1 | st | Installatie | 2 - Goede conditie |  | Onbekend | Onbekend | Onbekend | 0 | m1 | 2011 | 0
7411 | Sanitair douchekop inclusief sensor | 12 | st | Installatie | 3 - Redelijke conditie |  | De Melker | Onbekend | Onbekend | 0 | Onbekend | 2010 | 0
7411 | Sanitair | 1570 | bvo | Installatie | 2 - Goede conditie |  | n.v.t. | n.v.t. | n.v.t. | 0 | n.v.t. | 2010 | 0
0

## Ithaka
Bijlage 5.2 - Prijzenblad - perceel 2 complexe scholen | [6 empty] | Keuring | Laatst uitgevoerd:
Naam: | Open begroting - Preventief- en periodiek onderhoud incl. inspecties en keuringen |  |  |  |  | Meerjaarlijkse inspectie: | n.v.t. | n.v.t.
Omschrijving: | Ithaka - Vader Rijndreef 7-9 Utrecht | [5 empty] | n.v.t. | n.v.t.
Status: | Eigendom Nuovo
Datum: | 2025-10-01
Code | Bouwdeel | Hvh | Ehd | Locatie | Conditie | Notitie | Fabricaat | Type | Serienummer | Capaciteit | Ehd | Bouwjaar | All-in prijs
3120 | Schuifdeur elektrisch | 1 | st | Exterieur | 2 - Goede conditie |  | Assa Abloy | Onbekend | Onbekend | 0 | n.v.t. | 2011 | 0
3131 | Paniekbeslag | 32 | st | Interieur | 1 - Uitstekende conditie |  | Onbekend | Onbekend | n.v.t. | 0 | n.v.t. | 2011 | 0
3210 | Rolluik elektrisch | 1 | st | Interieur | 2 - Goede conditie |  | Onbekend | Onbekend | Onbekend | 0 | n.v.t. | 2011 | 0
3230 | Roldeur handbediend | 1 | st | Installatie | 2 - Goede conditie |  | Horman | SPU30 | Onbekend | 0 | n.v.t. | 1995 | 0
3230 | Vrijloopdranger | 2 | st | Installatie | 3 - Redelijke conditie |  | Onbekend | Onbekend | Onbekend | 0 | n.v.t. | 2011 | 0
5121 | Stadsverwarming | 1 | pst | Installatie | 1 - Uitstekende conditie |  | Onbekend | Onbekend | Onbekend | 0 | kW | 0 | 0
5150 | Luchtgordijn elektrisch | 1 | st | Installatie | 3 - Redelijke conditie |  | Falco | Comfortline AZR | Onbekend | 3400 | m3/h | 2011 | 0
5150 | Luchtgordijn elektrisch | 1 | st | Installatie | 3 - Redelijke conditie |  | Falco | Comfortline AZR | Onbekend | 3400 | m3/h | 2011 | 0
5151 | Warmtepomp incl. leidingwerk, isolatie en appendages | 1 | st | Installatie - TR buitenom | 1 - Uitstekende conditie |  | Trane | CXWF080HCAS | DE-6197-G0 | 33.7 | kW | 2021 | 0
5154 | Warmte-koude opslag installatie gesloten bron | 1 | pst | Installatie | 9 - Niet te inspecteren |  | Onbekend | Onbekend | Onbekend | 0 | kW | 0 | 0
5220 | Binnen- en buitenriolering | 8454 | bvo | Installatie | 9 - Niet te inspecteren |  | n.v.t. | n.v.t. | n.v.t. | 0 | n.v.t. | 1996 | 0
5220 | Straatkolken | 11 | st | Installatie | 9 - Niet te inspecteren |  | n.v.t. | n.v.t. | n.v.t. | 0 | n.v.t. | 1996 | 0
5310 | Waterleidingnet | 8454 | bvo | Installatie | 9 - Niet te inspecteren |  | n.v.t. | n.v.t. | n.v.t. | 0 | n.v.t. | 1996 | 0
5314 | Drukverhogende hydrofoorinstallatie | 1 | st | Installatie - TR buitenom | 2 - Goede conditie |  | Duijvelaar | HU3 Premium Line DPV6/3F | SDAPL30060305FMD | 3 | pomps | 2019 | 0
5320 | Tapwater circulatiepomp | 1 | st | Installatie - KDV | 1 - Uitstekende conditie |  | Biral | AXW 13 | Onbekend | 0 | dn | 0 | 0
5321 | Boiler elektrisch close-up | 1 | st | Installatie | 3 - Redelijke conditie |  | Daalderop | 07.02.26.634 | 110625.5849 | 15 | liter | 2011 | 0
5321 | Boiler elektrisch close-up | 1 | st | Installatie | 1 - Uitstekende conditie |  | Daalderop | 07.02.26.034 | #KLB241900065 | 15 | liter | 2024 | 0
5321 | Boiler elektrisch | 1 | st | Installatie | 3 - Redelijke conditie |  | Daalderop | 07.14.28.053 | 032111248.0842 | 120 | liter | 2003 | 0
5321 | Boiler elektrisch close-in | 1 | st | Installatie | 3 - Redelijke conditie |  | Daalderop | 07.02.26.634 | 110625.5816 | 15 | liter | 2011 | 0
5321 | Boiler elektrisch close-in | 1 | st | Installatie | 3 - Redelijke conditie |  | Daalderop | 07.02.26.634 | 110625.5817 | 15 | liter | 2011 | 0
5321 | Boiler elektrisch close-up | 1 | st | Installatie | 3 - Redelijke conditie |  | Daalderop | 07.02.26.034 | 110414.5674 | 15 | liter | 2011 | 0
5321 | Boiler elektrisch close-up | 1 | st | Installatie | 3 - Redelijke conditie |  | Daalderop | 07.02.26.034 | 110625.5819 | 15 | liter | 2011 | 0
5321 | Boiler elektrisch close-in | 1 | st | Installatie | 1 - Uitstekende conditie |  | Daalderop | 07.02.26.631 | #KLB240100087 | 10 | liter | 2024 | 0
5321 | Boiler elektrisch close-up | 1 | st | Installatie | 3 - Redelijke conditie |  | Daalderop | 07.02.26.034 | 110414.5685 | 15 | liter | 2011 | 0
5321 | Boiler elektrisch close-up | 1 | st | Installatie | 3 - Redelijke conditie |  | Daalderop | 07.02.26.034 | 110414.5652 | 15 | liter | 2011 | 0
5321 | Boiler elektrisch | 1 | st | Installatie | 3 - Redelijke conditie |  | Daalderop | 07.11.49.253 | 1120010 | 120 | liter | 2011 | 0
5321 | Boiler elektrisch close-up | 1 | st | Installatie | 3 - Redelijke conditie |  | Daalderop | 07.11.49.253 | 101249.8877 | 15 | liter | 2011 | 0
5321 | Boiler elektrisch close-in | 1 | st | Installatie | 3 - Redelijke conditie |  | Daalderop | 07.02.26.634 | 110625.5820 | 15 | liter | 2011 | 0
5321 | Boiler elektrisch close-up | 1 | st | Installatie | 3 - Redelijke conditie |  | Daalderop | 07.02.26.034 | 110414.5659 | 15 | liter | 2011 | 0
5321 | Boiler elektrisch close-up | 1 | st | Installatie | 3 - Redelijke conditie |  | Daalderop | 07.02.26.034 | 110414.5657 | 15 | liter | 2011 | 0
5321 | Boiler elektrisch close-in | 1 | st | Installatie | 3 - Redelijke conditie |  | Daalderop | 07.02.26.634 | 101249.8875 | 15 | liter | 2011 | 0
5321 | Boiler elektrisch close-in | 1 | st | Installatie | 3 - Redelijke conditie |  | Daalderop | 07.02.26.634 | 101249.8871 | 15 | liter | 2010 | 0
5321 | Boiler elektrisch | 1 | st | Installatie - kDV | 3 - Redelijke conditie |  | Daalderop | 07.11.49.253 | 1120001 | 120 | liter | 2011 | 0
5322 | Buffervat koeling | 1 | st | Installatie - TR buitenom | 1 - Uitstekende conditie |  | Pacetti | TLR-G2 | 21/2424-10/01 | 1500 | liter | 2021 | 0
5512 | Airco splitsysteem koeling | 1 | st | Installatie - dak hoog | 1 - Uitstekende conditie |  | Tosihiba | RAV-GM561ATP-E | Onbekend | 5 | kW | 2020 | 0
5512 | Airco splitsysteem koeling | 1 | st | Installatie - dak laag | 3 - Redelijke conditie | ICT lokaal 2 | Toshiba | RAV-SM1103AT-E | Onbekend | 10 | kW | 2011 | 0
5512 | Airco splitsysteem koeling | 1 | st | Installatie - dak laag | 3 - Redelijke conditie | ICT lokaal 1 | Toshiba | RAV-SM1103AT-E | 10240704 | 10 | kW | 2011 | 0
5610 | Circulatiepomp | 1 | st | Installatie - TR buitenom | 1 - Uitstekende conditie |  | Grundfos | Magna4 40-100 F 220 | 10034460 | 40 | dn | 2021 | 0
5610 | Regelklep/stelmotor | 1 | st | Installatie - TR buitenom | 1 - Uitstekende conditie |  | Siemens | MXG461.50-30 | Onbekend | 0 | n.v.t. | 2021 | 0
5610 | Circulatiepomp | 1 | st | Installatie - TR buitenom | 3 - Redelijke conditie |  | Biral | A 16-2 | Onbekend | 0 | dn | 0 | 0
5610 | Regelklep/stelmotor | 1 | st | Installatie - TR begane grond | 1 - Uitstekende conditie |  | Belimo | AV 230-3 | Onbekend | 0 | n.v.t. | 0 | 0
5610 | Expansievat | 1 | st | Installatie - TR begane grond | 3 - Redelijke conditie |  | Flamco | Flexcon | Onbekend | 110 | liter | 2011 | 0
5610 | Circulatiepomp | 1 | st | Installatie - TR begane grond | 1 - Uitstekende conditie |  | Grundfos | MGE132SG 2-FF265-JA-750 | 98971272-V46 | 0 | dn | 2023 | 0
5610 | Platenwisselaar | 1 | st | Installatie - TR begane grond | 3 - Redelijke conditie |  | Onbekend | Onbekend | Onbekend | 0 | kW | 0 | 0
5610 | Circulatiepomp | 1 | st | Installatie - TR begane grond | 1 - Uitstekende conditie |  | Grundfos | MGE90SB 1-56C-IA-150 | 99138037-V39 | 0 | dn | 2022 | 0
5610 | Circulatiepomp | 1 | st | Installatie - TR begane grond | 1 - Uitstekende conditie |  | Grundfos | Magna3 32-80 180 | 10082473 | 32 | dn | 2022 | 0
5610 | Circulatiepomp | 1 | st | Installatie - TR begane grond | 1 - Uitstekende conditie |  | Grundfos | Magna3 32-80 180 | 10082476 | 32 | dn | 2022 | 0
5610 | Circulatiepomp | 1 | st | Installatie - TR begane grond | 1 - Uitstekende conditie |  | Grundfos | Magna3 32-80 180 | 10082466 | 32 | dn | 2022 | 0
5610 | Circulatiepomp | 1 | st | Installatie - TR begane grond | 3 - Redelijke conditie |  | Biral | A15 | Onbekend | 0 | dn | 0 | 0
5610 | Circulatiepomp | 1 | st | Installatie - TR begane grond | 3 - Redelijke conditie |  | Biral | A15 | Onbekend | 0 | dn | 0 | 0
5610 | Regelklep/stelmotor | 1 | st | Installatie - TR buitenom | 1 - Uitstekende conditie |  | Siemens | SAS61.03 | Onbekend | 0 | n.v.t. | 0 | 0
5610 | Regelklep/stelmotor | 1 | st | Installatie - TR begane grond | 1 - Uitstekende conditie |  | Siemens | SAS61.03 | Onbekend | 0 | n.v.t. | 0 | 0
5610 | Regelklep/stelmotor | 1 | st | Installatie - TR begane grond | 3 - Redelijke conditie |  | Siemens | SQS65 | Onbekend | 0 | n.v.t. | 0 | 0
5610 | Regelklep/stelmotor | 1 | st | Installatie - TR begane grond | 1 - Uitstekende conditie |  | Siemens | SAS61.03 | Onbekend | 0 | n.v.t. | 0 | 0
5610 | Regelklep/stelmotor | 1 | st | Installatie - TR begane grond | 3 - Redelijke conditie |  | Siemens | SQS65 | Onbekend | 0 | n.v.t. | 0 | 0
5610 | Expansievat | 1 | st | Installatie - TR begane grond | 3 - Redelijke conditie |  | Flamco | Flexcon | Onbekend | 110 | liter | 2011 | 0
5610 | Expansievat | 1 | st | Installatie - TR begane grond | 3 - Redelijke conditie |  | Flamco | Flexcon | Onbekend | 110 | liter | 2011 | 0
5610 | Regelklep/stelmotor | 1 | st | Installatie - TR begane grond | 1 - Uitstekende conditie |  | Siemens | SAS61.03 | Onbekend | 0 | n.v.t. | 0 | 0
5610 | Regelklep/stelmotor | 1 | st | Installatie - TR begane grond | 1 - Uitstekende conditie |  | Belimo | AV 230-3 | Onbekend | 0 | n.v.t. | 0 | 0
5611 | Radiatoren | 8454 | bvo | Installatie | 2 - Goede conditie |  | Onbekend | Onbekend | Onbekend | 0 | kW | 2011 | 0
5721 | Mechanische ventilatie radiaal afzuiging | 1 | st | Installatie - dak hoog | 1 - Uitstekende conditie |  | Systemair | RV63PPS 160MD | 20611552/004/2722 | 602 | m3/h | 2022 | 0
5721 | Mechanische ventilatie radiaal afzuiging | 1 | st | Installatie - dak hoog | 1 - Uitstekende conditie |  | Systemair | RV63PPS 160MD | 20611552/002/2722 | 602 | m3/h | 2022 | 0
5721 | Mechanische ventilatie radiaal afzuiging | 1 | st | Installatie - dak hoog | 1 - Uitstekende conditie |  | Systemair | RV63PPS 160MD | 20611552/003/2722 | 602 | m3/h | 2022 | 0
5731 | Mechanische dakventilator | 1 | st | Installatie - dak hoog | 1 - Uitstekende conditie |  | Zehnder | VDX 110 10V+WS | 000867017702 | 1837 | m3/h | 2019 | 0
5731 | Mechanische dakventilator | 1 | st | Installatie - dak hoog | 2 - Goede conditie |  | Zehnder | VDX 110 10V+WS | 810138904 | 1837 | m3/h | 2018 | 0
5731 | Mechanische dakventilator | 1 | st | Installatie - dak laag | 3 - Redelijke conditie |  | Ruck ventilatoren | DVA 250 E2P | 110622-E00067-070 | 1200 | m3/h | 2011 | 0
5731 | Mechanische dakventilator | 1 | st | Installatie - dak laag | 2 - Goede conditie |  | Zehnder | VDX 110 10V+WS | 810138907 | 1837 | m3/h | 2018 | 0
5771 | Luchthoeveelheidsregelaar VAV | 68 | st | Installatie | 3 - Redelijke conditie |  | Onbekend | Onbekend | Onbekend | 0 | m3/h | 2011 | 0
5771 | Luchtbehandelingskast V+WTW incl. appendages, kanalenwerk en roosters | 1 | st | Installatie - dak hoog | 2 - Goede conditie | Buitenopstelling Keuken | GEA Happel | CAIRplus 128.096AVVV | 7030.606065_059.0010 | 10000 | m3/h | 2011 | 0
5771 | Luchtbehandelingskast V+WTW incl. appendages, kanalenwerk en roosters | 1 | st | Installatie - dak hoog | 2 - Goede conditie | Buitenopstelling Bouwdeel A | GEA Happel | CAIRplus 160.160AVVV | 7030.604875_059.0100 | 22000 | m3/h | 2011 | 0
5771 | Luchtbehandelingskast V+WTW incl. appendages, kanalenwerk en roosters | 1 | st | Installatie - dak hoog | 4 - Matige conditie | Buitenopstelling Kinderdagverblijf | GEA Happel | CAIRplus 064.064AVVV | Onbekend | 3000 | m3/h | 2011 | 0
5771 | Luchtbehandelingskast V+WTW incl. appendages, kanalenwerk en roosters | 1 | st | Installatie - dak hoog | 2 - Goede conditie | Buitenopstelling Bouwdeel B | GEA Happel | CAIRplus 188.160AVVV | 7020604876 0590200 | 26000 | m3/h | 2011 | 0
5771 | Luchtbehandelingskast V+WTW incl. appendages, kanalenwerk en roosters | 1 | st | Installatie - dak laag | 2 - Goede conditie | Buitenopstelling Bouwdeel C | GEA Happel | CAIRplus 128.128AVVV | 7030.604875_059.0300 | 14000 | m3/h | 2011 | 0
5810 | Frequentieregelaar t.b.v. LBK | 1 | st | Installatie - dak hoog | 4 - Matige conditie | LBK Kinderdagverblijf | Onbekend | Onbekend | Onbekend | 0 | n.v.t. | 2011 | 0
5810 | Frequentieregelaar t.b.v. LBK | 1 | st | Installatie - dak hoog | 1 - Uitstekende conditie | LBK Bouwdeel A | Danfoss | Onbekend | Onbekend | 0 | n.v.t. | 2024 | 0
5810 | Frequentieregelaar t.b.v. LBK | 1 | st | Installatie - dak hoog | 1 - Uitstekende conditie | LBK Bouwdeel B | Danfoss | Onbekend | Onbekend | 0 | n.v.t. | 2024 | 0
5810 | Frequentieregelaar t.b.v. LBK | 1 | st | Installatie - dak hoog | 1 - Uitstekende conditie | LBK Keuken | Danfoss | Onbekend | Onbekend | 0 | n.v.t. | 2024 | 0
5810 | Frequentieregelaar t.b.v. LBK | 1 | st | Installatie - dak laag | 1 - Uitstekende conditie | LBK Bouwdeel C | Danfoss | Onbekend | Onbekend | 0 | n.v.t. | 2024 | 0
5822 | Regeltechniek | 1 | st | Installatie | 3 - Redelijke conditie |  | Priva | Compri HX | n.v.t. | 0 | n.v.t. | 2011 | 0
6130 | Kanalisatie | 8454 | bvo | Installatie | 9 - Niet te inspecteren |  | n.v.t. | n.v.t. | n.v.t. | 0 | n.v.t. | 0 | 0
6150 | PV-panelen | 528 | st | Installatie - dak | 2 - Goede conditie |  | Onbekend | Onbekend | Onbekend | 0 | Wp | 2019 | 0
6150 | Omvormer | 1 | st | Installatie | 2 - Goede conditie |  | Huawei | SUN2000-60KTL-M0 | Onbekend | 0 | kW | 2019 | 0
6150 | Omvormer | 1 | st | Installatie | 2 - Goede conditie |  | Huawei | SUN2000-60KTL-M0 | Onbekend | 0 | kW | 2019 | 0
6150 | Laagspanning hoofdverdeelinrichting | 1 | st | Installatie | 2 - Goede conditie | HVK | Onbekend | Onbekend | n.v.t. | 13 | groepen | 2011 | 0
6150 | Smart logger | 1 | st | Installatie | 2 - Goede conditie |  | Huawei | SmartLogger | Onbekend | 0 | n.v.t. | 2019 | 0
6150 | Overspanningsbeveiliging pv panelen | 1 | st | Installatie | 1 - Uitstekende conditie |  | PV box | Onbekend | Onbekend | 0 | kW | 2019 | 0
6151 | Laagspanning verdeelinrichting | 1 | st | Installatie | 2 - Goede conditie | LK-0-2 32 groepen | Onbekend | Onbekend | n.v.t. | 32 | groepen | 2011 | 0
6151 | Laagspanning verdeelinrichting | 1 | st | Installatie | 2 - Goede conditie | LK-0-1 39 groepen 3 kracht | Onbekend | Onbekend | n.v.t. | 42 | groepen | 2011 | 0
6151 | Laagspanning verdeelinrichting | 1 | st | Installatie | 2 - Goede conditie | LK-0-6 15 groepen 21 kracht | Onbekend | Onbekend | n.v.t. | 36 | groepen | 2011 | 0
6151 | Laagspanning verdeelinrichting | 1 | st | Installatie | 2 - Goede conditie | LK-0-5 4 groepen 17 kracht | Onbekend | Onbekend | n.v.t. | 21 | groepen | 2011 | 0
6151 | Laagspanning verdeelinrichting | 1 | st | Installatie | 2 - Goede conditie | LK-0-4 41 groepen | Onbekend | Onbekend | n.v.t. | 41 | groepen | 2011 | 0
6151 | Laagspanning verdeelinrichting | 1 | st | Installatie | 2 - Goede conditie | LK-1-2 8 groepen | Onbekend | Onbekend | n.v.t. | 8 | groepen | 2011 | 0
6151 | Laagspanning verdeelinrichting | 1 | st | Installatie | 2 - Goede conditie | LK-1-3 58 groepen | Onbekend | Onbekend | n.v.t. | 58 | groepen | 2011 | 0
6151 | Laagspanning verdeelinrichting | 1 | st | Installatie | 2 - Goede conditie | LK-2-1 57 groepen | Onbekend | Onbekend | n.v.t. | 57 | groepen | 2011 | 0
6151 | Laagspanning verdeelinrichting | 1 | st | Installatie | 2 - Goede conditie | LK-2-2 30 groepen 2 kracht | Onbekend | Onbekend | n.v.t. | 32 | groepen | 2011 | 0
6151 | Laagspanning verdeelinrichting | 1 | st | Installatie | 2 - Goede conditie | LK2-3 8 groepen | Onbekend | Onbekend | n.v.t. | 8 | groepen | 2011 | 0
6151 | Laagspanning verdeelinrichting | 1 | st | Installatie - KDV | 2 - Goede conditie | LK-0-3 34 groepen | Onbekend | Onbekend | n.v.t. | 34 | groepen | 2011 | 0
6170 | Uitwendige bliksemafleidingsinstallatie | 4440 | m2 | Installatie | 3 - Redelijke conditie |  | n.v.t. | n.v.t. | n.v.t. | 0 | n.v.t. | 2011 | 0
6310 | Bedieningspaneel verlichting | 1 | st | Installatie | 3 - Redelijke conditie |  | Onbekend | Onbekend | Onbekend | 0 | n.v.t. | 2011 | 0
6311 | Gevelarmatuur | 2 | st | Installatie | 3 - Redelijke conditie |  | Onbekend | Onbekend | Onbekend | 0 | Watt | 2011 | 0
6311 | Gevelarmatuur | 1 | st | Installatie | 3 - Redelijke conditie |  | Onbekend | Onbekend | Onbekend | 0 | Watt | 2011 | 0
6311 | Gevelarmatuur | 2 | st | Installatie | 3 - Redelijke conditie |  | Philips | Onbekend | Onbekend | 0 | Watt | 2011 | 0
6311 | Terreinverlichting lichtmast | 5 | st | Installatie | 2 - Goede conditie |  | Onbekend | Onbekend | Onbekend | 0 | Watt | 2011 | 0
6311 | Armaturen algemeen LED | 8454 | bvo | Installatie | 2 - Goede conditie |  | Diverse | Diverse | n.v.t. | 0 | Watt | 0 | 0
6320 | Noodverlichting armatuur (decentraal gevoed) | 32 | st | Installatie | 3 - Redelijke conditie |  | Diverse | Diverse | Diverse | 0 | n.v.t. | 2011 | 0
6320 | Vluchtverlichting armatuur (decentraal gevoed) | 54 | st | Installatie | 3 - Redelijke conditie |  | Diverse | Diverse | Diverse | 0 | n.v.t. | 2011 | 0
6412 | Intercom installatie | 1 | st | Installatie - KDV | 2 - Goede conditie |  | 2N | Onbekend | Onbekend | 0 | n.v.t. | 2011 | 0
6511 | Brandmeld- en luid ontruimingsinstallatie | 7766 | bvo | Installatie | 3 - Redelijke conditie | - Ruimtebewaking (in relatie tot onvluchten conform bouwbesluit artikel 6.20.5.) - Luidalarminstallatie slow whoopsignaal en gesproken bericht (A-installatie) - Certificering: nee | Hertek | BSX-160E | Onbekend | 0 | n.v.t. | 2011 | 0
6511 | Kleefmagneten | 2 | st | Installatie | 1 - Uitstekende conditie |  | Onbekend | Onbekend | Onbekend | 0 | n.v.t. | 2011 | 0
6511 | GTV besturing | 1 | st | Installatie | 3 - Redelijke conditie |  | Electro project | GTV-A 250 | Onbekend | 0 | n.v.t. | 2011 | 0
6511 | GTV besturing | 1 | st | Installatie - KDV | 3 - Redelijke conditie |  | Electro project | GTV 25 | Onbekend | 0 | n.v.t. | 2011 | 0
6511 | Brandmeldinstallatie | 688 | bvo | Installatie - KDV | 3 - Redelijke conditie | - Volledige bewaking - Risicoklasse C - Slow whoop toonsignaal (B-installatie) | Hertek | Penta MX4400 | Onbekend | 0 | n.v.t. | 2011 | 0
6513 | Brandslanghaspel | 16 | st | Installatie | 2 - Goede conditie |  | Onbekend | Onbekend | n.v.t. | 0 | m1 | 2011 | 0
6513 | Brandblusser | 12 | st | Installatie | 2 - Goede conditie |  | Onbekend | Onbekend | n.v.t. | 0 | liter | 2011 | 0
6513 | Droge blusleiding | 1 | pst | Installatie | 1 - Uitstekende conditie |  | n.v.t. | n.v.t. | n.v.t. | 0 | n.v.t. | 1996 | 0
6521 | Omroepinstallatie | 7766 | bvo | Installatie | 3 - Redelijke conditie |  | Onbekend | Onbekend | Onbekend | 0 | n.v.t. | 2011 | 0
6521 | Buffervoeding | 1 | st | Installatie | 3 - Redelijke conditie |  | Pulsar | RED POWER plus | Onbekend | 0 | n.v.t. | 0 | 0
6539 | Noodstop t.b.v. machines | 1 | pst | Installatie | 3 - Redelijke conditie |  | n.v.t. | n.v.t. | n.v.t. | 0 | n.v.t. | 2011 | 0
6540 | Miva- toilet alarmering | 1 | st | Installatie | 1 - Uitstekende conditie |  | n.v.t. | n.v.t. | n.v.t. | 0 | n.v.t. | 2011 | 0
6540 | Miva- toilet alarmering | 1 | st | Installatie - KDV | 1 - Uitstekende conditie |  | n.v.t. | n.v.t. | n.v.t. | 0 | n.v.t. | 2011 | 0
7210 | Compressor | 1 | st | Installatie | 3 - Redelijke conditie |  | Creemeers Compressors | RCA3/200 CD | CAI485502 | 10 | bar | 2011 | 0
7411 | Sanitair | 8454 | bvo | Installatie | 3 - Redelijke conditie |  | n.v.t. | n.v.t. | n.v.t. | 0 | n.v.t. | 2011 | 0
7413 | Nooddouche | 3 | st | Installatie | 1 - Uitstekende conditie |  | n.v.t. | n.v.t. | n.v.t. | 0 | n.v.t. | 2011 | 0
0

## Academie 10
Bijlage 5.2 - Prijzenblad - perceel 2 complexe scholen | [6 empty] | Keuring | Laatst uitgevoerd:
Naam: | Open begroting - Preventief- en periodiek onderhoud incl. inspecties en keuringen |  |  |  |  | Meerjaarlijkse inspectie: | n.v.t. | n.v.t.
Omschrijving: | Academie 10 - Berlijnplein 300 Utrecht | [5 empty] | n.v.t. | n.v.t.
Status: | Eigendom Nuovo
Datum: | 2025-10-01
Code | Bouwdeel | Hvh | Ehd | Locatie | Conditie | Notitie | Fabricaat | Type | Serienummer | Capaciteit | Ehd | Bouwjaar | All-in prijs
5770 | Meerjaarlijks onderhoud: Airsock [invullen 50% van de totaal prijs] | 25 | m1 | Installatie - Gymzaal | 1 - Uitstekende conditie |  | Onbekend | Onbekend | Onbekend | 0 | n.v.t. | 2023 | 0
3120 | Schuifdeur elektrisch | 1 | st | Exterieur | 1 - Uitstekende conditie | Entree fietskelder | Assa Abloy | Onbekend | 0008-9285 | 0 | n.v.t. | 2023 | 0
3120 | Schuifdeur elektrisch | 1 | st | Exterieur | 1 - Uitstekende conditie | Zij-ingang | Assa Abloy | Onbekend | 0008-9287 | 0 | n.v.t. | 2023 | 0
3131 | Paniekbeslag | 8 | st | Exterieur | 1 - Uitstekende conditie |  | Onbekend | Onbekend | n.v.t. | 0 | n.v.t. | 2023 | 0
5220 | Binnen- en buitenriolering | 11076 | bvo | Installatie | 9 - Niet te inspecteren |  | n.v.t. | n.v.t. | n.v.t. | 0 | n.v.t. | 2023 | 0
5230 | Vuilwaterpomp | 1 | st | Installatie - TR fietskelder LBK | 1 - Uitstekende conditie |  | Onbekend | Onbekend | Onbekend | 0 | Onbekend | 2023 | 0
5310 | Waterleidingnet | 11076 | bvo | Installatie | 9 - Niet te inspecteren |  | n.v.t. | n.v.t. | n.v.t. | 0 | n.v.t. | 2023 | 0
5314 | Drukverhogende hydrofoorinstallatie | 1 | st | Installatie - TR stadsverwarming | 1 - Uitstekende conditie |  | Wilo | TL 1 | 5108927 | 3 | pomps | 2023 | 0
5321 | Boiler elektrisch close-up | 1 | st | Installatie | 1 - Uitstekende conditie |  | itho Daalderop | Close-up 15 | #KLB231430178 | 15 | liter | 2023 | 0
5321 | Boiler elektrisch close-in | 1 | st | Installatie | 1 - Uitstekende conditie |  | itho Daalderop | Close-in 10 | #KLB.......... | 10 | liter | 2023 | 0
5321 | Boiler elektrisch close-in | 1 | st | Installatie | 1 - Uitstekende conditie |  | itho Daalderop | Close-in 10 | #KLB241690101 | 10 | liter | 2023 | 0
5321 | Boiler elektrisch | 1 | st | Installatie - Gymzaal | 1 - Uitstekende conditie |  | itho Daalderop | 07.14.18.049 | #GRB231730162 | 80 | liter | 2023 | 0
5321 | Boiler elektrisch | 1 | st | Installatie - Gymzaal | 1 - Uitstekende conditie |  | itho Daalderop | 07.14.18.049 | #GRB231730161 | 80 | liter | 2023 | 0
5321 | Boiler elektrisch close-up | 1 | st | Installatie | 1 - Uitstekende conditie |  | itho Daalderop | Close-up 15 | #KLB231430193 | 15 | liter | 2023 | 0
5321 | Boiler elektrisch close-up | 1 | st | Installatie | 1 - Uitstekende conditie |  | itho Daalderop | Close-up 15 | #KLB231430177 | 15 | liter | 2023 | 0
5321 | Boiler elektrisch close-up | 1 | st | Installatie | 1 - Uitstekende conditie |  | itho Daalderop | Close-up 15 | #KLB231430212 | 15 | liter | 2023 | 0
5321 | Boiler elektrisch close-up | 1 | st | Installatie | 1 - Uitstekende conditie |  | itho Daalderop | Close-up 15 | #KLB231430194 | 15 | liter | 2023 | 0
5321 | Boiler elektrisch close-up | 1 | st | Installatie | 1 - Uitstekende conditie |  | itho Daalderop | Close-up 15 | #KLB230020005 | 15 | liter | 2023 | 0
5321 | Boiler elektrisch close-up | 1 | st | Installatie | 1 - Uitstekende conditie |  | itho Daalderop | Close-up 15 | #KLB231650001 | 15 | liter | 2023 | 0
5321 | Boiler elektrisch close-up | 1 | st | Installatie | 1 - Uitstekende conditie |  | itho Daalderop | Close-up 15 | #KLB231430181 | 15 | liter | 2023 | 0
5321 | Boiler elektrisch close-up | 1 | st | Installatie | 1 - Uitstekende conditie |  | itho Daalderop | Close-up 15 | #KLB23165002 | 15 | liter | 2023 | 0
5321 | Boiler elektrisch close-up | 1 | st | Installatie | 1 - Uitstekende conditie |  | itho Daalderop | Close-up 15 | #KLB231640012 | 15 | liter | 2023 | 0
5321 | Boiler elektrisch close-up | 1 | st | Installatie | 1 - Uitstekende conditie |  | itho Daalderop | Close-up 15 | #KLB231640013 | 15 | liter | 2023 | 0
5321 | Boiler elektrisch close-up | 1 | st | Installatie | 1 - Uitstekende conditie |  | itho Daalderop | Close-up 15 | #KLB231430184 | 15 | liter | 2023 | 0
5321 | Boiler elektrisch close-up | 1 | st | Installatie | 1 - Uitstekende conditie |  | itho Daalderop | Close-up 15 | #KLB231430186 | 15 | liter | 2023 | 0
5321 | Boiler elektrisch close-up | 1 | st | Installatie | 1 - Uitstekende conditie |  | itho Daalderop | Close-up 15 | #KLB230020004 | 15 | liter | 2023 | 0
5321 | Boiler elektrisch close-up | 1 | st | Installatie | 1 - Uitstekende conditie |  | itho Daalderop | Close-up 15 | #KLB231780269 | 15 | liter | 2023 | 0
5321 | Boiler elektrisch close-up | 1 | st | Installatie | 1 - Uitstekende conditie |  | itho Daalderop | Close-up 15 | #KLB231640036 | 15 | liter | 2023 | 0
5321 | Boiler elektrisch close-in | 1 | st | Installatie | 1 - Uitstekende conditie |  | Inventum | Close-in 10 | Onbekend | 10 | liter | 2023 | 0
5512 | Airco splitsysteem koeling | 1 | st | Installatie - Dak | 1 - Uitstekende conditie |  | Mitsubishi Electric | PUZ-ZM35 VKA2 | 2ZU06087 | 3.5 | kW | 2023 | 0
5512 | Airco splitsysteem koeling | 1 | st | Installatie - Dak | 1 - Uitstekende conditie |  | Mitsubishi Electric | MUZ-AP20VG | 3001218 | 2 | kW | 2023 | 0
5512 | Airco splitsysteem koeling | 1 | st | Installatie - Dak | 1 - Uitstekende conditie |  | Mitsubishi Electric | PUZ-ZM60 VHA2 | 3E01641 | 6 | kW | 2023 | 0
5512 | Airco splitsysteem koeling | 1 | st | Installatie - Dak | 1 - Uitstekende conditie |  | Mitsubishi Electric | MUZ-AP20VG | 3001228 | 2 | kW | 2023 | 0
5512 | Airco splitsysteem koeling | 1 | st | Installatie - Dak | 1 - Uitstekende conditie |  | Mitsubishi Electric | MUZ-AP20VG | 3001419 | 2 | kW | 2023 | 0
5610 | Regelklep/stelmotor | 1 | st | Installatie - TR fietskelder LBK | 1 - Uitstekende conditie |  | Belimo | SR24A-5 | Onbekend | 0 | n.v.t. | 2023 | 0
5610 | Regelklep/stelmotor | 1 | st | Installatie - TR fietskelder LBK | 1 - Uitstekende conditie |  | Belimo | NR24A-MPL-E1 | Onbekend | 0 | n.v.t. | 2023 | 0
5610 | Regelklep/stelmotor | 1 | st | Installatie - TR fietskelder LBK | 1 - Uitstekende conditie |  | Belimo | EP032R2+BAC | Onbekend | 0 | n.v.t. | 2023 | 0
5610 | Regelklep/stelmotor | 1 | st | Installatie - TR fietskelder LBK | 1 - Uitstekende conditie |  | Belimo | Onbekend | Onbekend | 0 | n.v.t. | 2023 | 0
5610 | Regelklep/stelmotor | 1 | st | Installatie - TR fietskelder LBK | 1 - Uitstekende conditie |  | Belimo | EP080F+MP | Onbekend | 0 | n.v.t. | 2023 | 0
5610 | Circulatiepomp | 1 | st | Installatie - TR fietskelder LBK | 1 - Uitstekende conditie |  | Grundfos | MAGNA3 25-80 180 | 10083736 | 25 | dn | 2023 | 0
5610 | Circulatiepomp | 1 | st | Installatie - TR fietskelder LBK | 1 - Uitstekende conditie |  | Grundfos | MAGNA3 80-80 F 360 | 10001762 | 80 | dn | 2023 | 0
5610 | Regelklep/stelmotor | 1 | st | Installatie - TR fietskelder GBS | 1 - Uitstekende conditie |  | Belimo | DR24A-5 | Onbekend | 0 | n.v.t. | 2023 | 0
5610 | Regelklep/stelmotor | 1 | st | Installatie - TR fietskelder GBS | 1 - Uitstekende conditie |  | Belimo | EP080F+MP | Onbekend | 0 | n.v.t. | 2023 | 0
5610 | Regelklep/stelmotor | 1 | st | Installatie - TR fietskelder GBS | 1 - Uitstekende conditie |  | Belimo | EP080F+MP | Onbekend | 0 | n.v.t. | 2023 | 0
5610 | Circulatiepomp | 1 | st | Installatie - TR fietskelder GBS | 1 - Uitstekende conditie |  | Grundfos | MAGNA3 65-150 F340 | 10041774 | 65 | dn | 2023 | 0
5610 | Regelklep/stelmotor | 1 | st | Installatie - TR fietskelder GBS | 1 - Uitstekende conditie |  | Belimo | SR24A-5 | Onbekend | 0 | n.v.t. | 2023 | 0
5610 | Regelklep/stelmotor | 1 | st | Installatie - TR fietskelder GBS | 1 - Uitstekende conditie |  | Belimo | EP015R2+BAC | Onbekend | 0 | n.v.t. | 2023 | 0
5610 | Regelklep/stelmotor | 1 | st | Installatie - TR fietskelder GBS | 1 - Uitstekende conditie |  | Belimo | LR24A-MPL-E1 | Onbekend | 0 | n.v.t. | 2023 | 0
5610 | Regelklep/stelmotor | 1 | st | Installatie - TR fietskelder GBS | 1 - Uitstekende conditie |  | Belimo | LR24A-MPL-E1 | Onbekend | 0 | n.v.t. | 2023 | 0
5610 | Regelklep/stelmotor | 1 | st | Installatie - TR fietskelder GBS | 1 - Uitstekende conditie |  | Belimo | LR24A-MPL-E1 | Onbekend | 0 | n.v.t. | 2023 | 0
5610 | Circulatiepomp | 1 | st | Installatie - TR fietskelder GBS | 1 - Uitstekende conditie |  | Grundfos | MAGNA3 25-60 180 | 10133778 | 25 | dn | 2023 | 0
5610 | Circulatiepomp | 1 | st | Installatie - TR fietskelder GBS | 1 - Uitstekende conditie |  | Grundfos | MAGNA3 65-100 F 340 | 10008757 | 65 | dn | 2023 | 0
5610 | Expansievat | 1 | st | Installatie - TR fietskelder GBS | 1 - Uitstekende conditie |  | Flamco | Flexcon VSV | Onbekend | 100 | liter | 2023 | 0
5610 | Circulatiepomp | 1 | st | Installatie - TR fietskelder GBS | 1 - Uitstekende conditie |  | Grundfos | MAGNA3 32-120 F 220 | 10114324 | 32 | dn | 2023 | 0
5610 | Circulatiepomp | 1 | st | Installatie - TR fietskelder GBS | 1 - Uitstekende conditie |  | Grundfos | MAGNA3 32-120 F 220 | 10114327 | 32 | dn | 2023 | 0
5610 | Regelklep/stelmotor | 1 | st | Installatie - TR fietskelder GBS | 1 - Uitstekende conditie |  | Belimo | LR24A-MPL-E1 | Onbekend | 0 | n.v.t. | 2023 | 0
5610 | Regelklep/stelmotor | 1 | st | Installatie - TR fietskelder GBS | 1 - Uitstekende conditie |  | Belimo | EP025R2+BAC | Onbekend | 0 | n.v.t. | 2023 | 0
5610 | Regelklep/stelmotor | 1 | st | Installatie - TR fietskelder GBS | 1 - Uitstekende conditie |  | Belimo | EP025R2+BAC | Onbekend | 0 | n.v.t. | 2023 | 0
5610 | Regelklep/stelmotor | 1 | st | Installatie - TR fietskelder GBS | 1 - Uitstekende conditie |  | Belimo | NR24A | Onbekend | 0 | n.v.t. | 2023 | 0
5610 | Regelklep/stelmotor | 1 | st | Installatie - TR fietskelder GBS | 1 - Uitstekende conditie |  | Belimo | NR24A | Onbekend | 0 | n.v.t. | 2023 | 0
5610 | Regelklep/stelmotor | 1 | st | Installatie - TR fietskelder GBS | 1 - Uitstekende conditie |  | Belimo | NR24A | Onbekend | 0 | n.v.t. | 2023 | 0
5610 | Regelklep/stelmotor | 1 | st | Installatie - TR fietskelder GBS | 1 - Uitstekende conditie |  | Belimo | NR24A | Onbekend | 0 | n.v.t. | 2023 | 0
5610 | Circulatiepomp | 1 | st | Installatie - TR fietskelder GBS | 1 - Uitstekende conditie |  | Grundfos | Onbekend | Onbekend | 0 | dn | 2023 | 0
5610 | Circulatiepomp | 1 | st | Installatie - TR dak | 1 - Uitstekende conditie |  | Grundfos | Onbekend | Onbekend | 0 | dn | 2023 | 0
5610 | Circulatiepomp | 1 | st | Installatie - TR dak | 1 - Uitstekende conditie |  | Grundfos | MAGNA3 32-120 F 220 | 10114841 | 32 | dn | 2023 | 0
5610 | Circulatiepomp | 1 | st | Installatie - TR gymzaal | 1 - Uitstekende conditie |  | Grundfos | MAGNA3 25-60 180 | 10133801 | 25 | dn | 2023 | 0
5610 | Regelklep/stelmotor | 1 | st | Installatie - TR fietskelder GBS | 1 - Uitstekende conditie |  | Belimo | NR24A | Onbekend | 0 | n.v.t. | 2023 | 0
5610 | Regelklep/stelmotor | 1 | st | Installatie - TR fietskelder GBS | 1 - Uitstekende conditie |  | Belimo | NR24A | Onbekend | 0 | n.v.t. | 2023 | 0
5610 | Regelklep/stelmotor | 1 | st | Installatie - TR stadsverwarming | 1 - Uitstekende conditie |  | Siemens | SKD32.51 | Onbekend | 0 | n.v.t. | 2023 | 0
5610 | Regelklep/stelmotor | 1 | st | Installatie - TR dak | 1 - Uitstekende conditie |  | Belimo | NR24A | Onbekend | 0 | n.v.t. | 2023 | 0
5610 | Regelklep/stelmotor | 1 | st | Installatie - TR dak | 1 - Uitstekende conditie |  | Belimo | NR24A | Onbekend | 0 | n.v.t. | 2023 | 0
5610 | Regelklep/stelmotor | 1 | st | Installatie - TR fietskelder LBK | 1 - Uitstekende conditie |  | Belimo | SR24A-5 | Onbekend | 0 | n.v.t. | 2023 | 0
5610 | Regelklep/stelmotor | 1 | st | Installatie - TR fietskelder LBK | 1 - Uitstekende conditie |  | Belimo | SR24A-5 | Onbekend | 0 | n.v.t. | 2023 | 0
5610 | Regelklep/stelmotor | 1 | st | Installatie - TR fietskelder LBK | 1 - Uitstekende conditie |  | Belimo | SR24A-5 | Onbekend | 0 | n.v.t. | 2023 | 0
5610 | Regelklep/stelmotor | 1 | st | Installatie - TR dak | 1 - Uitstekende conditie |  | Belimo | Onbekend | Onbekend | 0 | n.v.t. | 2023 | 0
5610 | Regelklep/stelmotor | 1 | st | Installatie - TR fietskelder GBS | 1 - Uitstekende conditie |  | Belimo | DR24A-5 | Onbekend | 0 | n.v.t. | 2023 | 0
5610 | Regelklep/stelmotor | 1 | st | Installatie - TR fietskelder GBS | 1 - Uitstekende conditie |  | Belimo | DR24A-5 | Onbekend | 0 | n.v.t. | 2023 | 0
5610 | Regelklep/stelmotor | 1 | st | Installatie - TR fietskelder GBS | 1 - Uitstekende conditie |  | Belimo | DR24A-5 | Onbekend | 0 | n.v.t. | 2023 | 0
5610 | Regelklep/stelmotor | 1 | st | Installatie - TR fietskelder GBS | 1 - Uitstekende conditie |  | Belimo | DR24A-5 | Onbekend | 0 | n.v.t. | 2023 | 0
5610 | Regelklep/stelmotor | 1 | st | Installatie - TR fietskelder GBS | 1 - Uitstekende conditie |  | Belimo | DR24A-5 | Onbekend | 0 | n.v.t. | 2023 | 0
5610 | Regelklep/stelmotor | 1 | st | Installatie - TR fietskelder GBS | 1 - Uitstekende conditie |  | Belimo | DR24A-5 | Onbekend | 0 | n.v.t. | 2023 | 0
5610 | Regelklep/stelmotor | 1 | st | Installatie - TR fietskelder GBS | 1 - Uitstekende conditie |  | Belimo | DR24A-5 | Onbekend | 0 | n.v.t. | 2023 | 0
5610 | Regelklep/stelmotor | 1 | st | Installatie - TR fietskelder GBS | 1 - Uitstekende conditie |  | Belimo | DR24A-5 | Onbekend | 0 | n.v.t. | 2023 | 0
5610 | Regelklep/stelmotor | 1 | st | Installatie - TR fietskelder GBS | 1 - Uitstekende conditie |  | Belimo | DR24A-5 | Onbekend | 0 | n.v.t. | 2023 | 0
5610 | Circulatiepomp | 1 | st | Installatie - TR fietskelder GBS | 1 - Uitstekende conditie |  | Grundfos | MAGNA3 65-150 F340 | 10041775 | 65 | dn | 2023 | 0
5610 | Regelklep/stelmotor | 1 | st | Installatie - TR fietskelder GBS | 1 - Uitstekende conditie |  | Belimo | SR24A-5 | Onbekend | 0 | n.v.t. | 2023 | 0
5610 | Regelklep/stelmotor | 1 | st | Installatie - TR fietskelder GBS | 1 - Uitstekende conditie |  | Belimo | SR24A-5 | Onbekend | 0 | n.v.t. | 2023 | 0
5610 | Regelklep/stelmotor | 1 | st | Installatie - TR fietskelder GBS | 1 - Uitstekende conditie |  | Belimo | SR24A-5 | Onbekend | 0 | n.v.t. | 2023 | 0
5610 | Expansie automaat | 1 | st | Installatie - TR fietskelder GBS | 1 - Uitstekende conditie |  | Flamco | Flamcomat M10 G4 | 28023133/06 | 0 | liter | 2023 | 0
5610 | Expansievat | 1 | st | Installatie - TR fietskelder GBS | 1 - Uitstekende conditie |  | Flamco | Flamcomat FG B-200 | Onbekend | 200 | liter | 2023 | 0
5610 | Stadsverwarming | 1 | pst | Installatie - TR stadsverwarming | 1 - Uitstekende conditie |  | n.v.t. | n.v.t. | n.v.t. | 0 | n.v.t. | 2023 | 0
5610 | Regelklep/stelmotor | 1 | st | Installatie - TR dak | 1 - Uitstekende conditie |  | Belimo | SR24A-5 | Onbekend | 0 | n.v.t. | 2023 | 0
5610 | Regelklep/stelmotor | 1 | st | Installatie - TR dak | 1 - Uitstekende conditie |  | Belimo | SR24A-5 | Onbekend | 0 | n.v.t. | 2023 | 0
5610 | Regelklep/stelmotor | 1 | st | Installatie - TR dak | 1 - Uitstekende conditie |  | Belimo | EP050R2+BAC | Onbekend | 0 | n.v.t. | 2023 | 0
5610 | Regelklep/stelmotor | 1 | st | Installatie - TR dak | 1 - Uitstekende conditie |  | Belimo | SR24A-MPL-E1 | Onbekend | 0 | n.v.t. | 2023 | 0
5610 | Regelklep/stelmotor | 1 | st | Installatie - TR dak | 1 - Uitstekende conditie |  | Belimo | Onbekend | Onbekend | 0 | n.v.t. | 2023 | 0
5610 | Vloerverwarming verdeler incl. aansturing | 1 | st | Installatie | 1 - Uitstekende conditie | Verdeler 46 | Schutz | Onbekend | Onbekend | 10 | groepen | 2023 | 0
5610 | Vloerverwarming verdeler incl. aansturing | 1 | st | Installatie | 1 - Uitstekende conditie | Verdeler 45 | Schutz | Onbekend | Onbekend | 14 | groepen | 2023 | 0
5610 | Vloerverwarming verdeler incl. aansturing | 1 | st | Installatie | 1 - Uitstekende conditie | Verdeler 40 | Schutz | Onbekend | Onbekend | 10 | groepen | 2023 | 0
5610 | Vloerverwarming verdeler incl. aansturing | 1 | st | Installatie | 1 - Uitstekende conditie | Verdeler 41 | Schutz | Onbekend | Onbekend | 18 | groepen | 2023 | 0
5610 | Vloerverwarming verdeler incl. aansturing | 1 | st | Installatie | 1 - Uitstekende conditie | Verdeler 38 | Schutz | Onbekend | Onbekend | 11 | groepen | 2023 | 0
5610 | Vloerverwarming verdeler incl. aansturing | 1 | st | Installatie | 1 - Uitstekende conditie | Verdeler ? | Schutz | Onbekend | Onbekend | 11 | groepen | 2023 | 0
5610 | Vloerverwarming verdeler incl. aansturing | 1 | st | Installatie | 1 - Uitstekende conditie | Verdeler 35 | Schutz | Onbekend | Onbekend | 9 | groepen | 2023 | 0
5610 | Vloerverwarming verdeler incl. aansturing | 1 | st | Installatie | 1 - Uitstekende conditie | Verdeler 33 | Schutz | Onbekend | Onbekend | 11 | groepen | 2023 | 0
5610 | Vloerverwarming verdeler incl. aansturing | 1 | st | Installatie | 1 - Uitstekende conditie | Verdeler 31 | Schutz | Onbekend | Onbekend | 8 | groepen | 2023 | 0
5610 | Vloerverwarming verdeler incl. aansturing | 1 | st | Installatie | 1 - Uitstekende conditie | Verdeler 32 | Schutz | Onbekend | Onbekend | 9 | groepen | 2023 | 0
5610 | Vloerverwarming verdeler incl. aansturing | 1 | st | Installatie | 1 - Uitstekende conditie | Verdeler 30 | Schutz | Onbekend | Onbekend | 12 | groepen | 2023 | 0
5610 | Vloerverwarming verdeler incl. aansturing | 1 | st | Installatie | 1 - Uitstekende conditie | Verdeler 39 | Schutz | Onbekend | Onbekend | 12 | groepen | 2023 | 0
5610 | Vloerverwarming verdeler incl. aansturing | 1 | st | Installatie | 1 - Uitstekende conditie | Verdeler 28 | Schutz | Onbekend | Onbekend | 9 | groepen | 2023 | 0
5610 | Vloerverwarming verdeler incl. aansturing | 1 | st | Installatie | 1 - Uitstekende conditie | Verdeler ? | Schutz | Onbekend | Onbekend | 10 | groepen | 2023 | 0
5610 | Vloerverwarming verdeler incl. aansturing | 1 | st | Installatie | 1 - Uitstekende conditie | Verdeler 27 | Schutz | Onbekend | Onbekend | 12 | groepen | 2023 | 0
5610 | Vloerverwarming verdeler incl. aansturing | 1 | st | Installatie | 1 - Uitstekende conditie | Verdeler 26 | Schutz | Onbekend | Onbekend | 6 | groepen | 2023 | 0
5610 | Vloerverwarming verdeler incl. aansturing | 1 | st | Installatie | 1 - Uitstekende conditie | Verdeler 25 | Schutz | Onbekend | Onbekend | 13 | groepen | 2023 | 0
5610 | Vloerverwarming verdeler incl. aansturing | 1 | st | Installatie | 1 - Uitstekende conditie | Verdeler 24 | Schutz | Onbekend | Onbekend | 10 | groepen | 2023 | 0
5610 | Vloerverwarming verdeler incl. aansturing | 1 | st | Installatie | 1 - Uitstekende conditie | Verdeler 23 | Schutz | Onbekend | Onbekend | 12 | groepen | 2023 | 0
5610 | Circulatiepomp | 1 | st | Installatie - TR gymzaal | 1 - Uitstekende conditie |  | Grundfos | MAGNA3 65-60 F 340 | 10018956 | 65 | dn | 2023 | 0
5610 | Regelklep/stelmotor | 1 | st | Installatie - TR gymzaal | 1 - Uitstekende conditie |  | Belimo | Onbekend | Onbekend | 0 | n.v.t. | 2023 | 0
5610 | Regelklep/stelmotor | 1 | st | Installatie - TR gymzaal | 1 - Uitstekende conditie |  | Belimo | Onbekend | Onbekend | 0 | n.v.t. | 2023 | 0
5610 | Regelklep/stelmotor | 1 | st | Installatie - TR gymzaal | 1 - Uitstekende conditie |  | Belimo | Onbekend | Onbekend | 0 | n.v.t. | 2023 | 0
5610 | Regelklep/stelmotor | 1 | st | Installatie - TR gymzaal | 1 - Uitstekende conditie |  | Belimo | Onbekend | Onbekend | 0 | n.v.t. | 2023 | 0
5610 | Vloerverwarming verdeler incl. aansturing | 1 | st | Installatie | 1 - Uitstekende conditie | Verdeler 22 | Schutz | Onbekend | Onbekend | 11 | groepen | 2023 | 0
5610 | Vloerverwarming verdeler incl. aansturing | 1 | st | Installatie | 1 - Uitstekende conditie | Verdeler 21 | Schutz | Onbekend | Onbekend | 9 | groepen | 2023 | 0
5610 | Vloerverwarming verdeler incl. aansturing | 1 | st | Installatie | 1 - Uitstekende conditie | Verdeler ? | Schutz | Onbekend | Onbekend | 9 | groepen | 2023 | 0
5610 | Vloerverwarming verdeler incl. aansturing | 1 | st | Installatie | 1 - Uitstekende conditie | Verdeler ? | Schutz | Onbekend | Onbekend | 14 | groepen | 2023 | 0
5610 | Vloerverwarming verdeler incl. aansturing | 1 | st | Installatie | 1 - Uitstekende conditie | Verdeler ? | Schutz | Onbekend | Onbekend | 12 | groepen | 2023 | 0
5610 | Vloerverwarming verdeler incl. aansturing | 1 | st | Installatie | 1 - Uitstekende conditie | Verdeler ? | Schutz | Onbekend | Onbekend | 7 | groepen | 2023 | 0
5610 | Vloerverwarming verdeler incl. aansturing | 1 | st | Installatie | 1 - Uitstekende conditie | Verdeler 17 | Schutz | Onbekend | Onbekend | 12 | groepen | 2023 | 0
5610 | Vloerverwarming verdeler incl. aansturing | 1 | st | Installatie | 1 - Uitstekende conditie | Verdeler 14 | Schutz | Onbekend | Onbekend | 14 | groepen | 2023 | 0
5610 | Vloerverwarming verdeler incl. aansturing | 1 | st | Installatie | 1 - Uitstekende conditie | Verdeler 16 | Schutz | Onbekend | Onbekend | 10 | groepen | 2023 | 0
5610 | Vloerverwarming verdeler incl. aansturing | 1 | st | Installatie | 1 - Uitstekende conditie | Verdeler 15 | Schutz | Onbekend | Onbekend | 12 | groepen | 2023 | 0
5610 | Vloerverwarming verdeler incl. aansturing | 1 | st | Installatie | 1 - Uitstekende conditie | Verdeler 4 | Schutz | Onbekend | Onbekend | 10 | groepen | 2023 | 0
5610 | Vloerverwarming verdeler incl. aansturing | 1 | st | Installatie | 1 - Uitstekende conditie | Verdeler 9 | Schutz | Onbekend | Onbekend | 6 | groepen | 2023 | 0
5610 | Vloerverwarming verdeler incl. aansturing | 1 | st | Installatie | 1 - Uitstekende conditie | Verdeler ? | Schutz | Onbekend | Onbekend | 11 | groepen | 2023 | 0
5610 | Vloerverwarming verdeler incl. aansturing | 1 | st | Installatie | 1 - Uitstekende conditie | Verdeler 3 | Schutz | Onbekend | Onbekend | 14 | groepen | 2023 | 0
5610 | Vloerverwarming verdeler incl. aansturing | 1 | st | Installatie | 1 - Uitstekende conditie | Verdeler 10 | Schutz | Onbekend | Onbekend | 10 | groepen | 2023 | 0
5610 | Vloerverwarming verdeler incl. aansturing | 1 | st | Installatie | 1 - Uitstekende conditie | Verdeler 2 | Schutz | Onbekend | Onbekend | 14 | groepen | 2023 | 0
5610 | Vloerverwarming verdeler incl. aansturing | 1 | st | Installatie | 1 - Uitstekende conditie | Verdeler ? | Schutz | Onbekend | Onbekend | 14 | groepen | 2023 | 0
5630 | Luchtverhitter indirect gestookt | 1 | st | Installatie - Fietskelder | 1 - Uitstekende conditie |  | Wolf | Onbekend | Onbekend | 0 | m3/h | 2023 | 0
5630 | Luchtverhitter indirect gestookt | 1 | st | Installatie - Fietskelder | 1 - Uitstekende conditie |  | Wolf | Onbekend | Onbekend | 0 | m3/h | 2023 | 0
5630 | Luchtverhitter indirect gestookt | 1 | st | Installatie - Fietskelder | 1 - Uitstekende conditie |  | Wolf | Onbekend | Onbekend | 0 | m3/h | 2023 | 0
5630 | Luchtverhitter indirect gestookt | 1 | st | Installatie - Fietskelder | 1 - Uitstekende conditie |  | Wolf | Onbekend | Onbekend | 0 | m3/h | 2023 | 0
5721 | Mechanische ventilatie radiaal afzuiging | 1 | st | Installatie - Dak | 1 - Uitstekende conditie |  | Colasit Holland B.V. | CMVpro 160 | 304111.10B | 810 | m3/h | 2023 | 0
5721 | Mechanische ventilatie radiaal afzuiging | 1 | st | Installatie - Dak | 1 - Uitstekende conditie |  | Colasit Holland B.V. | CMVpro 160 | 304111.10B | 810 | m3/h | 2023 | 0
5760 | Pomp t.b.v. opblaasbare lichtkoepel incl. toebehoren | 1 | st | Installatie - Dak | 1 - Uitstekende conditie |  | Onbekend | Onbekend | Onbekend | 0 | Onbekend | 2023 | 0
5770 | Luchtklepaandrijving | 1 | st | Installatie - TR fietskelder LBK | 1 - Uitstekende conditie |  | Belimo | SF24A-S2 | Onbekend | 0 | n.v.t. | 2023 | 0
5770 | Luchtklepaandrijving | 1 | st | Installatie - TR fietskelder LBK | 1 - Uitstekende conditie |  | Belimo | SF24A-S2 | Onbekend | 0 | n.v.t. | 2023 | 0
5770 | Airsock | 25 | m1 | Installatie - Gymzaal | 1 - Uitstekende conditie |  | Onbekend | Onbekend | Onbekend | 0 | n.v.t. | 2023 | 0
5770 | Luchtklepaandrijving | 1 | st | Installatie - TR gymzaal | 1 - Uitstekende conditie |  | Belimo | SF24A-S2 | Onbekend | 0 | n.v.t. | 2023 | 0
5770 | Luchtklepaandrijving | 1 | st | Installatie - TR gymzaal | 1 - Uitstekende conditie |  | Belimo | SF24A-S2 | Onbekend | 0 | n.v.t. | 2023 | 0
5771 | Luchtbehandelingskast V+K+WTW incl. ruimtebediening, appendages, kanalenwerk en roosters | 1 | st | Installatie - TR fietskelder LBK | 1 - Uitstekende conditie | Binnenopstelling | Robatherm | T150 - 15/27 | Onbekend | 30000 | m3/h | 2023 | 0
5771 | Luchtbehandelingskast V+K+WTW incl. ruimtebediening, appendages, kanalenwerk en roosters | 1 | st | Installatie - TR dak | 1 - Uitstekende conditie | Buitenopstelling | Robatherm | T150 - 09/12 | Onbekend | 10000 | m3/h | 2023 | 0
5771 | Luchtbehandelingskast V+K+WTW incl. ruimtebediening, appendages, kanalenwerk en roosters | 1 | st | Installatie - TR gymzaal | 1 - Uitstekende conditie | Binnenopstelling | Robatherm | T150 - 15/24 | Onbekend | 25000 | m3/h | 2023 | 0
5822 | Regeltechniek | 1 | st | Installatie - TR fietskelder LBK | 1 - Uitstekende conditie | RK-LBK1 | Priva | Blue ID C4 | n.v.t. | 0 | n.v.t. | 2023 | 0
5822 | Regeltechniek | 1 | st | Installatie - TR fietskelder GBS | 1 - Uitstekende conditie | RK01 | Priva | Blue ID C4 | n.v.t. | 0 | n.v.t. | 2023 | 0
5822 | Regeltechniek | 1 | st | Installatie - TR dak | 1 - Uitstekende conditie | RK-LBK 3 t.b.v. LBK buitenopstelling | Priva | Blue ID C4 | n.v.t. | 0 | n.v.t. | 2023 | 0
5822 | Regeltechniek | 1 | st | Installatie - TR gymzaal | 1 - Uitstekende conditie |  | Priva | Blue ID C4 | n.v.t. | 0 | n.v.t. | 2023 | 0
6130 | Kanalisatie | 11076 | bvo | Installatie | 9 - Niet te inspecteren |  | n.v.t. | n.v.t. | n.v.t. | 0 | n.v.t. | 2023 | 0
6150 | Smart logger | 1 | st | Installatie - Fietskelder | 1 - Uitstekende conditie |  | GoodWe | SEC1000 | 91000SEC22BL0079 | 0 | n.v.t. | 2023 | 0
6150 | Laagspanning hoofdverdeelinrichting | 1 | st | Installatie - Fietskelder | 1 - Uitstekende conditie | HKL | Onbekend | Onbekend | n.v.t. | 0 | groepen | 2023 | 0
6150 | PV-panelen | 260 | st | Installatie - Dak | 1 - Uitstekende conditie | Hoofdebouw plat dak | Onbekend | Onbekend | Onbekend | 0 | Wp | 2023 | 0
6150 | Omvormer | 1 | st | Installatie - TR dak | 1 - Uitstekende conditie |  | GoodWe | GW60KS-MT | Onbekend | 1100 | Vd.c. | 2023 | 0
6150 | PV-panelen | 168 | st | Installatie - Dak | 1 - Uitstekende conditie | Hoofdgebouw schuin dak | Onbekend | Onbekend | Onbekend | 0 | Wp | 2023 | 0
6150 | PV-panelen | 98 | st | Installatie - Dak | 1 - Uitstekende conditie | Bijgebouw/kassen | Onbekend | Onbekend | Onbekend | 0 | Wp | 2023 | 0
6150 | Overspanningsbeveiliging pv panelen | 1 | st | Installatie - TR dak | 1 - Uitstekende conditie |  | PV box | Onbekend | Onbekend | 0 | kW | 2023 | 0
6150 | Omvormer | 1 | st | Installatie - TR dak | 1 - Uitstekende conditie |  | GoodWe | GW60KS-MT | Onbekend | 1100 | Vd.c. | 2023 | 0
6150 | Omvormer | 1 | st | Installatie - TR dak | 1 - Uitstekende conditie |  | GoodWe | GW60KS-MT | Onbekend | 1100 | Vd.c. | 2023 | 0
6150 | Overspanningsbeveiliging pv panelen | 1 | st | Installatie - TR dak | 1 - Uitstekende conditie |  | PV box | Onbekend | Onbekend | 0 | kW | 2023 | 0
6151 | Laagspanning verdeelinrichting | 1 | st | Installatie - Fietskelder | 1 - Uitstekende conditie | LKK-A max 25 groepen | Onbekend | Onbekend | n.v.t. | 25 | groepen | 2023 | 0
6151 | Laagspanning verdeelinrichting | 1 | st | Installatie - TR stadsverwarming | 1 - Uitstekende conditie | LKK-A K2 | Onbekend | Onbekend | n.v.t. | 0 | groepen | 2023 | 0
6151 | Laagspanning verdeelinrichting | 1 | st | Installatie - TR dak | 1 - Uitstekende conditie |  | Onbekend | Onbekend | n.v.t. | 0 | groepen | 2023 | 0
6151 | Laagspanning verdeelinrichting | 1 | st | Installatie | 1 - Uitstekende conditie | LK4-C max 50 groepen | Onbekend | Onbekend | n.v.t. | 50 | groepen | 2023 | 0
6151 | Laagspanning verdeelinrichting | 1 | st | Installatie | 1 - Uitstekende conditie | LK4-A max 50 groepen | Onbekend | Onbekend | n.v.t. | 50 | groepen | 2023 | 0
6151 | Laagspanning verdeelinrichting | 1 | st | Installatie | 1 - Uitstekende conditie | LK3-C max 50 groepen | Onbekend | Onbekend | n.v.t. | 50 | groepen | 2023 | 0
6151 | Laagspanning verdeelinrichting | 1 | st | Installatie | 1 - Uitstekende conditie | LK3-B max 50 groepen | Onbekend | Onbekend | n.v.t. | 50 | groepen | 2023 | 0
6151 | Laagspanning verdeelinrichting | 1 | st | Installatie | 1 - Uitstekende conditie | LK3-A max 50 groepen | Onbekend | Onbekend | n.v.t. | 50 | groepen | 2023 | 0
6151 | Laagspanning verdeelinrichting | 1 | st | Installatie | 1 - Uitstekende conditie | LK2-B max 50 groepen | Onbekend | Onbekend | n.v.t. | 50 | groepen | 2023 | 0
6151 | Laagspanning verdeelinrichting | 1 | st | Installatie | 1 - Uitstekende conditie | LK2-A max 50 groepen | Onbekend | Onbekend | n.v.t. | 50 | groepen | 2023 | 0
6151 | Laagspanning verdeelinrichting | 1 | st | Installatie | 1 - Uitstekende conditie | LK1-C max 50 groepen | Onbekend | Onbekend | n.v.t. | 50 | groepen | 2023 | 0
6151 | Laagspanning verdeelinrichting | 1 | st | Installatie | 1 - Uitstekende conditie | LK1-B max 50 groepen | Onbekend | Onbekend | n.v.t. | 50 | groepen | 2023 | 0
6151 | Laagspanning verdeelinrichting | 1 | st | Installatie | 1 - Uitstekende conditie | LK1-A max 50 groepen | Onbekend | Onbekend | n.v.t. | 50 | groepen | 2023 | 0
6151 | Laagspanning verdeelinrichting | 1 | st | Installatie | 1 - Uitstekende conditie | LK0-B max 25 groepen | Onbekend | Onbekend | n.v.t. | 25 | groepen | 2023 | 0
6151 | Laagspanning verdeelinrichting | 1 | st | Installatie | 1 - Uitstekende conditie | LK0-A max 25 groepen | Onbekend | Onbekend | n.v.t. | 25 | groepen | 2023 | 0
6151 | Laagspanning verdeelinrichting | 1 | st | Installatie | 1 - Uitstekende conditie | LK0-C max 25 groepen | Onbekend | Onbekend | n.v.t. | 25 | groepen | 2023 | 0
6151 | Laagspanning verdeelinrichting | 1 | st | Installatie | 1 - Uitstekende conditie | LK4-B max 50 groepen | Onbekend | Onbekend | n.v.t. | 50 | groepen | 2023 | 0
6151 | Laagspanning verdeelinrichting | 1 | st | Installatie | 1 - Uitstekende conditie | LK2-C max 50 groepen | Onbekend | Onbekend | n.v.t. | 50 | groepen | 2023 | 0
6170 | Uitwendige bliksemafleidingsinstallatie | 2350 | m2 | Installatie | 1 - Uitstekende conditie |  | n.v.t. | n.v.t. | n.v.t. | 0 | n.v.t. | 2023 | 0
6310 | Bedieningspaneel verlichting | 1 | st | Installatie | 1 - Uitstekende conditie |  | Onbekend | Onbekend | Onbekend | 0 | n.v.t. | 2023 | 0
6311 | Armaturen algemeen LED | 11076 | bvo | Installatie | 1 - Uitstekende conditie |  | Diverse | Diverse | n.v.t. | 0 | Watt | 2023 | 0
6320 | Nood- en vluchtverlichting armatuur (decentraal gevoed) | 158 | st | Installatie | 1 - Uitstekende conditie |  | Diverse | Diverse | Diverse | 0 | n.v.t. | 2023 | 0
6412 | Intercom installatie | 1 | st | Installatie | 1 - Uitstekende conditie |  | Comelit | Onbekend | Onbekend | 0 | n.v.t. | 2023 | 0
6510 | Brandwerende afscheidingen en doorvoeren | 11076 | bvo | Installatie | 9 - Niet te inspecteren |  | n.v.t. | n.v.t. | n.v.t. | 0 | n.v.t. | 2023 | 0
6511 | Aspiratierookmelder | 1 | st | Installatie | 1 - Uitstekende conditie |  | Kidde | Senator 200 | 230940714014 | 0 | n.v.t. | 2023 | 0
6511 | Aspiratierookmelder | 1 | st | Installatie | 1 - Uitstekende conditie |  | Kidde | Senator 25 | 220950711032 | 0 | n.v.t. | 2023 | 0
6511 | GTV besturing | 1 | st | Installatie | 1 - Uitstekende conditie |  | Electro project | GTV-A 250 | Onbekend | 0 | n.v.t. | 2023 | 0
6511 | Kleefmagneten | 1 | pst | Installatie | 1 - Uitstekende conditie | Hoeveelheden onbekend | Onbekend | Onbekend | Onbekend | 0 | n.v.t. | 2023 | 0
6511 | Brandmeld- en luid ontruimingsinstallatie | 11076 | bvo | Installatie | 1 - Uitstekende conditie | - Gedeeltelijke bewaking - Ruimtebewaking (in relatie tot onvluchten conform bouwbesluit artikel 6.20.5.) - Niet-automatische bewaking - Luidalarminstallatie type B - Certificering: onbekend | Hertek | Penta | Onbekend | 0 | n.v.t. | 2023 | 0
6511 | GTV besturing | 1 | st | Installatie | 1 - Uitstekende conditie |  | Electro project | GTV-A 250 | Onbekend | 0 | n.v.t. | 2023 | 0
6513 | Droge blusleiding | 1 | pst | Installatie | 1 - Uitstekende conditie | 8 tappunten | n.v.t. | n.v.t. | n.v.t. | 0 | n.v.t. | 2023 | 0
6513 | Brandslanghaspel | 1 | pst | Installatie | 1 - Uitstekende conditie | Hoeveelheden onbekend | Onbekend | Onbekend | n.v.t. | 0 | m1 | 2023 | 0
6513 | Brandblusser | 1 | pst | Installatie | 1 - Uitstekende conditie | Hoeveelheden onbekend | Onbekend | Onbekend | n.v.t. | 0 | liter | 2023 | 0
6513 | Brandwerende rolschermen | 1 | st | Installatie | 1 - Uitstekende conditie |  | Fire Screen | Firescreen Radiation EW60 | Onbekend | 0 | n.v.t. | 2023 | 0
6521 | Weerstation | 1 | pst | Installatie - dak | 1 - Uitstekende conditie |  | Onbekend | Onbekend | Onbekend | 0 | n.v.t. | 2023 | 0
6521 | Omroepinstallatie | 11076 | bvo | Installatie | 1 - Uitstekende conditie |  | Onbekend | Onbekend | Onbekend | 0 | n.v.t. | 2023 | 0
6521 | Buffervoeding | 1 | st | Installatie | 1 - Uitstekende conditie |  | Onbekend | Onbekend | Onbekend | 0 | n.v.t. | 2023 | 0
6521 | Buffervoeding | 1 | st | Installatie | 1 - Uitstekende conditie | Glasvezel BMC | Onbekend | Onbekend | Onbekend | 0 | n.v.t. | 2023 | 0
6539 | Noodstop t.b.v. machines | 1 | pst | Installatie | 1 - Uitstekende conditie |  | n.v.t. | n.v.t. | n.v.t. | 0 | n.v.t. | 2023 | 0
7411 | Sanitair | 11076 | bvo | Installatie | 1 - Uitstekende conditie |  | n.v.t. | n.v.t. | n.v.t. | 0 | n.v.t. | 2023 | 0
7413 | Nooddouche | 2 | st | Installatie | 1 - Uitstekende conditie |  | n.v.t. | n.v.t. | n.v.t. | 0 | n.v.t. | 2023 | 0
7510 | Beregeningsinstallatie totaal | 1 | pst | Installatie - terrein | 9 - Niet te inspecteren |  | Onbekend | Onbekend | Onbekend | 0 | n.v.t. | 2023 | 0
0

## UniC
Bijlage 5.2 - Prijzenblad - perceel 2 complexe scholen | [6 empty] | Keuring | Laatst uitgevoerd:
Naam: | Open begroting - Preventief- en periodiek onderhoud incl. inspecties en keuringen |  |  |  |  | Meerjaarlijkse inspectie: | n.v.t. | n.v.t.
Omschrijving: | UniC - van Bijnkershoeklaan 2 Utrecht | [5 empty] | n.v.t. | n.v.t.
Status: | Eigendom Nuovo
Datum: | 2025-10-01
Code | Bouwdeel | Hvh | Ehd | Locatie | Conditie | Notitie | Fabricaat | Type | Serienummer | Capaciteit | Ehd | Bouwjaar | All-in prijs
5770 | Meerjaarlijks onderhoud: Airsock [invullen 50% van de totaal prijs] | 270 | m1 | Installatie | 2 - Goede conditie |  | Onbekend | Onbekend | Onbekend | 0 | n.v.t. | 2010 | 0
3120 | Schuifdeur elektrisch | 1 | st | Exterieur | 2 - Goede conditie |  | Assa Abloy | Onbekend | Onbekend | 0 | n.v.t. | 2010 | 0
3131 | Paniekbeslag | 4 | st | Interieur | 3 - Redelijke conditie |  | Onbekend | Onbekend | n.v.t. | 0 | n.v.t. | 2010 | 0
3230 | Vrijloopdranger | 11 | st | Installatie | 2 - Goede conditie |  | Dorma | Onbekend | Onbekend | 0 | n.v.t. | 2010 | 0
5121 | Stadsverwarming | 1 | pst | Installatie | 9 - Niet te inspecteren |  | Onbekend | Onbekend | Onbekend | 0 | kW | 2010 | 0
5151 | Warmtepomp incl. leidingwerk, isolatie en appendages | 1 | st | Installatie - TR | 3 - Redelijke conditie |  | Carrier | 30RW-090-A0010_PEE | 12X911790 | 90 | kW | 2009 | 0
5154 | Warmte-koude opslag installatie gesloten bron | 1 | pst | Installatie | 9 - Niet te inspecteren |  | Onbekend | Onbekend | Onbekend | 0 | kW | 2010 | 0
5220 | Straatkolken/putten | 1 | pst | Installatie | 9 - Niet te inspecteren | - draingoot 1 stuks - straatkolken 10 stuks - vetafscheider 1 stuks | n.v.t. | n.v.t. | n.v.t. | 0 | n.v.t. | 2010 | 0
5230 | Vuilwaterpomp | 1 | st | Installatie | 3 - Redelijke conditie |  | Duijvelaar | DRV 919-2 120 | Onbekend | 0 | Onbekend | 2010 | 0
5310 | Waterleidingnet | 6215 | bvo | Installatie | 9 - Niet te inspecteren |  | n.v.t. | n.v.t. | n.v.t. | 0 | n.v.t. | 2010 | 0
5314 | Drukverhogende hydrofoorinstallatie | 1 | st | Installatie - TR | 3 - Redelijke conditie |  | Duijvelaar | HU2 DPVE4-20 DPC DOL | Onbekend | 2 | pomps | 2010 | 0
5321 | Boiler elektrisch close-up | 1 | st | Installatie | 2 - Goede conditie |  | Daalderop | 07.02.26.034 | #KLB150630040 | 15 | liter | 2015 | 0
5321 | Boiler elektrisch | 1 | st | Installatie | 3 - Redelijke conditie |  | Daalderop | 07.04.28.045 | 1007031 | 50 | liter | 2010 | 0
5321 | Boiler elektrisch close-in | 1 | st | Installatie | 1 - Uitstekende conditie |  | Inventum | EDR 10 | 2338024 | 10 | liter | 2023 | 0
5321 | Boiler elektrisch close-up | 1 | st | Installatie | 3 - Redelijke conditie |  | Daalderop | 07.02.26.034 | 091147.2202 | 15 | liter | 2009 | 0
5321 | Boiler elektrisch close-in | 1 | st | Installatie | 3 - Redelijke conditie |  | Daalderop | 07.02.26.634 | 100205.0527 | 10 | liter | 2010 | 0
5321 | Boiler elektrisch close-up | 1 | st | Installatie | 3 - Redelijke conditie |  | Daalderop | 07.02.26.034 | 100518.1393 | 15 | liter | 2010 | 0
5321 | Boiler elektrisch close-up | 1 | st | Installatie | 3 - Redelijke conditie |  | Daalderop | 07.02.26.034 | 100518.1398 | 15 | liter | 2010 | 0
5322 | Buffervat warmtepomp | 1 | st | Installatie - TR | 3 - Redelijke conditie |  | Onbekend | Onbekend | Onbekend | 2000 | liter | 2009 | 0
5512 | Airco splitsysteem koeling | 1 | st | Installatie - dak | 3 - Redelijke conditie |  | Carrier | 38XPS050H7 | 02AVI00851 | 4.4 | kW | 2010 | 0
5512 | Airco splitsysteem koeling | 1 | st | Installatie - dak | 3 - Redelijke conditie |  | Carrier | 38XPS050H7 | 02AVI00111 | 4.4 | kW | 2010 | 0
5512 | Airco splitsysteem koeling | 1 | st | Installatie - dak | 3 - Redelijke conditie |  | Carrier | 38XPS050H7 | 02AVI00852 | 4.4 | kW | 2010 | 0
5610 | Expansievat | 1 | st | Installatie - TR | 3 - Redelijke conditie |  | Flamco | Flexcon | Onbekend | 200 | liter | 2010 | 0
5610 | Circulatiepomp | 1 | st | Installatie - TR | 3 - Redelijke conditie |  | Grundfos | TPE 50-180/2-S A-F-A-BUBE | 0 | 0 | dn | 0 | 0
5610 | Circulatiepomp | 1 | st | Installatie - TR | 1 - Uitstekende conditie |  | Grundfos | MGE80A 2-56C-HA | 99137986 | 80 | dn | 2019 | 0
5610 | Regelklep/stelmotor | 1 | st | Installatie - TR | 3 - Redelijke conditie |  | Siemens | Acvatix SQX62 | Onbekend | 0 | n.v.t. | 0 | 0
5610 | Circulatiepomp | 1 | st | Installatie - TR | 3 - Redelijke conditie |  | Grundfos | MGE112MC4--G3 | 86906313-V05 | 100 | dn | 2009 | 0
5610 | Circulatiepomp | 1 | st | Installatie - TR | 3 - Redelijke conditie |  | Grundfos | MG71A2-14FT85-B | Onbekend | 0 | dn | 2009 | 0
5610 | Regelklep/stelmotor | 1 | st | Installatie - TR | 3 - Redelijke conditie |  | Belimo | NV24-3 | Onbekend | 0 | n.v.t. | 0 | 0
5610 | Circulatiepomp | 1 | st | Installatie | 3 - Redelijke conditie |  | Grundfos | UPS 32-100 180 | 95906500 | 32 | dn | 2010 | 0
5610 | Regelklep/stelmotor | 1 | st | Installatie - TR | 3 - Redelijke conditie |  | Belimo | NV24-3 | Onbekend | 0 | n.v.t. | 0 | 0
5610 | Expansievat | 1 | st | Installatie - TR | 3 - Redelijke conditie |  | Flamco | Flexcon | Onbekend | 200 | liter | 2010 | 0
5610 | Warmtewisselaar | 1 | st | Installatie - TR | 2 - Goede conditie |  | Onbekend | Onbekend | Onbekend | 0 | kW | 2010 | 0
5610 | Warmtewisselaar | 1 | st | Installatie - TR | 2 - Goede conditie |  | Onbekend | Onbekend | Onbekend | 0 | kW | 2010 | 0
5610 | Expansievat | 1 | st | Installatie - TR | 3 - Redelijke conditie |  | Flamco | Flexcon | Onbekend | 200 | liter | 2010 | 0
5610 | Expansievat | 1 | st | Installatie - TR | 3 - Redelijke conditie |  | Flamco | Flexcon | Onbekend | 200 | liter | 2010 | 0
5610 | Circulatiepomp | 1 | st | Installatie - TR | 3 - Redelijke conditie |  | Grundfos | MGE80A 2-FT100-HA | 98362343 | 80 | dn | 2013 | 0
5610 | Regelklep/stelmotor | 1 | st | Installatie | 3 - Redelijke conditie |  | Siemens | Acvatix SKD60 | Onbekend | 0 | n.v.t. | 0 | 0
5610 | Verdeler vloerverwarming | 6215 | bvo | Installatie | 1 - Uitstekende conditie |  | n.v.t. | n.v.t. | n.v.t. | 0 | n.v.t. | 2010 | 0
5721 | Mechanische ventilatie afzuiging | 1 | st | Installatie - TR | 3 - Redelijke conditie |  | Onbekend | Onbekend | Onbekend | 0 | m3/h | 0 | 0
5721 | Mechanische ventilatie radiaal afzuiging | 1 | st | Installatie - dak | 4 - Matige conditie |  | Rucon | RV63 M1600 | 219945/002/2210 | 300 | m3/h | 2010 | 0
5721 | Mechanische ventilatie radiaal afzuiging | 1 | st | Installatie - dak | 4 - Matige conditie |  | Rucon | Onbekend | Onbekend | 0 | m3/h | 2010 | 0
5731 | Mechanische dakventilator | 1 | st | Installatie - dak | 4 - Matige conditie |  | J.E. Stork Air | VDA 250/4 EC+WS | Onbekend | 2790 | m3/h | 2009 | 0
5731 | Mechanische dakventilator | 1 | st | Installatie - dak | 3 - Redelijke conditie |  | Zehnder | Onbekend | Onbekend | 0 | m3/h | 0 | 0
5731 | Mechanische dakventilator | 1 | st | Installatie - dak | 3 - Redelijke conditie |  | Ruck | MPS 250 E2 | 100316-F00017-557 | 2490 | m3/h | 2010 | 0
5770 | Airsock | 270 | m1 | Installatie | 2 - Goede conditie |  | Onbekend | Onbekend | Onbekend | 0 | n.v.t. | 2010 | 0
5771 | Luchtbehandelingskast V+K+WTW incl. appendages, kanalenwerk en roosters | 1 | st | Installatie | 2 - Goede conditie | Binnenopstelling | GEA Happel | CAIRplus 188.188IVVV | 7020.155881.0010 | 31200 | m3/h | 2009 | 0
5810 | Frequentieregelaar t.b.v. LBK | 1 | st | Installatie | 3 - Redelijke conditie |  | Danfoss | FC-102P18KT4E55H1 | 044525G257 | 0 | n.v.t. | 0 | 0
5810 | Frequentieregelaar t.b.v. LBK | 1 | st | Installatie | 3 - Redelijke conditie |  | Danfoss | FC-102P22KT4E55H1 | 129117G465 | 0 | n.v.t. | 0 | 0
5822 | Regeltechniek | 1 | st | Installatie - TR | 3 - Redelijke conditie |  | Priva | Compri HX | n.v.t. | 0 | n.v.t. | 2010 | 0
6130 | Kanalisatie | 6152 | bvo | Installatie | 9 - Niet te inspecteren |  | n.v.t. | n.v.t. | n.v.t. | 0 | n.v.t. | 2010 | 0
6150 | Laagspanning hoofdverdeelinrichting | 1 | st | Installatie | 2 - Goede conditie |  | Onbekend | Onbekend | n.v.t. | 69 | groepen | 2010 | 0
6150 | Omvormer | 1 | st | Installatie | 2 - Goede conditie |  | Huawei | SUN200-33KTL-A | Onbekend | 0 | kW | 2019 | 0
6150 | PV-panelen | 124 | st | Installatie | 1 - Uitstekende conditie |  | Onbekend | Onbekend | Onbekend | 0 | Wp | 2019 | 0
6151 | Laagspanning verdeelinrichting | 1 | st | Installatie | 2 - Goede conditie | LK0-1 27 groepen 6 kracht | Onbekend | Onbekend | n.v.t. | 33 | groepen | 2010 | 0
6151 | Laagspanning verdeelinrichting | 1 | st | Installatie | 2 - Goede conditie | LK0-2 8 groepen 6 kracht | Onbekend | Onbekend | n.v.t. | 14 | groepen | 2010 | 0
6151 | Laagspanning verdeelinrichting | 1 | st | Installatie | 2 - Goede conditie | LK1-1 59 groepen 10 kracht | Onbekend | Onbekend | n.v.t. | 69 | groepen | 2010 | 0
6151 | Laagspanning verdeelinrichting | 1 | st | Installatie | 2 - Goede conditie | LK2-1 59 groepen 13 kracht | Onbekend | Onbekend | n.v.t. | 72 | groepen | 2010 | 0
6151 | Laagspanning verdeelinrichting | 1 | st | Installatie | 2 - Goede conditie | LK3-NU 27 groepen | Onbekend | Onbekend | n.v.t. | 27 | groepen | 2010 | 0
6151 | Laagspanning verdeelinrichting | 1 | st | Installatie | 2 - Goede conditie | PV panelen | Onbekend | Onbekend | n.v.t. | 1 | groepen | 0 | 0
6151 | Laagspanning verdeelinrichting | 1 | st | Installatie | 2 - Goede conditie | LK3-1 41 groepen 9 kracht | Onbekend | Onbekend | n.v.t. | 50 | groepen | 2010 | 0
6170 | Uitwendige bliksemafleidingsinstallatie | 1390 | m2 | Installatie | 2 - Goede conditie |  | n.v.t. | n.v.t. | n.v.t. | 0 | n.v.t. | 2010 | 0
6310 | Bedieningspaneel verlichting en ventilatie | 1 | st | Installatie | 2 - Goede conditie |  | Onbekend | Onbekend | Onbekend | 0 | n.v.t. | 0 | 0
6311 | Armaturen algemeen LED | 6215 | bvo | Installatie | 2 - Goede conditie |  | Diverse | Diverse | n.v.t. | 0 | Watt | 0 | 0
6320 | Noodverlichting armatuur (decentraal gevoed) | 64 | st | Installatie | 3 - Redelijke conditie |  | Diverse | Diverse | Diverse | 0 | n.v.t. | 2010 | 0
6320 | Vluchtverlichting armatuur (decentraal gevoed) | 59 | st | Installatie | 3 - Redelijke conditie |  | Diverse | Diverse | Diverse | 0 | n.v.t. | 2010 | 0
6371 | Gevelbelettering | 1 | st | Installatie - gevel | 2 - Goede conditie |  | Onbekend | Onbekend | Onbekend | 0 | n.v.t. | 2010 | 0
6412 | Intercom installatie | 1 | st | Installatie | 3 - Redelijke conditie |  | 2N | Onbekend | Onbekend | 0 | n.v.t. | 2010 | 0
6412 | Intercom installatie | 1 | st | Installatie | 3 - Redelijke conditie |  | 2N | Onbekend | Onbekend | 0 | n.v.t. | 2010 | 0
6412 | Intercom installatie | 1 | st | Installatie | 3 - Redelijke conditie |  | 2N | Onbekend | Onbekend | 0 | n.v.t. | 2010 | 0
6412 | Intercom installatie | 1 | st | Installatie | 3 - Redelijke conditie |  | 2N | Onbekend | Onbekend | 0 | n.v.t. | 2010 | 0
6412 | Intercom installatie | 1 | st | Installatie | 3 - Redelijke conditie |  | 2N | Onbekend | Onbekend | 0 | n.v.t. | 2010 | 0
6510 | Brandwerende afscheidingen en doorvoeren | 6215 | bvo | Installatie | 9 - Niet te inspecteren |  | n.v.t. | n.v.t. | n.v.t. | 0 | n.v.t. | 2010 | 0
6511 | Brandmeld- en luid ontruimingsinstallatie | 6215 | bvo | Installatie | 3 - Redelijke conditie | - Ruimtebewaking (ruimtelijke bewaking voor het sturen van de kleefmagneten en ontgrendeldrangers in de brand en rookscheidingen volgens bijlage C van de NEN2535 - Niet-automatische bewaking - Luidalarminstallatie type B - Certficeren: onbekend | Ajax | Onbekend | Onbekend | 0 | n.v.t. | 2010 | 0
6511 | Kleefmagneten | 15 | st | Installatie | 1 - Uitstekende conditie |  | Onbekend | Onbekend | Onbekend | 0 | n.v.t. | 2010 | 0
6513 | Brandblusser | 13 | st | Installatie | 2 - Goede conditie |  | Onbekend | Onbekend | n.v.t. | 0 | liter | 0 | 0
6513 | Brandslanghaspel | 10 | st | Installatie | 2 - Goede conditie |  | Onbekend | Onbekend | n.v.t. | 0 | m1 | 2010 | 0
6521 | Weerstation | 1 | pst | Installatie | 2 - Goede conditie |  | Onbekend | Onbekend | Onbekend | 0 | n.v.t. | 0 | 0
6521 | Buffervoeding | 1 | st | Installatie | 3 - Redelijke conditie |  | Onbekend | Onbekend | Onbekend | 0 | n.v.t. | 0 | 0
6521 | Buffervoeding | 1 | st | Installatie | 3 - Redelijke conditie |  | Pulsar | RED POWER plus | Onbekend | 0 | n.v.t. | 0 | 0
6521 | Buffervoeding | 1 | st | Installatie | 3 - Redelijke conditie |  | Onbekend | Onbekend | Onbekend | 0 | n.v.t. | 0 | 0
6521 | Buffervoeding | 1 | st | Installatie | 3 - Redelijke conditie |  | Onbekend | Onbekend | Onbekend | 0 | n.v.t. | 0 | 0
6539 | Noodstop t.b.v. machines | 1 | pst | Installatie | 2 - Goede conditie |  | n.v.t. | n.v.t. | n.v.t. | 0 | n.v.t. | 2010 | 0
7220 | Hijsmotor theater | 4 | st | Installatie | 2 - Goede conditie |  | PROLYFT | Onbekend | Onbekend | 500 | kg | 0 | 0
7411 | Sanitair | 6215 | bvo | Installatie | 2 - Goede conditie |  | n.v.t. | n.v.t. | n.v.t. | 0 | n.v.t. | 2010 | 0
7413 | Nooddouche | 3 | st | Installatie | 2 - Goede conditie |  | n.v.t. | n.v.t. | n.v.t. | 0 | n.v.t. | 2010 | 0
0